## PPTOETAPAS (hidden)
ESTADIO ORLANDO LOSADA BUENDÍA - GARZON
PRIMERA ETAPA: ADECUACION Y CONSTRUCCION DE LA TRIBUNA OCCIDENTAL, INCLUYE ADECUACION DE CANCHA, ILUMINACION, CAMERINOS, BATERIAS SANITARIAS; SALA DE PRENSA Y OTROS SERVICIOS
Plazo: | Doce (12) Meses
Item | Descripción | Unidad | Cantidad | P. Unitario | P.Total
1 | PRELIMINARES |  |  |  | 87811694 |  | 24325.77
1.1 | Localización y Replanteo | área | 14126.91 | 2850 | 40261694 | 16002.88
1.2 | Demoliciones, incluye botada de escombros | Global | 1 | 47550000 | 47550000 | 1
2 | EXCAVACIONES Y LLENOS |  |  |  | 76795000
2.1 | Excavaciones de 0-2 a maquina | m3 | 350 | 27550 | 9642500 | 350
2.2 | Excavaciones de 2-4 a maquina | m3 | 250 | 32550 | 8137500 | 250
2.3 | Excavaciones de 0-2 manual | m3 | 150 | 30500 | 4575000 | 150
2.4 | Excavaciones de 2-4 a manual | m3 | 100 | 35600 | 3560000 | 100
2.5 | Excavación de roca, incluye dinamita o crash, incluye botada | m3 | 45 | 224000 | 10080000 | 45
2.6 | Llenos estructurales con material de prestamo | m3 | 480 | 45000 | 21600000 | 480
2.7 | Lleno con material de recebo | m3 | 220 | 65000 | 14300000 | 220
2.8 | Lleno con material In Situ | m3 | 200 | 24500 | 4900000 | 200
3 | CONCRETOS |  |  |  | 1643254547
3.1 | Concreto fundación | m3 | 189.59 | 535000 | 101430650 | 189.59 | 58.96 | 127.54
3.2 | Concretos columnas | m3 | 442.82 | 675550 | 299147051 | 442.82 | 117.92 | 73.63
3.3 | Concretos para vigas fundacion | m3 | 211.07 | 545400 | 115117578 | 211.07 | 71.67 | 201.17
3.4 | Concreto para losas, espesor 0.60, incluye formaleteria | m2 | 2977.76 | 185450 | 552225592 | 2977.76
3.5 | Concreto para tribuna, incluye formaleteria | m2 | 2167.39 | 265450 | 575333676 | 2167.39
4 | REFUERZO |  |  |  | 958242478
4.1 | Refuerzo Grado 60 | kg | 235610 | 3850 | 907098500 | 235610
4.2 | Refuerzo malla | m2 | 10545.15 | 4850 | 51143978 | 10545.15
5 | CUBIERTA |  |  |  | 0
5.1 | Cubierta de tribunas, teja termoacustica, incluye estructura metálica, canoa y bajantes en fibra de vidrio | m2 |  | 134500 | 0
6 | ESTRUCTURAS Y AREAS ESPECIALES CON ACABADOS |  |  |  | 1764206200
Nivel Camerinos
6.1 | Camerino A | m2 | 266.96 | 1150000 | 307004000 | 266.96
6.2 | Camerino B | m2 | 223.98 | 1150000 | 257577000 | 223.98
6.3 | Camerino Arbitros | m2 | 39.64 | 1150000 | 45586000 | 39.64
6.4 | Oficinas | m2 | 75.07 | 850000 | 63809500 | 75.07
6.6 | Circulaciones | m2 | 212.42 | 650000 | 138073000 | 212.42
Nivel 1
6.7 | Circulaciones | m2 | 776.46 | 650000 | 504699000 | 776.46
6.8 | Baños | m2 | 143.05 | 1350000 | 193117500 | 143.05
6.9 | Locales y Oficinas | m2 |  | 850000 | 0 | 370.49
Nivel VIP
6.1 | Cabinas - PMU - Palcos VIP | m2 |  | 1150000 | 0 | 250
Fachada
6.11 | Lamina Microperforada Incluye Estructura | m2 | 596 | 250000 | 149000000 | 596
6.12 | Manposteria en Muro Split | m2 | 727.76 | 120000 | 87331200 | 727.76
6.13 | Portones según Diseño | m2 | 100.05 | 180000 | 18009000 | 100.05
Edificaciones laterales
6.11 | Edificaciones laterales para la recepción y oficinas | m2 | 224.01 | 800000 | 179208000 | 448.02
7 | OBRAS DE ADECUACION CANCHA |  |  |  | 1026944790
7.1 | DESMONTE, DESCAPOTE Y LIMPIEZA a máquina, e=0.15m. Incluye cargue, transporte y botada de escombros material vegetal en botaderos oficiales o donde indique la interventoría. Su medida será en sitio. | m2 | 10930 | 5872 | 64180960
7.2 | Explanación - corte y extendidad hasta una profundidad de 20 cm, despues de ejecutada la actividad de descapote. Incluye cargue, transporte y botada de tierra en botaderos oficiales o donde la intervenotría lo indique. | m3 | 2520 | 14657 | 36935640
7.3 | Nivelacion y compactacion al 90% del proctor modificado del terreno natural. En esta etapa se deberá realizar el ensayo de permeabilidad del suelo para aprobar el diseño o rediseñar elsistema de filtración adecuado al tipo de terreno y al manejo de aguas subterráneas | m2 | 10625 | 752 | 7990000
7.4 | Construcción de cajas de registro de 100 x 100 x altura hasta 120 cm. en concreto de 21Mpa. con impermeabiIizante integral tipo Sika o equivalente, con concrefibra el piso y tapa en concreto, la tapa con su respectivo herraje. Incluye suministro, transporte e instalación de los materiales y todos los demás elementos necesarios para su correcta instalación y funcionamiento. | un | 6 | 715315 | 4291890
7.5 | Suministro e instalación de material granular seleccionado para capa filtrante del campo de juego. En Piedra de canto rodado de poros abiertos, de curva granulometrica continua, donde un tamaño inferior 0,063mm no debe superar el 5% y un tamaño no superior a 1.1/2", de tal manera que cumpla con índice de permeabilidad KF a LK 100 debe ser superior a 3 mm/min. (180 mm/h) e inferior a 30 mm/min. (1800 mrn/h). | m3 | 840 | 62500 | 52500000
7.6 | Instalación de GEOTEXTIL NT 1600. para filtro o equivalente. Incluye suministro y transporte de los materiales, traslapos y todos los elementos necesarios para su correcta instalación y funcionamiento. Según diseño del filtro. | m2 | 8400 | 7141 | 59984400
7.7 | Suministro, Transporte e instalación de grama tipo bermuda Ref. 419 de alto trafico o similar en TEPE, que se adpaten a suelos arcillosos a arenosos con PH desde 5,5 a 8,5. Incluye una capa de tierra orgánica negra de 10 cm (capa de enraizamiento) abonada y se deberá hacer como mínimo tres riegos con fertilizantes y regado con agua hasta su total prendimiento. Se deberá realizar un pisado manual de la capa de tierra y luego rastrillar unos 2 cm para remoción de la capa de enraizamiento para acomodar la grama, se deberá utilizar todo lo necesario para su correcta instalación. | m2 | 8400 | 41105 | 345282000
| Sistema de Riego |  |  |  | 0
7.8 | Aspersores pop up turbo T - 3, incluye Swing joint Articulado | un | 24 | 480000 | 11520000
7.9 | Cajas para valvula | un | 7 | 220000 | 1540000
| Tuberias |  |  |  | 0
7.10 | Tuberia pvc de 2" rde 26 | ml | 450 | 22200 | 9990000
7.11 | Tuberia pvc de 1 1/2" rde 26 | ml | 300 | 16500 | 4950000
7.12 | Tuberia pvc 1 1/4" rde 26 | ml | 300 | 14500 | 4350000
7.13 | Tuberia pvc 1" rde 26 | ml | 300 | 13200 | 3960000
7.14 | Equipo de bombeo completo, incluye motobomba de alta presión 2"x2" 12 HP 20H con arrancador, multiple de succión y descarga de 2", accesorios, acometida electrica e instalación electrico y puesta en marcha. | un | 1 | 38460000 | 38460000
7.15 | Tanque Prefabricado en fibra de vidrio de capacidad de almacenamiento de 30 m3, en fibra de vidrio, incluye todos los accesorios para su correcta instalación | un | 1 | 28640000 | 28640000
7.16 | SUMINISTRO, EXTENDIDO Y NIVELACION DE ARENA DE RIO LAVADA E=0,20 m | M3 | 1680 | 42750 | 71820000
| SISTEMA DE DRENAJES y LECHO FILTRANTE |  |  |  | 0
7.17 | CONSTRUCCION DRENAJES DIAM. Tipo Planar 12" | ML | 1950 | 53790 | 104890500
7.18 | SUMINISTRO E INSTALACION DE TUBERIA NOVAFORT 10" (INCLUYE: Tuberia, zanjado, arena y mano de obra) | ML | 120 | 136205 | 16344600
7.19 | SUMINISTRO E INSTALACION DE TUBERIA NOVAFORT 12" (INCLUYE: Tuberia, zanjado, arena y mano de obra) | ML | 40 | 163745 | 6549800
7.20 | CONSTRUCCION CAJAS DESARENADORA 3X2 | UND | 1 | 965000 | 965000
7.21 | Colocación de grama Sintetica area Circulacion Cancha | m2 | 2530 | 60000 | 151800000 | 2530
8 | OBRAS ELECTRICAS |  |  |  | 1088496311
8.1 | Instalaciones Electricas ver presupuesto Anexo | Global | 1 | 1088496311 | 1088496311 | 1
9 | INSTALACIONES HIDROSANITARIAS |  |  |  | 192050000
9.1 | Instalaciones Hidraulicas, incluye acometida,contador y todos los accesorios | Global | 1 | 106800000 | 106800000 | 1
9.2 | Instalaciones sanirtarias, incluye obras civiles | Global | 1 | 85250000 | 85250000 | 1
9.2 | Red contraincendios | Global |  | 80000000 | 0
10 | OBRAS VARIAS |  |  |  | 0
10.3 | Señalización | Global |  | 65000000 | 0
0
| TOTAL COSTO DIRECTO |  |  |  | 6883499173
| AIU | 25% |  |  | 1720874793
| TOTAL COSTO + AIU |  |  |  | 8604373966 | 7495758550
| Interventoría Técnica | 7% |  |  | 602306178 | 524703098.5
| TOTAL COSTO + AiU |  |  |  | 9206680144

## COTIZACIÓN MATERIALES (hidden)
| #REF! |  |  | LISTADO DE MATERIALES
| #REF! |  |  | FECHA: 19/08/2025 |  |  | #REF! | #REF! | #REF! | #REF! | #REF! | #REF! | #REF! | #REF! | #REF! | #REF! | #REF! | #REF! | #REF! | #REF! | #REF! | #REF! | #REF! | #REF! | #REF! | #REF! | #REF! | #REF! | #REF! | #REF!
#REF! | [6 empty] | Cantidad por Actividad
Item | Material | Und |  | Cant | Val. Unt | Val. Total | 1.1 | 2.1 | 2.2 | 2.3 | 2.4 | 2.5 | 2.6 | 3.1 | 3.2 | 3.3 | 3.4 | 3.5 | 3.6 | 4.1 | 4.2 | 4.3 | 4.4 | 4.5 | 4.6 | 4.7 | 4.8 | 4.9 | 4.10 | 4.11 | 5.1 | 1.1 | 2.1 | 2.2 | 2.3 | 2.4 | 2.5 | 2.6 | 3.1 | 3.2 | 3.3 | 3.4 | 3.5 | 3.6 | 4.1 | 4.2 | 4.3 | 4.4 | 4.5 | 4.6 | 4.7 | 4.8 | 4.9 | 4.10 | 4.11 | 5.1
1 | PUNTILLA 1 1/2" a 3" | LB |  | #REF! |  |  | Cantidad por Actividad 1.1: #REF! | #REF! | 0 | 0 | 0 | 0 | 0 | 0 | 0 | 0 | 0 | 0 | 0 | 0 | 0 | 0 | 0 | 0 | 0 | 0 | 0 | 0 | 0 | 0 | 0 | 0
2 | POLIN DE MADERA (5x5) | ML |  | #REF! |  |  | Cantidad por Actividad 1.1: #REF! | #REF! | 0 | 0 | 0 | 0 | 0 | 0 | 0 | 0 | 0 | 0 | 0 | 0 | 0 | 0 | 0 | 0 | 0 | 0 | 0 | 0 | 0 | 0 | 0 | 0
3 | CERCO DE MADERA 5X10 | ML |  | #REF! |  |  | Cantidad por Actividad 1.1: #REF! | #REF! | 0 | 0 | 0 | 0 | 0 | 0 | 0 | 0 | 0 | 0 | 0 | 0 | 0 | 0 | 0 | 0 | 0 | 0 | 0 | 0 | 0 | 0 | 0 | 0
4 | PIOLA GRUESA ROLLO 50 ML | UND |  | #REF! |  |  | Cantidad por Actividad 1.1: #REF! | #REF! | 0 | 0 | 0 | 0 | 0 | 0 | 0 | 0 | 0 | 0 | 0 | 0 | 0 | 0 | 0 | 0 | 0 | 0 | 0 | 0 | 0 | 0 | 0 | 0
5 | MINERAL ROJO | KG |  | #REF! |  |  | Cantidad por Actividad 1.1: #REF! | #REF! | 0 | 0 | 0 | 0 | 0 | 0 | 0 | 0 | 0 | 0 | 0 | 0 | 0 | 0 | 0 | 0 | 0 | 0 | 0 | 0 | 0 | 0 | 0 | 0
6 | RECEBO COMÚN | M3 |  | #REF! |  |  | Cantidad por Actividad 2.5: #REF! | 0 | 0 | 0 | 0 | 0 | #REF! | 0 | 0 | 0 | 0 | 0 | 0 | 0 | 0 | 0 | 0 | 0 | 0 | 0 | 0 | 0 | 0 | 0 | 0 | 0
7 | SUB-BASE GRANULAR SBG-1 | M3 |  | #REF! |  |  | Cantidad por Actividad 2.6: #REF! | 0 | 0 | 0 | 0 | 0 | 0 | #REF! | 0 | 0 | 0 | 0 | 0 | 0 | 0 | 0 | 0 | 0 | 0 | 0 | 0 | 0 | 0 | 0 | 0 | 0
8 | ACERO Fy= 4200 Kg/cm2 | KG |  | #REF! |  |  | Cantidad por Actividad 3.1: #REF! | 0 | 0 | 0 | 0 | 0 | 0 | 0 | #REF! | 0 | 0 | 0 | 0 | 0 | 0 | 0 | 0 | 0 | 0 | 0 | 0 | 0 | 0 | 0 | 0 | 0
9 | ALAMBRE NEGRO No. 18 | KG |  | #REF! |  |  | Cantidad por Actividad 3.1: #REF! | 0 | 0 | 0 | 0 | 0 | 0 | 0 | #REF! | 0 | 0 | 0 | 0 | 0 | 0 | 0 | 0 | 0 | 0 | 0 | 0 | 0 | 0 | 0 | 0 | 0
10 | CEMENTO | Bult |  | #REF! |  |  | Cantidad por Actividad 3.2: #REF!; Cantidad por Actividad 3.3: #REF! | 0 | 0 | 0 | 0 | 0 | 0 | 0 | 0 | #REF! | #REF! | 0 | 0 | 0 | 0 | 0 | 0 | 0 | 0 | 0 | 0 | 0 | 0 | 0 | 0 | 0
11 | GRAVILLA | M3 |  | #REF! |  |  | Cantidad por Actividad 3.2: #REF!; Cantidad por Actividad 3.3: #REF! | 0 | 0 | 0 | 0 | 0 | 0 | 0 | 0 | #REF! | #REF! | 0 | 0 | 0 | 0 | 0 | 0 | 0 | 0 | 0 | 0 | 0 | 0 | 0 | 0 | 0
12 | ARENA | M3 |  | #REF! |  |  | Cantidad por Actividad 3.2: #REF!; Cantidad por Actividad 3.3: #REF! | 0 | 0 | 0 | 0 | 0 | 0 | 0 | 0 | #REF! | #REF! | 0 | 0 | 0 | 0 | 0 | 0 | 0 | 0 | 0 | 0 | 0 | 0 | 0 | 0 | 0
13 | Sika Plastocrete DM 4,5kg | Gal |  | #REF! |  |  | Cantidad por Actividad 3.3: #REF! | 0 | 0 | 0 | 0 | 0 | 0 | 0 | 0 | 0 | #REF! | 0 | 0 | 0 | 0 | 0 | 0 | 0 | 0 | 0 | 0 | 0 | 0 | 0 | 0 | 0
14 | AGUA | LT |  | #REF! |  |  | Cantidad por Actividad 3.2: #REF!; Cantidad por Actividad 3.3: #REF!; Cantidad por Actividad 3.4: #REF!; Cantidad por Actividad 3.6: #REF! | 0 | 0 | 0 | 0 | 0 | 0 | 0 | 0 | #REF! | #REF! | #REF! | 0 | #REF! | 0 | 0 | 0 | 0 | 0 | 0 | 0 | 0 | 0 | 0 | 0 | 0
15 | MORTERO IMPERMEABILIZANTE ZIKA | KG |  | #REF! |  |  | Cantidad por Actividad 3.4: #REF! | 0 | 0 | 0 | 0 | 0 | 0 | 0 | 0 | 0 | 0 | #REF! | 0 | 0 | 0 | 0 | 0 | 0 | 0 | 0 | 0 | 0 | 0 | 0 | 0 | 0
16 | CINTA PVC SIKA V-22 | ML |  | #REF! |  |  | Cantidad por Actividad 3.5: #REF! | 0 | 0 | 0 | 0 | 0 | 0 | 0 | 0 | 0 | 0 | 0 | #REF! | 0 | 0 | 0 | 0 | 0 | 0 | 0 | 0 | 0 | 0 | 0 | 0 | 0
17 | MORTERO 1:4 DE BAJA PERMEABILIDAD | M3 |  | #REF! |  |  | Cantidad por Actividad 3.6: #REF! | 0 | 0 | 0 | 0 | 0 | 0 | 0 | 0 | 0 | 0 | 0 | 0 | #REF! | 0 | 0 | 0 | 0 | 0 | 0 | 0 | 0 | 0 | 0 | 0 | 0
18 | TUBO PVC P Ø2" RDE 26 | ML |  | #REF! |  |  | Cantidad por Actividad 4.1: #REF! | 0 | 0 | 0 | 0 | 0 | 0 | 0 | 0 | 0 | 0 | 0 | 0 | 0 | #REF! | 0 | 0 | 0 | 0 | 0 | 0 | 0 | 0 | 0 | 0 | 0
19 | LIMPIADOR/REMOVEDOR PVC. ( 1/4 Gal ) | UND |  | #REF! |  |  | Cantidad por Actividad 4.1: #REF!; Cantidad por Actividad 4.2: #REF!; Cantidad por Actividad 4.3: #REF!; Cantidad por Actividad 4.4: #REF! | 0 | 0 | 0 | 0 | 0 | 0 | 0 | 0 | 0 | 0 | 0 | 0 | 0 | #REF! | #REF! | #REF! | #REF! | 0 | 0 | 0 | 0 | 0 | 0 | 0 | 0
20 | SOLDADURA LIQUIDA PVC. (1/4 Gal ) | UND |  | #REF! |  |  | Cantidad por Actividad 4.1: #REF!; Cantidad por Actividad 4.2: #REF!; Cantidad por Actividad 4.3: #REF!; Cantidad por Actividad 4.4: #REF! | 0 | 0 | 0 | 0 | 0 | 0 | 0 | 0 | 0 | 0 | 0 | 0 | 0 | #REF! | #REF! | #REF! | #REF! | 0 | 0 | 0 | 0 | 0 | 0 | 0 | 0
21 | TUBO PVC P Ø6" RDE 26 | ML |  | #REF! |  |  | Cantidad por Actividad 4.2: #REF! | 0 | 0 | 0 | 0 | 0 | 0 | 0 | 0 | 0 | 0 | 0 | 0 | 0 | 0 | #REF! | 0 | 0 | 0 | 0 | 0 | 0 | 0 | 0 | 0 | 0
22 | Codo PVC de 2" | UND |  | #REF! |  |  | Cantidad por Actividad 4.3: #REF! | 0 | 0 | 0 | 0 | 0 | 0 | 0 | 0 | 0 | 0 | 0 | 0 | 0 | 0 | 0 | #REF! | 0 | 0 | 0 | 0 | 0 | 0 | 0 | 0 | 0
23 | Codo PVC de 6" | UND |  | #REF! |  |  | Cantidad por Actividad 4.4: #REF! | 0 | 0 | 0 | 0 | 0 | 0 | 0 | 0 | 0 | 0 | 0 | 0 | 0 | 0 | 0 | 0 | #REF! | 0 | 0 | 0 | 0 | 0 | 0 | 0 | 0
24 | Tee PVC de 2" | UND |  | #REF! |  |  | Cantidad por Actividad 4.3: #REF! | 0 | 0 | 0 | 0 | 0 | 0 | 0 | 0 | 0 | 0 | 0 | 0 | 0 | 0 | 0 | #REF! | 0 | 0 | 0 | 0 | 0 | 0 | 0 | 0 | 0
25 | Tee PVC de 6" | UND |  | #REF! |  |  | Cantidad por Actividad 4.4: #REF! | 0 | 0 | 0 | 0 | 0 | 0 | 0 | 0 | 0 | 0 | 0 | 0 | 0 | 0 | 0 | 0 | #REF! | 0 | 0 | 0 | 0 | 0 | 0 | 0 | 0
26 | NIPLE PASAMUROS EN ACERO | UND |  | #REF! |  |  | Cantidad por Actividad 4.5: #REF! | 0 | 0 | 0 | 0 | 0 | 0 | 0 | 0 | 0 | 0 | 0 | 0 | 0 | 0 | 0 | 0 | 0 | #REF! | 0 | 0 | 0 | 0 | 0 | 0 | 0
27 | Válvula de 2" de compuerta elástica | UND |  | #REF! |  |  | Cantidad por Actividad 4.6: #REF! | 0 | 0 | 0 | 0 | 0 | 0 | 0 | 0 | 0 | 0 | 0 | 0 | 0 | 0 | 0 | 0 | 0 | 0 | #REF! | 0 | 0 | 0 | 0 | 0 | 0
28 | Válvula de 6" de compuerta elástica | UND |  | #REF! |  |  | Cantidad por Actividad 4.7: #REF! | 0 | 0 | 0 | 0 | 0 | 0 | 0 | 0 | 0 | 0 | 0 | 0 | 0 | 0 | 0 | 0 | 0 | 0 | 0 | #REF! | 0 | 0 | 0 | 0 | 0
29 | Tapa en lámina tipo alfajor en portacandados de 60x60cm | UND |  | #REF! |  |  | Cantidad por Actividad 4.8: #REF! | 0 | 0 | 0 | 0 | 0 | 0 | 0 | 0 | 0 | 0 | 0 | 0 | 0 | 0 | 0 | 0 | 0 | 0 | 0 | 0 | #REF! | 0 | 0 | 0 | 0
30 | válvula de pie con rejilla de 2" | UND |  | #REF! |  |  | Cantidad por Actividad 4.9: #REF! | 0 | 0 | 0 | 0 | 0 | 0 | 0 | 0 | 0 | 0 | 0 | 0 | 0 | 0 | 0 | 0 | 0 | 0 | 0 | 0 | 0 | #REF! | 0 | 0 | 0
31 | Escalones en Propileno de 3/4" | UND |  | #REF! |  |  | Cantidad por Actividad 4.10: #REF! | 0 | 0 | 0 | 0 | 0 | 0 | 0 | 0 | 0 | 0 | 0 | 0 | 0 | 0 | 0 | 0 | 0 | 0 | 0 | 0 | 0 | 0 | #REF! | 0 | 0
32 | Codo para ventilación de 3" en tubo galbanizado | UND |  | #REF! |  |  | Cantidad por Actividad 4.11: #REF! | 0 | 0 | 0 | 0 | 0 | 0 | 0 | 0 | 0 | 0 | 0 | 0 | 0 | 0 | 0 | 0 | 0 | 0 | 0 | 0 | 0 | 0 | 0 | #REF! | 0
33 | Sika Anchorfix-4 | UND |  | #REF! |  |  | Cantidad por Actividad 4.5: #REF!; Cantidad por Actividad 4.10: #REF! | 0 | 0 | 0 | 0 | 0 | 0 | 0 | 0 | 0 | 0 | 0 | 0 | 0 | 0 | 0 | 0 | 0 | #REF! | 0 | 0 | 0 | 0 | #REF! |  | 0
[7 empty] | Cantidad por Actividad 5.1: #REF! | #REF! | 0 | 0 | 0 | 0 | #REF! | #REF! | #REF! | #REF! | #REF! | #REF! | #REF! | #REF! | #REF! | #REF! | #REF! | #REF! | #REF! | #REF! | #REF! | #REF! | #REF! | #REF! | #REF! | 0
Item | Material | Und |  | Cant | Val. Unt | Val. Total
2 | POLIN DE MADERA (5x5) | ML |  | 14.4512
3 | POLIN DE MADERA (5x10) | ML |  | 18.064
Item | Material | Und |  | Cant | Val. Unt | Val. Total
6 | RECEBO COMÚN | M3 |  | 94.848
7 | SUB-BASE GRANULAR SBG-1 | M3 |  | 51.436
11 | GRAVILLA | M3 |  | 121.4886 |  |  | Cantidad por Actividad 3.2: 0; Cantidad por Actividad 3.3: 0 | 0 | 0 | 0 | 0 | 0 | 0 | 0 | 0 | 0 | 0 | 0 | 0 | 0 | 0 | 0 | 0 | 0 | 0 | 0 | 0 | 0 | 0 | 0 | 0 | 0
12 | ARENA | M3 |  | 116.3428 |  |  | Cantidad por Actividad 3.2: 0; Cantidad por Actividad 3.3: 0 | 0 | 0 | 0 | 0 | 0 | 0 | 0 | 0 | 0 | 0 | 0 | 0 | 0 | 0 | 0 | 0 | 0 | 0 | 0 | 0 | 0 | 0 | 0 | 0 | 0
Item | Material | Und |  | Cant | Val. Unt | Val. Total
26 | NIPLE PASAMUROS EN ACERO | UND |  | 9
27 | Válvula de 2" de compuerta elástica | UND |  | 3
28 | Válvula de 6" de compuerta elástica | UND |  | 1
29 | Tapa en lámina tipo alfajor en portacandados de 60x60cm | UND |  | 3
30 | válvula de pie con rejilla de 2" | UND |  | 1
31 | Escalones en Propileno de 3/4" | UND |  | 18
32 | Codo para ventilación de 3" en tubo galvanizado | UND |  | 4
Item | Transporte | Und | Cant | Tarifa | Val. Total
1 | VOLQUETA (5-6)M3 (Material pétreo) | M3 | 0
Item | Euipo |  |  | Tarifa/Hora | Val. Total
1 | HERRAMIENTA MENOR. |  | 0
2 | RETROCARGADOR S/LLANTA (70-90)HP. | 1 | 0
3 | IMPLEMENTOS DE SEGURIDAD INDUSTRIAL |  | 0
4 | FORMALETA PARA SOLADOS Y CONCRETO DE LIMPIEZA. | 1 | 0
6 | FORMALETA PARA ESTRUCTURAS | 1 | 0
7 | APISONADOR TIPO RANA | 1 | 0
8 | MEZCLADORA DE CONCRETO | 1 | 0
9 | VIBRADOR DE CONCRETO | 1 | 0

## Hoja1 (hidden)
DATOS GENERALES
Población | 1764
Coordenadas MGA | ESTE | 1780000.804 | NORTE | 4683505.123
Capacidad del tanque | 360 | m3

## PRESUPUESTO OFICIAL (Entidad)
Formulario 1 - Propuesta económica - Documento tipo de selección abreviada de menor cuantía - versión 2
Código | CCE-EICP-FM-25 | Versión | 2
FORMULARIO 1
PRESUPUESTO OFICIAL
[La entidad puede utilizar este formulario de detalle del presupuesto oficial para determinar las condiciones bajo las cuales los proponentes analizarán y presentarán su propuesta económica de forma detallada, sin perjuicio que la entidad pueda modificarlo o establecer la presentación de la oferta económica con un formulario distinto al indicado.]
Adicionalmente, cuando el proceso de contratación es estructurado por precios unitarios, la Entidad debe aplicar las notas 1, 2 y 3 del presente formulario y las casillas de "Descripción", "Porcentaje" de la Administración, Imprevisto, Utilidad y total A.I.U. resaltadas en colo amarillo. Tratándose de otras modalidades de precio, la Entidad puede o no configurar los mismos aspectos.
PAVIMENTACIÓN EN CONCRETO HIDRAULICO DE LA INFRAESTRUCTURA VIAL PARA TRÁFICO VEHICULAR DE VÍAS URBANAS DEL MUNICIPIO DE TIMANÁ, HUILA.
Nº | ITEM DE PAGO | ESPECIFICACIONES |  | DESCRIPCION | UND. | CANTIDAD | VALOR UNITARIO | VALOR TOTAL
|  | GENERAL | PARTICULAR
1. CARRERA 6A ENTRE CALLE 11 Y CALLE 12
| 1.1 |  |  | ESTRUCTURA DE PAVIMENTO
| 1.1.1 |  |  | EXCAVACIÓN SIN CLASIFICAR DE LA EXPLANACIÓN Y CANALES (Análisis aplicado para la excavación mecánica de material sin clasificar) | M3 | 203.84 | 33822.1 | 6894296.864
| 1.1.2 |  |  | sub base seleccionado compactado hasta alcanzar una densidad seca no inferior al 95% de la máxima obtenida en el ensayo Proctor Modificado para mejoramiento de la via. | M3 | 104 | 153232.3 | 15936159.2
| 1.1.3 |  |  | Restitución de pavimento rígido MR 4.0 MPA incluye equipo para acabado superficial,llana, flotadora, cepillo de texturizado, microtexturizado y aplicación de menbrana curadora, corte, dilatacion y sello de junta | M3 | 99.84 | 1152557.9 | 115071380.736
| 1.1.4 |  |  | Acero de refuerzo para transferencia de esfuerzo del concreto rígido figurado FY= 420 Mpa-60000 PSI, corrugado. Incluye transporte con descarga, transporte interno, certificados y todos los elementos necesarios para su correcta instalación, según diseño y recomendaciones para la via | Kg | 2075.58 | 7322.9 | 15199264.782
| 1.1.5 |  |  | instalacion de Sardinel prefrabricado A-10 incluye todo lo necesario para su instalacion | ml | 208 | 99321.3 | 20658830.4
Subtotal | [7 empty] | 173759932
| 1.2 |  |  | CUNETA
| 1.2.1 |  |  | RELLENOS PARA ESTRUCTURAS CON RECEBO seleccionado compactado hasta alcanzar una densidad seca no inferior al 95% de la maxima obtenida en el ensayo proctor modificado. Incluye el transporte y el suministro in situ del material de relleno, así como su extensión, humedecimiento y compactación a través de medios manuales. | M3 | 31.2 | 119468.7 | 3727423.44
| 1.2.2 |  |  | concretos clase d, f´c =3000 psi (bases) Análisis aplicado para la construcción de cuneta de concreto premezclado vaciado in situ, con resistencia de 21 MPa. Incluye transporte de concreto, formaleta en madera, emulsión para el curado y ejecución de juntas de dilatación con sello de poliuretano | M3 | 20.8 | 829770.5 | 17259226.4
| 1.2.3 |  |  | Suministro figurado y armado de Acero en barras corrugadas, Grado 60 (fy=4200 kg/cm²), de varios diámetros, según NTC 2289 y ASTM A 706. | Kg | 800.8 | 7322.9 | 5864178.32
Subtotal | [7 empty] | 26850828
2. CARRERA 2 ENTRE CALLE 2 Y 3
| 1.1 |  |  | ESTRUCTURA DE PAVIMENTO
| 1.1.1 |  |  | EXCAVACIÓN SIN CLASIFICAR DE LA EXPLANACIÓN Y CANALES (Análisis aplicado para la excavación mecánica de material sin clasificar) | M3 | 83.3 | 33822.1 | 2817380.93
| 1.1.2 |  |  | sub base seleccionado compactado hasta alcanzar una densidad seca no inferior al 95% de la máxima obtenida en el ensayo Proctor Modificado para mejoramiento de la via | M3 | 61.25 | 153232.3 | 9385478.375
| 1.1.3 |  |  | Restitución de pavimento rígido MR 4.0 MPA incluye equipo para acabado superficial,llana, flotadora, cepillo de texturizado, microtexturizado y aplicación de menbrana curadora, corte, dilatacion y sello de junta | M3 | 53.04 | 1152557.9 | 61131671.016
| 1.1.4 |  |  | Acero de refuerzo para transferencia de esfuerzo del concreto rígido figurado FY= 420 Mpa-60000 PSI, corrugado. Incluye transporte con descarga, transporte interno, certificados y todos los elementos necesarios para su correcta instalación, según diseño y recomendaciones para la via | Kg | 999.39 | 7322.9 | 7318433.031
| 1.1.5 |  |  | instalacion de Sardinel prefrabricado A-10 incluye todo lo necesario para su instalacion | ml | 50 | 99321.3 | 4966065
| 1.1.6 |  |  | DEMOLICIÓN DE PAVIMENTOS RIGIDOS (Análisis aplicado para una demolición total de la capa de rodadura con espesor de 15 cm) | M2 | 175 | 30858.1 | 5400167.5
Subtotal | [7 empty] | 91019196
| 1.2 |  |  | CUNETA
| 1.2.1 |  |  | RELLENOS PARA ESTRUCTURAS CON RECEBO seleccionado compactado hasta alcanzar una densidad seca no inferior al 95% de la maxima obtenida en el ensayo proctor modificado. Incluye el transporte y el suministro in situ del material de relleno, así como su extensión, humedecimiento y compactación a través de medios manuales. | M3 | 0 | 119468.7 | 0
| 1.2.2 |  |  | concretos clase d, f´c =3000 psi (bases) Análisis aplicado para la construcción de cuneta de concreto premezclado vaciado in situ, con resistencia de 21 MPa. Incluye transporte de concreto, formaleta en madera, emulsión para el curado y ejecución de juntas de dilatación con sello de poliuretano | M3 | 0 | 829770.5 | 0
| 1.2.3 |  |  | Suministro figurado y armado de Acero en barras corrugadas, Grado 60 (fy=4200 kg/cm²), de varios diámetros, según NTC 2289 y ASTM A 706. | Kg | 0 | 7322.9 | 0
Subtotal | [7 empty] | 0
3. CALLE 14 ENTRE CARRERA 4 Y CARRERA 6
| 1.1 |  |  | ESTRUCTURA DE PAVIMENTO
| 1.1.1 |  |  | EXCAVACIÓN SIN CLASIFICAR DE LA EXPLANACIÓN Y CANALES (Análisis aplicado para la excavación mecánica de material sin clasificar) | M3 | 151.01 | 33822.1 | 5107475.321
| 1.1.2 |  |  | sub base seleccionado compactado hasta alcanzar una densidad seca no inferior al 95% de la máxima obtenida en el ensayo Proctor Modificado para mejoramiento de la via | M3 | 111.04 | 153232.3 | 17014914.592
| 1.1.3 |  |  | Restitución de pavimento rígido MR 4.0 MPA incluye equipo para acabado superficial,llana, flotadora, cepillo de texturizado, microtexturizado y aplicación de menbrana curadora, corte, dilatacion y sello de junta | M3 | 106.59 | 1152557.9 | 122851146.561
| 1.1.4 |  |  | Acero de refuerzo para transferencia de esfuerzo del concreto rígido figurado FY= 420 Mpa-60000 PSI, corrugado. Incluye transporte con descarga, transporte interno, certificados y todos los elementos necesarios para su correcta instalación, según diseño y recomendaciones para la via | Kg | 2115.5 | 7322.9 | 15491594.95
| 1.1.5 |  |  | instalacion de Sardinel prefrabricado A-10 incluye todo lo necesario para su instalacion | ml | 106 | 99321.3 | 10528057.8
| 1.1.6 |  |  | DEMOLICIÓN DE PAVIMENTOS RIGIDOS (Análisis aplicado para una demolición total de la capa de rodadura con espesor de 15 cm) | M2 | 444.14 | 30858.1 | 13705316.534
Subtotal | [7 empty] | 184698506
| 1.2 |  |  | CUNETA
| 1.2.1 |  |  | RELLENOS PARA ESTRUCTURAS CON RECEBO seleccionado compactado hasta alcanzar una densidad seca no inferior al 95% de la maxima obtenida en el ensayo proctor modificado. Incluye el transporte y el suministro in situ del material de relleno, así como su extensión, humedecimiento y compactación a través de medios manuales. | M3 | 15.9 | 119468.7 | 1899552.33
| 1.2.2 |  |  | concretos clase d, f´c =3000 psi (bases) Análisis aplicado para la construcción de cuneta de concreto premezclado vaciado in situ, con resistencia de 21 MPa. Incluye transporte de concreto, formaleta en madera, emulsión para el curado y ejecución de juntas de dilatación con sello de poliuretano | M3 | 10.6 | 829770.5 | 8795567.3
| 1.2.3 |  |  | Suministro figurado y armado de Acero en barras corrugadas, Grado 60 (fy=4200 kg/cm²), de varios diámetros, según NTC 2289 y ASTM A 706. | Kg | 408.1 | 7322.9 | 2988475.49
Subtotal | [7 empty] | 13683595
SUBTOTAL OBRAS | [7 empty] | 490012057
SUBTOTAL OBRAS (INCLUYE IVA)
|  |  |  | VALOR TOTAL |  |  |  | 490012057
NOTA 1: Se debe tener en cuenta que el PRECIO UNITARIO incluye el valor de A.I.U. |  |  |  |  | DESCRIPCION |  |  | PORCENTAJE
NOTA 2: Cuando la fracción decimal del peso sea igual o superior a 5 se aproximara por exceso al número entero siguiente del peso y cuando la fracción decimal del peso sea inferior a 5 se aproximará por defecto al número entero del peso. |  |  |  |  | ADMINISTRACION |  | A= | 23%
NOTA 3: El A.I.U y su discriminación deben estar en porcentaje (%). |  |  |  |  | IMPREVISTO |  | I= | 2%
[5 empty] | UTILIDAD |  | U= | 5%
[5 empty] | TOTAL A.I.U |  | A.I.U.= | 30%

## PROPUESTA ECONOMICA(Proponente)
Formulario 1 - Propuesta económica - Documento tipo de selección abreviada de menor cuantía - versión 2
Código | CCE-EICP-FM-25 | Versión | 2
FORMULARIO 1
PROPUESTA ECONOMICA
[La entidad puede utilizar este formulario de presentación de propuesta económica de forma detallada, sin perjuicio que la entidad pueda modificarlo o establecer la presentación de la oferta económica con un formulario distinto al indicado.] [Los proponentes emplearán el formulario establecido por la entidad para determinar su propuesta económica conforme al Formulario 1 - Presupuesto Oficial publicado por la Entidad]
Cuando el proceso de contratación es estructurado por precios unitarios, la Entidad debe aplicar las notas 1, 2 y 3 del presente formato y las casillas de "Descripción", "Porcentaje" de la Administración, Imprevisto, Utilidad y total A.I.U. resaltadas en color amarillo.
Nº | ITEM DE PAGO | ESPECIFICACIONES |  | DESCRIPCION | UND. | CANTIDAD | VALOR UNITARIO | VALOR TOTAL
|  | GENERAL | PARTICULAR
1. CARRERA 6A ENTRE CALLE 11 Y CALLE 12
| 1.1 |  |  | ESTRUCTURA DE PAVIMENTO
| 1.1.1 |  |  | EXCAVACIÓN SIN CLASIFICAR DE LA EXPLANACIÓN Y CANALES (Análisis aplicado para la excavación mecánica de material sin clasificar) | M3 | 203.84
| 1.1.2 |  |  | sub base seleccionado compactado hasta alcanzar una densidad seca no inferior al 95% de la máxima obtenida en el ensayo Proctor Modificado para mejoramiento de la via. | M3 | 104
| 1.1.3 |  |  | Restitución de pavimento rígido MR 4.0 MPA incluye equipo para acabado superficial,llana, flotadora, cepillo de texturizado, microtexturizado y aplicación de menbrana curadora, corte, dilatacion y sello de junta | M3 | 99.84
| 1.1.4 |  |  | Acero de refuerzo para transferencia de esfuerzo del concreto rígido figurado FY= 420 Mpa-60000 PSI, corrugado. Incluye transporte con descarga, transporte interno, certificados y todos los elementos necesarios para su correcta instalación, según diseño y recomendaciones para la via | Kg | 2075.58
| 1.1.5 |  |  | instalacion de Sardinel prefrabricado A-10 incluye todo lo necesario para su instalacion | ml | 208
Subtotal
| 1.2 |  |  | CUNETA
| 1.2.1 |  |  | RELLENOS PARA ESTRUCTURAS CON RECEBO seleccionado compactado hasta alcanzar una densidad seca no inferior al 95% de la maxima obtenida en el ensayo proctor modificado. Incluye el transporte y el suministro in situ del material de relleno, así como su extensión, humedecimiento y compactación a través de medios manuales. | M3 | 31.2
| 1.2.2 |  |  | concretos clase d, f´c =3000 psi (bases) Análisis aplicado para la construcción de cuneta de concreto premezclado vaciado in situ, con resistencia de 21 MPa. Incluye transporte de concreto, formaleta en madera, emulsión para el curado y ejecución de juntas de dilatación con sello de poliuretano | M3 | 20.8
| 1.2.3 |  |  | Suministro figurado y armado de Acero en barras corrugadas, Grado 60 (fy=4200 kg/cm²), de varios diámetros, según NTC 2289 y ASTM A 706. | Kg | 800.8
Subtotal
2. CARRERA 2 ENTRE CALLE 2 Y 3
| 1.1 |  |  | ESTRUCTURA DE PAVIMENTO
| 1.1.1 |  |  | EXCAVACIÓN SIN CLASIFICAR DE LA EXPLANACIÓN Y CANALES (Análisis aplicado para la excavación mecánica de material sin clasificar) | M3 | 83.3
| 1.1.2 |  |  | sub base seleccionado compactado hasta alcanzar una densidad seca no inferior al 95% de la máxima obtenida en el ensayo Proctor Modificado para mejoramiento de la via | M3 | 61.25
| 1.1.3 |  |  | Restitución de pavimento rígido MR 4.0 MPA incluye equipo para acabado superficial,llana, flotadora, cepillo de texturizado, microtexturizado y aplicación de menbrana curadora, corte, dilatacion y sello de junta | M3 | 53.04
| 1.1.4 |  |  | Acero de refuerzo para transferencia de esfuerzo del concreto rígido figurado FY= 420 Mpa-60000 PSI, corrugado. Incluye transporte con descarga, transporte interno, certificados y todos los elementos necesarios para su correcta instalación, según diseño y recomendaciones para la via | Kg | 999.39
| 1.1.5 |  |  | instalacion de Sardinel prefrabricado A-10 incluye todo lo necesario para su instalacion | ml | 50
| 1.1.6 |  |  | DEMOLICIÓN DE PAVIMENTOS RIGIDOS (Análisis aplicado para una demolición total de la capa de rodadura con espesor de 15 cm) | M2 | 175
Subtotal
| 1.2 |  |  | CUNETA
| 1.2.1 |  |  | RELLENOS PARA ESTRUCTURAS CON RECEBO seleccionado compactado hasta alcanzar una densidad seca no inferior al 95% de la maxima obtenida en el ensayo proctor modificado. Incluye el transporte y el suministro in situ del material de relleno, así como su extensión, humedecimiento y compactación a través de medios manuales. | M3 | 0
| 1.2.2 |  |  | concretos clase d, f´c =3000 psi (bases) Análisis aplicado para la construcción de cuneta de concreto premezclado vaciado in situ, con resistencia de 21 MPa. Incluye transporte de concreto, formaleta en madera, emulsión para el curado y ejecución de juntas de dilatación con sello de poliuretano | M3 | 0
| 1.2.3 |  |  | Suministro figurado y armado de Acero en barras corrugadas, Grado 60 (fy=4200 kg/cm²), de varios diámetros, según NTC 2289 y ASTM A 706. | Kg | 0
Subtotal
3. CALLE 14 ENTRE CARRERA 4 Y CARRERA 6
| 1.1 |  |  | ESTRUCTURA DE PAVIMENTO
| 1.1.1 |  |  | EXCAVACIÓN SIN CLASIFICAR DE LA EXPLANACIÓN Y CANALES (Análisis aplicado para la excavación mecánica de material sin clasificar) | M3 | 151.01
| 1.1.2 |  |  | sub base seleccionado compactado hasta alcanzar una densidad seca no inferior al 95% de la máxima obtenida en el ensayo Proctor Modificado para mejoramiento de la via | M3 | 111.04
| 1.1.3 |  |  | Restitución de pavimento rígido MR 4.0 MPA incluye equipo para acabado superficial,llana, flotadora, cepillo de texturizado, microtexturizado y aplicación de menbrana curadora, corte, dilatacion y sello de junta | M3 | 106.59
| 1.1.4 |  |  | Acero de refuerzo para transferencia de esfuerzo del concreto rígido figurado FY= 420 Mpa-60000 PSI, corrugado. Incluye transporte con descarga, transporte interno, certificados y todos los elementos necesarios para su correcta instalación, según diseño y recomendaciones para la via | Kg | 2115.5
| 1.1.5 |  |  | instalacion de Sardinel prefrabricado A-10 incluye todo lo necesario para su instalacion | ml | 106
| 1.1.5 |  |  | DEMOLICIÓN DE PAVIMENTOS RIGIDOS (Análisis aplicado para una demolición total de la capa de rodadura con espesor de 15 cm) | M2 | 444.14
Subtotal
| 1.2 |  |  | CUNETA
| 1.2.1 |  |  | RELLENOS PARA ESTRUCTURAS CON RECEBO seleccionado compactado hasta alcanzar una densidad seca no inferior al 95% de la maxima obtenida en el ensayo proctor modificado. Incluye el transporte y el suministro in situ del material de relleno, así como su extensión, humedecimiento y compactación a través de medios manuales. | M3 | 15.9
| 1.2.2 |  |  | concretos clase d, f´c =3000 psi (bases) Análisis aplicado para la construcción de cuneta de concreto premezclado vaciado in situ, con resistencia de 21 MPa. Incluye transporte de concreto, formaleta en madera, emulsión para el curado y ejecución de juntas de dilatación con sello de poliuretano | M3 | 10.6
| 1.2.3 |  |  | Suministro figurado y armado de Acero en barras corrugadas, Grado 60 (fy=4200 kg/cm²), de varios diámetros, según NTC 2289 y ASTM A 706. | Kg | 408.1
Subtotal
SUBTOTAL OBRAS
SUBTOTAL OBRAS (INCLUYE IVA)
VALOR TOTAL
NOTA 1: Se debe tener en cuenta que el PRECIO UNITARIO incluye el valor de A.I.U. |  |  |  |  | DESCRIPCION |  |  | PORCENTAJE
NOTA 2: Cuando la fracción decimal del peso sea igual o superior a 5 se aproximara por exceso al número entero siguiente del peso y cuando la fracción decimal del peso sea inferior a 5 se aproximará por defecto al número entero del peso. |  |  |  |  | ADMINISTRACION |  | A= | [Ofrecimiento del Proponente]
NOTA 3: El A.I.U y su discriminación deben estar en porcentaje (%). |  |  |  |  | IMPREVISTO |  | I= | [Ofrecimiento del Proponente]
[5 empty] | UTILIDAD |  | U= | [Ofrecimiento del Proponente]
[5 empty] | TOTAL A.I.U |  | A.I.U.= | [Ofrecimiento del Proponente]
Firma del Proponente o de su Representante Legal

## INDICAR CÓDIGO DEL ITEM DE PAGO
Formulario 1 - Propuesta económica - Documento tipo de selección abreviada de menor cuantía - versión 3
Código | CCE-EICP-FM-25 | Versión | 3
[La entidad podrá utilizar este formato para la presentación de los análisis de precios unitarios el contratista en la oportunidad prevista en el numeral 8.1. del Documento Base]
[NOMBRE DE LA ENTIDAD]
VERSIÓN
[NÚMERO DEL PROCESO]
[8 empty] | PÁGINA | 1 | DE | 1
ANALISIS DE PRECIOS UNITARIOS
[8 empty] | FECHA | DD | MM | AA
ITEMS DE LA PROPUESTA ECONÓMICA |  |  |  |  | ITEMS NO PREVISTOS
DATOS ESPECÍFICOS
ITEM | DESCRIPCIÓN | [7 empty] | UNIDAD |  | CANTIDAD
I. EQUIPO
DESCRIPCIÓN |  |  |  | MARCA |  | TIPO |  | TARIFA/HORA | RENDIMIENTO |  | Vr. UNITARIO
SUBTOTAL $
II. MATERIALES
DESCRIPCIÓN | [6 empty] | UNIDAD | CANTIDAD | PRECIO UNIT. |  | Vr. UNITARIO
SUBTOTAL $ | [10 empty] | 0
III. TRANSPORTES
MATERIAL | [5 empty] | VOL. o PESO | DISTANCIA | M3 o Ton/Km | TARIFA |  | Vr. UNITARIO
SUBTOTAL $
IV. MANO DE OBRA
TRABAJADOR | [5 empty] | JORNAL | PRESTACIONES | JORNAL TOTAL | RENDIMIENTO |  | Vr. UNITARIO
SUBTOTAL $
TOTAL COSTO DIRECTO $
V. COSTOS INDIRECTOS
Descripción | [7 empty] | Porcentaje | Valor Total
ADMINISTRACION
IMPREVISTOS
UTILIDAD
SUBTOTAL $
Precio Unitario Total Aproximado al peso $
Firma
Nombre:
Representante Legal del Contratista o su Apoderado
Matricula No. :
OBSERVACIONES INTERVENTORÍA
APROBACIÓN POR INTERVENTORÍA
Nota 1: Cuando se trate de Análisis de precios unitarios correspondientes a ítems de la propuesta económica aprobada, el Interventor aprueba el desglose de los componentes manteniendo el mismo precio unitario de cada ítem, cumpliendo con las especificaciones de construcción vigentes para el proyecto.
Nota 2: Cuando se trate de Análisis de precios unitarios de ítems no previstos, el Interventor aprueba el desglose y precio unitario de cada ítem no previsto, exigiendo la aplicación de los costos correspondientes a insumos y tarifas de la propuesta económica inicial cuando estén contemplados, cumpliendo con las especificaciones de construcción vigente para el proyecto.
Firma
Nombre:
Representante Legal del Interventor o su Apoderado
Matricula No. :

## LISTA TRANSPORTES (hidden)
LISTADO DE EQUIPOS
MUNICIPIO DE TIMANÁ
SECRETARÍA DE PLANEACIÓN Y DESARROLLO SOCIAL
| FECHA: 22 DE ENERO DE 2026 |  |  |  |  | #REF! | #REF! | #REF! | #REF! | #REF! | #REF! | #REF! | #REF! | #REF! | #REF! | #REF! | #REF! | #REF! | #REF! | #REF! | #REF! | #REF! | #REF! | #REF! | #REF! | #REF! | #REF! | #REF! | #REF!
#REF! | [5 empty] | Cantidad de materiales por Actividad
Item | Insumo | Und | Cant | Tarifa | Val. Total | 1.1 | 2.1 | 2.2 | 2.3 | 2.4 | 2.5 | 2.6 | 3.1 | 3.2 | 3.3 | 3.4 | 3.5 | 3.6 | 4.1 | 4.2 | 4.3 | 4.4 | 4.5 | 4.6 | 4.7 | 4.8 | 4.9 | 4.10 | 4.11 | 5.1 | 1.1 | 2.1 | 2.2 | 2.3 | 2.4 | 2.5 | 2.6 | 3.1 | 3.2 | 3.3 | 3.4 | 3.5 | 3.6 | 4.1 | 4.2 | 4.3 | 4.4 | 4.5 | 4.6 | 4.7 | 4.8 | 4.9 | 4.10 | 4.11 | 5.1
1 | VOLQUETA M3/KM | M3 | #REF! | 4500 | #REF! | Cantidad de materiales por Actividad 2.3: #REF!; Cantidad de materiales por Actividad 2.5: #REF!; Cantidad de materiales por Actividad 2.6: #REF!; Cantidad de materiales por Actividad 3.3: #REF! | 0 | 0 | 0 | #REF! | 0 | #REF! | #REF! | 0 | 0 | #REF! | 0 | 0 | 0 | 0 | 0 | 0 | 0 | 0 | 0 | 0 | 0 | 0 | 0 | 0 | 0
2 | VOLQUETA VIAJE DESDE CANTERA A SITIO DE OBRA (NARANJAL) (50KM) | M3 | 1 | 70000
[5 empty] | #REF! | Cantidad de materiales por Actividad 5.1: #REF! | 0 | 0 | 0 | #REF! | 0 | #REF! | #REF! | 0 | 0 | #REF! | 0 | 0 | 0 | 0 | 0 | 0 | 0 | 0 | 0 | 0 | 0 | 0 | 0 | 0 | 0

## PROGRAMACION (hidden)
ESTADIO PLAZAS ALCID - NEIVA
PRIMERA ETAPA: ADECUACION Y CONSTRUCCION DE LAS TRIBUNAS ORIENTAL Y OCCIDENTAL, INCLUYE ADECUACION DE CANCHA, ILUMINACION, CAMERINOS, BATERIAS SANITARIAS; SALA DE PRENSA Y OTROS SERVICIOS
Plazo: | Nueve (9) Meses |  |  |  |  | MES1 |  | MES2 | MES3 | MES4 | MES5 | MES6 | MES7 | MES8 | MES9 | MES10 | TOTAL
Item | Descripción | Unidad | Cantidad | P. Unitario | P.Total
1 | PRELIMINARES
1.1 | Localización y Replanteo | Dia | 60 | 480000 | 28800000
1.2 | Demoliciones, incluye botada de escombros | Global | 1 | 15000000 | 15000000
2 | EXCAVACIONES Y LLENOS |  |  |  | 0
2.1 | Excavaciones de 0-2 a maquina | m3 | 350 | 25200 | 8820000
2.2 | Excavaciones de 2-4 a maquina | m3 | 250 | 30500 | 7625000
2.3 | Excavaciones de 0-2 manual | m3 | 150 | 30500 | 4575000
2.4 | Excavaciones de 2-4 a manual | m3 | 100 | 35600 | 3560000
2.5 | Excavacion de pilas, incluye botada de tierra y anillada | ml | 700 | 185000 | 129500000
2.6 | Excavación de roca, incluye dinamita o crash, incluye botada | m3 | 94 | 224000 | 21056000
2.7 | Llenos estructurales con material de prestamo | m3 | 180 | 45000 | 8100000
2.8 | Lleno con material de recebo | m3 | 120 | 65000 | 7800000
2.9 | Lleno con material In Situ | m3 | 120 | 24500 | 2940000
3 | CONCRETOS |  |  |  | 0
3.1 | Concreto fundación | m3 | 180 | 485000 | 87300000
3.2 | Concretos columnas | m3 | 1132.8 | 620000 | 702336000
3.3 | Concretos para vigas fundacion | m3 | 423.5 | 520000 | 220220000
3.4 | Concreto para losas, espesor 1.10, incluye formaleteria | m2 | 4977.76 | 262500 | 1306662000
3.5 | Concreto para tribuna, incluye formaleteria | m2 | 7740 | 360200 | 2787948000
4 | REFUERZO |  |  |  | 0
4.1 | Refuerzo Grado 60 | kg | 558404 | 3850 | 2149855400
4.2 | Refuerzo malla | m2 | 23517.76 | 4850 | 114061136
5 | CUBIERTA |  |  |  | 0
5.1 | Cubierta de tribunas, teja termoacustica, incluye estructura metálica, canoa y bajantes en fibra de vidrio | m2 | 10092.19 | 134500 | 1357399555
5.2 | Otras areas de cubierta | m2 | 1280.42 | 90500 | 115878010
6 | ESTRUCTURAS Y AREAS ESPECIALES CON ACABADOS |  |  |  | 0
6.1 | Construcción de Rampas de evacuación, incluye concretos, mamposteria, acabados, cubierta, fachadas y demas elemetos para su funcionamiento | un | 4 | 348500000 | 1394000000
6.2 | Túneles de aceso | Global | 2 | 290000000 | 580000000
6.3 | Hall de entrevista | Global | 1 | 15600000 | 15600000
6.4 | Cuarto de Técnicos | Global | 1 | 46000000 | 46000000
6.5 | Camerinos secundarios | Global | 1 | 630000000 | 630000000
6.6 | Camerinos Principales | Global | 1 | 1200000000 | 1200000000
6.7 | Zona de Flash | Global | 1 | 85000000 | 85000000
6.8 | Banco de Arbitros | Global | 1 | 46000000 | 46000000
6.9 | Sala de Primeros Auxilios Jugadores | Global | 1 | 52000000 | 52000000
6.10 | Sala de primeros auxilios Público | Global | 1 | 124000000 | 124000000
6.11 | Camerinos arbitros | Global | 1 | 38500000 | 38500000
6.12 | Banco Suplentes | Global | 1 | 184200000 | 184200000
6.13 | Gimnasio | Global | 1 | 62500000 | 62500000
6.14 | Zona de Doping | Global | 1 | 38000000 | 38000000
6.15 | Oficina de Hacienda | Global | 1 | 28500000 | 28500000
6.16 | Sala de Prensa | Global | 1 | 5200000 | 5200000
6.17 | Oficina delegados y logística | Global | 1 | 40000000 | 40000000
6.18 | Centro de Medios | Global | 1 | 48000000 | 48000000
6.19 | Sala VIP | Global | 1 | 80000000 | 80000000
6.20 | Restaurate VIP | Global | 1 | 60000000 | 60000000
6.21 | Oficina de Acreditación | Global | 1 | 7500000 | 7500000
6.22 | Oficina voluntariado | Global | 1 | 7000000 | 7000000
6.23 | Tribuna de Prensa | Global | 1 | 125000000 | 125000000
6.24 | Tribuna VIP | Global | 1 | 8200000 | 8200000
6.25 | Locales comerciales | Global | 1 | 265500000 | 265500000
6.26 | Baterias Sanitarias | Global | 1 | 650000000 | 650000000
7 | OBRAS DE ADECUACION ZONA CENTRAL |  |  |  | 0
7.1 | Colocación de grama natural , tipo FIFA, incluye drenajes y filtros | m2 | 10710 | 80400 | 861084000
7.2 | Construccion de rampa peatonal alrededor de la grama según acabado de diseño | m2 | 4986 | 64500 | 321597000
8 | OBRAS ELECTRICAS |  |  |  | 0
8.1 | Subestación | Global | 1 | 285600000 | 285600000
8.2 | Redes de acometidas, incluye postes, cajas y todo lo necesario para su correcta instalación | Global | 1 | 494500000 | 494500000
8.3 | Redes electricas internas | Global | 1 | 647600000 | 647600000
8.4 | Redes de voz, sonido y datos | Global | 1 | 984200000 | 984200000
8.5 | S.T.I de luminarias | Global | 1 | 942000000 | 942000000
8.6 | Circuitos cerrado de TV -VIDEO | Global | 1 | 640000000 | 640000000
8.7 | Pantalla | Global | 2 | 650000000 | 1300000000
9 | INSTALACIONES HIDROSANITARIAS |  |  |  | 0
9.1 | Instalaciones Hidraulicas, incluye acometida,contador y todos los accesorios | Global | 1 | 456800000 | 456800000
9.2 | Instalaciones sanirtarias, incluye obras civiles | Global | 1 | 595500000 | 595500000
10 | OBRAS VARIAS |  |  |  | 0
10.1 | Suministro, transporte e instalacion de silleteria | un | 18822 | 68440 | 1288177680
10.2 | Selleteria especial | un | 671 | 145000 | 97295000
10.3 | Señalización | Global | 1 | 205000000 | 205000000
11 | #REF!
11.1 | #REF! | m2 | #REF! | #REF! | #REF!
| TOTAL COSTO DIRECTO |  |  |  | #REF!
| AU | 30% |  |  | #REF!
| TOTAL COSTO + AU |  |  |  | #REF!
SEGUNDA ETAPA: CONSTRUCCION DE LAS TRIBUNAS SUR Y NORTE
Plazo: | Seis (6) Meses |  |  |  |  | MES1 |  | MES2 | MES3 | MES4 | MES5 | MES6 | MES7 | MES8 | MES9 | MES10 | TOTAL
Item | Descripción | Unidad | Cantidad | P. Unitario | P.Total
1 | PRELIMINARES
1.1 | Localización y Replanteo | Dia | 45 | 480000 | 21600000
1.2 | Demoliciones, incluye botada de escombros | Global | 1 | 85000000 | 85000000
2 | EXCAVACIONES Y LLENOS |  |  |  | 0
2.1 | Excavaciones de 0-2 a maquina | m3 | 320 | 25200 | 8064000
2.2 | Excavaciones de 2-4 a maquina | m3 | 220 | 30500 | 6710000
2.3 | Excavaciones de 0-2 manual | m3 | 85 | 30500 | 2592500
2.4 | Excavaciones de 2-4 a manual | m3 | 105 | 35600 | 3738000
2.5 | Excavacion de pilas, incluye botada de tierra y anillada | ml | 400 | 185000 | 74000000
2.6 | Excavación de roca, incluye dinamita o crash, incluye botada | m3 | 80 | 224000 | 17920000
2.7 | Llenos estructurales con material de prestamo | m3 | 265 | 45000 | 11925000
2.8 | Lleno con material de recebo | m3 | 150 | 65000 | 9750000 |  | ¦
2.9 | Lleno con material In Situ | m3 | 160 | 24500 | 3920000
3 | CONCRETOS |  |  |  | 0
3.1 | Concreto fundación | m3 | 220 | 485000 | 106700000
3.2 | Concretos columnas | m3 | 1132.8 | 620000 | 702336000
3.3 | Concretos para vigas fundacion | m3 | 423.5 | 520000 | 220220000
3.4 | Concreto para losas, espesor 1.10, incluye formaleteria | m2 | 4977.76 | 262500 | 1306662000
3.5 | Concreto para tribuna, incluye formaleteria | m2 | 7740 | 360200 | 2787948000
4 | REFUERZO |  |  |  | 0
4.1 | Refuerzo Grado 60 | kg | 489630 | 3850 | 1885075500
4.2 | Refuerzo malla | m2 | 14560 | 4850 | 70616000
5 | CUBIERTA |  |  |  | 0
5.1 | Cubierta de tribunas, teja termoacustica, incluye estructura metálica, canoa y bajantes en fibra de vidrio | m2 | 7203.02 | 134500 | 968806190
5.2 | Otras areas de cubierta | m2 | 1197.06 | 90500 | 108333930
6 | ESTRUCTURAS Y AREAS ESPECIALES CON ACABADOS |  |  |  | 0
6.1 | Locales comerciales | Global | 1 | 205000000 | 205000000
6.2 | Baterias Sanitarias | Global | 1 | 385000000 | 385000000
8 | OBRAS ELECTRICAS |  |  |  | 0
8.1 | Redes electricas internas | Global | 1 | 396000000 | 396000000
8.2 | Redes de voz, sonido y datos | Global | 1 | 198000000 | 198000000
8.3 | S.T.I de luminarias | Global | 1 | 154600000 | 154600000
8.4 | Circuitos cerrado de TV -VIDEO | Global | 1 | 85600000 | 85600000
9 | INSTALACIONES HIDROSANITARIAS |  |  |  | 0
9.1 | Instalaciones Hidraulicas, incluye acometida,contador y todos los accesorios | Global | 1 | 175000000 | 175000000
9.2 | Instalaciones sanirtarias, incluye obras civiles | Global | 1 | 135000000 | 135000000
10 | OBRAS VARIAS |  |  |  | 0
10.1 | Suministro, transporte e instalacion de silleteria | un | 14114 | 68440 | 965962160
11 | OBRAS DE URBANISMO CERCANO AL ESTADIO EN TODO EL ENTORNO (20.460m2) |  |  |  | 0
11.1 | Urbanismo incluye iluminación, pisos duros, zonas verdes, cordones, sumideros, redes de servicio público, ciclorruta, vallas, parqueaderos, entre otros | m2 | 20182 | 224500 | 4530859000
0
| TOTAL COSTO DIRECTO |  |  |  | 15632938280
| AU | 30% |  |  | 4689881484
| TOTAL COSTO + AU |  |  |  | 20322819764
0
COSTO TOTAL ADECUACION DEL ESTADIO SIN CONTEMPLAR URBANISMO, NO TENGO DISEÑO |  |  |  |  | #REF!
0
0
0
0
0
0
0
0
0
0
0
0
0
0
0
0
0
0
0
0
0
0
0
0
0
0
0
0
0
0
0
0
0
0
0
0
0
0
0
0
0
0
0
0
0
0
0
0
0
0
0
0
0
0
0
0
0
0
0
0
0
0
0
0
0
0
0
0
0
0
0
0
0
0
0
0
0
0
0
0
0
0
0
0
0
0
0
0
0
0
0
0
0
0
0
0
0
0
0
0
0
0
0
0
0
0
0
0
0
0
0
0
0
0
0
0
0
0
0
0
0
0
0
0
0
0
0
0
0
0
0
0
0
0
0
0
0
0
0
0
0
0
0
0
0
0
0
0
0
0
0
0
0
0
0
0
0
0
0
0
0
0
0
0
0
0
0
0
0
0
0
0
0
0
0
0
0
0
0
0
0
0
0
0
0
0
0
0
0
0
0
0
0
0
0
0
0
0
0
0
0
0
0
0
0
0
0
0
0
0
0
0
0
0
0
0
0
0
0
0
0
0
0
0
0
0
0
0
0
0

## PRESUPUESTO Bloque 1 (hidden)
GOBERNACIÓN DEL HUILA
INDERHUILA
#REF!
PRESUPUESTO DE OBRA - BLOQUE 1
ITEM | DESCRIPCION | UND | Cantidad | VR/UNIT | VR/TOTAL
1 | ACTIVIDADES PRELIMINARES
1.1 | #REF! | M2 |  | #REF! | #REF! | 1486.0619
1.2 | #NAME? | #REF! |  | 117023 | 0 | 303.8254
1.3 | #REF! | #REF! |  | 24806 | 0 | 328.071
1.4 | #REF! | #REF! |  | 28443 | 0 | #REF!
1.5 | #REF! | #REF! |  | 14119 | 0 | #REF!
1.6 | #NAME? | #REF! |  | 323683 | 0 | 328.071
1.7 | #REF! | #REF! |  | 41801 | 0 | #REF!
1.8 | #REF! | #REF! | 250.24 | #REF! | #REF! | 328.071
1.9 | #REF! | #REF! |  | #REF! | #REF! | #REF!
SUB-TOTAL CAPITULO |  |  |  |  | #REF! | #REF! | 761767185
2 | CONCRETOS
2.1 | Solado en concreto de limpieza (e= 10 cm) de 1.700 P.S.I. | M2 | 125.12 | #REF! | #REF! | 62.8255
2.2 | Concreto para base de estructuras en concreto ciclópeo - 2500 PSI (175 kg/cm2) 60% concreto 2500 PSI + 40% piedra media zonga. | M3 |  | 732924 | 0 | 11.9082
2.3 | #NAME? | M3 | 50.05 | 1229432 | 61533071.6 | 22.2983
2.4 | #NAME? | M3 | #REF! | 1137721 | #REF! | 21.8211
2.5 | #NAME? | M3 | 85.02 | #REF! | #REF! | 24.01
2.6 | #NAME? | M3 | 30.83 | #REF! | #REF! | 10.3822
2.7 | #REF! | M3 | #REF! | #REF! | #REF! | 11.2682
2.7 | #REF! | M3 | 0 | #REF! | #REF! | 2.002
2.8 | #REF! | M2 | 2151.75 | #REF! | #REF! | 51.15
2.10 | #REF! | M3 | #REF! | #REF! | #REF! | 77.6
2.11 | #REF! | M2 | #REF! | #REF! | #REF! | 2.6892
SUB-TOTAL CAPITULO |  |  |  |  | #REF! | #REF! | 1735716245
3 | ESTRUCTURA METÁLICA
3.1 | #REF! | #REF! | 85559.63 | 14025 | 1199973810.75 | 11994.4475
3.2 | #REF! | #REF! | 113409.63 | 13725 | 1556547171.75 | 51.15
3.3 | #REF! | #REF! | 891.86 | 9745 | 8691175.7 | 23134.0359
3.4 | #REF! | #REF! | 9696 | 8644 | 83812224 | #REF!
3.5 | #NAME? | #REF! | 13970.54 | #REF! | #REF! | #REF!
3.6 | #NAME? | #REF! | 2151.75 | 62475 | 134430581.25 | #REF!
3.7 | #NAME? | #REF! | 2151.75 | 51450 | 110707537.5 | 172.8
3.8 | #REF! | M2 | #REF! | 229000 | #REF! | 172.8
3.9 | #REF! | M2 |  | 230364 | 0 | 28.1
3.10 | #REF! | #REF! |  | 175425 | 0 | 24.6
3.11 | Baranda Metálica - pasamanos en tubo de 3" cal 5,5mm, platina de anclaje y pintura anticorrosiva | ML |  | 123769 | 0 | 24.6
3.7 | Cubierta en Teja termoacustica. | M2 |  | 48207 | 0 | 1428.864
3.8 | Caballete para termoacustica. | ML |  | 70099 | 0 | 36.6
3.12 | Canales lamina LD: 70Cm | ML | 45.65 | 75354 | 3439910.1 | 73.2
3.13 | Bajante PVC 4" | ML | 214.5 | 27286 | 5852847 | 68
SUB-TOTAL CAPITULO |  |  |  |  | #REF! | #REF!
4 | PISOS Y ENCHAPES
4.1 | #NAME? | M2 | 2686.71 | 110066 | 295715422.86 | 131.23
4.2 | #REF! | M2 | 30.97 | 71206 | 2205249.82 | 196.643
4.3 | PISO TABLETA GRANITO 30X30 TIPO PESADO | M2 | 521.68 | 63450 | 33100596 | 39.27
4.3 | PISO ANTIDESLIZANTE SINTETICO | M2 | 337.13 | 61350 | 20682925.5 | #REF!
4.6 | PISO EN CERAMICA ANTIDESLIZANTE 40X40 | M2 | 264.91 | 59475 | 15755522.25 | #REF!
4.7 | PISO PORCELANATO 60X60 | M2 | 24.46 | 72450 | 1772127 | 39.27
4.8 | PISO EN TATAMI ANTI IMPACTO | M2 | 57.61 | 142540 | 8211729.4 | #REF!
4.4 | TAPETE SINTETICO IMITACION CESPED | M2 | 242.63 | 58450 | 14181723.5 | 532
4.5 | TAPETE SINTETICO COLOR CAFÉ (DECK MADERA) | M2 | 19.58 | 61572 | 1205579.76 | 433.3
4.6 | PISO EN CERAMICA 40X40 EXTERIORES | M2 | 135.26 | 62450 | 8446987 | 114.66
4.7 | PISO EN VIDRIO | M2 | 8.12 | 102425 | 831691 | 62.19
4.6 | PISO EN VINILO | M2 | 34.29 | 94450 | 3238690.5 | 81.983
4.7 | PISO EN CAUCHO MODULAR ANTI-IMPACTO | M2 | 400.37 | 136780 | 54762608.6 | 117.8104
4.8 | GUARDA ESCOBAS | M2 | 1734.09 | 14750 | 25577827.5 | 81.983
4.9 | ENCHAPE DE PARED | M2 | 733.47 | 52480 | 38492505.6 | 117.8104
SUB-TOTAL CAPITULO |  |  |  |  | 524181186.29 | 655226482.8625 | 521796964
5 | MAMPOSTERIA
5.1 | #REF! | M2 | 1876.9 | 54799 | 102852243.1 | 279.848
5.2 | Muro en Superboard - Incluye: estructura, herrajes, masilla, cinta de papel y acabado en pintura tipo I | M2 | 1994.34 | 102430 | 204280246.2 | 138 | 94450
5.3 | Pañete muros 1:4 incluye filos y dilataciones | M2 | 3753.8 | 36485 | 136957393 | 491.496
SUB-TOTAL CAPITULO |  |  |  |  | 444089882.3 | 555112352.875
6 | ACABADOS
6.1 | Estuco y pintura tipo I | M2 | 2815.35 | 17361 | 48877291.35
6.2 | Esgrafiado en Graniplast para muros exteriores | M2 | 938.45 | 38300 | 35942635
6.3 | Suministro e instalación de Drywall | M2 | 1949.37 | 37121 | 72362563.77
6.3 | Puertas de acceso en aluminio con vidrio, pisavidrio a presión y cerradura de seguridad; marco en U-68 de 3"x1" - luceta fija en la parte superior | M2 | 17.38 | 345450 | 6003921
6.4 | Puerta Metálica con marco y luceta fija | M2 | 0 | 264575 | 0
6.5 | Puerta corta-fuego | M2 | 0 | 425850 | 0
6.3 | Puertas en Vidrio Templado de 10mm; incluye: herrajes en acero, marco y chapa de seguridad | M2 | 0 | 675450 | 0
6.4 | Puerta plegable en PVC imitación madera | M2 | 0 | 314550 | 0
6.5 | Ventanas en aluminio con Marco, luceta fija, aluminio y persiana A210 | M2 | 0 | 298088 | 0
6.5 | Divisiones para baño en Acero inoxidable - Incluye accesorios | M2 | 126.66 | 645450 | 81752697
6.6 | Suminstro e instalación de Lavamanos tipo institucional | UND | 36 | 347540 | 12511440
6.7 | Suministro e Instalación de Sanitarios tipo fluxometro - linea institucional | UND | 27 | 947850 | 25591950
6.6 | Suminstro e instalación de Duchas para baños | UND | 12 | 274550 | 3294600
6.7 | Suministro e Instalación de Poceta de lavado | UND | 1 | 245750 | 245750
6.6 | Suminstro e instalación de Jacuzzi | UND | 2 | 12457000 | 24914000
6.7 | Suministro e Instalación de Estufa tipo industrial | UND | 2 | 3475450 | 6950900
6.6 | Suminstro e instalación de Grua para discapacitados | UND | 1 | 25754000 | 25754000
6.7 | Suministro e Instalación de Accesorios y barra para discapacitados | UND | 8 | 475450 | 3803600
6.9 | Suministro e instalación de cancha múltiple futbolsal (3 * 2 m) en tubo 3" tipo pesado y tubo an 2" cal 16 baloncesto, tablero en fibra de vidrio 20mm de 1,8 * 1,05 m, incluye aro baloncesto, parales cancha de voleibol, malla: baloncesto, microfutbol y voleibol, demarcado, logos, anticorrosivo y pintura | UND |  | 2304023 | 0
SUB-TOTAL CAPITULO |  |  |  |  | 348005348.12 | 435006685.15 | 214111011
7 | INSTALACIONES HIDROSANITARIAS
HIDRAULICO
7.1 | Red suministro PVC presion, RDE=21. Ø= 2". Incluye accesorios de conexión. | ML |  | 36363 | 0
7.2 | Red suministro PVC presion, RDE=21. Ø= 11/2". Incluye accesorios de conexión. | ML |  | 26898 | 0
7.3 | Red suministro PVC presion, RDE=21. Ø= 3/4". Incluye accesorios de conexión. | ML |  | 13928 | 0
7.4 | Red suministro PVC presion, RDE=21. Ø= 1". Incluye accesorios de conexión. | ML |  | 15897 | 0
7.5 | Registro de bola de Ø=1½", incluye accesorios de conexión y aditamentos. | UND |  | 103919 | 0
7.6 | Registro de bola de Ø=2", incluye accesorios de conexión y aditamentos. | UND |  | 164153 | 0
7.7 | Punto pvc-p de Ø=3/4", incluye accesorios, aditamentos y prueba hidrostatica. | UND |  | 42030 | 0
7.8 | Punto pvc-p de Ø=11/2", incluye accesorios, aditamentos y prueba hidrostatica. | UND |  | 96810 | 0
7.9 | Suministro e instalacion de flotador mecanico en cobre de D=2" | UND |  | 283340 | 0
SANITARIO
7.10 | Salida sanitaria pvc-s de Ø=2" | UND |  | 94589 | 0
7.11 | Salida sanitaria pvc-s de Ø=3" | UND |  | 110028 | 0
7.12 | Salida sanitaria pvc-s de Ø=4" | UND |  | 143548 | 0
7.13 | Sumisnistro e instalacion de tuberia pvc-s de Ø=4" con accesoriois de conexión; para desagues y bajantes de aguas negras. | ML |  | 51876 | 0
7.14 | Suministro e instalacion de tuberia pvc-s de Ø=3" con accesorios de conexión; para desagues y bajantes de aguas negras. | ML |  | 37695 | 0
7.15 | Suministro e instalacion de tuberia pvc-s de Ø=2",con accesorios de conexión. para desagues. | ML |  | 24017 | 0
7.16 | Suministro e instalacion de tuberia pvc-s de Ø=6",con accesorios de conexión. para desagues. | ML |  | 115017 | 0
7.17 | Suministro e instalacion de tuberia pvc-s de Ø=8",con accesorios de conexión. para desagues. | ML |  | 236358 | 0
7.18 | Suministro e instalacion de tuberia pvc-all de Ø=4",con accesorios de conexión. | ML |  | 44087 | 0
7.19 | suministro e instalacion de tapones de limpieza de Ø4" | UND |  | 30255 | 0
7.20 | Suministro e instalacion de Rejillas cromadas con sosco atornillable, Ø=3". | UND |  | 16200 | 0
7.21 | Suministro e instalacion de soporte para tuberia sanitaria. | UND |  | 22300 | 0
OTROS
7.22 | Excavacion manual , incluye retiro de sobrantes. | M3 |  | 38750 | 0
7.23 | Suministro e instalacion de recebo para relleno, compactado mecanicamente en capas de 20 cms a una densidad del 95%. | M3 |  | 43800 | 0
7.24 | Suministro e instalacion de pasamuros en tuberia sch 40 . De L=80 cms. D=2" | UND |  | 156500 | 0
7.25 | Suministro e instalacion de pasamuros en tuberia sch 40 . De L=80 cms. D=3" | UND |  | 206500 | 0
7.26 | Caja de inspeccion en concreto de f´c=2500 psi, de seccion 0.80*0.80, H: 1M incluye cañuela, tapa en concreto reforzado de 8 cms , con espesores de paredes de 0.10 mts.segun diseño | UND |  | 263875 | 0
7.27 | Caja de inspeccion en concreto de f´c=2500 psi, de seccion 1*1 H: 1M, incluye cañuela, tapa en concreto reforzado de 8 cms , con espesores de paredes de 0.10 mts.segun diseño | UND |  | 317050 | 0
7.28 | Pozo de inspeccion en concreto de f´c=2500 psi, de Ø1.2m H:2.4, incluye cañuela, tapa en concreto reforzado de 10 cms , con espesores de paredes de 0.20 mts.segun diseño. | UND |  | 830787 | 0
TANQUE AGUA POTABLE
7.29 | Concreto f´c=4000 psi, para placa de fondo, muros de tanque y placa de cubierta de agua potable. no incluye refuerzo; según diseño | M3 |  | 700300 | 0
7.30 | Acero Ø5/8 " de fy=60000 psi | KG |  | #REF! | #REF!
7.31 | Desfoge para tanque en tuberia HG 3" | UND |  | 103069 | 0
7.32 | Manholl metalico de 1x1 m de acceso a tanque de agua potable y cuarto de maquinas. | UND |  | 450000 | 0
IMPERMEABILIZACIÓN
7.33 | Pañete impermeabilizado con mortero 1:3 con sika 1, E=3 cms, para placa de contrapiso y muros. | M2 |  | 27990 | 0
7.34 | Impermeabilizacion con sika 101 3 manos | M2 |  | 24561 | 0
EQUIPO DE PRESION CONSTANTE
7.35 | Suministro e instalacion de equipo de presion constante según especificaciones de diseño y memorias de calculo. Incluye accesorios de conexión. | UND |  | 23300000 | 0
SUB-TOTAL CAPITULO |  |  |  |  | #REF! | #REF!
8 | INSTALACIONES ELECTRICAS
8.20 | Revisar presupuesto anexo - elaborado por el profesional responsable | Un | 1 | 123093316 | 123093316 | 84
SUB-TOTAL CAPITULO |  |  |  |  | 123093316 | 153866645 | 1215032249
9 | OBRAS COMPLEMENTARIAS - URBANISMO
9.1 | Placa de piso para zonas exteriores en concreto endurecido con color de 3000 PSI; e: 10 cm. Incluye: malla electrosoldada | M2 |  | 49185 | 0
9.2 | Suministro e instalación de Adoquin en concreto, tipo PEATONAL, de 0,20 x 0,10 mts., e= 0,06 mts., COLOR OCRE. Incluye: mortero fluido e=0,04 mts, colchón de arena e=0,03 mts y sello juntas. | M2 |  | 54093 | 0
9.3 | Suministro e instalación de Loseta prefabricada en concreto, e = 0,06 mts de 0,40 x 0,40 mts. COLOR GRIS A RAYAS. Incluye: mortero fluido e=0,04 mts, colchón de arena e=0,03 mts y sello juntas. | M2 |  | 64628 | 0
9.4 | Construccion de bordillo fundido en sitio h= 0,15 x 0,10 mts. en concreto de 3000 PSI. Incluye formaleta y acabado liso dilatado c/ 1,20 mt. | ML |  | 20782 | 0
9.5 | Suministro e Instalación de sardinel prefabricado | ML |  | 34003 | 0
9.6 | RIEGO DE IMPRIMACIÓN CON EMULSIÓN ASFALTICA CRL-1 - ESP. 420-07 INV. | M2 |  | 4174 | 0
9.7 | MEZCLA DENSA EN CALIENTE TIPO MDC-2. ESP. 450-07 INV. | M3 |  | 428133 | 0
9.8 | Empradizacion en grama dulce incluye suministro e instalación de base en tierra negra y dos meses de mantenimiento. | M2 |  | 11600 | 0
SUB-TOTAL CAPITULO |  |  |  |  | 0 | 0 | 318113143
10 | APARATOS Y ACCESORIOS - DOTACIÓN
10.1 | Aparatos sanitarios, equipos entre otros | UND |  | 315425420 | 0 | 0 | 1211531105
10.2 | Dotación de equipos especializados - deportivos | UND |  | 653799464 | 0
9.3 | Nivelacion y compactacion al 90% del proctor modificado del terreno natural. En esta etapa se deberá realizar el ensayo de permeabilidad del suelo para aprobar el diseño o rediseñar elsistema de filtración adecuado al tipo de terreno y al manejo de aguas subterráneas | M2
9.4 | Construcción de cajas de registro de 100 x 100 x altura hasta 120 cm. en concreto de 21Mpa. con impermeabiIizante integral tipo Sika o equivalente, con concrefibra el piso y tapa en concreto, la tapa con su respectivo herraje. | UND
9.5 | Suministro e instalación de material granular seleccionado para capa filtrante del campo de juego. En Piedra de canto rodado de poros abiertos, de curva granulometrica continua, donde un tamaño inferior 0,063mm no debe superar el 5% y un tamaño no superior a 1", de tal manera que cumpla con índice de permeabilidad KF a LK 100 debe ser superior a 3 mm/min. (180 mm/h) e inferior a 30 mm/min. (1800 mrn/h). | M3
9.6 | Instalación de GEOTEXTIL NT 1600. para filtro o equivalente. Incluye suministro y transporte de los materiales, traslapos y todos los elementos necesarios para su correcta instalación y funcionamiento. | M2
9.7 | Suministro, Transporte e instalación de grama tipo bermuda Ref. 419 de alto trafico o similar en TEPE, que se adpaten a suelos arcillosos a arenosos con PH desde 5,5 a 8,5. Incluye una capa de tierra orgánica negra de 10 cm (capa de enraizamiento) abonada y se deberá hacer como mínimo tres riegos con fertilizantes y regado con agua hasta su total prendimiento. Se deberá realizar un pisado manual de la capa de tierra y luego rastrillar unos 2 cm para remoción de la capa de enraizamiento para acomodar la grama, se deberá utilizar todo lo necesario para su correcta instalación. | M2
Sistema de Riego
9.8 | Aspersores pop up turbo T - 3, incluye Swing joint Articulado | UND
9.9 | Suministro e instalacion de aspersor de Valvulas solenoides 2" - Incluye caja de inspección | UND
Tuberias
9.10 | Tuberia PVC de 2" RDE 21 | ML
9.11 | Tuberia PVC de 4" RDE 21 | ML
9.12 | Equipo de bombeo completo, incluye motobomba de alta presión 2"x2" 12 HP 20H con arrancador, multiple de succión y descarga de 2", accesorios, acometida electrica e instalación electrico y puesta en marcha. | UND
9.13 | Tanque Prefabricado en fibra de vidrio de capacidad de almacenamiento de 60 m3, en fibra de vidrio, incluye todos los accesorios para su correcta instalación | UND
SISTEMA DE DRENAJES - VARIOS
9.14 | Construcción de cuneta tipo cajón perimetral en concreto. Área: 0,0048 M2 - P: 0,60m - B: 0,40m | ML
9.15 | Tubería de Drenaje en PVC perforada de 6" (INCLUYE: Tuberia, zanjado, arena y mano de obra) | ML
9.16 | Tubería de Drenaje en PVC perforada de 4" (INCLUYE: Tuberia, zanjado, arena y mano de obra) | ML
9.17 | SUMINISTRO E INSTALACION DE TUBERIA NOVAFORT 12" (INCLUYE: Tuberia, zanjado, arena y mano de obra) | ML
9.18 | Suministro e Instalación de sumideros con trampa de sedimentos prefabricados de 40x40 con reja de anden propeler | UND
9.19 | Placa de piso en concreto de 3.000 PSI e: 0,10mts, incluye malla electrosoldada para área de circulación | M2 |  |  |  | #REF!
9.20 | Colocación de grama Sintetica para área Circulacion Cancha | M2
9.21 | Suministro e Instalacion de arcos profesionales de futbol (Incluye: mallas y banderines) | UND |  |  |  | 420.8 | 83537216
9.22 | Suministro e Instalacion de bancas de suplencia para los equipos de futbol (Incluye: sillas, fosos, cubierta y demás) | UND |  |  |  | 1689 | 105646950
SUB-TOTAL CAPITULO |  |  |  |  | 0
11 | RED CONTRAINCENDIOS
11.1 | Red contraincendios - Incl. Suministro e instalación; ver presupuesto anexo elaborado por los profesionales responsables | UND | 1 |  | 0 | 0 | 113270454
SUB-TOTAL CAPITULO |  |  |  |  | 0
|  | SUBTOTAL PRESUPUESTO OBRA |  |  | #REF!
|  | A.I.U |  | 25% | #REF!
|  | TOTAL PRESUPUESTO OBRA |  |  | #REF!
|  | INTERVENTORÍA TÉCNICA (7%) |  |  | #REF!
|  | DOTACIÓN DEPORTIVA - EQUIPOS - MUEBLES (ver anexo) |  |  | 234606835
|  | TOTAL PRESUPUESTO PROYECTO |  |  | #REF!
ING. JOHAN JAVIER OÑATE NÚÑEZ
INGECAG LTDA
M.P. 70202 - 222387 TLM

## MEMORIA DE CANTIDADES BLOQUE 1 (hidden)
| INDERHUILA |  |  | MEMORIA DE CALCULO DE CANTIDADES DE OBRA
CONSULTOR. INGECAG LTDA.
| INTERVENTORIA: ING. FEDERICO GARCÍA ARBELAEZ |  |  | CONTRATO DE CONSULTORIA No: 071 DE 2017
Objeto: CONSTRUCCIÓN DEL CENTRO DE RENDIMIENTO DEPORTIVO SURCOLOMBIANO - DEPARTAMENTO DEL HUILA.
CAPITULO 1: | ACTIVIDADES PRELIMINARES |  |  | UNIDAD: |  | M2
ITEM 1,1: | Localización y replanteo
PROCEDIMIENTO PARA CALCULO
DESCRIPCION Y/O UBICACION |  | L | A | E prom. | CANT. | SUBTOTAL
AREA TOTAL DEL PROYECTO |  | 111.37 | 76.22 |  | 1 | 8488.62 | 40261694 |  | 14126.91
0
TOTAL | [6 empty] | 0
0
0
CAPITULO 1: | ACTIVIDADES PRELIMINARES |  |  | UNIDAD: |  | M3 | 0
ITEM 1,2: | Demolición Mecánica de estructuras en concreto ( Vigas de cimentación, aéreas, columnas entre otros) | [5 empty] | 7644832
PROCEDIMIENTO PARA CALCULO | [6 empty] | 0
DESCRIPCION Y/O UBICACION |  | L | A | E prom. | CANT. | SUBTOTAL | 47906526 | prelim
Cerramiento
Alfagía |  | 263.41 | 0.1 | 0.1 | 1 | 2.6341
Viga de Cimentación |  | 263.41 | 0.25 | 0.25 | 1 | 16.4631
Columnetas |  | 0.8 | 0.25 | 0.25 | 88 | 4.4
Bolque Escenarios
Vigas cimentación - aéreas |  | 327.3 | 0.3 | 0.3 | 2 | 58.914
Columnas |  | 7.35 | 0.3 | 0.3 | 40 | 26.46
Zapatas |  | 1.2 | 1.2 | 0.3 | 40 | 17.28
Bloque Dormitorios
Vigas cimentación - aéreas |  | 320.86 | 0.3 | 0.3 | 2 | 57.7548
Columnas |  | 6.09 | 0.3 | 0.3 | 32 | 17.5392
Zapatas |  | 1.2 | 1.2 | 0.3 | 32 | 13.824
Banca baños |  | 2.8133 | 3 | 0.2 | 2 | 3.376
Mesón baños |  | 3 | 0.6 | 0.2 | 2 | 0.72
TOTAL
CAPITULO 1: | ACTIVIDADES PRELIMINARES |  |  | UNIDAD: |  | M2
ITEM 1,3: | Demolición de mamposteria en ladrillo
PROCEDIMIENTO PARA CALCULO
DESCRIPCION Y/O UBICACION |  | L | A | E prom. | CANT. | SUBTOTAL
Cerramiento
Antepecho |  | 263.41 | 0.4 |  |  | 105.364
Bolque Escenarios
Muros Fachadas |  | 155.12 | 3.8333 |  |  | 594.6267
Muros Divisorios |  | 172.18 | 4.7 |  |  | 809.246
Bloque Dormitorios
Muros divisorios - fachadas |  | 320.86 | 2.5 |  |  | 802.15
TOTAL
CAPITULO 1: | ACTIVIDADES PRELIMINARES |  |  | UNIDAD: |  | M2
ITEM 1,4: | Demolición de placa de piso
PROCEDIMIENTO PARA CALCULO
DESCRIPCION Y/O UBICACION |  | L | A | E prom. | CANT. | SUBTOTAL
Bolque Escenarios
Área Total |  | 41.34 | 39.98 |  |  | 1652.7732
Bloque Dormitorios
Área 1 |  | 16.15 | 5.4 |  |  | 87.21
Área 2 |  | 45.46 | 8 |  |  | 363.68
Área 3 |  | 11.7 | 13.8 |  |  | 161.46
Área 4 |  | 23.4 | 9.05 |  |  | 211.77
TOTAL
CAPITULO 1: | ACTIVIDADES PRELIMINARES |  |  | UNIDAD: |  | M2
ITEM 1,5: | Desmonte cubierta y estructura – Incl. Retiro de materiales
PROCEDIMIENTO PARA CALCULO
DESCRIPCION Y/O UBICACION |  | L | A | E prom. | CANT. | SUBTOTAL
Bolque Escenarios
Área Total |  | 41.34 | 39.98 |  |  | 1652.7732
Bloque Dormitorios
Área 1 |  | 16.15 | 5.4 |  |  | 87.21
Área 2 |  | 45.46 | 8 |  |  | 363.68
Área 3 |  | 11.7 | 13.8 |  |  | 161.46
Área 4 |  | 23.4 | 9.05 | -57.28 |  | 154.49
TOTAL
CAPITULO 1: | ACTIVIDADES PRELIMINARES |  |  | UNIDAD: |  | UND
ITEM 1,6: | Desmonte de Puerta de lámina
PROCEDIMIENTO PARA CALCULO
DESCRIPCION Y/O UBICACION |  | L | A | E prom. | CANT. | SUBTOTAL |  | 8.84
Bolque Escenarios
Área Total |  |  |  |  | 14 | 14
Bloque Dormitorios
Área Total |  |  |  |  | 54 | 54
TOTAL
CAPITULO 1: | ACTIVIDADES PRELIMINARES |  |  | UNIDAD: |  | UND
ITEM 1,7: | Desmonte de Lavamanos y Sanitarios
PROCEDIMIENTO PARA CALCULO
DESCRIPCION Y/O UBICACION |  | L | A | E prom. | CANT. | SUBTOTAL
Lavamanos |  |  |  |  | 7 | 7
Sanitarios |  |  |  |  | 17 | 17
Duchas |  |  |  |  | 20 | 20
TOTAL
CAPITULO 1: | ACTIVIDADES PRELIMINARES |  |  | UNIDAD: |  | M3
ITEM 1,8: | Excavación manual sin clasificar – Incluye: todo factor y disposición final del material en escombrera autorizada.
PROCEDIMIENTO PARA CALCULO
DESCRIPCION Y/O UBICACION |  | L | A | E prom. | CANT. | SUBTOTAL
Bolque 1 - Biomedica
Zapatas 1 - Biomedica |  | 1.7 | 1.7 | 2 | 5 | 28.9
Zapatas 2 - Biomedica |  | 1.8 | 1.8 | 2 | 3 | 19.44
Zapatas 3 - Biomedica |  | 1.9 | 1.9 | 2 | 13 | 93.86
Zapatas 4 - Biomedica |  | 2 | 2 | 2 | 7 | 56
Zapatas 5 - Biomedica |  | 2.1 | 2.1 | 2 | 2 | 17.64
Zapatas 6 - Biomedica |  | 2.2 | 2.2 | 2 | 2 | 19.36
Zapatas 7 - Biomedica |  | 1.7 | 3 | 2 | 1 | 10.2
Zapatas 8 - Biomedica |  | 1.1 | 2.2 | 2 | 1 | 4.84
64.75
0.24
269.7917
TOTAL | [5 empty] | 250.24
CAPITULO 1: | ACTIVIDADES PRELIMINARES |  |  | UNIDAD: |  | M3
ITEM 1,9: | Relleno en recebo seleccionado y compactado mecanicamente
PROCEDIMIENTO PARA CALCULO
DESCRIPCION Y/O UBICACION |  | L | A | E prom. | CANT. | VOL. (M3)
Área Total - Bloques (Nivel +0,65) |  | 6108.38 |  | 0.65 | 1 | 3970.447
Área Total - Zona de Parqueaderos (+0,0) |  | 795.54 |  | 0.45 | 1 | 357.993
Zapatas - Cimentación - Tuberías |  | 250.24 |  | 0.3 | 1 | 75.072
TOTAL
CAPITULO 2: | CONCRETOS |  |  | UNIDAD: |  | M2
ITEM 2,1: | Solado en concreto de limpieza (eprom= 5 -10 cm) de 1.700 P.S.I.
PROCEDIMIENTO PARA CALCULO
DESCRIPCION Y/O UBICACION |  | L | A | E prom. | CANT. | SUBTOTAL
Bolque 1 - Biomedica
Zapatas 1 - Biomedica |  | 1.7 | 1.7 |  | 5 | 14.45
Zapatas 2 - Biomedica |  | 1.8 | 1.8 |  | 3 | 9.72
Zapatas 3 - Biomedica |  | 1.9 | 1.9 |  | 13 | 46.93
Zapatas 4 - Biomedica |  | 2 | 2 |  | 7 | 28
Zapatas 5 - Biomedica |  | 2.1 | 2.1 |  | 2 | 8.82
Zapatas 6 - Biomedica |  | 2.2 | 2.2 |  | 2 | 9.68
Zapatas 7 - Biomedica |  | 1.7 | 3 |  | 1 | 5.1
Zapatas 8 - Biomedica |  | 1.1 | 2.2 |  | 1 | 2.42
TOTAL | [5 empty] | 125.12
CAPITULO 2: | CONCRETOS |  |  | UNIDAD: |  | M3
ITEM 2,2: | Concreto para base de estructuras en concreto ciclópeo - 2500 PSI (175 kg/cm2) 60% concreto 2500 PSI + 40% piedra media zonga.
PROCEDIMIENTO PARA CALCULO
DESCRIPCION Y/O UBICACION |  | L | A | E prom. | CANT. | SUBTOTAL
Cerramiento - Cimentación |  | 0 | 0.3 | 0.2 | 1 | 0
TOTAL | [5 empty] | 0
CAPITULO 2: | CONCRETOS |  |  | UNIDAD: |  | M3
ITEM 2,3: | Construcción zapatas en concreto 280 KG/CM2
PROCEDIMIENTO PARA CALCULO
DESCRIPCION Y/O UBICACION |  | L | A | E prom. | CANT. | SUBTOTAL
Bloque 1 - Biomedica
Zapatas 1 - Biomedica |  | 1.7 | 1.7 | 0.4 | 5 | 5.78
Zapatas 2 - Biomedica |  | 1.8 | 1.8 | 0.4 | 3 | 3.888
Zapatas 3 - Biomedica |  | 1.9 | 1.9 | 0.4 | 13 | 18.772
Zapatas 4 - Biomedica |  | 2 | 2 | 0.4 | 7 | 11.2
Zapatas 5 - Biomedica |  | 2.1 | 2.1 | 0.4 | 2 | 3.528
Zapatas 6 - Biomedica |  | 2.2 | 2.2 | 0.4 | 2 | 3.872
Zapatas 7 - Biomedica |  | 1.7 | 3 | 0.4 | 1 | 2.04
Zapatas 8 - Biomedica |  | 1.1 | 2.2 | 0.4 | 1 | 0.968
TOTAL | [5 empty] | 50.05
CAPITULO 2: | CONCRETOS |  |  | UNIDAD: |  | M3
ITEM 2,4: | Construcción viga de cimentación en concreto de 280 KG/CM2
PROCEDIMIENTO PARA CALCULO
DESCRIPCION Y/O UBICACION |  | L | A | E prom. | CANT. | SUBTOTAL
Viga de Cimentación - Bloque 1 |  | 142.925 | 0.4 | 0.5 | 2 | 57.17
TOTAL | [5 empty] | 57.17
CAPITULO 2: | CONCRETOS |  |  | UNIDAD: |  | M3
ITEM 2,5: | Concreto 280 KG/CM2 para Columnas compuestas
PROCEDIMIENTO PARA CALCULO
DESCRIPCION Y/O UBICACION |  | L | A | E prom. | CANT. | SUBTOTAL
Bloque 1 - Biomedica
Columnas compuestas - B1 |  |  |  |  | 85.016 | 85.016
TOTAL | [5 empty] | 85.02
CAPITULO 2: | CONCRETOS |  |  | UNIDAD: |  | M3
ITEM 2,6: | Construcción de Pedestales en concreto de 280 KG/CM2
PROCEDIMIENTO PARA CALCULO
DESCRIPCION Y/O UBICACION |  | L | A | E prom. | CANT. | SUBTOTAL
Bloque 1 - Biomedica
Pedestales compuestas - B1 |  |  |  |  | 30.83 | 30.83
TOTAL | [5 empty] | 30.83
CAPITULO 2: | CONCRETOS |  |  | UNIDAD: |  | M3
ITEM 2,7: | Construcción Vigas aereas en concreto de 280 KG/CM2
PROCEDIMIENTO PARA CALCULO
DESCRIPCION Y/O UBICACION |  | L | A | E prom. | CANT. | SUBTOTAL
Piso 1 - Bloque 1 y 3 |  | 169.625 | 0.4 | 0.6 | 2 | 81.42
Piso 3 - Bloque 1 y 3 |  | 52.54 | 0.4 | 0.6 | 2 | 25.2192
Piso 1 - Bloque Central |  | 212.35 | 0.4 | 0.6 | 1 | 50.964
Piso 3 - Bloque Central |  | 71.1775 | 0.4 | 0.6 | 1 | 17.0826
Vigas piso 2- Bloque Acreditación |  | 123 | 0.4 | 0.55 | 1 | 27.06
Vigas cubierta - Bloque Acreditación |  | 91.2 | 0.3 | 0.6 | 1 | 16.416
TOTAL
CAPITULO 2: | CONCRETOS |  |  | UNIDAD: |  | M3
ITEM 2,7: | Construcción de pilotes en concreto de 280 KG/CM2
PROCEDIMIENTO PARA CALCULO | [8 empty] | 93.66 | 22.4784
DESCRIPCION Y/O UBICACION |  | L | A | E prom. | CANT. | SUBTOTAL |  |  |  | 61.1784
Bloque 2 - Pilotes |  | 1.0995 | 0.35 | 2 | 60 | 46.18 | 390.38 |  | 38.7 | 19.3816
TOTAL
CAPITULO 2: | CONCRETOS |  |  | UNIDAD: |  | M2
ITEM 2,8: | Concreto de 280 KG/CM2 para Placa aerea compuesta - e: 7cm | [5 empty] | 19.09
PROCEDIMIENTO PARA CALCULO | [6 empty] | 9.05
DESCRIPCION Y/O UBICACION |  | L | A | E prom. | CANT. | SUBTOTAL | 28.14
Bloque 1 - Biomedica
Placa 2° piso - B1 |  |  |  |  | 774.42 | 774.42
Placa 3° piso - B1 |  |  |  |  | 835.33 | 835.33
Placa 4° piso - B1 |  |  |  |  | 542 | 542
TOTAL | [5 empty] | 2151.75
CAPITULO 2: | CONCRETOS |  |  | UNIDAD: |  | M3
ITEM 2,10: | Construcción escaleras en concreto de 280 KG/CM2
PROCEDIMIENTO PARA CALCULO | [6 empty] | 11.43
DESCRIPCION Y/O UBICACION |  | Area (m2) | A | E prom. | CANT. | SUBTOTAL | 12.13
Escaleras - Bloque 1 y 3 |  | 2.823 | 1.35 |  | 6 | 22.8663 | 23.56 |  | 274.77
Escaleras - Bloque central |  | 6.7 | 1.81 |  | 1 | 12.127 |  |  | 179974350
Escaleras - Bloque Acreditación |  | 2.53 | 1.25 |  | 1 | 3.1625 |  |  | 4379200
[9 empty] | 184353550 | Concretos
TOTAL | [8 empty] | 204977.2395
[9 empty] | 830157820 | Acero
CAPITULO 2: | CONCRETOS |  |  | UNIDAD: |  | M2
ITEM 2,11: | Construcción de Placa aligerada en concreto de 280 KG/CM2 - Incluye: Vigas - viguetas - riostras y placa
PROCEDIMIENTO PARA CALCULO | [8 empty] | 93.66 | 22.4784
DESCRIPCION Y/O UBICACION |  | L | A | E prom. | CANT. | SUBTOTAL |  |  |  | 61.1784
Área de placa |  | 209.4 |  |  |  | 209.4 | 390.38 |  | 38.7 | 19.3816
TOTAL
CAPITULO 3: | ESTRUCTURA METÁLICA |  |  | UNIDAD: |  | KG |  |  | #REF!
ITEM 3,1: | Acero ASTM 992 estructural. Incluye: suministro, fabricación, montaje, soldadura E70XX y acabado con imprimante epoxico, laca epoxica y entumecente contraincendio, según diseño.
PROCEDIMIENTO PARA CALCULO
DESCRIPCION | DIMENSIONES ELEMENTO
Elemento | Long. | Cant. | Tot. Long. (ml) | Ø varilla | Peso (Kg/ml) | Peso (Kg)
Bloque 1 - Biomedica | [5 empty] | 85559.63
TOTAL | [5 empty] | 85559.63
CAPITULO 3: | ESTRUCTURA METÁLICA |  |  | UNIDAD: |  | KG |  |  | #REF!
ITEM 3,2: | Acero A572 Gr 50 estructural. Incluye: suministro, fabricación, montaje, soldadura E70XX y acabado con imprimante epoxico, laca epoxica y entumecente contraincendio, según diseño.
PROCEDIMIENTO PARA CALCULO
DESCRIPCION | DIMENSIONES ELEMENTO
Elemento | Long. | Cant. | Tot. Long. (ml) | Ø varilla | Peso (Kg/ml) | Peso (Kg)
Bloque 1 - Biomedica | [5 empty] | 113409.6297
TOTAL | [5 empty] | 113409.63
CAPITULO 3: | ESTRUCTURA METÁLICA |  |  | UNIDAD: |  | KG |  |  | #REF!
ITEM 3,3: | Acero ASTM A 500 Gr C estructural. Incluye: suministro, fabricación, montaje, soldadura E70XX y acabado con imprimante epoxico, laca epoxica y entumecente contraincendio, según diseño.
PROCEDIMIENTO PARA CALCULO
DESCRIPCION | DIMENSIONES ELEMENTO
Elemento | Long. | Cant. | Tot. Long. (ml) | Ø varilla | Peso (Kg/ml) | Peso (Kg)
Bloque 1 - Biomedica | [5 empty] | 891.8552
TOTAL | [5 empty] | 891.86 | 199861.12 | 2698125120
CAPITULO 3: | ESTRUCTURA METÁLICA |  |  | UNIDAD: |  | UND |  |  | #REF!
ITEM 3,4: | Pernos, tuercas y arandelas en Acero ASTM A193 - Gr. B7 estructural. Incluye: suministro, montaje y acabado con imprimante epoxico, laca epoxica y entumecente contraincendio, según diseño.
PROCEDIMIENTO PARA CALCULO
DESCRIPCION | DIMENSIONES ELEMENTO
Elemento | Long. | Cant. | Tot. Long. (ml) | Ø varilla | Peso (Kg/ml) | SUBTOTAL
Bloque 1 - Biomedica | [5 empty] | 9696
TOTAL | [5 empty] | 9696 | 123997.49 | 1673966115
CAPITULO 3: | ESTRUCTURA METÁLICA |  |  | UNIDAD: |  | KG |  |  | #REF!
ITEM 3,5: | Acero de refuerzo Fy=60.000 P.S.I.
PROCEDIMIENTO PARA CALCULO
DESCRIPCION | DIMENSIONES ELEMENTO
Elemento | Long. | Cant. | Tot. Long. (ml) | Ø varilla | Peso (Kg/ml) | Peso (Kg)
Bloque 1 - Biomedica | [5 empty] | 13970.5381
TOTAL | [5 empty] | 13970.54
CAPITULO 3: | ESTRUCTURA METÁLICA |  |  | UNIDAD: |  | M2
ITEM 3,6: | Placa Metaldeck (Calibre 20 - 2 in)
PROCEDIMIENTO PARA CALCULO
DESCRIPCION Y/O UBICACION |  | L | A | E prom. | CANT. | SUBTOTAL
Bloque 1 - Biomedica |  |  | 2151.75 |  |  | 2151.75
TOTAL | [5 empty] | 2151.75
CAPITULO 3: | ESTRUCTURA METÁLICA |  |  | UNIDAD: |  | M2
ITEM 3,7: | Malla electrosoldada φ 4.5 mm c/15
PROCEDIMIENTO PARA CALCULO
DESCRIPCION Y/O UBICACION |  | L | A | E prom. | CANT. | SUBTOTAL
Bloque 1 - Biomedica |  |  | 2151.75 |  |  | 2151.75
TOTAL | [5 empty] | 2151.75
CAPITULO 3: | ESTRUCTURA METÁLICA |  |  | UNIDAD: |  | kg
ITEM 3,3: | Suministro, fabricacion, montaje y pintura de estructura metalica para la cubierta, cercha principal, correas y porticos en perfiles estructurales. Incluye pernos, riostras, contravientos, laminas, soldadura E70:18 y acabado con anticorrosivo + Esmalte para estructura a la vista, SEGÚN DISEÑO.
PROCEDIMIENTO PARA CALCULO
DESCRIPCION Y/O UBICACION |  | MATERIAL | LONG. | PESO/ML | CANTIDAD | SUBTOTAL
CERCHA PRINICIPAL
CORDON SUPERIOR |  | 2 1/2" e=4.0mm | 77.01 | 6.43 |  | 0
CELOSÍA |  | 2 1/2" e=4.0mm | 19.16 | 6.43 |  | 0
CELOSÍA |  | 1 1/4" e=2.5mm | 132.3 | 2.34 |  | 0
CELOSÍA |  | 2" e=3.0mm | 20.6 | 4.01 |  | 0
CORDON INFERIOR |  | 2 1/2" e=4.0mm | 6 | 6.43 |  | 0
CORDON INFERIOR |  | 3" e=4.0mm | 20.01 | 5.29 |  | 0
CORDON INFERIOR |  | 2 1/2" e=2.5mm | 50.21 | 4.11 |  | 0
PASADORES |  | 1 1/2" e=3.0mm | 92.86 | 3.21 |  | 0
COLUMNAS
CORDON INTERIOR |  | 2 1/2" e=4.0mm | 18.53 | 6.43 |  | 0
CELOSÍA |  | 1 1/2" e=3.0mm | 42.68 | 3.21 |  | 0
CELOSÍA |  | 2" e=3.0mm | 4.77 | 4.01 |  | 0
CORDON EXTERIOR |  | 2 1/2" e=4.0mm | 18 | 6.43 |  | 0
PASADORES |  | 1 1/2" e=3.0mm | 31.02 | 3.21 |  | 0
VIGA CERCHA
CORDON SUPERIOR |  | 2" e=3.0mm | 10.28 | 4.01 |  | 0
CELOSÍA |  | 1 1/2" e=2.0mm | 22.73 | 2.18 |  | 0
CORDON INFERIOR |  | 2" e=3.0mm | 10.28 | 4.01 |  | 0
PASADORES |  | 1 1/2" e=2.0mm | 14.97 | 2.18 |  | 0
CERCHA RIOSTRA 1
CORDON SUPERIOR |  | 2" e=3.0mm | 5.14 | 4.01 |  | 0
CELOSÍA |  | 1 1/2" e=2.0mm | 28.32 | 2.18 |  | 0
CORDON INFERIOR |  | 2" e=3.0mm | 5.14 | 4.01 |  | 0
CERCHA RIOSTRA 2
CORDON SUPERIOR |  | 2" e=3.0mm | 5.14 | 4.01 |  | 0
CELOSÍA |  | 1 1/2" e=2.0mm | 18.25 | 2.18 |  | 0
CORDON INFERIOR |  | 2" e=3.0mm | 5.14 | 4.01 |  | 0
CORREAS |  | 120 x 60 x 15 (1.2mm) | 36.3 | 4.81 |  | 0
TEMPLETES |  | VARILLA DE 1/2" | 38.5 | 1 |  | 0
TOTAL | [5 empty] | 0
CAPITULO 3: | ESTRUCTURA METÁLICA |  |  | UNIDAD: |  | M2
ITEM 3,8: | Cubierta en Teja tipo Sandwich
PROCEDIMIENTO PARA CALCULO
DESCRIPCION Y/O UBICACION |  | L | A | H | CANT. | SUBTOTAL
Bloque 2 - Escenarios |  |  | 1594.7545
Bloque 3 - Escenarios |  |  | #REF!
TOTAL | [5 empty] | 0
CAPITULO 3: | ESTRUCTURA METÁLICA |  |  | UNIDAD: |  | M2
ITEM 3,9: | Portones de entrada en estructura metálica. Incluye estructura en perfiles estructurales, pernos, laminas, soldadura E70:18 y acabado con anticorrosivo + Esmalte para estructura a la vista, SEGÚN DISEÑO.
PROCEDIMIENTO PARA CALCULO
DESCRIPCION Y/O UBICACION |  | L | A | E prom. | CANT. | SUBTOTAL
Portones de Entrada |  | 20.01 |  |  | 5 | 100.05
Portones - Bloque Acreditación |  | 6 | 3 |  |  | 18
TOTAL
CAPITULO 3: | ESTRUCTURA METÁLICA |  |  | UNIDAD: |  | ML
ITEM 3,6: | Baranda Metálica - pasamanos en graderia en tubo de 3" cal 5,5mm, platina de anclaje y pintura anticorrosiva
PROCEDIMIENTO PARA CALCULO
DESCRIPCION Y/O UBICACION |  | L | A | E prom. | CANT. | SUBTOTAL
Baranda costado lateral - graderias |  | 5.672 |  |  | 2
Baranda costado posterior - graderias |  | 25.81 |  |  | 1
TOTAL
CAPITULO 3: | ESTRUCTURA METÁLICA |  |  | UNIDAD: |  | M2
ITEM 3,7: | Cubierta en Teja termoacustica.
PROCEDIMIENTO PARA CALCULO
DESCRIPCION Y/O UBICACION |  | L | A | E prom. | CANT. | SUBTOTAL
Cubierta (a dos aguas) - área total
TOTAL | [5 empty] | 0
CAPITULO 3: | ESTRUCTURA METÁLICA |  |  | UNIDAD: |  | ML
ITEM 3,8: | Caballete para termoacustica.
PROCEDIMIENTO PARA CALCULO
DESCRIPCION Y/O UBICACION |  | L | A | E prom. | CANT. | SUBTOTAL
TOTAL | [5 empty] | 0
CAPITULO 3: | ESTRUCTURA METÁLICA |  |  | UNIDAD: |  | ML
ITEM 3,9: | Canales lamina LD: 70Cm
PROCEDIMIENTO PARA CALCULO
DESCRIPCION Y/O UBICACION |  | L | A | E prom. | CANT. | SUBTOTAL
TOTAL | [5 empty] | 0
CAPITULO 3: | ESTRUCTURA METÁLICA |  |  | UNIDAD: |  | ML
ITEM 3,10: | Bajante PVC 4"
PROCEDIMIENTO PARA CALCULO
DESCRIPCION Y/O UBICACION |  | L | A | E prom. | CANT. | SUBTOTAL
TOTAL | [5 empty] | 0
CAPITULO 3: | ESTRUCTURA METÁLICA |  |  | UNIDAD: |  | ML
ITEM 3,10: | Cerramiento perimetral en estructura metálica. Incluye estructura en perfiles estructurales, laminas, soldadura E70:18 y acabado con anticorrosivo + Esmalte para estructura a la vista, SEGÚN DISEÑO.
PROCEDIMIENTO PARA CALCULO
DESCRIPCION Y/O UBICACION |  | L | A | E prom. | CANT. | SUBTOTAL
Cerramiento perimetral en tubo y lamina, según diseño |  | 0 |  |  | 1 | 0
TOTAL | [5 empty] | 0
CAPITULO 3: | ESTRUCTURA METÁLICA |  |  | UNIDAD: |  | ML
ITEM 3,11: | Baranda Metálica - pasamanos en graderia en tubo de 3" cal 5,5mm, platina de anclaje y pintura anticorrosiva
PROCEDIMIENTO PARA CALCULO
DESCRIPCION Y/O UBICACION |  | L | A | E prom. | CANT. | SUBTOTAL
Baranda costado lateral - graderias |  | 25.67 |  |  | 2 | 51.34
Baranda costado posterior - graderias |  | 45.87 |  |  | 1 | 45.87
TOTAL
CAPITULO 3: | ESTRUCTURA METÁLICA |  |  | UNIDAD: |  | M2
ITEM 3,7: | Cubierta en Teja termoacustica.
PROCEDIMIENTO PARA CALCULO
DESCRIPCION Y/O UBICACION |  | L | A | E prom. | CANT. | SUBTOTAL
Cubierta (a dos aguas) - área total
TOTAL | [5 empty] | 0
CAPITULO 3: | ESTRUCTURA METÁLICA |  |  | UNIDAD: |  | ML
ITEM 3,8: | Caballete para termoacustica.
PROCEDIMIENTO PARA CALCULO
DESCRIPCION Y/O UBICACION |  | L | A | E prom. | CANT. | SUBTOTAL
TOTAL | [5 empty] | 0
CAPITULO 3: | ESTRUCTURA METÁLICA |  |  | UNIDAD: |  | ML
ITEM 3,12: | Canales lamina LD: 70Cm
PROCEDIMIENTO PARA CALCULO
DESCRIPCION Y/O UBICACION |  | L | A | E prom. | CANT. | SUBTOTAL
Bloque 1 - Biomedica
Canales - B1 |  | 45.65 |  |  |  | 45.65
TOTAL | [5 empty] | 45.65
CAPITULO 3: | ESTRUCTURA METÁLICA |  |  | UNIDAD: |  | ML
ITEM 3,13: | Bajante PVC 4"
PROCEDIMIENTO PARA CALCULO
DESCRIPCION Y/O UBICACION |  | L | A | E prom. | CANT. | SUBTOTAL
Bloque 1 - Biomedica
Bajantes - B1 |  | 214.5 |  |  |  | 214.5
TOTAL | [5 empty] | 214.5
CAPITULO 4: | PISOS Y ENCHAPES |  |  | UNIDAD: |  | M2
ITEM 4,1: | Placa de piso en concreto de 3.000 PSI e: 0,10mts, incluye malla electrosoldada, con acabado superficial liso para aplicación de resina y/o enchape.
PROCEDIMIENTO PARA CALCULO
DESCRIPCION Y/O UBICACION |  | L | A | *E prom. | CANT. | SUBTOTAL
Pisos Bloque 1
Piso 1 |  | 723.67 |  |  |  | 723.67
Piso 2 |  | 714.7 |  |  |  | 714.7
Piso 3 |  | 713.16 |  |  |  | 713.16
Piso - Cubierta |  | 535.18 |  |  |  | 535.18
TOTAL | [5 empty] | 2686.71
CAPITULO 4: | PISOS Y ENCHAPES |  |  | UNIDAD: |  | M2
ITEM 4,2: | Alistado en concreto para piso e: 7cm
PROCEDIMIENTO PARA CALCULO
DESCRIPCION Y/O UBICACION |  | L | A | E prom. | CANT. | SUBTOTAL
Alistado de piso - Tarima parte baja |  | 13.5 | 4.2 |  |  | 56.7
Alistado de Piso - camerinos |  | 22.48 | 3.3154 |  |  | 74.53
TOTAL
CAPITULO 4: | PISOS Y ENCHAPES |  |  | UNIDAD: |  | M2
ITEM 4,2: | Placa en concreto estampado para rampas
PROCEDIMIENTO PARA CALCULO
DESCRIPCION Y/O UBICACION |  | L | A | E prom. | CANT. | SUBTOTAL
Rampas piso 1 |  | 30.97 |  |  |  | 30.97
TOTAL | [5 empty] | 30.97
CAPITULO 4: | PISOS Y ENCHAPES |  |  | UNIDAD: |  | M2
ITEM 4,4: | Placa de piso para polideportivo en concreto de 3000 PSI con pigmentación con colorcreto, cemix o similar; e: 10 cm. Incluye: malla electrosoldada
PROCEDIMIENTO PARA CALCULO
DESCRIPCION Y/O UBICACION |  | L | A | E prom. | CANT. | SUBTOTAL
Placa polideportivo - Cancha de juego |  | 28 | 19
TOTAL | [5 empty] | 0
CAPITULO 4: | PISOS Y ENCHAPES |  |  | UNIDAD: |  | M2
ITEM 4,5: | Placa de piso para zonas comunes en concreto de 3000 PSI; e: 10 cm. Incluye: malla electrosoldada
PROCEDIMIENTO PARA CALCULO
DESCRIPCION Y/O UBICACION |  | L | A | E prom. | CANT. | SUBTOTAL
Costados laterales - zonas comunes |  | 33.35 | 36.57
Zonas de restar:
Area Camerinos |  | 28.75 | 4.95
Area Tarima |  | 13.7 | 4.65
Placa polideportivo - zona de juego
Area rampa acceso tarima
TOTAL | [5 empty] | 0
CAPITULO 4: | PISOS Y ENCHAPES |  |  | UNIDAD: |  | M2
ITEM 4,3: | Acabado de piso en material Epoxico - Tipo endurecido
PROCEDIMIENTO PARA CALCULO
DESCRIPCION Y/O UBICACION |  | L | A | E prom. | CANT. | SUBTOTAL
Pisos Bloques
Área Total |  | 832.2205 |  |  |  | 832.2205
TOTAL | [5 empty] | 832.22
CAPITULO 4: | PISOS Y ENCHAPES |  |  | UNIDAD: |  | M2
ITEM 4,7: | Guardaescoba en ceramica tipo pesado
PROCEDIMIENTO PARA CALCULO
DESCRIPCION Y/O UBICACION |  | L | A | E prom. | CANT. | SUBTOTAL
Guarda escoba - Tarima parte baja |  | 48.8 |  |  |  | 48.8
Guarda escoba - Tarima parte alta |  | 13.39 |  |  |  | 13.39
TOTAL
CAPITULO 4: | PISOS Y ENCHAPES |  |  | UNIDAD: |  | M2
ITEM 4,4: | Enchape de piso Euroceramica
PROCEDIMIENTO PARA CALCULO
DESCRIPCION Y/O UBICACION |  | L | A | E prom. | CANT. | SUBTOTAL
Enchape piso - Bloque 1 |  | 254.92 |  |  |  | 254.92
Enchape piso - Bloque 2 |  | 252.49 |  |  |  | 252.49
Enchape piso - Bateria Sanitaria Tipo 2 |  | 65.28 |  |  | 8 | 522.24
Enchape Piso |  | 5.41 |  |  | 10 | 54.1
TOTAL | [5 empty] | 1083.75
CAPITULO 4: | PISOS Y ENCHAPES |  |  | UNIDAD: |  | M2
ITEM 4,5: | Enchape de pared 0.20 x 0.25 Euroceramica
PROCEDIMIENTO PARA CALCULO
DESCRIPCION Y/O UBICACION |  | L | A | E prom. | CANT. | SUBTOTAL
Enchape Pared - Bloques 2 y 3 |  | 28.2634 | 5 |  | 8 | 1130.5347
Enchape Pared - Bloque biomedica |  | 32.7 | 5 |  | 2 | 327
TOTAL | [5 empty] | 1457.53
CAPITULO 5: | MAMPOSTERIA |  |  | UNIDAD: |  | M2
ITEM 5,1: | Muro ladrillo tolete común. e: 0.12mts
PROCEDIMIENTO PARA CALCULO
DESCRIPCION Y/O UBICACION |  | L | A | E prom. | CANT. | SUBTOTAL
Mamposteria - Fachada Principal |  | 850.22 |  |  |  | 850.22
Bateria Sanitaria Tipo 1 |  | 26.59 | 3.3 | -3.52 | 2 | 168.454
Bateria Sanitaria Tipo 2 |  | 20.05 | 3.3 | -3.96 | 2 | 124.41
Mamposteria VIP |  | 23.1 | 2.35 |  |  | 54.285
Mamposteria VIP |  | 23.1 | 0.6 |  |  | 13.86
Bloque Acreditación |  | 4.68 | 3.5 |  |  | 16.38
TOTAL | [5 empty] | 1227.61
CAPITULO 5: | MAMPOSTERIA |  |  | UNIDAD: |  | M2
ITEM 5,2: | Muro en bloque de cemento estructural de 40x20x15. Incluye: grouting y refuerzo
PROCEDIMIENTO PARA CALCULO
DESCRIPCION Y/O UBICACION |  | L | A | E prom. | CANT. | SUBTOTAL |  |  | Camerinos A
Nivel - Camerinos
Mamposteria - Camerino A |  | 140.9 | 3.3 |  |  | 464.97 |  |  | 140.9
Mamposteria - Camerino B |  | 106.48 | 3.3 |  |  | 351.384 |  |  | Camerino B
Voluntariado |  | 37.5 | 3.3 |  |  | 123.75 |  |  | 106.48
Oficina Logistica |  | 16.75 | 3.3 | -3.52 |  | 51.755 |  |  | 1.98
Oficina Delegados |  | 15 | 3.3 | -3.52 |  | 45.98 |  | 3.52 | 1.54
Oficina Antidoping |  | 22.83 | 3.3 | -1.98 |  | 73.359
Camerinos Arbitros |  | 46.08 | 3.3 | -3.96 |  | 148.104
Área de Circulación |  | 120.25 | 6.9 |  |  | 829.725 |  |  |  | 137.599 | 275.198
Nivel 0 - Entrada | [9 empty] | 162.617 | 325.234
Taquilla |  | 12.93 | 3.3 |  |  | 42.669 |  |  | 140.9 | 249.7885
Local - Tipo 1 |  | 2.9 | 3.9 |  | 2 | 22.62 | 3.9 |  | Camerino B | 850.2205
Local - Tipo 2 |  | 2.9 | 3.9 |  | 2 | 22.62 |  |  | 106.48
Local - Tipo 3 |  | 11.55 | 3.3 | 3.08 |  | 41.195 |  |  | 1.98
Comisaria |  | 7.2 | 3.3 |  |  | 23.76 |  | 3.52 | 1.54
Oficina Operador |  | 19.62 | 3.3 | -5.72 |  | 59.026
Acceso Camerinos |  | 10.5 | 3.3 | -1.98 |  | 32.67
Cuarto Técnico - Deposito - Basuras |  | 15.7 | 3.3 | -9.9 |  | 41.91
|  | 2.9 | 3.9 |  | 2 | 22.62
Vigilancia |  | 4.64 | 3.3 |  |  | 15.312
Oficina de Hacienda |  | 16.11 | 3.3 | -4.62 |  | 48.543
Puntos Ascensores |  | 15.4 | 18 |  |  | 277.2
|  | 9.33 | 14 |  |  | 130.62
Nivel VIP
Mamposteria VIP |  | 50.73 | 3 |  |  | 152.19
Mamposteria VIP |  | 60.02 | 1 |  |  | 60.02
Muros Fachada |  | 161.23 |  |  | 2 | 322.46
Bloque Acreditación
Mampostería - bloque de Acreditación |  | 107.92 | 3.5 |  | -44.25 | 333.47
TOTAL | [5 empty] | 3737.93
CAPITULO 5: | MAMPOSTERIA |  |  | UNIDAD: |  | M2
ITEM 5,3: | Pañete sobre muros 1:4 incluye filos y dilataciones
PROCEDIMIENTO PARA CALCULO
DESCRIPCION Y/O UBICACION |  | L | A | E prom. | CANT. | SUBTOTAL
Pañete muros - Fachada |  | 850.22 |  |  | 2 | 1700.44
Pañete muros - Fachada VIP |  | 23.1 | 4.1 |  | 2 | 189.42
Pañete muros - Baterias Santarias |  | 292.864 |  |  | 2 | 585.728
Pañete muros - Bloque acreditación |  | 16.38 |  |  | 2 | 32.76
Pañete muros - Bloque acreditación |  | 333.47 |  |  |  | 333.47
TOTAL | [5 empty] | 2841.818
CAPITULO 6: | ACABADOS |  |  | UNIDAD: |  | M2
ITEM 6,1: | Estuco y pintura tipo I
PROCEDIMIENTO PARA CALCULO
DESCRIPCION Y/O UBICACION |  | L | A | E prom. | CANT. | SUBTOTAL
Acabado estuco - Bateria |  | 610.84 |  | -124.41 |  | 486.43
Acabado estuco - VIP |  | 23.1 | 4.1 |  |  | 94.71
Acabado - Bloque acreditación |  | 366.23 |  |  |  | 366.23
TOTAL | [5 empty] | 947.37
CAPITULO 6: | ACABADOS |  |  | UNIDAD: |  | M2
ITEM 6,2: | Esgrafiado en Graniplast para muros exteriores
PROCEDIMIENTO PARA CALCULO
DESCRIPCION Y/O UBICACION |  | L | A | E prom. | CANT. | SUBTOTAL
Acabado Graniplast - Fachada Prinicipal |  | 944.93 |  |  | 1 | 944.93
TOTAL | [5 empty] | 944.93
CAPITULO 6: | ACABADOS |  |  | UNIDAD: |  | M2
ITEM 6,3: | Suministro e instalación de Drywall
PROCEDIMIENTO PARA CALCULO
DESCRIPCION Y/O UBICACION |  | L | A | E prom. | CANT. | SUBTOTAL
Drywall parte inferior - VIP |  | 331.97 |  |  | 1
Drywall parte inferior - Bloque Acreditación |  | 209.4
TOTAL
CAPITULO 6: | ACABADOS |  |  | UNIDAD: |  | M2
ITEM 6,3: | Puertas de acceso en aluminio REF 11.02 con pisavidrio a presión y cerradura de seguridad; marco en U-68 de 3"x1"
PROCEDIMIENTO PARA CALCULO
DESCRIPCION Y/O UBICACION |  | L | A | H | CANT. | SUBTOTAL
Nivel - Camerinos
Camerino A |  |  | 1.05 | 2.2 | 2 | 4.62
|  |  | 1 | 2.2 | 1 | 2.2
|  |  | 0.9 | 2.2 | 4 | 7.92
|  |  | 0.8 | 2.2 | 1 | 1.76
|  |  | 0.7 | 2.2 | 3 | 4.62
|  |  | 2 | 2.2 | 1 | 4.4
Voluntariado |  |  | 0.9 | 2.2 | 2 | 3.96
|  |  | 0.8 | 2.2 | 2 | 3.52
Oficina Logistica |  |  | 0.9 | 2.2 | 1 | 1.98
|  |  | 0.7 | 2.2 | 1 | 1.54
Área polivalente |  |  | 1.2 | 2.2 | 1 | 2.64
Camerino B |  |  | 1.05 | 2.2 | 2 | 4.62
|  |  | 1 | 2.2 | 1 | 2.2
|  |  | 0.9 | 2.2 | 3 | 5.94
|  |  | 0.8 | 2.2 | 2 | 3.52
|  |  | 0.7 | 2.2 | 3 | 4.62
|  |  | 2 | 2.2 | 1 | 4.4
Oficina Delegados |  |  | 0.9 | 2.2 | 1 | 1.98
|  |  | 0.7 | 2.2 | 1 | 1.54
Oficina Antidoping |  |  | 0.9 | 2.2 | 1 | 1.98
Camerinos Arbitros |  |  | 0.9 | 2.2 | 2 | 3.96
Nivel 0 - Entrada
Enfermería |  |  | 1.4 | 2.2 | 1 | 3.08
Taquilla 1 |  |  | 0.9 | 2.2 | 1 | 1.98
Taquilla 2 |  |  | 0.9 | 2.2 | 1 | 1.98
Bateria Sanitaria Tipo 1 |  |  | 1.2 | 2.2 | 2 | 5.28
|  |  | 0.9 | 2.2 | 2 | 3.96
|  |  | 0.7 | 2.2 | 2 | 3.08
Bateria Sanitaria Tipo 2 |  |  | 0.9 | 2.2 | 4 | 7.92
Local - Tipo 1 |  |  | 0.7 | 2.2 | 2 | 3.08
Local - Tipo 3 |  |  | 0.7 | 2.2 | 2 | 3.08
Comisaria |  |  | 1.4 | 2.2 | 1 | 3.08
Oficina Operador |  |  | 1.1 | 2.2 | 1 | 2.42
|  |  | 0.8 | 2.2 | 1 | 1.76
|  |  | 0.7 | 2.2 | 1 | 1.54
Vigilancia |  |  | 1.1 | 2.2 | 1 | 2.42
Cuarto Técnico - Deposito - Basuras |  |  | 1.8 | 2.2 | 2 | 7.92
|  |  | 0.9 | 2.2 | 1 | 1.98
Ofcina de Hacienda |  |  | 1.4 | 2.2 | 1 | 3.08
|  |  | 0.7 | 2.2 | 1 | 1.54
Nivel - VIP
Zona VIP - Circulaciones |  |  | 1.5 | 2.2 | 2 | 6.6
|  |  | 1.2 | 2.2 | 2 | 5.28
|  |  | 1.4 | 2.2 | 2 | 6.16
|  |  | 0.9 | 2.2 | 1 | 1.98
PMU |  |  | 1.2 | 2.2 | 1 | 2.64
Cabinas |  |  | 1.1 | 2.2 | 4 | 9.68
Bloque de Acreditación
Bloque de Acreditación |  |  | 1.2 | 2.2 | 4 | 10.56
|  |  | 0.7 | 2.2 | 2 | 3.08
|  |  | 0.8 | 2.2 | 1 | 1.76
0
TOTAL | [5 empty] | 180.84
CAPITULO 6: | ACABADOS |  |  | UNIDAD: |  | M2
ITEM 6,4: | Puertas y divisiones de baño en aluminio REF 11.01 con pisavidrio a presión y pasadores.
PROCEDIMIENTO PARA CALCULO
DESCRIPCION Y/O UBICACION |  | L | A | H | CANT. | SUBTOTAL
Nivel - Camerinos
Voluntariado |  |  | 4.08 | 2.2 | 1 | 8.976
Oficina Antidoping |  |  | 1.9 | 2.2 | 1 | 4.18
Camerinos Arbitros |  |  | 2.8 | 2.2 | 2 | 12.32
Bateria Sanitaria Tipo 1 |  |  | 7.7 | 2.2 | 2 | 33.88
Bateria Sanitaria Tipo 2 |  |  | 15.74 | 2.2 | 2 | 69.256
TOTAL | [5 empty] | 128.612 | [5 empty] | 128.612
CAPITULO 6: | ACABADOS |  |  | UNIDAD: |  | M2
ITEM 6,5: | Fachada en Vidrio Templado de 10mm con accesorios en acero, para fachada de VIP y cabinas
PROCEDIMIENTO PARA CALCULO
DESCRIPCION Y/O UBICACION |  | L | A | E prom. | CANT. | SUBTOTAL
Fachada VIP - Cabinas |  | 60.02 | 1.98 |  |  | 118.8396
TOTAL | [5 empty] | 118.8396
CAPITULO 6: | ACABADOS |  |  | UNIDAD: |  | ML
ITEM 6,6: | Mesón en granito pulido en marmol para vestiers, lavamanos y locales comerciales. Ancho promedio: 0,55 mts
PROCEDIMIENTO PARA CALCULO
DESCRIPCION Y/O UBICACION |  | L | A | E prom. | CANT. | SUBTOTAL
Camerino A |  | 6.75 |  |  |  | 6.75 |  |  | 140.9
Camerino B |  | 6.75 |  |  |  | 6.75 |  |  | Camerino B
Baños Vountariado |  | 5.5 |  |  |  | 5.5 |  |  | Camerino B
Camerino Arbitros |  | 3.67 |  |  | 2 | 7.34 |  |  | Camerino B
Enfermería |  | 2.45 |  |  |  | 2.45
Bateria Sanitaria Tipo 1 |  | 2.47 |  |  | 2 | 4.94
Bateria Sanitaria Tipo 2 |  | 7.4 |  |  | 4 | 29.6
Local - Tipo 1 |  | 5.17 |  |  | 2 | 10.34 | 3.9 |  | Camerino B
Local - Tipo 2 |  | 5.18 |  |  |  | 5.18 |  |  | 106.48
Local - Tipo 3 |  | 14.73 |  |  |  | 14.73 |  |  | 1.98
Bloque de Acreditación |  | 4.68 |  |  |  | 4.68
TOTAL | [5 empty] | 98.26
CAPITULO 6: | ACABADOS |  |  | UNIDAD: |  | M2
ITEM 6,7: | Grama sintetica para zona de calentamiento
PROCEDIMIENTO PARA CALCULO
DESCRIPCION Y/O UBICACION |  | L | A | E prom. | CANT. | SUBTOTAL
Camerino A |  | 49.56 |  |  | 1 | 49.56
Camerino B |  | 57.63 |  |  | 1 | 57.63
TOTAL | [5 empty] | 107.19
CAPITULO 6: | ACABADOS |  |  | UNIDAD: |  | Und
ITEM 6,9: | Suministro e instalación de cancha múltiple futbolsal (3 * 2 m) en tubo 3" tipo pesado y tubo an 2" cal 16 baloncesto, tablero en fibra de vidrio 20mm de 1,8 * 1,05 m, incluye aro baloncesto, parales cancha de voleibol, malla: baloncesto, microfutbol y voleibol, demarcado, logos, anticorrosivo y pintura
PROCEDIMIENTO PARA CALCULO
DESCRIPCION Y/O UBICACION |  | L | A | E prom. | CANT. | SUBTOTAL
Cancha Polideportivo |  |  |  |  | 2
TOTAL | [5 empty] | 0
CAPITULO 7: | INSTALACIONES HIDROSANITARIAS |  |  | UNIDAD: |  | Und
ITEM 7,1: | Caja de inspección 0,60x0,60 m ladrillo
PROCEDIMIENTO PARA CALCULO
DESCRIPCION Y/O UBICACION |  | L | A | E prom. | CANT. | SUBTOTAL
Cajillas de Inspección de 60x60cm |  |  |  |  | 16 | 16
TOTAL | [5 empty] | 16
CAPITULO 7: | INSTALACIONES HIDROSANITARIAS |  |  | UNIDAD: |  | Und
ITEM 7,2: | Caja de inspección 1,2x1,2 m ladrillo
PROCEDIMIENTO PARA CALCULO
DESCRIPCION Y/O UBICACION |  | L | A | E prom. | CANT. | SUBTOTAL
Caja de Inspección 1,2x1,2 m |  |  |  |  | 4 | 4
TOTAL | [5 empty] | 4
CAPITULO 7: | INSTALACIONES HIDROSANITARIAS |  |  | UNIDAD: |  | Und
ITEM 7,3: | Salida punto sanitario 2"
PROCEDIMIENTO PARA CALCULO
DESCRIPCION Y/O UBICACION |  | L | A | E prom. | CANT. | SUBTOTAL
General |  |  |  |  | 56 | 56
TOTAL | [5 empty] | 56
CAPITULO 7: | INSTALACIONES HIDROSANITARIAS |  |  | UNIDAD: |  | Und
ITEM 7,4: | Salida punto sanitario 4"
PROCEDIMIENTO PARA CALCULO
DESCRIPCION Y/O UBICACION |  | L | A | E prom. | CANT. | SUBTOTAL
General |  |  |  |  | 105 | 105
TOTAL | [5 empty] | 105
CAPITULO 7: | INSTALACIONES HIDROSANITARIAS |  |  | UNIDAD: |  | Und
ITEM 7,5: | Rejilla piso baño, incluye sifón y accesorios
PROCEDIMIENTO PARA CALCULO
DESCRIPCION Y/O UBICACION |  | L | A | E prom. | CANT. | SUBTOTAL
General |  |  |  |  | 24 | 24
TOTAL | [5 empty] | 24
CAPITULO 7: | INSTALACIONES HIDROSANITARIAS |  |  | UNIDAD: |  | Und
ITEM 7,6: | Yee pvc 4" x 6"
PROCEDIMIENTO PARA CALCULO
DESCRIPCION Y/O UBICACION |  | L | A | E prom. | CANT. | SUBTOTAL
General |  |  |  |  | 105 | 105
TOTAL | [5 empty] | 105
CAPITULO 7: | INSTALACIONES HIDROSANITARIAS |  |  | UNIDAD: |  | Und
ITEM 7,7: | Yee pvc 2" x 6"
PROCEDIMIENTO PARA CALCULO
DESCRIPCION Y/O UBICACION |  | L | A | E prom. | CANT. | SUBTOTAL
General |  |  |  |  | 56 | 56
TOTAL | [5 empty] | 56
CAPITULO 7: | INSTALACIONES HIDROSANITARIAS |  |  | UNIDAD: |  | Und
ITEM 7,8: | Codo sanitario PVC 6"
PROCEDIMIENTO PARA CALCULO
DESCRIPCION Y/O UBICACION |  | L | A | E prom. | CANT. | SUBTOTAL
General |  |  |  |  | 45 | 45
TOTAL | [5 empty] | 45
CAPITULO 7: | INSTALACIONES HIDROSANITARIAS |  |  | UNIDAD: |  | UND
ITEM 7,9: | Codo sanitario PVC 4"
PROCEDIMIENTO PARA CALCULO
DESCRIPCION Y/O UBICACION |  | L | A | E prom. | CANT. | SUBTOTAL
General |  |  |  |  | 38 | 38
TOTAL | [5 empty] | 38
CAPITULO 7: | INSTALACIONES HIDROSANITARIAS |  |  | UNIDAD: |  | UND
ITEM 7,10: | Codo sanitario PVC 2"
PROCEDIMIENTO PARA CALCULO
DESCRIPCION Y/O UBICACION |  | L | A | E prom. | CANT. | SUBTOTAL
General |  |  |  |  | 76 | 76
TOTAL | [5 empty] | 76
CAPITULO 7: | INSTALACIONES HIDROSANITARIAS |  |  | UNIDAD: |  | ML
ITEM 7,11: | Tuberia sanitaria - AGLL 6"
PROCEDIMIENTO PARA CALCULO
DESCRIPCION Y/O UBICACION |  | L | A | E prom. | CANT. | SUBTOTAL
General |  | 445.6 |  |  |  | 445.6
TOTAL | [5 empty] | 445.6
CAPITULO 7: | INSTALACIONES HIDROSANITARIAS |  |  | UNIDAD: |  | ML
ITEM 7,12: | Tuberia sanitaria - AGLL 4"
PROCEDIMIENTO PARA CALCULO
DESCRIPCION Y/O UBICACION |  | L | A | E prom. | CANT. | SUBTOTAL
General |  | 463.5 |  |  |  | 463.5
TOTAL | [5 empty] | 463.5
CAPITULO 7: | INSTALACIONES HIDROSANITARIAS |  |  | UNIDAD: |  | ML
ITEM 7,13: | Tuberia sanitaria 2"
PROCEDIMIENTO PARA CALCULO
DESCRIPCION Y/O UBICACION |  | L | H | E prom. | CANT. | SUBTOTAL
General |  | 312 |  |  |  | 312
TOTAL | [5 empty] | 312
CAPITULO 7: | INSTALACIONES HIDROSANITARIAS |  |  | UNIDAD: |  | UND
ITEM 7,14: | Suministro e Instalacion de Aparato sanitario tipo institucional incluye accesorios
PROCEDIMIENTO PARA CALCULO
DESCRIPCION Y/O UBICACION |  | L | H | E prom. | CANT. | SUBTOTAL
General |  |  |  |  | 14 | 14
TOTAL | [5 empty] | 14
CAPITULO 7: | INSTALACIONES HIDROSANITARIAS |  |  | UNIDAD: |  | UND
ITEM 7,15: | Suministro e Instalacion de Aparato sanitario tipo fluxómetro incluye accesorios
PROCEDIMIENTO PARA CALCULO
DESCRIPCION Y/O UBICACION |  | L | H | E prom. | CANT. | SUBTOTAL
General |  |  |  |  | 32 | 32
TOTAL | [5 empty] | 32
CAPITULO 7: | INSTALACIONES HIDROSANITARIAS |  |  | UNIDAD: |  | UND
ITEM 7,16: | Suministro e instalación de Orinal Tipo Fluxómetro antibandalico, Incl.: accesorios
PROCEDIMIENTO PARA CALCULO
DESCRIPCION Y/O UBICACION |  | L | H | E prom. | CANT. | SUBTOTAL
General |  |  |  |  | 27 | 27
TOTAL | [5 empty] | 27
CAPITULO 7: | INSTALACIONES HIDROSANITARIAS |  |  | UNIDAD: |  | ML
ITEM 7,17: | Suministro e instalacion de carcamo en concreto estructural de 0.30m (medida interna), incluye herraje superior en barras de 5/8" liso.
PROCEDIMIENTO PARA CALCULO
DESCRIPCION Y/O UBICACION |  | L | H | E prom. | CANT. | SUBTOTAL
Camerinos |  | 12.45 |  |  |  | 12.45
TOTAL | [5 empty] | 12.45
CAPITULO 7: | INSTALACIONES HIDROSANITARIAS |  |  | UNIDAD: |  | UND
ITEM 7,18: | Salida punto hidráulico de 1/2". Incluye llave terminal y accesorios necesarios para un buen funcionamiento.
PROCEDIMIENTO PARA CALCULO
DESCRIPCION Y/O UBICACION |  | L | H | E prom. | CANT. | SUBTOTAL
General |  |  |  |  | 163 | 163
TOTAL | [5 empty] | 163
CAPITULO 7: | INSTALACIONES HIDROSANITARIAS |  |  | UNIDAD: |  | ML
ITEM 7,19: | Tuberia presión 1"
PROCEDIMIENTO PARA CALCULO
DESCRIPCION Y/O UBICACION |  | L | H | E prom. | CANT. | SUBTOTAL
General |  | 244.5 |  |  |  | 244.5
TOTAL | [5 empty] | 244.5
CAPITULO 7: | INSTALACIONES HIDROSANITARIAS |  |  | UNIDAD: |  | ML
ITEM 7,20: | Tuberia presión 3/4"
PROCEDIMIENTO PARA CALCULO
DESCRIPCION Y/O UBICACION |  | L | H | E prom. | CANT. | SUBTOTAL
General |  | 122.25 |  |  |  | 122.25
TOTAL | [5 empty] | 122.25
CAPITULO 7: | INSTALACIONES HIDROSANITARIAS |  |  | UNIDAD: |  | ML
ITEM 7,21: | Tuberia presión 1/2"
PROCEDIMIENTO PARA CALCULO
DESCRIPCION Y/O UBICACION |  | L | H | E prom. | CANT. | SUBTOTAL
General |  | 733.5 |  |  |  | 733.5
TOTAL | [5 empty] | 733.5
CAPITULO 7: | INSTALACIONES HIDROSANITARIAS |  |  | UNIDAD: |  | UND
ITEM 7,22: | Valvula de paso de 1", Incluye caja en PVC empotrada para seguridad
PROCEDIMIENTO PARA CALCULO
DESCRIPCION Y/O UBICACION |  | L | H | E prom. | CANT. | SUBTOTAL
General |  |  |  |  | 22 | 22
TOTAL | [5 empty] | 22
CAPITULO 7: | INSTALACIONES HIDROSANITARIAS |  |  | UNIDAD: |  | UND
ITEM 7,23: | Suministro e instalación de lavamanos de pedestal
PROCEDIMIENTO PARA CALCULO
DESCRIPCION Y/O UBICACION |  | L | H | E prom. | CANT. | SUBTOTAL
General |  |  |  |  | 14 | 14
TOTAL | [5 empty] | 14
CAPITULO 7: | INSTALACIONES HIDROSANITARIAS |  |  | UNIDAD: |  | UND
ITEM 7,24: | Suministro e instalación de lavamanos de incrustar para mesones
PROCEDIMIENTO PARA CALCULO
DESCRIPCION Y/O UBICACION |  | L | H | E prom. | CANT. | SUBTOTAL
General |  |  |  |  | 37 | 37
TOTAL | [5 empty] | 37
CAPITULO 7: | INSTALACIONES HIDROSANITARIAS |  |  | UNIDAD: |  | UND
ITEM 7,25: | ACOMETIDA HIDRÁULICA 1/2". incluye todos los accesorios para un buen funcionamiento.
PROCEDIMIENTO PARA CALCULO
DESCRIPCION Y/O UBICACION |  | L | H | E prom. | CANT. | SUBTOTAL
General |  |  |  |  | 1 | 1
TOTAL | [5 empty] | 1
CAPITULO 7: | INSTALACIONES HIDROSANITARIAS |  |  | UNIDAD: |  | UND
ITEM 7,26: | Suministro e instalación de medidor de agua 1/2" Incluye: accesorios, biscocho, tapa HF, llave de corte y todo lo necesario para su buen funcionamiento
PROCEDIMIENTO PARA CALCULO
DESCRIPCION Y/O UBICACION |  | L | H | E prom. | CANT. | SUBTOTAL
General |  |  |  |  | 1 | 1
TOTAL | [5 empty] | 1
CAPITULO 7: | INSTALACIONES HIDROSANITARIAS |  |  | UNIDAD: |  | UND
ITEM 7,27: | Juego de incrustaciones en barras para batería de baño de discapacitados
PROCEDIMIENTO PARA CALCULO
DESCRIPCION Y/O UBICACION |  | L | H | E prom. | CANT. | SUBTOTAL
General |  |  |  |  | 10 | 10
TOTAL | [5 empty] | 10
CAPITULO 7: | INSTALACIONES HIDROSANITARIAS |  |  | UNIDAD: |  | M2
ITEM 7,26: | #REF!
PROCEDIMIENTO PARA CALCULO
DESCRIPCION Y/O UBICACION |  | L | H | E prom. | CANT. | SUBTOTAL
General |  |  |  |  | 1 | 1
TOTAL | [5 empty] | 1
CAPITULO 8: | #REF! |  |  | UNIDAD: |  | #REF!
ITEM 8,1: | #REF!
PROCEDIMIENTO PARA CALCULO
DESCRIPCION Y/O UBICACION |  | L | H | E prom. | CANT. | SUBTOTAL
#REF! |  |  |  |  | 1 | 1
TOTAL | [5 empty] | 1
CAPITULO 8: | #REF! |  |  | UNIDAD: |  | #REF!
ITEM 8,2: | #REF!
PROCEDIMIENTO PARA CALCULO
DESCRIPCION Y/O UBICACION |  | L | H | E prom. | CANT. | SUBTOTAL
#REF! |  |  |  |  | 1 | 1
TOTAL | [5 empty] | 1
CAPITULO 8: | #REF! |  |  | UNIDAD: |  | #REF!
ITEM 8,3: | #REF!
PROCEDIMIENTO PARA CALCULO
DESCRIPCION Y/O UBICACION |  | L | H | E prom. | CANT. | SUBTOTAL
#REF! |  |  |  |  | 15.0498 | 15.0498
TOTAL | [5 empty] | 15.0498
CAPITULO 8: | #REF! |  |  | UNIDAD: |  | #REF!
ITEM 8,4: | #REF!
PROCEDIMIENTO PARA CALCULO
DESCRIPCION Y/O UBICACION |  | L | H | E prom. | CANT. | SUBTOTAL
#REF! |  |  |  |  | 45 | 45
TOTAL | [5 empty] | 45
CAPITULO 8: | INSTALACIONES ELECTRICAS |  |  | UNIDAD: |  | UND
ITEM 8,5: | #REF!
PROCEDIMIENTO PARA CALCULO
DESCRIPCION Y/O UBICACION |  | L | H | E prom. | CANT. | SUBTOTAL
#REF! |  |  |  |  | 2 | 2
TOTAL | [5 empty] | 2
CAPITULO 8: | #REF! |  |  | UNIDAD: |  | #REF!
ITEM 8,6: | #REF!
PROCEDIMIENTO PARA CALCULO
DESCRIPCION Y/O UBICACION |  | L | H | E prom. | CANT. | SUBTOTAL
#REF! |  |  |  |  | 440 | 440
TOTAL | [5 empty] | 440
CAPITULO 8: | #REF! |  |  | UNIDAD: |  | #REF!
ITEM 8,7: | #REF!
PROCEDIMIENTO PARA CALCULO
DESCRIPCION Y/O UBICACION |  | L | H | E prom. | CANT. | SUBTOTAL
ACOMETIDAS DESDE TABLERO DISTRIBUCION T.D. |  |  |  |  | 440 | 440
TOTAL | [5 empty] | 440
CAPITULO 8: | #REF! |  |  | UNIDAD: |  | #REF!
ITEM 8,8: | #REF!
PROCEDIMIENTO PARA CALCULO
DESCRIPCION Y/O UBICACION |  | L | H | E prom. | CANT. | SUBTOTAL
ACOMETIDAS DESDE TABLERO DISTRIBUCION T.D. |  |  |  |  | 20 | 20
0
TOTAL | [5 empty] | 20
CAPITULO 8: | #REF! |  |  | UNIDAD: |  | UND
ITEM 8,9: | #REF!
PROCEDIMIENTO PARA CALCULO
DESCRIPCION Y/O UBICACION |  | L | H | E prom. | CANT. | SUBTOTAL
#REF! |  |  |  |  | 260 | 260
0
TOTAL | [5 empty] | 260
CAPITULO 8: | #REF! |  |  | UNIDAD: |  | UND
ITEM 8,10: | #REF!
PROCEDIMIENTO PARA CALCULO
DESCRIPCION Y/O UBICACION |  | L | H | E prom. | CANT. | SUBTOTAL
#REF! |  |  |  |  | 90 | 90
0
TOTAL | [5 empty] | 90
CAPITULO 8: | INSTALACIONES ELECTRICAS TABLERO |  |  | UNIDAD: |  | UND
ITEM 8,12: | #REF!
PROCEDIMIENTO PARA CALCULO
DESCRIPCION Y/O UBICACION |  | L | H | E prom. | CANT. | SUBTOTAL
#REF! |  |  |  |  | 412 | 412
0
TOTAL | [5 empty] | 412
CAPITULO 8: | INSTALACIONES ELECTRICAS |  |  | UNIDAD: |  | UND
ITEM 8,13: | #REF!
PROCEDIMIENTO PARA CALCULO
DESCRIPCION Y/O UBICACION |  | L | H | E prom. | CANT. | SUBTOTAL
#REF! |  |  |  |  | 149 | 149
0
TOTAL | [5 empty] | 149
CAPITULO 8: | INSTALACIONES ELECTRICAS |  |  | UNIDAD: |  | #REF!
ITEM 8,14: | #REF!
PROCEDIMIENTO PARA CALCULO
DESCRIPCION Y/O UBICACION |  | L | H | E prom. | CANT. | SUBTOTAL
#REF! |  |  |  |  | 60 | 60
0
TOTAL | [5 empty] | 60
CAPITULO 8: | INSTALACIONES ELECTRICAS |  |  | UNIDAD: |  | #REF!
ITEM 8,15: | #REF!
PROCEDIMIENTO PARA CALCULO
DESCRIPCION Y/O UBICACION |  | L | H | E prom. | CANT. | SUBTOTAL
#REF! |  |  |  |  | 415 | 415
0
TOTAL | [5 empty] | 415
CAPITULO 8: | INSTALACIONES ELECTRICAS |  |  | UNIDAD: |  | #REF!
ITEM 8,16: | #REF!
PROCEDIMIENTO PARA CALCULO
DESCRIPCION Y/O UBICACION |  | L | H | E prom. | CANT. | SUBTOTAL
#REF! |  |  |  |  | 50 | 50
0
TOTAL | [5 empty] | 50
CAPITULO 8: | INSTALACIONES ELECTRICAS |  |  | UNIDAD: |  | #REF!
ITEM 8,17: | #REF!
PROCEDIMIENTO PARA CALCULO
DESCRIPCION Y/O UBICACION |  | L | H | E prom. | CANT. | SUBTOTAL
#REF! |  |  |  |  | 87 | 87
0
TOTAL | [5 empty] | 87
CAPITULO 8: | INSTALACIONES ELECTRICAS |  |  | UNIDAD: |  | #REF!
ITEM 8,18: | #REF!
PROCEDIMIENTO PARA CALCULO
DESCRIPCION Y/O UBICACION |  | L | H | E prom. | CANT. | SUBTOTAL
#REF! |  |  |  |  | 64 | 64
0
TOTAL | [5 empty] | 64
CAPITULO 8: | INSTALACIONES ELECTRICAS |  |  | UNIDAD: |  | #REF!
ITEM 8,19: | #REF!
PROCEDIMIENTO PARA CALCULO
DESCRIPCION Y/O UBICACION |  | L | H | E prom. | CANT. | SUBTOTAL
#REF! |  |  |  |  | 47 | 47
0
TOTAL | [5 empty] | 47
CAPITULO 8: | INSTALACIONES ELECTRICAS |  |  | UNIDAD: |  | #REF!
ITEM 8,20: | #REF!
PROCEDIMIENTO PARA CALCULO
DESCRIPCION Y/O UBICACION |  | L | H | E prom. | CANT. | SUBTOTAL
#REF! |  |  |  |  | 42 | 42
0
TOTAL | [5 empty] | 42
CAPITULO 8: | INSTALACIONES ELECTRICAS |  |  | UNIDAD: |  | GL
ITEM 8,21: | #REF!
PROCEDIMIENTO PARA CALCULO
DESCRIPCION Y/O UBICACION |  | L | H | E prom. | CANT. | SUBTOTAL
#REF! |  |  |  |  | 4 | 4
0
TOTAL | [5 empty] | 4
CAPITULO 8: | INSTALACIONES ELECTRICAS |  |  | UNIDAD: |  | #REF!
ITEM 8,22: | #REF!
PROCEDIMIENTO PARA CALCULO
DESCRIPCION Y/O UBICACION |  | L | H | E prom. | CANT. | SUBTOTAL
#REF! |  |  |  |  | 4 | 4
0
TOTAL | [5 empty] | 4
CAPITULO 8: | INSTALACIONES ELECTRICAS |  |  | UNIDAD: |  | #REF!
ITEM 8,23: | #REF!
PROCEDIMIENTO PARA CALCULO
DESCRIPCION Y/O UBICACION |  | L | H | E prom. | CANT. | SUBTOTAL
TABLEROS |  |  |  |  | 6 | 6
0
TOTAL | [5 empty] | 6
CAPITULO 8: | INSTALACIONES ELECTRICAS |  |  | UNIDAD: |  | #REF!
ITEM 8,24: | #REF!
PROCEDIMIENTO PARA CALCULO
DESCRIPCION Y/O UBICACION |  | L | H | E prom. | CANT. | SUBTOTAL
TABLEROS |  |  |  |  | 2 | 2
0
TOTAL | [5 empty] | 2
CAPITULO 8: | INSTALACIONES ELECTRICAS |  |  | UNIDAD: |  | #REF!
ITEM 8,25: | #REF!
PROCEDIMIENTO PARA CALCULO
DESCRIPCION Y/O UBICACION |  | L | H | E prom. | CANT. | SUBTOTAL
SUMINISTRO E INSTALACION ELEMENTOS |  |  |  |  | 1 | 1
0
TOTAL | [5 empty] | 1
CAPITULO 8: | INSTALACIONES ELECTRICAS |  |  | UNIDAD: |  | #REF!
ITEM 8,26: | #REF!
PROCEDIMIENTO PARA CALCULO
DESCRIPCION Y/O UBICACION |  | L | H | E prom. | CANT. | SUBTOTAL
SUMINISTRO E INSTALACION ELEMENTOS |  |  |  |  | 1 | 1
0
TOTAL | [5 empty] | 1
CAPITULO 8: | INSTALACIONES ELECTRICAS |  |  | UNIDAD: |  | #REF!
ITEM 8,27: | #REF!
PROCEDIMIENTO PARA CALCULO
DESCRIPCION Y/O UBICACION |  | L | H | E prom. | CANT. | SUBTOTAL
SUMINISTRO E INSTALACION ELEMENTOS |  |  |  |  | 1 | 1
0
TOTAL | [5 empty] | 1
CAPITULO 8: | INSTALACIONES ELECTRICAS |  |  | UNIDAD: |  | GL
ITEM 8,28: | #REF!
PROCEDIMIENTO PARA CALCULO
DESCRIPCION Y/O UBICACION |  | L | H | E prom. | CANT. | SUBTOTAL
SUMINISTRO E INSTALACION ELEMENTOS |  |  |  |  | 45 | 45
0
TOTAL | [5 empty] | 45
CAPITULO 8: | INSTALACIONES ELECTRICAS |  |  | UNIDAD: |  | UN
ITEM 8,29: | #REF!
PROCEDIMIENTO PARA CALCULO
DESCRIPCION Y/O UBICACION |  | L | H | E prom. | CANT. | SUBTOTAL
SUMINISTRO E INSTALACION ELEMENTOS |  |  |  |  | 1 | 1
0
TOTAL | [5 empty] | 1
CAPITULO 8: | INSTALACIONES ELECTRICAS |  |  | UNIDAD: |  | #REF!
ITEM 8,30: | #REF!
PROCEDIMIENTO PARA CALCULO
DESCRIPCION Y/O UBICACION |  | L | H | E prom. | CANT. | SUBTOTAL
SUMINISTRO E INSTALACION ELEMENTOS |  |  |  |  | 1 | 1
0
TOTAL | [5 empty] | 1
CAPITULO 8: | INSTALACIONES ELECTRICAS |  |  | UNIDAD: |  | #REF!
ITEM 8,31: | #REF!
PROCEDIMIENTO PARA CALCULO
DESCRIPCION Y/O UBICACION |  | L | H | E prom. | CANT. | SUBTOTAL
SUMINISTRO E INSTALACION ELEMENTOS |  |  |  |  | 12 | 12
0
TOTAL | [5 empty] | 12
CAPITULO 10: | #REF! |  |  | UNIDAD: |  | #REF!
ITEM 10,1: | #REF!
PROCEDIMIENTO PARA CALCULO
DESCRIPCION Y/O UBICACION |  | L | H | E prom. | CANT. | SUBTOTAL
Area completa |  | 1 | 1 |  |  | 1
0
TOTAL | [5 empty] | 1
CAPITULO 10: | #REF! |  |  | UNIDAD: |  | #REF!
ITEM 10,2: | #REF!
PROCEDIMIENTO PARA CALCULO
DESCRIPCION Y/O UBICACION |  | L | H | E prom. | CANT. | SUBTOTAL
Area completa |  | 1 | 1 | 1 |  | 1
0
TOTAL | [5 empty] | 1
CAPITULO 9: | #REF! |  |  | UNIDAD: |  | M2
ITEM 9,3: | #REF!
PROCEDIMIENTO PARA CALCULO
DESCRIPCION Y/O UBICACION |  | L | H | E prom. | CANT. | SUBTOTAL
Area completa - Campo de Futbol |  | 1 | 88.19 |  |  | 88.19
0
TOTAL | [5 empty] | 88.19
CAPITULO 9: | #REF! |  |  | UNIDAD: |  | UN
ITEM 9,4: | #REF!
PROCEDIMIENTO PARA CALCULO
DESCRIPCION Y/O UBICACION |  | L | H | E prom. | CANT. | SUBTOTAL
Area completa - Campo de Futbol |  |  |  |  | 6 | 6
0
TOTAL | [5 empty] | 6
CAPITULO 9: | #REF! |  |  | UNIDAD: |  | #REF!
ITEM 9,5: | #REF!
PROCEDIMIENTO PARA CALCULO
DESCRIPCION Y/O UBICACION |  | L | H | E prom. | CANT. | SUBTOTAL
Area - Campo de Juego |  | 112 | 74.22 | 0.1 |  | 831.26
0
TOTAL | [5 empty] | 831.26
CAPITULO 9: | #REF! |  |  | UNIDAD: |  | M2
ITEM 9,6: | #REF!
PROCEDIMIENTO PARA CALCULO
DESCRIPCION Y/O UBICACION |  | L | H | E prom. | CANT. | SUBTOTAL
Area - Campo de Juego |  | 112 | 74.22 |  |  | 8312.64
0
TOTAL | [5 empty] | 8312.64
CAPITULO 9: | #REF! |  |  | UNIDAD: |  | #REF!
ITEM 9,7: | #REF!
PROCEDIMIENTO PARA CALCULO
DESCRIPCION Y/O UBICACION |  | L | H | E prom. | CANT. | SUBTOTAL
Area - Campo de Juego |  | 112 | 74.22 |  |  | 8312.64
0
TOTAL | [5 empty] | 8312.64
CAPITULO 9: | #REF! |  |  | UNIDAD: |  | #REF!
ITEM 9,8: | #REF!
PROCEDIMIENTO PARA CALCULO
DESCRIPCION Y/O UBICACION |  | L | H | E prom. | CANT. | SUBTOTAL
Area - Campo de Juego |  |  |  |  | 24 | 24
0
TOTAL | [5 empty] | 24
CAPITULO 9: | #REF! |  |  | UNIDAD: |  | #REF!
ITEM 9,9: | #REF!
PROCEDIMIENTO PARA CALCULO
DESCRIPCION Y/O UBICACION |  | L | H | E prom. | CANT. | SUBTOTAL
Area - Campo de Juego |  |  |  |  | 7 | 7
0
TOTAL | [5 empty] | 7
CAPITULO 9: | #REF! |  |  | UNIDAD: |  | #REF!
ITEM 9,10: | #REF!
PROCEDIMIENTO PARA CALCULO
DESCRIPCION Y/O UBICACION |  | L | H | E prom. | CANT. | SUBTOTAL
Area - Campo de Juego |  |  |  |  | 483.16 | 483.16
0
TOTAL | [5 empty] | 483.16
CAPITULO 9: | #REF! |  |  | UNIDAD: |  | #REF!
ITEM 9,11: | #REF!
PROCEDIMIENTO PARA CALCULO
DESCRIPCION Y/O UBICACION |  | L | H | E prom. | CANT. | SUBTOTAL
Area - Campo de Juego |  |  |  |  | 31.91 | 31.91
0
TOTAL | [5 empty] | 31.91
CAPITULO 9: | #REF! |  |  | UNIDAD: |  | #REF!
ITEM 9,12: | #REF!
PROCEDIMIENTO PARA CALCULO
DESCRIPCION Y/O UBICACION |  | L | H | E prom. | CANT. | SUBTOTAL
Area - Campo de Juego |  |  |  |  | 1 | 1
0
TOTAL | [5 empty] | 1
CAPITULO 9: | #REF! |  |  | UNIDAD: |  | #REF!
ITEM 9,13: | #REF!
PROCEDIMIENTO PARA CALCULO
DESCRIPCION Y/O UBICACION |  | L | H | E prom. | CANT. | SUBTOTAL
Area - Campo de Juego |  |  |  |  | 1 | 1
0
TOTAL | [5 empty] | 1
CAPITULO 9: | #REF! |  |  | UNIDAD: |  | #REF!
ITEM 9,14: | #REF!
PROCEDIMIENTO PARA CALCULO
DESCRIPCION Y/O UBICACION |  | L | H | E prom. | CANT. | SUBTOTAL
Area - Campo de Juego |  | 4 |  |  | 4 | 4
0
TOTAL | [5 empty] | 4
CAPITULO 9: | #REF! |  |  | UNIDAD: |  | #REF!
ITEM 9,15: | #REF!
PROCEDIMIENTO PARA CALCULO
DESCRIPCION Y/O UBICACION |  | L | H | E prom. | CANT. | SUBTOTAL
Area - Campo de Juego |  | 142.58 |  |  |  | 142.58
0
TOTAL | [5 empty] | 142.58
CAPITULO 9: | #REF! |  |  | UNIDAD: |  | #REF!
ITEM 9,16: | #REF!
PROCEDIMIENTO PARA CALCULO
DESCRIPCION Y/O UBICACION |  | L | H | E prom. | CANT. | SUBTOTAL
Area - Campo de Juego |  | 150.54 |  |  |  | 150.54
0
TOTAL | [5 empty] | 150.54
CAPITULO 9: | #REF! |  |  | UNIDAD: |  | #REF!
ITEM 9,17: | #REF!
PROCEDIMIENTO PARA CALCULO
DESCRIPCION Y/O UBICACION |  | L | H | E prom. | CANT. | SUBTOTAL
Area - Campo de Juego |  | 1 |  |  | 1 | 1
0
TOTAL | [5 empty] | 1
CAPITULO 9: | #REF! |  |  | UNIDAD: |  | #REF!
ITEM 9,18: | #REF!
PROCEDIMIENTO PARA CALCULO
DESCRIPCION Y/O UBICACION |  | L | H | E prom. | CANT. | SUBTOTAL
Area - Campo de Juego |  |  |  |  | 2 | 2
0
TOTAL | [5 empty] | 2
CAPITULO 9: | #REF! |  |  | UNIDAD: |  | #REF!
ITEM 9,19: | #REF!
PROCEDIMIENTO PARA CALCULO
DESCRIPCION Y/O UBICACION |  | L | H | E prom. | CANT. | SUBTOTAL
Area Exteriores - campo de juego |  | 88.19 |  |  | -8312.64 | -8224.45
0
TOTAL | [5 empty] | -8224.45
CAPITULO 9: | #REF! |  |  | UNIDAD: |  | #REF!
ITEM 9,20: | #REF!
PROCEDIMIENTO PARA CALCULO
DESCRIPCION Y/O UBICACION |  | L | H | E prom. | CANT. | SUBTOTAL
Area Exteriores - campo de juego |  | 88.19 |  |  | -8312.64 | -8224.45
0
TOTAL | [5 empty] | -8224.45
CAPITULO 9: | #REF! |  |  | UNIDAD: |  | #REF!
ITEM 9,21: | #REF!
PROCEDIMIENTO PARA CALCULO
DESCRIPCION Y/O UBICACION |  | L | H | E prom. | CANT. | SUBTOTAL
Area Exteriores - campo de juego |  |  |  |  | 2 | 2
0
TOTAL | [5 empty] | 2
CAPITULO 9: | #REF! |  |  | UNIDAD: |  | #REF!
ITEM 9,22: | #REF!
PROCEDIMIENTO PARA CALCULO
DESCRIPCION Y/O UBICACION |  | L | H | E prom. | CANT. | SUBTOTAL
Area Exteriores - campo de juego |  |  |  |  | 2 | 2
0
TOTAL | [5 empty] | 2
¦
ING. JOHAN JAVIER OÑATE NÚÑEZ
INGECAG LTDA
M.P. 70202 - 222387 TLM

## PRESUPUESTO Bloque 2 (hidden)
GOBERNACIÓN DEL HUILA
INDERHUILA
#REF!
PRESUPUESTO DE OBRA - BLOQUE 2
ITEM | DESCRIPCION | UND | Cantidad | VR/UNIT | VR/TOTAL
1 | ACTIVIDADES PRELIMINARES
1.1 | #REF! | M2 |  | #REF! | #REF! | 1486.0619
1.2 | #NAME? | #REF! |  | 117023 | 0 | 303.8254
1.3 | #REF! | #REF! |  | 24806 | 0 | 328.071
1.4 | #REF! | #REF! |  | 28443 | 0 | #REF!
1.5 | #REF! | #REF! |  | 14119 | 0 | #REF!
1.6 | #NAME? | #REF! |  | 323683 | 0 | 328.071
1.7 | #REF! | #REF! |  | 41801 | 0 | #REF!
1.8 | #REF! | #REF! | 136.96 | #REF! | #REF! | 328.071
1.9 | #REF! | #REF! |  | #REF! | #REF! | #REF!
SUB-TOTAL CAPITULO |  |  |  |  | #REF! | #REF! | 761767185
2 | CONCRETOS
2.1 | Solado en concreto de limpieza (e= 10 cm) de 1.700 P.S.I. | M2 |  | #REF! | #REF! | 62.8255
2.2 | Concreto para base de estructuras en concreto ciclópeo - 2500 PSI (175 kg/cm2) 60% concreto 2500 PSI + 40% piedra media zonga. | M3 |  | 732924 | 0 | 11.9082
2.3 | #NAME? | M3 |  | 1229432 | 0 | 22.2983
2.4 | #NAME? | M3 |  | 1137721 | 0 | 21.8211
2.5 | #NAME? | M3 |  | #REF! | #REF! | 24.01
2.6 | #NAME? | M3 |  | #REF! | #REF! | 10.3822
2.7 | #REF! | M3 |  | #REF! | #REF! | 11.2682
2.7 | #REF! | M3 | 46.18 | #REF! | #REF! | 2.002
2.8 | #REF! | M2 |  | #REF! | #REF! | 51.15
2.10 | #REF! | M3 | #REF! | #REF! | #REF! | 77.6
2.11 | #REF! | M2 | #REF! | #REF! | #REF! | 2.6892
SUB-TOTAL CAPITULO |  |  |  |  | #REF! | #REF! | 1735716245
3 | ESTRUCTURA METÁLICA
3.1 | #REF! | #REF! |  | 14025 | 0 | 11994.4475
3.2 | #REF! | #REF! | 1425.6 | 13725 | 19566360 | 51.15
3.3 | #REF! | #REF! | 106890.34 | 9745 | 1041646363.3 | 23134.0359
3.4 | #REF! | #REF! |  | 8644 | 0 | #REF!
3.5 | #NAME? | #REF! | 2649.3 | #REF! | #REF! | #REF!
3.6 | #NAME? | #REF! |  | 62475 | 0 | #REF!
3.7 | #NAME? | #REF! |  | 51450 | 0 | 172.8
3.8 | #REF! | M2 | 1594.75 | 229000 | 365197750 | 172.8
3.9 | #REF! | M2 |  | 230364 | 0 | 28.1
3.10 | #REF! | #REF! |  | 175425 | 0 | 24.6
3.11 | Baranda Metálica - pasamanos en tubo de 3" cal 5,5mm, platina de anclaje y pintura anticorrosiva | ML |  | 123769 | 0 | 24.6
3.7 | Cubierta en Teja termoacustica. | M2 |  | 48207 | 0 | 1428.864
3.8 | Caballete para termoacustica. | ML |  | 70099 | 0 | 36.6
3.12 | Canales lamina LD: 70Cm | ML | 170.35 | 75354 | 12836553.9 | 73.2
3.13 | Bajante PVC 4" | ML | 210.55 | 27286 | 5745067.3 | 68
SUB-TOTAL CAPITULO |  |  |  |  | #REF! | #REF!
4 | PISOS Y ENCHAPES
4.1 | #NAME? | M2 | 1298.04 | 110066 | 142870070.64 | 131.23
4.2 | #REF! | M2 |  | 71206 | 0 | 196.643
4.3 | PAVIMENTO DEPORTIVO TIPO MADERA | M2 | 1093.16 | 167450 | 183049642 | 39.27
4.3 | PISO ANTIDESLIZANTE SINTETICO | M2 |  | 61350 | 0 | #REF!
4.6 | PISO EN CERAMICA ANTIDESLIZANTE 40X40 | M2 | 204.88 | 59475 | 12185238 | #REF!
4.7 | PISO PORCELANATO 60X60 | M2 |  | 72450 | 0 | 39.27
4.8 | PISO EN TATAMI ANTI IMPACTO | M2 |  | 142540 | 0 | #REF!
4.4 | TAPETE SINTETICO IMITACION CESPED | M2 |  | 58450 | 0 | 532
4.5 | TAPETE SINTETICO COLOR CAFÉ (DECK MADERA) | M2 |  | 61572 | 0 | 433.3
4.6 | PISO EN CERAMICA 40X40 EXTERIORES | M2 |  | 62450 | 0 | 114.66
4.7 | PISO EN VIDRIO | M2 |  | 102425 | 0 | 62.19
4.6 | PISO EN VINILO | M2 |  | 94450 | 0 | 81.983
4.7 | PISO EN CAUCHO MODULAR ANTI-IMPACTO | M2 |  | 136780 | 0 | 117.8104
4.8 | GUARDA ESCOBAS | M2 | 630.22 | 14750 | 9295745 | 81.983
4.9 | ENCHAPE DE PARED | M2 | 164.91 | 52480 | 8654476.8 | 117.8104
SUB-TOTAL CAPITULO |  |  |  |  | 356055172.44 | 445068965.55 | 521796964
5 | MAMPOSTERIA
5.1 | #REF! | M2 | 1261.95 | 54799 | 69153598.05 | 279.848
5.2 | Muro en Superboard - Incluye: estructura, herrajes, masilla, cinta de papel y acabado en pintura tipo I | M2 | 124.55 | 102430 | 12757656.5 | 138 | 94450
5.3 | Pañete muros 1:4 incluye filos y dilataciones | M2 | 2523.9 | 36485 | 92084491.5 | 491.496
SUB-TOTAL CAPITULO |  |  |  |  | 173995746.05 | 217494682.5625
6 | ACABADOS
6.1 | Estuco y pintura tipo I | M2 | 1892.925 | 17361 | 32863070.925
6.2 | Esgrafiado en Graniplast para muros exteriores | M2 | 630.975 | 38300 | 24166342.5
6.3 | Suministro e instalación de Drywall | M2 | 195.43 | 37121 | 7254557.03
6.3 | Puertas de acceso en aluminio con vidrio, pisavidrio a presión y cerradura de seguridad; marco en U-68 de 3"x1" - luceta fija en la parte superior | M2 | 22 | 345450 | 7599900
6.4 | Puerta Metálica con marco y luceta fija | M2 | 3.5 | 264575 | 926012.5
6.5 | Puerta corta-fuego | M2 | 2.4 | 425850 | 1022040
6.3 | Puertas en Vidrio Templado de 10mm; incluye: herrajes en acero, marco y chapa de seguridad | M2 |  | 675450 | 0
6.4 | Puerta plegable en PVC imitación madera | M2 |  | 314550 | 0
6.5 | Ventanas en aluminio con Marco, luceta fija, aluminio y persiana A210 | M2 | 164.73 | 298088 | 49104036.24
6.5 | Divisiones para baño en Acero inoxidable - Incluye accesorios | M2 | 79.48 | 645450 | 51300366
6.6 | Suminstro e instalación de Lavamanos tipo institucional | UND | 12 | 347540 | 4170480
6.7 | Suministro e Instalación de Sanitarios tipo fluxometro - linea institucional | UND | 10 | 947850 | 9478500
6.6 | Suminstro e instalación de Duchas para baños | UND | 10 | 274550 | 2745500
6.7 | Suministro e Instalación de Poceta de lavado | UND |  | 245750 | 0
6.6 | Suminstro e instalación de Jacuzzi | UND |  | 12457000 | 0
6.7 | Suministro e Instalación de Estufa tipo industrial | UND |  | 3475450 | 0
6.6 | Suminstro e instalación de Grua para discapacitados | UND |  | 25754000 | 0
6.7 | Suministro e Instalación de Accesorios y barra para discapacitados | UND | 2 | 475450 | 950900
6.9 | Suministro e instalación de cancha múltiple futbolsal (3 * 2 m) en tubo 3" tipo pesado y tubo an 2" cal 16 baloncesto, tablero en fibra de vidrio 20mm de 1,8 * 1,05 m, incluye aro baloncesto, parales cancha de voleibol, malla: baloncesto, microfutbol y voleibol, demarcado, logos, anticorrosivo y pintura | UND |  | 2304023 | 0
SUB-TOTAL CAPITULO |  |  |  |  | 191581705.195 | 239477131.4937 | 214111011
7 | INSTALACIONES HIDROSANITARIAS
HIDRAULICO
7.1 | Red suministro PVC presion, RDE=21. Ø= 2". Incluye accesorios de conexión. | ML |  | 36363 | 0
7.2 | Red suministro PVC presion, RDE=21. Ø= 11/2". Incluye accesorios de conexión. | ML |  | 26898 | 0
7.3 | Red suministro PVC presion, RDE=21. Ø= 3/4". Incluye accesorios de conexión. | ML |  | 13928 | 0
7.4 | Red suministro PVC presion, RDE=21. Ø= 1". Incluye accesorios de conexión. | ML |  | 15897 | 0
7.5 | Registro de bola de Ø=1½", incluye accesorios de conexión y aditamentos. | UND |  | 103919 | 0
7.6 | Registro de bola de Ø=2", incluye accesorios de conexión y aditamentos. | UND |  | 164153 | 0
7.7 | Punto pvc-p de Ø=3/4", incluye accesorios, aditamentos y prueba hidrostatica. | UND |  | 42030 | 0
7.8 | Punto pvc-p de Ø=11/2", incluye accesorios, aditamentos y prueba hidrostatica. | UND |  | 96810 | 0
7.9 | Suministro e instalacion de flotador mecanico en cobre de D=2" | UND |  | 283340 | 0
SANITARIO
7.10 | Salida sanitaria pvc-s de Ø=2" | UND |  | 94589 | 0
7.11 | Salida sanitaria pvc-s de Ø=3" | UND |  | 110028 | 0
7.12 | Salida sanitaria pvc-s de Ø=4" | UND |  | 143548 | 0
7.13 | Sumisnistro e instalacion de tuberia pvc-s de Ø=4" con accesoriois de conexión; para desagues y bajantes de aguas negras. | ML |  | 51876 | 0
7.14 | Suministro e instalacion de tuberia pvc-s de Ø=3" con accesorios de conexión; para desagues y bajantes de aguas negras. | ML |  | 37695 | 0
7.15 | Suministro e instalacion de tuberia pvc-s de Ø=2",con accesorios de conexión. para desagues. | ML |  | 24017 | 0
7.16 | Suministro e instalacion de tuberia pvc-s de Ø=6",con accesorios de conexión. para desagues. | ML |  | 115017 | 0
7.17 | Suministro e instalacion de tuberia pvc-s de Ø=8",con accesorios de conexión. para desagues. | ML |  | 236358 | 0
7.18 | Suministro e instalacion de tuberia pvc-all de Ø=4",con accesorios de conexión. | ML |  | 44087 | 0
7.19 | suministro e instalacion de tapones de limpieza de Ø4" | UND |  | 30255 | 0
7.20 | Suministro e instalacion de Rejillas cromadas con sosco atornillable, Ø=3". | UND |  | 16200 | 0
7.21 | Suministro e instalacion de soporte para tuberia sanitaria. | UND |  | 22300 | 0
OTROS
7.22 | Excavacion manual , incluye retiro de sobrantes. | M3 |  | 38750 | 0
7.23 | Suministro e instalacion de recebo para relleno, compactado mecanicamente en capas de 20 cms a una densidad del 95%. | M3 |  | 43800 | 0
7.24 | Suministro e instalacion de pasamuros en tuberia sch 40 . De L=80 cms. D=2" | UND |  | 156500 | 0
7.25 | Suministro e instalacion de pasamuros en tuberia sch 40 . De L=80 cms. D=3" | UND |  | 206500 | 0
7.26 | Caja de inspeccion en concreto de f´c=2500 psi, de seccion 0.80*0.80, H: 1M incluye cañuela, tapa en concreto reforzado de 8 cms , con espesores de paredes de 0.10 mts.segun diseño | UND |  | 263875 | 0
7.27 | Caja de inspeccion en concreto de f´c=2500 psi, de seccion 1*1 H: 1M, incluye cañuela, tapa en concreto reforzado de 8 cms , con espesores de paredes de 0.10 mts.segun diseño | UND |  | 317050 | 0
7.28 | Pozo de inspeccion en concreto de f´c=2500 psi, de Ø1.2m H:2.4, incluye cañuela, tapa en concreto reforzado de 10 cms , con espesores de paredes de 0.20 mts.segun diseño. | UND |  | 830787 | 0
TANQUE AGUA POTABLE
7.29 | Concreto f´c=4000 psi, para placa de fondo, muros de tanque y placa de cubierta de agua potable. no incluye refuerzo; según diseño | M3 |  | 700300 | 0
7.30 | Acero Ø5/8 " de fy=60000 psi | KG |  | #REF! | #REF!
7.31 | Desfoge para tanque en tuberia HG 3" | UND |  | 103069 | 0
7.32 | Manholl metalico de 1x1 m de acceso a tanque de agua potable y cuarto de maquinas. | UND |  | 450000 | 0
IMPERMEABILIZACIÓN
7.33 | Pañete impermeabilizado con mortero 1:3 con sika 1, E=3 cms, para placa de contrapiso y muros. | M2 |  | 27990 | 0
7.34 | Impermeabilizacion con sika 101 3 manos | M2 |  | 24561 | 0
EQUIPO DE PRESION CONSTANTE
7.35 | Suministro e instalacion de equipo de presion constante según especificaciones de diseño y memorias de calculo. Incluye accesorios de conexión. | UND |  | 23300000 | 0
SUB-TOTAL CAPITULO |  |  |  |  | #REF! | #REF!
8 | INSTALACIONES ELECTRICAS
8.20 | Revisar presupuesto anexo - elaborado por el profesional responsable | Un | 1 | 58252552 | 58252552 | 84
SUB-TOTAL CAPITULO |  |  |  |  | 58252552 | 72815690 | 1215032249
9 | OBRAS COMPLEMENTARIAS - URBANISMO
9.1 | Placa de piso para zonas exteriores en concreto endurecido con color de 3000 PSI; e: 10 cm. Incluye: malla electrosoldada | M2 |  | 49185 | 0
9.2 | Suministro e instalación de Adoquin en concreto, tipo PEATONAL, de 0,20 x 0,10 mts., e= 0,06 mts., COLOR OCRE. Incluye: mortero fluido e=0,04 mts, colchón de arena e=0,03 mts y sello juntas. | M2 |  | 54093 | 0
9.3 | Suministro e instalación de Loseta prefabricada en concreto, e = 0,06 mts de 0,40 x 0,40 mts. COLOR GRIS A RAYAS. Incluye: mortero fluido e=0,04 mts, colchón de arena e=0,03 mts y sello juntas. | M2 |  | 64628 | 0
9.4 | Construccion de bordillo fundido en sitio h= 0,15 x 0,10 mts. en concreto de 3000 PSI. Incluye formaleta y acabado liso dilatado c/ 1,20 mt. | ML |  | 20782 | 0
9.5 | Suministro e Instalación de sardinel prefabricado | ML |  | 34003 | 0
9.6 | RIEGO DE IMPRIMACIÓN CON EMULSIÓN ASFALTICA CRL-1 - ESP. 420-07 INV. | M2 |  | 4174 | 0
9.7 | MEZCLA DENSA EN CALIENTE TIPO MDC-2. ESP. 450-07 INV. | M3 |  | 428133 | 0
9.8 | Empradizacion en grama dulce incluye suministro e instalación de base en tierra negra y dos meses de mantenimiento. | M2 |  | 11600 | 0
SUB-TOTAL CAPITULO |  |  |  |  | 0 | 0 | 318113143
10 | APARATOS Y ACCESORIOS - DOTACIÓN
10.1 | Aparatos sanitarios, equipos entre otros | UND |  | 315425420 | 0 | 0 | 1211531105
10.2 | Dotación de equipos especializados - deportivos | UND |  | 653799464 | 0
9.3 | Nivelacion y compactacion al 90% del proctor modificado del terreno natural. En esta etapa se deberá realizar el ensayo de permeabilidad del suelo para aprobar el diseño o rediseñar elsistema de filtración adecuado al tipo de terreno y al manejo de aguas subterráneas | M2
9.4 | Construcción de cajas de registro de 100 x 100 x altura hasta 120 cm. en concreto de 21Mpa. con impermeabiIizante integral tipo Sika o equivalente, con concrefibra el piso y tapa en concreto, la tapa con su respectivo herraje. | UND
9.5 | Suministro e instalación de material granular seleccionado para capa filtrante del campo de juego. En Piedra de canto rodado de poros abiertos, de curva granulometrica continua, donde un tamaño inferior 0,063mm no debe superar el 5% y un tamaño no superior a 1", de tal manera que cumpla con índice de permeabilidad KF a LK 100 debe ser superior a 3 mm/min. (180 mm/h) e inferior a 30 mm/min. (1800 mrn/h). | M3
9.6 | Instalación de GEOTEXTIL NT 1600. para filtro o equivalente. Incluye suministro y transporte de los materiales, traslapos y todos los elementos necesarios para su correcta instalación y funcionamiento. | M2
9.7 | Suministro, Transporte e instalación de grama tipo bermuda Ref. 419 de alto trafico o similar en TEPE, que se adpaten a suelos arcillosos a arenosos con PH desde 5,5 a 8,5. Incluye una capa de tierra orgánica negra de 10 cm (capa de enraizamiento) abonada y se deberá hacer como mínimo tres riegos con fertilizantes y regado con agua hasta su total prendimiento. Se deberá realizar un pisado manual de la capa de tierra y luego rastrillar unos 2 cm para remoción de la capa de enraizamiento para acomodar la grama, se deberá utilizar todo lo necesario para su correcta instalación. | M2
Sistema de Riego
9.8 | Aspersores pop up turbo T - 3, incluye Swing joint Articulado | UND
9.9 | Suministro e instalacion de aspersor de Valvulas solenoides 2" - Incluye caja de inspección | UND
Tuberias
9.10 | Tuberia PVC de 2" RDE 21 | ML
9.11 | Tuberia PVC de 4" RDE 21 | ML
9.12 | Equipo de bombeo completo, incluye motobomba de alta presión 2"x2" 12 HP 20H con arrancador, multiple de succión y descarga de 2", accesorios, acometida electrica e instalación electrico y puesta en marcha. | UND
9.13 | Tanque Prefabricado en fibra de vidrio de capacidad de almacenamiento de 60 m3, en fibra de vidrio, incluye todos los accesorios para su correcta instalación | UND
SISTEMA DE DRENAJES - VARIOS
9.14 | Construcción de cuneta tipo cajón perimetral en concreto. Área: 0,0048 M2 - P: 0,60m - B: 0,40m | ML
9.15 | Tubería de Drenaje en PVC perforada de 6" (INCLUYE: Tuberia, zanjado, arena y mano de obra) | ML
9.16 | Tubería de Drenaje en PVC perforada de 4" (INCLUYE: Tuberia, zanjado, arena y mano de obra) | ML
9.17 | SUMINISTRO E INSTALACION DE TUBERIA NOVAFORT 12" (INCLUYE: Tuberia, zanjado, arena y mano de obra) | ML
9.18 | Suministro e Instalación de sumideros con trampa de sedimentos prefabricados de 40x40 con reja de anden propeler | UND
9.19 | Placa de piso en concreto de 3.000 PSI e: 0,10mts, incluye malla electrosoldada para área de circulación | M2 |  |  |  | #REF!
9.20 | Colocación de grama Sintetica para área Circulacion Cancha | M2
9.21 | Suministro e Instalacion de arcos profesionales de futbol (Incluye: mallas y banderines) | UND |  |  |  | 420.8 | 83537216
9.22 | Suministro e Instalacion de bancas de suplencia para los equipos de futbol (Incluye: sillas, fosos, cubierta y demás) | UND |  |  |  | 1689 | 105646950
SUB-TOTAL CAPITULO |  |  |  |  | 0
11 | RED CONTRAINCENDIOS
11.1 | Red contraincendios - Incl. Suministro e instalación; ver presupuesto anexo elaborado por los profesionales responsables | UND | 1 |  | 0 | 0 | 113270454
SUB-TOTAL CAPITULO |  |  |  |  | 0
|  | SUBTOTAL PRESUPUESTO OBRA |  |  | #REF!
|  | A.I.U |  | 25% | #REF!
|  | TOTAL PRESUPUESTO OBRA |  |  | #REF!
|  | INTERVENTORÍA TÉCNICA (7%) |  |  | #REF!
|  | DOTACIÓN DEPORTIVA - EQUIPOS - MUEBLES (ver anexo) |  |  | 71008000
|  | TOTAL PRESUPUESTO PROYECTO |  |  | #REF!
ING. JOHAN JAVIER OÑATE NÚÑEZ
INGECAG LTDA
M.P. 70202 - 222387 TLM

## MEMORIA DE CANTIDADES BLOQUE 2 (hidden)
| INDERHUILA |  |  | MEMORIA DE CALCULO DE CANTIDADES DE OBRA
CONSULTOR. INGECAG LTDA.
| INTERVENTORIA: ING. FEDERICO GARCÍA ARBELAEZ |  |  | CONTRATO DE CONSULTORIA No: 071 DE 2017
Objeto: CONSTRUCCIÓN DEL CENTRO DE RENDIMIENTO DEPORTIVO SURCOLOMBIANO - DEPARTAMENTO DEL HUILA.
CAPITULO 1: | ACTIVIDADES PRELIMINARES |  |  | UNIDAD: |  | M2
ITEM 1,1: | Localización y replanteo
PROCEDIMIENTO PARA CALCULO
DESCRIPCION Y/O UBICACION |  | L | A | E prom. | CANT. | SUBTOTAL
AREA TOTAL DEL PROYECTO |  | 111.37 | 76.22 |  | 1 | 8488.62 | 40261694 |  | 14126.91
5385533.5
TOTAL | [5 empty] | 8488.62 | 34093002.5
43469419.5
1700000
CAPITULO 1: | ACTIVIDADES PRELIMINARES |  |  | UNIDAD: |  | M3 | 1212200
ITEM 1,2: | Demolición Mecánica de estructuras en concreto ( Vigas de cimentación, aéreas, columnas entre otros) | [5 empty] | 4184128
PROCEDIMIENTO PARA CALCULO | [6 empty] | 244556860
DESCRIPCION Y/O UBICACION |  | L | A | E prom. | CANT. | SUBTOTAL | 374862838 | prelim
Cerramiento
Alfagía |  | 263.41 | 0.1 | 0.1 | 1 | 2.6341
Viga de Cimentación |  | 263.41 | 0.25 | 0.25 | 1 | 16.4631
Columnetas |  | 0.8 | 0.25 | 0.25 | 88 | 4.4
Bolque Escenarios
Vigas cimentación - aéreas |  | 327.3 | 0.3 | 0.3 | 2 | 58.914
Columnas |  | 7.35 | 0.3 | 0.3 | 40 | 26.46
Zapatas |  | 1.2 | 1.2 | 0.3 | 40 | 17.28
Bloque Dormitorios
Vigas cimentación - aéreas |  | 320.86 | 0.3 | 0.3 | 2 | 57.7548
Columnas |  | 6.09 | 0.3 | 0.3 | 32 | 17.5392
Zapatas |  | 1.2 | 1.2 | 0.3 | 32 | 13.824
Banca baños |  | 2.8133 | 3 | 0.2 | 2 | 3.376
Mesón baños |  | 3 | 0.6 | 0.2 | 2 | 0.72
TOTAL | [5 empty] | 219.37
CAPITULO 1: | ACTIVIDADES PRELIMINARES |  |  | UNIDAD: |  | M2
ITEM 1,3: | Demolición de mamposteria en ladrillo
PROCEDIMIENTO PARA CALCULO
DESCRIPCION Y/O UBICACION |  | L | A | E prom. | CANT. | SUBTOTAL
Cerramiento
Antepecho |  | 263.41 | 0.4 |  |  | 105.364
Bolque Escenarios
Muros Fachadas |  | 155.12 | 3.8333 |  |  | 594.6267
Muros Divisorios |  | 172.18 | 4.7 |  |  | 809.246
Bloque Dormitorios
Muros divisorios - fachadas |  | 320.86 | 2.5 |  |  | 802.15
TOTAL | [5 empty] | 2311.39
CAPITULO 1: | ACTIVIDADES PRELIMINARES |  |  | UNIDAD: |  | M2
ITEM 1,4: | Demolición de placa de piso
PROCEDIMIENTO PARA CALCULO
DESCRIPCION Y/O UBICACION |  | L | A | E prom. | CANT. | SUBTOTAL
Bolque Escenarios
Área Total |  | 41.34 | 39.98 |  |  | 1652.7732
Bloque Dormitorios
Área 1 |  | 16.15 | 5.4 |  |  | 87.21
Área 2 |  | 45.46 | 8 |  |  | 363.68
Área 3 |  | 11.7 | 13.8 |  |  | 161.46
Área 4 |  | 23.4 | 9.05 |  |  | 211.77
TOTAL | [5 empty] | 2476.89
CAPITULO 1: | ACTIVIDADES PRELIMINARES |  |  | UNIDAD: |  | M2
ITEM 1,5: | Desmonte cubierta y estructura – Incl. Retiro de materiales
PROCEDIMIENTO PARA CALCULO
DESCRIPCION Y/O UBICACION |  | L | A | E prom. | CANT. | SUBTOTAL
Bolque Escenarios
Área Total |  | 41.34 | 39.98 |  |  | 1652.7732
Bloque Dormitorios
Área 1 |  | 16.15 | 5.4 |  |  | 87.21
Área 2 |  | 45.46 | 8 |  |  | 363.68
Área 3 |  | 11.7 | 13.8 |  |  | 161.46
Área 4 |  | 23.4 | 9.05 | -57.28 |  | 154.49
TOTAL | [5 empty] | 2419.61
CAPITULO 1: | ACTIVIDADES PRELIMINARES |  |  | UNIDAD: |  | UND
ITEM 1,6: | Desmonte de Puerta de lámina
PROCEDIMIENTO PARA CALCULO
DESCRIPCION Y/O UBICACION |  | L | A | E prom. | CANT. | SUBTOTAL |  | 8.84
Bolque Escenarios
Área Total |  |  |  |  | 14 | 14
Bloque Dormitorios
Área Total |  |  |  |  | 54 | 54
TOTAL | [5 empty] | 68
CAPITULO 1: | ACTIVIDADES PRELIMINARES |  |  | UNIDAD: |  | UND
ITEM 1,7: | Desmonte de Lavamanos y Sanitarios
PROCEDIMIENTO PARA CALCULO
DESCRIPCION Y/O UBICACION |  | L | A | E prom. | CANT. | SUBTOTAL
Lavamanos |  |  |  |  | 7 | 7
Sanitarios |  |  |  |  | 17 | 17
Duchas |  |  |  |  | 20 | 20
TOTAL | [5 empty] | 44
CAPITULO 1: | ACTIVIDADES PRELIMINARES |  |  | UNIDAD: |  | M3
ITEM 1,8: | Excavación manual sin clasificar – Incluye: todo factor y disposición final del material en escombrera autorizada.
PROCEDIMIENTO PARA CALCULO
DESCRIPCION Y/O UBICACION |  | L | A | E prom. | CANT. | SUBTOTAL
Bolque 2 - Escenarios
Pilotes B2 |  | 3.1416 | 0.1225 | 2 | 60 | 46.1815
Pilotes B3 |  | 1.7 | 1.7 | 2 | 6 | 34.68 |  | 0.24
Pilotes B4 |  | 1.7 | 2.75 | 2 | 6 | 56.1 |  | #REF!
TOTAL | [5 empty] | 136.96
CAPITULO 1: | ACTIVIDADES PRELIMINARES |  |  | UNIDAD: |  | M3
ITEM 1,9: | Relleno en recebo seleccionado y compactado mecanicamente
PROCEDIMIENTO PARA CALCULO
DESCRIPCION Y/O UBICACION |  | L | A | E prom. | CANT. | VOL. (M3)
Área Total - Bloques (Nivel +0,65) |  | 6108.38 |  | 0.65 | 1 | 3970.447
Área Total - Zona de Parqueaderos (+0,0) |  | 795.54 |  | 0.45 | 1 | 357.993
Zapatas - Cimentación - Tuberías |  |  |  | 0.3 | 1 | 0
TOTAL | [5 empty] | 4328.44
CAPITULO 2: | CONCRETOS |  |  | UNIDAD: |  | M2
ITEM 2,1: | Solado en concreto de limpieza (eprom= 5 -10 cm) de 1.700 P.S.I.
PROCEDIMIENTO PARA CALCULO
DESCRIPCION Y/O UBICACION |  | L | A | E prom. | CANT. | SUBTOTAL
Bolque 1 - Biomedica
Zapatas 1 - Biomedica |  | 1.8 | 1.8 |  | 6 | 19.44
Zapatas 2 - Biomedica |  | 1.9 | 1.9 |  | 10 | 36.1
Zapatas 3 - Biomedica |  | 3.9 | 2 |  | 2 | 15.6
Zapatas 4 - Biomedica |  | 2.15 | 2.15 |  | 13 | 60.0925
Zapatas 5 - Biomedica |  | 3.1 | 1.8 |  | 1 | 5.58
Bolque 2 - Escenarios
Pilotes - Bloque 2 |  | 2 | 2 |  | 35 | 140
Bolque 3 - Escenarios
Zapatas 1 - Bloque 3 |  | 2.9 | 2.9 |  | 8 | 67.28
Zapatas 2 - Bloque 3 |  | 2.75 | 2.75 |  | 4 | 30.25
Zapatas 3 - Bloque 3 |  | 2.55 | 2.55 |  | 7 | 45.5175
Zapatas 4 - Bloque 3 |  | 2.4 | 2.4 |  | 16 | 92.16
TOTAL
CAPITULO 2: | CONCRETOS |  |  | UNIDAD: |  | M3
ITEM 2,2: | Concreto para base de estructuras en concreto ciclópeo - 2500 PSI (175 kg/cm2) 60% concreto 2500 PSI + 40% piedra media zonga.
PROCEDIMIENTO PARA CALCULO
DESCRIPCION Y/O UBICACION |  | L | A | E prom. | CANT. | SUBTOTAL
Cerramiento - Cimentación |  |  | 0.3 | 0.2 | 1 | 0
TOTAL | [5 empty] | 0
CAPITULO 2: | CONCRETOS |  |  | UNIDAD: |  | M3
ITEM 2,3: | Construcción zapatas en concreto 280 KG/CM2
PROCEDIMIENTO PARA CALCULO
DESCRIPCION Y/O UBICACION |  | L | A | E prom. | CANT. | SUBTOTAL
Bloque 1 - Biomedica
Zapatas 1 - Biomedica |  | 1.7 | 1.7 | 0.4 | 5 | 5.78
Zapatas 2 - Biomedica |  | 1.8 | 1.8 | 0.4 | 3 | 3.888
Zapatas 3 - Biomedica |  | 1.9 | 1.9 | 0.4 | 13 | 18.772
Zapatas 4 - Biomedica |  | 2 | 2 | 0.4 | 7 | 11.2
Zapatas 5 - Biomedica |  | 2.1 | 2.1 | 0.4 | 2 | 3.528
Zapatas 6 - Biomedica |  | 2.2 | 2.2 | 0.4 | 2 | 3.872
Zapatas 7 - Biomedica |  | 1.7 | 3 | 0.4 | 1 | 2.04
Zapatas 8 - Biomedica |  | 1.1 | 2.2 | 0.4 | 1 | 0.968
Bloque 3 - Escenarios
Zapatas 1 - Bloque 3 |  | 2.9 | 2.9 | 0.4 | 8 | 26.912
Zapatas 2 - Bloque 3 |  | 2.75 | 2.75 | 0.4 | 4 | 12.1
Zapatas 3 - Bloque 3 |  | 2.55 | 2.55 | 0.4 | 7 | 18.207
Zapatas 4 - Bloque 3 |  | 2.4 | 2.4 | 0.4 | 16 | 36.864
Cerramiento
Zapatas cerramiento |  | 0.6 | 0.6 | 0.6 |  | 0
TOTAL | [5 empty] | 144.13
CAPITULO 2: | CONCRETOS |  |  | UNIDAD: |  | M3
ITEM 2,4: | Construcción viga de cimentación en concreto de 280 KG/CM2
PROCEDIMIENTO PARA CALCULO
DESCRIPCION Y/O UBICACION |  | L | A | E prom. | CANT. | SUBTOTAL
Viga de Cimentación - Bloque 1 |  | 142.925 | 0.4 | 0.5 | 2 | 57.17
Viga de Cimentación - Bloque central |  | 306.8 | 0.4 | 0.5 | 1 | 61.36
Cerramiento
Zapatas cerramiento |  |  | 0.3 | 0.3 | 1 | 0
TOTAL | [5 empty] | 118.53
CAPITULO 2: | CONCRETOS |  |  | UNIDAD: |  | M3
ITEM 2,5: | Concreto 280 KG/CM2 para Columnas compuestas
PROCEDIMIENTO PARA CALCULO
DESCRIPCION Y/O UBICACION |  | L | A | E prom. | CANT. | SUBTOTAL
Bloque 1 - Biomedica
Columnas compuestas - B1 |  |  |  |  | 85.016 | 85.016
Bloque 3 - Escenarios
Columnas compuestas - B3 |  |  |  |  | #VALUE! | #VALUE!
TOTAL
CAPITULO 2: | CONCRETOS |  |  | UNIDAD: |  | M3
ITEM 2,6: | Construcción de Pedestales en concreto de 280 KG/CM2
PROCEDIMIENTO PARA CALCULO
DESCRIPCION Y/O UBICACION |  | L | A | E prom. | CANT. | SUBTOTAL
Bloque 1 - Biomedica
Pedestales compuestas - B1 |  |  |  |  | 30.83 | 30.83
Bloque 2 - Escenarios
Pedestales compuestas - B2 |  |  |  |  | 22.7 | 22.7
Bloque 3 - Escenarios
Pedestales compuestas - B3 |  |  |  |  | 51.3675 | 51.3675
TOTAL
CAPITULO 2: | CONCRETOS |  |  | UNIDAD: |  | M3
ITEM 2,7: | Construcción Vigas aereas en concreto de 280 KG/CM2
PROCEDIMIENTO PARA CALCULO
DESCRIPCION Y/O UBICACION |  | L | A | E prom. | CANT. | SUBTOTAL
Piso 1 - Bloque 1 y 3 |  | 169.625 | 0.4 | 0.6 | 2 | 81.42
Piso 3 - Bloque 1 y 3 |  | 52.54 | 0.4 | 0.6 | 2 | 25.2192
Piso 1 - Bloque Central |  | 212.35 | 0.4 | 0.6 | 1 | 50.964
Piso 3 - Bloque Central |  | 71.1775 | 0.4 | 0.6 | 1 | 17.0826
Vigas piso 2- Bloque Acreditación |  | 123 | 0.4 | 0.55 | 1 | 27.06
Vigas cubierta - Bloque Acreditación |  | 91.2 | 0.3 | 0.6 | 1 | 16.416
TOTAL
CAPITULO 2: | CONCRETOS |  |  | UNIDAD: |  | M3
ITEM 2,7: | Construcción de pilotes en concreto de 280 KG/CM2
PROCEDIMIENTO PARA CALCULO | [8 empty] | 93.66 | 22.4784
DESCRIPCION Y/O UBICACION |  | L | A | E prom. | CANT. | SUBTOTAL |  |  |  | 61.1784
Bloque 2 - Pilotes |  | 1.0995 | 0.35 | 2 | 60 | 46.18 | 390.38 |  | 38.7 | 19.3816
TOTAL | [5 empty] | 46.18
CAPITULO 2: | CONCRETOS |  |  | UNIDAD: |  | M2
ITEM 2,8: | Concreto de 280 KG/CM2 para Placa aerea compuesta - e: 7cm | [5 empty] | 19.09
PROCEDIMIENTO PARA CALCULO | [6 empty] | 9.05
DESCRIPCION Y/O UBICACION |  | L | A | E prom. | CANT. | SUBTOTAL | 28.14
Bloque 1 - Biomedica
Placa 2° piso - B1 | [5 empty] | 0
Placa 3° piso - B1 | [5 empty] | 0
Placa 4° piso - B1 | [5 empty] | 0
Bloque 3 - Escenarios
Placa 2° piso - B3 | [5 empty] | 0
Placa 3° piso - B3 | [5 empty] | 0
Placa 4° piso - B3 | [5 empty] | 0
TOTAL | [5 empty] | 0
CAPITULO 2: | CONCRETOS |  |  | UNIDAD: |  | M3
ITEM 2,10: | Construcción escaleras en concreto de 280 KG/CM2
PROCEDIMIENTO PARA CALCULO | [6 empty] | 11.43
DESCRIPCION Y/O UBICACION |  | Area (m2) | A | E prom. | CANT. | SUBTOTAL | 12.13
Escaleras - Bloque 1 y 3 |  | 2.823 | 1.35 |  | 6 | 22.8663 | 23.56 |  | 314.36
Escaleras - Bloque central |  | 6.7 | 1.81 |  | 1 | 12.127 |  |  | 205905800
Escaleras - Bloque Acreditación |  | 2.53 | 1.25 |  | 1 | 3.1625 |  |  | 0
[9 empty] | 205905800 | Concretos
TOTAL | [8 empty] | 204977.2395
[9 empty] | 830157820 | Acero
CAPITULO 2: | CONCRETOS |  |  | UNIDAD: |  | M2
ITEM 2,11: | Construcción de Placa aligerada en concreto de 280 KG/CM2 - Incluye: Vigas - viguetas - riostras y placa
PROCEDIMIENTO PARA CALCULO | [8 empty] | 93.66 | 22.4784
DESCRIPCION Y/O UBICACION |  | L | A | E prom. | CANT. | SUBTOTAL |  |  |  | 61.1784
Área de placa |  | 209.4 |  |  |  | 209.4 | 390.38 |  | 38.7 | 19.3816
TOTAL
CAPITULO 3: | ESTRUCTURA METÁLICA |  |  | UNIDAD: |  | KG |  |  | #REF!
ITEM 3,1: | Acero ASTM 992 estructural. Incluye: suministro, fabricación, montaje, soldadura E70XX y acabado con imprimante epoxico, laca epoxica y entumecente contraincendio, según diseño.
PROCEDIMIENTO PARA CALCULO
DESCRIPCION | DIMENSIONES ELEMENTO
Elemento | Long. | Cant. | Tot. Long. (ml) | Ø varilla | Peso (Kg/ml) | Peso (Kg)
Bloque 1 - Biomedica
Bloque 3 - Escenarios
TOTAL | [5 empty] | 0
CAPITULO 3: | ESTRUCTURA METÁLICA |  |  | UNIDAD: |  | KG |  |  | #REF!
ITEM 3,2: | Acero A572 Gr 50 estructural. Incluye: suministro, fabricación, montaje, soldadura E70XX y acabado con imprimante epoxico, laca epoxica y entumecente contraincendio, según diseño.
PROCEDIMIENTO PARA CALCULO
DESCRIPCION | DIMENSIONES ELEMENTO
Elemento | Long. | Cant. | Tot. Long. (ml) | Ø varilla | Peso (Kg/ml) | Peso (Kg)
Bloque 2 - Escenarios | [5 empty] | 1425.6
TOTAL | [5 empty] | 1425.6
CAPITULO 3: | ESTRUCTURA METÁLICA |  |  | UNIDAD: |  | KG |  |  | #REF!
ITEM 3,3: | Acero ASTM A 500 Gr C estructural. Incluye: suministro, fabricación, montaje, soldadura E70XX y acabado con imprimante epoxico, laca epoxica y entumecente contraincendio, según diseño.
PROCEDIMIENTO PARA CALCULO
DESCRIPCION | DIMENSIONES ELEMENTO
Elemento | Long. | Cant. | Tot. Long. (ml) | Ø varilla | Peso (Kg/ml) | Peso (Kg)
Bloque 2 - Escenarios | [5 empty] | 106890.3417
TOTAL | [5 empty] | 106890.34 | 108315.94 | 1462265190
CAPITULO 3: | ESTRUCTURA METÁLICA |  |  | UNIDAD: |  | UND |  |  | #REF!
ITEM 3,4: | Pernos, tuercas y arandelas en Acero ASTM A193 - Gr. B7 estructural. Incluye: suministro, montaje y acabado con imprimante epoxico, laca epoxica y entumecente contraincendio, según diseño.
PROCEDIMIENTO PARA CALCULO
DESCRIPCION | DIMENSIONES ELEMENTO
Elemento | Long. | Cant. | Tot. Long. (ml) | Ø varilla | Peso (Kg/ml) | SUBTOTAL
Bloque 1 - Biomedica | [5 empty] | 9696
Bloque 3 - Escenarios | [5 empty] | #REF!
TOTAL | [6 empty] | 108315.94 | 1462265190
CAPITULO 3: | ESTRUCTURA METÁLICA |  |  | UNIDAD: |  | KG |  |  | #REF!
ITEM 3,5: | Acero de refuerzo Fy=60.000 P.S.I.
PROCEDIMIENTO PARA CALCULO
DESCRIPCION | DIMENSIONES ELEMENTO
Elemento | Long. | Cant. | Tot. Long. (ml) | Ø varilla | Peso (Kg/ml) | Peso (Kg)
Bloque 2 - Escenarios | [5 empty] | 2649.3
TOTAL | [5 empty] | 2649.3
CAPITULO 3: | ESTRUCTURA METÁLICA |  |  | UNIDAD: |  | M2
ITEM 3,6: | Placa Metaldeck (Calibre 20 - 2 in)
PROCEDIMIENTO PARA CALCULO
DESCRIPCION Y/O UBICACION |  | L | A | E prom. | CANT. | SUBTOTAL
Bloque 1 - Biomedica |  |  | 2151.75 |  |  | 2151.75
Bloque 3 - Escenarios |  |  | #REF! |  |  | #REF!
TOTAL
CAPITULO 3: | ESTRUCTURA METÁLICA |  |  | UNIDAD: |  | M2
ITEM 3,7: | Malla electrosoldada φ 4.5 mm c/15
PROCEDIMIENTO PARA CALCULO
DESCRIPCION Y/O UBICACION |  | L | A | E prom. | CANT. | SUBTOTAL
Bloque 1 - Biomedica |  |  | 2151.75 |  |  | 2151.75
Bloque 3 - Escenarios |  |  | #REF! |  |  | #REF!
TOTAL
CAPITULO 3: | ESTRUCTURA METÁLICA |  |  | UNIDAD: |  | kg
ITEM 3,3: | Suministro, fabricacion, montaje y pintura de estructura metalica para la cubierta, cercha principal, correas y porticos en perfiles estructurales. Incluye pernos, riostras, contravientos, laminas, soldadura E70:18 y acabado con anticorrosivo + Esmalte para estructura a la vista, SEGÚN DISEÑO.
PROCEDIMIENTO PARA CALCULO
DESCRIPCION Y/O UBICACION |  | MATERIAL | LONG. | PESO/ML | CANTIDAD | SUBTOTAL
CERCHA PRINICIPAL
CORDON SUPERIOR |  | 2 1/2" e=4.0mm | 77.01 | 6.43 |  | 0
CELOSÍA |  | 2 1/2" e=4.0mm | 19.16 | 6.43 |  | 0
CELOSÍA |  | 1 1/4" e=2.5mm | 132.3 | 2.34 |  | 0
CELOSÍA |  | 2" e=3.0mm | 20.6 | 4.01 |  | 0
CORDON INFERIOR |  | 2 1/2" e=4.0mm | 6 | 6.43 |  | 0
CORDON INFERIOR |  | 3" e=4.0mm | 20.01 | 5.29 |  | 0
CORDON INFERIOR |  | 2 1/2" e=2.5mm | 50.21 | 4.11 |  | 0
PASADORES |  | 1 1/2" e=3.0mm | 92.86 | 3.21 |  | 0
COLUMNAS
CORDON INTERIOR |  | 2 1/2" e=4.0mm | 18.53 | 6.43 |  | 0
CELOSÍA |  | 1 1/2" e=3.0mm | 42.68 | 3.21 |  | 0
CELOSÍA |  | 2" e=3.0mm | 4.77 | 4.01 |  | 0
CORDON EXTERIOR |  | 2 1/2" e=4.0mm | 18 | 6.43 |  | 0
PASADORES |  | 1 1/2" e=3.0mm | 31.02 | 3.21 |  | 0
VIGA CERCHA
CORDON SUPERIOR |  | 2" e=3.0mm | 10.28 | 4.01 |  | 0
CELOSÍA |  | 1 1/2" e=2.0mm | 22.73 | 2.18 |  | 0
CORDON INFERIOR |  | 2" e=3.0mm | 10.28 | 4.01 |  | 0
PASADORES |  | 1 1/2" e=2.0mm | 14.97 | 2.18 |  | 0
CERCHA RIOSTRA 1
CORDON SUPERIOR |  | 2" e=3.0mm | 5.14 | 4.01 |  | 0
CELOSÍA |  | 1 1/2" e=2.0mm | 28.32 | 2.18 |  | 0
CORDON INFERIOR |  | 2" e=3.0mm | 5.14 | 4.01 |  | 0
CERCHA RIOSTRA 2
CORDON SUPERIOR |  | 2" e=3.0mm | 5.14 | 4.01 |  | 0
CELOSÍA |  | 1 1/2" e=2.0mm | 18.25 | 2.18 |  | 0
CORDON INFERIOR |  | 2" e=3.0mm | 5.14 | 4.01 |  | 0
CORREAS |  | 120 x 60 x 15 (1.2mm) | 36.3 | 4.81 |  | 0
TEMPLETES |  | VARILLA DE 1/2" | 38.5 | 1 |  | 0
TOTAL | [5 empty] | 0
CAPITULO 3: | ESTRUCTURA METÁLICA |  |  | UNIDAD: |  | M2
ITEM 3,8: | Cubierta en Teja tipo Sandwich
PROCEDIMIENTO PARA CALCULO
DESCRIPCION Y/O UBICACION |  | L | A | H | CANT. | SUBTOTAL
Bloque 2 - Escenarios |  |  | 1594.7545 |  |  | 1594.7545
TOTAL | [5 empty] | 1594.75
CAPITULO 3: | ESTRUCTURA METÁLICA |  |  | UNIDAD: |  | M2
ITEM 3,9: | Portones de entrada en estructura metálica. Incluye estructura en perfiles estructurales, pernos, laminas, soldadura E70:18 y acabado con anticorrosivo + Esmalte para estructura a la vista, SEGÚN DISEÑO.
PROCEDIMIENTO PARA CALCULO
DESCRIPCION Y/O UBICACION |  | L | A | E prom. | CANT. | SUBTOTAL
Portones de Entrada |  | 20.01 |  |  | 5 | 100.05
Portones - Bloque Acreditación |  | 6 | 3 |  |  | 18
TOTAL
CAPITULO 3: | ESTRUCTURA METÁLICA |  |  | UNIDAD: |  | ML
ITEM 3,6: | Baranda Metálica - pasamanos en graderia en tubo de 3" cal 5,5mm, platina de anclaje y pintura anticorrosiva
PROCEDIMIENTO PARA CALCULO
DESCRIPCION Y/O UBICACION |  | L | A | E prom. | CANT. | SUBTOTAL
Baranda costado lateral - graderias |  | 5.672 |  |  | 2
Baranda costado posterior - graderias |  | 25.81 |  |  | 1
TOTAL
CAPITULO 3: | ESTRUCTURA METÁLICA |  |  | UNIDAD: |  | M2
ITEM 3,7: | Cubierta en Teja termoacustica.
PROCEDIMIENTO PARA CALCULO
DESCRIPCION Y/O UBICACION |  | L | A | E prom. | CANT. | SUBTOTAL
Cubierta (a dos aguas) - área total
TOTAL | [5 empty] | 0
CAPITULO 3: | ESTRUCTURA METÁLICA |  |  | UNIDAD: |  | ML
ITEM 3,8: | Caballete para termoacustica.
PROCEDIMIENTO PARA CALCULO
DESCRIPCION Y/O UBICACION |  | L | A | E prom. | CANT. | SUBTOTAL
TOTAL | [5 empty] | 0
CAPITULO 3: | ESTRUCTURA METÁLICA |  |  | UNIDAD: |  | ML
ITEM 3,9: | Canales lamina LD: 70Cm
PROCEDIMIENTO PARA CALCULO
DESCRIPCION Y/O UBICACION |  | L | A | E prom. | CANT. | SUBTOTAL
TOTAL | [5 empty] | 0
CAPITULO 3: | ESTRUCTURA METÁLICA |  |  | UNIDAD: |  | ML
ITEM 3,10: | Bajante PVC 4"
PROCEDIMIENTO PARA CALCULO
DESCRIPCION Y/O UBICACION |  | L | A | E prom. | CANT. | SUBTOTAL
TOTAL | [5 empty] | 0
CAPITULO 3: | ESTRUCTURA METÁLICA |  |  | UNIDAD: |  | ML
ITEM 3,10: | Cerramiento perimetral en estructura metálica. Incluye estructura en perfiles estructurales, laminas, soldadura E70:18 y acabado con anticorrosivo + Esmalte para estructura a la vista, SEGÚN DISEÑO.
PROCEDIMIENTO PARA CALCULO
DESCRIPCION Y/O UBICACION |  | L | A | E prom. | CANT. | SUBTOTAL
Cerramiento perimetral en tubo y lamina, según diseño |  | 0 |  |  | 1 | 0
TOTAL
CAPITULO 3: | ESTRUCTURA METÁLICA |  |  | UNIDAD: |  | ML
ITEM 3,11: | Baranda Metálica - pasamanos en graderia en tubo de 3" cal 5,5mm, platina de anclaje y pintura anticorrosiva
PROCEDIMIENTO PARA CALCULO
DESCRIPCION Y/O UBICACION |  | L | A | E prom. | CANT. | SUBTOTAL
Baranda costado lateral - graderias |  | 25.67 |  |  | 2 | 51.34
Baranda costado posterior - graderias |  | 45.87 |  |  | 1 | 45.87
TOTAL
CAPITULO 3: | ESTRUCTURA METÁLICA |  |  | UNIDAD: |  | M2
ITEM 3,7: | Cubierta en Teja termoacustica.
PROCEDIMIENTO PARA CALCULO
DESCRIPCION Y/O UBICACION |  | L | A | E prom. | CANT. | SUBTOTAL
Cubierta (a dos aguas) - área total
TOTAL | [5 empty] | 0
CAPITULO 3: | ESTRUCTURA METÁLICA |  |  | UNIDAD: |  | ML
ITEM 3,8: | Caballete para termoacustica.
PROCEDIMIENTO PARA CALCULO
DESCRIPCION Y/O UBICACION |  | L | A | E prom. | CANT. | SUBTOTAL
TOTAL | [5 empty] | 0
CAPITULO 3: | ESTRUCTURA METÁLICA |  |  | UNIDAD: |  | ML
ITEM 3,12: | Canales lamina LD: 70Cm
PROCEDIMIENTO PARA CALCULO
DESCRIPCION Y/O UBICACION |  | L | A | E prom. | CANT. | SUBTOTAL
Bloque 1 - Biomedica
Canales - B1 |  | 45.65
Bloque 2 - Escenarios
Canales - B2 |  | 170.35 |  |  |  | 170.35
Bloque 3 - Escenarios
Canales - B3 |  | 163.15
TOTAL | [5 empty] | 170.35
CAPITULO 3: | ESTRUCTURA METÁLICA |  |  | UNIDAD: |  | ML
ITEM 3,13: | Bajante PVC 4"
PROCEDIMIENTO PARA CALCULO
DESCRIPCION Y/O UBICACION |  | L | A | E prom. | CANT. | SUBTOTAL
Bloque 1 - Biomedica
Bajantes - B1 |  | 214.5
Bloque 2 - Escenarios
Bajantes - B2 |  | 210.55 |  |  |  | 210.55
Bloque 3 - Escenarios
Bajantes - B3 |  | 284.65
TOTAL | [5 empty] | 210.55
CAPITULO 4: | PISOS Y ENCHAPES |  |  | UNIDAD: |  | M2
ITEM 4,1: | Placa de piso en concreto de 3.000 PSI e: 0,10mts, incluye malla electrosoldada, con acabado superficial liso para aplicación de resina y/o enchape.
PROCEDIMIENTO PARA CALCULO
DESCRIPCION Y/O UBICACION |  | L | A | *E prom. | CANT. | SUBTOTAL
Pisos Bloques
Área Total |  | 1298.04 |  |  |  | 1298.04
TOTAL | [5 empty] | 1298.04
CAPITULO 4: | PISOS Y ENCHAPES |  |  | UNIDAD: |  | M2
ITEM 4,2: | Alistado en concreto para piso e: 7cm
PROCEDIMIENTO PARA CALCULO
DESCRIPCION Y/O UBICACION |  | L | A | E prom. | CANT. | SUBTOTAL
Alistado de piso - Tarima parte baja |  | 13.5 | 4.2 |  |  | 56.7
Alistado de Piso - camerinos |  | 22.48 | 3.3154 |  |  | 74.53
TOTAL
CAPITULO 4: | PISOS Y ENCHAPES |  |  | UNIDAD: |  | M2
ITEM 4,2: | Placa en concreto estampado para rampas
PROCEDIMIENTO PARA CALCULO
DESCRIPCION Y/O UBICACION |  | L | A | E prom. | CANT. | SUBTOTAL
Rampas entrada Camerinos |  | 24.3 |  |  |  | 24.3
Rampa entrada Tarima |  | 26.45 |  |  |  | 26.45
TOTAL | [5 empty] | 50.75
CAPITULO 4: | PISOS Y ENCHAPES |  |  | UNIDAD: |  | M2
ITEM 4,4: | Placa de piso para polideportivo en concreto de 3000 PSI con pigmentación con colorcreto, cemix o similar; e: 10 cm. Incluye: malla electrosoldada
PROCEDIMIENTO PARA CALCULO
DESCRIPCION Y/O UBICACION |  | L | A | E prom. | CANT. | SUBTOTAL
Placa polideportivo - Cancha de juego |  | 28 | 19
TOTAL | [5 empty] | 0
CAPITULO 4: | PISOS Y ENCHAPES |  |  | UNIDAD: |  | M2
ITEM 4,5: | Placa de piso para zonas comunes en concreto de 3000 PSI; e: 10 cm. Incluye: malla electrosoldada
PROCEDIMIENTO PARA CALCULO
DESCRIPCION Y/O UBICACION |  | L | A | E prom. | CANT. | SUBTOTAL
Costados laterales - zonas comunes |  | 33.35 | 36.57
Zonas de restar:
Area Camerinos |  | 28.75 | 4.95
Area Tarima |  | 13.7 | 4.65
Placa polideportivo - zona de juego
Area rampa acceso tarima
TOTAL | [5 empty] | 0
CAPITULO 4: | PISOS Y ENCHAPES |  |  | UNIDAD: |  | M2
ITEM 4,3: | Acabado de piso en material Epoxico - Tipo endurecido
PROCEDIMIENTO PARA CALCULO
DESCRIPCION Y/O UBICACION |  | L | A | E prom. | CANT. | SUBTOTAL
Pisos Bloques
Área Total |  | 1492.746 |  |  |  | 1492.746
TOTAL | [5 empty] | 1492.75
CAPITULO 4: | PISOS Y ENCHAPES |  |  | UNIDAD: |  | M2
ITEM 4,7: | Guardaescoba en ceramica tipo pesado
PROCEDIMIENTO PARA CALCULO
DESCRIPCION Y/O UBICACION |  | L | A | E prom. | CANT. | SUBTOTAL
Guarda escoba - Tarima parte baja |  | 48.8 |  |  |  | 48.8
Guarda escoba - Tarima parte alta |  | 13.39 |  |  |  | 13.39
TOTAL
CAPITULO 4: | PISOS Y ENCHAPES |  |  | UNIDAD: |  | M2
ITEM 4,4: | Enchape de piso Euroceramica
PROCEDIMIENTO PARA CALCULO
DESCRIPCION Y/O UBICACION |  | L | A | E prom. | CANT. | SUBTOTAL
Enchape piso - Bloque 1 |  | 254.92 |  |  |  | 254.92
Enchape piso - Bloque 2 |  | 252.49 |  |  |  | 252.49
Enchape piso - Bateria Sanitaria Tipo 2 |  | 65.28 |  |  | 8 | 522.24
Enchape Piso |  | 5.41 |  |  | 10 | 54.1
TOTAL | [5 empty] | 1083.75
CAPITULO 4: | PISOS Y ENCHAPES |  |  | UNIDAD: |  | M2
ITEM 4,5: | Enchape de pared 0.20 x 0.25 Euroceramica
PROCEDIMIENTO PARA CALCULO
DESCRIPCION Y/O UBICACION |  | L | A | E prom. | CANT. | SUBTOTAL
Enchape Pared - Bloques 2 y 3 |  | 28.2634 | 5 |  | 8 | 1130.5347
Enchape Pared - Bloque biomedica |  | 32.7 | 5 |  | 2 | 327
TOTAL | [5 empty] | 1457.53
CAPITULO 5: | MAMPOSTERIA |  |  | UNIDAD: |  | M2
ITEM 5,1: | Muro ladrillo tolete común. e: 0.12mts
PROCEDIMIENTO PARA CALCULO
DESCRIPCION Y/O UBICACION |  | L | A | E prom. | CANT. | SUBTOTAL
Mamposteria - Fachada Principal |  | 850.22 |  |  |  | 850.22
Bateria Sanitaria Tipo 1 |  | 26.59 | 3.3 | -3.52 | 2 | 168.454
Bateria Sanitaria Tipo 2 |  | 20.05 | 3.3 | -3.96 | 2 | 124.41
Mamposteria VIP |  | 23.1 | 2.35 |  |  | 54.285
Mamposteria VIP |  | 23.1 | 0.6 |  |  | 13.86
Bloque Acreditación |  | 4.68 | 3.5 |  |  | 16.38
TOTAL | [5 empty] | 1227.61
CAPITULO 5: | MAMPOSTERIA |  |  | UNIDAD: |  | M2
ITEM 5,2: | Muro en bloque de cemento estructural de 40x20x15. Incluye: grouting y refuerzo
PROCEDIMIENTO PARA CALCULO
DESCRIPCION Y/O UBICACION |  | L | A | E prom. | CANT. | SUBTOTAL |  |  | Camerinos A
Nivel - Camerinos
Mamposteria - Camerino A |  | 140.9 | 3.3 |  |  | 464.97 |  |  | 140.9
Mamposteria - Camerino B |  | 106.48 | 3.3 |  |  | 351.384 |  |  | Camerino B
Voluntariado |  | 37.5 | 3.3 |  |  | 123.75 |  |  | 106.48
Oficina Logistica |  | 16.75 | 3.3 | -3.52 |  | 51.755 |  |  | 1.98
Oficina Delegados |  | 15 | 3.3 | -3.52 |  | 45.98 |  | 3.52 | 1.54
Oficina Antidoping |  | 22.83 | 3.3 | -1.98 |  | 73.359
Camerinos Arbitros |  | 46.08 | 3.3 | -3.96 |  | 148.104
Área de Circulación |  | 120.25 | 6.9 |  |  | 829.725 |  |  |  | 137.599 | 275.198
Nivel 0 - Entrada | [9 empty] | 162.617 | 325.234
Taquilla |  | 12.93 | 3.3 |  |  | 42.669 |  |  | 140.9 | 249.7885
Local - Tipo 1 |  | 2.9 | 3.9 |  | 2 | 22.62 | 3.9 |  | Camerino B | 850.2205
Local - Tipo 2 |  | 2.9 | 3.9 |  | 2 | 22.62 |  |  | 106.48
Local - Tipo 3 |  | 11.55 | 3.3 | 3.08 |  | 41.195 |  |  | 1.98
Comisaria |  | 7.2 | 3.3 |  |  | 23.76 |  | 3.52 | 1.54
Oficina Operador |  | 19.62 | 3.3 | -5.72 |  | 59.026
Acceso Camerinos |  | 10.5 | 3.3 | -1.98 |  | 32.67
Cuarto Técnico - Deposito - Basuras |  | 15.7 | 3.3 | -9.9 |  | 41.91
|  | 2.9 | 3.9 |  | 2 | 22.62
Vigilancia |  | 4.64 | 3.3 |  |  | 15.312
Oficina de Hacienda |  | 16.11 | 3.3 | -4.62 |  | 48.543
Puntos Ascensores |  | 15.4 | 18 |  |  | 277.2
|  | 9.33 | 14 |  |  | 130.62
Nivel VIP
Mamposteria VIP |  | 50.73 | 3 |  |  | 152.19
Mamposteria VIP |  | 60.02 | 1 |  |  | 60.02
Muros Fachada |  | 161.23 |  |  | 2 | 322.46
Bloque Acreditación
Mampostería - bloque de Acreditación |  | 107.92 | 3.5 |  | -44.25 | 333.47
TOTAL | [5 empty] | 3737.93
CAPITULO 5: | MAMPOSTERIA |  |  | UNIDAD: |  | M2
ITEM 5,3: | Pañete sobre muros 1:4 incluye filos y dilataciones
PROCEDIMIENTO PARA CALCULO
DESCRIPCION Y/O UBICACION |  | L | A | E prom. | CANT. | SUBTOTAL
Pañete muros - Fachada |  | 850.22 |  |  | 2 | 1700.44
Pañete muros - Fachada VIP |  | 23.1 | 4.1 |  | 2 | 189.42
Pañete muros - Baterias Santarias |  | 292.864 |  |  | 2 | 585.728
Pañete muros - Bloque acreditación |  | 16.38 |  |  | 2 | 32.76
Pañete muros - Bloque acreditación |  | 333.47 |  |  |  | 333.47
TOTAL | [5 empty] | 2841.818
CAPITULO 6: | ACABADOS |  |  | UNIDAD: |  | M2
ITEM 6,1: | Estuco y pintura tipo I
PROCEDIMIENTO PARA CALCULO
DESCRIPCION Y/O UBICACION |  | L | A | E prom. | CANT. | SUBTOTAL
Acabado estuco - Bateria |  | 610.84 |  | -124.41 |  | 486.43
Acabado estuco - VIP |  | 23.1 | 4.1 |  |  | 94.71
Acabado - Bloque acreditación |  | 366.23 |  |  |  | 366.23
TOTAL | [5 empty] | 947.37
CAPITULO 6: | ACABADOS |  |  | UNIDAD: |  | M2
ITEM 6,2: | Esgrafiado en Graniplast para muros exteriores
PROCEDIMIENTO PARA CALCULO
DESCRIPCION Y/O UBICACION |  | L | A | E prom. | CANT. | SUBTOTAL
Acabado Graniplast - Fachada Prinicipal |  | 944.93 |  |  | 1 | 944.93
TOTAL | [5 empty] | 944.93
CAPITULO 6: | ACABADOS |  |  | UNIDAD: |  | M2
ITEM 6,3: | Suministro e instalación de Drywall
PROCEDIMIENTO PARA CALCULO
DESCRIPCION Y/O UBICACION |  | L | A | E prom. | CANT. | SUBTOTAL
Drywall parte inferior - VIP |  | 331.97 |  |  | 1
Drywall parte inferior - Bloque Acreditación |  | 209.4
TOTAL
CAPITULO 6: | ACABADOS |  |  | UNIDAD: |  | M2
ITEM 6,3: | Puertas de acceso en aluminio REF 11.02 con pisavidrio a presión y cerradura de seguridad; marco en U-68 de 3"x1"
PROCEDIMIENTO PARA CALCULO
DESCRIPCION Y/O UBICACION |  | L | A | H | CANT. | SUBTOTAL
Nivel - Camerinos
Camerino A |  |  | 1.05 | 2.2 | 2 | 4.62
|  |  | 1 | 2.2 | 1 | 2.2
|  |  | 0.9 | 2.2 | 4 | 7.92
|  |  | 0.8 | 2.2 | 1 | 1.76
|  |  | 0.7 | 2.2 | 3 | 4.62
|  |  | 2 | 2.2 | 1 | 4.4
Voluntariado |  |  | 0.9 | 2.2 | 2 | 3.96
|  |  | 0.8 | 2.2 | 2 | 3.52
Oficina Logistica |  |  | 0.9 | 2.2 | 1 | 1.98
|  |  | 0.7 | 2.2 | 1 | 1.54
Área polivalente |  |  | 1.2 | 2.2 | 1 | 2.64
Camerino B |  |  | 1.05 | 2.2 | 2 | 4.62
|  |  | 1 | 2.2 | 1 | 2.2
|  |  | 0.9 | 2.2 | 3 | 5.94
|  |  | 0.8 | 2.2 | 2 | 3.52
|  |  | 0.7 | 2.2 | 3 | 4.62
|  |  | 2 | 2.2 | 1 | 4.4
Oficina Delegados |  |  | 0.9 | 2.2 | 1 | 1.98
|  |  | 0.7 | 2.2 | 1 | 1.54
Oficina Antidoping |  |  | 0.9 | 2.2 | 1 | 1.98
Camerinos Arbitros |  |  | 0.9 | 2.2 | 2 | 3.96
Nivel 0 - Entrada
Enfermería |  |  | 1.4 | 2.2 | 1 | 3.08
Taquilla 1 |  |  | 0.9 | 2.2 | 1 | 1.98
Taquilla 2 |  |  | 0.9 | 2.2 | 1 | 1.98
Bateria Sanitaria Tipo 1 |  |  | 1.2 | 2.2 | 2 | 5.28
|  |  | 0.9 | 2.2 | 2 | 3.96
|  |  | 0.7 | 2.2 | 2 | 3.08
Bateria Sanitaria Tipo 2 |  |  | 0.9 | 2.2 | 4 | 7.92
Local - Tipo 1 |  |  | 0.7 | 2.2 | 2 | 3.08
Local - Tipo 3 |  |  | 0.7 | 2.2 | 2 | 3.08
Comisaria |  |  | 1.4 | 2.2 | 1 | 3.08
Oficina Operador |  |  | 1.1 | 2.2 | 1 | 2.42
|  |  | 0.8 | 2.2 | 1 | 1.76
|  |  | 0.7 | 2.2 | 1 | 1.54
Vigilancia |  |  | 1.1 | 2.2 | 1 | 2.42
Cuarto Técnico - Deposito - Basuras |  |  | 1.8 | 2.2 | 2 | 7.92
|  |  | 0.9 | 2.2 | 1 | 1.98
Ofcina de Hacienda |  |  | 1.4 | 2.2 | 1 | 3.08
|  |  | 0.7 | 2.2 | 1 | 1.54
Nivel - VIP
Zona VIP - Circulaciones |  |  | 1.5 | 2.2 | 2 | 6.6
|  |  | 1.2 | 2.2 | 2 | 5.28
|  |  | 1.4 | 2.2 | 2 | 6.16
|  |  | 0.9 | 2.2 | 1 | 1.98
PMU |  |  | 1.2 | 2.2 | 1 | 2.64
Cabinas |  |  | 1.1 | 2.2 | 4 | 9.68
Bloque de Acreditación
Bloque de Acreditación |  |  | 1.2 | 2.2 | 4 | 10.56
|  |  | 0.7 | 2.2 | 2 | 3.08
|  |  | 0.8 | 2.2 | 1 | 1.76
0
TOTAL | [5 empty] | 180.84
CAPITULO 6: | ACABADOS |  |  | UNIDAD: |  | M2
ITEM 6,4: | Puertas y divisiones de baño en aluminio REF 11.01 con pisavidrio a presión y pasadores.
PROCEDIMIENTO PARA CALCULO
DESCRIPCION Y/O UBICACION |  | L | A | H | CANT. | SUBTOTAL
Nivel - Camerinos
Voluntariado |  |  | 4.08 | 2.2 | 1 | 8.976
Oficina Antidoping |  |  | 1.9 | 2.2 | 1 | 4.18
Camerinos Arbitros |  |  | 2.8 | 2.2 | 2 | 12.32
Bateria Sanitaria Tipo 1 |  |  | 7.7 | 2.2 | 2 | 33.88
Bateria Sanitaria Tipo 2 |  |  | 15.74 | 2.2 | 2 | 69.256
TOTAL | [5 empty] | 128.612 | [5 empty] | 128.612
CAPITULO 6: | ACABADOS |  |  | UNIDAD: |  | M2
ITEM 6,5: | Fachada en Vidrio Templado de 10mm con accesorios en acero, para fachada de VIP y cabinas
PROCEDIMIENTO PARA CALCULO
DESCRIPCION Y/O UBICACION |  | L | A | E prom. | CANT. | SUBTOTAL
Fachada VIP - Cabinas |  | 60.02 | 1.98 |  |  | 118.8396
TOTAL | [5 empty] | 118.8396
CAPITULO 6: | ACABADOS |  |  | UNIDAD: |  | ML
ITEM 6,6: | Mesón en granito pulido en marmol para vestiers, lavamanos y locales comerciales. Ancho promedio: 0,55 mts
PROCEDIMIENTO PARA CALCULO
DESCRIPCION Y/O UBICACION |  | L | A | E prom. | CANT. | SUBTOTAL
Camerino A |  | 6.75 |  |  |  | 6.75 |  |  | 140.9
Camerino B |  | 6.75 |  |  |  | 6.75 |  |  | Camerino B
Baños Vountariado |  | 5.5 |  |  |  | 5.5 |  |  | Camerino B
Camerino Arbitros |  | 3.67 |  |  | 2 | 7.34 |  |  | Camerino B
Enfermería |  | 2.45 |  |  |  | 2.45
Bateria Sanitaria Tipo 1 |  | 2.47 |  |  | 2 | 4.94
Bateria Sanitaria Tipo 2 |  | 7.4 |  |  | 4 | 29.6
Local - Tipo 1 |  | 5.17 |  |  | 2 | 10.34 | 3.9 |  | Camerino B
Local - Tipo 2 |  | 5.18 |  |  |  | 5.18 |  |  | 106.48
Local - Tipo 3 |  | 14.73 |  |  |  | 14.73 |  |  | 1.98
Bloque de Acreditación |  | 4.68 |  |  |  | 4.68
TOTAL | [5 empty] | 98.26
CAPITULO 6: | ACABADOS |  |  | UNIDAD: |  | M2
ITEM 6,7: | Grama sintetica para zona de calentamiento
PROCEDIMIENTO PARA CALCULO
DESCRIPCION Y/O UBICACION |  | L | A | E prom. | CANT. | SUBTOTAL
Camerino A |  | 49.56 |  |  | 1 | 49.56
Camerino B |  | 57.63 |  |  | 1 | 57.63
TOTAL | [5 empty] | 107.19
CAPITULO 6: | ACABADOS |  |  | UNIDAD: |  | Und
ITEM 6,9: | Suministro e instalación de cancha múltiple futbolsal (3 * 2 m) en tubo 3" tipo pesado y tubo an 2" cal 16 baloncesto, tablero en fibra de vidrio 20mm de 1,8 * 1,05 m, incluye aro baloncesto, parales cancha de voleibol, malla: baloncesto, microfutbol y voleibol, demarcado, logos, anticorrosivo y pintura
PROCEDIMIENTO PARA CALCULO
DESCRIPCION Y/O UBICACION |  | L | A | E prom. | CANT. | SUBTOTAL
Cancha Polideportivo |  |  |  |  | 2
TOTAL | [5 empty] | 0
CAPITULO 7: | INSTALACIONES HIDROSANITARIAS |  |  | UNIDAD: |  | Und
ITEM 7,1: | Caja de inspección 0,60x0,60 m ladrillo
PROCEDIMIENTO PARA CALCULO
DESCRIPCION Y/O UBICACION |  | L | A | E prom. | CANT. | SUBTOTAL
Cajillas de Inspección de 60x60cm |  |  |  |  | 16 | 16
TOTAL | [5 empty] | 16
CAPITULO 7: | INSTALACIONES HIDROSANITARIAS |  |  | UNIDAD: |  | Und
ITEM 7,2: | Caja de inspección 1,2x1,2 m ladrillo
PROCEDIMIENTO PARA CALCULO
DESCRIPCION Y/O UBICACION |  | L | A | E prom. | CANT. | SUBTOTAL
Caja de Inspección 1,2x1,2 m |  |  |  |  | 4 | 4
TOTAL | [5 empty] | 4
CAPITULO 7: | INSTALACIONES HIDROSANITARIAS |  |  | UNIDAD: |  | Und
ITEM 7,3: | Salida punto sanitario 2"
PROCEDIMIENTO PARA CALCULO
DESCRIPCION Y/O UBICACION |  | L | A | E prom. | CANT. | SUBTOTAL
General |  |  |  |  | 56 | 56
TOTAL | [5 empty] | 56
CAPITULO 7: | INSTALACIONES HIDROSANITARIAS |  |  | UNIDAD: |  | Und
ITEM 7,4: | Salida punto sanitario 4"
PROCEDIMIENTO PARA CALCULO
DESCRIPCION Y/O UBICACION |  | L | A | E prom. | CANT. | SUBTOTAL
General |  |  |  |  | 105 | 105
TOTAL | [5 empty] | 105
CAPITULO 7: | INSTALACIONES HIDROSANITARIAS |  |  | UNIDAD: |  | Und
ITEM 7,5: | Rejilla piso baño, incluye sifón y accesorios
PROCEDIMIENTO PARA CALCULO
DESCRIPCION Y/O UBICACION |  | L | A | E prom. | CANT. | SUBTOTAL
General |  |  |  |  | 24 | 24
TOTAL | [5 empty] | 24
CAPITULO 7: | INSTALACIONES HIDROSANITARIAS |  |  | UNIDAD: |  | Und
ITEM 7,6: | Yee pvc 4" x 6"
PROCEDIMIENTO PARA CALCULO
DESCRIPCION Y/O UBICACION |  | L | A | E prom. | CANT. | SUBTOTAL
General |  |  |  |  | 105 | 105
TOTAL | [5 empty] | 105
CAPITULO 7: | INSTALACIONES HIDROSANITARIAS |  |  | UNIDAD: |  | Und
ITEM 7,7: | Yee pvc 2" x 6"
PROCEDIMIENTO PARA CALCULO
DESCRIPCION Y/O UBICACION |  | L | A | E prom. | CANT. | SUBTOTAL
General |  |  |  |  | 56 | 56
TOTAL | [5 empty] | 56
CAPITULO 7: | INSTALACIONES HIDROSANITARIAS |  |  | UNIDAD: |  | Und
ITEM 7,8: | Codo sanitario PVC 6"
PROCEDIMIENTO PARA CALCULO
DESCRIPCION Y/O UBICACION |  | L | A | E prom. | CANT. | SUBTOTAL
General |  |  |  |  | 45 | 45
TOTAL | [5 empty] | 45
CAPITULO 7: | INSTALACIONES HIDROSANITARIAS |  |  | UNIDAD: |  | UND
ITEM 7,9: | Codo sanitario PVC 4"
PROCEDIMIENTO PARA CALCULO
DESCRIPCION Y/O UBICACION |  | L | A | E prom. | CANT. | SUBTOTAL
General |  |  |  |  | 38 | 38
TOTAL | [5 empty] | 38
CAPITULO 7: | INSTALACIONES HIDROSANITARIAS |  |  | UNIDAD: |  | UND
ITEM 7,10: | Codo sanitario PVC 2"
PROCEDIMIENTO PARA CALCULO
DESCRIPCION Y/O UBICACION |  | L | A | E prom. | CANT. | SUBTOTAL
General |  |  |  |  | 76 | 76
TOTAL | [5 empty] | 76
CAPITULO 7: | INSTALACIONES HIDROSANITARIAS |  |  | UNIDAD: |  | ML
ITEM 7,11: | Tuberia sanitaria - AGLL 6"
PROCEDIMIENTO PARA CALCULO
DESCRIPCION Y/O UBICACION |  | L | A | E prom. | CANT. | SUBTOTAL
General |  | 445.6 |  |  |  | 445.6
TOTAL | [5 empty] | 445.6
CAPITULO 7: | INSTALACIONES HIDROSANITARIAS |  |  | UNIDAD: |  | ML
ITEM 7,12: | Tuberia sanitaria - AGLL 4"
PROCEDIMIENTO PARA CALCULO
DESCRIPCION Y/O UBICACION |  | L | A | E prom. | CANT. | SUBTOTAL
General |  | 463.5 |  |  |  | 463.5
TOTAL | [5 empty] | 463.5
CAPITULO 7: | INSTALACIONES HIDROSANITARIAS |  |  | UNIDAD: |  | ML
ITEM 7,13: | Tuberia sanitaria 2"
PROCEDIMIENTO PARA CALCULO
DESCRIPCION Y/O UBICACION |  | L | H | E prom. | CANT. | SUBTOTAL
General |  | 312 |  |  |  | 312
TOTAL | [5 empty] | 312
CAPITULO 7: | INSTALACIONES HIDROSANITARIAS |  |  | UNIDAD: |  | UND
ITEM 7,14: | Suministro e Instalacion de Aparato sanitario tipo institucional incluye accesorios
PROCEDIMIENTO PARA CALCULO
DESCRIPCION Y/O UBICACION |  | L | H | E prom. | CANT. | SUBTOTAL
General |  |  |  |  | 14 | 14
TOTAL | [5 empty] | 14
CAPITULO 7: | INSTALACIONES HIDROSANITARIAS |  |  | UNIDAD: |  | UND
ITEM 7,15: | Suministro e Instalacion de Aparato sanitario tipo fluxómetro incluye accesorios
PROCEDIMIENTO PARA CALCULO
DESCRIPCION Y/O UBICACION |  | L | H | E prom. | CANT. | SUBTOTAL
General |  |  |  |  | 32 | 32
TOTAL | [5 empty] | 32
CAPITULO 7: | INSTALACIONES HIDROSANITARIAS |  |  | UNIDAD: |  | UND
ITEM 7,16: | Suministro e instalación de Orinal Tipo Fluxómetro antibandalico, Incl.: accesorios
PROCEDIMIENTO PARA CALCULO
DESCRIPCION Y/O UBICACION |  | L | H | E prom. | CANT. | SUBTOTAL
General |  |  |  |  | 27 | 27
TOTAL | [5 empty] | 27
CAPITULO 7: | INSTALACIONES HIDROSANITARIAS |  |  | UNIDAD: |  | ML
ITEM 7,17: | Suministro e instalacion de carcamo en concreto estructural de 0.30m (medida interna), incluye herraje superior en barras de 5/8" liso.
PROCEDIMIENTO PARA CALCULO
DESCRIPCION Y/O UBICACION |  | L | H | E prom. | CANT. | SUBTOTAL
Camerinos |  | 12.45 |  |  |  | 12.45
TOTAL | [5 empty] | 12.45
CAPITULO 7: | INSTALACIONES HIDROSANITARIAS |  |  | UNIDAD: |  | UND
ITEM 7,18: | Salida punto hidráulico de 1/2". Incluye llave terminal y accesorios necesarios para un buen funcionamiento.
PROCEDIMIENTO PARA CALCULO
DESCRIPCION Y/O UBICACION |  | L | H | E prom. | CANT. | SUBTOTAL
General |  |  |  |  | 163 | 163
TOTAL | [5 empty] | 163
CAPITULO 7: | INSTALACIONES HIDROSANITARIAS |  |  | UNIDAD: |  | ML
ITEM 7,19: | Tuberia presión 1"
PROCEDIMIENTO PARA CALCULO
DESCRIPCION Y/O UBICACION |  | L | H | E prom. | CANT. | SUBTOTAL
General |  | 244.5 |  |  |  | 244.5
TOTAL | [5 empty] | 244.5
CAPITULO 7: | INSTALACIONES HIDROSANITARIAS |  |  | UNIDAD: |  | ML
ITEM 7,20: | Tuberia presión 3/4"
PROCEDIMIENTO PARA CALCULO
DESCRIPCION Y/O UBICACION |  | L | H | E prom. | CANT. | SUBTOTAL
General |  | 122.25 |  |  |  | 122.25
TOTAL | [5 empty] | 122.25
CAPITULO 7: | INSTALACIONES HIDROSANITARIAS |  |  | UNIDAD: |  | ML
ITEM 7,21: | Tuberia presión 1/2"
PROCEDIMIENTO PARA CALCULO
DESCRIPCION Y/O UBICACION |  | L | H | E prom. | CANT. | SUBTOTAL
General |  | 733.5 |  |  |  | 733.5
TOTAL | [5 empty] | 733.5
CAPITULO 7: | INSTALACIONES HIDROSANITARIAS |  |  | UNIDAD: |  | UND
ITEM 7,22: | Valvula de paso de 1", Incluye caja en PVC empotrada para seguridad
PROCEDIMIENTO PARA CALCULO
DESCRIPCION Y/O UBICACION |  | L | H | E prom. | CANT. | SUBTOTAL
General |  |  |  |  | 22 | 22
TOTAL | [5 empty] | 22
CAPITULO 7: | INSTALACIONES HIDROSANITARIAS |  |  | UNIDAD: |  | UND
ITEM 7,23: | Suministro e instalación de lavamanos de pedestal
PROCEDIMIENTO PARA CALCULO
DESCRIPCION Y/O UBICACION |  | L | H | E prom. | CANT. | SUBTOTAL
General |  |  |  |  | 14 | 14
TOTAL | [5 empty] | 14
CAPITULO 7: | INSTALACIONES HIDROSANITARIAS |  |  | UNIDAD: |  | UND
ITEM 7,24: | Suministro e instalación de lavamanos de incrustar para mesones
PROCEDIMIENTO PARA CALCULO
DESCRIPCION Y/O UBICACION |  | L | H | E prom. | CANT. | SUBTOTAL
General |  |  |  |  | 37 | 37
TOTAL | [5 empty] | 37
CAPITULO 7: | INSTALACIONES HIDROSANITARIAS |  |  | UNIDAD: |  | UND
ITEM 7,25: | ACOMETIDA HIDRÁULICA 1/2". incluye todos los accesorios para un buen funcionamiento.
PROCEDIMIENTO PARA CALCULO
DESCRIPCION Y/O UBICACION |  | L | H | E prom. | CANT. | SUBTOTAL
General |  |  |  |  | 1 | 1
TOTAL | [5 empty] | 1
CAPITULO 7: | INSTALACIONES HIDROSANITARIAS |  |  | UNIDAD: |  | UND
ITEM 7,26: | Suministro e instalación de medidor de agua 1/2" Incluye: accesorios, biscocho, tapa HF, llave de corte y todo lo necesario para su buen funcionamiento
PROCEDIMIENTO PARA CALCULO
DESCRIPCION Y/O UBICACION |  | L | H | E prom. | CANT. | SUBTOTAL
General |  |  |  |  | 1 | 1
TOTAL | [5 empty] | 1
CAPITULO 7: | INSTALACIONES HIDROSANITARIAS |  |  | UNIDAD: |  | UND
ITEM 7,27: | Juego de incrustaciones en barras para batería de baño de discapacitados
PROCEDIMIENTO PARA CALCULO
DESCRIPCION Y/O UBICACION |  | L | H | E prom. | CANT. | SUBTOTAL
General |  |  |  |  | 10 | 10
TOTAL | [5 empty] | 10
CAPITULO 7: | INSTALACIONES HIDROSANITARIAS |  |  | UNIDAD: |  | M2
ITEM 7,26: | #REF!
PROCEDIMIENTO PARA CALCULO
DESCRIPCION Y/O UBICACION |  | L | H | E prom. | CANT. | SUBTOTAL
General |  |  |  |  | 1 | 1
TOTAL | [5 empty] | 1
CAPITULO 8: | #REF! |  |  | UNIDAD: |  | #REF!
ITEM 8,1: | #REF!
PROCEDIMIENTO PARA CALCULO
DESCRIPCION Y/O UBICACION |  | L | H | E prom. | CANT. | SUBTOTAL
#REF! |  |  |  |  | 1 | 1
TOTAL | [5 empty] | 1
CAPITULO 8: | #REF! |  |  | UNIDAD: |  | #REF!
ITEM 8,2: | #REF!
PROCEDIMIENTO PARA CALCULO
DESCRIPCION Y/O UBICACION |  | L | H | E prom. | CANT. | SUBTOTAL
#REF! |  |  |  |  | 1 | 1
TOTAL | [5 empty] | 1
CAPITULO 8: | #REF! |  |  | UNIDAD: |  | #REF!
ITEM 8,3: | #REF!
PROCEDIMIENTO PARA CALCULO
DESCRIPCION Y/O UBICACION |  | L | H | E prom. | CANT. | SUBTOTAL
#REF! |  |  |  |  | 15.0498 | 15.0498
TOTAL | [5 empty] | 15.0498
CAPITULO 8: | #REF! |  |  | UNIDAD: |  | #REF!
ITEM 8,4: | #REF!
PROCEDIMIENTO PARA CALCULO
DESCRIPCION Y/O UBICACION |  | L | H | E prom. | CANT. | SUBTOTAL
#REF! |  |  |  |  | 45 | 45
TOTAL | [5 empty] | 45
CAPITULO 8: | INSTALACIONES ELECTRICAS |  |  | UNIDAD: |  | UND
ITEM 8,5: | #REF!
PROCEDIMIENTO PARA CALCULO
DESCRIPCION Y/O UBICACION |  | L | H | E prom. | CANT. | SUBTOTAL
#REF! |  |  |  |  | 2 | 2
TOTAL | [5 empty] | 2
CAPITULO 8: | #REF! |  |  | UNIDAD: |  | #REF!
ITEM 8,6: | #REF!
PROCEDIMIENTO PARA CALCULO
DESCRIPCION Y/O UBICACION |  | L | H | E prom. | CANT. | SUBTOTAL
#REF! |  |  |  |  | 440 | 440
TOTAL | [5 empty] | 440
CAPITULO 8: | #REF! |  |  | UNIDAD: |  | #REF!
ITEM 8,7: | #REF!
PROCEDIMIENTO PARA CALCULO
DESCRIPCION Y/O UBICACION |  | L | H | E prom. | CANT. | SUBTOTAL
ACOMETIDAS DESDE TABLERO DISTRIBUCION T.D. |  |  |  |  | 440 | 440
TOTAL | [5 empty] | 440
CAPITULO 8: | #REF! |  |  | UNIDAD: |  | #REF!
ITEM 8,8: | #REF!
PROCEDIMIENTO PARA CALCULO
DESCRIPCION Y/O UBICACION |  | L | H | E prom. | CANT. | SUBTOTAL
ACOMETIDAS DESDE TABLERO DISTRIBUCION T.D. |  |  |  |  | 20 | 20
0
TOTAL | [5 empty] | 20
CAPITULO 8: | #REF! |  |  | UNIDAD: |  | UND
ITEM 8,9: | #REF!
PROCEDIMIENTO PARA CALCULO
DESCRIPCION Y/O UBICACION |  | L | H | E prom. | CANT. | SUBTOTAL
#REF! |  |  |  |  | 260 | 260
0
TOTAL | [5 empty] | 260
CAPITULO 8: | #REF! |  |  | UNIDAD: |  | UND
ITEM 8,10: | #REF!
PROCEDIMIENTO PARA CALCULO
DESCRIPCION Y/O UBICACION |  | L | H | E prom. | CANT. | SUBTOTAL
#REF! |  |  |  |  | 90 | 90
0
TOTAL | [5 empty] | 90
CAPITULO 8: | INSTALACIONES ELECTRICAS TABLERO |  |  | UNIDAD: |  | UND
ITEM 8,12: | #REF!
PROCEDIMIENTO PARA CALCULO
DESCRIPCION Y/O UBICACION |  | L | H | E prom. | CANT. | SUBTOTAL
#REF! |  |  |  |  | 412 | 412
0
TOTAL | [5 empty] | 412
CAPITULO 8: | INSTALACIONES ELECTRICAS |  |  | UNIDAD: |  | UND
ITEM 8,13: | #REF!
PROCEDIMIENTO PARA CALCULO
DESCRIPCION Y/O UBICACION |  | L | H | E prom. | CANT. | SUBTOTAL
#REF! |  |  |  |  | 149 | 149
0
TOTAL | [5 empty] | 149
CAPITULO 8: | INSTALACIONES ELECTRICAS |  |  | UNIDAD: |  | #REF!
ITEM 8,14: | #REF!
PROCEDIMIENTO PARA CALCULO
DESCRIPCION Y/O UBICACION |  | L | H | E prom. | CANT. | SUBTOTAL
#REF! |  |  |  |  | 60 | 60
0
TOTAL | [5 empty] | 60
CAPITULO 8: | INSTALACIONES ELECTRICAS |  |  | UNIDAD: |  | #REF!
ITEM 8,15: | #REF!
PROCEDIMIENTO PARA CALCULO
DESCRIPCION Y/O UBICACION |  | L | H | E prom. | CANT. | SUBTOTAL
#REF! |  |  |  |  | 415 | 415
0
TOTAL | [5 empty] | 415
CAPITULO 8: | INSTALACIONES ELECTRICAS |  |  | UNIDAD: |  | #REF!
ITEM 8,16: | #REF!
PROCEDIMIENTO PARA CALCULO
DESCRIPCION Y/O UBICACION |  | L | H | E prom. | CANT. | SUBTOTAL
#REF! |  |  |  |  | 50 | 50
0
TOTAL | [5 empty] | 50
CAPITULO 8: | INSTALACIONES ELECTRICAS |  |  | UNIDAD: |  | #REF!
ITEM 8,17: | #REF!
PROCEDIMIENTO PARA CALCULO
DESCRIPCION Y/O UBICACION |  | L | H | E prom. | CANT. | SUBTOTAL
#REF! |  |  |  |  | 87 | 87
0
TOTAL | [5 empty] | 87
CAPITULO 8: | INSTALACIONES ELECTRICAS |  |  | UNIDAD: |  | #REF!
ITEM 8,18: | #REF!
PROCEDIMIENTO PARA CALCULO
DESCRIPCION Y/O UBICACION |  | L | H | E prom. | CANT. | SUBTOTAL
#REF! |  |  |  |  | 64 | 64
0
TOTAL | [5 empty] | 64
CAPITULO 8: | INSTALACIONES ELECTRICAS |  |  | UNIDAD: |  | #REF!
ITEM 8,19: | #REF!
PROCEDIMIENTO PARA CALCULO
DESCRIPCION Y/O UBICACION |  | L | H | E prom. | CANT. | SUBTOTAL
#REF! |  |  |  |  | 47 | 47
0
TOTAL | [5 empty] | 47
CAPITULO 8: | INSTALACIONES ELECTRICAS |  |  | UNIDAD: |  | #REF!
ITEM 8,20: | #REF!
PROCEDIMIENTO PARA CALCULO
DESCRIPCION Y/O UBICACION |  | L | H | E prom. | CANT. | SUBTOTAL
#REF! |  |  |  |  | 42 | 42
0
TOTAL | [5 empty] | 42
CAPITULO 8: | INSTALACIONES ELECTRICAS |  |  | UNIDAD: |  | GL
ITEM 8,21: | #REF!
PROCEDIMIENTO PARA CALCULO
DESCRIPCION Y/O UBICACION |  | L | H | E prom. | CANT. | SUBTOTAL
#REF! |  |  |  |  | 4 | 4
0
TOTAL | [5 empty] | 4
CAPITULO 8: | INSTALACIONES ELECTRICAS |  |  | UNIDAD: |  | #REF!
ITEM 8,22: | #REF!
PROCEDIMIENTO PARA CALCULO
DESCRIPCION Y/O UBICACION |  | L | H | E prom. | CANT. | SUBTOTAL
#REF! |  |  |  |  | 4 | 4
0
TOTAL | [5 empty] | 4
CAPITULO 8: | INSTALACIONES ELECTRICAS |  |  | UNIDAD: |  | #REF!
ITEM 8,23: | #REF!
PROCEDIMIENTO PARA CALCULO
DESCRIPCION Y/O UBICACION |  | L | H | E prom. | CANT. | SUBTOTAL
TABLEROS |  |  |  |  | 6 | 6
0
TOTAL | [5 empty] | 6
CAPITULO 8: | INSTALACIONES ELECTRICAS |  |  | UNIDAD: |  | #REF!
ITEM 8,24: | #REF!
PROCEDIMIENTO PARA CALCULO
DESCRIPCION Y/O UBICACION |  | L | H | E prom. | CANT. | SUBTOTAL
TABLEROS |  |  |  |  | 2 | 2
0
TOTAL | [5 empty] | 2
CAPITULO 8: | INSTALACIONES ELECTRICAS |  |  | UNIDAD: |  | #REF!
ITEM 8,25: | #REF!
PROCEDIMIENTO PARA CALCULO
DESCRIPCION Y/O UBICACION |  | L | H | E prom. | CANT. | SUBTOTAL
SUMINISTRO E INSTALACION ELEMENTOS |  |  |  |  | 1 | 1
0
TOTAL | [5 empty] | 1
CAPITULO 8: | INSTALACIONES ELECTRICAS |  |  | UNIDAD: |  | #REF!
ITEM 8,26: | #REF!
PROCEDIMIENTO PARA CALCULO
DESCRIPCION Y/O UBICACION |  | L | H | E prom. | CANT. | SUBTOTAL
SUMINISTRO E INSTALACION ELEMENTOS |  |  |  |  | 1 | 1
0
TOTAL | [5 empty] | 1
CAPITULO 8: | INSTALACIONES ELECTRICAS |  |  | UNIDAD: |  | #REF!
ITEM 8,27: | #REF!
PROCEDIMIENTO PARA CALCULO
DESCRIPCION Y/O UBICACION |  | L | H | E prom. | CANT. | SUBTOTAL
SUMINISTRO E INSTALACION ELEMENTOS |  |  |  |  | 1 | 1
0
TOTAL | [5 empty] | 1
CAPITULO 8: | INSTALACIONES ELECTRICAS |  |  | UNIDAD: |  | GL
ITEM 8,28: | #REF!
PROCEDIMIENTO PARA CALCULO
DESCRIPCION Y/O UBICACION |  | L | H | E prom. | CANT. | SUBTOTAL
SUMINISTRO E INSTALACION ELEMENTOS |  |  |  |  | 45 | 45
0
TOTAL | [5 empty] | 45
CAPITULO 8: | INSTALACIONES ELECTRICAS |  |  | UNIDAD: |  | UN
ITEM 8,29: | #REF!
PROCEDIMIENTO PARA CALCULO
DESCRIPCION Y/O UBICACION |  | L | H | E prom. | CANT. | SUBTOTAL
SUMINISTRO E INSTALACION ELEMENTOS |  |  |  |  | 1 | 1
0
TOTAL | [5 empty] | 1
CAPITULO 8: | INSTALACIONES ELECTRICAS |  |  | UNIDAD: |  | #REF!
ITEM 8,30: | #REF!
PROCEDIMIENTO PARA CALCULO
DESCRIPCION Y/O UBICACION |  | L | H | E prom. | CANT. | SUBTOTAL
SUMINISTRO E INSTALACION ELEMENTOS |  |  |  |  | 1 | 1
0
TOTAL | [5 empty] | 1
CAPITULO 8: | INSTALACIONES ELECTRICAS |  |  | UNIDAD: |  | #REF!
ITEM 8,31: | #REF!
PROCEDIMIENTO PARA CALCULO
DESCRIPCION Y/O UBICACION |  | L | H | E prom. | CANT. | SUBTOTAL
SUMINISTRO E INSTALACION ELEMENTOS |  |  |  |  | 12 | 12
0
TOTAL | [5 empty] | 12
CAPITULO 10: | #REF! |  |  | UNIDAD: |  | #REF!
ITEM 10,1: | #REF!
PROCEDIMIENTO PARA CALCULO
DESCRIPCION Y/O UBICACION |  | L | H | E prom. | CANT. | SUBTOTAL
Area completa |  | 1 | 1 |  |  | 1
0
TOTAL | [5 empty] | 1
CAPITULO 10: | #REF! |  |  | UNIDAD: |  | #REF!
ITEM 10,2: | #REF!
PROCEDIMIENTO PARA CALCULO
DESCRIPCION Y/O UBICACION |  | L | H | E prom. | CANT. | SUBTOTAL
Area completa |  | 1 | 1 | 1 |  | 1
0
TOTAL | [5 empty] | 1
CAPITULO 9: | #REF! |  |  | UNIDAD: |  | M2
ITEM 9,3: | #REF!
PROCEDIMIENTO PARA CALCULO
DESCRIPCION Y/O UBICACION |  | L | H | E prom. | CANT. | SUBTOTAL
Area completa - Campo de Futbol |  | 1 | 88.19 |  |  | 88.19
0
TOTAL | [5 empty] | 88.19
CAPITULO 9: | #REF! |  |  | UNIDAD: |  | UN
ITEM 9,4: | #REF!
PROCEDIMIENTO PARA CALCULO
DESCRIPCION Y/O UBICACION |  | L | H | E prom. | CANT. | SUBTOTAL
Area completa - Campo de Futbol |  |  |  |  | 6 | 6
0
TOTAL | [5 empty] | 6
CAPITULO 9: | #REF! |  |  | UNIDAD: |  | #REF!
ITEM 9,5: | #REF!
PROCEDIMIENTO PARA CALCULO
DESCRIPCION Y/O UBICACION |  | L | H | E prom. | CANT. | SUBTOTAL
Area - Campo de Juego |  | 112 | 74.22 | 0.1 |  | 831.26
0
TOTAL | [5 empty] | 831.26
CAPITULO 9: | #REF! |  |  | UNIDAD: |  | M2
ITEM 9,6: | #REF!
PROCEDIMIENTO PARA CALCULO
DESCRIPCION Y/O UBICACION |  | L | H | E prom. | CANT. | SUBTOTAL
Area - Campo de Juego |  | 112 | 74.22 |  |  | 8312.64
0
TOTAL | [5 empty] | 8312.64
CAPITULO 9: | #REF! |  |  | UNIDAD: |  | #REF!
ITEM 9,7: | #REF!
PROCEDIMIENTO PARA CALCULO
DESCRIPCION Y/O UBICACION |  | L | H | E prom. | CANT. | SUBTOTAL
Area - Campo de Juego |  | 112 | 74.22 |  |  | 8312.64
0
TOTAL | [5 empty] | 8312.64
CAPITULO 9: | #REF! |  |  | UNIDAD: |  | #REF!
ITEM 9,8: | #REF!
PROCEDIMIENTO PARA CALCULO
DESCRIPCION Y/O UBICACION |  | L | H | E prom. | CANT. | SUBTOTAL
Area - Campo de Juego |  |  |  |  | 24 | 24
0
TOTAL | [5 empty] | 24
CAPITULO 9: | #REF! |  |  | UNIDAD: |  | #REF!
ITEM 9,9: | #REF!
PROCEDIMIENTO PARA CALCULO
DESCRIPCION Y/O UBICACION |  | L | H | E prom. | CANT. | SUBTOTAL
Area - Campo de Juego |  |  |  |  | 7 | 7
0
TOTAL | [5 empty] | 7
CAPITULO 9: | #REF! |  |  | UNIDAD: |  | #REF!
ITEM 9,10: | #REF!
PROCEDIMIENTO PARA CALCULO
DESCRIPCION Y/O UBICACION |  | L | H | E prom. | CANT. | SUBTOTAL
Area - Campo de Juego |  |  |  |  | 483.16 | 483.16
0
TOTAL | [5 empty] | 483.16
CAPITULO 9: | #REF! |  |  | UNIDAD: |  | #REF!
ITEM 9,11: | #REF!
PROCEDIMIENTO PARA CALCULO
DESCRIPCION Y/O UBICACION |  | L | H | E prom. | CANT. | SUBTOTAL
Area - Campo de Juego |  |  |  |  | 31.91 | 31.91
0
TOTAL | [5 empty] | 31.91
CAPITULO 9: | #REF! |  |  | UNIDAD: |  | #REF!
ITEM 9,12: | #REF!
PROCEDIMIENTO PARA CALCULO
DESCRIPCION Y/O UBICACION |  | L | H | E prom. | CANT. | SUBTOTAL
Area - Campo de Juego |  |  |  |  | 1 | 1
0
TOTAL | [5 empty] | 1
CAPITULO 9: | #REF! |  |  | UNIDAD: |  | #REF!
ITEM 9,13: | #REF!
PROCEDIMIENTO PARA CALCULO
DESCRIPCION Y/O UBICACION |  | L | H | E prom. | CANT. | SUBTOTAL
Area - Campo de Juego |  |  |  |  | 1 | 1
0
TOTAL | [5 empty] | 1
CAPITULO 9: | #REF! |  |  | UNIDAD: |  | #REF!
ITEM 9,14: | #REF!
PROCEDIMIENTO PARA CALCULO
DESCRIPCION Y/O UBICACION |  | L | H | E prom. | CANT. | SUBTOTAL
Area - Campo de Juego |  | 4 |  |  | 4 | 4
0
TOTAL | [5 empty] | 4
CAPITULO 9: | #REF! |  |  | UNIDAD: |  | #REF!
ITEM 9,15: | #REF!
PROCEDIMIENTO PARA CALCULO
DESCRIPCION Y/O UBICACION |  | L | H | E prom. | CANT. | SUBTOTAL
Area - Campo de Juego |  | 142.58 |  |  |  | 142.58
0
TOTAL | [5 empty] | 142.58
CAPITULO 9: | #REF! |  |  | UNIDAD: |  | #REF!
ITEM 9,16: | #REF!
PROCEDIMIENTO PARA CALCULO
DESCRIPCION Y/O UBICACION |  | L | H | E prom. | CANT. | SUBTOTAL
Area - Campo de Juego |  | 150.54 |  |  |  | 150.54
0
TOTAL | [5 empty] | 150.54
CAPITULO 9: | #REF! |  |  | UNIDAD: |  | #REF!
ITEM 9,17: | #REF!
PROCEDIMIENTO PARA CALCULO
DESCRIPCION Y/O UBICACION |  | L | H | E prom. | CANT. | SUBTOTAL
Area - Campo de Juego |  | 1 |  |  | 1 | 1
0
TOTAL | [5 empty] | 1
CAPITULO 9: | #REF! |  |  | UNIDAD: |  | #REF!
ITEM 9,18: | #REF!
PROCEDIMIENTO PARA CALCULO
DESCRIPCION Y/O UBICACION |  | L | H | E prom. | CANT. | SUBTOTAL
Area - Campo de Juego |  |  |  |  | 2 | 2
0
TOTAL | [5 empty] | 2
CAPITULO 9: | #REF! |  |  | UNIDAD: |  | #REF!
ITEM 9,19: | #REF!
PROCEDIMIENTO PARA CALCULO
DESCRIPCION Y/O UBICACION |  | L | H | E prom. | CANT. | SUBTOTAL
Area Exteriores - campo de juego |  | 88.19 |  |  | -8312.64 | -8224.45
0
TOTAL | [5 empty] | -8224.45
CAPITULO 9: | #REF! |  |  | UNIDAD: |  | #REF!
ITEM 9,20: | #REF!
PROCEDIMIENTO PARA CALCULO
DESCRIPCION Y/O UBICACION |  | L | H | E prom. | CANT. | SUBTOTAL
Area Exteriores - campo de juego |  | 88.19 |  |  | -8312.64 | -8224.45
0
TOTAL | [5 empty] | -8224.45
CAPITULO 9: | #REF! |  |  | UNIDAD: |  | #REF!
ITEM 9,21: | #REF!
PROCEDIMIENTO PARA CALCULO
DESCRIPCION Y/O UBICACION |  | L | H | E prom. | CANT. | SUBTOTAL
Area Exteriores - campo de juego |  |  |  |  | 2 | 2
0
TOTAL | [5 empty] | 2
CAPITULO 9: | #REF! |  |  | UNIDAD: |  | #REF!
ITEM 9,22: | #REF!
PROCEDIMIENTO PARA CALCULO
DESCRIPCION Y/O UBICACION |  | L | H | E prom. | CANT. | SUBTOTAL
Area Exteriores - campo de juego |  |  |  |  | 2 | 2
0
TOTAL | [5 empty] | 2
¦
ING. JOHAN JAVIER OÑATE NÚÑEZ
INGECAG LTDA
M.P. 70202 - 222387 TLM

## MEMORIA DE CANTIDADES BLOQUE 3 (hidden)
| INDERHUILA |  |  | MEMORIA DE CALCULO DE CANTIDADES DE OBRA
CONSULTOR. INGECAG LTDA.
| INTERVENTORIA: ING. FEDERICO GARCÍA ARBELAEZ |  |  | CONTRATO DE CONSULTORIA No: 071 DE 2017
Objeto: CONSTRUCCIÓN DEL CENTRO DE RENDIMIENTO DEPORTIVO SURCOLOMBIANO - DEPARTAMENTO DEL HUILA.
CAPITULO 1: | ACTIVIDADES PRELIMINARES |  |  | UNIDAD: |  | M2
ITEM 1,1: | Localización y replanteo
PROCEDIMIENTO PARA CALCULO
DESCRIPCION Y/O UBICACION |  | L | A | E prom. | CANT. | SUBTOTAL
AREA TOTAL DEL PROYECTO |  | 111.37 | 76.22 |  | 1 | 8488.62 | 40261694 |  | 14126.91
0
TOTAL | [6 empty] | 0
0
0
CAPITULO 1: | ACTIVIDADES PRELIMINARES |  |  | UNIDAD: |  | M3 | 0
ITEM 1,2: | Demolición Mecánica de estructuras en concreto ( Vigas de cimentación, aéreas, columnas entre otros) | [5 empty] | 13333853
PROCEDIMIENTO PARA CALCULO | [6 empty] | 0
DESCRIPCION Y/O UBICACION |  | L | A | E prom. | CANT. | SUBTOTAL | 53595547 | prelim
Cerramiento
Alfagía |  | 263.41 | 0.1 | 0.1 | 1 | 2.6341
Viga de Cimentación |  | 263.41 | 0.25 | 0.25 | 1 | 16.4631
Columnetas |  | 0.8 | 0.25 | 0.25 | 88 | 4.4
Bolque Escenarios
Vigas cimentación - aéreas |  | 327.3 | 0.3 | 0.3 | 2 | 58.914
Columnas |  | 7.35 | 0.3 | 0.3 | 40 | 26.46
Zapatas |  | 1.2 | 1.2 | 0.3 | 40 | 17.28
Bloque Dormitorios
Vigas cimentación - aéreas |  | 320.86 | 0.3 | 0.3 | 2 | 57.7548
Columnas |  | 6.09 | 0.3 | 0.3 | 32 | 17.5392
Zapatas |  | 1.2 | 1.2 | 0.3 | 32 | 13.824
Banca baños |  | 2.8133 | 3 | 0.2 | 2 | 3.376
Mesón baños |  | 3 | 0.6 | 0.2 | 2 | 0.72
TOTAL
CAPITULO 1: | ACTIVIDADES PRELIMINARES |  |  | UNIDAD: |  | M2
ITEM 1,3: | Demolición de mamposteria en ladrillo
PROCEDIMIENTO PARA CALCULO
DESCRIPCION Y/O UBICACION |  | L | A | E prom. | CANT. | SUBTOTAL
Cerramiento
Antepecho |  | 263.41 | 0.4 |  |  | 105.364
Bolque Escenarios
Muros Fachadas |  | 155.12 | 3.8333 |  |  | 594.6267
Muros Divisorios |  | 172.18 | 4.7 |  |  | 809.246
Bloque Dormitorios
Muros divisorios - fachadas |  | 320.86 | 2.5 |  |  | 802.15
TOTAL
CAPITULO 1: | ACTIVIDADES PRELIMINARES |  |  | UNIDAD: |  | M2
ITEM 1,4: | Demolición de placa de piso
PROCEDIMIENTO PARA CALCULO
DESCRIPCION Y/O UBICACION |  | L | A | E prom. | CANT. | SUBTOTAL
Bolque Escenarios
Área Total |  | 41.34 | 39.98 |  |  | 1652.7732
Bloque Dormitorios
Área 1 |  | 16.15 | 5.4 |  |  | 87.21
Área 2 |  | 45.46 | 8 |  |  | 363.68
Área 3 |  | 11.7 | 13.8 |  |  | 161.46
Área 4 |  | 23.4 | 9.05 |  |  | 211.77
TOTAL
CAPITULO 1: | ACTIVIDADES PRELIMINARES |  |  | UNIDAD: |  | M2
ITEM 1,5: | Desmonte cubierta y estructura – Incl. Retiro de materiales
PROCEDIMIENTO PARA CALCULO
DESCRIPCION Y/O UBICACION |  | L | A | E prom. | CANT. | SUBTOTAL
Bolque Escenarios
Área Total |  | 41.34 | 39.98 |  |  | 1652.7732
Bloque Dormitorios
Área 1 |  | 16.15 | 5.4 |  |  | 87.21
Área 2 |  | 45.46 | 8 |  |  | 363.68
Área 3 |  | 11.7 | 13.8 |  |  | 161.46
Área 4 |  | 23.4 | 9.05 | -57.28 |  | 154.49
TOTAL
CAPITULO 1: | ACTIVIDADES PRELIMINARES |  |  | UNIDAD: |  | UND
ITEM 1,6: | Desmonte de Puerta de lámina
PROCEDIMIENTO PARA CALCULO
DESCRIPCION Y/O UBICACION |  | L | A | E prom. | CANT. | SUBTOTAL |  | 8.84
Bolque Escenarios
Área Total |  |  |  |  | 14 | 14
Bloque Dormitorios
Área Total |  |  |  |  | 54 | 54
TOTAL
CAPITULO 1: | ACTIVIDADES PRELIMINARES |  |  | UNIDAD: |  | UND
ITEM 1,7: | Desmonte de Lavamanos y Sanitarios
PROCEDIMIENTO PARA CALCULO
DESCRIPCION Y/O UBICACION |  | L | A | E prom. | CANT. | SUBTOTAL
Lavamanos |  |  |  |  | 7 | 7
Sanitarios |  |  |  |  | 17 | 17
Duchas |  |  |  |  | 20 | 20
TOTAL
CAPITULO 1: | ACTIVIDADES PRELIMINARES |  |  | UNIDAD: |  | M3
ITEM 1,8: | Excavación manual sin clasificar – Incluye: todo factor y disposición final del material en escombrera autorizada.
PROCEDIMIENTO PARA CALCULO
DESCRIPCION Y/O UBICACION |  | L | A | E prom. | CANT. | SUBTOTAL
Bolque 1 - Biomedica
Zapatas 1 - Biomedica |  | 1.8 | 1.8 | 1.2 | 6
Zapatas 2 - Biomedica |  | 1.9 | 1.9 | 1.2 | 10
Zapatas 3 - Biomedica |  | 3.9 | 2 | 1.2 | 2
Zapatas 4 - Biomedica |  | 2.15 | 2.15 | 1.2 | 13
Zapatas 5 - Biomedica |  | 3.1 | 1.8 | 1.2 | 1
Bolque 2 - Escenarios
Pilotes B2 |  | 36.868 | 36.2 | 2.5 | 1
Bolque 3 - Escenarios
Zapatas 1 - Bloque 3 |  | 2 | 2 | 2 | 4 | 32
Zapatas 2 - Bloque 3 |  | 2.1 | 2.1 | 2 | 10 | 88.2
Zapatas 3 - Bloque 3 |  | 2.2 | 2.2 | 2 | 2 | 19.36
Zapatas 4 - Bloque 3 |  | 2.3 | 2.3 | 2 | 3 | 31.74
Zapatas 5 - Bloque 3 |  | 2.4 | 2.4 | 2 | 2 | 23.04
Zapatas 6 - Bloque 3 |  | 2.5 | 2.5 | 2 | 4 | 50
Zapatas 7 - Bloque 3 |  | 2.6 | 2.6 | 2 | 2 | 27.04
Zapatas 8 - Bloque 3 |  | 2.7 | 2.7 | 2 | 6 | 87.48
Zapatas 9 - Bloque 3 |  | 2.8 | 2.8 | 2 | 2 | 31.36
Zapatas 10 - Bloque 3 |  | 1.7 | 1.7 | 2 | 8 | 46.24
TOTAL | [5 empty] | 436.46
CAPITULO 1: | ACTIVIDADES PRELIMINARES |  |  | UNIDAD: |  | M3
ITEM 1,9: | Relleno en recebo seleccionado y compactado mecanicamente
PROCEDIMIENTO PARA CALCULO
DESCRIPCION Y/O UBICACION |  | L | A | E prom. | CANT. | VOL. (M3)
Área Total - Bloques (Nivel +0,65) |  | 6108.38 |  | 0.65 | 1 | 3970.447
Área Total - Zona de Parqueaderos (+0,0) |  | 795.54 |  | 0.45 | 1 | 357.993
Zapatas - Cimentación - Tuberías |  | 331.82 |  | 0.3 | 1 | 99.546
TOTAL
CAPITULO 2: | CONCRETOS |  |  | UNIDAD: |  | M2
ITEM 2,1: | Solado en concreto de limpieza (eprom= 5 -10 cm) de 1.700 P.S.I.
PROCEDIMIENTO PARA CALCULO
DESCRIPCION Y/O UBICACION |  | L | A | E prom. | CANT. | SUBTOTAL
Bolque 3 - Escenarios
Zapatas 1 - Bloque 3 |  | 2 | 2 |  | 4 | 16
Zapatas 2 - Bloque 3 |  | 2.1 | 2.1 |  | 10 | 44.1
Zapatas 3 - Bloque 3 |  | 2.2 | 2.2 |  | 2 | 9.68
Zapatas 4 - Bloque 3 |  | 2.3 | 2.3 |  | 3 | 15.87
Zapatas 5 - Bloque 3 |  | 2.4 | 2.4 |  | 2 | 11.52
Zapatas 6 - Bloque 3 |  | 2.5 | 2.5 |  | 4 | 25
Zapatas 7 - Bloque 3 |  | 2.6 | 2.6 |  | 2 | 13.52
Zapatas 8 - Bloque 3 |  | 2.7 | 2.7 |  | 6 | 43.74
Zapatas 9 - Bloque 3 |  | 2.8 | 2.8 |  | 2 | 15.68
Zapatas 10 - Bloque 3 |  | 1.7 | 1.7 |  | 8 | 23.12
TOTAL | [5 empty] | 218.23
CAPITULO 2: | CONCRETOS |  |  | UNIDAD: |  | M3
ITEM 2,2: | Concreto para base de estructuras en concreto ciclópeo - 2500 PSI (175 kg/cm2) 60% concreto 2500 PSI + 40% piedra media zonga.
PROCEDIMIENTO PARA CALCULO
DESCRIPCION Y/O UBICACION |  | L | A | E prom. | CANT. | SUBTOTAL
Cerramiento - Cimentación |  | 2.5 | 0.3 | 0.2 | 1 | 0.15
TOTAL
CAPITULO 2: | CONCRETOS |  |  | UNIDAD: |  | M3
ITEM 2,3: | Construcción zapatas en concreto 280 KG/CM2
PROCEDIMIENTO PARA CALCULO
DESCRIPCION Y/O UBICACION |  | L | A | E prom. | CANT. | SUBTOTAL
Bolque 3 - Escenarios
Zapatas 1 - Bloque 3 |  | 2 | 2 | 0.4 | 4 | 6.4
Zapatas 2 - Bloque 3 |  | 2.1 | 2.1 | 0.4 | 10 | 17.64
Zapatas 3 - Bloque 3 |  | 2.2 | 2.2 | 0.4 | 2 | 3.872
Zapatas 4 - Bloque 3 |  | 2.3 | 2.3 | 0.4 | 3 | 6.348
Zapatas 5 - Bloque 3 |  | 2.4 | 2.4 | 0.4 | 2 | 4.608
Zapatas 6 - Bloque 3 |  | 2.5 | 2.5 | 0.4 | 4 | 10
Zapatas 7 - Bloque 3 |  | 2.6 | 2.6 | 0.4 | 2 | 5.408
Zapatas 8 - Bloque 3 |  | 2.7 | 2.7 | 0.4 | 6 | 17.496
Zapatas 9 - Bloque 3 |  | 2.8 | 2.8 | 0.4 | 2 | 6.272
Zapatas 10 - Bloque 3 |  | 1.7 | 1.7 | 0.4 | 8 | 9.248
TOTAL | [5 empty] | 87.29
CAPITULO 2: | CONCRETOS |  |  | UNIDAD: |  | M3
ITEM 2,4: | Construcción viga de cimentación en concreto de 280 KG/CM2
PROCEDIMIENTO PARA CALCULO
DESCRIPCION Y/O UBICACION |  | L | A | E prom. | CANT. | SUBTOTAL
Viga de Cimentación - Bloque central |  | 355.195 | 0.4 | 0.6 | 1 | 85.2468
TOTAL | [5 empty] | 85.25
CAPITULO 2: | CONCRETOS |  |  | UNIDAD: |  | M3
ITEM 2,5: | Concreto 280 KG/CM2 para Columnas compuestas
PROCEDIMIENTO PARA CALCULO
DESCRIPCION Y/O UBICACION |  | L | A | E prom. | CANT. | SUBTOTAL
Bloque 3 - Escenarios
Columnas compuestas - B3 |  |  |  |  | 0 | 0
TOTAL | [5 empty] | 0
CAPITULO 2: | CONCRETOS |  |  | UNIDAD: |  | M3
ITEM 2,6: | Construcción de Pedestales en concreto de 280 KG/CM2
PROCEDIMIENTO PARA CALCULO
DESCRIPCION Y/O UBICACION |  | L | A | E prom. | CANT. | SUBTOTAL
Bloque 3 - Escenarios
Pedestales compuestas - B3 |  |  |  |  | 47.18 | 47.18
TOTAL | [5 empty] | 47.18
CAPITULO 2: | CONCRETOS |  |  | UNIDAD: |  | M3
ITEM 2,7: | Construcción Vigas aereas en concreto de 280 KG/CM2
PROCEDIMIENTO PARA CALCULO
DESCRIPCION Y/O UBICACION |  | L | A | E prom. | CANT. | SUBTOTAL
Piso 1 - Bloque 1 y 3 |  | 169.625 | 0.4 | 0.6 | 2 | 81.42
Piso 3 - Bloque 1 y 3 |  | 52.54 | 0.4 | 0.6 | 2 | 25.2192
Piso 1 - Bloque Central |  | 212.35 | 0.4 | 0.6 | 1 | 50.964
Piso 3 - Bloque Central |  | 71.1775 | 0.4 | 0.6 | 1 | 17.0826
Vigas piso 2- Bloque Acreditación |  | 123 | 0.4 | 0.55 | 1 | 27.06
Vigas cubierta - Bloque Acreditación |  | 91.2 | 0.3 | 0.6 | 1 | 16.416
TOTAL
CAPITULO 2: | CONCRETOS |  |  | UNIDAD: |  | M3
ITEM 2,7: | Construcción de pilotes en concreto de 280 KG/CM2
PROCEDIMIENTO PARA CALCULO | [8 empty] | 93.66 | 22.4784
DESCRIPCION Y/O UBICACION |  | L | A | E prom. | CANT. | SUBTOTAL |  |  |  | 61.1784
Bloque 2 - Pilotes |  | 1.0995 | 0.35 | 2 | 60 | 46.18 | 390.38 |  | 38.7 | 19.3816
TOTAL
CAPITULO 2: | CONCRETOS |  |  | UNIDAD: |  | M2
ITEM 2,8: | Concreto de 280 KG/CM2 para Placa aerea compuesta - e: 7cm | [5 empty] | 19.09
PROCEDIMIENTO PARA CALCULO | [6 empty] | 9.05
DESCRIPCION Y/O UBICACION |  | L | A | E prom. | CANT. | SUBTOTAL | 28.14
Bloque 3 - Escenarios
Placa 2° piso - B3 |  |  |  |  | 1145.4 | 1145.4
Placa 3° piso - B3 |  |  |  |  | 1890.8 | 1890.8
Placa 4° piso - B3 |  |  |  |  | 437.12 | 437.12
TOTAL | [5 empty] | 3473.32
CAPITULO 2: | CONCRETOS |  |  | UNIDAD: |  | M3
ITEM 2,10: | Construcción escaleras en concreto de 280 KG/CM2
PROCEDIMIENTO PARA CALCULO | [6 empty] | 11.43
DESCRIPCION Y/O UBICACION |  | Area (m2) | A | E prom. | CANT. | SUBTOTAL | 12.13
Escaleras - Bloque 1 y 3 |  | 2.823 | 1.35 |  | 6 | 22.8663 | 23.56 |  | 271.42
Escaleras - Bloque central |  | 6.7 | 1.81 |  | 1 | 12.127 |  |  | 177780100
Escaleras - Bloque Acreditación |  | 2.53 | 1.25 |  | 1 | 3.1625 |  |  | 7638050
[9 empty] | 185418150 | Concretos
TOTAL | [8 empty] | 204977.2395
[9 empty] | 830157820 | Acero
CAPITULO 2: | CONCRETOS |  |  | UNIDAD: |  | M2
ITEM 2,11: | Construcción de Placa aligerada en concreto de 280 KG/CM2 - Incluye: Vigas - viguetas - riostras y placa
PROCEDIMIENTO PARA CALCULO | [8 empty] | 93.66 | 22.4784
DESCRIPCION Y/O UBICACION |  | L | A | E prom. | CANT. | SUBTOTAL |  |  |  | 61.1784
Área de placa |  | 209.4 |  |  |  | 209.4 | 390.38 |  | 38.7 | 19.3816
TOTAL
CAPITULO 3: | ESTRUCTURA METÁLICA |  |  | UNIDAD: |  | KG |  |  | #REF!
ITEM 3,1: | Acero ASTM 992 estructural. Incluye: suministro, fabricación, montaje, soldadura E70XX y acabado con imprimante epoxico, laca epoxica y entumecente contraincendio, según diseño.
PROCEDIMIENTO PARA CALCULO
DESCRIPCION | DIMENSIONES ELEMENTO
Elemento | Long. | Cant. | Tot. Long. (ml) | Ø varilla | Peso (Kg/ml) | Peso (Kg)
Bloque 3 - Escenarios | [5 empty] | #REF!
TOTAL | [5 empty] | #REF!
CAPITULO 3: | ESTRUCTURA METÁLICA |  |  | UNIDAD: |  | KG |  |  | #REF!
ITEM 3,2: | Acero A572 Gr 50 estructural. Incluye: suministro, fabricación, montaje, soldadura E70XX y acabado con imprimante epoxico, laca epoxica y entumecente contraincendio, según diseño.
PROCEDIMIENTO PARA CALCULO
DESCRIPCION | DIMENSIONES ELEMENTO
Elemento | Long. | Cant. | Tot. Long. (ml) | Ø varilla | Peso (Kg/ml) | Peso (Kg)
Bloque 3 - Escenarios | [5 empty] | #REF!
TOTAL | [5 empty] | #REF!
CAPITULO 3: | ESTRUCTURA METÁLICA |  |  | UNIDAD: |  | KG |  |  | #REF!
ITEM 3,3: | Acero ASTM A 500 Gr C estructural. Incluye: suministro, fabricación, montaje, soldadura E70XX y acabado con imprimante epoxico, laca epoxica y entumecente contraincendio, según diseño.
PROCEDIMIENTO PARA CALCULO
DESCRIPCION | DIMENSIONES ELEMENTO
Elemento | Long. | Cant. | Tot. Long. (ml) | Ø varilla | Peso (Kg/ml) | Peso (Kg)
Bloque 3 - Escenarios | [5 empty] | #REF!
TOTAL | [5 empty] | #REF! | #REF! | #REF!
CAPITULO 3: | ESTRUCTURA METÁLICA |  |  | UNIDAD: |  | UND |  |  | #REF!
ITEM 3,4: | Pernos, tuercas y arandelas en Acero ASTM A193 - Gr. B7 estructural. Incluye: suministro, montaje y acabado con imprimante epoxico, laca epoxica y entumecente contraincendio, según diseño.
PROCEDIMIENTO PARA CALCULO
DESCRIPCION | DIMENSIONES ELEMENTO
Elemento | Long. | Cant. | Tot. Long. (ml) | Ø varilla | Peso (Kg/ml) | SUBTOTAL
Bloque 3 - Escenarios | [5 empty] | #REF!
TOTAL | [5 empty] | #REF! | #REF! | #REF!
CAPITULO 3: | ESTRUCTURA METÁLICA |  |  | UNIDAD: |  | KG |  |  | #REF!
ITEM 3,5: | Acero de refuerzo Fy=60.000 P.S.I.
PROCEDIMIENTO PARA CALCULO
DESCRIPCION | DIMENSIONES ELEMENTO
Elemento | Long. | Cant. | Tot. Long. (ml) | Ø varilla | Peso (Kg/ml) | Peso (Kg)
Bloque 3 - Escenarios | [5 empty] | 29288.8625
TOTAL | [5 empty] | 29288.86
CAPITULO 3: | ESTRUCTURA METÁLICA |  |  | UNIDAD: |  | M2
ITEM 3,6: | Placa Metaldeck (Calibre 20 - 2 in)
PROCEDIMIENTO PARA CALCULO
DESCRIPCION Y/O UBICACION |  | L | A | E prom. | CANT. | SUBTOTAL
Bloque 3 - Escenarios |  |  | #REF! |  |  | #REF!
TOTAL | [5 empty] | #REF!
CAPITULO 3: | ESTRUCTURA METÁLICA |  |  | UNIDAD: |  | M2
ITEM 3,7: | Malla electrosoldada φ 4.5 mm c/15
PROCEDIMIENTO PARA CALCULO
DESCRIPCION Y/O UBICACION |  | L | A | E prom. | CANT. | SUBTOTAL
Bloque 3 - Escenarios |  |  | #REF! |  |  | #REF!
TOTAL | [5 empty] | #REF!
CAPITULO 3: | ESTRUCTURA METÁLICA |  |  | UNIDAD: |  | kg
ITEM 3,3: | Suministro, fabricacion, montaje y pintura de estructura metalica para la cubierta, cercha principal, correas y porticos en perfiles estructurales. Incluye pernos, riostras, contravientos, laminas, soldadura E70:18 y acabado con anticorrosivo + Esmalte para estructura a la vista, SEGÚN DISEÑO.
PROCEDIMIENTO PARA CALCULO
DESCRIPCION Y/O UBICACION |  | MATERIAL | LONG. | PESO/ML | CANTIDAD | SUBTOTAL
CERCHA PRINICIPAL
CORDON SUPERIOR |  | 2 1/2" e=4.0mm | 77.01 | 6.43 |  | 0
CELOSÍA |  | 2 1/2" e=4.0mm | 19.16 | 6.43 |  | 0
CELOSÍA |  | 1 1/4" e=2.5mm | 132.3 | 2.34 |  | 0
CELOSÍA |  | 2" e=3.0mm | 20.6 | 4.01 |  | 0
CORDON INFERIOR |  | 2 1/2" e=4.0mm | 6 | 6.43 |  | 0
CORDON INFERIOR |  | 3" e=4.0mm | 20.01 | 5.29 |  | 0
CORDON INFERIOR |  | 2 1/2" e=2.5mm | 50.21 | 4.11 |  | 0
PASADORES |  | 1 1/2" e=3.0mm | 92.86 | 3.21 |  | 0
COLUMNAS
CORDON INTERIOR |  | 2 1/2" e=4.0mm | 18.53 | 6.43 |  | 0
CELOSÍA |  | 1 1/2" e=3.0mm | 42.68 | 3.21 |  | 0
CELOSÍA |  | 2" e=3.0mm | 4.77 | 4.01 |  | 0
CORDON EXTERIOR |  | 2 1/2" e=4.0mm | 18 | 6.43 |  | 0
PASADORES |  | 1 1/2" e=3.0mm | 31.02 | 3.21 |  | 0
VIGA CERCHA
CORDON SUPERIOR |  | 2" e=3.0mm | 10.28 | 4.01 |  | 0
CELOSÍA |  | 1 1/2" e=2.0mm | 22.73 | 2.18 |  | 0
CORDON INFERIOR |  | 2" e=3.0mm | 10.28 | 4.01 |  | 0
PASADORES |  | 1 1/2" e=2.0mm | 14.97 | 2.18 |  | 0
CERCHA RIOSTRA 1
CORDON SUPERIOR |  | 2" e=3.0mm | 5.14 | 4.01 |  | 0
CELOSÍA |  | 1 1/2" e=2.0mm | 28.32 | 2.18 |  | 0
CORDON INFERIOR |  | 2" e=3.0mm | 5.14 | 4.01 |  | 0
CERCHA RIOSTRA 2
CORDON SUPERIOR |  | 2" e=3.0mm | 5.14 | 4.01 |  | 0
CELOSÍA |  | 1 1/2" e=2.0mm | 18.25 | 2.18 |  | 0
CORDON INFERIOR |  | 2" e=3.0mm | 5.14 | 4.01 |  | 0
CORREAS |  | 120 x 60 x 15 (1.2mm) | 36.3 | 4.81 |  | 0
TEMPLETES |  | VARILLA DE 1/2" | 38.5 | 1 |  | 0
TOTAL | [5 empty] | 0
CAPITULO 3: | ESTRUCTURA METÁLICA |  |  | UNIDAD: |  | M2
ITEM 3,8: | Cubierta en Teja tipo Sandwich
PROCEDIMIENTO PARA CALCULO
DESCRIPCION Y/O UBICACION |  | L | A | H | CANT. | SUBTOTAL
Bloque 3 - Escenarios |  |  | #REF! |  |  | #REF!
TOTAL | [5 empty] | #REF!
CAPITULO 3: | ESTRUCTURA METÁLICA |  |  | UNIDAD: |  | M2
ITEM 3,9: | Portones de entrada en estructura metálica. Incluye estructura en perfiles estructurales, pernos, laminas, soldadura E70:18 y acabado con anticorrosivo + Esmalte para estructura a la vista, SEGÚN DISEÑO.
PROCEDIMIENTO PARA CALCULO
DESCRIPCION Y/O UBICACION |  | L | A | E prom. | CANT. | SUBTOTAL
Portones de Entrada |  | 20.01 |  |  | 5 | 100.05
Portones - Bloque Acreditación |  | 6 | 3 |  |  | 18
TOTAL
CAPITULO 3: | ESTRUCTURA METÁLICA |  |  | UNIDAD: |  | ML
ITEM 3,6: | Baranda Metálica - pasamanos en graderia en tubo de 3" cal 5,5mm, platina de anclaje y pintura anticorrosiva
PROCEDIMIENTO PARA CALCULO
DESCRIPCION Y/O UBICACION |  | L | A | E prom. | CANT. | SUBTOTAL
Baranda costado lateral - graderias |  | 5.672 |  |  | 2
Baranda costado posterior - graderias |  | 25.81 |  |  | 1
TOTAL
CAPITULO 3: | ESTRUCTURA METÁLICA |  |  | UNIDAD: |  | M2
ITEM 3,7: | Cubierta en Teja termoacustica.
PROCEDIMIENTO PARA CALCULO
DESCRIPCION Y/O UBICACION |  | L | A | E prom. | CANT. | SUBTOTAL
Cubierta (a dos aguas) - área total
TOTAL | [5 empty] | 0
CAPITULO 3: | ESTRUCTURA METÁLICA |  |  | UNIDAD: |  | ML
ITEM 3,8: | Caballete para termoacustica.
PROCEDIMIENTO PARA CALCULO
DESCRIPCION Y/O UBICACION |  | L | A | E prom. | CANT. | SUBTOTAL
TOTAL | [5 empty] | 0
CAPITULO 3: | ESTRUCTURA METÁLICA |  |  | UNIDAD: |  | ML
ITEM 3,9: | Canales lamina LD: 70Cm
PROCEDIMIENTO PARA CALCULO
DESCRIPCION Y/O UBICACION |  | L | A | E prom. | CANT. | SUBTOTAL
TOTAL | [5 empty] | 0
CAPITULO 3: | ESTRUCTURA METÁLICA |  |  | UNIDAD: |  | ML
ITEM 3,10: | Bajante PVC 4"
PROCEDIMIENTO PARA CALCULO
DESCRIPCION Y/O UBICACION |  | L | A | E prom. | CANT. | SUBTOTAL
TOTAL | [5 empty] | 0
CAPITULO 3: | ESTRUCTURA METÁLICA |  |  | UNIDAD: |  | ML
ITEM 3,10: | Cerramiento perimetral en estructura metálica. Incluye estructura en perfiles estructurales, laminas, soldadura E70:18 y acabado con anticorrosivo + Esmalte para estructura a la vista, SEGÚN DISEÑO.
PROCEDIMIENTO PARA CALCULO
DESCRIPCION Y/O UBICACION |  | L | A | E prom. | CANT. | SUBTOTAL
Cerramiento perimetral en tubo y lamina, según diseño |  | 2.5 |  |  | 1 | 2.5
TOTAL
CAPITULO 3: | ESTRUCTURA METÁLICA |  |  | UNIDAD: |  | ML
ITEM 3,11: | Baranda Metálica - pasamanos en graderia en tubo de 3" cal 5,5mm, platina de anclaje y pintura anticorrosiva
PROCEDIMIENTO PARA CALCULO
DESCRIPCION Y/O UBICACION |  | L | A | E prom. | CANT. | SUBTOTAL
Baranda costado lateral - graderias |  | 25.67 |  |  | 2 | 51.34
Baranda costado posterior - graderias |  | 45.87 |  |  | 1 | 45.87
TOTAL
CAPITULO 3: | ESTRUCTURA METÁLICA |  |  | UNIDAD: |  | M2
ITEM 3,7: | Cubierta en Teja termoacustica.
PROCEDIMIENTO PARA CALCULO
DESCRIPCION Y/O UBICACION |  | L | A | E prom. | CANT. | SUBTOTAL
Cubierta (a dos aguas) - área total
TOTAL | [5 empty] | 0
CAPITULO 3: | ESTRUCTURA METÁLICA |  |  | UNIDAD: |  | ML
ITEM 3,8: | Caballete para termoacustica.
PROCEDIMIENTO PARA CALCULO
DESCRIPCION Y/O UBICACION |  | L | A | E prom. | CANT. | SUBTOTAL
TOTAL | [5 empty] | 0
CAPITULO 3: | ESTRUCTURA METÁLICA |  |  | UNIDAD: |  | ML
ITEM 3,12: | Canales lamina LD: 70Cm
PROCEDIMIENTO PARA CALCULO
DESCRIPCION Y/O UBICACION |  | L | A | E prom. | CANT. | SUBTOTAL
Bloque 3 - Escenarios
Canales - B3 |  | 163.15 |  |  |  | 163.15
TOTAL | [5 empty] | 163.15
CAPITULO 3: | ESTRUCTURA METÁLICA |  |  | UNIDAD: |  | ML
ITEM 3,13: | Bajante PVC 4"
PROCEDIMIENTO PARA CALCULO
DESCRIPCION Y/O UBICACION |  | L | A | E prom. | CANT. | SUBTOTAL
Bloque 3 - Escenarios
Bajantes - B3 |  | 284.65 |  |  |  | 284.65
TOTAL | [5 empty] | 284.65
CAPITULO 4: | PISOS Y ENCHAPES |  |  | UNIDAD: |  | M2
ITEM 4,1: | Placa de piso en concreto de 3.000 PSI e: 0,10mts, incluye malla electrosoldada, con acabado superficial liso para aplicación de resina y/o enchape.
PROCEDIMIENTO PARA CALCULO
DESCRIPCION Y/O UBICACION |  | L | A | *E prom. | CANT. | SUBTOTAL
Pisos Bloques
Área Total |  | 4833.51 |  |  |  | 4833.51
TOTAL | [5 empty] | 4833.51
CAPITULO 4: | PISOS Y ENCHAPES |  |  | UNIDAD: |  | M2
ITEM 4,2: | Alistado en concreto para piso e: 7cm
PROCEDIMIENTO PARA CALCULO
DESCRIPCION Y/O UBICACION |  | L | A | E prom. | CANT. | SUBTOTAL
Alistado de piso - Tarima parte baja |  | 13.5 | 4.2 |  |  | 56.7
Alistado de Piso - camerinos |  | 22.48 | 3.3154 |  |  | 74.53
TOTAL
CAPITULO 4: | PISOS Y ENCHAPES |  |  | UNIDAD: |  | M2
ITEM 4,2: | Placa en concreto estampado para rampas
PROCEDIMIENTO PARA CALCULO
DESCRIPCION Y/O UBICACION |  | L | A | E prom. | CANT. | SUBTOTAL
Rampas entrada Camerinos |  | 24.3 |  |  |  | 24.3
Rampa entrada Tarima |  | 26.45 |  |  |  | 26.45
TOTAL | [5 empty] | 50.75
CAPITULO 4: | PISOS Y ENCHAPES |  |  | UNIDAD: |  | M2
ITEM 4,4: | Placa de piso para polideportivo en concreto de 3000 PSI con pigmentación con colorcreto, cemix o similar; e: 10 cm. Incluye: malla electrosoldada
PROCEDIMIENTO PARA CALCULO
DESCRIPCION Y/O UBICACION |  | L | A | E prom. | CANT. | SUBTOTAL
Placa polideportivo - Cancha de juego |  | 28 | 19
TOTAL | [5 empty] | 0
CAPITULO 4: | PISOS Y ENCHAPES |  |  | UNIDAD: |  | M2
ITEM 4,5: | Placa de piso para zonas comunes en concreto de 3000 PSI; e: 10 cm. Incluye: malla electrosoldada
PROCEDIMIENTO PARA CALCULO
DESCRIPCION Y/O UBICACION |  | L | A | E prom. | CANT. | SUBTOTAL
Costados laterales - zonas comunes |  | 33.35 | 36.57
Zonas de restar:
Area Camerinos |  | 28.75 | 4.95
Area Tarima |  | 13.7 | 4.65
Placa polideportivo - zona de juego
Area rampa acceso tarima
TOTAL | [5 empty] | 0
CAPITULO 4: | PISOS Y ENCHAPES |  |  | UNIDAD: |  | M2
ITEM 4,3: | Acabado de piso en material Epoxico - Tipo endurecido
PROCEDIMIENTO PARA CALCULO
DESCRIPCION Y/O UBICACION |  | L | A | E prom. | CANT. | SUBTOTAL
Pisos Bloques
Área Total |  | 5558.5365 |  |  |  | 5558.5365
TOTAL | [5 empty] | 5558.54
CAPITULO 4: | PISOS Y ENCHAPES |  |  | UNIDAD: |  | M2
ITEM 4,7: | Guardaescoba en ceramica tipo pesado
PROCEDIMIENTO PARA CALCULO
DESCRIPCION Y/O UBICACION |  | L | A | E prom. | CANT. | SUBTOTAL
Guarda escoba - Tarima parte baja |  | 48.8 |  |  |  | 48.8
Guarda escoba - Tarima parte alta |  | 13.39 |  |  |  | 13.39
TOTAL
CAPITULO 4: | PISOS Y ENCHAPES |  |  | UNIDAD: |  | M2
ITEM 4,4: | Enchape de piso Euroceramica
PROCEDIMIENTO PARA CALCULO
DESCRIPCION Y/O UBICACION |  | L | A | E prom. | CANT. | SUBTOTAL
Enchape piso - Bloque 1 |  | 254.92 |  |  |  | 254.92
Enchape piso - Bloque 2 |  | 252.49 |  |  |  | 252.49
Enchape piso - Bateria Sanitaria Tipo 2 |  | 65.28 |  |  | 8 | 522.24
Enchape Piso |  | 5.41 |  |  | 10 | 54.1
TOTAL | [5 empty] | 1083.75
CAPITULO 4: | PISOS Y ENCHAPES |  |  | UNIDAD: |  | M2
ITEM 4,5: | Enchape de pared 0.20 x 0.25 Euroceramica
PROCEDIMIENTO PARA CALCULO
DESCRIPCION Y/O UBICACION |  | L | A | E prom. | CANT. | SUBTOTAL
Enchape Pared - Bloques 2 y 3 |  | 28.2634 | 5 |  | 8 | 1130.5347
Enchape Pared - Bloque biomedica |  | 32.7 | 5 |  | 2 | 327
TOTAL | [5 empty] | 1457.53
CAPITULO 5: | MAMPOSTERIA |  |  | UNIDAD: |  | M2
ITEM 5,1: | Muro ladrillo tolete común. e: 0.12mts
PROCEDIMIENTO PARA CALCULO
DESCRIPCION Y/O UBICACION |  | L | A | E prom. | CANT. | SUBTOTAL
Mamposteria - Fachada Principal |  | 850.22 |  |  |  | 850.22
Bateria Sanitaria Tipo 1 |  | 26.59 | 3.3 | -3.52 | 2 | 168.454
Bateria Sanitaria Tipo 2 |  | 20.05 | 3.3 | -3.96 | 2 | 124.41
Mamposteria VIP |  | 23.1 | 2.35 |  |  | 54.285
Mamposteria VIP |  | 23.1 | 0.6 |  |  | 13.86
Bloque Acreditación |  | 4.68 | 3.5 |  |  | 16.38
TOTAL | [5 empty] | 1227.61
CAPITULO 5: | MAMPOSTERIA |  |  | UNIDAD: |  | M2
ITEM 5,2: | Muro en bloque de cemento estructural de 40x20x15. Incluye: grouting y refuerzo
PROCEDIMIENTO PARA CALCULO
DESCRIPCION Y/O UBICACION |  | L | A | E prom. | CANT. | SUBTOTAL |  |  | Camerinos A
Nivel - Camerinos
Mamposteria - Camerino A |  | 140.9 | 3.3 |  |  | 464.97 |  |  | 140.9
Mamposteria - Camerino B |  | 106.48 | 3.3 |  |  | 351.384 |  |  | Camerino B
Voluntariado |  | 37.5 | 3.3 |  |  | 123.75 |  |  | 106.48
Oficina Logistica |  | 16.75 | 3.3 | -3.52 |  | 51.755 |  |  | 1.98
Oficina Delegados |  | 15 | 3.3 | -3.52 |  | 45.98 |  | 3.52 | 1.54
Oficina Antidoping |  | 22.83 | 3.3 | -1.98 |  | 73.359
Camerinos Arbitros |  | 46.08 | 3.3 | -3.96 |  | 148.104
Área de Circulación |  | 120.25 | 6.9 |  |  | 829.725 |  |  |  | 137.599 | 275.198
Nivel 0 - Entrada | [9 empty] | 162.617 | 325.234
Taquilla |  | 12.93 | 3.3 |  |  | 42.669 |  |  | 140.9 | 249.7885
Local - Tipo 1 |  | 2.9 | 3.9 |  | 2 | 22.62 | 3.9 |  | Camerino B | 850.2205
Local - Tipo 2 |  | 2.9 | 3.9 |  | 2 | 22.62 |  |  | 106.48
Local - Tipo 3 |  | 11.55 | 3.3 | 3.08 |  | 41.195 |  |  | 1.98
Comisaria |  | 7.2 | 3.3 |  |  | 23.76 |  | 3.52 | 1.54
Oficina Operador |  | 19.62 | 3.3 | -5.72 |  | 59.026
Acceso Camerinos |  | 10.5 | 3.3 | -1.98 |  | 32.67
Cuarto Técnico - Deposito - Basuras |  | 15.7 | 3.3 | -9.9 |  | 41.91
|  | 2.9 | 3.9 |  | 2 | 22.62
Vigilancia |  | 4.64 | 3.3 |  |  | 15.312
Oficina de Hacienda |  | 16.11 | 3.3 | -4.62 |  | 48.543
Puntos Ascensores |  | 15.4 | 18 |  |  | 277.2
|  | 9.33 | 14 |  |  | 130.62
Nivel VIP
Mamposteria VIP |  | 50.73 | 3 |  |  | 152.19
Mamposteria VIP |  | 60.02 | 1 |  |  | 60.02
Muros Fachada |  | 161.23 |  |  | 2 | 322.46
Bloque Acreditación
Mampostería - bloque de Acreditación |  | 107.92 | 3.5 |  | -44.25 | 333.47
TOTAL | [5 empty] | 3737.93
CAPITULO 5: | MAMPOSTERIA |  |  | UNIDAD: |  | M2
ITEM 5,3: | Pañete sobre muros 1:4 incluye filos y dilataciones
PROCEDIMIENTO PARA CALCULO
DESCRIPCION Y/O UBICACION |  | L | A | E prom. | CANT. | SUBTOTAL
Pañete muros - Fachada |  | 850.22 |  |  | 2 | 1700.44
Pañete muros - Fachada VIP |  | 23.1 | 4.1 |  | 2 | 189.42
Pañete muros - Baterias Santarias |  | 292.864 |  |  | 2 | 585.728
Pañete muros - Bloque acreditación |  | 16.38 |  |  | 2 | 32.76
Pañete muros - Bloque acreditación |  | 333.47 |  |  |  | 333.47
TOTAL | [5 empty] | 2841.818
CAPITULO 6: | ACABADOS |  |  | UNIDAD: |  | M2
ITEM 6,1: | Estuco y pintura tipo I
PROCEDIMIENTO PARA CALCULO
DESCRIPCION Y/O UBICACION |  | L | A | E prom. | CANT. | SUBTOTAL
Acabado estuco - Bateria |  | 610.84 |  | -124.41 |  | 486.43
Acabado estuco - VIP |  | 23.1 | 4.1 |  |  | 94.71
Acabado - Bloque acreditación |  | 366.23 |  |  |  | 366.23
TOTAL | [5 empty] | 947.37
CAPITULO 6: | ACABADOS |  |  | UNIDAD: |  | M2
ITEM 6,2: | Esgrafiado en Graniplast para muros exteriores
PROCEDIMIENTO PARA CALCULO
DESCRIPCION Y/O UBICACION |  | L | A | E prom. | CANT. | SUBTOTAL
Acabado Graniplast - Fachada Prinicipal |  | 944.93 |  |  | 1 | 944.93
TOTAL | [5 empty] | 944.93
CAPITULO 6: | ACABADOS |  |  | UNIDAD: |  | M2
ITEM 6,3: | Suministro e instalación de Drywall
PROCEDIMIENTO PARA CALCULO
DESCRIPCION Y/O UBICACION |  | L | A | E prom. | CANT. | SUBTOTAL
Drywall parte inferior - VIP |  | 331.97 |  |  | 1
Drywall parte inferior - Bloque Acreditación |  | 209.4
TOTAL
CAPITULO 6: | ACABADOS |  |  | UNIDAD: |  | M2
ITEM 6,3: | Puertas de acceso en aluminio REF 11.02 con pisavidrio a presión y cerradura de seguridad; marco en U-68 de 3"x1"
PROCEDIMIENTO PARA CALCULO
DESCRIPCION Y/O UBICACION |  | L | A | H | CANT. | SUBTOTAL
Nivel - Camerinos
Camerino A |  |  | 1.05 | 2.2 | 2 | 4.62
|  |  | 1 | 2.2 | 1 | 2.2
|  |  | 0.9 | 2.2 | 4 | 7.92
|  |  | 0.8 | 2.2 | 1 | 1.76
|  |  | 0.7 | 2.2 | 3 | 4.62
|  |  | 2 | 2.2 | 1 | 4.4
Voluntariado |  |  | 0.9 | 2.2 | 2 | 3.96
|  |  | 0.8 | 2.2 | 2 | 3.52
Oficina Logistica |  |  | 0.9 | 2.2 | 1 | 1.98
|  |  | 0.7 | 2.2 | 1 | 1.54
Área polivalente |  |  | 1.2 | 2.2 | 1 | 2.64
Camerino B |  |  | 1.05 | 2.2 | 2 | 4.62
|  |  | 1 | 2.2 | 1 | 2.2
|  |  | 0.9 | 2.2 | 3 | 5.94
|  |  | 0.8 | 2.2 | 2 | 3.52
|  |  | 0.7 | 2.2 | 3 | 4.62
|  |  | 2 | 2.2 | 1 | 4.4
Oficina Delegados |  |  | 0.9 | 2.2 | 1 | 1.98
|  |  | 0.7 | 2.2 | 1 | 1.54
Oficina Antidoping |  |  | 0.9 | 2.2 | 1 | 1.98
Camerinos Arbitros |  |  | 0.9 | 2.2 | 2 | 3.96
Nivel 0 - Entrada
Enfermería |  |  | 1.4 | 2.2 | 1 | 3.08
Taquilla 1 |  |  | 0.9 | 2.2 | 1 | 1.98
Taquilla 2 |  |  | 0.9 | 2.2 | 1 | 1.98
Bateria Sanitaria Tipo 1 |  |  | 1.2 | 2.2 | 2 | 5.28
|  |  | 0.9 | 2.2 | 2 | 3.96
|  |  | 0.7 | 2.2 | 2 | 3.08
Bateria Sanitaria Tipo 2 |  |  | 0.9 | 2.2 | 4 | 7.92
Local - Tipo 1 |  |  | 0.7 | 2.2 | 2 | 3.08
Local - Tipo 3 |  |  | 0.7 | 2.2 | 2 | 3.08
Comisaria |  |  | 1.4 | 2.2 | 1 | 3.08
Oficina Operador |  |  | 1.1 | 2.2 | 1 | 2.42
|  |  | 0.8 | 2.2 | 1 | 1.76
|  |  | 0.7 | 2.2 | 1 | 1.54
Vigilancia |  |  | 1.1 | 2.2 | 1 | 2.42
Cuarto Técnico - Deposito - Basuras |  |  | 1.8 | 2.2 | 2 | 7.92
|  |  | 0.9 | 2.2 | 1 | 1.98
Ofcina de Hacienda |  |  | 1.4 | 2.2 | 1 | 3.08
|  |  | 0.7 | 2.2 | 1 | 1.54
Nivel - VIP
Zona VIP - Circulaciones |  |  | 1.5 | 2.2 | 2 | 6.6
|  |  | 1.2 | 2.2 | 2 | 5.28
|  |  | 1.4 | 2.2 | 2 | 6.16
|  |  | 0.9 | 2.2 | 1 | 1.98
PMU |  |  | 1.2 | 2.2 | 1 | 2.64
Cabinas |  |  | 1.1 | 2.2 | 4 | 9.68
Bloque de Acreditación
Bloque de Acreditación |  |  | 1.2 | 2.2 | 4 | 10.56
|  |  | 0.7 | 2.2 | 2 | 3.08
|  |  | 0.8 | 2.2 | 1 | 1.76
0
TOTAL | [5 empty] | 180.84
CAPITULO 6: | ACABADOS |  |  | UNIDAD: |  | M2
ITEM 6,4: | Puertas y divisiones de baño en aluminio REF 11.01 con pisavidrio a presión y pasadores.
PROCEDIMIENTO PARA CALCULO
DESCRIPCION Y/O UBICACION |  | L | A | H | CANT. | SUBTOTAL
Nivel - Camerinos
Voluntariado |  |  | 4.08 | 2.2 | 1 | 8.976
Oficina Antidoping |  |  | 1.9 | 2.2 | 1 | 4.18
Camerinos Arbitros |  |  | 2.8 | 2.2 | 2 | 12.32
Bateria Sanitaria Tipo 1 |  |  | 7.7 | 2.2 | 2 | 33.88
Bateria Sanitaria Tipo 2 |  |  | 15.74 | 2.2 | 2 | 69.256
TOTAL | [5 empty] | 128.612 | [5 empty] | 128.612
CAPITULO 6: | ACABADOS |  |  | UNIDAD: |  | M2
ITEM 6,5: | Fachada en Vidrio Templado de 10mm con accesorios en acero, para fachada de VIP y cabinas
PROCEDIMIENTO PARA CALCULO
DESCRIPCION Y/O UBICACION |  | L | A | E prom. | CANT. | SUBTOTAL
Fachada VIP - Cabinas |  | 60.02 | 1.98 |  |  | 118.8396
TOTAL | [5 empty] | 118.8396
CAPITULO 6: | ACABADOS |  |  | UNIDAD: |  | ML
ITEM 6,6: | Mesón en granito pulido en marmol para vestiers, lavamanos y locales comerciales. Ancho promedio: 0,55 mts
PROCEDIMIENTO PARA CALCULO
DESCRIPCION Y/O UBICACION |  | L | A | E prom. | CANT. | SUBTOTAL
Camerino A |  | 6.75 |  |  |  | 6.75 |  |  | 140.9
Camerino B |  | 6.75 |  |  |  | 6.75 |  |  | Camerino B
Baños Vountariado |  | 5.5 |  |  |  | 5.5 |  |  | Camerino B
Camerino Arbitros |  | 3.67 |  |  | 2 | 7.34 |  |  | Camerino B
Enfermería |  | 2.45 |  |  |  | 2.45
Bateria Sanitaria Tipo 1 |  | 2.47 |  |  | 2 | 4.94
Bateria Sanitaria Tipo 2 |  | 7.4 |  |  | 4 | 29.6
Local - Tipo 1 |  | 5.17 |  |  | 2 | 10.34 | 3.9 |  | Camerino B
Local - Tipo 2 |  | 5.18 |  |  |  | 5.18 |  |  | 106.48
Local - Tipo 3 |  | 14.73 |  |  |  | 14.73 |  |  | 1.98
Bloque de Acreditación |  | 4.68 |  |  |  | 4.68
TOTAL | [5 empty] | 98.26
CAPITULO 6: | ACABADOS |  |  | UNIDAD: |  | M2
ITEM 6,7: | Grama sintetica para zona de calentamiento
PROCEDIMIENTO PARA CALCULO
DESCRIPCION Y/O UBICACION |  | L | A | E prom. | CANT. | SUBTOTAL
Camerino A |  | 49.56 |  |  | 1 | 49.56
Camerino B |  | 57.63 |  |  | 1 | 57.63
TOTAL | [5 empty] | 107.19
CAPITULO 6: | ACABADOS |  |  | UNIDAD: |  | Und
ITEM 6,9: | Suministro e instalación de cancha múltiple futbolsal (3 * 2 m) en tubo 3" tipo pesado y tubo an 2" cal 16 baloncesto, tablero en fibra de vidrio 20mm de 1,8 * 1,05 m, incluye aro baloncesto, parales cancha de voleibol, malla: baloncesto, microfutbol y voleibol, demarcado, logos, anticorrosivo y pintura
PROCEDIMIENTO PARA CALCULO
DESCRIPCION Y/O UBICACION |  | L | A | E prom. | CANT. | SUBTOTAL
Cancha Polideportivo |  |  |  |  | 2
TOTAL | [5 empty] | 0
CAPITULO 7: | INSTALACIONES HIDROSANITARIAS |  |  | UNIDAD: |  | Und
ITEM 7,1: | Caja de inspección 0,60x0,60 m ladrillo
PROCEDIMIENTO PARA CALCULO
DESCRIPCION Y/O UBICACION |  | L | A | E prom. | CANT. | SUBTOTAL
Cajillas de Inspección de 60x60cm |  |  |  |  | 16 | 16
TOTAL | [5 empty] | 16
CAPITULO 7: | INSTALACIONES HIDROSANITARIAS |  |  | UNIDAD: |  | Und
ITEM 7,2: | Caja de inspección 1,2x1,2 m ladrillo
PROCEDIMIENTO PARA CALCULO
DESCRIPCION Y/O UBICACION |  | L | A | E prom. | CANT. | SUBTOTAL
Caja de Inspección 1,2x1,2 m |  |  |  |  | 4 | 4
TOTAL | [5 empty] | 4
CAPITULO 7: | INSTALACIONES HIDROSANITARIAS |  |  | UNIDAD: |  | Und
ITEM 7,3: | Salida punto sanitario 2"
PROCEDIMIENTO PARA CALCULO
DESCRIPCION Y/O UBICACION |  | L | A | E prom. | CANT. | SUBTOTAL
General |  |  |  |  | 56 | 56
TOTAL | [5 empty] | 56
CAPITULO 7: | INSTALACIONES HIDROSANITARIAS |  |  | UNIDAD: |  | Und
ITEM 7,4: | Salida punto sanitario 4"
PROCEDIMIENTO PARA CALCULO
DESCRIPCION Y/O UBICACION |  | L | A | E prom. | CANT. | SUBTOTAL
General |  |  |  |  | 105 | 105
TOTAL | [5 empty] | 105
CAPITULO 7: | INSTALACIONES HIDROSANITARIAS |  |  | UNIDAD: |  | Und
ITEM 7,5: | Rejilla piso baño, incluye sifón y accesorios
PROCEDIMIENTO PARA CALCULO
DESCRIPCION Y/O UBICACION |  | L | A | E prom. | CANT. | SUBTOTAL
General |  |  |  |  | 24 | 24
TOTAL | [5 empty] | 24
CAPITULO 7: | INSTALACIONES HIDROSANITARIAS |  |  | UNIDAD: |  | Und
ITEM 7,6: | Yee pvc 4" x 6"
PROCEDIMIENTO PARA CALCULO
DESCRIPCION Y/O UBICACION |  | L | A | E prom. | CANT. | SUBTOTAL
General |  |  |  |  | 105 | 105
TOTAL | [5 empty] | 105
CAPITULO 7: | INSTALACIONES HIDROSANITARIAS |  |  | UNIDAD: |  | Und
ITEM 7,7: | Yee pvc 2" x 6"
PROCEDIMIENTO PARA CALCULO
DESCRIPCION Y/O UBICACION |  | L | A | E prom. | CANT. | SUBTOTAL
General |  |  |  |  | 56 | 56
TOTAL | [5 empty] | 56
CAPITULO 7: | INSTALACIONES HIDROSANITARIAS |  |  | UNIDAD: |  | Und
ITEM 7,8: | Codo sanitario PVC 6"
PROCEDIMIENTO PARA CALCULO
DESCRIPCION Y/O UBICACION |  | L | A | E prom. | CANT. | SUBTOTAL
General |  |  |  |  | 45 | 45
TOTAL | [5 empty] | 45
CAPITULO 7: | INSTALACIONES HIDROSANITARIAS |  |  | UNIDAD: |  | UND
ITEM 7,9: | Codo sanitario PVC 4"
PROCEDIMIENTO PARA CALCULO
DESCRIPCION Y/O UBICACION |  | L | A | E prom. | CANT. | SUBTOTAL
General |  |  |  |  | 38 | 38
TOTAL | [5 empty] | 38
CAPITULO 7: | INSTALACIONES HIDROSANITARIAS |  |  | UNIDAD: |  | UND
ITEM 7,10: | Codo sanitario PVC 2"
PROCEDIMIENTO PARA CALCULO
DESCRIPCION Y/O UBICACION |  | L | A | E prom. | CANT. | SUBTOTAL
General |  |  |  |  | 76 | 76
TOTAL | [5 empty] | 76
CAPITULO 7: | INSTALACIONES HIDROSANITARIAS |  |  | UNIDAD: |  | ML
ITEM 7,11: | Tuberia sanitaria - AGLL 6"
PROCEDIMIENTO PARA CALCULO
DESCRIPCION Y/O UBICACION |  | L | A | E prom. | CANT. | SUBTOTAL
General |  | 445.6 |  |  |  | 445.6
TOTAL | [5 empty] | 445.6
CAPITULO 7: | INSTALACIONES HIDROSANITARIAS |  |  | UNIDAD: |  | ML
ITEM 7,12: | Tuberia sanitaria - AGLL 4"
PROCEDIMIENTO PARA CALCULO
DESCRIPCION Y/O UBICACION |  | L | A | E prom. | CANT. | SUBTOTAL
General |  | 463.5 |  |  |  | 463.5
TOTAL | [5 empty] | 463.5
CAPITULO 7: | INSTALACIONES HIDROSANITARIAS |  |  | UNIDAD: |  | ML
ITEM 7,13: | Tuberia sanitaria 2"
PROCEDIMIENTO PARA CALCULO
DESCRIPCION Y/O UBICACION |  | L | H | E prom. | CANT. | SUBTOTAL
General |  | 312 |  |  |  | 312
TOTAL | [5 empty] | 312
CAPITULO 7: | INSTALACIONES HIDROSANITARIAS |  |  | UNIDAD: |  | UND
ITEM 7,14: | Suministro e Instalacion de Aparato sanitario tipo institucional incluye accesorios
PROCEDIMIENTO PARA CALCULO
DESCRIPCION Y/O UBICACION |  | L | H | E prom. | CANT. | SUBTOTAL
General |  |  |  |  | 14 | 14
TOTAL | [5 empty] | 14
CAPITULO 7: | INSTALACIONES HIDROSANITARIAS |  |  | UNIDAD: |  | UND
ITEM 7,15: | Suministro e Instalacion de Aparato sanitario tipo fluxómetro incluye accesorios
PROCEDIMIENTO PARA CALCULO
DESCRIPCION Y/O UBICACION |  | L | H | E prom. | CANT. | SUBTOTAL
General |  |  |  |  | 32 | 32
TOTAL | [5 empty] | 32
CAPITULO 7: | INSTALACIONES HIDROSANITARIAS |  |  | UNIDAD: |  | UND
ITEM 7,16: | Suministro e instalación de Orinal Tipo Fluxómetro antibandalico, Incl.: accesorios
PROCEDIMIENTO PARA CALCULO
DESCRIPCION Y/O UBICACION |  | L | H | E prom. | CANT. | SUBTOTAL
General |  |  |  |  | 27 | 27
TOTAL | [5 empty] | 27
CAPITULO 7: | INSTALACIONES HIDROSANITARIAS |  |  | UNIDAD: |  | ML
ITEM 7,17: | Suministro e instalacion de carcamo en concreto estructural de 0.30m (medida interna), incluye herraje superior en barras de 5/8" liso.
PROCEDIMIENTO PARA CALCULO
DESCRIPCION Y/O UBICACION |  | L | H | E prom. | CANT. | SUBTOTAL
Camerinos |  | 12.45 |  |  |  | 12.45
TOTAL | [5 empty] | 12.45
CAPITULO 7: | INSTALACIONES HIDROSANITARIAS |  |  | UNIDAD: |  | UND
ITEM 7,18: | Salida punto hidráulico de 1/2". Incluye llave terminal y accesorios necesarios para un buen funcionamiento.
PROCEDIMIENTO PARA CALCULO
DESCRIPCION Y/O UBICACION |  | L | H | E prom. | CANT. | SUBTOTAL
General |  |  |  |  | 163 | 163
TOTAL | [5 empty] | 163
CAPITULO 7: | INSTALACIONES HIDROSANITARIAS |  |  | UNIDAD: |  | ML
ITEM 7,19: | Tuberia presión 1"
PROCEDIMIENTO PARA CALCULO
DESCRIPCION Y/O UBICACION |  | L | H | E prom. | CANT. | SUBTOTAL
General |  | 244.5 |  |  |  | 244.5
TOTAL | [5 empty] | 244.5
CAPITULO 7: | INSTALACIONES HIDROSANITARIAS |  |  | UNIDAD: |  | ML
ITEM 7,20: | Tuberia presión 3/4"
PROCEDIMIENTO PARA CALCULO
DESCRIPCION Y/O UBICACION |  | L | H | E prom. | CANT. | SUBTOTAL
General |  | 122.25 |  |  |  | 122.25
TOTAL | [5 empty] | 122.25
CAPITULO 7: | INSTALACIONES HIDROSANITARIAS |  |  | UNIDAD: |  | ML
ITEM 7,21: | Tuberia presión 1/2"
PROCEDIMIENTO PARA CALCULO
DESCRIPCION Y/O UBICACION |  | L | H | E prom. | CANT. | SUBTOTAL
General |  | 733.5 |  |  |  | 733.5
TOTAL | [5 empty] | 733.5
CAPITULO 7: | INSTALACIONES HIDROSANITARIAS |  |  | UNIDAD: |  | UND
ITEM 7,22: | Valvula de paso de 1", Incluye caja en PVC empotrada para seguridad
PROCEDIMIENTO PARA CALCULO
DESCRIPCION Y/O UBICACION |  | L | H | E prom. | CANT. | SUBTOTAL
General |  |  |  |  | 22 | 22
TOTAL | [5 empty] | 22
CAPITULO 7: | INSTALACIONES HIDROSANITARIAS |  |  | UNIDAD: |  | UND
ITEM 7,23: | Suministro e instalación de lavamanos de pedestal
PROCEDIMIENTO PARA CALCULO
DESCRIPCION Y/O UBICACION |  | L | H | E prom. | CANT. | SUBTOTAL
General |  |  |  |  | 14 | 14
TOTAL | [5 empty] | 14
CAPITULO 7: | INSTALACIONES HIDROSANITARIAS |  |  | UNIDAD: |  | UND
ITEM 7,24: | Suministro e instalación de lavamanos de incrustar para mesones
PROCEDIMIENTO PARA CALCULO
DESCRIPCION Y/O UBICACION |  | L | H | E prom. | CANT. | SUBTOTAL
General |  |  |  |  | 37 | 37
TOTAL | [5 empty] | 37
CAPITULO 7: | INSTALACIONES HIDROSANITARIAS |  |  | UNIDAD: |  | UND
ITEM 7,25: | ACOMETIDA HIDRÁULICA 1/2". incluye todos los accesorios para un buen funcionamiento.
PROCEDIMIENTO PARA CALCULO
DESCRIPCION Y/O UBICACION |  | L | H | E prom. | CANT. | SUBTOTAL
General |  |  |  |  | 1 | 1
TOTAL | [5 empty] | 1
CAPITULO 7: | INSTALACIONES HIDROSANITARIAS |  |  | UNIDAD: |  | UND
ITEM 7,26: | Suministro e instalación de medidor de agua 1/2" Incluye: accesorios, biscocho, tapa HF, llave de corte y todo lo necesario para su buen funcionamiento
PROCEDIMIENTO PARA CALCULO
DESCRIPCION Y/O UBICACION |  | L | H | E prom. | CANT. | SUBTOTAL
General |  |  |  |  | 1 | 1
TOTAL | [5 empty] | 1
CAPITULO 7: | INSTALACIONES HIDROSANITARIAS |  |  | UNIDAD: |  | UND
ITEM 7,27: | Juego de incrustaciones en barras para batería de baño de discapacitados
PROCEDIMIENTO PARA CALCULO
DESCRIPCION Y/O UBICACION |  | L | H | E prom. | CANT. | SUBTOTAL
General |  |  |  |  | 10 | 10
TOTAL | [5 empty] | 10
CAPITULO 7: | INSTALACIONES HIDROSANITARIAS |  |  | UNIDAD: |  | M2
ITEM 7,26: | #REF!
PROCEDIMIENTO PARA CALCULO
DESCRIPCION Y/O UBICACION |  | L | H | E prom. | CANT. | SUBTOTAL
General |  |  |  |  | 1 | 1
TOTAL | [5 empty] | 1
CAPITULO 8: | #REF! |  |  | UNIDAD: |  | #REF!
ITEM 8,1: | #REF!
PROCEDIMIENTO PARA CALCULO
DESCRIPCION Y/O UBICACION |  | L | H | E prom. | CANT. | SUBTOTAL
#REF! |  |  |  |  | 1 | 1
TOTAL | [5 empty] | 1
CAPITULO 8: | #REF! |  |  | UNIDAD: |  | #REF!
ITEM 8,2: | #REF!
PROCEDIMIENTO PARA CALCULO
DESCRIPCION Y/O UBICACION |  | L | H | E prom. | CANT. | SUBTOTAL
#REF! |  |  |  |  | 1 | 1
TOTAL | [5 empty] | 1
CAPITULO 8: | #REF! |  |  | UNIDAD: |  | #REF!
ITEM 8,3: | #REF!
PROCEDIMIENTO PARA CALCULO
DESCRIPCION Y/O UBICACION |  | L | H | E prom. | CANT. | SUBTOTAL
#REF! |  |  |  |  | 15.0498 | 15.0498
TOTAL | [5 empty] | 15.0498
CAPITULO 8: | #REF! |  |  | UNIDAD: |  | #REF!
ITEM 8,4: | #REF!
PROCEDIMIENTO PARA CALCULO
DESCRIPCION Y/O UBICACION |  | L | H | E prom. | CANT. | SUBTOTAL
#REF! |  |  |  |  | 45 | 45
TOTAL | [5 empty] | 45
CAPITULO 8: | INSTALACIONES ELECTRICAS |  |  | UNIDAD: |  | UND
ITEM 8,5: | #REF!
PROCEDIMIENTO PARA CALCULO
DESCRIPCION Y/O UBICACION |  | L | H | E prom. | CANT. | SUBTOTAL
#REF! |  |  |  |  | 2 | 2
TOTAL | [5 empty] | 2
CAPITULO 8: | #REF! |  |  | UNIDAD: |  | #REF!
ITEM 8,6: | #REF!
PROCEDIMIENTO PARA CALCULO
DESCRIPCION Y/O UBICACION |  | L | H | E prom. | CANT. | SUBTOTAL
#REF! |  |  |  |  | 440 | 440
TOTAL | [5 empty] | 440
CAPITULO 8: | #REF! |  |  | UNIDAD: |  | #REF!
ITEM 8,7: | #REF!
PROCEDIMIENTO PARA CALCULO
DESCRIPCION Y/O UBICACION |  | L | H | E prom. | CANT. | SUBTOTAL
ACOMETIDAS DESDE TABLERO DISTRIBUCION T.D. |  |  |  |  | 440 | 440
TOTAL | [5 empty] | 440
CAPITULO 8: | #REF! |  |  | UNIDAD: |  | #REF!
ITEM 8,8: | #REF!
PROCEDIMIENTO PARA CALCULO
DESCRIPCION Y/O UBICACION |  | L | H | E prom. | CANT. | SUBTOTAL
ACOMETIDAS DESDE TABLERO DISTRIBUCION T.D. |  |  |  |  | 20 | 20
0
TOTAL | [5 empty] | 20
CAPITULO 8: | #REF! |  |  | UNIDAD: |  | UND
ITEM 8,9: | #REF!
PROCEDIMIENTO PARA CALCULO
DESCRIPCION Y/O UBICACION |  | L | H | E prom. | CANT. | SUBTOTAL
#REF! |  |  |  |  | 260 | 260
0
TOTAL | [5 empty] | 260
CAPITULO 8: | #REF! |  |  | UNIDAD: |  | UND
ITEM 8,10: | #REF!
PROCEDIMIENTO PARA CALCULO
DESCRIPCION Y/O UBICACION |  | L | H | E prom. | CANT. | SUBTOTAL
#REF! |  |  |  |  | 90 | 90
0
TOTAL | [5 empty] | 90
CAPITULO 8: | INSTALACIONES ELECTRICAS TABLERO |  |  | UNIDAD: |  | UND
ITEM 8,12: | #REF!
PROCEDIMIENTO PARA CALCULO
DESCRIPCION Y/O UBICACION |  | L | H | E prom. | CANT. | SUBTOTAL
#REF! |  |  |  |  | 412 | 412
0
TOTAL | [5 empty] | 412
CAPITULO 8: | INSTALACIONES ELECTRICAS |  |  | UNIDAD: |  | UND
ITEM 8,13: | #REF!
PROCEDIMIENTO PARA CALCULO
DESCRIPCION Y/O UBICACION |  | L | H | E prom. | CANT. | SUBTOTAL
#REF! |  |  |  |  | 149 | 149
0
TOTAL | [5 empty] | 149
CAPITULO 8: | INSTALACIONES ELECTRICAS |  |  | UNIDAD: |  | #REF!
ITEM 8,14: | #REF!
PROCEDIMIENTO PARA CALCULO
DESCRIPCION Y/O UBICACION |  | L | H | E prom. | CANT. | SUBTOTAL
#REF! |  |  |  |  | 60 | 60
0
TOTAL | [5 empty] | 60
CAPITULO 8: | INSTALACIONES ELECTRICAS |  |  | UNIDAD: |  | #REF!
ITEM 8,15: | #REF!
PROCEDIMIENTO PARA CALCULO
DESCRIPCION Y/O UBICACION |  | L | H | E prom. | CANT. | SUBTOTAL
#REF! |  |  |  |  | 415 | 415
0
TOTAL | [5 empty] | 415
CAPITULO 8: | INSTALACIONES ELECTRICAS |  |  | UNIDAD: |  | #REF!
ITEM 8,16: | #REF!
PROCEDIMIENTO PARA CALCULO
DESCRIPCION Y/O UBICACION |  | L | H | E prom. | CANT. | SUBTOTAL
#REF! |  |  |  |  | 50 | 50
0
TOTAL | [5 empty] | 50
CAPITULO 8: | INSTALACIONES ELECTRICAS |  |  | UNIDAD: |  | #REF!
ITEM 8,17: | #REF!
PROCEDIMIENTO PARA CALCULO
DESCRIPCION Y/O UBICACION |  | L | H | E prom. | CANT. | SUBTOTAL
#REF! |  |  |  |  | 87 | 87
0
TOTAL | [5 empty] | 87
CAPITULO 8: | INSTALACIONES ELECTRICAS |  |  | UNIDAD: |  | #REF!
ITEM 8,18: | #REF!
PROCEDIMIENTO PARA CALCULO
DESCRIPCION Y/O UBICACION |  | L | H | E prom. | CANT. | SUBTOTAL
#REF! |  |  |  |  | 64 | 64
0
TOTAL | [5 empty] | 64
CAPITULO 8: | INSTALACIONES ELECTRICAS |  |  | UNIDAD: |  | #REF!
ITEM 8,19: | #REF!
PROCEDIMIENTO PARA CALCULO
DESCRIPCION Y/O UBICACION |  | L | H | E prom. | CANT. | SUBTOTAL
#REF! |  |  |  |  | 47 | 47
0
TOTAL | [5 empty] | 47
CAPITULO 8: | INSTALACIONES ELECTRICAS |  |  | UNIDAD: |  | #REF!
ITEM 8,20: | #REF!
PROCEDIMIENTO PARA CALCULO
DESCRIPCION Y/O UBICACION |  | L | H | E prom. | CANT. | SUBTOTAL
#REF! |  |  |  |  | 42 | 42
0
TOTAL | [5 empty] | 42
CAPITULO 8: | INSTALACIONES ELECTRICAS |  |  | UNIDAD: |  | GL
ITEM 8,21: | #REF!
PROCEDIMIENTO PARA CALCULO
DESCRIPCION Y/O UBICACION |  | L | H | E prom. | CANT. | SUBTOTAL
#REF! |  |  |  |  | 4 | 4
0
TOTAL | [5 empty] | 4
CAPITULO 8: | INSTALACIONES ELECTRICAS |  |  | UNIDAD: |  | #REF!
ITEM 8,22: | #REF!
PROCEDIMIENTO PARA CALCULO
DESCRIPCION Y/O UBICACION |  | L | H | E prom. | CANT. | SUBTOTAL
#REF! |  |  |  |  | 4 | 4
0
TOTAL | [5 empty] | 4
CAPITULO 8: | INSTALACIONES ELECTRICAS |  |  | UNIDAD: |  | #REF!
ITEM 8,23: | #REF!
PROCEDIMIENTO PARA CALCULO
DESCRIPCION Y/O UBICACION |  | L | H | E prom. | CANT. | SUBTOTAL
TABLEROS |  |  |  |  | 6 | 6
0
TOTAL | [5 empty] | 6
CAPITULO 8: | INSTALACIONES ELECTRICAS |  |  | UNIDAD: |  | #REF!
ITEM 8,24: | #REF!
PROCEDIMIENTO PARA CALCULO
DESCRIPCION Y/O UBICACION |  | L | H | E prom. | CANT. | SUBTOTAL
TABLEROS |  |  |  |  | 2 | 2
0
TOTAL | [5 empty] | 2
CAPITULO 8: | INSTALACIONES ELECTRICAS |  |  | UNIDAD: |  | #REF!
ITEM 8,25: | #REF!
PROCEDIMIENTO PARA CALCULO
DESCRIPCION Y/O UBICACION |  | L | H | E prom. | CANT. | SUBTOTAL
SUMINISTRO E INSTALACION ELEMENTOS |  |  |  |  | 1 | 1
0
TOTAL | [5 empty] | 1
CAPITULO 8: | INSTALACIONES ELECTRICAS |  |  | UNIDAD: |  | #REF!
ITEM 8,26: | #REF!
PROCEDIMIENTO PARA CALCULO
DESCRIPCION Y/O UBICACION |  | L | H | E prom. | CANT. | SUBTOTAL
SUMINISTRO E INSTALACION ELEMENTOS |  |  |  |  | 1 | 1
0
TOTAL | [5 empty] | 1
CAPITULO 8: | INSTALACIONES ELECTRICAS |  |  | UNIDAD: |  | #REF!
ITEM 8,27: | #REF!
PROCEDIMIENTO PARA CALCULO
DESCRIPCION Y/O UBICACION |  | L | H | E prom. | CANT. | SUBTOTAL
SUMINISTRO E INSTALACION ELEMENTOS |  |  |  |  | 1 | 1
0
TOTAL | [5 empty] | 1
CAPITULO 8: | INSTALACIONES ELECTRICAS |  |  | UNIDAD: |  | GL
ITEM 8,28: | #REF!
PROCEDIMIENTO PARA CALCULO
DESCRIPCION Y/O UBICACION |  | L | H | E prom. | CANT. | SUBTOTAL
SUMINISTRO E INSTALACION ELEMENTOS |  |  |  |  | 45 | 45
0
TOTAL | [5 empty] | 45
CAPITULO 8: | INSTALACIONES ELECTRICAS |  |  | UNIDAD: |  | UN
ITEM 8,29: | #REF!
PROCEDIMIENTO PARA CALCULO
DESCRIPCION Y/O UBICACION |  | L | H | E prom. | CANT. | SUBTOTAL
SUMINISTRO E INSTALACION ELEMENTOS |  |  |  |  | 1 | 1
0
TOTAL | [5 empty] | 1
CAPITULO 8: | INSTALACIONES ELECTRICAS |  |  | UNIDAD: |  | #REF!
ITEM 8,30: | #REF!
PROCEDIMIENTO PARA CALCULO
DESCRIPCION Y/O UBICACION |  | L | H | E prom. | CANT. | SUBTOTAL
SUMINISTRO E INSTALACION ELEMENTOS |  |  |  |  | 1 | 1
0
TOTAL | [5 empty] | 1
CAPITULO 8: | INSTALACIONES ELECTRICAS |  |  | UNIDAD: |  | #REF!
ITEM 8,31: | #REF!
PROCEDIMIENTO PARA CALCULO
DESCRIPCION Y/O UBICACION |  | L | H | E prom. | CANT. | SUBTOTAL
SUMINISTRO E INSTALACION ELEMENTOS |  |  |  |  | 12 | 12
0
TOTAL | [5 empty] | 12
CAPITULO 10: | #REF! |  |  | UNIDAD: |  | #REF!
ITEM 10,1: | #REF!
PROCEDIMIENTO PARA CALCULO
DESCRIPCION Y/O UBICACION |  | L | H | E prom. | CANT. | SUBTOTAL
Area completa |  | 1 | 1 |  |  | 1
0
TOTAL | [5 empty] | 1
CAPITULO 10: | #REF! |  |  | UNIDAD: |  | #REF!
ITEM 10,2: | #REF!
PROCEDIMIENTO PARA CALCULO
DESCRIPCION Y/O UBICACION |  | L | H | E prom. | CANT. | SUBTOTAL
Area completa |  | 1 | 1 | 1 |  | 1
0
TOTAL | [5 empty] | 1
CAPITULO 9: | #REF! |  |  | UNIDAD: |  | M2
ITEM 9,3: | #REF!
PROCEDIMIENTO PARA CALCULO
DESCRIPCION Y/O UBICACION |  | L | H | E prom. | CANT. | SUBTOTAL
Area completa - Campo de Futbol |  | 1 | 88.19 |  |  | 88.19
0
TOTAL | [5 empty] | 88.19
CAPITULO 9: | #REF! |  |  | UNIDAD: |  | UN
ITEM 9,4: | #REF!
PROCEDIMIENTO PARA CALCULO
DESCRIPCION Y/O UBICACION |  | L | H | E prom. | CANT. | SUBTOTAL
Area completa - Campo de Futbol |  |  |  |  | 6 | 6
0
TOTAL | [5 empty] | 6
CAPITULO 9: | #REF! |  |  | UNIDAD: |  | #REF!
ITEM 9,5: | #REF!
PROCEDIMIENTO PARA CALCULO
DESCRIPCION Y/O UBICACION |  | L | H | E prom. | CANT. | SUBTOTAL
Area - Campo de Juego |  | 112 | 74.22 | 0.1 |  | 831.26
0
TOTAL | [5 empty] | 831.26
CAPITULO 9: | #REF! |  |  | UNIDAD: |  | M2
ITEM 9,6: | #REF!
PROCEDIMIENTO PARA CALCULO
DESCRIPCION Y/O UBICACION |  | L | H | E prom. | CANT. | SUBTOTAL
Area - Campo de Juego |  | 112 | 74.22 |  |  | 8312.64
0
TOTAL | [5 empty] | 8312.64
CAPITULO 9: | #REF! |  |  | UNIDAD: |  | #REF!
ITEM 9,7: | #REF!
PROCEDIMIENTO PARA CALCULO
DESCRIPCION Y/O UBICACION |  | L | H | E prom. | CANT. | SUBTOTAL
Area - Campo de Juego |  | 112 | 74.22 |  |  | 8312.64
0
TOTAL | [5 empty] | 8312.64
CAPITULO 9: | #REF! |  |  | UNIDAD: |  | #REF!
ITEM 9,8: | #REF!
PROCEDIMIENTO PARA CALCULO
DESCRIPCION Y/O UBICACION |  | L | H | E prom. | CANT. | SUBTOTAL
Area - Campo de Juego |  |  |  |  | 24 | 24
0
TOTAL | [5 empty] | 24
CAPITULO 9: | #REF! |  |  | UNIDAD: |  | #REF!
ITEM 9,9: | #REF!
PROCEDIMIENTO PARA CALCULO
DESCRIPCION Y/O UBICACION |  | L | H | E prom. | CANT. | SUBTOTAL
Area - Campo de Juego |  |  |  |  | 7 | 7
0
TOTAL | [5 empty] | 7
CAPITULO 9: | #REF! |  |  | UNIDAD: |  | #REF!
ITEM 9,10: | #REF!
PROCEDIMIENTO PARA CALCULO
DESCRIPCION Y/O UBICACION |  | L | H | E prom. | CANT. | SUBTOTAL
Area - Campo de Juego |  |  |  |  | 483.16 | 483.16
0
TOTAL | [5 empty] | 483.16
CAPITULO 9: | #REF! |  |  | UNIDAD: |  | #REF!
ITEM 9,11: | #REF!
PROCEDIMIENTO PARA CALCULO
DESCRIPCION Y/O UBICACION |  | L | H | E prom. | CANT. | SUBTOTAL
Area - Campo de Juego |  |  |  |  | 31.91 | 31.91
0
TOTAL | [5 empty] | 31.91
CAPITULO 9: | #REF! |  |  | UNIDAD: |  | #REF!
ITEM 9,12: | #REF!
PROCEDIMIENTO PARA CALCULO
DESCRIPCION Y/O UBICACION |  | L | H | E prom. | CANT. | SUBTOTAL
Area - Campo de Juego |  |  |  |  | 1 | 1
0
TOTAL | [5 empty] | 1
CAPITULO 9: | #REF! |  |  | UNIDAD: |  | #REF!
ITEM 9,13: | #REF!
PROCEDIMIENTO PARA CALCULO
DESCRIPCION Y/O UBICACION |  | L | H | E prom. | CANT. | SUBTOTAL
Area - Campo de Juego |  |  |  |  | 1 | 1
0
TOTAL | [5 empty] | 1
CAPITULO 9: | #REF! |  |  | UNIDAD: |  | #REF!
ITEM 9,14: | #REF!
PROCEDIMIENTO PARA CALCULO
DESCRIPCION Y/O UBICACION |  | L | H | E prom. | CANT. | SUBTOTAL
Area - Campo de Juego |  | 4 |  |  | 4 | 4
0
TOTAL | [5 empty] | 4
CAPITULO 9: | #REF! |  |  | UNIDAD: |  | #REF!
ITEM 9,15: | #REF!
PROCEDIMIENTO PARA CALCULO
DESCRIPCION Y/O UBICACION |  | L | H | E prom. | CANT. | SUBTOTAL
Area - Campo de Juego |  | 142.58 |  |  |  | 142.58
0
TOTAL | [5 empty] | 142.58
CAPITULO 9: | #REF! |  |  | UNIDAD: |  | #REF!
ITEM 9,16: | #REF!
PROCEDIMIENTO PARA CALCULO
DESCRIPCION Y/O UBICACION |  | L | H | E prom. | CANT. | SUBTOTAL
Area - Campo de Juego |  | 150.54 |  |  |  | 150.54
0
TOTAL | [5 empty] | 150.54
CAPITULO 9: | #REF! |  |  | UNIDAD: |  | #REF!
ITEM 9,17: | #REF!
PROCEDIMIENTO PARA CALCULO
DESCRIPCION Y/O UBICACION |  | L | H | E prom. | CANT. | SUBTOTAL
Area - Campo de Juego |  | 1 |  |  | 1 | 1
0
TOTAL | [5 empty] | 1
CAPITULO 9: | #REF! |  |  | UNIDAD: |  | #REF!
ITEM 9,18: | #REF!
PROCEDIMIENTO PARA CALCULO
DESCRIPCION Y/O UBICACION |  | L | H | E prom. | CANT. | SUBTOTAL
Area - Campo de Juego |  |  |  |  | 2 | 2
0
TOTAL | [5 empty] | 2
CAPITULO 9: | #REF! |  |  | UNIDAD: |  | #REF!
ITEM 9,19: | #REF!
PROCEDIMIENTO PARA CALCULO
DESCRIPCION Y/O UBICACION |  | L | H | E prom. | CANT. | SUBTOTAL
Area Exteriores - campo de juego |  | 88.19 |  |  | -8312.64 | -8224.45
0
TOTAL | [5 empty] | -8224.45
CAPITULO 9: | #REF! |  |  | UNIDAD: |  | #REF!
ITEM 9,20: | #REF!
PROCEDIMIENTO PARA CALCULO
DESCRIPCION Y/O UBICACION |  | L | H | E prom. | CANT. | SUBTOTAL
Area Exteriores - campo de juego |  | 88.19 |  |  | -8312.64 | -8224.45
0
TOTAL | [5 empty] | -8224.45
CAPITULO 9: | #REF! |  |  | UNIDAD: |  | #REF!
ITEM 9,21: | #REF!
PROCEDIMIENTO PARA CALCULO
DESCRIPCION Y/O UBICACION |  | L | H | E prom. | CANT. | SUBTOTAL
Area Exteriores - campo de juego |  |  |  |  | 2 | 2
0
TOTAL | [5 empty] | 2
CAPITULO 9: | #REF! |  |  | UNIDAD: |  | #REF!
ITEM 9,22: | #REF!
PROCEDIMIENTO PARA CALCULO
DESCRIPCION Y/O UBICACION |  | L | H | E prom. | CANT. | SUBTOTAL
Area Exteriores - campo de juego |  |  |  |  | 2 | 2
0
TOTAL | [5 empty] | 2
¦
ING. JOHAN JAVIER OÑATE NÚÑEZ
INGECAG LTDA
M.P. 70202 - 222387 TLM

## PRESUPUESTO Bloque 3 (hidden)
GOBERNACIÓN DEL HUILA
INDERHUILA
#REF!
PRESUPUESTO DE OBRA - BLOQUE 3
ITEM | DESCRIPCION | UND | Cantidad | VR/UNIT | VR/TOTAL
1 | ACTIVIDADES PRELIMINARES
1.1 | #REF! | M2 |  | #REF! | #REF! | 1486.0619
1.2 | #NAME? | #REF! |  | 117023 | 0 | 303.8254
1.3 | #REF! | #REF! |  | 24806 | 0 | 328.071
1.4 | #REF! | #REF! |  | 28443 | 0 | #REF!
1.5 | #REF! | #REF! |  | 14119 | 0 | #REF!
1.6 | #NAME? | #REF! |  | 323683 | 0 | 328.071
1.7 | #REF! | #REF! |  | 41801 | 0 | #REF!
1.8 | #REF! | #REF! | 436.46 | #REF! | #REF! | 328.071
1.9 | #REF! | #REF! |  | #REF! | #REF! | #REF!
SUB-TOTAL CAPITULO |  |  |  |  | #REF! | #REF! | 761767185
2 | CONCRETOS
2.1 | Solado en concreto de limpieza (e= 10 cm) de 1.700 P.S.I. | M2 | 125.12 | #REF! | #REF! | 62.8255
2.2 | Concreto para base de estructuras en concreto ciclópeo - 2500 PSI (175 kg/cm2) 60% concreto 2500 PSI + 40% piedra media zonga. | M3 |  | 732924 | 0 | 11.9082
2.3 | #NAME? | M3 | 87.29 | 1229432 | 107317119.28 | 22.2983
2.4 | #NAME? | M3 | 85.25 | 1137721 | 96990715.25 | 21.8211
2.5 | #NAME? | M3 | 0 | #REF! | #REF! | 24.01
2.6 | #NAME? | M3 | 47.18 | #REF! | #REF! | 10.3822
2.7 | #REF! | M3 | #REF! | #REF! | #REF! | 11.2682
2.7 | #REF! | M3 | 0 | #REF! | #REF! | 2.002
2.8 | #REF! | M2 | 3473.32 | #REF! | #REF! | 51.15
2.10 | #REF! | M3 | #REF! | #REF! | #REF! | 77.6
2.11 | #REF! | M2 | #REF! | #REF! | #REF! | 2.6892
SUB-TOTAL CAPITULO |  |  |  |  | #REF! | #REF! | 1735716245
3 | ESTRUCTURA METÁLICA
3.1 | #REF! | #REF! | #REF! | 14025 | #REF! | 11994.4475
3.2 | #REF! | #REF! | #REF! | 13725 | #REF! | 51.15
3.3 | #REF! | #REF! | #REF! | 9745 | #REF! | 23134.0359
3.4 | #REF! | #REF! | #REF! | 8644 | #REF! | #REF!
3.5 | #NAME? | #REF! | 29288.86 | #REF! | #REF! | #REF!
3.6 | #NAME? | #REF! | #REF! | 62475 | #REF! | #REF!
3.7 | #NAME? | #REF! | #REF! | 51450 | #REF! | 172.8
3.8 | #REF! | M2 | #REF! | 229000 | #REF! | 172.8
3.9 | #REF! | M2 |  | 230364 | 0 | 28.1
3.10 | #REF! | #REF! |  | 175425 | 0 | 24.6
3.11 | Baranda Metálica - pasamanos en tubo de 3" cal 5,5mm, platina de anclaje y pintura anticorrosiva | ML |  | 123769 | 0 | 24.6
3.7 | Cubierta en Teja termoacustica. | M2 |  | 48207 | 0 | 1428.864
3.8 | Caballete para termoacustica. | ML |  | 70099 | 0 | 36.6
3.12 | Canales lamina LD: 70Cm | ML | 163.15 | 75354 | 12294005.1 | 73.2
3.13 | Bajante PVC 4" | ML | 284.65 | 27286 | 7766959.9 | 68
SUB-TOTAL CAPITULO |  |  |  |  | #REF! | #REF!
4 | PISOS Y ENCHAPES
4.1 | #NAME? | M2 | 4833.51 | 110066 | 532005111.66 | 131.23
4.2 | #REF! | M2 | 50.75 | 71206 | 3613704.5 | 196.643
4.3 | PAVIMENTO DEPORTIVO TIPO MADERA | M2 | 3288.42 | 167450 | 550645929 | 39.27
4.3 | PISO ANTIDESLIZANTE SINTETICO | M2 |  | 61350 | 0 | #REF!
4.6 | PISO EN CERAMICA ANTIDESLIZANTE 40X40 | M2 | 739.88 | 59475 | 44004363 | #REF!
4.7 | PISO PORCELANATO 60X60 | M2 |  | 72450 | 0 | 39.27
4.8 | PISO EN TATAMI ANTI IMPACTO | M2 |  | 142540 | 0 | #REF!
4.4 | TAPETE SINTETICO IMITACION CESPED | M2 | 59.72 | 58450 | 3490634 | 532
4.5 | TAPETE SINTETICO COLOR CAFÉ (DECK MADERA) | M2 |  | 61572 | 0 | 433.3
4.6 | PISO EN CERAMICA 40X40 EXTERIORES | M2 | 414.68 | 62450 | 25896766 | 114.66
4.7 | HORMIGÓN PULIDO TIPO ARQ | M2 | 330.81 | 102425 | 33883214.25 | 62.19
4.6 | PISO EN VINILO | M2 |  | 94450 | 0 | 81.983
4.7 | PISO EN CAUCHO MODULAR ANTI-IMPACTO | M2 |  | 136780 | 0 | 117.8104
4.8 | GUARDA ESCOBAS | M2 | 1442.04 | 14750 | 21270090 | 81.983
4.9 | ENCHAPE DE PARED | M2 | 770.34 | 52480 | 40427443.2 | 117.8104
SUB-TOTAL CAPITULO |  |  |  |  | 1255237255.61 | 1569046569.5125 | 521796964
5 | MAMPOSTERIA
5.1 | #REF! | M2 | 2470.5 | 54799 | 135380929.5 | 279.848
5.2 | Muro en Superboard - Incluye: estructura, herrajes, masilla, cinta de papel y acabado en pintura tipo I | M2 | 702 | 102430 | 71905860 | 138 | 94450
5.3 | Pañete muros 1:4 incluye filos y dilataciones | M2 | 4941 | 36485 | 180272385 | 491.496
SUB-TOTAL CAPITULO |  |  |  |  | 387559174.5 | 484448968.125
6 | ACABADOS
6.1 | Estuco y pintura tipo I | M2 | 4199.816 | 17361 | 72913005.576
6.2 | Esgrafiado en Graniplast para muros exteriores | M2 | 741.144 | 38300 | 28385815.2
6.3 | Suministro e instalación de Drywall | M2 | 3280.95 | 37121 | 121792144.95
6.4 | Puertas de acceso en aluminio con vidrio, pisavidrio a presión y cerradura de seguridad; marco en U-68 de 3"x1" - luceta fija en la parte superior | M2 | 80 | 345450 | 27636000
6.5 | Puerta Metálica con marco y luceta fija | M2 | 85 | 264575 | 22488875
6.6 | Puerta corta-fuego | M2 | 4.8 | 425850 | 2044080
6.7 | Puertas en Vidrio Templado de 10mm; incluye: herrajes en acero, marco y chapa de seguridad | M2 | 5.922 | 675450 | 4000014.688
6.8 | Ventanas en aluminio con Marco, luceta fija, aluminio y persiana A210 | M2 | 104.34 | 298088 | 31102501.92
6.9 | Divisiones para baño en Acero inoxidable - Incluye accesorios | M2 | 0 | 645450 | 0
6.10 | Suminstro e instalación de Lavamanos tipo institucional | UND | 0 | 347540 | 0
6.11 | Suministro e Instalación de Sanitarios tipo fluxometro - linea institucional | UND | 0 | 947850 | 0
6.12 | Suminstro e instalación de Duchas para baños | UND | 26 | 274550 | 7138300
6.13 | Suministro e Instalación de Estufa tipo industrial | UND | 1 | 3475450 | 3475450
6.14 | Suministro e Instalación de Accesorios y barra para discapacitados | UND | 7 | 475450 | 3328150
SUB-TOTAL CAPITULO |  |  |  |  | 324304337.334 | 405380421.6675 | 214111011
7 | INSTALACIONES HIDROSANITARIAS
HIDRAULICO
7.1 | Red suministro PVC presion, RDE=21. Ø= 2". Incluye accesorios de conexión. | ML |  | 36363 | 0
7.2 | Red suministro PVC presion, RDE=21. Ø= 11/2". Incluye accesorios de conexión. | ML |  | 26898 | 0
7.3 | Red suministro PVC presion, RDE=21. Ø= 3/4". Incluye accesorios de conexión. | ML |  | 13928 | 0
7.4 | Red suministro PVC presion, RDE=21. Ø= 1". Incluye accesorios de conexión. | ML |  | 15897 | 0
7.5 | Registro de bola de Ø=1½", incluye accesorios de conexión y aditamentos. | UND |  | 103919 | 0
7.6 | Registro de bola de Ø=2", incluye accesorios de conexión y aditamentos. | UND |  | 164153 | 0
7.7 | Punto pvc-p de Ø=3/4", incluye accesorios, aditamentos y prueba hidrostatica. | UND |  | 42030 | 0
7.8 | Punto pvc-p de Ø=11/2", incluye accesorios, aditamentos y prueba hidrostatica. | UND |  | 96810 | 0
7.9 | Suministro e instalacion de flotador mecanico en cobre de D=2" | UND |  | 283340 | 0
SANITARIO
7.10 | Salida sanitaria pvc-s de Ø=2" | UND |  | 94589 | 0
7.11 | Salida sanitaria pvc-s de Ø=3" | UND |  | 110028 | 0
7.12 | Salida sanitaria pvc-s de Ø=4" | UND |  | 143548 | 0
7.13 | Sumisnistro e instalacion de tuberia pvc-s de Ø=4" con accesoriois de conexión; para desagues y bajantes de aguas negras. | ML |  | 51876 | 0
7.14 | Suministro e instalacion de tuberia pvc-s de Ø=3" con accesorios de conexión; para desagues y bajantes de aguas negras. | ML |  | 37695 | 0
7.15 | Suministro e instalacion de tuberia pvc-s de Ø=2",con accesorios de conexión. para desagues. | ML |  | 24017 | 0
7.16 | Suministro e instalacion de tuberia pvc-s de Ø=6",con accesorios de conexión. para desagues. | ML |  | 115017 | 0
7.17 | Suministro e instalacion de tuberia pvc-s de Ø=8",con accesorios de conexión. para desagues. | ML |  | 236358 | 0
7.18 | Suministro e instalacion de tuberia pvc-all de Ø=4",con accesorios de conexión. | ML |  | 44087 | 0
7.19 | suministro e instalacion de tapones de limpieza de Ø4" | UND |  | 30255 | 0
7.20 | Suministro e instalacion de Rejillas cromadas con sosco atornillable, Ø=3". | UND |  | 16200 | 0
7.21 | Suministro e instalacion de soporte para tuberia sanitaria. | UND |  | 22300 | 0
OTROS
7.22 | Excavacion manual , incluye retiro de sobrantes. | M3 |  | 38750 | 0
7.23 | Suministro e instalacion de recebo para relleno, compactado mecanicamente en capas de 20 cms a una densidad del 95%. | M3 |  | 43800 | 0
7.24 | Suministro e instalacion de pasamuros en tuberia sch 40 . De L=80 cms. D=2" | UND |  | 156500 | 0
7.25 | Suministro e instalacion de pasamuros en tuberia sch 40 . De L=80 cms. D=3" | UND |  | 206500 | 0
7.26 | Caja de inspeccion en concreto de f´c=2500 psi, de seccion 0.80*0.80, H: 1M incluye cañuela, tapa en concreto reforzado de 8 cms , con espesores de paredes de 0.10 mts.segun diseño | UND |  | 263875 | 0
7.27 | Caja de inspeccion en concreto de f´c=2500 psi, de seccion 1*1 H: 1M, incluye cañuela, tapa en concreto reforzado de 8 cms , con espesores de paredes de 0.10 mts.segun diseño | UND |  | 317050 | 0
7.28 | Pozo de inspeccion en concreto de f´c=2500 psi, de Ø1.2m H:2.4, incluye cañuela, tapa en concreto reforzado de 10 cms , con espesores de paredes de 0.20 mts.segun diseño. | UND |  | 830787 | 0
TANQUE AGUA POTABLE
7.29 | Concreto f´c=4000 psi, para placa de fondo, muros de tanque y placa de cubierta de agua potable. no incluye refuerzo; según diseño | M3 |  | 700300 | 0
7.30 | Acero Ø5/8 " de fy=60000 psi | KG |  | #REF! | #REF!
7.31 | Desfoge para tanque en tuberia HG 3" | UND |  | 103069 | 0
7.32 | Manholl metalico de 1x1 m de acceso a tanque de agua potable y cuarto de maquinas. | UND |  | 450000 | 0
IMPERMEABILIZACIÓN
7.33 | Pañete impermeabilizado con mortero 1:3 con sika 1, E=3 cms, para placa de contrapiso y muros. | M2 |  | 27990 | 0
7.34 | Impermeabilizacion con sika 101 3 manos | M2 |  | 24561 | 0
EQUIPO DE PRESION CONSTANTE
7.35 | Suministro e instalacion de equipo de presion constante según especificaciones de diseño y memorias de calculo. Incluye accesorios de conexión. | UND |  | 23300000 | 0
SUB-TOTAL CAPITULO |  |  |  |  | #REF! | #REF!
8 | INSTALACIONES ELECTRICAS
8.20 | Revisar presupuesto anexo - elaborado por el profesional responsable | Un | 1 | 231025672 | 231025672 | 84
SUB-TOTAL CAPITULO |  |  |  |  | 231025672 | 288782090 | 1215032249
9 | OBRAS COMPLEMENTARIAS - URBANISMO
9.1 | Placa de piso para zonas exteriores en concreto endurecido con color de 3000 PSI; e: 10 cm. Incluye: malla electrosoldada | M2 |  | 49185 | 0
9.2 | Suministro e instalación de Adoquin en concreto, tipo PEATONAL, de 0,20 x 0,10 mts., e= 0,06 mts., COLOR OCRE. Incluye: mortero fluido e=0,04 mts, colchón de arena e=0,03 mts y sello juntas. | M2 |  | 54093 | 0
9.3 | Suministro e instalación de Loseta prefabricada en concreto, e = 0,06 mts de 0,40 x 0,40 mts. COLOR GRIS A RAYAS. Incluye: mortero fluido e=0,04 mts, colchón de arena e=0,03 mts y sello juntas. | M2 |  | 64628 | 0
9.4 | Construccion de bordillo fundido en sitio h= 0,15 x 0,10 mts. en concreto de 3000 PSI. Incluye formaleta y acabado liso dilatado c/ 1,20 mt. | ML |  | 20782 | 0
9.5 | Suministro e Instalación de sardinel prefabricado | ML |  | 34003 | 0
9.6 | RIEGO DE IMPRIMACIÓN CON EMULSIÓN ASFALTICA CRL-1 - ESP. 420-07 INV. | M2 |  | 4174 | 0
9.7 | MEZCLA DENSA EN CALIENTE TIPO MDC-2. ESP. 450-07 INV. | M3 |  | 428133 | 0
9.8 | Empradizacion en grama dulce incluye suministro e instalación de base en tierra negra y dos meses de mantenimiento. | M2 |  | 11600 | 0
SUB-TOTAL CAPITULO |  |  |  |  | 0 | 0 | 318113143
10 | APARATOS Y ACCESORIOS - DOTACIÓN
10.1 | Aparatos sanitarios, equipos entre otros | UND |  | 315425420 | 0 | 0 | 1211531105
10.2 | Dotación de equipos especializados - deportivos | UND |  | 653799464 | 0
9.3 | Nivelacion y compactacion al 90% del proctor modificado del terreno natural. En esta etapa se deberá realizar el ensayo de permeabilidad del suelo para aprobar el diseño o rediseñar elsistema de filtración adecuado al tipo de terreno y al manejo de aguas subterráneas | M2
9.4 | Construcción de cajas de registro de 100 x 100 x altura hasta 120 cm. en concreto de 21Mpa. con impermeabiIizante integral tipo Sika o equivalente, con concrefibra el piso y tapa en concreto, la tapa con su respectivo herraje. | UND
9.5 | Suministro e instalación de material granular seleccionado para capa filtrante del campo de juego. En Piedra de canto rodado de poros abiertos, de curva granulometrica continua, donde un tamaño inferior 0,063mm no debe superar el 5% y un tamaño no superior a 1", de tal manera que cumpla con índice de permeabilidad KF a LK 100 debe ser superior a 3 mm/min. (180 mm/h) e inferior a 30 mm/min. (1800 mrn/h). | M3
9.6 | Instalación de GEOTEXTIL NT 1600. para filtro o equivalente. Incluye suministro y transporte de los materiales, traslapos y todos los elementos necesarios para su correcta instalación y funcionamiento. | M2
9.7 | Suministro, Transporte e instalación de grama tipo bermuda Ref. 419 de alto trafico o similar en TEPE, que se adpaten a suelos arcillosos a arenosos con PH desde 5,5 a 8,5. Incluye una capa de tierra orgánica negra de 10 cm (capa de enraizamiento) abonada y se deberá hacer como mínimo tres riegos con fertilizantes y regado con agua hasta su total prendimiento. Se deberá realizar un pisado manual de la capa de tierra y luego rastrillar unos 2 cm para remoción de la capa de enraizamiento para acomodar la grama, se deberá utilizar todo lo necesario para su correcta instalación. | M2
Sistema de Riego
9.8 | Aspersores pop up turbo T - 3, incluye Swing joint Articulado | UND
9.9 | Suministro e instalacion de aspersor de Valvulas solenoides 2" - Incluye caja de inspección | UND
Tuberias
9.10 | Tuberia PVC de 2" RDE 21 | ML
9.11 | Tuberia PVC de 4" RDE 21 | ML
9.12 | Equipo de bombeo completo, incluye motobomba de alta presión 2"x2" 12 HP 20H con arrancador, multiple de succión y descarga de 2", accesorios, acometida electrica e instalación electrico y puesta en marcha. | UND
9.13 | Tanque Prefabricado en fibra de vidrio de capacidad de almacenamiento de 60 m3, en fibra de vidrio, incluye todos los accesorios para su correcta instalación | UND
SISTEMA DE DRENAJES - VARIOS
9.14 | Construcción de cuneta tipo cajón perimetral en concreto. Área: 0,0048 M2 - P: 0,60m - B: 0,40m | ML
9.15 | Tubería de Drenaje en PVC perforada de 6" (INCLUYE: Tuberia, zanjado, arena y mano de obra) | ML
9.16 | Tubería de Drenaje en PVC perforada de 4" (INCLUYE: Tuberia, zanjado, arena y mano de obra) | ML
9.17 | SUMINISTRO E INSTALACION DE TUBERIA NOVAFORT 12" (INCLUYE: Tuberia, zanjado, arena y mano de obra) | ML
9.18 | Suministro e Instalación de sumideros con trampa de sedimentos prefabricados de 40x40 con reja de anden propeler | UND
9.19 | Placa de piso en concreto de 3.000 PSI e: 0,10mts, incluye malla electrosoldada para área de circulación | M2 |  |  |  | #REF!
9.20 | Colocación de grama Sintetica para área Circulacion Cancha | M2
9.21 | Suministro e Instalacion de arcos profesionales de futbol (Incluye: mallas y banderines) | UND |  |  |  | 420.8 | 83537216
9.22 | Suministro e Instalacion de bancas de suplencia para los equipos de futbol (Incluye: sillas, fosos, cubierta y demás) | UND |  |  |  | 1689 | 105646950
SUB-TOTAL CAPITULO |  |  |  |  | 0
11 | RED CONTRAINCENDIOS
11.1 | Red contraincendios - Incl. Suministro e instalación; ver presupuesto anexo elaborado por los profesionales responsables | UND | 1 |  | 0 | 0 | 113270454
SUB-TOTAL CAPITULO |  |  |  |  | 0
|  | SUBTOTAL PRESUPUESTO OBRA |  |  | #REF!
|  | A.I.U |  | 25% | #REF!
|  | TOTAL PRESUPUESTO OBRA |  |  | #REF!
|  | INTERVENTORÍA TÉCNICA (7%) |  |  | #REF!
|  | DOTACIÓN DEPORTIVA - EQUIPOS - MUEBLES (ver anexo) |  |  | 184440960
|  | TOTAL PRESUPUESTO PROYECTO |  |  | #REF!
ING. JOHAN JAVIER OÑATE NÚÑEZ
INGECAG LTDA
M.P. 70202 - 222387 TLM

## MEMORIA DE CANTIDADES GENER (2) (hidden)
| INDERHUILA |  |  | MEMORIA DE CALCULO DE CANTIDADES DE OBRA
CONSULTOR. INGECAG LTDA.
| INTERVENTORIA: ING. FEDERICO GARCÍA ARBELAEZ |  |  | CONTRATO DE CONSULTORIA No: 071 DE 2017
Objeto: CONSTRUCCIÓN DEL CENTRO DE RENDIMIENTO DEPORTIVO LA FELICIDAD DEL DEPARTAMENTO DEL HUILA.
CAPITULO 1: | ACTIVIDADES PRELIMINARES |  |  | UNIDAD: |  | M2
ITEM 1,1: | Localización y replanteo
PROCEDIMIENTO PARA CALCULO
DESCRIPCION Y/O UBICACION |  | L | A | E prom. | CANT. | SUBTOTAL
AREA TOTAL DEL PROYECTO |  | 90.5788 | 76.22 |  | 1 | 6903.92 |  | 40261694 |  | 14126.91
5385533.5
TOTAL | [5 empty] | 6903.92 |  | 34093002.5
43469419.5
1700000
CAPITULO 1: | ACTIVIDADES PRELIMINARES |  |  | UNIDAD: |  | M3 |  | 1212200
ITEM 1,2: | Demolición Mecánica de estructuras en concreto ( Vigas de cimentación, aéreas, columnas entre otros) | [6 empty] | 40293617
PROCEDIMIENTO PARA CALCULO | [7 empty] | 247812704.14
DESCRIPCION Y/O UBICACION |  | L | A | E prom. | CANT. | SUBTOTAL |  | 414228171 | prelim
Cerramiento
Alfagía |  | 263.41 | 0.1 | 0.1 | 1 | 2.6341
Viga de Cimentación |  | 263.41 | 0.25 | 0.25 | 1 | 16.4631
Columnetas |  | 0.8 | 0.25 | 0.25 | 88 | 4.4
Bolque Escenarios
Vigas cimentación - aéreas |  | 327.3 | 0.3 | 0.3 | 2 | 58.914
Columnas |  | 7.35 | 0.3 | 0.3 | 40 | 26.46
Zapatas |  | 1.2 | 1.2 | 0.3 | 40 | 17.28
Bloque Dormitorios
Vigas cimentación - aéreas |  | 320.86 | 0.3 | 0.3 | 2 | 57.7548
Columnas |  | 6.09 | 0.3 | 0.3 | 32 | 17.5392
Zapatas |  | 1.2 | 1.2 | 0.3 | 32 | 13.824
Banca baños |  | 2.8133 | 3 | 0.2 | 2 | 3.376
Mesón baños |  | 3 | 0.6 | 0.2 | 2 | 0.72
TOTAL | [5 empty] | 219.37
CAPITULO 1: | ACTIVIDADES PRELIMINARES |  |  | UNIDAD: |  | M2
ITEM 1,3: | Demolición de mamposteria en ladrillo
PROCEDIMIENTO PARA CALCULO
DESCRIPCION Y/O UBICACION |  | L | A | E prom. | CANT. | SUBTOTAL
Cerramiento
Antepecho |  | 263.41 | 0.4 |  |  | 105.364
Bolque Escenarios
Muros Fachadas |  | 155.12 | 3.8333 |  |  | 594.6267
Muros Divisorios |  | 172.18 | 4.7 |  |  | 809.246
Bloque Dormitorios
Muros divisorios - fachadas |  | 320.86 | 2.5 |  |  | 802.15
TOTAL | [5 empty] | 2311.39
CAPITULO 1: | ACTIVIDADES PRELIMINARES |  |  | UNIDAD: |  | M2
ITEM 1,4: | Demolición de placa de piso
PROCEDIMIENTO PARA CALCULO
DESCRIPCION Y/O UBICACION |  | L | A | E prom. | CANT. | SUBTOTAL
Bolque Escenarios
Área Total |  | 41.34 | 39.98 |  |  | 1652.7732
Bloque Dormitorios
Área 1 |  | 16.15 | 5.4 |  |  | 87.21
Área 2 |  | 45.46 | 8 |  |  | 363.68
Área 3 |  | 11.7 | 13.8 |  |  | 161.46
Área 4 |  | 23.4 | 9.05 |  |  | 211.77
TOTAL | [5 empty] | 2476.89
CAPITULO 1: | ACTIVIDADES PRELIMINARES |  |  | UNIDAD: |  | M2
ITEM 1,5: | Desmonte cubierta y estructura – Incl. Retiro de materiales
PROCEDIMIENTO PARA CALCULO
DESCRIPCION Y/O UBICACION |  | L | A | E prom. | CANT. | SUBTOTAL
Bolque Escenarios
Área Total |  | 41.34 | 39.98 |  |  | 1652.7732
Bloque Dormitorios
Área 1 |  | 16.15 | 5.4 |  |  | 87.21
Área 2 |  | 45.46 | 8 |  |  | 363.68
Área 3 |  | 11.7 | 13.8 |  |  | 161.46
Área 4 |  | 23.4 | 9.05 | -57.28 |  | 154.49
TOTAL | [5 empty] | 2419.61
CAPITULO 1: | ACTIVIDADES PRELIMINARES |  |  | UNIDAD: |  | UND
ITEM 1,6: | Desmonte de Puerta de lámina
PROCEDIMIENTO PARA CALCULO
DESCRIPCION Y/O UBICACION |  | L | A | E prom. | CANT. | SUBTOTAL |  |  | 8.84
Bolque Escenarios
Área Total |  |  |  |  | 14 | 14
Bloque Dormitorios
Área Total |  |  |  |  | 54 | 54
TOTAL | [5 empty] | 68
CAPITULO 1: | ACTIVIDADES PRELIMINARES |  |  | UNIDAD: |  | UND
ITEM 1,7: | Desmonte de Lavamanos y Sanitarios
PROCEDIMIENTO PARA CALCULO
DESCRIPCION Y/O UBICACION |  | L | A | E prom. | CANT. | SUBTOTAL
Lavamanos |  |  |  |  | 7 | 7
Sanitarios |  |  |  |  | 17 | 17
Duchas |  |  |  |  | 20 | 20
TOTAL | [5 empty] | 44
CAPITULO 1: | ACTIVIDADES PRELIMINARES |  |  | UNIDAD: |  | M3
ITEM 1,8: | Excavación manual sin clasificar – Incluye: todo factor y disposición final del material en escombrera autorizada.
PROCEDIMIENTO PARA CALCULO
DESCRIPCION Y/O UBICACION |  | L | A | E prom. | CANT. | SUBTOTAL
Viga de Cimentación - Cerramiento |  | 454.77 | 0.4 | 0.7 | 1 | 127.3356
Área Total - sobre excavación |  | 6903.92 |  |  | 0.1 | 690.392
Excavaciones - tuberias hidrosanitarias |  | 269.79 | 0.6 | 0.4 | 1 | 64.7496 |  |  | 64.75
Bolque - Escenarios
Zapatas 1 - Bloque 3 |  | 2 | 2 | 2 | 4 | 32
Zapatas 2 - Bloque 3 |  | 2.1 | 2.1 | 2 | 10 | 88.2
Zapatas 3 - Bloque 3 |  | 2.2 | 2.2 | 2 | 2 | 19.36
Zapatas 4 - Bloque 3 |  | 2.3 | 2.3 | 2 | 3 | 31.74
Zapatas 5 - Bloque 3 |  | 2.4 | 2.4 | 2 | 2 | 23.04
Zapatas 6 - Bloque 3 |  | 2.5 | 2.5 | 2 | 4 | 50
Zapatas 7 - Bloque 3 |  | 2.6 | 2.6 | 2 | 2 | 27.04
Zapatas 8 - Bloque 3 |  | 2.7 | 2.7 | 2 | 6 | 87.48
Zapatas 9 - Bloque 3 |  | 2.8 | 2.8 | 2 | 2 | 31.36
Zapatas 10 - Bloque 3 |  | 1.7 | 1.7 | 2 | 8 | 46.24
TOTAL | [5 empty] | 1318.94
CAPITULO 1: | ACTIVIDADES PRELIMINARES |  |  | UNIDAD: |  | M3
ITEM 1,9: | Relleno en recebo seleccionado y compactado mecanicamente
PROCEDIMIENTO PARA CALCULO
DESCRIPCION Y/O UBICACION |  | L | A | E prom. | CANT. | VOL. (M3)
Área Total - Bloques (Nivel +0,65) |  | 6108.38 |  | 0.65 | 1 | 3970.447
Área Total - Zona de Parqueaderos (+0,0) |  | 795.54 |  | 0.45 | 1 | 357.993
Zapatas - Cimentación - Tuberías |  | 192.0852 |  | 0.3 | 1 | 57.6256
TOTAL | [5 empty] | 4386.0656
CAPITULO 2: | CONCRETOS |  |  | UNIDAD: |  | M2
ITEM 2,1: | Solado en concreto de limpieza (eprom= 5 -10 cm) de 1.700 P.S.I.
PROCEDIMIENTO PARA CALCULO
DESCRIPCION Y/O UBICACION |  | L | A | E prom. | CANT. | SUBTOTAL
Bolque - Escenarios
Zapatas 1 - Bloque 3 |  | 1.9 | 1.9 |  | 4 | 14.44
Zapatas 2 - Bloque 3 |  | 2.1 | 2.1 |  | 4 | 17.64
Zapatas 3 - Bloque 3 |  | 2.6 | 2.6 |  | 7 | 47.32
Zapatas 4 - Bloque 3 |  | 2.7 | 2.7 |  | 8 | 58.32
Zapatas 5 - Bloque 3 |  | 2.8 | 2.8 |  | 7 | 54.88
Zapatas 6 - Bloque 3 |  | 2.9 | 2.9 |  | 4 | 33.64
Zapatas 7 - Bloque 3 |  | 3 | 3 |  | 6 | 54
Zapatas 8 - Bloque 3 |  | 3.1 | 3.1 |  | 2 | 19.22
Zapatas 9 - Bloque 3 |  | 3 | 1.9 |  | 1 | 5.7
Zapatas 10 - Bloque 3 |  | 1.7 | 1.7 |  | 1 | 2.89
TOTAL | [5 empty] | 308.05
CAPITULO 2: | CONCRETOS |  |  | UNIDAD: |  | M3
ITEM 2,2: | Concreto para base de estructuras en concreto ciclópeo - 2500 PSI (175 kg/cm2) 60% concreto 2500 PSI + 40% piedra media zonga.
PROCEDIMIENTO PARA CALCULO
DESCRIPCION Y/O UBICACION |  | L | A | E prom. | CANT. | SUBTOTAL
Cerramiento - Cimentación |  | 454.77 | 0.3 | 0.2 | 1 | 27.2862
TOTAL | [5 empty] | 27.29
CAPITULO 2: | CONCRETOS |  |  | UNIDAD: |  | M3
ITEM 2,3: | Construcción zapatas en concreto 280 KG/CM2
PROCEDIMIENTO PARA CALCULO
DESCRIPCION Y/O UBICACION |  | L | A | E prom. | CANT. | SUBTOTAL
Cerramiento
Zapatas cerramiento |  | 0.6 | 0.6 | 0.6 | 152 | 32.832
Bolque 3 - Escenarios
Zapatas 1 - Bloque 3 |  | 1.9 | 1.9 | 0.4 | 4 | 5.776
Zapatas 2 - Bloque 3 |  | 2.1 | 2.1 | 0.4 | 4 | 7.056
Zapatas 3 - Bloque 3 |  | 2.6 | 2.6 | 0.4 | 7 | 18.928
Zapatas 4 - Bloque 3 |  | 2.7 | 2.7 | 0.4 | 8 | 23.328
Zapatas 5 - Bloque 3 |  | 2.8 | 2.8 | 0.45 | 7 | 24.696
Zapatas 6 - Bloque 3 |  | 2.9 | 2.9 | 0.45 | 4 | 15.138
Zapatas 7 - Bloque 3 |  | 3 | 3 | 0.45 | 6 | 24.3
Zapatas 8 - Bloque 3 |  | 3.1 | 3.1 | 0.45 | 2 | 8.649
Zapatas 9 - Bloque 3 |  | 3 | 1.9 | 0.45 | 1 | 2.565
Zapatas 10 - Bloque 3 |  | 1.7 | 1.7 | 0.5 | 1 | 1.445
TOTAL | [5 empty] | 164.71
CAPITULO 2: | CONCRETOS |  |  | UNIDAD: |  | M3
ITEM 2,4: | Construcción viga de cimentación en concreto de 280 KG/CM2
PROCEDIMIENTO PARA CALCULO
DESCRIPCION Y/O UBICACION |  | L | A | E prom. | CANT. | SUBTOTAL
Cerramiento
Zapatas cerramiento |  | 454.77 | 0.3 | 0.3 | 1 | 40.9293
Bolque 3 - Escenarios
Viga VC1 |  | 23.25 | 0.4 | 0.6 | 1 | 5.58
Viga VC2 |  | 53.9 | 0.4 | 0.6 | 1 | 12.936
Viga VC3 |  | 12.51 | 0.4 | 0.6 | 1 | 3.0024
Viga VC4 |  | 54 | 0.4 | 0.6 | 1 | 12.96
Viga VC5 |  | 53.9 | 0.4 | 0.6 | 1 | 12.936
Viga VC6 |  | 19.25 | 0.4 | 0.6 | 1 | 4.62
Viga VC7 |  | 22.53 | 0.4 | 0.6 | 1 | 5.4072
Viga VC8 |  | 34.3 | 0.4 | 0.6 | 1 | 8.232
Viga VC9 |  | 6.35 | 0.4 | 0.6 | 1 | 1.524
Viga VC10 |  | 5.03 | 0.4 | 0.6 | 1 | 1.2072
Viga VC11 |  | 38.3 | 0.4 | 0.6 | 1 | 9.192
Viga VC12 |  | 35.85 | 0.4 | 0.6 | 1 | 8.604
Viga VC13 |  | 7.9 | 0.4 | 0.6 | 1 | 1.896
Viga VC14 |  | 35.85 | 0.4 | 0.6 | 1 | 8.604
Viga VC15 |  | 18.5 | 0.3 | 0.5 | 1 | 2.775
Viga VC16 |  | 5.5 | 0.3 | 0.5 | 1 | 0.825
Viga VC17 |  | 5.5 | 0.4 | 0.5 | 1 | 1.1
TOTAL | [5 empty] | 142.33
CAPITULO 2: | CONCRETOS |  |  | UNIDAD: |  | M3
ITEM 2,5: | Concreto 280 KG/CM2 para Columnas compuestas
PROCEDIMIENTO PARA CALCULO
DESCRIPCION Y/O UBICACION |  | L | A | E prom. | CANT. | SUBTOTAL
Bloque - Escenarios
Columnas Compuesta 60 x 60 x 1.6 |  | 0.568 | 0.568 |  | 409.7 | 132.1791
Columnas Compuesta 65 x 65 x 1.9 |  | 0.612 | 0.612 |  | 60.4 | 22.6225
Columnas Compuesta 40 x 40 x 1.9 |  | 0.362 | 0.362 |  | 106.4 | 13.9431
TOTAL | [5 empty] | 168.74
CAPITULO 2: | CONCRETOS |  |  | UNIDAD: |  | M3
ITEM 2,6: | Construcción de Pedestales en concreto de 280 KG/CM2
PROCEDIMIENTO PARA CALCULO
DESCRIPCION Y/O UBICACION |  | L | A | E prom. | CANT. | SUBTOTAL
Bloque 3 - Escenarios
Pedestales compuestas - B1 |  | 1.1 | 1.1 | 1.2 | 43 | 62.436
Pedestales compuestas - B2 |  | 0.8 | 0.8 | 1.2 | 1 | 0.768
TOTAL | [5 empty] | 63.2
CAPITULO 2: | CONCRETOS |  |  | UNIDAD: |  | M3
ITEM 2,7: | Construcción Vigas aereas en concreto de 280 KG/CM2
PROCEDIMIENTO PARA CALCULO
DESCRIPCION Y/O UBICACION |  | L | A | E prom. | CANT. | SUBTOTAL
Piso 1 - Bloque Central |  | 212.35 | 0.4 | 0.6 | 1 | 50.964
TOTAL
CAPITULO 2: | CONCRETOS |  |  | UNIDAD: |  | M3
ITEM 2,7: | Construcción de pilotes en concreto de 280 KG/CM2
PROCEDIMIENTO PARA CALCULO | [9 empty] | 93.66 | 22.4784
DESCRIPCION Y/O UBICACION |  | L | A | E prom. | CANT. | SUBTOTAL |  |  |  |  | #REF!
TOTAL | [5 empty] | 0
CAPITULO 2: | CONCRETOS |  |  | UNIDAD: |  | M2
ITEM 2,7: | Concreto de 280 KG/CM2 para Placa aerea compuesta - e: 7cm | [6 empty] | 19.09
PROCEDIMIENTO PARA CALCULO | [7 empty] | 9.05
DESCRIPCION Y/O UBICACION |  | L | A | E prom. | CANT. | SUBTOTAL |  | 28.14
Bloque 3 - Escenarios
Placa 2° piso - B3 |  |  |  |  | 1145.4 | 1145.4
Placa 3° piso - B3 |  |  |  |  | 1890.8 | 1890.8
Placa 4° piso - B3 |  |  |  |  | 437.12 | 437.12
TOTAL | [5 empty] | 3473.32
CAPITULO 2: | CONCRETOS |  |  | UNIDAD: |  | M3
ITEM 2,10: | Construcción escaleras en concreto de 280 KG/CM2
PROCEDIMIENTO PARA CALCULO | [7 empty] | 11.43
DESCRIPCION Y/O UBICACION |  | Area (m2) | A | E prom. | CANT. | SUBTOTAL |  | 12.13
Escaleras - Bloque 1 y 3 |  | 2.823 | 1.35 |  | 6 | 22.8663 |  | 23.56 |  | #REF!
Escaleras - Bloque central |  | 6.7 | 1.81 |  | 1 | 12.127 |  |  |  | #REF!
Escaleras - Bloque Acreditación |  | 2.53 | 1.25 |  | 1 | 3.1625 |  |  |  | 10781750
[10 empty] | #REF! | Concretos
TOTAL | [9 empty] | 204977.2395
[10 empty] | 830157820 | Acero
CAPITULO 2: | CONCRETOS |  |  | UNIDAD: |  | M2
ITEM 2,11: | Construcción de Placa aligerada en concreto de 280 KG/CM2 - Incluye: Vigas - viguetas - riostras y placa
PROCEDIMIENTO PARA CALCULO | [9 empty] | 93.66 | 22.4784
DESCRIPCION Y/O UBICACION |  | L | A | E prom. | CANT. | SUBTOTAL |  |  |  |  | 61.1784
Área de placa |  | 209.4 |  |  |  | 209.4 |  | 390.38 |  | 38.7 | 19.3816
TOTAL
CAPITULO 3: | ESTRUCTURA METÁLICA |  |  | UNIDAD: |  | KG |  |  |  | #REF!
ITEM 3,1: | Acero ASTM 992 estructural. Incluye: suministro, fabricación, montaje, soldadura E70XX y acabado con imprimante epoxico, laca epoxica y entumecente contraincendio, según diseño.
PROCEDIMIENTO PARA CALCULO
DESCRIPCION | DIMENSIONES ELEMENTO
Elemento | Long. | Cant. | Tot. Long. (ml) | Ø varilla | Peso (Kg/ml) | Peso (Kg)
Bloque 3 - Escenarios | [5 empty] | 233170.66
TOTAL | [5 empty] | 233170.66
CAPITULO 3: | ESTRUCTURA METÁLICA |  |  | UNIDAD: |  | KG |  |  |  | #REF!
ITEM 3,2: | Acero A572 Gr 50 estructural. Incluye: suministro, fabricación, montaje, soldadura E70XX y acabado con imprimante epoxico, laca epoxica y entumecente contraincendio, según diseño.
PROCEDIMIENTO PARA CALCULO
DESCRIPCION | DIMENSIONES ELEMENTO
Elemento | Long. | Cant. | Tot. Long. (ml) | Ø varilla | Peso (Kg/ml) | Peso (Kg)
Bloque 3 - Escenarios | [5 empty] | 191525.47
TOTAL | [5 empty] | 191525.47
CAPITULO 3: | ESTRUCTURA METÁLICA |  |  | UNIDAD: |  | KG |  |  |  | #REF!
ITEM 3,3: | Acero ASTM A 500 Gr C estructural. Incluye: suministro, fabricación, montaje, soldadura E70XX y acabado con imprimante epoxico, laca epoxica y entumecente contraincendio, según diseño.
PROCEDIMIENTO PARA CALCULO
DESCRIPCION | DIMENSIONES ELEMENTO
Elemento | Long. | Cant. | Tot. Long. (ml) | Ø varilla | Peso (Kg/ml) | Peso (Kg)
Bloque 3 - Escenarios | [5 empty] | 27138.36
TOTAL | [5 empty] | 27138.36 |  | 451834.49 | 6099765615
CAPITULO 3: | ESTRUCTURA METÁLICA |  |  | UNIDAD: |  | UND |  |  |  | #REF!
ITEM 3,4: | Pernos, tuercas y arandelas en Acero ASTM A193 - Gr. B7 estructural. Incluye: suministro, montaje y acabado con imprimante epoxico, laca epoxica y entumecente contraincendio, según diseño.
PROCEDIMIENTO PARA CALCULO
DESCRIPCION | DIMENSIONES ELEMENTO
Elemento | Long. | Cant. | Tot. Long. (ml) | Ø varilla | Peso (Kg/ml) | SUBTOTAL
Bloque 3 - Escenarios | [5 empty] | 15872
TOTAL | [5 empty] | 15872 |  | 234535.83 | 3166233705
CAPITULO 3: | ESTRUCTURA METÁLICA |  |  | UNIDAD: |  | KG |  |  |  | #REF!
ITEM 3,5: | Acero de refuerzo Fy=60.000 P.S.I.
PROCEDIMIENTO PARA CALCULO
DESCRIPCION | DIMENSIONES ELEMENTO
Elemento | Long. | Cant. | Tot. Long. (ml) | Ø varilla | Peso (Kg/ml) | Peso (Kg)
Bloque 3 - Escenarios | [5 empty] | 29288.8625
TOTAL | [5 empty] | 29288.86
CAPITULO 3: | ESTRUCTURA METÁLICA |  |  | UNIDAD: |  | M2
ITEM 3,6: | Placa Metaldeck (Calibre 20 - 2 in)
PROCEDIMIENTO PARA CALCULO
DESCRIPCION Y/O UBICACION |  | L | A | E prom. | CANT. | SUBTOTAL
Bloque 3 - Escenarios | [5 empty] | 3473.32
TOTAL | [5 empty] | 3473.32
CAPITULO 3: | ESTRUCTURA METÁLICA |  |  | UNIDAD: |  | M2
ITEM 3,7: | Malla electrosoldada φ 4.5 mm c/15
PROCEDIMIENTO PARA CALCULO
DESCRIPCION Y/O UBICACION |  | L | A | E prom. | CANT. | SUBTOTAL
Bloque 3 - Escenarios | [5 empty] | 3473.32
TOTAL | [5 empty] | 3473.32
CAPITULO 3: | ESTRUCTURA METÁLICA |  |  | UNIDAD: |  | kg
ITEM 3,3: | Suministro, fabricacion, montaje y pintura de estructura metalica para la cubierta, cercha principal, correas y porticos en perfiles estructurales. Incluye pernos, riostras, contravientos, laminas, soldadura E70:18 y acabado con anticorrosivo + Esmalte para estructura a la vista, SEGÚN DISEÑO.
PROCEDIMIENTO PARA CALCULO
DESCRIPCION Y/O UBICACION |  | MATERIAL | LONG. | PESO/ML | CANTIDAD | SUBTOTAL
CERCHA PRINICIPAL
CORDON SUPERIOR |  | 2 1/2" e=4.0mm | 77.01 | 6.43 |  | 0
CELOSÍA |  | 2 1/2" e=4.0mm | 19.16 | 6.43 |  | 0
CELOSÍA |  | 1 1/4" e=2.5mm | 132.3 | 2.34 |  | 0
CELOSÍA |  | 2" e=3.0mm | 20.6 | 4.01 |  | 0
CORDON INFERIOR |  | 2 1/2" e=4.0mm | 6 | 6.43 |  | 0
CORDON INFERIOR |  | 3" e=4.0mm | 20.01 | 5.29 |  | 0
CORDON INFERIOR |  | 2 1/2" e=2.5mm | 50.21 | 4.11 |  | 0
PASADORES |  | 1 1/2" e=3.0mm | 92.86 | 3.21 |  | 0
COLUMNAS
CORDON INTERIOR |  | 2 1/2" e=4.0mm | 18.53 | 6.43 |  | 0
CELOSÍA |  | 1 1/2" e=3.0mm | 42.68 | 3.21 |  | 0
CELOSÍA |  | 2" e=3.0mm | 4.77 | 4.01 |  | 0
CORDON EXTERIOR |  | 2 1/2" e=4.0mm | 18 | 6.43 |  | 0
PASADORES |  | 1 1/2" e=3.0mm | 31.02 | 3.21 |  | 0
VIGA CERCHA
CORDON SUPERIOR |  | 2" e=3.0mm | 10.28 | 4.01 |  | 0
CELOSÍA |  | 1 1/2" e=2.0mm | 22.73 | 2.18 |  | 0
CORDON INFERIOR |  | 2" e=3.0mm | 10.28 | 4.01 |  | 0
PASADORES |  | 1 1/2" e=2.0mm | 14.97 | 2.18 |  | 0
CERCHA RIOSTRA 1
CORDON SUPERIOR |  | 2" e=3.0mm | 5.14 | 4.01 |  | 0
CELOSÍA |  | 1 1/2" e=2.0mm | 28.32 | 2.18 |  | 0
CORDON INFERIOR |  | 2" e=3.0mm | 5.14 | 4.01 |  | 0
CERCHA RIOSTRA 2
CORDON SUPERIOR |  | 2" e=3.0mm | 5.14 | 4.01 |  | 0
CELOSÍA |  | 1 1/2" e=2.0mm | 18.25 | 2.18 |  | 0
CORDON INFERIOR |  | 2" e=3.0mm | 5.14 | 4.01 |  | 0
CORREAS |  | 120 x 60 x 15 (1.2mm) | 36.3 | 4.81 |  | 0
TEMPLETES |  | VARILLA DE 1/2" | 38.5 | 1 |  | 0
TOTAL | [5 empty] | 0
CAPITULO 3: | ESTRUCTURA METÁLICA |  |  | UNIDAD: |  | M2
ITEM 3,8: | Cubierta en Teja tipo Sandwich
PROCEDIMIENTO PARA CALCULO
DESCRIPCION Y/O UBICACION |  | L | A | H | CANT. | SUBTOTAL
Bloque 3 - Escenarios | [5 empty] | 1234.3
TOTAL | [5 empty] | 1234.3
CAPITULO 3: | ESTRUCTURA METÁLICA |  |  | UNIDAD: |  | M2
ITEM 3,9: | Portones de entrada en estructura metálica. Incluye estructura en perfiles estructurales, pernos, laminas, soldadura E70:18 y acabado con anticorrosivo + Esmalte para estructura a la vista, SEGÚN DISEÑO.
PROCEDIMIENTO PARA CALCULO
DESCRIPCION Y/O UBICACION |  | L | A | E prom. | CANT. | SUBTOTAL
Portones de Entrada |  | 20.01 |  |  | 5 | 100.05
Portones - Bloque Acreditación |  | 6 | 3 |  |  | 18
TOTAL | [5 empty] | 118.05
CAPITULO 3: | ESTRUCTURA METÁLICA |  |  | UNIDAD: |  | ML
ITEM 3,6: | Baranda Metálica - pasamanos en graderia en tubo de 3" cal 5,5mm, platina de anclaje y pintura anticorrosiva
PROCEDIMIENTO PARA CALCULO
DESCRIPCION Y/O UBICACION |  | L | A | E prom. | CANT. | SUBTOTAL
Baranda costado lateral - graderias |  | 5.672 |  |  | 2
Baranda costado posterior - graderias |  | 25.81 |  |  | 1
TOTAL
CAPITULO 3: | ESTRUCTURA METÁLICA |  |  | UNIDAD: |  | M2
ITEM 3,7: | Cubierta en Teja termoacustica.
PROCEDIMIENTO PARA CALCULO
DESCRIPCION Y/O UBICACION |  | L | A | E prom. | CANT. | SUBTOTAL
Cubierta (a dos aguas) - área total
TOTAL | [5 empty] | 0
CAPITULO 3: | ESTRUCTURA METÁLICA |  |  | UNIDAD: |  | ML
ITEM 3,8: | Caballete para termoacustica.
PROCEDIMIENTO PARA CALCULO
DESCRIPCION Y/O UBICACION |  | L | A | E prom. | CANT. | SUBTOTAL
TOTAL | [5 empty] | 0
CAPITULO 3: | ESTRUCTURA METÁLICA |  |  | UNIDAD: |  | ML
ITEM 3,9: | Canales lamina LD: 70Cm
PROCEDIMIENTO PARA CALCULO
DESCRIPCION Y/O UBICACION |  | L | A | E prom. | CANT. | SUBTOTAL
TOTAL | [5 empty] | 0
CAPITULO 3: | ESTRUCTURA METÁLICA |  |  | UNIDAD: |  | ML
ITEM 3,10: | Bajante PVC 4"
PROCEDIMIENTO PARA CALCULO
DESCRIPCION Y/O UBICACION |  | L | A | E prom. | CANT. | SUBTOTAL
TOTAL | [5 empty] | 0
CAPITULO 3: | ESTRUCTURA METÁLICA |  |  | UNIDAD: |  | ML
ITEM 3,10: | Cerramiento perimetral en estructura metálica. Incluye estructura en perfiles estructurales, laminas, soldadura E70:18 y acabado con anticorrosivo + Esmalte para estructura a la vista, SEGÚN DISEÑO.
PROCEDIMIENTO PARA CALCULO
DESCRIPCION Y/O UBICACION |  | L | A | E prom. | CANT. | SUBTOTAL
Cerramiento perimetral en tubo y lamina, según diseño |  | 454.77 |  |  | 1 | 454.77
TOTAL | [5 empty] | 454.77
CAPITULO 3: | ESTRUCTURA METÁLICA |  |  | UNIDAD: |  | ML
ITEM 3,11: | Baranda Metálica - pasamanos en graderia en tubo de 3" cal 5,5mm, platina de anclaje y pintura anticorrosiva
PROCEDIMIENTO PARA CALCULO
DESCRIPCION Y/O UBICACION |  | L | A | E prom. | CANT. | SUBTOTAL
Baranda costado lateral - graderias |  | 25.67 |  |  | 2 | 51.34
Baranda costado posterior - graderias |  | 45.87 |  |  | 1 | 45.87
TOTAL | [5 empty] | 97.21
CAPITULO 3: | ESTRUCTURA METÁLICA |  |  | UNIDAD: |  | M2
ITEM 3,7: | Cubierta en Teja termoacustica.
PROCEDIMIENTO PARA CALCULO
DESCRIPCION Y/O UBICACION |  | L | A | E prom. | CANT. | SUBTOTAL
Cubierta (a dos aguas) - área total
TOTAL | [5 empty] | 0
CAPITULO 3: | ESTRUCTURA METÁLICA |  |  | UNIDAD: |  | ML
ITEM 3,8: | Caballete para termoacustica.
PROCEDIMIENTO PARA CALCULO
DESCRIPCION Y/O UBICACION |  | L | A | E prom. | CANT. | SUBTOTAL
TOTAL | [5 empty] | 0
CAPITULO 3: | ESTRUCTURA METÁLICA |  |  | UNIDAD: |  | ML
ITEM 3,12: | Canales lamina LD: 70Cm
PROCEDIMIENTO PARA CALCULO
DESCRIPCION Y/O UBICACION |  | L | A | E prom. | CANT. | SUBTOTAL
Bloque 3 - Escenarios
Canales - B3 |  | 163.15 |  |  |  | 163.15
TOTAL | [5 empty] | 163.15
CAPITULO 3: | ESTRUCTURA METÁLICA |  |  | UNIDAD: |  | ML
ITEM 3,13: | Bajante PVC 4"
PROCEDIMIENTO PARA CALCULO
DESCRIPCION Y/O UBICACION |  | L | A | E prom. | CANT. | SUBTOTAL
Bloque 3 - Escenarios
Bajantes - B3 |  | 284.65 |  |  |  | 284.65
TOTAL | [5 empty] | 284.65
CAPITULO 4: | PISOS Y ENCHAPES |  |  | UNIDAD: |  | M2
ITEM 4,1: | Placa de piso en concreto de 3.000 PSI e: 0,10mts, incluye malla electrosoldada, con acabado superficial liso para aplicación de resina y/o enchape.
PROCEDIMIENTO PARA CALCULO
DESCRIPCION Y/O UBICACION |  | L | A | *E prom. | CANT. | SUBTOTAL
Pisos Bloques
Pisos (3) |  | 132.45 | 18.2465 |  | 2 | 4833.509
TOTAL | [5 empty] | 4833.51
CAPITULO 4: | PISOS Y ENCHAPES |  |  | UNIDAD: |  | M2
ITEM 4,2: | Alistado en concreto para piso e: 7cm
PROCEDIMIENTO PARA CALCULO
DESCRIPCION Y/O UBICACION |  | L | A | E prom. | CANT. | SUBTOTAL
Alistado de piso - Tarima parte baja |  | 13.5 | 4.2 |  |  | 56.7
Alistado de Piso - camerinos |  | 22.48 | 3.3154 |  |  | 74.53
TOTAL
CAPITULO 4: | PISOS Y ENCHAPES |  |  | UNIDAD: |  | M2
ITEM 4,2: | Placa en concreto estampado para rampas
PROCEDIMIENTO PARA CALCULO
DESCRIPCION Y/O UBICACION |  | L | A | E prom. | CANT. | SUBTOTAL
Rampas entrada 1 |  | 9.7688 | 1.2 |  | 2 | 23.445
Rampa entrada 2 |  | 9.75 | 1.4 |  | 2 | 27.3
TOTAL | [5 empty] | 50.75
CAPITULO 4: | PISOS Y ENCHAPES |  |  | UNIDAD: |  | M2
ITEM 4,3: | Pavimento deportivo tipo madera
PROCEDIMIENTO PARA CALCULO
DESCRIPCION Y/O UBICACION |  | L | A | E prom. | CANT. | SUBTOTAL
Escenario primer piso |  | 106.3 | 10.0093 |  | 1 | 1063.99
Escenarios segundo piso |  | 73.7 | 10 |  | 1 | 737
Escnario tecer piso |  | 151.7 | 10.0061 |  | 1 | 1517.93
TOTAL | [5 empty] | 3318.92
CAPITULO 4: | PISOS Y ENCHAPES |  |  | UNIDAD: |  | M2
ITEM 4,4: | Piso antideslizante sintetico.
PROCEDIMIENTO PARA CALCULO
DESCRIPCION Y/O UBICACION |  | L | A | E prom. | CANT. | SUBTOTAL
Pisos primer piso |  | 18.628 | 14.6238 |  | 1 | 272.4116
TOTAL | [5 empty] | 272.41 | 271.41
CAPITULO 4: | PISOS Y ENCHAPES |  |  | UNIDAD: |  | M2
ITEM 4,5: | Piso en ceramica antideslizante 40x40
PROCEDIMIENTO PARA CALCULO
DESCRIPCION Y/O UBICACION |  | L | A | E prom. | CANT. | SUBTOTAL
Pisos segundo piso |  | 80.15 | 2 |  | 1 | 160.3 | 160.3
Pisos tercer piso |  | 74.58 | 1.5363 |  | 1 | 114.58 | 114.58
TOTAL | [5 empty] | 274.88 | 274.88
CAPITULO 4: | PISOS Y ENCHAPES |  |  | UNIDAD: |  | M2
ITEM 4,6: | Piso en ceramica 40x40 interiores
PROCEDIMIENTO PARA CALCULO
DESCRIPCION Y/O UBICACION |  | L | A | E prom. | CANT. | SUBTOTAL
Pisos interiores primer piso |  | 21.5 | 8.1726 |  | 1 | 175.71 | 175.71
Pisos interiores segundo piso |  | 18.5 | 9.313 |  | 1 | 172.29 | 172.29
Pisos interiores tercer piso |  | 15.4 | 2.9539 |  | 1 | 45.49 | 45.49
TOTAL | [5 empty] | 393.49 | 393.49
CAPITULO 4: | PISOS Y ENCHAPES |  |  | UNIDAD: |  | M2
ITEM 4,7: | Tapete sintetico imitacion cesped
PROCEDIMIENTO PARA CALCULO
DESCRIPCION Y/O UBICACION |  | L | A | E prom. | CANT. | SUBTOTAL
Piso terraza tercer piso |  | 9.5 | 6.6805 |  | 1 | 63.465 | 63.47
TOTAL | [5 empty] | 63.47
CAPITULO 4: | PISOS Y ENCHAPES |  |  | UNIDAD: |  | M2
ITEM 4,8: | Piso en ceramica 40x40 exteriores
PROCEDIMIENTO PARA CALCULO
DESCRIPCION Y/O UBICACION |  | L | A | E prom. | CANT. | SUBTOTAL
Piso exteriores primer piso |  | 21.5 | 3.3374 |  | 2 | 143.51 | 143.51
Piso exteriores segundo piso |  | 22.45 | 4.118 |  | 1 | 92.45 | 92.45
Piso exteriores tercer piso |  | 12.47 | 14.3601 |  | 1 | 179.07 | 179.07
TOTAL | [5 empty] | 415.03 | 415.03
CAPITULO 4: | PISOS Y ENCHAPES |  |  | UNIDAD: |  | M2
ITEM 4,9: | Hormigon pulido tipo arq.
PROCEDIMIENTO PARA CALCULO
DESCRIPCION Y/O UBICACION |  | L | A | E prom. | CANT. | SUBTOTAL
Piso primer piso |  | 11.23 | 8.9412 |  | 3 | 301.2305
TOTAL | [5 empty] | 301.23 | 301.23
CAPITULO 4: | PISOS Y ENCHAPES |  |  | UNIDAD: |  | M2
ITEM 4,10: | Guarda escoba
PROCEDIMIENTO PARA CALCULO
DESCRIPCION Y/O UBICACION |  | L | A | E prom. | CANT. | SUBTOTAL |  |  |  | Camerinos A
Guardaa escobas primer piso |  | 506.95 |  |  |  | 506.95
Guarda escobas segundo piso |  | 630.66 |  |  |  | 630.66
Guarda escobas tercer piso |  | 585.89 |  |  |  | 585.89
TOTAL | [5 empty] | 1723.5
CAPITULO 4: | PISOS Y ENCHAPES |  |  | UNIDAD: |  | M2
ITEM 4,11: | Enchape de pared
PROCEDIMIENTO PARA CALCULO
DESCRIPCION Y/O UBICACION |  | L | A | E prom. | CANT. | SUBTOTAL
Enchape de pared en baños primer piso |  | 5.77 | 12.815 |  | 4 | 295.77 | 295.77
Enchape de pared en baños segundo piso |  | 8.6 | 8.8256 |  | 4 | 303.6 | 303.6
Enchape de pared en baños tercer piso |  | 10.37 | 4.8305 |  | 4 | 200.37 | 200.37
TOTAL | [5 empty] | 799.74 | 799.74
CAPITULO 5: | MAMPOSTERIA |  |  | UNIDAD: |  | M2
ITEM 5,1: | Muro ladrillo tolete comun. e: 0,12 mts
PROCEDIMIENTO PARA CALCULO
DESCRIPCION Y/O UBICACION |  | L | A | E prom. | CANT. | SUBTOTAL
Mamposteria primer piso |  | 124.7057 | 3.5 |  | 3 | 1309.41 | 1309.41
Mamposteria segundo piso |  | 105.6752 | 3.5 |  | 3 | 1109.59 | 1109.59
Mamposteria tercer piso |  | 297.3829 | 3.5 |  | 1 | 1040.84 | 1040.84
TOTAL | [5 empty] | 3459.84 | 3459.84
CAPITULO 5: | MAMPOSTERIA |  |  | UNIDAD: |  | M2
ITEM 5,2: | Muro en superboard - incluye: estructura, herrajes, masilla, cinta de papel y acabado en pintura tipo I
PROCEDIMIENTO PARA CALCULO
DESCRIPCION Y/O UBICACION |  | L | A | E prom. | CANT. | SUBTOTAL
Muros primer piso |  | 98.242 | 2.5 |  | 4 | 982.42 | 982.42
Muros segundo piso |  | 27.787 | 2.5 |  | 4 | 277.87 | 277.87
Muuros tercer piso |  | 49.624 | 2.5 |  | 2 | 248.12 | 248.12
TOTAL | [5 empty] | 1508.41 | 1508.41
CAPITULO 5: | MAMPOSTERIA |  |  | UNIDAD: |  | M2
ITEM 5,3: | Pañete muros 1:4 incluye filos y dilataciones.
PROCEDIMIENTO PARA CALCULO
DESCRIPCION Y/O UBICACION |  | L | A | E prom. | CANT. | SUBTOTAL
Pañete muros primer piso |  | 124.7057 | 3.5 |  | 6 | 2618.82 | 2618.82
pañete muros segundo piso |  | 105.6752 | 3.5 |  | 6 | 2219.18 | 2219.18
Pañete muros tercer piso |  | 368.2743 | 3.5 |  | 2 | 2577.92 | 2577.92
TOTAL | [5 empty] | 7415.92 | 7415.92
CAPITULO 6: | ACABADOS |  |  | UNIDAD: |  | M2
ITEM 6,1: | Estuco y pintura tipo I
PROCEDIMIENTO PARA CALCULO
DESCRIPCION Y/O UBICACION |  | L | A | H | CANT. | SUBTOTAL
Pintura primer piso |  | 124.7057 | 3.2 |  | 4 | 1596.2331
Pintura segundo piso |  | 105.6752 | 3.2 |  | 4 | 1352.643
Pintura tercero piso |  | 416.9813 | 3 |  | 1 | 1250.9439
TOTAL | [5 empty] | 4199.82 | 4199.816
CAPITULO 6: | ACABADOS |  |  | UNIDAD: |  | M2
ITEM 6,2: | Esgrafiado en graniplast para muros exteriores.
PROCEDIMIENTO PARA CALCULO
DESCRIPCION Y/O UBICACION |  | L | A | H | CANT. | SUBTOTAL
Diseño en fachadas |  | 40.13 | 9.2343 |  | 2 | 741.1424
TOTAL | [5 empty] | 741.14 | 741.144 |  |  |  |  | 1482.284
CAPITULO 6: | ACABADOS |  |  | UNIDAD: |  | M2
ITEM 6,3: | Suministro e instalación de Drywall
PROCEDIMIENTO PARA CALCULO
DESCRIPCION Y/O UBICACION |  | L | A | E prom. | CANT. | SUBTOTAL
Drywall primer piso |  | 73.3262 | 14.5 |  | 1 | 1063.23 | 1063.23
Drywall segundo piso |  | 86.4415 | 12.3 |  | 1 | 1063.23 | 1063.23
Drywall tercer piso |  | 70.1513 | 16.4571 |  | 1 | 1154.4889 | 164.13
TOTAL | [5 empty] | 3280.95 | 2290.59
CAPITULO 6: | ACABADOS |  |  | UNIDAD: |  | M2
ITEM 6,4: | Puertas de acceso en aluminio con vidrio, pisavidrio a presion y cerradura de seguridad; marco en U-68 de 3"x1" - luceta fija en la parte superior.
PROCEDIMIENTO PARA CALCULO
DESCRIPCION Y/O UBICACION |  | L | A | E prom. | CANT. | SUBTOTAL
Puertas de acceso |  | 4.4444 | 1.2 |  | 15 | 80
TOTAL | [5 empty] | 80
CAPITULO 6: | ACABADOS |  |  | UNIDAD: |  | M2
ITEM 6,5: | Puerta metalica con marco y luceta fija
PROCEDIMIENTO PARA CALCULO
DESCRIPCION Y/O UBICACION |  | L | A | E prom. | CANT. | SUBTOTAL
Puertas de acceso |  | 3.1481 | 1.35 |  | 20 | 85
TOTAL | [5 empty] | 85
CAPITULO 6: | ACABADOS |  |  | UNIDAD: |  | M2
ITEM 6,6: | Puerta corta - fuego
PROCEDIMIENTO PARA CALCULO
DESCRIPCION Y/O UBICACION |  | L | A | E prom. | CANT. | SUBTOTAL
Puerta de seguridad |  | 3 | 1.6 |  | 1 | 4.8
TOTAL | [5 empty] | 4.8
CAPITULO 6: | ACABADOS |  |  | UNIDAD: |  | M2
ITEM 6,7: | Puerta en vidrio templado de 10mm; incluye herrajes en acero, marco y chapa de seguridad.
PROCEDIMIENTO PARA CALCULO
DESCRIPCION Y/O UBICACION |  | L | A | E prom. | CANT. | SUBTOTAL
Puertas de acceso |  | 3.5 | 1.6914 |  | 1 | 5.92
TOTAL | [5 empty] | 5.92
CAPITULO 6: | ACABADOS |  |  | UNIDAD: |  | M2
ITEM 6,8: | Ventana en aluminio con marco, luceta fija, aluminio y persiana A210
PROCEDIMIENTO PARA CALCULO
DESCRIPCION Y/O UBICACION |  | L | A | E prom. | CANT. | SUBTOTAL
Ventanas |  | 2.3987 | 1.45 |  | 30 | 104.3418
TOTAL | [5 empty] | 104.34 | 104.34
CAPITULO 6: | ACABADOS |  |  | UNIDAD: |  | M2
ITEM 6,9: | Division para baño en acero inoxidable - incluye accesorios.
PROCEDIMIENTO PARA CALCULO
DESCRIPCION Y/O UBICACION |  | L | A | E prom. | CANT. | SUBTOTAL
Divisiones de baños en general |  | 19.6802 | 2.25 |  | 8 | 354.244
TOTAL | [5 empty] | 354.24 | 354.24
CAPITULO 6: | ACABADOS |  |  | UNIDAD: |  | UND
ITEM 6,10: | Suministro e instalación de lavamanos tipo institucional.
PROCEDIMIENTO PARA CALCULO
DESCRIPCION Y/O UBICACION |  | L | A | E prom. | CANT. | SUBTOTAL
Lavamanos de baños y consultorios |  |  |  |  | 59 | 59
TOTAL | [5 empty] | 59
CAPITULO 6: | ACABADOS |  |  | UNIDAD: |  | UND
ITEM 6,11: | Suministro e instalacion de sanitarios tipo fluxometro linea institucional.
PROCEDIMIENTO PARA CALCULO
DESCRIPCION Y/O UBICACION |  | L | A | E prom. | CANT. | SUBTOTAL
Sanitarios de baños y oficinas. |  |  |  |  | 43 | 43
TOTAL | [5 empty] | 43
CAPITULO 6: | ACABADOS |  |  | UNIDAD: |  | Und
ITEM 6,12: | Suministro e instalacion de duchas para baños.
PROCEDIMIENTO PARA CALCULO
DESCRIPCION Y/O UBICACION |  | L | A | E prom. | CANT. | SUBTOTAL
Duchas para baños. |  |  |  |  | 26 | 26
TOTAL | [5 empty] | 26
CAPITULO 6: | ACABADOS |  |  | UNIDAD: |  | UND
ITEM 6,13: | Suministro e instalacion de estufa tipo institucional.
PROCEDIMIENTO PARA CALCULO
DESCRIPCION Y/O UBICACION |  | L | A | E prom. | CANT. | SUBTOTAL
Estufa cafeteria. |  |  |  |  | 1 | 1
TOTAL | [5 empty] | 1
CAPITULO 6: | ACABADOS |  |  | UNIDAD: |  | UND
ITEM 6,14: | Suministro e instalacion de accesorios y barra para discapacitados.
PROCEDIMIENTO PARA CALCULO
DESCRIPCION Y/O UBICACION |  | L | A | E prom. | CANT. | SUBTOTAL
Accesorios baños discapcitados. |  |  |  |  | 7 | 7
TOTAL | [5 empty] | 7
CAPITULO 7: | INTALACIONES HIDROSANITARIAS |  |  | UNIDAD: |  | ML
ITEM 7,1: | Red suministro PVC presion, RDE=21. 2". Incluye accesorios de conexión.
PROCEDIMIENTO PARA CALCULO
DESCRIPCION Y/O UBICACION |  | L | A | E prom. | CANT. | SUBTOTAL
General |  | 181.96 |  |  |  | 181.96
TOTAL | [5 empty] | 181.96
CAPITULO 7: | INTALACIONES HIDROSANITARIAS |  |  | UNIDAD: |  | ML
ITEM 7,2: | Red suministro PVC presion, RDE=21. 1 1/2". Incluye accesorios de conexión.
PROCEDIMIENTO PARA CALCULO
DESCRIPCION Y/O UBICACION |  | L | A | E prom. | CANT. | SUBTOTAL
General |  | 220.56 |  |  |  | 220.56
TOTAL | [5 empty] | 220.56
CAPITULO 7: | INTALACIONES HIDROSANITARIAS |  |  | UNIDAD: |  | ML
ITEM 7,3: | Red suministro PVC presion, RDE=21. 3/4". Incluye accesorios de conexión.
PROCEDIMIENTO PARA CALCULO
DESCRIPCION Y/O UBICACION |  | L | A | E prom. | CANT. | SUBTOTAL
General |  | 83.98 |  |  |  | 83.98
TOTAL | [5 empty] | 83.98
CAPITULO 7: | INTALACIONES HIDROSANITARIAS |  |  | UNIDAD: |  | ML
ITEM 7,4: | Red suministro PVC presion, RDE=21. 1". Incluye accesorios de conexión.
PROCEDIMIENTO PARA CALCULO
DESCRIPCION Y/O UBICACION |  | L | A | E prom. | CANT. | SUBTOTAL
General |  | 172.43 |  |  |  | 172.43
TOTAL | [5 empty] | 172.43
CAPITULO 7: | INTALACIONES HIDROSANITARIAS |  |  | UNIDAD: |  | UND
ITEM 7,5: | Registro de bola de 1 1/2", incluye accesorios de conexión y aditamentos.
PROCEDIMIENTO PARA CALCULO
DESCRIPCION Y/O UBICACION |  | L | H | E prom. | CANT. | SUBTOTAL
General |  |  |  |  | 17 | 17
TOTAL | [5 empty] | 17
CAPITULO 7: | INTALACIONES HIDROSANITARIAS |  |  | UNIDAD: |  | UND
ITEM 7,6: | Registro de bola de 2", incluye accesorios de conexión y aditamentos.
PROCEDIMIENTO PARA CALCULO
DESCRIPCION Y/O UBICACION |  | L | H | E prom. | CANT. | SUBTOTAL
General |  |  |  |  | 4 | 4
TOTAL | [5 empty] | 4
CAPITULO 7: | INTALACIONES HIDROSANITARIAS |  |  | UNIDAD: |  | UND
ITEM 7,7: | Punto PVC-P de 3/4", incluye accesorios, aditamentos y prueba hidrostatica.
PROCEDIMIENTO PARA CALCULO
DESCRIPCION Y/O UBICACION |  | L | H | E prom. | CANT. | SUBTOTAL
General |  |  |  |  | 130 | 130
TOTAL | [5 empty] | 130
CAPITULO 7: | INTALACIONES HIDROSANITARIAS |  |  | UNIDAD: |  | UND
ITEM 7,8: | Punto PVC-P de 1 1/2", incluye accsorios, aditamentos y prueba hidrostatica.
PROCEDIMIENTO PARA CALCULO
DESCRIPCION Y/O UBICACION |  | L | H | E prom. | CANT. | SUBTOTAL
General |  |  |  |  | 62 | 62
TOTAL | [5 empty] | 62
CAPITULO 7: | INTALACIONES HIDROSANITARIAS |  |  | UNIDAD: |  | UND
ITEM 7,9: | Suministro e instalacion de flotador mecanico en cobre de D=2"
PROCEDIMIENTO PARA CALCULO
DESCRIPCION Y/O UBICACION |  | L | H | E prom. | CANT. | SUBTOTAL
Camerinos |  |  |  |  | 1 | 1
TOTAL | [5 empty] | 1
CAPITULO 7: | INSTALACIONES HIDROSANITARIAS |  |  | UNIDAD: |  | UND
ITEM 7,10: | Salida sanitaria PVC-S de 2"
PROCEDIMIENTO PARA CALCULO
DESCRIPCION Y/O UBICACION |  | L | H | E prom. | CANT. | SUBTOTAL
General |  |  |  |  | 61 | 61
TOTAL | [5 empty] | 61
CAPITULO 7: | INSTALACIONES HIDROSANITARIAS |  |  | UNIDAD: |  | UND
ITEM 7,11: | Salida sanitaria PVC-S de 3"
PROCEDIMIENTO PARA CALCULO
DESCRIPCION Y/O UBICACION |  | L | H | E prom. | CANT. | SUBTOTAL
General |  |  |  |  | 92 | 92
TOTAL | [5 empty] | 92
CAPITULO 7: | INSTALACIONES HIDROSANITARIAS |  |  | UNIDAD: |  | UND
ITEM 7,12: | Salida sanitaria PVC-S de 4"
PROCEDIMIENTO PARA CALCULO
DESCRIPCION Y/O UBICACION |  | L | H | E prom. | CANT. | SUBTOTAL
General |  |  |  |  | 73 | 73
TOTAL | [5 empty] | 73
CAPITULO 7: | INSTALACIONES HIDROSANITARIAS |  |  | UNIDAD: |  | ML
ITEM 7,13: | Suministro e instalacion de tuberia PVC-S de 4" con accesorios de conexión; para desagues y bajantes de aguas negra.
PROCEDIMIENTO PARA CALCULO
DESCRIPCION Y/O UBICACION |  | L | H | E prom. | CANT. | SUBTOTAL
General |  | 392 |  |  |  | 392
TOTAL | [5 empty] | 392
CAPITULO 7: | INSTALACIONES HIDROSANITARIAS |  |  | UNIDAD: |  | ML
ITEM 7,14: | Suministro e instalacion de tuberia PVC-S de 3" con accesorios de conexión; para desagues y bajantes de aguas negra.
PROCEDIMIENTO PARA CALCULO
DESCRIPCION Y/O UBICACION |  | L | H | E prom. | CANT. | SUBTOTAL
General |  | 20 |  |  |  | 20
TOTAL | [5 empty] | 20
CAPITULO 7: | INSTALACIONES HIDROSANITARIAS |  |  | UNIDAD: |  | ML
ITEM 7,15: | Suministro e instalacion de tuberia PVC-S de 2", con accesorios de conexión; para desagues.
PROCEDIMIENTO PARA CALCULO
DESCRIPCION Y/O UBICACION |  | L | H | E prom. | CANT. | SUBTOTAL
General |  | 30 |  |  |  | 30
TOTAL | [5 empty] | 30
CAPITULO 7: | INSTALACIONES HIDROSANITARIAS |  |  | UNIDAD: |  | ML
ITEM 7,16: | Suministro e instalacion de tuberia PVC-S de 6", con accesorios de conexión; para desagues.
PROCEDIMIENTO PARA CALCULO
DESCRIPCION Y/O UBICACION |  | L | H | E prom. | CANT. | SUBTOTAL
General |  | 111.67 |  |  |  | 111.67
TOTAL | [5 empty] | 111.67
CAPITULO 7: | INSTALACIONES HIDROSANITARIAS |  |  | UNIDAD: |  | ML
ITEM 7,17: | Suministro e instalacion de tuberia PVC-S de 8", con accesorios de conexión; para desagues.
PROCEDIMIENTO PARA CALCULO
DESCRIPCION Y/O UBICACION |  | L | H | E prom. | CANT. | SUBTOTAL
General |  | 35.19 |  |  |  | 35.19
TOTAL | [5 empty] | 35.19
CAPITULO 7: | INSTALACIONES HIDROSANITARIAS |  |  | UNIDAD: |  | ML
ITEM 7,18: | Suministro e instalacion de tuberia PVC-ALL de 4", con accesorios de conexión.
PROCEDIMIENTO PARA CALCULO
DESCRIPCION Y/O UBICACION |  | L | H | E prom. | CANT. | SUBTOTAL
General |  | 430 |  |  |  | 430
TOTAL | [5 empty] | 430
CAPITULO 7: | INSTALACIONES HIDROSANITARIAS |  |  | UNIDAD: |  | UND
ITEM 7,19: | Suministro e instalacion de tapones de limpieza de 4"
PROCEDIMIENTO PARA CALCULO
DESCRIPCION Y/O UBICACION |  | L | H | E prom. | CANT. | SUBTOTAL
General |  |  |  |  | 20 | 20
TOTAL | [5 empty] | 20
CAPITULO 7: | INSTALACIONES HIDROSANITARIAS |  |  | UNIDAD: |  | UND
ITEM 7,20: | suministro e instalacion de rejillas cromadas con sosco atornillable, 3".
PROCEDIMIENTO PARA CALCULO
DESCRIPCION Y/O UBICACION |  | L | H | E prom. | CANT. | SUBTOTAL
General |  |  |  |  | 55 | 55
TOTAL | [5 empty] | 55
CAPITULO 7: | INSTALACIONES HIDROSANITARIAS |  |  | UNIDAD: |  | UND
ITEM 7,21: | Suministro e instalacion de soporte para tuberia sanitaria.
PROCEDIMIENTO PARA CALCULO
DESCRIPCION Y/O UBICACION |  | L | H | E prom. | CANT. | SUBTOTAL
General |  |  |  |  | 146 | 146
TOTAL | [5 empty] | 146
CAPITULO 7: | INSTALACIONES HIDROSANITARIAS |  |  | UNIDAD: |  | M3
ITEM 7,22: | Excavacion manual, incluye retiro de sobrantes.
PROCEDIMIENTO PARA CALCULO
DESCRIPCION Y/O UBICACION |  | L | H | E prom. | CANT. | SUBTOTAL
General |  |  | 64.75 |  |  | 64.75
TOTAL | [5 empty] | 64.75
CAPITULO 7: | INSTALACIONES HIDROSANITARIAS |  |  | UNIDAD: |  | M3
ITEM 7,23: | Suministro e instalación de recebo para relleno, compactado mecanicamente en capas de 20 cms a una densidad del 95 %
PROCEDIMIENTO PARA CALCULO
DESCRIPCION Y/O UBICACION |  | L | H | E prom. | CANT. | SUBTOTAL
General |  |  | 18 |  |  | 18
TOTAL | [5 empty] | 18
CAPITULO 8: | INSTALACIONES HIDROSANITARIAS |  |  | UNIDAD: |  | UND
ITEM 7,24: | Suministro e instalacion de pasamuros en tuberia SCH 40. de L=80 cms. D=2"
PROCEDIMIENTO PARA CALCULO
DESCRIPCION Y/O UBICACION |  | L | H | E prom. | CANT. | SUBTOTAL
General |  |  |  |  | 1 | 1
TOTAL | [5 empty] | 1
CAPITULO 8: | INSTALACIONES ELECTRICAS |  |  | UNIDAD: |  | UND
ITEM 7,25: | Suministro e instalacion de pasamuros en tuberia SCH 40. de L=80 cms. D=3"
PROCEDIMIENTO PARA CALCULO
DESCRIPCION Y/O UBICACION |  | L | H | E prom. | CANT. | SUBTOTAL
General |  |  |  |  | 2 | 2
TOTAL | [5 empty] | 2
CAPITULO 7: | INSTALACIONES HIDROSANITARIAS |  |  | UNIDAD: |  | UND
ITEM 7,26: | Caja de inspeccion en concreto de f' c=2500 psi, de seccion 0.80 x 0.80, H: 1M incluye cañuela, tapa en concreto reforzado de 8 cms, con espesores de paredes de 0.10 mts. Según diseño.
PROCEDIMIENTO PARA CALCULO
DESCRIPCION Y/O UBICACION |  | L | H | E prom. | CANT. | SUBTOTAL
Caja de inspeccion. |  |  |  |  | 11 | 11
TOTAL | [5 empty] | 11
CAPITULO 7: | INSTALACIONES HIDROSANITARIAS |  |  | UNIDAD: |  | UND
ITEM 7,27: | Caja de inspeccion en concreto de f' c=2500 psi, de seccion 1 x 1, H: 1M incluye cañuela, tapa en concreto reforzado de 8 cms, con espesores de paredes de 0.10 mts. Según diseño.
PROCEDIMIENTO PARA CALCULO
DESCRIPCION Y/O UBICACION |  | L | H | E prom. | CANT. | SUBTOTAL
Caja de inspeccion. |  |  |  |  | 2 | 2
TOTAL | [5 empty] | 2
CAPITULO 7: | INSTALACIONES HIDROSANITARIAS |  |  | UNIDAD: |  | UND
ITEM 7,28: | Pozo de inspeccion en concreto de f' c=2500 psi, de 1.2 m H:2,4, incluye cañuela, tapa en concreto reforzado de 10 cms, con espesores de paredes de 0.20 mts. Según diseño.
PROCEDIMIENTO PARA CALCULO
DESCRIPCION Y/O UBICACION |  | L | H | E prom. | CANT. | SUBTOTAL
Pozo de inspeccion. |  |  |  |  | 3 | 3
0
TOTAL | [5 empty] | 3
CAPITULO 7: | INSTALACIONES HIDROSANITARIAS |  |  | UNIDAD: |  | M3
ITEM 7,29: | Concreto f' c=4000 psi, para placa de fondo, muros de tanque y placa de cubierta de agua potable. No incluye refuerzo; según diseño
PROCEDIMIENTO PARA CALCULO
DESCRIPCION Y/O UBICACION |  | L | H | E prom. | CANT. | SUBTOTAL
Tanque |  |  | 69.8 |  |  | 69.8
0
TOTAL | [5 empty] | 69.8
CAPITULO 7: | INSTALACIONES HIDROSANITARIAS |  |  | UNIDAD: |  | KG
ITEM 7,30: | Acero 5/8" de fy=60000 psi
PROCEDIMIENTO PARA CALCULO
DESCRIPCION Y/O UBICACION |  | L | H | E prom. | CANT. | SUBTOTAL
Tanque |  |  |  |  | 11281 | 11281
0
TOTAL | [5 empty] | 11281
CAPITULO 7: | INSTALACIONES HIDROSANITARIAS |  |  | UNIDAD: |  | UND
ITEM 7,31: | Desfogue para tanque en tuberia HG 3"
PROCEDIMIENTO PARA CALCULO
DESCRIPCION Y/O UBICACION |  | L | H | E prom. | CANT. | SUBTOTAL
Tanque |  |  |  |  | 3 | 3
0
TOTAL | [5 empty] | 3
CAPITULO 7: | INSTALACIONES HIDROSANITARIAS |  |  | UNIDAD: |  | UND
ITEM 7,32: | Monhall metalico de 1x1 de acceso a tanque de agua potable y cuarto de maquinas.
PROCEDIMIENTO PARA CALCULO
DESCRIPCION Y/O UBICACION |  | L | H | E prom. | CANT. | SUBTOTAL
Tanque |  |  |  |  | 2 | 2
0
TOTAL | [5 empty] | 2
CAPITULO 7: | INSTALACIONES HIDROSANITARIAS |  |  | UNIDAD: |  | M2
ITEM 7,33: | Pañete impermeabilizado con mortero 1:3 con sika 1, E=3 cms, para placa de contrapiso y muros.
PROCEDIMIENTO PARA CALCULO
DESCRIPCION Y/O UBICACION |  | L | H | E prom. | CANT. | SUBTOTAL
Tanque |  | 170 |  |  |  | 170
0
TOTAL | [5 empty] | 170
CAPITULO 7: | INSTALACIONES HIDROSANITARIAS |  |  | UNIDAD: |  | M2
ITEM 7,34: | Impermeabilizacion con sika 101 3 manos.
PROCEDIMIENTO PARA CALCULO
DESCRIPCION Y/O UBICACION |  | L | H | E prom. | CANT. | SUBTOTAL
Tanque |  | 138 |  |  |  | 138
0
TOTAL | [5 empty] | 138
CAPITULO 7: | INSTALACIONES HIDROSANITARIAS |  |  | UNIDAD: |  | UND
ITEM 7,35: | Suministro e instalacion de equipos de presion constante según especificaciones de diseño y memorias de calculo. Incluye accesorios de conexión.
PROCEDIMIENTO PARA CALCULO
DESCRIPCION Y/O UBICACION |  | L | H | E prom. | CANT. | SUBTOTAL
Tanque |  |  |  |  | 1 | 1
0
TOTAL | [5 empty] | 1
CAPITULO 8: | INSTALACIONES ELECTRICAS |  |  | UNIDAD: |  | ML
ITEM 8,1: | Linea de media tensión trifásica
PROCEDIMIENTO PARA CALCULO
DESCRIPCION Y/O UBICACION |  | L | H | E prom. | CANT. | SUBTOTAL
General |  | 115 |  |  |  | 115
TOTAL | [5 empty] | 115
CAPITULO 8: | INSTALACIONES ELECTRICAS |  |  | UNIDAD: |  | UND
ITEM 8,2: | Montaje transformador trifásico de 112,5 KVA
PROCEDIMIENTO PARA CALCULO
DESCRIPCION Y/O UBICACION |  | L | H | E prom. | CANT. | SUBTOTAL
General |  |  |  |  | 1 | 1
TOTAL | [5 empty] | 1
CAPITULO 8: | INSTALACIONES ELECTRICAS |  |  | UNIDAD: |  | UND
ITEM 8,3: | Estructura trifásica de retención 550
PROCEDIMIENTO PARA CALCULO
DESCRIPCION Y/O UBICACION |  | L | H | E prom. | CANT. | SUBTOTAL
General |  |  |  |  | 2 | 2
TOTAL | [5 empty] | 2
CAPITULO 8: | INSTALACIONES ELECTRICAS |  |  | UNIDAD: |  | UND
ITEM 8,4: | Estructura trifásica de retención bandera 550B
PROCEDIMIENTO PARA CALCULO
DESCRIPCION Y/O UBICACION |  | L | H | E prom. | CANT. | SUBTOTAL
General |  |  |  |  | 2 | 2
TOTAL | [5 empty] | 2
CAPITULO 8: | INSTALACIONES ELECTRICAS |  |  | UNIDAD: |  | UND
ITEM 8,5: | Estructura trifásica de suspensión bandera 523B
PROCEDIMIENTO PARA CALCULO
DESCRIPCION Y/O UBICACION |  | L | H | E prom. | CANT. | SUBTOTAL
General |  |  |  |  | 2 | 2
TOTAL | [5 empty] | 2
CAPITULO 8: | INSTALACIONES ELECTRICAS |  |  | UNIDAD: |  | UND
ITEM 8,6: | Poste de concreto de 12 mts x 510 kg
PROCEDIMIENTO PARA CALCULO
DESCRIPCION Y/O UBICACION |  | L | H | E prom. | CANT. | SUBTOTAL
General |  |  |  |  | 1 | 1
TOTAL | [5 empty] | 1
CAPITULO 8: | INSTALACIONES ELECTRICAS |  |  | UNIDAD: |  | UND
ITEM 8,7: | Poste de concreto de 12 mts x 750 kg
PROCEDIMIENTO PARA CALCULO
DESCRIPCION Y/O UBICACION |  | L | H | E prom. | CANT. | SUBTOTAL
General |  |  |  |  | 87 | 87
0
TOTAL | [5 empty] | 87
CAPITULO 8: | INSTALACIONES ELECTRICAS |  |  | UNIDAD: |  | UND
ITEM 8,8: | Camara de inspección B.T tipo BT1 1.0 x 1.0 x 1.0 mt
PROCEDIMIENTO PARA CALCULO
DESCRIPCION Y/O UBICACION |  | L | H | E prom. | CANT. | SUBTOTAL
General |  |  |  |  | 1 | 1
TOTAL | [5 empty] | 1
CAPITULO 8: | INSTALACIONES ELECTRICAS |  |  | UNIDAD: |  | ML
ITEM 8,9: | Acometida tablero general TG a tableros N° 6 AWG
PROCEDIMIENTO PARA CALCULO
DESCRIPCION Y/O UBICACION |  | L | H | E prom. | CANT. | SUBTOTAL
General |  | 90 |  |  |  | 90
TOTAL | [5 empty] | 90
CAPITULO 8: | INSTALACIONES ELECTRICAS |  |  | UNIDAD: |  | ML
ITEM 8,10: | Acometida tablero general TG a tableros N° 2 AWG
PROCEDIMIENTO PARA CALCULO
DESCRIPCION Y/O UBICACION |  | L | H | E prom. | CANT. | SUBTOTAL
General |  | 147 |  |  |  | 147
TOTAL | [5 empty] | 147
CAPITULO 8: | INSTALACIONES ELECTRICAS |  |  | UNIDAD: |  | UND
ITEM 8,11: | Tablero trifásico de 36 circuitos con totalizador
PROCEDIMIENTO PARA CALCULO
DESCRIPCION Y/O UBICACION |  | L | H | E prom. | CANT. | SUBTOTAL
General |  |  |  |  | 2 | 2
TOTAL | [5 empty] | 2
CAPITULO 8: | INSTALACIONES ELECTRICAS |  |  | UNIDAD: |  | UND
ITEM 8,12: | Tablero trifásico de 18 circuitos con totalizador
PROCEDIMIENTO PARA CALCULO
DESCRIPCION Y/O UBICACION |  | L | H | E prom. | CANT. | SUBTOTAL
General |  |  |  |  | 87 | 87
TOTAL | [5 empty] | 87
CAPITULO 8: | INSTALACIONES ELECTRICAS |  |  | UNIDAD: |  | UND
ITEM 8,13: | Salida luminaria LED de 24 w
PROCEDIMIENTO PARA CALCULO
DESCRIPCION Y/O UBICACION |  | L | H | E prom. | CANT. | SUBTOTAL
General |  |  |  |  | 7 | 7
TOTAL | [5 empty] | 7
CAPITULO 8: | INSTALACIONES ELECTRICAS |  |  | UNIDAD: |  | UND
ITEM 8,14: | Salida panel LED de 54 w 0.6 x 0.6 mts
PROCEDIMIENTO PARA CALCULO
DESCRIPCION Y/O UBICACION |  | L | H | E prom. | CANT. | SUBTOTAL
General |  |  |  |  | 38 | 38
TOTAL | [5 empty] | 38
CAPITULO 8: | INSTALACIONES ELECTRICAS |  |  | UNIDAD: |  | UND
ITEM 8,15: | Salida lampara LED bala de 12 w
PROCEDIMIENTO PARA CALCULO
DESCRIPCION Y/O UBICACION |  | L | H | E prom. | CANT. | SUBTOTAL
General |  |  |  |  | 117 | 117
TOTAL | [5 empty] | 117
CAPITULO 8: | INSTALACIONES ELECTRICAS |  |  | UNIDAD: |  | UND
ITEM 8,16: | Salida lampara LED 2 x 28 w
PROCEDIMIENTO PARA CALCULO
DESCRIPCION Y/O UBICACION |  | L | H | E prom. | CANT. | SUBTOTAL
General |  |  |  |  | 3 | 3
TOTAL | [5 empty] | 3
CAPITULO 8: | INSTALACIONES ELECTRICAS |  |  | UNIDAD: |  | UND
ITEM 8,17: | Proyector LED 300 w
PROCEDIMIENTO PARA CALCULO
DESCRIPCION Y/O UBICACION |  | L | H | E prom. | CANT. | SUBTOTAL
General |  |  |  |  | 65 | 65
TOTAL | [5 empty] | 65
CAPITULO 8: | INSTALACIONES ELECTRICAS |  |  | UNIDAD: |  | UND
ITEM 8,18: | Proyector LED 250 w
PROCEDIMIENTO PARA CALCULO
DESCRIPCION Y/O UBICACION |  | L | H | E prom. | CANT. | SUBTOTAL
General |  |  |  |  | 115 | 115
TOTAL | [5 empty] | 115
CAPITULO 8: | INSTALACIONES ELECTRICAS |  |  | UNIDAD: |  | UND
ITEM 8,19: | Salida lampara LED aplique 20 w
PROCEDIMIENTO PARA CALCULO
DESCRIPCION Y/O UBICACION |  | L | H | E prom. | CANT. | SUBTOTAL
General |  |  |  |  | 4 | 4
TOTAL | [5 empty] | 4
CAPITULO 8: | INSTALACIONES ELECTRICAS |  |  | UNIDAD: |  | UND
ITEM 8,20: | Tomacorriente doble con polo a tierra
PROCEDIMIENTO PARA CALCULO
DESCRIPCION Y/O UBICACION |  | L | H | E prom. | CANT. | SUBTOTAL
General |  |  |  |  | 98 | 98
TOTAL | [5 empty] | 98
CAPITULO 8: | INSTALACIONES ELECTRICAS |  |  | UNIDAD: |  | UND
ITEM 8,21: | Salida tomacorriente antihumedad GFCI
PROCEDIMIENTO PARA CALCULO
DESCRIPCION Y/O UBICACION |  | L | H | E prom. | CANT. | SUBTOTAL
General |  |  |  |  | 29 | 29
TOTAL | [5 empty] | 29
CAPITULO 8: | INSTALACIONES ELECTRICAS |  |  | UNIDAD: |  | UND
ITEM 8,22: | Tomacorriente especial de 220 v
PROCEDIMIENTO PARA CALCULO
DESCRIPCION Y/O UBICACION |  | L | H | E prom. | CANT. | SUBTOTAL
General |  |  |  |  | 7 | 7
TOTAL | [5 empty] | 7
CAPITULO 9: | OBRAS COMPLEMENTARIAS - URBANAS |  |  | UNIDAD: |  | M2
ITEM 9,1: | Placa de piso para zonas exteriores en concreto endurecido con color de 3000 psi; e=10 cm. Incluye: malla electrosoldada.
PROCEDIMIENTO PARA CALCULO
DESCRIPCION Y/O UBICACION |  | L | H | E prom. | CANT. | SUBTOTAL
Urbanismo |  | 70.7655 | 12.45 |  | 2 | 1762.0605
0
TOTAL | [5 empty] | 1762.06 | 1762.06
CAPITULO 9: | OBRAS COMPLEMENTARIAS - URBANAS |  |  | UNIDAD: |  | M2
ITEM 9,2: | Suministro e instalacion de adoquin en concreto, tipo PEATONAL, de 0.20 x 0.10 mts. E=0.06 mts. COLOR OCRE. Incluye: mortero fluido e=0.04 mts, colchon de arena e=0.03 mts y sello juntas.
PROCEDIMIENTO PARA CALCULO
DESCRIPCION Y/O UBICACION |  | L | H | E prom. | CANT. | SUBTOTAL
Urbanismo |  | 108.4346 | 6.5 |  | 2 | 1409.65
0
TOTAL | [5 empty] | 1409.65 | 1409.65
CAPITULO 9: | OBRAS COMPLEMENTARIAS - URBANAS |  |  | UNIDAD: |  | M2
ITEM 9,3: | Suministro e instalacion de loseta prefabricado en concreto, e=0.06 mts de 0.40 x 0.40 mts. COLOR GRIS A RAYAS. Incluye: mortero fluido e=0.04 mts, colchon de arena e=0.03 mts y sello juntas.
PROCEDIMIENTO PARA CALCULO
DESCRIPCION Y/O UBICACION |  | L | H | E prom. | CANT. | SUBTOTAL
Urbanismo |  | 62.6507 | 4.5 |  | 2 | 563.8564
TOTAL | [5 empty] | 563.86 | 563.86
CAPITULO 9: | OBRAS COMPLEMENTARIAS - URBANAS |  |  | UNIDAD: |  | ML
ITEM 9,4: | Construccion de bordillo fundido en sitio h= 0.15 x 0.10 mts en concreto de 3000 psi. Incluye formaleta y acabado liso dilatado c/1.20 mts.
PROCEDIMIENTO PARA CALCULO
DESCRIPCION Y/O UBICACION |  | L | H | E prom. | CANT. | SUBTOTAL
Urbanismo |  | 77.2503 | 4.5 |  | 2 | 695.2525
TOTAL | [5 empty] | 695.25
CAPITULO 9: | OBRAS COMPLEMENTARIAS - URBANAS |  |  | UNIDAD: |  | ML
ITEM 9,5: | Suministro e instalacion de sardinel prefabricado.
PROCEDIMIENTO PARA CALCULO
DESCRIPCION Y/O UBICACION |  | L | H | E prom. | CANT. | SUBTOTAL
Urbanismo |  | 36.1661 | 4.5 |  | 2 | 325.495
TOTAL | [5 empty] | 325.5
CAPITULO 9: | OBRAS COMPLEMENTARIAS - URBANAS |  |  | UNIDAD: |  | M2
ITEM 9,6: | Riego de imprimacion con emulsion asfaltica CRL-1-ESP.420-07 INV.
PROCEDIMIENTO PARA CALCULO
DESCRIPCION Y/O UBICACION |  | L | H | E prom. | CANT. | SUBTOTAL
Urbanismo |  | 39.0483 | 15.5 |  | 1 | 605.2487
TOTAL | [5 empty] | 605.25
CAPITULO 9: | OBRAS COMPLEMENTARIAS - URBANAS |  |  | UNIDAD: |  | M3
ITEM 9,7: | Mezcla densa en caliente tipo MDC-2. ESP. 450-07 INV.
PROCEDIMIENTO PARA CALCULO
DESCRIPCION Y/O UBICACION |  | L | H | E prom. | CANT. | SUBTOTAL
Urbanismo |  | 39.0547 | 15.5 | 0.1 | 1 | 60.5348
TOTAL | [5 empty] | 60.53
CAPITULO 9: | OBRAS COMPLEMENTARIAS - URBANAS |  |  | UNIDAD: |  | M2
ITEM 9,8: | Empradizacion en grama dulce incluye suministro e instalación de base en tierra negra y dos meses de mantenimiento.
PROCEDIMIENTO PARA CALCULO
DESCRIPCION Y/O UBICACION |  | L | H | E prom. | CANT. | SUBTOTAL
Urbanismo |  | 3.266 | 15.5 |  | 2 | 101.2475
TOTAL | [5 empty] | 101.25
CAPITULO 10: | RED CONTRA INCENDIOS |  |  | UNIDAD: |  | UND
ITEM 10,1: | Red contraincendios - Incl. Suministro e instalación; ver presupuesto anexo elaborado por los profesionales responsables.
PROCEDIMIENTO PARA CALCULO
DESCRIPCION Y/O UBICACION |  | L | H | E prom. | CANT. | SUBTOTAL
Suministro e insalacion de elementos. |  |  |  |  | 1 | 1
0
TOTAL | [5 empty] | 1
CAPITULO 10: | INSTALACIONES ELECTRICAS |  |  | UNIDAD: |  | #REF!
ITEM 8,27: | #REF!
PROCEDIMIENTO PARA CALCULO
DESCRIPCION Y/O UBICACION |  | L | H | E prom. | CANT. | SUBTOTAL
SUMINISTRO E INSTALACION ELEMENTOS |  |  |  |  | 1 | 1
0
TOTAL | [5 empty] | 1
CAPITULO 10: | INSTALACIONES ELECTRICAS |  |  | UNIDAD: |  | GL
ITEM 8,28: | #REF!
PROCEDIMIENTO PARA CALCULO
DESCRIPCION Y/O UBICACION |  | L | H | E prom. | CANT. | SUBTOTAL
SUMINISTRO E INSTALACION ELEMENTOS |  |  |  |  | 45 | 45
0
TOTAL | [5 empty] | 45
CAPITULO 10: | INSTALACIONES ELECTRICAS |  |  | UNIDAD: |  | UN
ITEM 8,29: | #REF!
PROCEDIMIENTO PARA CALCULO
DESCRIPCION Y/O UBICACION |  | L | H | E prom. | CANT. | SUBTOTAL
SUMINISTRO E INSTALACION ELEMENTOS |  |  |  |  | 1 | 1
0
TOTAL | [5 empty] | 1
CAPITULO 10: | INSTALACIONES ELECTRICAS |  |  | UNIDAD: |  | #REF!
ITEM 8,30: | #REF!
PROCEDIMIENTO PARA CALCULO
DESCRIPCION Y/O UBICACION |  | L | H | E prom. | CANT. | SUBTOTAL
SUMINISTRO E INSTALACION ELEMENTOS |  |  |  |  | 1 | 1
0
TOTAL | [5 empty] | 1
CAPITULO 10: | INSTALACIONES ELECTRICAS |  |  | UNIDAD: |  | #REF!
ITEM 8,31: | #REF!
PROCEDIMIENTO PARA CALCULO
DESCRIPCION Y/O UBICACION |  | L | H | E prom. | CANT. | SUBTOTAL
SUMINISTRO E INSTALACION ELEMENTOS |  |  |  |  | 12 | 12
0
TOTAL | [5 empty] | 12
CAPITULO 10: | #REF! |  |  | UNIDAD: |  | #REF!
ITEM 10,1: | #REF!
PROCEDIMIENTO PARA CALCULO
DESCRIPCION Y/O UBICACION |  | L | H | E prom. | CANT. | SUBTOTAL
Area completa |  | 1 | 1 |  |  | 1
0
TOTAL | [5 empty] | 1
CAPITULO 10: | #REF! |  |  | UNIDAD: |  | #REF!
ITEM 10,2: | #REF!
PROCEDIMIENTO PARA CALCULO
DESCRIPCION Y/O UBICACION |  | L | H | E prom. | CANT. | SUBTOTAL
Area completa |  | 1 | 1 | 1 |  | 1
0
TOTAL | [5 empty] | 1
CAPITULO 9: | #REF! |  |  | UNIDAD: |  | M2
ITEM 9,3: | #REF!
PROCEDIMIENTO PARA CALCULO
DESCRIPCION Y/O UBICACION |  | L | H | E prom. | CANT. | SUBTOTAL
Area completa - Campo de Futbol |  | 1 | 88.19 |  |  | 88.19
0
TOTAL | [5 empty] | 88.19
CAPITULO 9: | #REF! |  |  | UNIDAD: |  | UN
ITEM 9,4: | #REF!
PROCEDIMIENTO PARA CALCULO
DESCRIPCION Y/O UBICACION |  | L | H | E prom. | CANT. | SUBTOTAL
Area completa - Campo de Futbol |  |  |  |  | 6 | 6
0
TOTAL | [5 empty] | 6
CAPITULO 9: | #REF! |  |  | UNIDAD: |  | #REF!
ITEM 9,5: | #REF!
PROCEDIMIENTO PARA CALCULO
DESCRIPCION Y/O UBICACION |  | L | H | E prom. | CANT. | SUBTOTAL
Area - Campo de Juego |  | 112 | 74.22 | 0.1 |  | 831.26
0
TOTAL | [5 empty] | 831.26
CAPITULO 9: | #REF! |  |  | UNIDAD: |  | M2
ITEM 9,6: | #REF!
PROCEDIMIENTO PARA CALCULO
DESCRIPCION Y/O UBICACION |  | L | H | E prom. | CANT. | SUBTOTAL
Area - Campo de Juego |  | 112 | 74.22 |  |  | 8312.64
0
TOTAL | [5 empty] | 8312.64
CAPITULO 9: | #REF! |  |  | UNIDAD: |  | #REF!
ITEM 9,7: | #REF!
PROCEDIMIENTO PARA CALCULO
DESCRIPCION Y/O UBICACION |  | L | H | E prom. | CANT. | SUBTOTAL
Area - Campo de Juego |  | 112 | 74.22 |  |  | 8312.64
0
TOTAL | [5 empty] | 8312.64
CAPITULO 9: | #REF! |  |  | UNIDAD: |  | #REF!
ITEM 9,8: | #REF!
PROCEDIMIENTO PARA CALCULO
DESCRIPCION Y/O UBICACION |  | L | H | E prom. | CANT. | SUBTOTAL
Area - Campo de Juego |  |  |  |  | 24 | 24
0
TOTAL | [5 empty] | 24
CAPITULO 9: | #REF! |  |  | UNIDAD: |  | #REF!
ITEM 9,9: | #REF!
PROCEDIMIENTO PARA CALCULO
DESCRIPCION Y/O UBICACION |  | L | H | E prom. | CANT. | SUBTOTAL
Area - Campo de Juego |  |  |  |  | 7 | 7
0
TOTAL | [5 empty] | 7
CAPITULO 9: | #REF! |  |  | UNIDAD: |  | #REF!
ITEM 9,10: | #REF!
PROCEDIMIENTO PARA CALCULO
DESCRIPCION Y/O UBICACION |  | L | H | E prom. | CANT. | SUBTOTAL
Area - Campo de Juego |  |  |  |  | 483.16 | 483.16
0
TOTAL | [5 empty] | 483.16
CAPITULO 9: | #REF! |  |  | UNIDAD: |  | #REF!
ITEM 9,11: | #REF!
PROCEDIMIENTO PARA CALCULO
DESCRIPCION Y/O UBICACION |  | L | H | E prom. | CANT. | SUBTOTAL
Area - Campo de Juego |  |  |  |  | 31.91 | 31.91
0
TOTAL | [5 empty] | 31.91
CAPITULO 9: | #REF! |  |  | UNIDAD: |  | #REF!
ITEM 9,12: | #REF!
PROCEDIMIENTO PARA CALCULO
DESCRIPCION Y/O UBICACION |  | L | H | E prom. | CANT. | SUBTOTAL
Area - Campo de Juego |  |  |  |  | 1 | 1
0
TOTAL | [5 empty] | 1
CAPITULO 9: | #REF! |  |  | UNIDAD: |  | #REF!
ITEM 9,13: | #REF!
PROCEDIMIENTO PARA CALCULO
DESCRIPCION Y/O UBICACION |  | L | H | E prom. | CANT. | SUBTOTAL
Area - Campo de Juego |  |  |  |  | 1 | 1
0
TOTAL | [5 empty] | 1
CAPITULO 9: | #REF! |  |  | UNIDAD: |  | #REF!
ITEM 9,14: | #REF!
PROCEDIMIENTO PARA CALCULO
DESCRIPCION Y/O UBICACION |  | L | H | E prom. | CANT. | SUBTOTAL
Area - Campo de Juego |  | 4 |  |  | 4 | 4
0
TOTAL | [5 empty] | 4
CAPITULO 9: | #REF! |  |  | UNIDAD: |  | #REF!
ITEM 9,15: | #REF!
PROCEDIMIENTO PARA CALCULO
DESCRIPCION Y/O UBICACION |  | L | H | E prom. | CANT. | SUBTOTAL
Area - Campo de Juego |  | 142.58 |  |  |  | 142.58
0
TOTAL | [5 empty] | 142.58
CAPITULO 9: | #REF! |  |  | UNIDAD: |  | #REF!
ITEM 9,16: | #REF!
PROCEDIMIENTO PARA CALCULO
DESCRIPCION Y/O UBICACION |  | L | H | E prom. | CANT. | SUBTOTAL
Area - Campo de Juego |  | 150.54 |  |  |  | 150.54
0
TOTAL | [5 empty] | 150.54
CAPITULO 9: | #REF! |  |  | UNIDAD: |  | #REF!
ITEM 9,17: | #REF!
PROCEDIMIENTO PARA CALCULO
DESCRIPCION Y/O UBICACION |  | L | H | E prom. | CANT. | SUBTOTAL
Area - Campo de Juego |  | 1 |  |  | 1 | 1
0
TOTAL | [5 empty] | 1
CAPITULO 9: | #REF! |  |  | UNIDAD: |  | #REF!
ITEM 9,18: | #REF!
PROCEDIMIENTO PARA CALCULO
DESCRIPCION Y/O UBICACION |  | L | H | E prom. | CANT. | SUBTOTAL
Area - Campo de Juego |  |  |  |  | 2 | 2
0
TOTAL | [5 empty] | 2
CAPITULO 9: | #REF! |  |  | UNIDAD: |  | #REF!
ITEM 9,19: | #REF!
PROCEDIMIENTO PARA CALCULO
DESCRIPCION Y/O UBICACION |  | L | H | E prom. | CANT. | SUBTOTAL
Area Exteriores - campo de juego |  | 88.19 |  |  | -8312.64 | -8224.45
0
TOTAL | [5 empty] | -8224.45
CAPITULO 9: | #REF! |  |  | UNIDAD: |  | #REF!
ITEM 9,20: | #REF!
PROCEDIMIENTO PARA CALCULO
DESCRIPCION Y/O UBICACION |  | L | H | E prom. | CANT. | SUBTOTAL
Area Exteriores - campo de juego |  | 88.19 |  |  | -8312.64 | -8224.45
0
TOTAL | [5 empty] | -8224.45
CAPITULO 9: | #REF! |  |  | UNIDAD: |  | #REF!
ITEM 9,21: | #REF!
PROCEDIMIENTO PARA CALCULO
DESCRIPCION Y/O UBICACION |  | L | H | E prom. | CANT. | SUBTOTAL
Area Exteriores - campo de juego |  |  |  |  | 2 | 2
0
TOTAL | [5 empty] | 2
CAPITULO 9: | #REF! |  |  | UNIDAD: |  | #REF!
ITEM 9,22: | #REF!
PROCEDIMIENTO PARA CALCULO
DESCRIPCION Y/O UBICACION |  | L | H | E prom. | CANT. | SUBTOTAL
Area Exteriores - campo de juego |  |  |  |  | 2 | 2
0
TOTAL | [5 empty] | 2
ING. JOHAN JAVIER OÑATE NÚÑEZ
INGECAG LTDA
M.P. 70202 - 222387 TLM

## CANT ESTRUCUT (hidden)
CUADRO DE HIERROS CUBIERTA 24,80m x 39,40m
CANCHA DE FUTBOL - VALLE DEL GUAMEZ - PUTUMAYO
LOCALIZACION | ELEMENTO | CANTIDAD DE ELEMENTOS | DIAGRAMA |  |  | CANTIDAD POR ELEMENTO | DIAMETRO | LONGITUD | CANTIDAD TOTAL | PESO 60.000PSI
|  |  | GANCHO IZQUIERDO | TRAMO RECTO | GANCHO DERECHO
ZAPATAS | Z-1 | 12 | 0.2 | 1.95 | 0.2 | 22 | 4 | 2.35 | 264 | 620.4
COLUMNAS | C-1 | 4 | 0.25 | 6.15 | 0.25 | 8 | 5 | 6.65 | 32 | 332.5
|  |  | 0.32 | 0.32 | 0.08 | 63 | 3 | 1.44 | 252 | 204.12
| C-2 | 8 | 0.3 | 6.15 | 0.3 | 10 | 6 | 6.75 | 80 | 1215
|  |  | 0.32 | 0.47 | 0.08 | 59 | 3 | 1.74 | 472 | 461.97
|  |  | 0.1 | 0.32 | 0.1 | 118 | 3 | 0.52 | 944 | 276.12
VIGAS CIMENTACION | VC-1 | 2 | 0.2 | 11.8 |  | 8 | 4 | 12 | 16 | 192
|  |  | 0.2 | 6.65 |  | 8 | 4 | 6.85 | 16 | 109.6
|  |  |  | 12 |  | 12 | 4 | 12 | 24 | 288
|  |  | 0.22 | 0.32 | 0.1 | 207 | 3 | 1.28 | 414 | 298.08
| VC-2 | 2 | 0.2 | 10.3 |  | 4 | 4 | 10.5 | 8 | 84
|  |  | 0.2 | 7.3 |  | 4 | 4 | 7.5 | 8 | 60
|  |  | 0.2 | 4.8 |  | 8 | 4 | 5 | 16 | 80
|  |  |  | 9.3 |  | 12 | 4 | 9.3 | 24 | 223.2
|  |  |  | 9.2 |  | 16 | 4 | 9.2 | 32 | 294.4
|  |  | 0.22 | 0.32 | 0.1 | 245 | 3 | 1.28 | 490 | 352.8
VIGA CANAL | VG-1 | 2 | 0.25 | 4.85 |  | 10 | 5 | 5.1 | 20 | 159.375
|  |  |  | 9.5 |  | 20 | 5 | 9.5 | 40 | 593.75
|  |  | 0.2 | 10.3 |  | 4 | 4 | 10.5 | 8 | 84
|  |  | 0.2 | 7.3 |  | 4 | 4 | 7.5 | 8 | 60
|  |  |  | 9.3 |  | 12 | 4 | 9.3 | 24 | 223.2
|  |  |  | 6 |  | 4 | 4 | 6 | 8 | 48
|  |  | 0.32 | 0.32 | 0.1 | 390 | 3 | 1.48 | 780 | 649.35
ALETAS CANAL | VG-1 | 83.6 | 0.04 | 0.6 |  | 5 | 3 | 0.64 | 418 | 150.48
|  |  | 0.07 | 0.785 | 0.07 | 5 | 3 | 1.85 | 418 | 434.9813
|  |  |  | 1.2 |  | 8 | 3 | 1.2 | 668.8 | 451.44
[8 empty] | TOTAL= |  | 7946.7662

## DESPIECE ACERO (hidden)
CUADRO DE HIERROS | [10 empty] | Incluir planos de despiece
#REF!
LOCALIZACION | ELEMENTO | CANTIDAD DE ELEMENTOS | DIAGRAMA |  |  | CANTIDAD POR ELEMENTO | DIAMETRO | LONGITUD | CANTIDAD TOTAL | PESO 60.000PSI
|  |  | GANCHO IZQUIERDO | TRAMO RECTO | GANCHO DERECHO
LOSA CIMENTACIÓN TANQUE | Sentido A-A' | 1 | 0 | 2.9 | 0 | 54 | 4 | 2.9 | 54 | 156.6
|  | 3 | 0 | 6 | 0 | 54 | 4 | 6 | 162 | 972
|  | 1 | 0 | 5.9 | 0 | 54 | 4 | 5.9 | 54 | 318.6
|  | 1 | 0 | 2.7 | 0 | 54 | 4 | 2.7 | 54 | 145.8
| Sentido B-B' | 2 | 0 | 2.9 | 0 | 54 | 4 | 2.9 | 108 | 313.2
|  | 4 | 0 | 6 | 0 | 54 | 4 | 6 | 216 | 1296
MUROS TANQUE | Ambos sentidos | 3 | 0 | 3.6 | 0 | 87 | 4 | 3.6 | 261 | 939.6
|  | 3 | 0 | 3.7 | 0 | 87 | 5 | 3.7 | 261 | 1508.9062
|  | 1 | 0 | 3.8 | 0 | 87 | 4 | 3.8 | 87 | 330.6
|  | 1 | 0 | 3.9 | 0 | 87 | 5 | 3.9 | 87 | 530.1562
| Acero auxiliar | 4 | 0 | 2.3 | 0 | 14 | 4 | 2.3 | 56 | 128.8
|  | 4 | 0 | 0.4 | 0 | 14 | 4 | 0.4 | 56 | 22.4
|  | 4 | 0 | 1.5 | 0 | 44 | 4 | 1.5 | 176 | 264
CAJILLAS | Entrada | 1 |  | 3.4 |  | 9 | 4 | 3.4 | 9 | 30.6
|  |  |  | 3.35 |  | 9 | 4 | 3.35 | 9 | 30.15
|  |  |  | 4.2 |  | 9 | 4 | 4.2 | 9 | 37.8
|  |  |  | 3.9 |  | 9 | 4 | 3.9 | 9 | 35.1
|  |  |  | 6 |  | 8 | 4 | 7 | 8 | 56
|  |  |  | 5.3 |  | 8 | 4 | 5.3 | 8 | 42.4
| Salida | 1 |  | 6.3 |  | 9 | 4 | 6.3 | 9 | 56.7
|  |  |  | 6 |  | 19 | 4 | 6 | 19 | 114
LOSA SUPERIOR TANQUE | Sentido A-A' | 1 |  | 2.3 |  | 55 | 4 | 2.3 | 55 | 126.5
|  | 3 |  | 6 |  | 55 | 4 | 6 | 165 | 990
|  | 1 |  | 5.3 |  | 55 | 4 | 5.3 | 55 | 291.5
|  | 1 |  | 3 |  | 55 | 4 | 3 | 55 | 165
|  | 2 |  | 3 |  | 11 | 4 | 3 | 22 | 66
|  | 4 |  | 6 |  | 11 | 4 | 6 | 44 | 264
| Sentido B-B' | 1 |  | 2.3 |  | 65 | 4 | 2.3 | 65 | 149.5
|  | 3 |  | 6 |  | 65 | 4 | 6 | 195 | 1170
|  | 1 |  | 5.3 |  | 65 | 4 | 5.3 | 65 | 344.5
|  | 1 |  | 3 |  | 65 | 4 | 3 | 65 | 195
COLUMNA | 40x40 | 1 |  | 3.4 |  | 12 | 5 | 3.4 | 12 | 63.75
| Estr - 1 | 1 |  | 1.48 |  | 35 | 3 | 1.48 | 35 | 29.1375
| Estr - 2 | 1 |  | 1.12 |  | 35 | 3 | 1.12 | 35 | 22.05
VIGAS | 30x35 | 4 |  | 5.1 |  | 3 | 5 | 5.1 | 12 | 95.625
|  | 2 |  | 4.5 |  | 3 | 5 | 4.5 | 6 | 42.1875
|  | 4 |  | 5.85 |  | 3 | 5 | 5.85 | 12 | 109.6875
|  | 2 |  | 3 |  | 3 | 5 | 3 | 6 | 28.125
| Estr - 1 | 2 |  | 1.14 |  | 140 | 3 | 1.14 | 280 | 179.55
[8 empty] | TOTAL= |  | 11661.525
Elaboró:
CRISTIAN DANNILO GOMEZ SAPUY
Apoyo profesional - Secretaría de Planeación

## PGIO (0,5%) (hidden)
#NAME?
#NAME?
FECHA ELABORACIÓN: | Diciembre de 2018
SECTOR OBRA: | Deporte y Recración
OBJETO | CONSTRUCCIÓN DEL CENTRO DE RENDIMIENTO DEPORTIVO LA FELICIDAD DEL DEPARTAMENTO DEL HUILA.
PLAZO (meses): | 10
FRENTES DE OBRA: | 4
PERSONAL OPERATIVO Y ADMINSITRATIVO: | 35
CAMPAMENTO PROVISIONAL: | Si
ÁREA DEL PROYECTO: | 6.903,92 M2
PRESUPUESTO IMPLEMENTACIÓN PGIO - EJE S&SO
ÍTEM | DETALLE | UNIDAD | PLAZO | CANT | VR UNITARIO | VR TOTAL
KIT ELEMENTOS DE PROTECCIÓN | EL KIT INLCUYE: ELEMENTOS DE PROTECCION PERSONAL BASICOS POR PERSONA - PERSONAL OPERATIVO DE LOS FRENTES DE OBRA (INCLUYE CASCO DE SEGURIDAD, GUANTE DE CARNAZA Ó GUANTES DE CAUCHO) | UND/MES | 10 | 35 | 13350 | 4672500
KIT DE EMERGENCIAS | EL KIT INCLUYE: EXTINTOR DE 10 LBS (SEÑALIZACIÓN EN ACRILICO DE 22 CM X 15 CM DE EXTINTOR), CAMILLA RÍGIDA, CONOS REFLECTIVOS Y BOTIQUIN CON ELEMENTOS NECESARIOS) | UND/MES | 10 | 4 | 29695.8333 | 1187833.3333
KIT PARA TRABAJO EN ALTURAS | EL KIT INCLUYE: ARNES, BARBUQUEJO PARA EL CASCO DE DOTACIÓN, ESLINGA, LINEA DE VIDA, PUNTO DE ANCLAJE FIJO | UND/MES | 10 | 15 | 30475 | 4571250
KIT PARA TRABAJO CON SOLDADURA | CARETA PARA SOLDAR FABRICADA EN MATERIAL TERMOPLASTICO PORTAVIDRIO LEVANTABLE - GUANTES -OVEROL ESPECIAL | UND/MES | 10 | 15 | 19433.3333 | 2915000
KIT SEÑALIZACIÓN S&SO | EL KIT INCLUYE: SEÑAL DE 15 X 15 CM - USO DE EPP, SUSTANCIAS PELIGROSAS, RUTA DE EVACUACION, PUNTO DE ENCUENTRO, BAÑOS. | UND/MES | 10 | 4 | 5833.3333 | 233333.3333
EXAMEN MEDICO OCUPACIONAL DE INGRESO Y EGRESO | EXAMENES DE INGRESO Y EGRESO QUE INCLUYE: AGUDEZA VISUAL, TALLA Y PESO, TENSION ARTERIAL, CEROLOGÌA PARA TODO EL PERSONAL EXCEPTO PERSONAL DE TRABAJO EN ALTURAS | UND | 1 | 35 | 75000 | 2625000
EXAMEN MEDICO OCUPACIONAL + EXAMEN PARA INGRESO TRABAJOS EN ALTURAS | EXAMENES DE INGRESO Y EGRESO QUE INCLUYE: AGUDEZA VISUAL, TALLA Y PESO, TENSION ARTERIAL, CEROLOGÌA.+ HEMOGRAMA, COLESTEROL TOTAL Y TRIGLICERIDOS Y GLICEMIA EN AYUNAS. | UND | 1 | 15 | 92500 | 1387500
|  | SUBTOTAL PGIO S&SO |  |  |  | 17592416.6667
PRESUPUESTO IMPLEMENTACIÓN PGIO - EJE AMBIENTAL
ÍTM | DETALLE | UND | PLAZO | CANT | VR UNITARIO | VR TOTAL
KIT SEÑALIZACIÓN AMBIENTAL | EL KIT INLCLUYE: SEÑAL DE 15 X 15 CM - RECICLABLE, SEÑAL DE 15 X 15 CM - ORGANICO, SEÑAL DE 15 X 15 CM - SUSTANCIAS PELIGROSAS. | UND/MES | 10 | 4 | 34550 | 1382000
KIT PARA DESPERDICIOS SOLIDOS | KIT PARA DESPERDICIOS SOLIDOS. INCLUYE TRES (3) CANECAS PARA DE 65 LITROS, COMPUESTA DE DOS PIEZAS (TAPA Y CONTENEDOR) RESISTENTE A LA INTEMPERIE, DE FACIL LIMPIEZA Y CARGUE, EN POLIETILENO DE ALTA DENSIDAD, REDONDA - BOLSAS PARA BASURA COLOR NEGRA (24 MENSUALES), ROJO (4 MENSUALES) Y VERDE (4 MENSUALES) DE MATERIAL PLASTICO DE ALTA DENSIDAD, CALIBRE DE 2", DE 65 x 85 CM - | UND/MES | 10 | 4 | 42450 | 1698000
LAVADO DE HERRAMIENTAS | CANECA PARA LAVADO DE HERRAMIENTAS CON CAPACIDAD PARA 55 GALONES, REDONDA, CON TAPA, MATERIAL: POLIETILENO, IRROMPIBLE, ALTA DENSIDAD RESISTENTE A CARGA ESTATICA RESISTENTE A LA EXPOSICIÓN A LA INTEMPERIE COLOR: DE ACUEDO CON LA DISPONIBILIDAD CON LA QUE SE CUENTE | UND/MES | 10 | 4 | 12400 | 496000
CUBRIMIENTO DE MATERIALES GRANULARES | CUBRIMIENTO DE MATERIALES GRANULARES (BASES, SUBBASES, ARENA, CON PLÀSTICO CALIBRE 6 DE 3 M DE ANCHO x 10M DE LONGITUD PARA 30 M2 POR FRENTE DE OBRA | UND/MES | 10 | 4 | 15000 | 600000
CUBRIMIENTO DE ESCOMBROS | CUBRIMIENTO DE ESCOMBROS TELA VERDE PARA CERRAMIENTO DE 2,10 M DE ANCHO X 15 DE LONGITUD PARA 30 M2 POR FRENTE DE OBRA | UND/MES | 10 | 4 | 12500 | 500000
ALQUILER DE BAÑO PORTATIL | SUMINISTRO DE BAÑO PORTATIL | UND/MES | 10 | 4 | 320000 | 12800000
ALQUILER BAÑO DE LA ZONA | ALQUILER BAÑO EXISTENTE EN LA ZONA | UND/MES | 1 | 0 | 140000 | 0
KIT DE ASEO SOCIAL COMUNITARIO | EL KIT DE ASEO CONSTA DE PICA, PALA CON MANGO, ESCOBA, BALDE PLASTICO 25 LT, CARRETILLA RUEDA INFLABLE | UND/MES | 10 | 0 | 185000 | 0
KIT ASEO INFRAESTRUCTURA | EL KIT CONSTA DE , PALA CON MANGO, CARRETILLA (TIPO BOGGY CON LLANTA NEUMATICA), CONO MINIMO DE H: 45 CM, BALDE PLÀSTICO DE 25 LT, CEPILLO DE CASQUILLO DE 37 X 7 | UND/MES | 10 | 4 | 125000 | 5000000
BRIGADA DE ASEO | SUMINISTRO DE BRIGADA DE ASEO NECESARIA PARA LA IMPLEMENTACIÓN Y MANTENIMIENTO DEL PGIO. Incluye el Factor Prestacional | UND/MES | 10 | 1 | 1370005.1333 | 13700051.3333
SUBTOTAL PGIO AMBIENTAL | [5 empty] | 36176051.3333
VALOR TOTAL IMPLEMENTACIÓN PGIO (S&SO + AMBIENTAL) | [5 empty] | 53768468 | 53768467.744
VALOR COSTO DIRECTO OBRA |  |  | #REF! |  | % | #REF!
ING. JOHAN JAVIER OÑATE NÚÑEZ |  | Vo.Bo. FEDERICO GARCÍA ARBELAZ - Interventor
INGECAG LTDA
M.P. 70202 - 222387 TLM
Note on E31: ====== ID#AAABuIHCkwk admin (2025-11-06 21:38:52) Cubrimiento de 30m2 x 1 frente de obra y l duració ndel plastixco se estima para 12 meses
Note on A33: ====== ID#AAABuIHCkwc admin (2025-11-06 21:38:52) APLICA PARA SOCIAL CMUNITARIO EN CASO DE NO PAGAR CAMPAMENTO
Note on A34: ====== ID#AAABuIHCkwY admin (2025-11-06 21:38:52) APLICA PARA SOCIAL CMUNITARIO EN CASO DE NO PAGAR CAMPAMENTO

## PRESUP. INTERVENTORIA (hidden)
#REF!
#REF!
#REF!
PRESUPUESTO INTERVENTORÍA
ÍTEM | CONCEPTO | UNIDAD | CANT | DEDICACION (%) | VALOR UNITARIO | MESES | VALOR TOTAL
I | DIRECTOR DE INTERVENTORÍA
1.1 | DIRECTOR DE INTERVENTORÍA - ARQUITECTO O INGENIERO CON EXPERIENCIA GENERAL MINIMA DE (10) AÑOS Y (2) EN INTERVENTORIA EN ESCENARIOS DEPORTIVOS | MES | 1 | 50% | #REF! | 6 | #REF!
1.2 | PROFESIONAL DE APOYO (RESIDENTE) - ARQUITECTO O INGENIERO CON EXPERIENCIA GENERAL MINIMA DE (5) AÑOS Y (1) AÑO EN INTERVENTORIA EN ESCENARIOS DEPORTIVOS | MES | 1 | 100% | #REF! | 6 | #REF!
1.3 | ESPECIALISTA ESTRUCTURAL - ARQUITECTO O INGENIERO CON EXPERIENCIA GENERAL MINIMA DE (5) AÑOS Y (1) AÑO EN INTERVENTORIA EN ESCENARIOS DEPORTIVOS | MES | 1 | 30% | #REF! | 6 | #REF!
SUBTOTAL I | [6 empty] | #REF!
II | PERSONAL DE APOYO
2.1 | SECRETARIA | MES | 1 | 50% | 1450000 | 6 | 4350000
2.2 | TOPOGRAFO | MES | 1 | 50% | 2150000 | 1 | 1075000
2.3 | CADENEROS | MES | 2 | 5% | 850000 | 1 | 85000
SUBTOTAL II | [6 empty] | 5510000
FACTOR MULTIPLICADOR | [5 empty] | 1.9433
VALOR TOTAL PERSONAL | [6 empty] | #REF!
III. OTROS INSUMOS
ÍTEM | CONCEPTO | UNIDAD | CANT |  | VALOR UNITARIO | MESES | VALOR TOTAL
3.1 | ENSAYOS DE LABORATORIO | UND | 10 |  | 245000 | 6 | 14700000
3.2 | EDICION DE INFORMES, ESTUDIOS FOTOGRAFICOS, DOCUMENTACION, FOTOCOPIAS, PAPELERIA Y PLOTTEADA DE PLANOS. | MES | 1 |  | 300000 | 6 | 1800000
3.3 | ALQUILER EQUIPOS DE COMPUTO Y DE OFICINA | MES | 1 |  | 200000 | 6 | 1200000
3.4 | ARRIENDO OFICINA | MES | 1 |  | 300000 | 6 | 1800000
3.5 | EQUIPO TOPOGRAFICO | UND | 1 |  | 1597593.8375 | 1 | 1597593.8375
SUBTOTAL III | [6 empty] | 21097593.8375
SUB-TOTAL COSTOS INTERVENTORIA | [6 empty] | #REF!
IVA (19%) | [6 empty] | #REF!
TOTAL COSTOS INTERVENTORIA | [6 empty] | #REF! | #REF!
___________________________________
ING. JOHAN JAVIER OÑATE NÚÑEZ
M.P. 70202 - 222387 TLM

## F.M. (hidden)
GOBERNACIÓN DEL HUILA
INDERHUILA
#REF!
FACTOR MULTIPLICADOR CONTRATOS DE CONSULTORIA
|  | CONCEPTO |  |  | PORCENTAJE
1. | Salarios y Prestaciones Sociales de Personal Facturable
1.1. | Salarios |  |  |  | 100%
1.2. | Prima anual (legal) |  | 100% | ÷ 12 = | 8.333%
1.3. | Cesantía |  | 100% | ÷ 12 = | 8.333%
1.4. | Intereses de cesantía |  | 1% | x 1.3. = | 1%
1.5. | Vacaciones |  |  |  | 4.167%
1.6. | Seguridad Social (salud + pensión) |  |  |  | 20.5%
1.7. | Caja de Compensación Familiar |  |  |  | 4%
1.8. | ARP |  |  |  | 2.5%
1.9. | Sena |  |  |  | 2%
1.10. | ICBF |  |  |  | 3%
1.11. | Otros (Auxilios varios, prestaciones extralegales, Incapacidades no cubertas) |  |  |  | 1%
1.12. | Dotación |  |  |  | 2%
|  |  |  | Sub-total | 156.8%
2. | Gastos Directos
2.1. | Arriendo oficina |  |  |  | 5%
2.2. | Administración edificio |  |  |  | 4%
3.2. | Servicios públicos |  |  |  | 3.5%
|  |  |  | Sub-total | 12.5%
3. | Gastos Generales
3.1. | Preparación de Propuesta |  |  |  | 3%
3.2. | Asesoria Contable Tributaria y Juridica |  |  |  | 5%
3.3. | Equipos y mantenimiento Oficina (Aseo) |  |  |  | 2%
3.4. | Gastos de vehículo |  |  |  | 2%
3.9. | Personal Profesional no facturado |  |  |  | 2%
|  |  |  | Sub-total | 14%
4. | Costos Directos no Reembolsables
4.1 | Poliza de Calidad |  |  |  | 1%
4.2 | Póliza Cumplimiento |  |  |  | 1.5%
4.3 | Póliza Salarios y prestaciones Sociales |  |  |  | 1.5%
|  |  |  | Sub-total | 4%
5. | Honorarios (Utilidad del consultor y costos no previstos) |  |  | Sub-total | 7%
T O T A L |  |  |  |  | 194.3%
ING. JOHAN JAVIER OÑATE NÚÑEZ
M.P. 70202 - 222387 TLM

## PRESUPUESTO DOTACIÓN (hidden)
GOBERNACIÓN DEL HUILA
INDERHUILA
#REF!
DOTACION C.R.D.
ITEM | ELEMENTO | UNIDAD | CANTIDAD | VALOR UNITARIO | VALOR TOTAL
1 | MOBILIARIO
1.1 | Mueble en L 3*1,7 e:0,60 | UND | 2 | 1258900 | 2517800
1.2 | Silla Fija Novaiso Malla | UND | 55 | 90990 | 5004450
1.3 | Escritorio Dimensiones (1,2*0,60cm) | UND | 2 | 389990 | 779980
1.4 | Repisa ancho:0,50 | ML | 19.5 | 112900 | 2201550
1.5 | Escritorio Dimensiones (1,5*0,60cm) | UND | 22 | 469990 | 10339780
1.6 | CLOSET profundidad:0,50 | M2 | 116.8 | 220000 | 25696000
1.7 | Espejo Ancho:1,5 | ML | 5.4 | 89990 | 485946
1.8 | Gabinete de cocina de 2,80*0,60m | UND | 1 | 1269900 | 1269900
1.9 | Mueble de cocina de 2,80*0,60 | UND | 1 | 648900 | 648900
1.10 | Barra para comidas de 1,80*0,50m | UND | 1 | 400000 | 400000
1.11 | Silla alta para barra | UND | 3 | 118900 | 356700
1.12 | Mesa wengue con 4 sillas con brazos | UND | 8 | 249900 | 1999200
1.13 | Archivadores | UND | 12 | 193900 | 2326800
1.14 | Lockers metalicos | UND | 346 | 180000 | 62280000
1.15 | Banca de vestidores L=2,40m | UND | 8 | 1600000 | 12800000
1.16 | Banca de vestidores L=1,30m | UND | 2 | 1100000 | 2200000
|  |  |  | SUBTOTAL | 131307006
2 | ZONA DE ACONDICIONAMIENTO Y RECUPERACION
2.1 | Cama mecanica de 4 planos C y P en ABS con barandas en acero inoxidable | UND | 14 | 1245990 | 17443860
2.2 | Colchoneta antiescaras (1.9x90) Inflable | UND | 14 | 186900 | 2616600
| Escalerilla de dos pasos | UND | 14 | 75500 | 1057000
2.2 | Mesa auxiliar | UND | 12 | 315900 | 3790800
2.3 | Tanque hidrocolector | UND | 1 | 2124749.3 | 2124749.3
2.4 | Tanque parafina | UND | 1 | 534711.7633 | 534711.7633
2.5 | Colchoneta Yoga, Pilates | UND | 14 | 16500 | 231000
2.6 | Power Plate | UND | 1 | 9998412.27 | 9998412.27
2.7 | Espalderas | UND | 3 | 1156800 | 3470400
2.8 | Thera Band | UND | 5 | 9400 | 47000
2.9 | Rack de balones | UND | 1 | 399900 | 399900
|  |  |  | SUBTOTAL | 41714433.3333
3 | ZONA GIMNASIO
3.1 | Bicicleta de Spinning | UND | 10 | 1590000 | 15900000
3.2 | Maquina de femorales | UND | 2 | 800000 | 1600000
3.3 | Maquina Eliptica | UND | 4 | 1679000 | 6716000
3.4 | Cinta de correr | UND | 4 | 1945000 | 7780000
3.5 | Banco Press | UND | 5 | 540000 | 2700000
3.6 | Maquina Peck Deck | UND | 1 | 750000 | 750000
3.7 | Maquina para dorsales | UND | 1 | 680000 | 680000
3.8 | Prensa de piernas | UND | 2 | 518000 | 1036000
3.9 | Maquina de aductores | UND | 1 | 2000000 | 2000000
3.10 | Carga de discos | UND | 1 | 200000 | 200000
3.11 | Banca de musculacion | UND | 3 | 527900 | 1583700
3.12 | Poleas cruzadas | UND | 1 | 800000 | 800000
3.13 | Bench press horizontal | UND | 2 | 790000 | 1580000
3.14 | Power racks | UND | 1 | 750000 | 750000
3.15 | Maquina para cardio | UND | 4 | 1200000 | 4800000
3.16 | Rack de discos olimpicos | UND | 1 | 573900 | 573900
3.17 | Disco olimpico de 25 Kg | UND | 8 | 186900 | 1495200
3.18 | Disco olimpico de 15 Kg | UND | 8 | 112900 | 903200
3.19 | Disco olimpico de 10 Kg | UND | 8 | 74900 | 599200
3.20 | Disco olimpico de 5 Kg | UND | 8 | 37900 | 303200
3.21 | Disco olimpico de 2,5 Kg | UND | 8 | 18900 | 151200
3.22 | Rack de sentadillas movil | UND | 1 | 1100000 | 1100000
3.23 | Rack para mancuernas | UND | 1 | 355900 | 355900
3.24 | Set de mancuernas ajustables de 90 kg | UND | 1 | 910900 | 910900
3.25 | Set de mancuernas ajustables de 52,5 kg | UND | 1 | 545900 | 545900
3.26 | kit mancuernas de 50 Kg | UND | 1 | 573900 | 573900
3.27 | kit mancuernas de 18 Kg | UND | 1 | 176900 | 176900
3.28 | Barra recta olimpica de 20 kg | UND | 2 | 553900 | 1107800
3.29 | Soporte multiple para barra | UND | 1 | 396900 | 396900
3.30 | Barra olimpica de 15 Kg para mujer | UND | 1 | 505900 | 505900
3.31 | Banco de pecho plano | UND | 1 | 2330900 | 2330900
3.32 | Banco de pecho inclinado | UND | 1 | 2873900 | 2873900
3.33 | Banco de trabajo multiple plano | UND | 1 | 989900 | 989900
3.34 | Remo profesional | UND | 1 | 4163512 | 4163512
3.35 | Bolsa de poder 20 Kg | UND | 4 | 315900 | 1263600
3.36 | Bolsa de poder 10 kg | UND | 4 | 248900 | 995600
3.37 | Balon medicinal con agarre de 7 Kg | UND | 2 | 231900 | 463800
3.38 | Balon medicinal con agarre de 5 Kg | UND | 2 | 170900 | 341800
3.39 | Balon medicinal con agarre de 3 Kg | UND | 2 | 128900 | 257800
|  |  |  | SUBTOTAL | 72256512
4 | AREA GIMNASIA
4.1 | Barras asimetricas | UND | 1 | 9800000 | 9800000
4.2 | Barras fijas para gimnasia | UND | 1 | 5700000 | 5700000
4.3 | Caballo para gimnasia | UND | 1 | 1200000 | 1200000
4.4 | Anillos para gimnasia | UND | 1 | 6694966.6667 | 6694966.6667
4.5 | Barras paralelas para gimnasia | UND | 1 | 2240000 | 2240000
4.6 | Barras de equilibio para gimnasia | UND | 1 | 2036000 | 2036000
|  |  |  | SUBTOTAL | 27670966.6667
5 | DOTACION OTRAS DISCIPLINAS
5.1 | Tatami Taekwondo 11,20*11,20m | UND | 1 | 10290000 | 10290000
5.2 | Tatami lucha 12*11,30m | UND | 1 | 10584000 | 10584000
5.3 | Mesa de ajedrez (Incluye juego y 2 sillas) | UND | 9 | 1459900 | 13139100
5.4 | Mesa para tenis (Incluye malla y raquetas) | UND | 1 | 1074900 | 1074900
5.5 | Tatami de karate 12*12m | UND | 1 | 10584000 | 10584000
5.6 | Tatami de judo 13*13m | UND | 1 | 14406000 | 14406000
5.7 | Tatami de Esgrima de 4*1,5m | UND | 2 | 390000 | 780000
5.8 | Bloqueador de sillas de Esgrima (Discapacitados) | UND | 2 | 590000 | 1180000
5.9 | Tatami 12,5*6m | UND | 1 | 147000 | 147000
|  |  |  | SUBTOTAL | 62185000
6 | OTROS
6.1 | Computadores | UND | 16 | 1150000 | 18400000
6.2 | Control de acceso electronico | UND | 1 | 5165000 | 5165000
6.3 | Nevera 435 lts | UND | 2 | 1600000 | 3200000
6.4 | Balanza para residuos | UND | 1 | 1060000 | 1060000
6.5 | Canecas de Basura | UND | 3 | 240900 | 722700
6.6 | Estufa de dos hornillas | UND | 3 | 600000 | 1800000
|  |  |  | SUBTOTAL | 30347700
|  |  |  | TOTAL | 365481618
ING. JOHAN JAVIER OÑATE NÚÑEZ |  |  | Vo.Bo. FEDERICO GARCÍA ARBELAZ - Interventor
INGECAG LTDA
M.P. 70202 - 222387 TLM

## ESTUDIO DE MERCADO - DOTACIÓN (hidden)
GOBERNACIÓN DEL HUILA
INDERHUILA
#REF!
ESTUDIO DE MERCADO - DOTACIÓN
|  |  | MUEBLES HERCAL | MUEBLES Y DECORACIONES CLAUDIA | MUEBLES UMAÑA
ITEM | ELEMENTO | UNIDAD | VALOR UNITARIO | VALOR UNITARIO | VALOR UNITARIO | PROMEDIO
1 | MOBILIARIO
1.1 | Mueble en L 3*1,7 e:0,60 | UND | 1358600 | 1065800 | 1352300 | 1258900
1.2 | Silla Fija Novaiso Malla | UND | 110900 | 89700 | 72370 | 90990
1.3 | Escritorio Dimensiones (1,2*0,60cm) | UND | 476880 | 289900 | 403190 | 389990
1.4 | Repisa ancho:0,50 | ML | 132500 | 98600 | 107600 | 112900
1.5 | Escritorio Dimensiones (1,5*0,60cm) | UND | 512600 | 345900 | 551470 | 469990
1.6 | CLOSET profundidad:0,50 | M2 | 278500 | 209900 | 171600 | 220000
1.7 | Espejo Ancho:1,5 | ML | 96300 | 62500 | 111170 | 89990
1.8 | Gabinete de cocina de 2,80*0,60m | UND | 1684500 | 1065900 | 1059300 | 1269900
1.9 | Mueble de cocina de 2,80*0,60 | UND | 726900 | 504000 | 715800 | 648900
1.10 | Barra para comidas de 1,80*0,50m | UND | 568900 | 365500 | 265600 | 400000
1.11 | Silla alta para barra | UND | 136900 | 115600 | 104200 | 118900
1.12 | Mesa wengue con 4 sillas con brazos | UND | 262300 | 215800 | 271600 | 249900
1.13 | Archivadores | UND | 245600 | 164990 | 171110 | 193900
1.14 | Lockers metalicos | UND | 191200 | 184300 | 164500 | 180000
1.15 | Banca de vestidores L=2,40m | UND | 2049900 | 1419990 | 1330110 | 1600000
1.16 | Banca de vestidores L=1,30m | UND | 1659900 | 1090990 | 549110 | 1100000
2 | ZONA DE ACONDICIONAMIENTO Y RECUPERACION
|  |  | DOTACIONES INDUSTRIALES Y HOSPITALARIAS JC | SERVI ELECTROMEDICA | EQUIFARMAS S.A.S. | PROMEDIO
2.1 | Cama mecanica de 4 planos C y P en ABS con barandas en acero inoxidable | UND | 1114900 | 1021001.09 | 1602068.91 | 1245990
2.2 | Colchoneta antiescaras (1.9x90) Inflable | UND | 198900 | 149194.96 | 212605.04 | 186900
2.3 | Escalerilla de dos pasos | UND | 59900 | 89986.55 | 76613.45 | 75500
2.4 | Mesa auxiliar | UND | 400000 | 409895.8 | 137804.2 | 315900
2.5 | Tanque hidrocolector | UND | 1500000 | 2579900 | 2294347.9 | 2124749.3
2.6 | Tanque parafina | UND | 280000 | 525900 | 798235.29 | 534711.7633
2.7 | Colchoneta Yoga, Pilates | UND | 18000 | 15500 | 16000 | 16500
2.8 | Power Plate | UND | 10180000 | 11569900 | 8245336.81 | 9998412.27
2.9 | Espalderas | UND | 989900 | 1099900 | 1380600 | 1156800
2.10 | Thera Band | UND | 7900 | 9800 | 10500 | 9400
2.11 | Rack de balones | UND | 345900 | 526500 | 327300 | 399900
3 | ZONA GIMNASIO
|  |  | PLANETA COLOMBIA | ATHLETIC EVOLUTION | FITNESS STORE | PROMEDIO
3.1 | Bicicleta de Spinning | UND | 1495000 | 1665000 | 1610000 | 1590000
3.2 | Maquina de femorales | UND | 826900 | 936900 | 636200 | 800000
3.3 | Maquina Eliptica | UND | 1723500 | 1587900 | 1725600 | 1679000
3.4 | Cinta de correr | UND | 1925200 | 1889900 | 2019900 | 1945000
3.5 | Banco Press | UND | 484500 | 636800 | 498700 | 540000
3.6 | Maquina Peck Deck | UND | 794110 | 819900 | 635990 | 750000
3.7 | Maquina para dorsales | UND | 706600 | 636900 | 696500 | 680000
3.8 | Prensa de piernas | UND | 529000 | 526300 | 498700 | 518000
3.9 | Maquina de aductores | UND | 2020100 | 1899900 | 2080000 | 2000000
3.10 | Carga de discos | UND | 203500 | 236900 | 159600 | 200000
3.11 | Banca de musculacion | UND | 497200 | 496800 | 589700 | 527900
3.12 | Poleas cruzadas | UND | 779000 | 824500 | 796500 | 800000
3.13 | Bench press horizontal | UND | 1020750 | 702450 | 646800 | 790000
3.14 | Power racks | UND | 651710 | 701990 | 896300 | 750000
3.15 | Maquina para cardio | UND | 1273200 | 869900 | 1456900 | 1200000
3.16 | Rack de discos olimpicos | UND | 589200 | 623600 | 508900 | 573900
3.17 | Disco olimpico de 25 Kg | UND | 158600 | 196500 | 205600 | 186900
3.18 | Disco olimpico de 15 Kg | UND | 101610 | 132990 | 104100 | 112900
3.19 | Disco olimpico de 10 Kg | UND | 63600 | 81200 | 79900 | 74900
3.20 | Disco olimpico de 5 Kg | UND | 40000 | 41600 | 32100 | 37900
3.21 | Disco olimpico de 2,5 Kg | UND | 24000 | 16900 | 15800 | 18900
3.22 | Rack de sentadillas movil | UND | 1045200 | 1264900 | 989900 | 1100000
3.23 | Rack para mancuernas | UND | 339600 | 411600 | 316500 | 355900
3.24 | Set de mancuernas ajustables de 90 kg | UND | 850200 | 825600 | 1056900 | 910900
3.25 | Set de mancuernas ajustables de 52,5 kg | UND | 459800 | 525600 | 652300 | 545900
3.26 | kit mancuernas de 50 Kg | UND | 527800 | 610000 | 583900 | 573900
3.27 | kit mancuernas de 18 Kg | UND | 192700 | 156900 | 181100 | 176900
3.28 | Barra recta olimpica de 20 kg | UND | 552200 | 489900 | 619600 | 553900
3.29 | Soporte multiple para barra | UND | 406200 | 358900 | 425600 | 396900
3.30 | Barra olimpica de 15 Kg para mujer | UND | 419810 | 485990 | 611900 | 505900
3.31 | Banco de pecho plano | UND | 2362800 | 2196000 | 2433900 | 2330900
3.32 | Banco de pecho inclinado | UND | 3087200 | 2546900 | 2987600 | 2873900
3.33 | Banco de trabajo multiple plano | UND | 1062900 | 896300 | 1010500 | 989900
3.34 | Remo profesional | UND | 4013397 | 3987625 | 4489514 | 4163512
3.35 | Bolsa de poder 20 Kg | UND | 302100 | 346900 | 298700 | 315900
3.36 | Bolsa de poder 10 kg | UND | 260200 | 226900 | 259600 | 248900
3.37 | Balon medicinal con agarre de 7 Kg | UND | 225200 | 224600 | 245900 | 231900
3.38 | Balon medicinal con agarre de 5 Kg | UND | 164470 | 166330 | 181900 | 170900
3.39 | Balon medicinal con agarre de 3 Kg | UND | 135600 | 115600 | 135500 | 128900
4 | AREA GIMNASIA
|  |  | ALMACEN EL DEPORTISTA | TIENDA ALIBABA | CASA ATLETICA | PROMEDIO
4.1 | Barras asimetricas | UND | 10210000 | 8990000 | 10200000 | 9800000
4.2 | Barras fijas para gimnasia | UND | 5740000 | 5160000 | 6200000 | 5700000
4.3 | Caballo para gimnasia | UND | 1238100 | 1011900 | 1350000 | 1200000
4.4 | Anillos para gimnasia | UND | 6660000 | 6840000 | 6584900 | 6694966.6667
4.5 | Barras paralelas para gimnasia | UND | 2596080 | 1998920 | 2125000 | 2240000
4.6 | Barras de equilibio para gimnasia | UND | 2004410 | 2115690 | 1987900 | 2036000
5 | DOTACION OTRAS DISCIPLINAS
|  |  | ALMACEN EL DEPORTISTA | TIENDA ALIBABA | CASA ATLETICA | PROMEDIO
5.1 | Tatami Taekwondo 11,20*11,20m | UND | 10017200 | 9864900 | 10987900 | 10290000
5.2 | Tatami lucha 12*11,30m | UND | 10505200 | 10456900 | 10789900 | 10584000
5.3 | Mesa de ajedrez (Incluye juego y 2 sillas) | UND | 1318200 | 1365700 | 1695800 | 1459900
5.4 | Mesa para tenis (Incluye malla y raquetas) | UND | 978100 | 1256900 | 989700 | 1074900
5.5 | Tatami de karate 12*12m | UND | 19186900 | 1001900 | 11563200 | 10584000
5.6 | Tatami de judo 13*13m | UND | 15139100 | 12600000 | 15478900 | 14406000
5.7 | Tatami de Esgrima de 4*1,5m | UND | 386300 | 368700 | 415000 | 390000
5.8 | Bloqueador de sillas de Esgrima (Discapacitados) | UND | 629400 | 515600 | 625000 | 590000
5.9 | Tatami 12,5*6m | UND | 99300 | 126300 | 215400 | 147000
6 | OTROS
|  |  | ESTEREN ELECTRIC | J.M.DIAZ STORE | JHON FARID MENDEZ TIENDA | PROMEDIO
6.1 | Computadores | UND | 1167300 | 1065800 | 1216900 | 1150000
6.2 | Control de acceso electronico | UND | 4896100 | 5618900 | 4980000 | 5165000
6.3 | Nevera 435 lts | UND | 1577600 | 1632500 | 1589900 | 1600000
6.4 | Balanza para residuos | UND | 1045110 | 1146990 | 987900 | 1060000
6.5 | Canecas de Basura | UND | 242500 | 221300 | 258900 | 240900
6.6 | Estufa de dos hornillas | UND | 513780 | 689400 | 596820 | 600000
ING. JOHAN JAVIER OÑATE NÚÑEZ |  |  | Vo.Bo. FEDERICO GARCÍA ARBELAZ - Interventor
INGECAG LTDA
M.P. 70202 - 222387 TLM

## M.O (hidden)
| #REF! |  |  | VALOR DE MANO DE OBRA
| #REF! |  |  | FECHA: 19/08/2025
#REF!
Item | Actividad | Cantidad | Und | Valor Unit - Mano de O. | Val. Total | 1.1 | 2.1 | 2.2 | 2.3 | 2.4 | 2.5 | 2.6 | 3.1 | 3.2 | 3.3 | 3.4 | 3.5 | 3.6 | 4.1 | 4.2 | 4.3 | 4.4 | 4.5 | 4.6 | 4.7 | 4.8 | 4.9 | 4.10 | 4.11 | 5.1
1.1 | #REF! | #REF! | #REF! | #REF! | #REF! | #REF! | #REF! | #REF! | #REF! | #REF! | #REF! | #REF! | #REF! | #REF! | #REF! | #REF! | #REF! | #REF! | #REF! | #REF! | #REF! | #REF! | #REF! | #REF! | #REF! | #REF! | #REF! | #REF! | #REF! | 0
2.1 | #REF! | #REF! | #REF! | #REF! | #REF!
2.2 | #REF! | #REF! | #REF! | #REF! | #REF!
2.3 | #REF! | #REF! | #REF! | #REF! | #REF!
2.4 | #REF! | #REF! | #REF! | #REF! | #REF!
2.5 | #REF! | #REF! | #REF! | #REF! | #REF!
2.6 | #REF! | #REF! | #REF! | #REF! | #REF!
3.1 | #REF! | #REF! | #REF! | #REF! | #REF!
3.2 | #REF! | #REF! | #REF! | 47949.6875 | #REF!
3.3 | #REF! | #REF! | #REF! | 567088.0682 | #REF!
3.4 | #REF! | #REF! | #REF! | 26004.0625 | #REF!
3.5 | #REF! | #REF! | #REF! | #REF! | #REF!
3.6 | #REF! | #REF! | #REF! | 10401.625 | #REF!
4.1 | #REF! | #REF! | #REF! | #REF! | #REF!
4.2 | #REF! | #REF! | #REF! | #REF! | #REF!
4.3 | #REF! | #REF! | #REF! | #REF! | #REF!
4.4 | #REF! | #REF! | #REF! | #REF! | #REF!
4.5 | #REF! | #REF! | #REF! | #REF! | #REF!
4.6 | #REF! | #REF! | #REF! | #REF! | #REF!
4.7 | #REF! | #REF! | #REF! | #REF! | #REF!
4.8 | #REF! | #REF! | #REF! | #REF! | #REF!
4.9 | #REF! | #REF! | #REF! | #REF! | #REF!
4.10 | #REF! | #REF! | #REF! | #REF! | #REF!
4.11 | #REF! | #REF! | #REF! | #REF! | #REF!
#REF!

## TRASIEGO (hidden)
ACERO DE REFUERZO | KG | #REF!
CONCRETO DE 4000 PSI | M3 | #REF!
TRITURADO 3/4" | M3 | #REF!
TOTAL DE KG A SUBIR |  | DENSIDAD
| M3 | KG/M3 | TOTAL KG
ARENA | #REF! | 1600 | #REF!
TRITURADO | #REF! | 1800 | #REF!
TRITURA MEJORAMIENTO BASE | #REF! | 1800 | #REF!
ACERO DE REFUERZO |  |  | #REF!
|  | TOTAL | #REF! | KG
VIAJE
1 MULA EN EL DÍA HACE VIAJES | VIAJE MULA | 15
RECUA DE MULAS | MULAS | 4
PRECIO DIA RECUA DE 4 MULAS | RECUA 4 MULAS/DIA | 400000
DIA DE MANEJADOR RECUA MULAS INCLUYE CARGUE CAJONES | DIA MULERO | 150000
COSTO TOTAL DIA 4 MULAS 1 MULERO | DIA RECUA COMPLETA | 550000
KG TRASPORTADO MULA POR VIAJE | KG | 100
KG TOTAL TRASPORTADO EN 1 DIA POR RECUA DE 4 MULAS Y MULERO | KG | 6000
PRECIO KG SUBIDO POR DIA POR 4 MULAS Y 1 MULERO | $/KG | 91.6667
VIAJE DE MULA | VIAJE MULA | 9166.6667
|  |  | $/KG | TOTAL
TOTAL A SUBIR | KG | #REF! | 91.6667 | #REF!

## apu trasiego (hidden)
#REF! |  | SECRETARÍA DE PLANEACIÓN Y DESARROLLO SOCIAL
#REF! |  | Trasiego
|  | UNIDAD: | #REF! | ITEM: | #REF!
I. EQUIPO
Descripción |  | Tarifa/Hora | Rendimiento | Valor-Unit.
SUB-TOTAL |  |  |  |  | 0
II. MATERIALES
Descripción | Unidad | Precio-Unit. | Cantidad | Valor-Unit.
SUB-TOTAL |  |  |  |  | 0
III. TRANSPORTES
Descripción | Unidad | Precio-Unit. | Cantidad | Valor-Unit.
trasporte en mula | kg | 91.6667 | 1 | 91.6667
SUB-TOTAL |  |  |  |  | 91.6667
IV. MANO DE OBRA
Trabajador | Jornal/H-H | Cantidad | Rendimiento | Valor-Unit.
SUB-TOTAL |  |  |  |  | 0
TOTAL UNITARIO |  |  |  |  | 92
ALCALDIA DE NEIVA
#REF! |  | ITEM: TRAZADO, LOCALIZACIÓN Y REPLANTEO. INCL. REVISIÓN Y AJUSTE DE DISEÑOS
|  | UNIDAD: | KM
I. EQUIPO
Descripción |  | Tarifa/Día | Rendimiento | Valor-Unit.
ESTACION TOTAL DE TOPOGRAFÍA |  | 540000 | 2 | 1080000
CAMIONETA TIPO ESTACA ≥1600 CC MOD 1990 EN ADELANTE. |  | 220000 | 2 | 440000
HERRAMIENTA MENOR. |  | 2850 | 4 | 11400
SUB-TOTAL |  |  |  |  | 1531400
II. MATERIALES
Descripción | Unidad | Precio-Unit. | Cantidad | Valor-Unit.
ESTACAS MADERA | UND | 525 | 300 | 157500
ESMALTE | GAL | 51450 | 0.25 | 12862.5
SUB-TOTAL |  |  |  |  | 170362.5
III. TRANSPORTES
Descripción | Unidad | Precio-Unit. | Cantidad | Valor-Unit.
SUB-TOTAL
IV. MANO DE OBRA
Trabajador | Jornal/H-H | Cantidad | Rendimiento | Valor-Unit.
Comisión de Topografía | 200000 | 1 | 4 | 800000
Ayudante (Incl. Prestaciones) | 10972.8125 | 2 | 4 | 87782.5
SUB-TOTAL |  |  |  |  | 887782.5
TOTAL UNITARIO |  |  |  |  | 2589545
ALCALDIA DE NEIVA
#REF! |  | ITEM: DESCAPOTE MANUAL E=.20M – INCL. RETIRO
|  | UNIDAD: | M2
I. EQUIPO
Descripción |  | Tarifa/Hora | Rendimiento | Valor-Unit.
HERRAMIENTA MENOR. |  | 2850 | 5 | 570
SUB-TOTAL |  |  |  |  | 570
II. MATERIALES
Descripción | Unidad | Precio-Unit. | Cantidad | Valor-Unit.
SUB-TOTAL
III. TRANSPORTES
Descripción | Unidad | Precio-Unit. | Cantidad | Valor-Unit.
VOLQUETA (4.2 - 5)M3. | VJ | 80000 | 0.03 | 2400
SUB-TOTAL |  |  |  |  | 2400
IV. MANO DE OBRA
Trabajador | Jornal/H-H | Cantidad | Rendimiento | Valor-Unit.
Oficial (Incl. Prestaciones) | 15031.25 | 1 | 8 | 1878.9062
Ayudante (Incl. Prestaciones) | 10972.8125 | 2 | 8 | 2743.2031
SUB-TOTAL |  |  |  |  | 4622.1094
TOTAL UNITARIO |  |  |  |  | 7592
ALCALDIA DE NEIVA
#REF! |  | ITEM: DESMONTE Y LIMPIEZA EN BOSQUE. ESP. 200-07 INVIAS.
|  | UNIDAD: | Ha
I. EQUIPO
Descripción |  | Tarifa/Hora | Rendimiento | Valor-Unit.
MOTOSIERRA. |  | 18000 | 0.05 | 360000
GUADAÑADORA. |  | 12000 | 0.1 | 120000
BULLDOZER (100 - 140) HP. CAT D6D. |  | 100000 | 0.15 | 666666.6667
CARGADOR S/LLANTA CAT 930 O 950 |  | 90000 | 0.15 | 600000
HERRAMIENTA MENOR. |  | 2850 | 1.7715 | 1608.7909
SUB-TOTAL |  |  |  |  | 1748275.4576
II. MATERIALES
Descripción | Unidad | Precio-Unit. | Cantidad | Valor-Unit.
SUB-TOTAL
III. TRANSPORTES
Descripción | Unidad | Precio-Unit. | Cantidad | Valor-Unit.
0
SUB-TOTAL
IV. MANO DE OBRA
Trabajador | Jornal/H-H | Cantidad | Rendimiento | Valor-Unit.
Ayudante (Incl. Prestaciones) | 10972.8125 | 2 | 1.7715 | 38877.041
SUB-TOTAL |  |  |  |  | 38877.041
TOTAL UNITARIO |  |  |  |  | 1787152
ALCALDIA DE NEIVA
#REF! |  | ITEM: DESMONTE Y LIMPIEZA EN ZONAS NO BOSCOSAS. ESP. 200-07 INVIAS.
|  | UNIDAD: | Ha
I. EQUIPO
Descripción |  | Tarifa/Hora | Rendimiento | Valor-Unit.
MOTOSIERRA. |  | 18000 | 0.5 | 36000
GUADAÑADORA. |  | 12000 | 0.25 | 48000
BULLDOZER (100 - 140) HP. CAT D6D. |  | 100000 | 0.33 | 303030.303
CARGADOR S/LLANTA CAT 930 O 950 |  | 90000 | 0.33 | 272727.2727
HERRAMIENTA MENOR. |  | 2850 | 1.7715 | 1608.7909
SUB-TOTAL |  |  |  |  | 661366.3667
II. MATERIALES
Descripción | Unidad | Precio-Unit. | Cantidad | Valor-Unit.
SUB-TOTAL
III. TRANSPORTES
Descripción | Unidad | Precio-Unit. | Cantidad | Valor-Unit.
0
SUB-TOTAL
IV. MANO DE OBRA
Trabajador | Jornal/H-H | Cantidad | Rendimiento | Valor-Unit.
Ayudante (Incl. Prestaciones) | 10972.8125 | 2 | 1.7715 | 38877.041
SUB-TOTAL |  |  |  |  | 38877.041
TOTAL UNITARIO |  |  |  |  | 700243
ALCALDIA DE NEIVA
#REF! |  | ITEM: DESVIO DE FUENTE - MANUAL
|  | UNIDAD: | GLB
I. EQUIPO
Descripción |  | Tarifa/Hora | Rendimiento | Valor-Unit.
HERRAMIENTA MENOR. |  | 2850 | 11.6656 | 33247.0945
SUB-TOTAL |  |  |  |  | 33247.0945
II. MATERIALES
Descripción | Unidad | Precio-Unit. | Cantidad | Valor-Unit.
SUB-TOTAL
III. TRANSPORTES
Descripción | Unidad | Precio-Unit. | Cantidad | Valor-Unit.
SUB-TOTAL
IV. MANO DE OBRA
Trabajador | Jornal/H-H | Cantidad | Rendimiento | Valor-Unit.
Oficial (Incl. Prestaciones) | 15031.25 | 1 | 11.6656 | 175349.2592
Ayudante (Incl. Prestaciones) | 10972.8125 | 2 | 11.6656 | 256009.9185
SUB-TOTAL |  |  |  |  | 431359.1777
TOTAL UNITARIO |  |  |  |  | 464606
ALCALDIA DE NEIVA
#REF! |  | ITEM: LIMPIEZA GENERAL
|  | UNIDAD: | M2
I. EQUIPO
Descripción |  | Tarifa/Hora | Rendimiento | Valor-Unit.
HERRAMIENTA MENOR. |  | 2850 | 0.06 | 171
SUB-TOTAL |  |  |  |  | 171
II. MATERIALES
Descripción | Unidad | Precio-Unit. | Cantidad | Valor-Unit.
ESTOPA | KG | 3250 | 0.16 | 520
SUB-TOTAL |  |  |  |  | 520
III. TRANSPORTES
Descripción | Unidad | Precio-Unit. | Cantidad | Valor-Unit.
SUB-TOTAL
IV. MANO DE OBRA
Trabajador | Jornal/H-H | Cantidad | Rendimiento | Valor-Unit.
Ayudante (Incl. Prestaciones) | 10972.8125 | 1 | 0.06 | 658.3687
SUB-TOTAL |  |  |  |  | 658.3687
TOTAL UNITARIO |  |  |  |  | 1349
ALCALDIA DE NEIVA
#REF! |  | ITEM: TRATAMIENTO DE RAIZ EN ARBOLES INCLUYE PERMISOS ANTE AUTORIDAD COMPETENTE, CORTE, RETIRO Y DISPOSICIÓN FINAL.
|  | UNIDAD: | UND
I. EQUIPO
Descripción |  | Tarifa/Hora | Rendimiento | Valor-Unit.
HERRAMIENTA MENOR. |  | GLOB | 1 | 5804
SUB-TOTAL |  |  |  |  | 5804
II. MATERIALES
Descripción | Unidad | Precio-Unit. | Cantidad | Valor-Unit.
CICATRIZANTE | LT | 35000 | 0.2 | 7000
SUB-TOTAL |  |  |  |  | 7000
III. TRANSPORTES
Descripción | Unidad | Precio-Unit. | Cantidad | Valor-Unit.
VOLQUETA (5-6)M3 | VJ | 90000 | 1 | 90000
SUB-TOTAL |  |  |  |  | 90000
IV. MANO DE OBRA
Trabajador | Jornal/H-H | Cantidad | Rendimiento | Valor-Unit.
Oficial (Incl. Prestaciones) | 15031.25 | 1 | 0.5 | 30062.5
Ayudante (Incl. Prestaciones) | 10972.8125 | 2 | 0.5 | 43891.25
SUB-TOTAL |  |  |  |  | 73953.75
TOTAL UNITARIO |  |  |  |  | 176758
Elaboró: |  | Revisó y aprobó:
CRISTIAN DANNILO GOMEZ SAPUY |  | JORGE FERANDO RAMOS BONILLA
Apoyo profesional - Secretaría de Planeación |  | Secretario de Planeación y Desarrollo Social
VOLVER
MATERIALES
EQUIPOS
Analisis Basi.

## 2 - DEMOLICIONES (hidden)
#REF!
#REF! |  |  | ITEM: DEMOLICIÓN DE GRADERÍAS EN CONCRETO EXISTENTE
|  |  | UNIDAD: | M2 | ITEM: | 1.2
I. EQUIPO
Descripción |  |  | Tarifa/Hora | Rendimiento | Valor-Unit.
HERRAMIENTA MENOR. |  |  | 2850 | 0.25 | 712.5
SUB-TOTAL | [5 empty] | 712.5
II. MATERIALES
Descripción |  | Unidad | Precio-Unit. | Cantidad | Valor-Unit.
SUB-TOTAL | [5 empty] | 0
III. TRANSPORTES
Descripción |  | Unidad | Precio-Unit. | Cantidad | Valor-Unit.
VOLQUETA (5-6)M3 |  | VJ | 90000 | 0.07 | 6300
0
SUB-TOTAL | [5 empty] | 6300
IV. MANO DE OBRA
Trabajador |  | Jornal/H-H | Cantidad | Rendimiento | Valor-Unit.
Oficial (Incl. Prestaciones) |  | 15031.25 | 0 | 0.25 | 0
Ayudante (Incl. Prestaciones) |  | 10972.8125 | 2 | 0.25 | 5486.4062
SUB-TOTAL | [5 empty] | 5486.4062
TOTAL UNITARIO | [5 empty] | 12499
#REF!
#REF! |  |  | ITEM: DEMOLICIÓN DE KIOSCO EXISTENTE EN GUADUA Y CUBIERTA EN TEJA DE ZINC
|  |  | UNIDAD: | M2 | ITEM: | 1.3
I. EQUIPO
Descripción |  |  | Tarifa/Hora | Rendimiento | Valor-Unit.
HERRAMIENTA MENOR. |  |  | 2850 | 0 | 0
SUB-TOTAL | [5 empty] | 0
II. MATERIALES
Descripción |  | Unidad | Precio-Unit. | Cantidad | Valor-Unit.
SUB-TOTAL | [5 empty] | 0
III. TRANSPORTES
Descripción |  | Unidad | Precio-Unit. | Cantidad | Valor-Unit.
VOLQUETA (4.2 - 5)M3. |  | VJ | 80000 | 0.1 | 8000
0
SUB-TOTAL | [5 empty] | 8000
IV. MANO DE OBRA
Trabajador |  | Jornal/H-H | Cantidad | Rendimiento | Valor-Unit.
Oficial (Incl. Prestaciones)
Ayudante (Incl. Prestaciones) |  | 10972.8125 | 2 | 0.8 | 17556.5
SUB-TOTAL | [5 empty] | 17556.5
TOTAL UNITARIO | [5 empty] | 25557
#REF!
#REF! |  |  | ITEM: DEMOLICIÓN DE ENCHAPE Y REVOQUE, CON RETIRO
|  |  | UNIDAD: | M2
I. EQUIPO
Descripción |  |  | Tarifa/Día | Rendimiento | Valor-Unit.
HERRAMIENTA MENOR. |  |  | 2850 | 0.53877 | 1535.4935
SUB-TOTAL | [5 empty] | 1535.4935
II. MATERIALES
Descripción |  | Unidad | Precio-Unit. | Cantidad | Valor-Unit.
SUB-TOTAL
III. TRANSPORTES
Descripción |  | Unidad | Precio-Unit. | Cantidad | Valor-Unit.
VOLQUETA (4.2 - 5)M3. |  | VJ | 80000 | 0.02 | 1600
0
SUB-TOTAL | [5 empty] | 1600
IV. MANO DE OBRA
Trabajador |  | Jornal/H-H | Cantidad | Rendimiento | Valor-Unit.
Oficial (Incl. Prestaciones) |  | 15031.25 | 0 | 0.53877 | 0
Ayudante (Incl. Prestaciones) |  | 10972.8125 | 2 | 0.53877 | 11823.6369
SUB-TOTAL | [5 empty] | 11823.6369
TOTAL UNITARIO | [5 empty] | 14959
#REF!
#REF! |  |  | ITEM: DEMOLICIÓN DE PLACA POLIDEPORTIVO EN CONCRETO
|  |  | UNIDAD: | M2 | ITEM:
I. EQUIPO
Descripción |  |  | Tarifa/Hora | Rendimiento | Valor-Unit.
HERRAMIENTA MENOR. |  |  | 2850 | 2 | 1425
SUB-TOTAL | [5 empty] | 1425
II. MATERIALES
Descripción |  | Unidad | Precio-Unit. | Cantidad | Valor-Unit.
SUB-TOTAL
III. TRANSPORTES
Descripción |  | Unidad | Precio-Unit. | Cantidad | Valor-Unit.
VOLQUETA (4.2 - 5)M3. |  | VJ | 80000 | 0.034 | 2720
SUB-TOTAL | [5 empty] | 2720
IV. MANO DE OBRA
Trabajador |  | Jornal/H-H | Cantidad | Rendimiento | Valor-Unit.
Ayudante (Incl. Prestaciones) |  | 10972.8125 | 2 | 3.5 | 6270.1786
SUB-TOTAL | [5 empty] | 6270.1786
TOTAL UNITARIO | [5 empty] | 10415
#REF!
#REF! |  |  | ITEM: DEMOLICIÓN MECÁNICA DE ESTRUCTURAS EN CONCRETO (PLACA EN CONCRETO, CUNETAS, VIGAS DE CIMENTACIÓN, GRADERÍAS ENTRE OTROS), INCL. RETIRO DE MATERIAL SOBRANTE
|  |  | UNIDAD: | M2 | ITEM: | 1.2
I. EQUIPO
Descripción |  |  | Tarifa/Hora | Rendimiento | Valor-Unit.
COMPRESOR 210 CFM-1 MARTILLO. 90 libras (Tipo Kaeser) |  |  | 60000 | 4.5 | 13333.3333
HERRAMIENTA MENOR. |  |  | 2850 | 4.5 | 633.3333
SUB-TOTAL | [5 empty] | 13966.6667
II. MATERIALES
Descripción |  | Unidad | Precio-Unit. | Cantidad | Valor-Unit.
SUB-TOTAL
III. TRANSPORTES
Descripción |  | Unidad | Precio-Unit. | Cantidad | Valor-Unit.
VOLQUETA (4.2 - 5)M3. |  | VJ | 80000 | 0.12 | 9600
0
SUB-TOTAL | [5 empty] | 9600
IV. MANO DE OBRA
Trabajador |  | Jornal/H-H | Cantidad | Rendimiento | Valor-Unit.
Ayudante (Incl. Prestaciones) |  | 10972.8125 | 2 | 4.5 | 4876.8056
SUB-TOTAL | [5 empty] | 4876.8056
TOTAL UNITARIO | [5 empty] | 28443
#REF!
#REF! |  |  | ITEM: DEMOLICIÓN MECÁNICA DE ESTRUCTURAS EN CONCRETO (VIGAS DE CIMENTACIÓN, AÉREAS, COLUMNAS ENTRE OTROS)
|  |  | UNIDAD: | M3 | ITEM: | 1.2
I. EQUIPO
Descripción |  |  | Tarifa/Hora | Rendimiento | Valor-Unit.
COMPRESOR 210 CFM-1 MARTILLO. 90 libras (Tipo Kaeser) |  |  | 60000 | 1.1673 | 70036.7313
ANDAMIO TUBULAR. 1.5 x 1.5 SECCIÓN |  |  | 1750 | 1.1673 | 2042.738
HERRAMIENTA MENOR. |  |  | 2850 | 1.1673 | 3326.7447
SUB-TOTAL | [5 empty] | 75406.214
II. MATERIALES
Descripción |  | Unidad | Precio-Unit. | Cantidad | Valor-Unit.
SUB-TOTAL | [5 empty] | 0
III. TRANSPORTES
Descripción |  | Unidad | Precio-Unit. | Cantidad | Valor-Unit.
VOLQUETA (4.2 - 5)M3. |  | VJ | 80000 | 0.2 | 16000
0
SUB-TOTAL | [5 empty] | 16000
IV. MANO DE OBRA
Trabajador |  | Jornal/H-H | Cantidad | Rendimiento | Valor-Unit.
Ayudante (Incl. Prestaciones) |  | 10972.8125 | 2 | 1.1673 | 25616.664
SUB-TOTAL | [5 empty] | 25616.664
TOTAL UNITARIO | [5 empty] | 117023
#REF!
#REF! |  |  | ITEM: DEMOLICIÓN MECÁNICA CIMENTACIÓN CONCRETO ARMADO
|  |  | UNIDAD: | M3
I. EQUIPO
Descripción |  |  | Tarifa/Hora | Rendimiento | Valor-Unit.
COMPRESOR 210 CFM-1 MARTILLO. 90 libras (Tipo Kaeser) |  |  | 60000 | 3 | 180000
HERRAMIENTA MENOR. |  |  | 2850 | 2.8287 | 8061.8296
SUB-TOTAL | [5 empty] | 188061.8296
II. MATERIALES
Descripción |  | Unidad | Precio-Unit. | Cantidad | Valor-Unit.
SUB-TOTAL
III. TRANSPORTES
Descripción |  | Unidad | Precio-Unit. | Cantidad | Valor-Unit.
VOLQUETA (4.2 - 5)M3. |  | VJ | 80000 | 0.2 | 16000
0
SUB-TOTAL | [5 empty] | 16000
IV. MANO DE OBRA
Trabajador |  | Jornal/H-H | Cantidad | Rendimiento | Valor-Unit.
Ayudante (Incl. Prestaciones) |  | 10972.8125 | 2 | 2.8287 | 62077.8558
SUB-TOTAL | [5 empty] | 62077.8558
TOTAL UNITARIO | [5 empty] | 266140
#REF!
#REF! |  |  | ITEM: DEMOLICION, REMOCION Y DISPOSICIÓN FINAL DE ESTRUCTURAS EN CONCRETO CONVENCIONAL NO REFORZADO. ESP. 201 INV-2007.
|  |  | UNIDAD: | M3
I. EQUIPO
Descripción |  |  | Tarifa/Hora | Rendimiento | Valor-Unit.
COMPRESOR (185-250) CFM-2 MARTILLOS |  |  | 84000 | 0.5 | 42000
HERRAMIENTA MENOR. |  |  | 2850 | 2.95 | 8407.5
SUB-TOTAL | [5 empty] | 50407.5
II. MATERIALES
Descripción |  | Unidad | Precio-Unit. | Cantidad | Valor-Unit.
SUB-TOTAL
III. TRANSPORTES
Descripción |  | Unidad | Precio-Unit. | Cantidad | Valor-Unit.
VOLQUETA (4.2 - 5)M3. |  | VJ | 80000 | 0.2 | 16000
0
SUB-TOTAL | [5 empty] | 16000
IV. MANO DE OBRA
Trabajador |  | Jornal/H-H | Cantidad | Rendimiento | Valor-Unit.
Ayudante (Incl. Prestaciones) |  | 10972.8125 | 2 | 2.95 | 64739.5938
SUB-TOTAL | [5 empty] | 64739.5938
TOTAL UNITARIO | [5 empty] | 131147
#REF!
#REF! |  |  | ITEM: DEMOLICION, REMOCION Y DISPOSICIÓN FINAL DE ESTRUCTURAS EN CONCRETO CONVENCIONAL REFORZADO. ESP. 201 INV-2007.
|  |  | UNIDAD: | M3
I. EQUIPO
Descripción |  |  | Tarifa/Hora | Rendimiento | Valor-Unit.
COMPRESOR (185-250) CFM-2 MARTILLOS |  |  | 84000 | 1 | 84000
HERRAMIENTA MENOR. |  |  | 2850 | 2.95 | 8407.5
SUB-TOTAL | [5 empty] | 92407.5
II. MATERIALES
Descripción |  | Unidad | Precio-Unit. | Cantidad | Valor-Unit.
SUB-TOTAL | [5 empty] | 0
III. TRANSPORTES
Descripción |  | Unidad | Precio-Unit. | Cantidad | Valor-Unit.
VOLQUETA (4.2 - 5)M3. |  | VJ | 80000 | 0.2 | 16000
0
SUB-TOTAL | [5 empty] | 16000
IV. MANO DE OBRA
Trabajador |  | Jornal/H-H | Cantidad | Rendimiento | Valor-Unit.
Ayudante (Incl. Prestaciones) |  | 10972.8125 | 2 | 2.95 | 64739.5938
SUB-TOTAL | [5 empty] | 64739.5938
TOTAL UNITARIO | [5 empty] | 173147
#REF!
#REF! |  |  | ITEM: DESMONTE DE POSTES DE ILUMINACIÓN; INCL. RETIRO DE LUMINARIAS, CLABEADO Y DEMOLICIÓN DE MACHÓN EN CONCRETO
|  |  | UNIDAD: | UND | ITEM: | 1.3
I. EQUIPO
Descripción |  |  | Tarifa/Hora | Rendimiento | Valor-Unit.
ANDAMIO TUBULAR. 1.5 x 1.5 SECCIÓN |  |  | 1750 | 0.1 | 175
HERRAMIENTA MENOR. |  |  | 2850 | 0.41716 | 1188.9163
SUB-TOTAL | [5 empty] | 1363.9163
II. MATERIALES
Descripción |  | Unidad | Precio-Unit. | Cantidad | Valor-Unit.
SUB-TOTAL |  |  |  |  | Sub-Total | 0
III. TRANSPORTES
Descripción | Vol-peso ó Cant. | Unidad | Precio-Unit. | Cantidad | Valor-Unit.
VOLQUETA (4.2 - 5)M3. |  | VJ | 80000 | 0.045 | 3600
0
SUB-TOTAL | [5 empty] | 3600
IV. MANO DE OBRA
Trabajador |  | Jornal/H-H | Cantidad | Rendimiento | Valor-Unit.
Ayudante (Incl. Prestaciones) |  | 10972.8125 | 2 | 0.41716 | 9154.9161
SUB-TOTAL | [5 empty] | 9154.9161
TOTAL UNITARIO | [5 empty] | 14119
#REF!
#REF! |  |  | ITEM: DESMONTE DE LAVAMANOS Y SANITARIOS
|  |  | UNIDAD: | UND | ITEM: | 1.7
I. EQUIPO
Descripción |  |  | Tarifa/Hora | Rendimiento | Valor-Unit.
HERRAMIENTA MENOR. |  |  | 2850 | 0.66474 | 4287.4099
SUB-TOTAL | [5 empty] | 4287.4099
II. MATERIALES
Descripción |  | Unidad | Precio-Unit. | Cantidad | Valor-Unit.
SUB-TOTAL | [5 empty] | 0
III. TRANSPORTES
Descripción |  | Unidad | Precio-Unit. | Cantidad | Valor-Unit.
VOLQUETA (5-6)M3 |  | VJ | 90000 | 0.05 | 4500
SUB-TOTAL | [5 empty] | 4500
IV. MANO DE OBRA
Trabajador |  | Jornal/H-H | Cantidad | Rendimiento | Valor-Unit.
Ayudante (Incl. Prestaciones) |  | 10972.8125 | 2 | 0.66474 | 33013.9968
SUB-TOTAL | [5 empty] | 33013.9968
TOTAL UNITARIO | [5 empty] | 41801
#REF!
#REF! |  |  | ITEM: DESMONTE DE POSTES DE ILUMINACIÓN; INCL. RETIRO DE LUMINARIAS, CLABEADO Y DEMOLICIÓN DE MACHÓN EN CONCRETO
|  |  | UNIDAD: | UND | ITEM: | 1.3
I. EQUIPO
Descripción |  |  | Tarifa/Hora | Rendimiento | Valor-Unit.
HERRAMIENTA MENOR. |  |  | 2850 | 0.25 | 11400
GRUA 5 TON. |  |  | 55000 | 0.25 | 220000
SUB-TOTAL | [5 empty] | 231400
II. MATERIALES
Descripción |  | Unidad | Precio-Unit. | Cantidad | Valor-Unit.
SUB-TOTAL | [5 empty] | 0
III. TRANSPORTES
Descripción |  | Unidad | Precio-Unit. | Cantidad | Valor-Unit.
VOLQUETA (5-6)M3 |  | VJ | 90000 | 0.05 | 4500
SUB-TOTAL | [5 empty] | 4500
IV. MANO DE OBRA
Trabajador |  | Jornal/H-H | Cantidad | Rendimiento | Valor-Unit.
Ayudante (Incl. Prestaciones) |  | 10972.8125 | 2 | 0.25 | 87782.5
SUB-TOTAL | [5 empty] | 87782.5
TOTAL UNITARIO | [5 empty] | 323683
#REF!
#REF! |  |  | ITEM: TALA DE ARBOLES,INCLUYE RAIZ, RETIRO DE RAMAS Y TRONCOS PROVENIENTE DE LA TALA
|  |  | UNIDAD: | UND
I. EQUIPO
Descripción |  |  | Tarifa/Hora | Rendimiento | Valor-Unit.
HERRAMIENTA MENOR. |  |  | Global | 1 | 2850
MOTOSIERRA |  |  | 20000 | 1 | 20000
GRUA CON BRAZO ARTICULADO |  |  | 150000 | 1 | 150000
SUB-TOTAL | [5 empty] | 172850
II. MATERIALES
Descripción |  | Unidad | Precio-Unit. | Cantidad | Valor-Unit.
SUB-TOTAL | [5 empty] | 0
III. TRANSPORTES
Descripción |  | Unidad | Precio-Unit. | Cantidad | Valor-Unit.
Material producto de la tala | [5 empty] | 100000
SUB-TOTAL | [5 empty] | 100000
IV. MANO DE OBRA
Trabajador |  | Jornal/H-H | Cantidad | Rendimiento | Valor-Unit.
Ayudante (Incl. Prestaciones) |  | 108000 | 1 | 1 | 108000
Aserrador |  | 73000 | 1 | 1 | 73000
SUB-TOTAL | [5 empty] | 181000
TOTAL UNITARIO | [5 empty] | 453850
#REF!
#REF! |  |  | ITEM: DESMONTE ADOQUIN EXISTENTE PARA REUTILIZAR
|  |  | UNIDAD: | M2
I. EQUIPO
Descripción |  |  | Tarifa/Hora | Rendimiento | Valor-Unit.
HERRAMIENTA MENOR. |  |  | 2850 | 4 | 712.5
SUB-TOTAL | [5 empty] | 712.5
II. MATERIALES
Descripción |  | Unidad | Precio-Unit. | Cantidad | Valor-Unit.
SUB-TOTAL | [5 empty] | 0
III. TRANSPORTES
Descripción |  | Unidad | Precio-Unit. | Cantidad | Valor-Unit.
VOLQUETA (4,2 - 5)M3 |  | VJ | 80000 | 0.05 | 4000
SUB-TOTAL | [5 empty] | 4000
IV. MANO DE OBRA
Trabajador |  | Jornal/H-H | Cantidad | Rendimiento | Valor-Unit.
Ayudante (Incl. Prestaciones) |  | 10972.8125 | 2 | 4 | 5486.4062
SUB-TOTAL | [5 empty] | 5486.4062
TOTAL UNITARIO | [5 empty] | 10199
#REF!
#REF! |  |  | ITEM: CORTE DE CONCRETO CON DISCO DIAMANTADO
|  |  | UNIDAD: | M2
I. EQUIPO
Descripción |  |  | Tarifa/Hora | Rendimiento | Valor-Unit.
HERRAMIENTA MENOR. |  |  | 2850 | 0.14 | 399
CORTADORA DE PAVIMENTOS RÍGIDOS Y FLEXIBLES. |  |  | 9000 | 0.18 | 1620
SUB-TOTAL | [5 empty] | 2019
II. MATERIALES
Descripción |  | Unidad | Precio-Unit. | Cantidad | Valor-Unit.
SUB-TOTAL
III. TRANSPORTES
Descripción |  | Unidad | Precio-Unit. | Cantidad | Valor-Unit.
SUB-TOTAL
IV. MANO DE OBRA
Trabajador |  | Jornal/H-H | Cantidad | Rendimiento | Valor-Unit.
Ayudante (Incl. Prestaciones) |  | 10972.8125 | 2 | 0.14 | 3072.3875
SUB-TOTAL | [5 empty] | 3072.3875
TOTAL UNITARIO | [5 empty] | 5091
#REF!
#REF! |  |  | ITEM: DEMOLICIÓN DE MAMPOSTERÍA EN LADRILLO.
|  |  | UNIDAD: | M2 | ITEM: | 1.3
I. EQUIPO
Descripción |  |  | Tarifa/Hora | Rendimiento | Valor-Unit.
HERRAMIENTA MENOR. |  |  | 2850 | 0.10976 | 312.8247
SUB-TOTAL | [5 empty] | 312.8247
II. MATERIALES
Descripción |  | Unidad | Precio-Unit. | Cantidad | Valor-Unit.
SUB-TOTAL | [5 empty] | 0
III. TRANSPORTES
Descripción |  | Unidad | Precio-Unit. | Cantidad | Valor-Unit.
VOLQUETA (5-6)M3 |  | VJ | 90000 | 0.05 | 4500
SUB-TOTAL | [5 empty] | 4500
IV. MANO DE OBRA
Trabajador |  | Jornal/H-H | Cantidad | Rendimiento | Valor-Unit.
Ayudante (Incl. Prestaciones) |  | 10972.8125 | 2 | 1.0976 | 19993.6335
SUB-TOTAL | [5 empty] | 19993.6335
TOTAL UNITARIO | [5 empty] | 24806
VOLVER
MATERIALES
EQUIPOS
Analisis Basi.

## 4 - CIMENTACIÓN - CONCRETOS (hidden)
ALCALDIA DE NEIVA
PRECIOS UNITARIOS OFICIALES 2014 |  | ITEM: CONCRETO PARA SOLADO E=0,05, LIMPIEZA Y/O RELLENOS FLUIDOS - 1700 PSI (140KG/CM2) - ESP. 630-07 INV.
|  | UNIDAD: | M3
I. EQUIPO
Descripción |  | Tarifa/Hora | Rendimiento | Valor-Unit.
HERRAMIENTA MENOR. |  | GLOB |  | 200
SUB-TOTAL |  |  |  |  | 200
II. MATERIALES
Descripción | Unidad | Precio-Unit. | Cantidad | Valor-Unit.
CONCRETO NORMAL - 1700 PSI (140 KG/CM2) | M3 | 342401 | 1 | 342401
SUB-TOTAL |  |  |  |  | 342401
III. TRANSPORTES
Descripción | Unidad | Precio-Unit. | Cantidad | Valor-Unit.
SUB-TOTAL
IV. MANO DE OBRA
Trabajador | Jornal/H-H | Unidad | Cantidad | Valor-Unit.
Oficial (Incl. Prestaciones) | 15031.25 | 1 | 1 | 15031.25
Ayudante (Incl. Prestaciones) | 10972.8125 | 2 | 1 | 21945.625
SUB-TOTAL |  |  |  |  | 36976.875
TOTAL UNITARIO |  |  |  |  | 379578
#REF! |  | SECRETARÍA DE PLANEACIÓN Y DESARROLLO SOCIAL
#NAME? |  | #REF!
|  | UNIDAD: | #REF! | ITEM: | #REF! | #REF!
I. EQUIPO
Descripción |  | Tarifa/Hora | Rendimiento | Valor-Unit.
#REF! |  | #REF! | 0.2 | #REF!
#REF! |  | #REF! | 1 | #REF!
#REF! |  | #REF! | 2 | #REF!
#REF! |  | #REF! | 2 | #REF!
SUB-TOTAL |  |  |  |  | #REF! | #REF!
II. MATERIALES
Descripción | Unidad | Precio-Unit. | Cantidad | Valor-Unit. |  |  | Prop. 1:2:3
#REF! | #REF! | #REF! | 0.7 | #REF!
#REF! | #REF! | #REF! | 0.084 | #REF!
#REF! | #REF! | #REF! | 0.055 | #REF!
#REF! | #REF! | #REF! | 17 | #REF!
SUB-TOTAL |  |  |  |  | #REF! | #REF!
III. TRANSPORTES
Descripción | Unidad | Precio-Unit. | Cantidad | Valor-Unit.
SUB-TOTAL
IV. MANO DE OBRA
Trabajador | Jornal/H-H | Unidad | Cantidad | Valor-Unit.
Oficial (Incl. Prestaciones) | 15031.25 | 1 | 1 | 15031.25
Ayudante (Incl. Prestaciones) | 10972.8125 | 3 | 1 | 32918.4375
SUB-TOTAL |  |  |  |  | 47949.6875 | #REF!
TOTAL UNITARIO |  |  |  |  | #REF! | #REF!
Elaboró: |  | Revisó y aprobó:
CRISTIAN DANNILO GOMEZ SAPUY |  | JORGE FERANDO RAMOS BONILLA
Apoyo profesional - Secretaría de Planeación |  | Secretario de Planeación y Desarrollo Social
#REF! |  | SECRETARÍA DE PLANEACIÓN Y DESARROLLO SOCIAL
#NAME? |  | ITEM: CONCRETO PARA BASE DE ESTRUCTURAS EN CONCRETO CICLÓPEO - 2500 PSI (175 KG/CM2) 60% CONCRETO 2500 PSI + 40% PIEDRA MEDIA ZONGA.
|  | UNIDAD: | M3 | ITEM: | 2.2
I. EQUIPO
Descripción |  | Tarifa/Hora | Rendimiento | Valor-Unit.
HERRAMIENTA MENOR. |  | 2850 | 1.9686 | 5610.5069
FORMALETA PARA BASE DE ESTRUCTURAS. |  | 45681 | 1 | 45681
SUB-TOTAL |  |  |  |  | 51291.5069
II. MATERIALES
Descripción | Unidad | Precio-Unit. | Cantidad | Valor-Unit.
CONCRETO CICLÓPEO - 2500 PSI (175 KG/CM2) 60% CONCRETO 2500 PSI + 40% PIEDRA MEDIA ZONGA | M3 | 589650 | 1.03 | 607339.5
AGUA | LT | 30 | 50 | 1500
SUB-TOTAL |  |  |  |  | 608839.5
III. TRANSPORTES
Descripción | Unidad | Precio-Unit. | Cantidad | Valor-Unit.
SUB-TOTAL
IV. MANO DE OBRA
Trabajador | Jornal/H-H | Unidad | Cantidad | Valor-Unit.
Oficial (Incl. Prestaciones) | 15031.25 | 1 | 1.9686 | 29590.5024
Ayudante (Incl. Prestaciones) | 10972.8125 | 2 | 1.9686 | 43202.1334
SUB-TOTAL |  |  |  |  | 72792.6358
TOTAL UNITARIO |  |  |  |  | 732924
ALCALDIA DE NEIVA
PRECIOS UNITARIOS OFICIALES 2014 |  | ITEM: CONCRETO PARA ELEVACIÓN DE ESTRUCTURAS - 1700 PSI (140KG/CM2) - ESP. 630-07 INV.
|  | UNIDAD: | M3
I. EQUIPO
Descripción |  | Tarifa/Hora | Rendimiento | Valor-Unit.
HERRAMIENTA MENOR. |  | 2850 | 2 | 5700
FORMALETA PARA ELEVACIONES DE ESTRUCTURAS. |  | 85000 | 1 | 85000
SUB-TOTAL |  |  |  |  | 90700
II. MATERIALES
Descripción | Unidad | Precio-Unit. | Cantidad | Valor-Unit.
CONCRETO NORMAL - 1700 PSI (140 KG/CM2) | M3 | 342401 | 1.03 | 352673.03
AGUA | LT | 21 | 50 | 1050
SUB-TOTAL |  |  |  |  | 353723.03
III. TRANSPORTES
Descripción | Unidad | Precio-Unit. | Cantidad | Valor-Unit.
SUB-TOTAL
IV. MANO DE OBRA
Trabajador | Jornal/H-H | Unidad | Cantidad | Valor-Unit.
Oficial (Incl. Prestaciones) | 15031.25 | 1 | 2 | 30062.5
Ayudante (Incl. Prestaciones) | 10972.8125 | 2 | 2 | 43891.25
SUB-TOTAL |  |  |  |  | 73953.75
TOTAL UNITARIO |  |  |  |  | 518377
ALCALDIA DE NEIVA
PRECIOS UNITARIOS OFICIALES 2014 |  | ITEM: CONCRETO PARA CUNETAS PERIMETRALES - 2500 PSI (175KG/CM2) SEGÚN DISEÑO Y DETALLE
|  | UNIDAD: | ML
I. EQUIPO
Descripción |  | Tarifa/Hora | Rendimiento | Valor-Unit.
HERRAMIENTA MENOR. |  | 2850 | 0.85 | 2422.5
FORMALETA PARA BASE DE ESTRUCTURAS. |  | 45000 | 0.05 | 2250
SUB-TOTAL |  |  |  |  | 4672.5
II. MATERIALES
Descripción | Unidad | Precio-Unit. | Cantidad | Valor-Unit.
CONCRETO NORMAL - 2500 PSI (175 KG/CM2) | M3 | 483582 | 0.065 | 31432.83
AGUA | LT | 21 | 5 | 105
SUB-TOTAL |  |  |  |  | 31537.83
III. TRANSPORTES
Descripción | Unidad | Precio-Unit. | Cantidad | Valor-Unit.
IV. MANO DE OBRA
Trabajador | Jornal/H-H | Unidad | Cantidad | Valor-Unit.
Oficial (Incl. Prestaciones) | 15031.25 | 1 | 0.85 | 12776.5625
Ayudante (Incl. Prestaciones) | 10972.8125 | 1 | 0.85 | 9326.8906
SUB-TOTAL |  |  |  |  | 22103.4531
TOTAL UNITARIO |  |  |  |  | 58314
ALCALDIA DE NEIVA
PRECIOS UNITARIOS OFICIALES 2014 |  | ITEM: CONCRETO PARA ELEVACIONES - 2500 PSI (175KG/CM2) SEGÚN DISEÑO Y DETALLE
|  | UNIDAD: | M3
I. EQUIPO
Descripción |  | Tarifa/Hora | Rendimiento | Valor-Unit.
HERRAMIENTA MENOR. |  | 2850 | 0.2 | 570
FORMALETA PARA ELEVACIONES DE ESTRUCTURAS. |  | 85000 | 0.05 | 4250
SUB-TOTAL |  |  |  |  | 4820
II. MATERIALES
Descripción | Unidad | Precio-Unit. | Cantidad | Valor-Unit.
CONCRETO NORMAL - 2500 PSI (175 KG/CM2) | M3 | 483582 | 1 | 483582
AGUA | LT | 21 | 50 | 1050
SUB-TOTAL |  |  |  |  | 484632
III. TRANSPORTES
Descripción | Unidad | Precio-Unit. | Cantidad | Valor-Unit.
IV. MANO DE OBRA
Trabajador | Jornal/H-H | Unidad | Cantidad | Valor-Unit.
Oficial (Incl. Prestaciones) | 15031.25 | 1 | 0.2 | 75156.25
Ayudante (Incl. Prestaciones) | 10972.8125 | 2 | 0.2 | 109728.125
SUB-TOTAL |  |  |  |  | 184884.375
TOTAL UNITARIO |  |  |  |  | 674336
ALCALDIA DE NEIVA
PRECIOS UNITARIOS OFICIALES 2014 |  | ITEM: CONCRETO PARA BASE DE ESTRUCTURAS - 3000 PSI (210KG/CM2) - ESP. 630-07 INV.
|  | UNIDAD: | M3
I. EQUIPO
Descripción |  | Tarifa/Hora | Rendimiento | Valor-Unit.
HERRAMIENTA MENOR. |  | 2850 | 1 | 2850
FORMALETA PARA BASE DE ESTRUCTURAS. |  | 45000 | 1 | 45000
SUB-TOTAL |  |  |  |  | 47850
II. MATERIALES
Descripción | Unidad | Precio-Unit. | Cantidad | Valor-Unit.
CONCRETO NORMAL - 3000 PSI (210 KG/CM2) | M3 | 468441 | 1.03 | 482494.23
AGUA | LT | 21 | 50 | 1050
SUB-TOTAL |  |  |  |  | 483544.23
III. TRANSPORTES
Descripción | Unidad | Precio-Unit. | Cantidad | Valor-Unit.
IV. MANO DE OBRA
Trabajador | Jornal/H-H | Unidad | Cantidad | Valor-Unit.
Oficial (Incl. Prestaciones) | 15031.25 | 1 | 0.85 | 12776.5625
Ayudante (Incl. Prestaciones) | 10972.8125 | 2 | 0.85 | 18653.7812
SUB-TOTAL |  |  |  |  | 31430.3438
TOTAL UNITARIO |  |  |  |  | 562825
ALCALDIA DE NEIVA
PRECIOS UNITARIOS OFICIALES 2014 |  | ITEM: CONCRETO PARA ELEVACIÓN DE ESTRUCTURAS - 3000 PSI (210KG/CM2) - ESP. 630-07 INV.
|  | UNIDAD: | M3
I. EQUIPO
Descripción |  | Tarifa/Hora | Rendimiento | Valor-Unit.
HERRAMIENTA MENOR. |  | 2850 | 2 | 5700
FORMALETA PARA ELEVACIONES DE ESTRUCTURAS. |  | 85000 | 1 | 85000
SUB-TOTAL |  |  |  |  | 90700
II. MATERIALES
Descripción | Unidad | Precio-Unit. | Cantidad | Valor-Unit.
CONCRETO NORMAL - 3000 PSI (210 KG/CM2) | M3 | 468441 | 1.03 | 482494.23
AGUA | LT | 21 | 50 | 1050
SUB-TOTAL |  |  |  |  | 483544.23
III. TRANSPORTES
Descripción | Unidad | Precio-Unit. | Cantidad | Valor-Unit.
IV. MANO DE OBRA
Trabajador | Jornal/H-H | Unidad | Cantidad | Valor-Unit.
Oficial (Incl. Prestaciones) | 15031.25 | 1 | 2 | 30062.5
Ayudante (Incl. Prestaciones) | 10972.8125 | 2 | 2 | 43891.25
73953.75
TOTAL UNITARIO |  |  |  |  | 648198
#REF! |  | SECRETARÍA DE PLANEACIÓN Y DESARROLLO SOCIAL
#NAME? |  | ITEM: CONSTRUCCIÓN ZAPATAS EN CONCRETO 210 KG/CM2
|  | UNIDAD: | M3 | ITEM: | 2.3
I. EQUIPO
Descripción |  | Tarifa/Hora | Rendimiento | Valor-Unit.
HERRAMIENTA MENOR. |  | 2850 | 10.8836 | 31018.2373
FORMALETA PARA BASE DE ESTRUCTURAS. |  | 45681 | 0.75 | 34260.75
VIBRADOR DE CONCRETO ELECTRICO O A GASOLINA. |  | 11156 | 10.8836 | 121417.3528
SUB-TOTAL |  |  |  |  | 186696.3401
II. MATERIALES
Descripción | Unidad | Precio-Unit. | Cantidad | Valor-Unit.
CONCRETO NORMAL - 3000 PSI (210 KG/CM2) | M3 | 737007.6 | 1.03 | 759117.828
AGUA | LT | 30 | 20 | 600
SUB-TOTAL |  |  |  |  | 759717.828
III. TRANSPORTES
Descripción | Unidad | Precio-Unit. | Cantidad | Valor-Unit.
IV. MANO DE OBRA
Trabajador | Jornal/H-H | Unidad | Cantidad | Valor-Unit.
Oficial (Incl. Prestaciones) | 15031.25 | 1 | 10.8836 | 163593.9929
Ayudante (Incl. Prestaciones) | 10972.8125 | 1 | 10.8836 | 119423.6148
SUB-TOTAL |  |  |  |  | 283017.6077
TOTAL UNITARIO |  |  |  |  | 1229432
#REF! |  | SECRETARÍA DE PLANEACIÓN Y DESARROLLO SOCIAL
#NAME? |  | ITEM: CONSTRUCCIÓN VIGA DE CIMENTACIÓN EN CONCRETO DE 210 KG/CM2
|  | UNIDAD: | M3 | ITEM: | 2.4
I. EQUIPO
Descripción |  | Tarifa/Hora | Rendimiento | Valor-Unit.
HERRAMIENTA MENOR. |  | 2850 | 8.3209 | 23714.7038
FORMALETA MADERA |  | 45681 | 1 | 45681
VIBRADOR DE CONCRETO ELECTRICO O A GASOLINA. |  | 11156 | 8.3209 | 92828.5037
SUB-TOTAL |  |  |  |  | 162224.2075
II. MATERIALES
Descripción | Unidad | Precio-Unit. | Cantidad | Valor-Unit.
CONCRETO NORMAL - 3000 PSI (210 KG/CM2) | M3 | 737007.6 | 1.03 | 759117.828
SUB-TOTAL |  |  |  |  | 759117.828
III. TRANSPORTES
Descripción | Unidad | Precio-Unit. | Cantidad | Valor-Unit.
SUB-TOTAL
IV. MANO DE OBRA
Trabajador | Jornal/H-H | Unidad | Cantidad | Valor-Unit.
Oficial (Incl. Prestaciones) | 15031.25 | 1 | 8.3209 | 125074.2601
Ayudante (Incl. Prestaciones) | 10972.8125 | 1 | 8.3209 | 91304.2099
SUB-TOTAL |  |  |  |  | 216378.4701
TOTAL UNITARIO |  |  |  |  | 1137721
ALCALDIA DE NEIVA
PRECIOS UNITARIOS OFICIALES 2014 |  | ITEM: CONCRETO PARA VIGA DE AMARRE 0.25X0.25 – INCL. ACERO REFUERZO
|  | UNIDAD: | ML
I. EQUIPO
Descripción |  | Tarifa/Hora | Rendimiento | Valor-Unit.
HERRAMIENTA MENOR. |  | 2850 | 0.8 | 2280
VIBRADOR DE CONCRETO ELECTRICO O A GASOLINA. |  | 4950 | 0.8 | 3960
SUB-TOTAL |  |  |  |  | 6240
II. MATERIALES
Descripción | Unidad | Precio-Unit. | Cantidad | Valor-Unit.
CONCRETO NORMAL - 3000 PSI (210 KG/CM2) | M3 | 468441 | 0.08 | 37475.28
FORMALETA EN MADERA | M2 | 41998 | 0.08 | 3359.84
ACERO Fy= 2400 Kg/cm2 | KG | 2800 | 3.36 | 9408
ACERO Fy= 4200 Kg/cm2 | KG | 2800 | 4.31 | 12068
SUB-TOTAL |  |  |  |  | 62311.12
III. TRANSPORTES
Descripción | Unidad | Precio-Unit. | Cantidad | Valor-Unit.
SUB-TOTAL
IV. MANO DE OBRA
Trabajador | Jornal/H-H | Unidad | Cantidad | Valor-Unit.
Oficial (Incl. Prestaciones) | 15031.25 | 1 | 0.8 | 12025
Ayudante (Incl. Prestaciones) | 10972.8125 | 1 | 0.8 | 8778.25
SUB-TOTAL |  |  |  |  | 20803.25
TOTAL UNITARIO |  |  |  |  | 89354
ALCALDIA DE NEIVA
PRECIOS UNITARIOS OFICIALES 2014 |  | ITEM: CIMENTACIÓN TIPO VIGA DE AMARRE, CONCRETO 3000 PSI. 0.30X0.30 – INCL. ACERO (4No.5, E-3/8" C/0,20m)
|  | UNIDAD: | ML
I. EQUIPO
Descripción |  | Tarifa/Hora | Rendimiento | Valor-Unit.
HERRAMIENTA MENOR. |  | 2850 | 0.8 | 2280
VIBRADOR DE CONCRETO ELECTRICO O A GASOLINA. |  | 4950 | 0.8 | 3960
SUB-TOTAL |  |  |  |  | 6240
II. MATERIALES
Descripción | Unidad | Precio-Unit. | Cantidad | Valor-Unit.
CONCRETO NORMAL - 3000 PSI (210 KG/CM2) | M3 | 468441 | 0.095 | 44501.895
FORMALETA EN MADERA | M2 | 41998 | 0.08 | 3359.84
ACERO Fy= 2400 Kg/cm2 | KG | 2800 | 4.2 | 11760
ACERO Fy= 2400 Kg/cm2 | KG | 2800 | 6.2 | 17360
SUB-TOTAL |  |  |  |  | 76981.735
III. TRANSPORTES
Descripción | Unidad | Precio-Unit. | Cantidad | Valor-Unit.
SUB-TOTAL
IV. MANO DE OBRA
Trabajador | Jornal/H-H | Unidad | Cantidad | Valor-Unit.
Oficial (Incl. Prestaciones) | 15031.25 | 1 | 0.8 | 12025
Ayudante (Incl. Prestaciones) | 10972.8125 | 1 | 0.8 | 8778.25
SUB-TOTAL |  |  |  |  | 20803.25
TOTAL UNITARIO |  |  |  |  | 104025
ALCALDIA DE NEIVA
PRECIOS UNITARIOS OFICIALES 2014 |  | ITEM: CONCRETO PARA VIGA DE AMARRE 0.15X0.25 – INCL. ACERO REFUERZO
|  | UNIDAD: | ML
I. EQUIPO
Descripción |  | Tarifa/Hora | Rendimiento | Valor-Unit.
HERRAMIENTA MENOR. |  | 2850 | 0.8 | 2280
VIBRADOR DE CONCRETO ELECTRICO O A GASOLINA. |  | 4950 | 0.8 | 3960
SUB-TOTAL |  |  |  |  | 6240
II. MATERIALES
Descripción | Unidad | Precio-Unit. | Cantidad | Valor-Unit.
CONCRETO NORMAL - 3000 PSI (210 KG/CM2) | M3 | 468441 | 0.038 | 17800.758
FORMALETA EN MADERA | M2 | 41998 | 0.08 | 3359.84
ACERO Fy= 2400 Kg/cm2 | KG | 2800 | 2.24 | 6272
ACERO Fy= 4200 Kg/cm2 | KG | 2800 | 4.31 | 12068
SUB-TOTAL |  |  |  |  | 39500.598
III. TRANSPORTES
Descripción | Unidad | Precio-Unit. | Cantidad | Valor-Unit.
SUB-TOTAL
IV. MANO DE OBRA
Trabajador | Jornal/H-H | Unidad | Cantidad | Valor-Unit.
Oficial (Incl. Prestaciones) | 15031.25 | 1 | 0.8 | 12025
Ayudante (Incl. Prestaciones) | 10972.8125 | 1 | 0.8 | 8778.25
SUB-TOTAL |  |  |  |  | 20803.25
TOTAL UNITARIO |  |  |  |  | 66544
ALCALDIA DE NEIVA
PRECIOS UNITARIOS OFICIALES 2014 |  | ITEM: CONCRETO PARA VIGA DE AMARRE 0.20X0.20 – INCL. FORMALTA EN MADERA Y ACERO REFUERZO
|  | UNIDAD: | ML
I. EQUIPO
HERRAMIENTA MENOR. |  | 2850 | 0.80007 | 2280.2054
SUB-TOTAL |  |  |  |  | 2280.2054
II. MATERIALES
Descripción | Unidad | Precio-Unit. | Cantidad | Valor-Unit.
CONCRETO NORMAL - 3000 PSI (210 KG/CM2) | M3 | 468441 | 0.04 | 18737.64
FORMALETA EN MADERA | M2 | 41998 | 0.08 | 3359.84
ACERO Fy= 2400 Kg/cm2 | KG | 2800 | 2.24 | 6272
ACERO Fy= 4200 Kg/cm2 | KG | 2800 | 4.31 | 12068
SUB-TOTAL |  |  |  |  | 40437.48
III. TRANSPORTES
Descripción | Unidad | Precio-Unit. | Cantidad | Valor-Unit.
SUB-TOTAL
IV. MANO DE OBRA
Trabajador | Jornal/H-H | Unidad | Cantidad | Valor-Unit.
Oficial (Incl. Prestaciones) | 15031.25 | 1 | 0.80007 | 12026.0833
Ayudante (Incl. Prestaciones) | 10972.8125 | 1 | 0.80007 | 8779.0408
SUB-TOTAL |  |  |  |  | 20805.1242
TOTAL UNITARIO |  |  |  |  | 63523
ALCALDIA DE NEIVA
PRECIOS UNITARIOS OFICIALES 2014 |  | ITEM: PLACA DE PISO EN CONCRETO DE 2500 PSI (175KG/CM2) E=0,08
|  | UNIDAD: | M2
I. EQUIPO
Descripción |  | Tarifa/Hora | Rendimiento | Valor-Unit.
HERRAMIENTA MENOR. |  | 2850 | 10 | 285
FORMALETA PARA BASE DE ESTRUCTURAS. |  | 45000 | 0.05 | 2250
SUB-TOTAL |  |  |  |  | 2535
II. MATERIALES
Descripción | Unidad | Precio-Unit. | Cantidad | Valor-Unit.
CONCRETO NORMAL - 2500 PSI (175 KG/CM2) | M3 | 483582 | 0.08 | 38686.56
AGUA | LT | 21 | 5 | 105
SUB-TOTAL |  |  |  |  | 38791.56
III. TRANSPORTES
Descripción | Unidad | Precio-Unit. | Cantidad | Valor-Unit.
IV. MANO DE OBRA
Trabajador | Jornal/H-H | Unidad | Cantidad | Valor-Unit.
Oficial (Incl. Prestaciones) | 15031.25 | 1 | 2 | 7515.625
Ayudante (Incl. Prestaciones) | 10972.8125 | 1 | 2 | 5486.4062
SUB-TOTAL |  |  |  |  | 13002.0312
TOTAL UNITARIO |  |  |  |  | 54329
ALCALDIA DE NEIVA
PRECIOS UNITARIOS OFICIALES 2014 |  | ITEM: CIMENTACIÓN TIPO VIGA DE AMARRE, CONCRETO 3000 PSI. 0.30X0.30
|  | UNIDAD: | ML
I. EQUIPO
Descripción |  | Tarifa/Hora | Rendimiento | Valor-Unit.
HERRAMIENTA MENOR. |  | 2850 | 0.8 | 2280
VIBRADOR DE CONCRETO ELECTRICO O A GASOLINA. |  | 4950 | 0.8 | 3960
SUB-TOTAL |  |  |  |  | 6240
II. MATERIALES
Descripción | Unidad | Precio-Unit. | Cantidad | Valor-Unit.
CONCRETO NORMAL - 3000 PSI (210 KG/CM2) | M3 | 468441 | 0.095 | 44501.895
FORMALETA EN MADERA | M2 | 41998 | 0.08 | 3359.84
SUB-TOTAL |  |  |  |  | 47861.735
III. TRANSPORTES
Descripción | Unidad | Precio-Unit. | Cantidad | Valor-Unit.
SUB-TOTAL
IV. MANO DE OBRA
Trabajador | Jornal/H-H | Unidad | Cantidad | Valor-Unit.
Oficial (Incl. Prestaciones) | 15031.25 | 1 | 0.8 | 12025
Ayudante (Incl. Prestaciones) | 10972.8125 | 1 | 0.8 | 8778.25
SUB-TOTAL |  |  |  |  | 20803.25
TOTAL UNITARIO |  |  |  |  | 74905
ALCALDIA DE NEIVA
PRECIOS UNITARIOS OFICIALES 2014 |  | ITEM: ZAPATAS EN CONCRETO DE 3000 PSI. DIMENSIONES 1,0X1,0X0,40
|  | UNIDAD: | UND
I. EQUIPO
Descripción |  | Tarifa/Hora | Rendimiento | Valor-Unit.
HERRAMIENTA MENOR. |  | 2850 | 5 | 14250
SUB-TOTAL |  |  |  |  | 14250
II. MATERIALES
Descripción | Unidad | Precio-Unit. | Cantidad | Valor-Unit.
CONCRETO NORMAL - 3000 PSI (210 KG/CM2) | M3 | 468441 | 0.4 | 187376.4
AGUA | LT | 21 | 50 | 1050
SUB-TOTAL |  |  |  |  | 188426.4
III. TRANSPORTES
Descripción | Unidad | Precio-Unit. | Cantidad | Valor-Unit.
IV. MANO DE OBRA
Trabajador | Jornal/H-H | Unidad | Cantidad | Valor-Unit.
Oficial (Incl. Prestaciones) | 15031.25 | 1 | 5 | 75156.25
Ayudante (Incl. Prestaciones) | 10972.8125 | 2 | 5 | 109728.125
SUB-TOTAL |  |  |  |  | 184884.375
TOTAL UNITARIO |  |  |  |  | 387561
ALCALDIA DE NEIVA
PRECIOS UNITARIOS OFICIALES 2014 |  | ITEM: SOLADO DE LIMPIEZA - 1700 PSI (140KG/CM2) - e: 0,05 MTS
|  | UNIDAD: | M2
I. EQUIPO
Descripción |  | Tarifa/Hora | Rendimiento | Valor-Unit.
HERRAMIENTA MENOR. |  | 2850 | 0.5 | 1425
0 |  | 0 | 1 | 0
SUB-TOTAL |  |  |  |  | 1425
II. MATERIALES
Descripción | Unidad | Precio-Unit. | Cantidad | Valor-Unit.
CONCRETO NORMAL - 1700 PSI (140 KG/CM2) | M3 | 342401 | 0.05 | 17120.05
AGUA | LT | 21 | 2.5 | 52.5
SUB-TOTAL |  |  |  |  | 17172.55
III. TRANSPORTES
Descripción | Unidad | Precio-Unit. | Cantidad | Valor-Unit.
SUB-TOTAL
IV. MANO DE OBRA
Trabajador | Jornal/H-H | Unidad | Cantidad | Valor-Unit.
Oficial (Incl. Prestaciones) | 15031.25 | 1 | 0.5 | 7515.625
Ayudante (Incl. Prestaciones) | 10972.8125 | 1 | 0.5 | 5486.4062
SUB-TOTAL |  |  |  |  | 13002.0312
TOTAL UNITARIO |  |  |  |  | 31600
VOLVER
MATERIALES
EQUIPOS
Analisis Basi.

## 6 - MAMPOSTERIA - ESTRUCT. ESP. (hidden)
ALCALDIA DE NEIVA
PRECIOS UNITARIOS OFICIALES 2014 |  | ITEM: MURO LADRILLO TOLETE COMÚN. E: 0.07 MTS
|  | UNIDAD: | M2
I. EQUIPO
Descripción |  | Tarifa/Hora | Rendimiento | Valor-Unit.
HERRAMIENTA MENOR. |  | 2850 | 13 | 219.2308
ANDAMIO TUBULAR. 1.5 x 1.5 SECCIÓN |  | 1750 | 0.11 | 192.5
SUB-TOTAL |  |  |  |  | 411.7308
II. MATERIALES
Descripción | Unidad | Precio-Unit. | Cantidad | Valor-Unit.
LADRILLO TOLETE COMÚN | UND | 368 | 35 | 12880
MORTERO 1:3 | M3 | 434608 | 0.008 | 3476.864
AGUA | LT | 21 | 5 | 105
SUB-TOTAL |  |  |  |  | 16461.864
III. TRANSPORTES
Descripción | Unidad | Precio-Unit. | Cantidad | Valor-Unit.
SUB-TOTAL
IV. MANO DE OBRA
Trabajador | Jornal/H-H | Unidad | Cantidad | Valor-Unit.
Oficial (Incl. Prestaciones) | 15031.25 | 1 | 1.4 | 10736.6071
Ayudante (Incl. Prestaciones) | 10972.8125 | 2 | 1.4 | 15675.4464
SUB-TOTAL |  |  |  |  | 26412.0536
TOTAL UNITARIO |  |  |  |  | 43286
#REF!
#NAME? |  | ITEM: MURO LADRILLO TOLETE COMÚN. E: 0.12MTS
|  | UNIDAD: | M2 | ITEM: | 5.1
I. EQUIPO
Descripción |  | Tarifa/Hora | Rendimiento | Valor-Unit.
HERRAMIENTA MENOR. |  | 2850 | 13 | 219.2308
ANDAMIO TUBULAR. 1.5 x 1.5 SECCIÓN |  | 1750 | 0.11 | 192.5
SUB-TOTAL |  |  |  |  | 411.7308
II. MATERIALES
Descripción | Unidad | Precio-Unit. | Cantidad | Valor-Unit.
LADRILLO TOLETE COMÚN | UND | 368 | 56 | 20608
MORTERO 1:3 | M3 | 434608 | 0.021 | 9126.768
AGUA | LT | 21 | 5 | 105
SUB-TOTAL |  |  |  |  | 29839.768
III. TRANSPORTES
Descripción | Unidad | Precio-Unit. | Cantidad | Valor-Unit.
SUB-TOTAL
IV. MANO DE OBRA
Trabajador | Jornal/H-H | Unidad | Cantidad | Valor-Unit.
Oficial (Incl. Prestaciones) | 15031.25 | 1 | 1.5063 | 9978.7889
Ayudante (Incl. Prestaciones) | 10972.8125 | 2 | 1.5063 | 14569.0318
SUB-TOTAL |  |  |  |  | 24547.8207
TOTAL UNITARIO |  |  |  |  | 54799
ALCALDIA DE NEIVA
PRECIOS UNITARIOS OFICIALES 2014 |  | ITEM: MURO LADRILLO TOLETE COMÚN. E: 0.25MTS
|  | UNIDAD: | M2
I. EQUIPO
Descripción |  | Tarifa/Hora | Rendimiento | Valor-Unit.
HERRAMIENTA MENOR. |  | 2850 | 0.05 | 142.5
ANDAMIO TUBULAR. 1.5 x 1.5 SECCIÓN |  | 1750 | 0.3 | 525
SUB-TOTAL |  |  |  |  | 667.5
II. MATERIALES
Descripción | Unidad | Precio-Unit. | Cantidad | Valor-Unit.
LADRILLO TOLETE COMÚN | UND | 368 | 105 | 38640
MORTERO 1:4 | M3 | 384656 | 0.051 | 19617.456
AGUA | LT | 21 | 5 | 105
SUB-TOTAL |  |  |  |  | 58362.456
III. TRANSPORTES
Descripción | Unidad | Precio-Unit. | Cantidad | Valor-Unit.
SUB-TOTAL
IV. MANO DE OBRA
Trabajador | Jornal/H-H | Unidad | Cantidad | Valor-Unit.
Oficial (Incl. Prestaciones) | 15031.25 | 1 | 0.8 | 12025
Ayudante (Incl. Prestaciones) | 10972.8125 | 1 | 0.8 | 8778.25
SUB-TOTAL |  |  |  |  | 20803.25
TOTAL UNITARIO |  |  |  |  | 79833
ALCALDIA DE NEIVA
PRECIOS UNITARIOS OFICIALES 2014 |  | ITEM: MURO EN BLOQUE DE CEMENTO. E= 0.15 MTS
|  | UNIDAD: | M2
I. EQUIPO
Descripción |  | Tarifa/Hora | Rendimiento | Valor-Unit.
HERRAMIENTA MENOR. |  | 2850 | 0.05 | 142.5
ANDAMIO TUBULAR. 1.5 x 1.5 SECCIÓN |  | 1750 | 0.11 | 192.5
SUB-TOTAL |  |  |  |  | 335
II. MATERIALES
Descripción | Unidad | Precio-Unit. | Cantidad | Valor-Unit.
BLOQUE CEMENTO ESTRUCTURAL 12X20X40 | UN | 3150 | 12.5 | 39375
MORTERO 1:4 | M3 | 384656 | 0.055 | 21156.08
AGUA | LT | 21 | 5 | 105
SUB-TOTAL |  |  |  |  | 60636.08
III. TRANSPORTES
Descripción | Unidad | Precio-Unit. | Cantidad | Valor-Unit.
SUB-TOTAL
IV. MANO DE OBRA
Trabajador | Jornal/H-H | Unidad | Cantidad | Valor-Unit.
Oficial (Incl. Prestaciones) | 15031.25 | 1 | 1.15 | 13070.6522
Ayudante (Incl. Prestaciones) | 10972.8125 | 1 | 1.15 | 9541.5761
SUB-TOTAL |  |  |  |  | 22612.2283
TOTAL UNITARIO |  |  |  |  | 83583
ALCALDIA DE NEIVA
PRECIOS UNITARIOS OFICIALES 2014 |  | ITEM: MURO LADRILLO PRENSADO - REJILLA SANTAFE VISTO POR DOS CARAS - E=0.12 MTS
|  | UNIDAD: | M2
I. EQUIPO
Descripción |  | Tarifa/Hora | Rendimiento | Valor-Unit.
HERRAMIENTA MENOR. |  | 2850 | 20 | 142.5
ANDAMIO TUBULAR. 1.5 x 1.5 SECCIÓN |  | 1750 | 0.4 | 700
SUB-TOTAL |  |  |  |  | 842.5
II. MATERIALES
Descripción | Unidad | Precio-Unit. | Cantidad | Valor-Unit.
LADRILLO TOLETE REJILLA SANTAFE | UND | 840 | 58 | 48720
MORTERO 1:4 | M3 | 384656 | 0.022 | 8462.432
AGUA | LT | 21 | 5 | 105
SUB-TOTAL |  |  |  |  | 57287.432
III. TRANSPORTES
Descripción | Unidad | Precio-Unit. | Cantidad | Valor-Unit.
SUB-TOTAL
IV. MANO DE OBRA
Trabajador | Jornal/H-H | Unidad | Cantidad | Valor-Unit.
Oficial (Incl. Prestaciones) | 15031.25 | 1 | 0.75 | 20041.6667
Ayudante (Incl. Prestaciones) | 10972.8125 | 1 | 0.75 | 14630.4167
SUB-TOTAL |  |  |  |  | 34672.0833
TOTAL UNITARIO |  |  |  |  | 92802
ALCALDIA DE NEIVA
PRECIOS UNITARIOS OFICIALES 2014 |  | ITEM: MURO LADRILLO PRENSADO DE LADRILLERA VISTO POR DOS CARAS - E=0.12 MTS
|  | UNIDAD: | M2
I. EQUIPO
Descripción |  | Tarifa/Hora | Rendimiento | Valor-Unit.
HERRAMIENTA MENOR. |  | 2850 | 0.75 | 2137.5
ANDAMIO TUBULAR. 1.5 x 1.5 SECCIÓN |  | 1750 | 0.4 | 700
SUB-TOTAL |  |  |  |  | 2837.5
II. MATERIALES
Descripción | Unidad | Precio-Unit. | Cantidad | Valor-Unit.
LADRILLO PRENSADO LA VEGA | UND | 735 | 58 | 42630
MORTERO 1:4 | M3 | 384656 | 0.022 | 8462.432
AGUA | LT | 21 | 5 | 105
SUB-TOTAL |  |  |  |  | 51197.432
III. TRANSPORTES
Descripción | Unidad | Precio-Unit. | Cantidad | Valor-Unit.
SUB-TOTAL
IV. MANO DE OBRA
Trabajador | Jornal/H-H | Unidad | Cantidad | Valor-Unit.
Oficial (Incl. Prestaciones) | 15031.25 | 1 | 0.75 | 20041.6667
Ayudante (Incl. Prestaciones) | 10972.8125 | 1 | 0.75 | 14630.4167
SUB-TOTAL |  |  |  |  | 34672.0833
TOTAL UNITARIO |  |  |  |  | 88707
#REF!
#NAME? |  | ITEM: MURO EN SUPERBOARD - INCLUYE: ESTRUCTURA, HERRAJES, MASILLA, CINTA DE PAPEL Y ACABADO EN PINTURA TIPO I
|  | UNIDAD: | M2 | ITEM: | 5.2
I. EQUIPO
Descripción |  | Tarifa/Hora | Rendimiento | Valor-Unit.
HERRAMIENTA MENOR. |  | 2850 | 1.3673 | 2084.3588
ANDAMIO TUBULAR. 1.5 x 1.5 SECCIÓN |  | 1750 | 1.3673 | 2392.8222
SUB-TOTAL |  |  |  |  | 4477.181
II. MATERIALES
Descripción | Unidad | Precio-Unit. | Cantidad | Valor-Unit.
LAMINA SUPERBOARD DE 8MM | M2 | 20450 | 2.1 | 42945
PINTURA Y MASILLA | M2 | 7545 | 2 | 15090
CINTA Y HERRAJES | UND | 4550 | 1 | 4550
ESTRUCTURA METÁLICA | ML | 5450 | 3 | 16350
SUB-TOTAL |  |  |  |  | 78935
III. TRANSPORTES
Descripción | Unidad | Precio-Unit. | Cantidad | Valor-Unit.
SUB-TOTAL
IV. MANO DE OBRA
Trabajador | Jornal/H-H | Unidad | Cantidad | Valor-Unit.
Oficial (Incl. Prestaciones) | 15031.25 | 1 | 1.3673 | 10993.1642
Ayudante (Incl. Prestaciones) | 10972.8125 | 1 | 1.3673 | 8025.0099
SUB-TOTAL |  |  |  |  | 19018.174
TOTAL UNITARIO |  |  |  |  | 102430 | 95004
ALCALDIA DE NEIVA
PRECIOS UNITARIOS OFICIALES 2014 |  | ITEM: BLOQUE DE ARCILLA Nº 4 - E= 0.10 MTS
|  | UNIDAD: | M2
I. EQUIPO
Descripción |  | Tarifa/Hora | Rendimiento | Valor-Unit.
HERRAMIENTA MENOR. |  | 2850 | 20 | 142.5
ANDAMIO TUBULAR. 1.5 x 1.5 SECCIÓN |  | 1750 | 0.2 | 350
SUB-TOTAL |  |  |  |  | 492.5
II. MATERIALES
Descripción | Unidad | Precio-Unit. | Cantidad | Valor-Unit.
BLOQUE HUECO No. 4 10X20X30 | UND | 735 | 13.5 | 9922.5
MORTERO 1:4 | M3 | 384656 | 0.018 | 6923.808
AGUA | LT | 21 | 10 | 210
SUB-TOTAL |  |  |  |  | 17056.308
III. TRANSPORTES
Descripción | Unidad | Precio-Unit. | Cantidad | Valor-Unit.
SUB-TOTAL
IV. MANO DE OBRA
Trabajador | Jornal/H-H | Unidad | Cantidad | Valor-Unit.
Oficial (Incl. Prestaciones) | 15031.25 | 1 | 1.19 | 12631.3025
Ayudante (Incl. Prestaciones) | 10972.8125 | 3 | 1.19 | 27662.5525
SUB-TOTAL |  |  |  |  | 40293.855
TOTAL UNITARIO |  |  |  |  | 57843
ALCALDIA DE NEIVA
PRECIOS UNITARIOS OFICIALES 2014 |  | ITEM: SUMINISTRO E INSTALACIÓN DE BLOQUE HUECO Nº 5 - E= 0.12 MTS
|  | UNIDAD: | M2
I. EQUIPO
Descripción |  | Tarifa/Hora | Rendimiento | Valor-Unit.
HERRAMIENTA MENOR. |  | GLOB |  | 300
ANDAMIO TUBULAR. 1.5 x 1.5 SECCIÓN |  | 1750 | 0.1 | 175
SUB-TOTAL |  |  |  |  | 475
II. MATERIALES
Descripción | Unidad | Precio-Unit. | Cantidad | Valor-Unit.
BLOQUE HUECO No. 5 12X20X30 | UND | 893 | 13.5 | 12055.5
MORTERO 1:4 | M3 | 384656 | 0.018 | 6923.808
AGUA | LT | 21 | 10 | 210
SUB-TOTAL |  |  |  |  | 19189.308
III. TRANSPORTES
Descripción | Unidad | Precio-Unit. | Cantidad | Valor-Unit.
SUB-TOTAL
IV. MANO DE OBRA
Trabajador | Jornal/H-H | Unidad | Cantidad | Valor-Unit.
Oficial (Incl. Prestaciones) | 15031.25 | 1 | 1.15 | 13070.6522
Ayudante (Incl. Prestaciones) | 10972.8125 | 3 | 1.15 | 28624.7283
SUB-TOTAL |  |  |  |  | 41695.3804
TOTAL UNITARIO |  |  |  |  | 61360
ALCALDIA DE NEIVA
PRECIOS UNITARIOS OFICIALES 2014 |  | ITEM: MURO EN CALADO DE GRES
|  | UNIDAD: | M2
I. EQUIPO
Descripción |  | Tarifa/Hora | Rendimiento | Valor-Unit.
HERRAMIENTA MENOR. |  | 2850 | 1 | 2850
ANDAMIO TUBULAR. 1.5 x 1.5 SECCIÓN |  | 1750 | 0.3 | 525
SUB-TOTAL |  |  |  |  | 3375
II. MATERIALES
Descripción | Unidad | Precio-Unit. | Cantidad | Valor-Unit.
BLOQUE TIPO CALADO EN GRES | UND | 2888 | 13 | 37544
MORTERO 1:4 | M3 | 384656 | 0.018 | 6923.808
AGUA | LT | 21 | 25 | 525
SUB-TOTAL |  |  |  |  | 44992.808
III. TRANSPORTES
Descripción | Unidad | Precio-Unit. | Cantidad | Valor-Unit.
SUB-TOTAL
IV. MANO DE OBRA
Trabajador | Jornal/H-H | Unidad | Cantidad | Valor-Unit.
Oficial (Incl. Prestaciones) | 15031.25 | 1 | 1 | 15031.25
Ayudante (Incl. Prestaciones) | 10972.8125 | 1 | 1 | 10972.8125
SUB-TOTAL |  |  |  |  | 26004.0625
TOTAL UNITARIO |  |  |  |  | 74372
#REF!
#NAME? |  | ITEM: CONSTRUCCIÓN ALFAGÍA (AREA SECCIÓN: 0,024 M2 - BASE: 30 CM) EN CONCRETO DE 3.000 PSI
|  | UNIDAD: | ML | ITEM: | 2.10
I. EQUIPO
Descripción |  | Tarifa/Hora | Rendimiento | Valor-Unit.
HERRAMIENTA MENOR. |  | 2850 | 3 | 950
FORMALETA EN MADERA |  | 41998 | 0.05 | 2099.9
SUB-TOTAL |  |  |  |  | 3049.9
II. MATERIALES
Descripción | Unidad | Precio-Unit. | Cantidad | Valor-Unit.
CONCRETO NORMAL - 3000 PSI (210 KG/CM2) | M3 | 468441 | 0.028 | 13116.348
SUB-TOTAL |  |  |  |  | 13116.348
III. TRANSPORTES
Descripción | Unidad | Precio-Unit. | Cantidad | Valor-Unit.
SUB-TOTAL
IV. MANO DE OBRA
Trabajador | Jornal/H-H | Unidad | Cantidad | Valor-Unit.
Oficial (Incl. Prestaciones) | 15031.25 | 1 | 1 | 15031.25
Ayudante (Incl. Prestaciones) | 10972.8125 | 1 | 1 | 10972.8125
SUB-TOTAL |  |  |  |  | 26004.0625
TOTAL UNITARIO |  |  |  |  | 42170
ALCALDIA DE NEIVA
PRECIOS UNITARIOS OFICIALES 2014 |  | ITEM: ALFAJÍA EN LADRILLO A LA VISTA
|  | UNIDAD: | ML
I. EQUIPO
Descripción |  | Tarifa/Hora | Rendimiento | Valor-Unit.
HERRAMIENTA MENOR. |  | 2850 | 3 | 950
SUB-TOTAL |  |  |  |  | 950
II. MATERIALES
Descripción | Unidad | Precio-Unit. | Cantidad | Valor-Unit.
LADRILLO PRENSADO LA VEGA | UND | 735 | 15 | 11025
MORTERO 1:4 | M3 | 384656 | 0.008 | 3077.248
SUB-TOTAL |  |  |  |  | 14102.248
III. TRANSPORTES
Descripción | Unidad | Precio-Unit. | Cantidad | Valor-Unit.
SUB-TOTAL
IV. MANO DE OBRA
Trabajador | Jornal/H-H | Unidad | Cantidad | Valor-Unit.
Oficial (Incl. Prestaciones) | 15031.25 | 1 | 1 | 15031.25
Ayudante (Incl. Prestaciones) | 10972.8125 | 1 | 1 | 10972.8125
SUB-TOTAL |  |  |  |  | 26004.0625
TOTAL UNITARIO |  |  |  |  | 41056
ALCALDIA DE NEIVA
PRECIOS UNITARIOS OFICIALES 2014 |  | ITEM: MESÓN EN CONCRETO 3.000PSI ENCHAPADO - a=0.60MTS, e=0.10MTS – INCL. ACERO (1No.4 c/0,15m EN AMBOS SENTIDOS)
|  | UNIDAD: | ML
I. EQUIPO
Descripción |  | Tarifa/Hora | Rendimiento | Valor-Unit.
HERRAMIENTA MENOR. |  | 2850 | 3.39 | 9661.5
FORMALETA EN MADERA |  | 41998 | 0.04 | 1679.92
SUB-TOTAL |  |  |  |  | 11341.42
II. MATERIALES
Descripción | Unidad | Precio-Unit. | Cantidad | Valor-Unit.
CONCRETO NORMAL - 3000 PSI (210 KG/CM2) | M3 | 468441 | 0.062 | 29043.342
MORTERO 1:3 | M3 | 434608 | 0.051 | 22165.008
ALAMBRE NEGRO No. 18 | KG | 3150 | 0.08 | 252
ACERO Fy= 4200 Kg/cm2 | KG | 2800 | 12.13 | 33964
CEMENTO BLANCO | KG | 1103 | 1 | 1103
TABLETA 20X25, EURO CERÁMICA | M2 | 18690 | 0.75 | 14017.5
DILATACIÓN DE PVC | ML | 2625 | 1.8 | 4725
SUB-TOTAL |  |  |  |  | 105269.85
III. TRANSPORTES
Descripción | Unidad | Precio-Unit. | Cantidad | Valor-Unit.
SUB-TOTAL
IV. MANO DE OBRA
Trabajador | Jornal/H-H | Unidad | Cantidad | Valor-Unit.
Oficial (Incl. Prestaciones) | 15031.25 | 1 | 3.39 | 50955.9375
Ayudante (Incl. Prestaciones) | 10972.8125 | 1 | 3.39 | 37197.8344
SUB-TOTAL |  |  |  |  | 88153.7719
TOTAL UNITARIO |  |  |  |  | 204765
#REF!
#NAME? |  | ITEM: GRADERÍAS EN CONCRETO DE 3000 PSI E=0,10 MTS, ARMADO SIN ESPALDAR (LONG. 4Ø5/8" E=Ø1/2" C/0,15 MT) - REPOSICIÓN DE EXISTENTES.
|  | UNIDAD: | M2 | ITEM: | 4.7
I. EQUIPO
Descripción |  | Tarifa/Hora | Rendimiento | Valor-Unit.
HERRAMIENTA MENOR. |  | 2850 | 3.8 | 10830
FORMALETA EN MADERA |  | 41998 | 0.95 | 39898.1
SUB-TOTAL |  |  |  |  | 50728.1
II. MATERIALES
Descripción | Unidad | Precio-Unit. | Cantidad | Valor-Unit.
CONCRETO NORMAL - 3000 PSI (210 KG/CM2) | M3 | 468441 | 0.1 | 46844.1
ALAMBRE NEGRO No. 18 | KG | 3150 | 0.15 | 472.5
ACERO Fy= 4200 Kg/cm2 | KG | 2800 | 13.5 | 37800
SUB-TOTAL |  |  |  |  | 85116.6
III. TRANSPORTES
Descripción | Unidad | Precio-Unit. | Cantidad | Valor-Unit.
SUB-TOTAL
IV. MANO DE OBRA
Trabajador | Jornal/H-H | Unidad | Cantidad | Valor-Unit.
Oficial (Incl. Prestaciones) | 15031.25 | 1 | 3.8 | 57118.75
Ayudante (Incl. Prestaciones) | 10972.8125 | 1 | 3.8 | 41696.6875
SUB-TOTAL |  |  |  |  | 98815.4375
TOTAL UNITARIO |  |  |  |  | 234660
#REF!
#NAME? |  | ITEM: CONSTRUCCIÓN DE CUNETA TIPO CAJÓN PERIMETRAL EN CONCRETO. ÁREA: 0,0048 M2 - P: 0,60M - B: 0,40M
|  | UNIDAD: | ML | ITEM: | 9.14
I. EQUIPO
Descripción |  | Tarifa/Hora | Rendimiento | Valor-Unit.
HERRAMIENTA MENOR. |  | 2850 | 3 | 950
FORMALETA PARA BASE DE ESTRUCTURAS. |  | 45000 | 0.1 | 4500
VIBRADOR DE CONCRETO ELECTRICO O A GASOLINA. |  | 4950 | 0.1 | 495
SUB-TOTAL |  |  |  |  | 5945
II. MATERIALES
Descripción | Unidad | Precio-Unit. | Cantidad | Valor-Unit.
CONCRETO NORMAL - 3000 PSI (210 KG/CM2) | M3 | 468441 | 0.048 | 22485.168
AGUA | LT | 21 | 20 | 420
SUB-TOTAL |  |  |  |  | 22905.168
III. TRANSPORTES
Descripción | Unidad | Precio-Unit. | Cantidad | Valor-Unit.
SUB-TOTAL
IV. MANO DE OBRA
Trabajador | Jornal/H-H | Unidad | Cantidad | Valor-Unit.
Oficial (Incl. Prestaciones) | 15031.25 | 1 | 1.1449 | 13129.3737
Ayudante (Incl. Prestaciones) | 10972.8125 | 2 | 1.1449 | 19168.8856
SUB-TOTAL |  |  |  |  | 32298.2594
TOTAL UNITARIO |  |  |  |  | 61148
#REF! |  | SECRETARÍA DE PLANEACIÓN Y DESARROLLO SOCIAL
#NAME? |  | ITEM : CAJA DE INSPECCIÓN EN CONCRETO DE F´C=2500 PSI, DE SECCIÓN 0.80*0.80, H: 1M INCLUYE CAÑUELA, TAPA EN CONCRETO REFORZADO DE 8 CMS , CON ESPESORES DE PAREDES DE 0.10 MTS. SEGUN DISEÑO
|  | UNIDAD: | UND | ITEM: | 5.4
I. EQUIPO
Descripción |  | Tarifa/Hora | Rendimiento | Valor-Unit.
HERRAMIENTA MENOR. |  | 2850 | 6.5 | 18525
FORMALETA EN MADERA |  | 45681 | 0.052 | 2375.412
SUB-TOTAL |  |  |  |  | 20900.412
II. MATERIALES
Descripción | Unidad | Precio-Unit. | Cantidad | Valor-Unit.
CONCRETO NORMAL - 2500 PSI (175 KG/CM2) | M3 | 618910.5 | 0.2 | 123782.1
ACERO Fy= 4200 Kg/cm2 | KG | 4500 | 6.5 | 29250
ALAMBRE NEGRO No. 18 | KG | 9480 | 0.1 | 948
MORTERO 1:4 | M3 | 622354.8 | 0.05 | 31117.74
ÁNGULO 1/8"x1" | ML | 6200 | 6.4 | 39680
SIKA IMPERMEABILIZANTE | GLN | 183885 | 0.1 | 18388.5
SUB-TOTAL |  |  |  |  | 243166.34
III. TRANSPORTES
Descripción | Unidad | Precio-Unit. | Cantidad | Valor-Unit.
SUB-TOTAL
IV. MANO DE OBRA
Trabajador | Jornal/H-H | Unidad | Cantidad | Valor-Unit.
Oficial (Incl. Prestaciones) | 15031.25 | 1 | 6.5 | 97703.125
Ayudante (Incl. Prestaciones) | 10972.8125 | 1 | 6.5 | 71323.2812
SUB-TOTAL |  |  |  |  | 169026.4062
TOTAL UNITARIO |  |  |  |  | 433093
Elaboró: |  | Revisó y aprobó:
CRISTIAN DANNILO GOMEZ SAPUY |  | JORGE FERANDO RAMOS BONILLA
Apoyo profesional - Secretaría de Planeación |  | Secretario de Planeación y Desarrollo Social
#REF! |  | SECRETARÍA DE PLANEACIÓN Y DESARROLLO SOCIAL
#NAME? |  | ITEM: CAJA DE INSPECCION EN CONCRETO DE F´C=2500 PSI, DE SECCION 1*1 H: 1M, INCLUYE CAÑUELA, TAPA EN CONCRETO REFORZADO DE 8 CMS , CON ESPESORES DE PAREDES DE 0.10 MTS. SEGUN DISEÑO.
|  | UNIDAD: | UND | ITEM: | 5.5
I. EQUIPO
Descripción |  | Tarifa/Hora | Rendimiento | Valor-Unit.
HERRAMIENTA MENOR. |  | 2850 | 0.21147 | 13477.0979
FORMALETA EN MADERA |  | 41998 | 0.052867 | 2220.3278
SUB-TOTAL |  |  |  |  | 15697.4257
II. MATERIALES
Descripción | Unidad | Precio-Unit. | Cantidad | Valor-Unit.
CONCRETO NORMAL - 2500 PSI (175 KG/CM2) | M3 | 618910.5 | 0.3 | 185673.15
ACERO Fy= 4200 Kg/cm2 | KG | 4500 | 7.72 | 34740
ALAMBRE NEGRO No. 18 | KG | 9480 | 0.19 | 1801.2
MORTERO 1:4 | M3 | 622354.8 | 0.1 | 62235.48
ÁNGULO 1/8"x1" | ML | 6200 | 8 | 49600
SIKA IMPERMEABILIZANTE | GLN | 183885 | 0.1 | 18388.5
SUB-TOTAL |  |  |  |  | 352438.33
III. TRANSPORTES
Descripción | Unidad | Precio-Unit. | Cantidad | Valor-Unit.
SUB-TOTAL
IV. MANO DE OBRA
Trabajador | Jornal/H-H | Unidad | Cantidad | Valor-Unit.
Oficial (Incl. Prestaciones) | 15031.25 | 1 | 0.21147 | 71079.8695
Ayudante (Incl. Prestaciones) | 10972.8125 | 2 | 0.21147 | 103776.6095
SUB-TOTAL |  |  |  |  | 174856.479
TOTAL UNITARIO |  |  |  |  | 542992
Elaboró: |  | Revisó y aprobó:
CRISTIAN DANNILO GOMEZ SAPUY |  | JORGE FERANDO RAMOS BONILLA
Apoyo profesional - Secretaría de Planeación |  | Secretario de Planeación y Desarrollo Social
VOLVER
MATERIALES
EQUIPOS
Analisis Basi.

## 7 - ESTRUCTURA CUBIERTA (hidden)
ALCALDIA DE NEIVA
PRECIOS UNITARIOS OFICIALES 2014 |  | ITEM: CUBIERTA EN TEJA ONDULADA A.C. No 4
|  | UNIDAD: | M2
I. EQUIPO
Descripción |  | Tarifa/Hora | Rendimiento | Valor-Unit.
ESTACION TOTAL DE TOPOGRAFÍA |  | 2062.5 | 0.41 | 845.625
ANDAMIO TUBULAR. 1.5 x 1.5 |  | 1500 | 0.6 | 900
SUB-TOTAL |  |  |  |  | 1745.625
II. MATERIALES
Descripción | Unidad | Precio-Unit. | Cantidad | Valor-Unit.
TEJA A.C. No. 4 | UND | 23000 | 1.05 | 24150
IGAS GRIS | KG | 25000 | 0.01 | 250
AMARRES | UND | 100 | 1 | 100
GANCHO PARA TEJA | UND | 350 | 2 | 700
SUB-TOTAL |  |  |  |  | 25200
III. TRANSPORTES
Descripción | Unidad | Precio-Unit. | Cantidad | Valor-Unit.
SUB-TOTAL
IV. MANO DE OBRA
Trabajador | Jornal/H-H | Unidad | Cantidad | Valor-Unit.
Oficial (Incl. Prestaciones) | 7410.9601 | 1 | 0.41 | 3038.4936
Ayudante (Incl. Prestaciones) | 4374.7824 | 1 | 0.41 | 1793.6608
SUB-TOTAL |  |  |  |  | 4832.1544
TOTAL UNITARIO |  |  |  |  | 31778
ALCALDIA DE NEIVA
PRECIOS UNITARIOS OFICIALES 2014 |  | ITEM: CUBIERTA EN TEJA ONDULADA A.C. CON ESTRUCTURA ACESCO LUZ MAXIMA 4 MTS
|  | UNIDAD: | M2
I. EQUIPO
Descripción |  | Tarifa/Hora | Rendimiento | Valor-Unit.
ESTACION TOTAL DE TOPOGRAFÍA |  | 2062.5 | 0.7 | 1443.75
ANDAMIO TUBULAR. 1.5 x 1.5 |  | 1500 | 0.6 | 900
SUB-TOTAL |  |  |  |  | 2343.75
II. MATERIALES
Descripción | Unidad | Precio-Unit. | Cantidad | Valor-Unit.
TEJA A.C. No. 4 | UND | 23000 | 1.05 | 24150
PERFIL ACESCO Cal. 16 0.15X0.05 | ML | 11150 | 1.28 | 14272
AMARRES | UND | 100 | 1 | 100
GANCHO PARA TEJA | UND | 350 | 2 | 700
SUB-TOTAL |  |  |  |  | 39222
III. TRANSPORTES
Descripción | Unidad | Precio-Unit. | Cantidad | Valor-Unit.
0
SUB-TOTAL
IV. MANO DE OBRA
Trabajador | Jornal/H-H | Unidad | Cantidad | Valor-Unit.
Oficial (Incl. Prestaciones) | 7410.9601 | 1 | 0.7 | 5187.6721
Ayudante (Incl. Prestaciones) | 4374.7824 | 2 | 0.7 | 6124.6953
SUB-TOTAL |  |  |  |  | 11312.3674
TOTAL UNITARIO |  |  |  |  | 52878
ALCALDIA DE NEIVA
PRECIOS UNITARIOS OFICIALES 2014 |  | ITEM: CUBIERTA EN TEJA DE ZINC CAL. 28
|  | UNIDAD: | M2
I. EQUIPO
Descripción |  | Tarifa/Hora | Rendimiento | Valor-Unit.
ESTACION TOTAL DE TOPOGRAFÍA |  | 2062.5 | 0.18 | 371.25
ANDAMIO TUBULAR. 1.5 x 1.5 |  | 1500 | 1 | 1500
SUB-TOTAL |  |  |  |  | 1871.25
II. MATERIALES
Descripción | Unidad | Precio-Unit. | Cantidad | Valor-Unit.
TEJA ZINC CAL 28 | M2 | 10350 | 1.03 | 10660.5
AMARRES | UND | 100 | 3.7 | 370
SUB-TOTAL |  |  |  |  | 11030.5
III. TRANSPORTES
Descripción | Unidad | Precio-Unit. | Cantidad | Valor-Unit.
SUB-TOTAL
IV. MANO DE OBRA
Trabajador | Jornal/H-H | Unidad | Cantidad | Valor-Unit.
Oficial (Incl. Prestaciones) | 7410.9601 | 1 | 0.18 | 1333.9728
Ayudante (Incl. Prestaciones) | 4374.7824 | 1 | 0.18 | 787.4608
SUB-TOTAL |  |  |  |  | 2121.4336
TOTAL UNITARIO |  |  |  |  | 15023
#REF!
#NAME? |  | ITEM: CABALLETE PARA TERMOACUSTICA.
|  | UNIDAD: | M2 | ITEM:
I. EQUIPO
Descripción |  | Tarifa/Hora | Rendimiento | Valor-Unit.
HERRAMIENTA MENOR. |  | 2850 | 0.15 | 427.5
ANDAMIO TUBULAR. 1.5 x 1.5 SECCIÓN |  | 1750 | 0.6 | 1050
SUB-TOTAL |  |  |  |  | 1477.5
II. MATERIALES
Descripción | Unidad | Precio-Unit. | Cantidad | Valor-Unit.
CABALLETE TERMOACUSTIC (2.0 X 0.70) | UND | 60900 | 1.05 | 63945
TORNILLO AUTO PERFORANTE AJOVER | UND | 500 | 2 | 1000
TORNILLO FIJO ALA | UND | 550 | 1 | 550
SUB-TOTAL |  |  |  |  | 65495
III. TRANSPORTES
Descripción | Unidad | Precio-Unit. | Cantidad | Valor-Unit.
SUB-TOTAL
IV. MANO DE OBRA
Trabajador | Jornal/H-H | Unidad | Cantidad | Valor-Unit.
Oficial (Incl. Prestaciones) | 15031.25 | 1 | 0.15 | 2254.6875
Ayudante (Incl. Prestaciones) | 10972.8125 | 2 | 0.15 | 3291.8438
SUB-TOTAL |  |  |  |  | 5546.5312
TOTAL UNITARIO |  |  |  |  | 72519
#REF!
#NAME? |  | ITEM: CUBIERTA EN TEJA TERMOACUSTICA
|  | UNIDAD: | M2 | ITEM:
I. EQUIPO
Descripción |  | Tarifa/Hora | Rendimiento | Valor-Unit.
HERRAMIENTA MENOR. |  | 2850 | 0.33831 | 964.1866
ANDAMIO TUBULAR. 1.5 x 1.5 SECCIÓN |  | 1750 | 1.5 | 2625
SUB-TOTAL |  |  |  |  | 3589.1866
II. MATERIALES
Descripción | Unidad | Precio-Unit. | Cantidad | Valor-Unit.
TEJA TERMOACUSTIC | M2 | 30450 | 1.1 | 33495
TORNILLO AUTO PERFORANTE | UND | 735 | 6 | 4410
TORNILLO FIJADOR DE ALA | UND | 683 | 2 | 1366
SUB-TOTAL |  |  |  |  | 39271
III. TRANSPORTES
Descripción | Unidad | Precio-Unit. | Cantidad | Valor-Unit.
SUB-TOTAL
IV. MANO DE OBRA
Trabajador | Jornal/H-H | Unidad | Cantidad | Valor-Unit.
Oficial (Incl. Prestaciones) | 7410.9601 | 1 | 0.33831 | 2507.2101
Ayudante (Incl. Prestaciones) | 4374.7824 | 2 | 0.33831 | 2960.0749
SUB-TOTAL |  |  |  |  | 5467.2849
TOTAL UNITARIO |  |  |  |  | 48327
#REF!
#NAME? |  | ITEM: SUMINISTRO, FABRICACIÓN, MONTAJE Y PINTURA DE ESTRUCTURA METÁLICA PARA LA CUBIERTA, CERCHA PRINCIPAL, CORREAS Y PÓRTICOS EN PERFILES ESTRUCTURALES. INCLUYE PERNOS, RIOSTRAS, CONTRAVIENTOS, LAMINAS, SOLDADURA E70:18 Y ACABADO CON ANTICORROSIVO + ESMALTE PARA ESTRUCTURA A LA VISTA, SEGÚN DISEÑO
|  | UNIDAD: | KG | ITEM:
I. EQUIPO
Descripción |  | Tarifa/Hora | Rendimiento | Valor-Unit.
HERRAMIENTA MENOR. |  | 2850 | 0.2 | 570
EQUIPO ELÉCTRICO SOLDADURA |  | 9750 | 0.02 | 195
ANDAMIO TUBULAR. 1.5 x 1.5 SECCIÓN |  | 1750 | 0.02 | 35
PULIDORA |  | 5250 | 0.02 | 105
SUB-TOTAL |  |  |  |  | 905
II. MATERIALES
Descripción | Unidad | Precio-Unit. | Cantidad | Valor-Unit.
ACERO PERFILERIA 60000 PSI | KG | 2550 | 1.1 | 2805
SOLDADURA 1/8" METAL | KG | 16380 | 0.06 | 982.8
ANTICORROSIVO | GAL | 33600 | 0.01 | 336
SUB-TOTAL |  |  |  |  | 4123.8
III. TRANSPORTES
Descripción | Unidad | Precio-Unit. | Cantidad | Valor-Unit.
SUB-TOTAL
IV. MANO DE OBRA
Trabajador | Jornal/H-H | Unidad | Cantidad | Valor-Unit.
MANO OBRA CARPINTERIA MET. | 31204.875 | 1 | 0.2 | 6240.975
SUB-TOTAL |  |  |  |  | 6240.975
TOTAL UNITARIO |  |  |  |  | 11270
#REF! |  | SECRETARÍA DE PLANEACIÓN Y DESARROLLO SOCIAL
#NAME? |  | ITEM: SUMINISTRO, FABRICACIÓN E INSTALACIÓN DE CUBIERTA AUTO SOPORTANTE A BASE DE LÁMINA DE ACERO CAL. 18, EN PANELES ENGARGOLADOS LATERALMENTE DE UNA SOLA PIEZA EN ACABADO PINTRO POLIESTER ESTÁNDAR, FABRICADO A UN 20% DE FLECHA CON RESPECTO A LA LUZ..
|  | UNIDAD: | M2 | ITEM: | 3.2
I. EQUIPO
Descripción |  | Tarifa/Hora | Rendimiento | Valor-Unit.
HERRAMIENTA MENOR. |  | 2850 | 0.5 | 1425
EQUIPO ELÉCTRICO SOLDADURA |  | 12350 | 0.05 | 617.5
ANDAMIO TUBULAR. 1.5 x 1.5 SECCIÓN |  | 3420 | 0.05 | 171
GRUA 5 TON. |  | 145000 | 0.05 | 7250
SUB-TOTAL |  |  |  |  | 9463.5
II. MATERIALES
Descripción | Unidad | Precio-Unit. | Cantidad | Valor-Unit.
TEJA A BASE DE LAMINA DE ACERO CAL. 22 CON ACABADO EN PINTOR POLIESTAR ESTÁNDAR | M2 | 170522.6275 | 1 | 170522.6275
SUB-TOTAL |  |  |  |  | 170522.6275
III. TRANSPORTES
Descripción | Unidad | Precio-Unit. | Cantidad | Valor-Unit.
VOLQUETA (5-6)M3 | VJ | 170571.4286 | 0.141 | 24050.4009
SUB-TOTAL |  |  |  |  | 24050.4009
IV. MANO DE OBRA
Trabajador | Jornal/H-H | Unidad | Cantidad | Valor-Unit.
MANO OBRA CARPINTERIA MET. | 31204.875 | 1 | 0.8 | 24963.9
SUB-TOTAL |  |  |  |  | 24963.9
TOTAL UNITARIO |  |  |  |  | 229000
Elaboró: |  | Revisó y aprobó:
CRISTIAN DANNILO GOMEZ SAPUY |  | JORGE FERANDO RAMOS BONILLA
Apoyo profesional - Secretaría de Planeación |  | Secretario de Planeación y Desarrollo Social
#REF! |  | SECRETARÍA DE PLANEACIÓN Y DESARROLLO SOCIAL
#NAME? |  | ITEM: SUMINISTRO Y COLOCACIÓN DE CUBIERTA A BASE DE LÁMINA TRASLUCIDA DE ALTA RESISTENCIA EN POLIESTER REFORZADA CON FIBRA DE VIDRIO EN CLASE 7, COLOR OPAL EN ACABADO LISO
|  | UNIDAD: | M2 | ITEM: | 3.3
I. EQUIPO
Descripción |  | Tarifa/Hora | Rendimiento | Valor-Unit.
HERRAMIENTA MENOR. |  | 2850 | 0.75 | 2137.5
EQUIPO ELÉCTRICO SOLDADURA |  | 12350 | 0.075 | 926.25
ANDAMIO TUBULAR. 1.5 x 1.5 SECCIÓN |  | 3420 | 0.075 | 256.5
GRUA 5 TON. |  | 145000 | 0.075 | 10875
SUB-TOTAL |  |  |  |  | 14195.25
II. MATERIALES
Descripción | Unidad | Precio-Unit. | Cantidad | Valor-Unit.
LÁMINA TRASLUCIDA DE ALTA RESISTENCIA EN POLIESTER REFORZADA CON FIBRA DE VIDRIO EN CLASE 7, COLOR OPAL EN ACABADO LISO | M2 | 159218.75 | 1.05 | 167179.6875
SUB-TOTAL |  |  |  |  | 167179.6875
III. TRANSPORTES
Descripción | Unidad | Precio-Unit. | Cantidad | Valor-Unit.
VOLQUETA (5-6)M3 | VJ | 170571.4286 | 0.15 | 25585.7143
SUB-TOTAL |  |  |  |  | 25585.7143
IV. MANO DE OBRA
Trabajador | Jornal/H-H | Unidad | Cantidad | Valor-Unit.
MANO OBRA CARPINTERIA MET. | 31204.875 | 1 | 0.75 | 23403.6562
SUB-TOTAL |  |  |  |  | 23403.6562
TOTAL UNITARIO |  |  |  |  | 230364
Elaboró: |  | Revisó y aprobó:
CRISTIAN DANNILO GOMEZ SAPUY |  | JORGE FERANDO RAMOS BONILLA
Apoyo profesional - Secretaría de Planeación |  | Secretario de Planeación y Desarrollo Social
ALCALDIA DE NEIVA
PRECIOS UNITARIOS OFICIALES 2014 |  | ITEM: CRUZ DE SAN ANDRÉS, SEGÚN DISEÑO CON 13.00 MTS-<2"X3/16"
|  | UNIDAD: | UND
I. EQUIPO
Descripción |  | Tarifa/Hora | Rendimiento | Valor-Unit.
ESTACION TOTAL DE TOPOGRAFÍA |  | 2062.5 | 5.9394 | 12249.9707
EQUIPO ELÉCTRICO SOLDADURA |  | 8125 | 3.433 | 27893.125
ANDAMIO TUBULAR. 1.5 x 1.5 |  | 1500 | 1 | 1500
PULIDORA |  | 4375 | 3.433 | 15019.375
SUB-TOTAL |  |  |  |  | 56662.4707
II. MATERIALES
Descripción | Unidad | Precio-Unit. | Cantidad | Valor-Unit.
ÁNGULO 2½"x 3/16" | ML | 10150 | 14.35 | 145652.5
SOLDADURA 1/8" METAL | KG | 15600 | 0.5 | 7800
ANTICORROSIVO | GAL | 24450 | 0.5 | 12225
SUB-TOTAL |  |  |  |  | 165677.5
III. TRANSPORTES
Descripción | Unidad | Precio-Unit. | Cantidad | Valor-Unit.
VOLQUETA (5-6)M3 | VJ | 60714.2857 | 0 | 0
0
SUB-TOTAL |  |  |  |  | 0
IV. MANO DE OBRA
Trabajador | Jornal/H-H | Unidad | Cantidad | Valor-Unit.
MANO DE OBRA - CARPINTERIA MET. | 14142.891 | 1 | 5.9394 | 84000
SUB-TOTAL |  |  |  |  | 84000
TOTAL UNITARIO |  |  |  |  | 306340
ALCALDIA DE NEIVA
PRECIOS UNITARIOS OFICIALES 2014 |  | ITEM: CERCHA - CORREAS METÁLICAS L=6.00 MTS. ESP – 1 < 1"X1"X3/16" CORDÓN SUPERIOR Y 1 < 1½"X3/16" CORDÓN INFERIOR; CELOSÍA 1"X1/8", PLATINA CON HUECO PARA TENSORES Y PLATINA DE PUENTE PARA ANCLAJE. ALTURA DE CORREA 30 CM. INCLUYE TENSORES, ANTICORROSIVO Y ACABADO EN PINTURA SINTÉTICA, INCLUYE ANCLAJES
|  | UNIDAD: | ML
I. EQUIPO
Descripción |  | Tarifa/Hora | Rendimiento | Valor-Unit.
ESTACION TOTAL DE TOPOGRAFÍA |  | 2062.5 | 1.453 | 2996.8678
EQUIPO ELÉCTRICO SOLDADURA |  | 8125 | 0.08 | 650
ANDAMIO TUBULAR. 1.5 x 1.5 |  | 1500 | 1 | 1500
PULIDORA |  | 4375 | 0.08 | 350
SUB-TOTAL |  |  |  |  | 5496.8678
II. MATERIALES
Descripción | Unidad | Precio-Unit. | Cantidad | Valor-Unit.
ÁNGULO 1"x3/16" | ML | 2050 | 1.05 | 2152.5
ANGULO 1½" X 3/16" | ML | 6266.6667 | 1.05 | 6580
ÁNGULO 1"x1/8" | ML | 2250 | 1.98 | 4455
VARILLA 3/8" | ML | 1665.76 | 1.01 | 1682.4176
PLATINA 3/16"X1" | ML | 2400 | 0.3 | 720
SOLDADURA 1/8" METAL | KG | 15600 | 0.41 | 6396
ANTICORROSIVO | GAL | 24450 | 0.3 | 7335
SUB-TOTAL |  |  |  |  | 29320.9176
III. TRANSPORTES
Descripción | Unidad | Precio-Unit. | Cantidad | Valor-Unit.
VOLQUETA (5-6)M3 | VJ | 60714.2857 | 0 | 0
0
SUB-TOTAL |  |  |  |  | 0
IV. MANO DE OBRA
Trabajador | Jornal/H-H | Unidad | Cantidad | Valor-Unit.
MANO DE OBRA - CARPINTERIA MET. | 14142.891 | 1 | 1.453 | 20550
SUB-TOTAL |  |  |  |  | 20550
TOTAL UNITARIO |  |  |  |  | 55368
ALCALDIA DE NEIVA
PRECIOS UNITARIOS OFICIALES 2014 |  | ITEM: PLATINAS DE ANCLAJE DE COLUMNAS, SEGÚN DISEÑO DE 0.50 X 0.50 X 3/4"
|  | UNIDAD: | UND
I. EQUIPO
Descripción |  | Tarifa/Hora | Rendimiento | Valor-Unit.
ESTACION TOTAL DE TOPOGRAFÍA |  | 2062.5 | 3.9 | 8043.75
EQUIPO ELÉCTRICO SOLDADURA |  | 8125 | 0.39 | 3168.75
PULIDORA |  | 4375 | 0.39 | 1706.25
SUB-TOTAL |  |  |  |  | 12918.75
II. MATERIALES
Descripción | Unidad | Precio-Unit. | Cantidad | Valor-Unit.
PLATINA 50X50CMX1/2" | UND | 100000 | 1 | 100000
SOLDADURA 1/8" METAL | KG | 15600 | 0.1 | 1560
ANTICORROSIVO | GAL | 24450 | 0.1 | 2445
SUB-TOTAL |  |  |  |  | 104005
III. TRANSPORTES
Descripción | Unidad | Precio-Unit. | Cantidad | Valor-Unit.
SUB-TOTAL
IV. MANO DE OBRA
Trabajador | Jornal/H-H | Unidad | Cantidad | Valor-Unit.
MANO DE OBRA - CARPINTERIA MET. | 14142.891 | 1 | 3.9 | 55157.2747
SUB-TOTAL |  |  |  |  | 55157.2747
TOTAL UNITARIO |  |  |  |  | 172081
ALCALDIA DE NEIVA
PRECIOS UNITARIOS OFICIALES 2014 |  | ITEM: PERNOS DE ANCLAJE DE COLUMNAS, SEGÚN DISEÑO DE 3/4" Y 1.00 MTS DE LONGITUD + TUERCA Y ARANDELA DE 3/4"
|  | UNIDAD: | UND
I. EQUIPO
Descripción |  | Tarifa/Hora | Rendimiento | Valor-Unit.
ESTACION TOTAL DE TOPOGRAFÍA |  | 2062.5 | 1.0606 | 2187.4948
PULIDORA |  | 4375 | 0.39 | 1706.25
SUB-TOTAL |  |  |  |  | 3893.7448
II. MATERIALES
Descripción | Unidad | Precio-Unit. | Cantidad | Valor-Unit.
ESPARRAGO ROSCADO DE 3/4". INCL.: TUERCA - ARANDELA | UND | 45500 | 1 | 45500
SUB-TOTAL |  |  |  |  | 45500
III. TRANSPORTES
Descripción | Unidad | Precio-Unit. | Cantidad | Valor-Unit.
0
SUB-TOTAL
IV. MANO DE OBRA
Trabajador | Jornal/H-H | Unidad | Cantidad | Valor-Unit.
MANO DE OBRA - CARPINTERIA MET. | 14142.891 | 1 | 1.0606 | 15000
SUB-TOTAL |  |  |  |  | 15000
TOTAL UNITARIO |  |  |  |  | 64394
ALCALDIA DE NEIVA
PRECIOS UNITARIOS OFICIALES 2014 |  | ITEM: TENSORES EN VARILLA LISA 3/8", SEGÚN DISEÑO
|  | UNIDAD: | UND
I. EQUIPO
Descripción |  | Tarifa/Hora | Rendimiento | Valor-Unit.
ESTACION TOTAL DE TOPOGRAFÍA |  | 2062.5 | 5 | 412.5
EQUIPO ELÉCTRICO SOLDADURA |  | 8125 | 5 | 1625
ANDAMIO TUBULAR. 1.5 x 1.5 |  | 1500 | 5 | 300
SUB-TOTAL |  |  |  |  | 2337.5
II. MATERIALES
Descripción | Unidad | Precio-Unit. | Cantidad | Valor-Unit.
ACERO Fy= 2400 Kg/cm2 | KG | 2550 | 0.65 | 1657.5
SOLDADURA 1/8" METAL | KG | 15600 | 0.1 | 1560
ANTICORROSIVO | GAL | 24450 | 0.1 | 2445
SUB-TOTAL |  |  |  |  | 5662.5
III. TRANSPORTES
Descripción | Unidad | Precio-Unit. | Cantidad | Valor-Unit.
0
SUB-TOTAL
IV. MANO DE OBRA
Trabajador | Jornal/H-H | Unidad | Cantidad | Valor-Unit.
MANO DE OBRA - CARPINTERIA MET. | 14142.891 | 1 | 5 | 2828.5782
SUB-TOTAL |  |  |  |  | 2828.5782
TOTAL UNITARIO |  |  |  |  | 10829
ALCALDIA DE NEIVA
PRECIOS UNITARIOS OFICIALES 2014 |  | ITEM: CORREA EN PERFIL METALICO GALVANIZADO PAG C 160x60mm-2.5mm
|  | UNIDAD: | ML
I. EQUIPO
Descripción |  | Tarifa/Hora | Rendimiento | Valor-Unit.
ESTACION TOTAL DE TOPOGRAFÍA |  | 2062.5 | 0.70353 | 1451.0382
ANDAMIO TUBULAR. 1.5 x 1.5 |  | 1500 | 0.6 | 900
SUB-TOTAL |  |  |  |  | 2351.0382
II. MATERIALES
Descripción | Unidad | Precio-Unit. | Cantidad | Valor-Unit.
PERFIL ACESCO Galv.PAG C 160x60mm-2.5mm | ML | 14350 | 1.03 | 14780.5
SUB-TOTAL |  |  |  |  | 14780.5
III. TRANSPORTES
Descripción | Unidad | Precio-Unit. | Cantidad | Valor-Unit.
SUB-TOTAL
IV. MANO DE OBRA
Trabajador | Jornal/H-H | Unidad | Cantidad | Valor-Unit.
MANO DE OBRA - CARPINTERIA MET. | 14142.891 | 1 | 0.70353 | 9950
SUB-TOTAL |  |  |  |  | 9950
TOTAL UNITARIO |  |  |  |  | 27082
#REF!
#NAME? |  | ITEM: CANALES EN LÁMINA Ld=0,70
|  | UNIDAD: | ML | ITEM: | 3.12
I. EQUIPO
Descripción |  | Tarifa/Hora | Rendimiento | Valor-Unit.
HERRAMIENTA MENOR. |  | 2850 | 2.09 | 5956.5
EQUIPO ELÉCTRICO SOLDADURA |  | 9750 | 0.088 | 858
ANDAMIO TUBULAR. 1.5 x 1.5 SECCIÓN |  | 1750 | 1 | 1750
DOBLADORA DE ACERO |  | 0 | 0.088 | 0
SUB-TOTAL |  |  |  |  | 8564.5
II. MATERIALES
Descripción | Unidad | Precio-Unit. | Cantidad | Valor-Unit.
PLATINA 3/16"X1" | ML | 2400 | 0.37 | 888
LAMINA GALVANIZADA C.20 (1.0X2.0 Mts) | UND | 39350 | 0.5 | 19675
SOLDADURA 1/8" METAL | KG | 15600 | 0.25 | 3900
ANTICORROSIVO | GAL | 24450 | 0.07 | 1711.5
SUB-TOTAL |  |  |  |  | 26174.5
III. TRANSPORTES
Descripción | Unidad | Precio-Unit. | Cantidad | Valor-Unit.
SUB-TOTAL
IV. MANO DE OBRA
Trabajador | Jornal/H-H | Unidad | Cantidad | Valor-Unit.
MANO OBRA CARPINTERIA MET. | 31204.875 | 1 | 2.1353 | 66632.8065
SUB-TOTAL |  |  |  |  | 66632.8065
TOTAL UNITARIO |  |  |  |  | 101372
#REF! |  | SECRETARÍA DE PLANEACIÓN Y DESARROLLO SOCIAL
#NAME? |  | ITEM: BAJANTES EN TUBERIA PVC-S DE 4" CON ACCESORIOS DE CONEXIÓN; PARA DESAGUES Y BAJANTES DE AGUAS LLUVIAS.
|  | UNIDAD: | ML | ITEM: | 5.1
I. EQUIPO
Descripción |  | Tarifa/Hora | Rendimiento | Valor-Unit.
HERRAMIENTA MENOR. |  | 2850 | 0.3 | 855
ANDAMIO TUBULAR. 1.5 x 1.5 SECCIÓN |  | 3420 | 2 | 6840
SUB-TOTAL |  |  |  |  | 7695
II. MATERIALES
Descripción | Unidad | Precio-Unit. | Cantidad | Valor-Unit.
CODO SANITARIO PVC DE 4" | UND | 12560 | 2 | 25120
TUBO PVC Ø 4" SANITARIO | ML | 21782.4 | 1.05 | 22871.52 |  | 18152
SOLDADURA LIQUIDA C PVC. (1/4 Gal ) | UND | 69138 | 0.06 | 4148.28
YEE PVC DE 4 * 6" | UND | 89750 | 1 | 89750
PLATINA PARA ABRAZADERA 1 1/2" * 3/16" | ML | 9150 | 0.5 | 4575
SUB-TOTAL |  |  |  |  | 146464.8
III. TRANSPORTES
Descripción | Unidad | Precio-Unit. | Cantidad | Valor-Unit.
SUB-TOTAL
IV. MANO DE OBRA
Trabajador | Jornal/H-H | Unidad | Cantidad | Valor-Unit.
MANO OBRA CARPINTERIA MET. | 31204.875 | 1 | 0.5 | 15602.4375
SUB-TOTAL |  |  |  |  | 15602.4375
TOTAL UNITARIO |  |  |  |  | 169762
Elaboró: |  | Revisó y aprobó:
CRISTIAN DANNILO GOMEZ SAPUY |  | JORGE FERANDO RAMOS BONILLA
Apoyo profesional - Secretaría de Planeación |  | Secretario de Planeación y Desarrollo Social
ALCALDIA DE NEIVA
PRECIOS UNITARIOS OFICIALES 2014 |  | ITEM: SUMINISTRO E INSTALACION GÁRGOLA
|  | UNIDAD: | ML
I. EQUIPO
Descripción |  | Tarifa/Hora | Rendimiento | Valor-Unit.
ESTACION TOTAL DE TOPOGRAFÍA |  | 2062.5 | 10 | 206.25
ANDAMIO TUBULAR. 1.5 x 1.5 |  | 1500 | 1 | 1500
SUB-TOTAL |  |  |  |  | 1706.25
II. MATERIALES
Descripción | Unidad | Precio-Unit. | Cantidad | Valor-Unit.
GARGOLA PREFABRICADA | Unidad | 29588 | 1 | 29588
SUB-TOTAL |  |  |  |  | 29588
III. TRANSPORTES
Descripción | Unidad | Precio-Unit. | Cantidad | Valor-Unit.
SUB-TOTAL
IV. MANO DE OBRA
Trabajador | Jornal/H-H | Unidad | Cantidad | Valor-Unit.
OFICIAL | 15031.25 | 1 | 2 | 7515.625
SUB-TOTAL |  |  |  |  | 7515.625
TOTAL UNITARIO |  |  |  |  | 38810
ALCALDIA DE NEIVA
PRECIOS UNITARIOS OFICIALES 2014 |  | ITEM: CONTRAVIENTOS EN VARILLA DE 1/2" LISA
|  | UNIDAD: | ML
I. EQUIPO
Descripción |  | Tarifa/Hora | Rendimiento | Valor-Unit.
ESTACION TOTAL DE TOPOGRAFÍA |  | 2062.5 | 22 | 93.75
EQUIPO ELÉCTRICO SOLDADURA |  | 8125 | 7 | 1160.7143
ANDAMIO TUBULAR. 1.5 x 1.5 |  | 1500 | 3 | 500
SUB-TOTAL |  |  |  |  | 1754.4643
II. MATERIALES
Descripción | Unidad | Precio-Unit. | Cantidad | Valor-Unit.
ACERO Fy= 2400 Kg/cm2 | KG | 2800 | 1.05 | 2940
SOLDADURA 1/8" METAL | KG | 15600 | 0.05 | 780
ANTICORROSIVO | GAL | 24450 | 0.03 | 733.5
SUB-TOTAL |  |  |  |  | 4453.5
III. TRANSPORTES
Descripción | Unidad | Precio-Unit. | Cantidad | Valor-Unit.
Transporte de materiales | GLOB |  |  | 500
SUB-TOTAL |  |  |  |  | 500
IV. MANO DE OBRA
Trabajador | Jornal/H-H | Unidad | Cantidad | Valor-Unit.
MANO DE OBRA - CARPINTERIA MET. | 14142.891 | 1 | 8 | 1767.8614
SUB-TOTAL |  |  |  |  | 1767.8614
TOTAL UNITARIO |  |  |  |  | 8476
ALCALDIA DE NEIVA
PRECIOS UNITARIOS OFICIALES 2014 |  | ITEM: CERCHAS PRINCIPALES METÁLICAS SEGÚN DISEÑOS. 4 Ø 2" SUPERIOR E INFERIOR, 120 CM DE ALTURA
|  | UNIDAD: | ML
I. EQUIPO
Descripción |  | Tarifa/Hora | Rendimiento | Valor-Unit.
ESTACION TOTAL DE TOPOGRAFÍA |  | 2062.5 | 6.0454 | 12468.7202
EQUIPO ELÉCTRICO SOLDADURA |  | 8125 | 0.3 | 2437.5
ANDAMIO TUBULAR. 1.5 x 1.5 |  | 1500 | 1 | 1500
PULIDORA |  | 4375 | 0.3 | 1312.5
SUB-TOTAL |  |  |  |  | 17718.7202
II. MATERIALES
Descripción | Unidad | Precio-Unit. | Cantidad | Valor-Unit.
ANGULO 2½" X 1/4" | ML | 18850 | 4.4 | 82940
ÁNGULO 2½"x 3/16" | ML | 10150 | 0.5 | 5075
ÁNGULO 2"x 1/8" | ML | 6075 | 1.95 | 11846.25
ÁNGULO 1"x3/16" | ML | 2050 | 1.55 | 3177.5
RIOSTRAS Y TENSORES DE CUBIERTA | UND | 6550 | 2 | 13100
SOLDADURA 1/8" METAL | KG | 15600 | 0.6 | 9360
ANTICORROSIVO | GAL | 24450 | 0.1 | 2445
SUB-TOTAL |  |  |  |  | 127943.75
III. TRANSPORTES
Descripción | Unidad | Precio-Unit. | Cantidad | Valor-Unit.
SUB-TOTAL
IV. MANO DE OBRA
Trabajador | Jornal/H-H | Unidad | Cantidad | Valor-Unit.
MANO DE OBRA - CARPINTERIA MET. | 14142.891 | 1 | 6.0454 | 85500
SUB-TOTAL |  |  |  |  | 85500
TOTAL UNITARIO |  |  |  |  | 231162
ALCALDIA DE NEIVA
PRECIOS UNITARIOS OFICIALES 2014 |  | ITEM: CORREA EN PERFIL METALICO GALVANIZADO PAG C PHR 120x60mm-2.5mm
|  | UNIDAD: | ML
I. EQUIPO
Descripción |  | Tarifa/Hora | Rendimiento | Valor-Unit.
ESTACION TOTAL DE TOPOGRAFÍA |  | 2062.5 | 0.2 | 412.5
ANDAMIO TUBULAR. 1.5 x 1.5 |  | 1500 | 0.6 | 900
SUB-TOTAL |  |  |  |  | 1312.5
II. MATERIALES
Descripción | Unidad | Precio-Unit. | Cantidad | Valor-Unit.
PERFIL ACESCO Galv. PHR C 120x60mm-2.0mm Cal. 12 | ML | 11958 | 2.02 | 24155.16
Masilla plástica panel int - exte 28 Kg | CUÑ | 39755 | 0.04 | 1590.2
DISOLVENTE THINER | GAL | 16275 | 0.05 | 813.75
ESMALTE | GAL | 51450 | 0.01 | 514.5
ANTICORROSIVO | GAL | 33600 | 0.02 | 672
SOLDADURA WEST ARCO 6013X1/8 | KG | 9975 | 0.6 | 5985
SUB-TOTAL |  |  |  |  | 33730.61
III. TRANSPORTES
Descripción | Unidad | Precio-Unit. | Cantidad | Valor-Unit.
SUB-TOTAL
IV. MANO DE OBRA
Trabajador | Jornal/H-H | Unidad | Cantidad | Valor-Unit.
MANO DE OBRA - CARPINTERIA MET. | 14142.891 | 1 | 0.5 | 7071.4455
SUB-TOTAL |  |  |  |  | 7071.4455
TOTAL UNITARIO |  |  |  |  | 42115
ALCALDIA DE NEIVA
PRECIOS UNITARIOS OFICIALES 2014 |  | ITEM: PERFIL METALICO GALVANIZADO PAG C PHR 305x80mm-3.0mm
|  | UNIDAD: | ML
I. EQUIPO
Descripción |  | Tarifa/Hora | Rendimiento | Valor-Unit.
ESTACION TOTAL DE TOPOGRAFÍA |  | 2062.5 | 0.2 | 412.5
ANDAMIO TUBULAR. 1.5 x 1.5 |  | 1500 | 0.6 | 900
SUB-TOTAL |  |  |  |  | 1312.5
II. MATERIALES
Descripción | Unidad | Precio-Unit. | Cantidad | Valor-Unit.
PERFIL Galv. PHR Cal. 12 305X80 e= 3 mm | ML | 7875 | 2.02 | 15907.5
Masilla plástica panel int - exte 28 Kg | CUÑ | 39755 | 0.04 | 1590.2
DISOLVENTE THINER | GAL | 16275 | 0.05 | 813.75
ESMALTE | GAL | 51450 | 0.01 | 514.5
ANTICORROSIVO | GAL | 33600 | 0.02 | 672
SOLDADURA WEST ARCO 6013X1/8 | KG | 9975 | 0.6 | 5985
SUB-TOTAL |  |  |  |  | 25482.95
III. TRANSPORTES
Descripción | Unidad | Precio-Unit. | Cantidad | Valor-Unit.
SUB-TOTAL
IV. MANO DE OBRA
Trabajador | Jornal/H-H | Unidad | Cantidad | Valor-Unit.
MANO DE OBRA - CARPINTERIA MET. | 14142.891 | 1 | 0.5 | 7071.4455
SUB-TOTAL |  |  |  |  | 7071.4455
TOTAL UNITARIO |  |  |  |  | 33867
ALCALDIA DE NEIVA
PRECIOS UNITARIOS OFICIALES 2014 |  | ITEM: ANCLAJE DE PERFIL 305x80 en Viga de Amarre, incluye adhesivo.
|  | UNIDAD: | UND
I. EQUIPO
Descripción |  | Tarifa/Hora | Rendimiento | Valor-Unit.
ESTACION TOTAL DE TOPOGRAFÍA |  | 2062.5 | 0.2 | 412.5
ANDAMIO TUBULAR. 1.5 x 1.5 |  | 1500 | 0.6 | 900
SUB-TOTAL |  |  |  |  | 1312.5
II. MATERIALES
Descripción | Unidad | Precio-Unit. | Cantidad | Valor-Unit.
ANGULO 2" X 3/16" | ML | 7140 | 0.5 | 3570
CHAZO EXPANSIVO METÁLICO 5/8" | UND | 2000 | 4 | 8000
DISOLVENTE THINER | GAL | 16275 | 0.05 | 813.75
ESMALTE | GAL | 51450 | 0.02 | 1029
SIKADUR 31 ADHESIVO | KG | 9000 | 0.2 | 1800
ANTICORROSIVO | GAL | 33600 | 0.02 | 672
SOLDADURA WEST ARCO 6013X1/8 | KG | 9975 | 0.6 | 5985
SUB-TOTAL |  |  |  |  | 21869.75
III. TRANSPORTES
Descripción | Unidad | Precio-Unit. | Cantidad | Valor-Unit.
SUB-TOTAL
IV. MANO DE OBRA
Trabajador | Jornal/H-H | Unidad | Cantidad | Valor-Unit.
MANO DE OBRA - CARPINTERIA MET. | 14142.891 | 1 | 1 | 14142.891
SUB-TOTAL |  |  |  |  | 14142.891
TOTAL UNITARIO |  |  |  |  | 37325
ALCALDIA DE NEIVA
PRECIOS UNITARIOS OFICIALES 2014 |  | ITEM: LÁMINA 3/16" PARA ESTRUCTURA DE CUBIERTA H=0,30 MTS.
|  | UNIDAD: | UND
I. EQUIPO
Descripción |  | Tarifa/Hora | Rendimiento | Valor-Unit.
ESTACION TOTAL DE TOPOGRAFÍA |  | 2062.5 | 0.2 | 412.5
ANDAMIO TUBULAR. 1.5 x 1.5 |  | 1500 | 0.6 | 900
SUB-TOTAL |  |  |  |  | 1312.5
II. MATERIALES
Descripción | Unidad | Precio-Unit. | Cantidad | Valor-Unit.
Lámina 3/16" de 1,20X2,40 Mts. | M2 | 273000 | 1 | 273000
DISOLVENTE THINER | GAL | 16275 | 0.05 | 813.75
ESMALTE | GAL | 51450 | 0.02 | 1029
ANTICORROSIVO | GAL | 33600 | 0.02 | 672
SOLDADURA WEST ARCO 6013X1/8 | KG | 9975 | 0.6 | 5985
SUB-TOTAL |  |  |  |  | 281499.75
III. TRANSPORTES
Descripción | Unidad | Precio-Unit. | Cantidad | Valor-Unit.
SUB-TOTAL
IV. MANO DE OBRA
Trabajador | Jornal/H-H | Unidad | Cantidad | Valor-Unit.
MANO DE OBRA - CARPINTERIA MET. | 14142.891 | 1 | 1 | 14142.891
SUB-TOTAL |  |  |  |  | 14142.891
TOTAL UNITARIO |  |  |  |  | 296955
ALCALDIA DE NEIVA
PRECIOS UNITARIOS OFICIALES 2014 |  | ITEM: CUBIERTA EN POLICARBONATO AZUL DE 11,80X2,10 m. X 6 mm. De espesor.
|  | UNIDAD: | Lámina
I. EQUIPO
Descripción |  | Tarifa/Hora | Rendimiento | Valor-Unit.
ESTACION TOTAL DE TOPOGRAFÍA |  | GLOB | 1 | 10150
ANDAMIO TUBULAR. 1.5 x 1.5 |  | 1500 | 8 | 12000
SUB-TOTAL |  |  |  |  | 22150
II. MATERIALES
Descripción | Unidad | Precio-Unit. | Cantidad | Valor-Unit.
Cubierta en policarbonato azul 11,80X2,10 m X 6 mm. | Lámina | 245000 | 1 | 245000
Accesorios, tornillería de fijación | GLOB | 12000 | 1 | 12000
SUB-TOTAL |  |  |  |  | 257000
III. TRANSPORTES
Descripción | Unidad | Precio-Unit. | Cantidad | Valor-Unit.
SUB-TOTAL
IV. MANO DE OBRA
Trabajador | Jornal/H-H | Unidad | Rendim. | Valor-Unit.
Oficial (Incl. Prestaciones) | 15031.25 | 1 | 0.22572 | 66593.2715
Ayudante (Incl. Prestaciones) | 10972.8125 | 3 | 0.22572 | 145839.2647
SUB-TOTAL |  |  |  |  | 212432.5362
TOTAL UNITARIO |  |  |  |  | 491583
ALCALDIA DE NEIVA
PRECIOS UNITARIOS OFICIALES 2014 |  | ITEM: SUMINISTRO E INSTALACIÓN ESTRUCTURA DE CUBIERTA SEGÚN DISEÑO. INCLUYE 3 CERCHAS PRINCIPALES , SUPERIOR E INFERIOR TUBO D=2" Y VARILLA LISA 1/2" PARA DIAGONALES, TENSORES EN CABLE 1/2", CARTELAS E=3/8".
|  | UNIDAD: | UND
I. EQUIPO
Descripción |  | Tarifa/Hora | Rendimiento | Valor-Unit.
ESTACION TOTAL DE TOPOGRAFÍA |  | GLOB | 1 | 129357
ANDAMIO TUBULAR. 1.5 x 1.5 |  | 1500 | 24 | 36000
SUB-TOTAL |  |  |  |  | 165357
II. MATERIALES
Descripción | Unidad | Precio-Unit. | Cantidad | Valor-Unit.
TUBO ESTRUCTURAL D=2" | ML | 14500 | 72 | 1044000
ACERO REFUERZO 1/2" LISO | KG | 3612 | 54 | 195048
CABLE EMCOCABLE 1/2" | ML | 19000 | 180 | 3420000
TENSORES PARA CABLE 1/2" | UND | 155000 | 12 | 1860000
PRENSACABLE 1/2" | UND | 20000 | 36 | 720000
SOLDADURA E 6011 | KG | 9000 | 50 | 450000
DISCOS DE CORTE | UND | 9000 | 30 | 270000
PINTURA ANTICORROSIVA SHERWIN WILLIAMS | GALON | 85000 | 10 | 850000
PLATINAS 40X40 INCLUYE CARTELAS E=3/8" | UND | 97000 | 6 | 582000
SUB-TOTAL |  |  |  |  | 9391048
III. TRANSPORTES
Descripción | Unidad | Precio-Unit. | Cantidad | Valor-Unit.
SUB-TOTAL
IV. MANO DE OBRA
Trabajador | Jornal/H-H | Unidad | Rendim. | Valor-Unit.
Oficial (Incl. Prestaciones) | 15031.25 | 1 | 0.03 | 501041.6667
Ayudante (Incl. Prestaciones) | 10972.8125 | 3 | 0.03 | 1097281.25
MANO OBRA CARPINTERIA MET. | 31204.875 | 1 | 0.022 | 1418403.4091
SUB-TOTAL |  |  |  |  | 3016726.3258
TOTAL UNITARIO |  |  |  |  | 12573131
ALCALDIA DE NEIVA
PRECIOS UNITARIOS OFICIALES 2014 |  | ITEM: SUMINISTRO E INSTALACIÓN TUBO ESTRUCTURAL D=6". INCLUYE ANTICORROSIVO Y PINTURA EN ESMALTE.
|  | UNIDAD: | ML
I. EQUIPO
Descripción |  | Tarifa/Hora | Rendimiento | Valor-Unit.
ESTACION TOTAL DE TOPOGRAFÍA |  | GLOB | 1 | 730
ANDAMIO TUBULAR. 1.5 x 1.5 |  | 1500 | 0.5 | 750
SUB-TOTAL |  |  |  |  | 1480
II. MATERIALES
Descripción | Unidad | Precio-Unit. | Cantidad | Valor-Unit.
TUBO ESTRUCTURAL D=6" | ML | 68250 | 1 | 68250
SOLDADURA METÁLICA 6013 * 1/8 | KG | 9450 | 1 | 9450
ANTICORROSIVO | GAL | 33600 | 0.1 | 3360
ESMALTE | GAL | 51450 | 0.1 | 5145
SUB-TOTAL |  |  |  |  | 86205
III. TRANSPORTES
Descripción | Unidad | Precio-Unit. | Cantidad | Valor-Unit.
SUB-TOTAL
IV. MANO DE OBRA
Trabajador | Jornal/H-H | Unidad | Rendim. | Valor-Unit.
Oficial (Incl. Prestaciones) | 15031.25 | 1 | 1.6 | 9394.5312
Ayudante (Incl. Prestaciones) | 10972.8125 | 2 | 1.6 | 13716.0156
SUB-TOTAL |  |  |  |  | 23110.5469
TOTAL UNITARIO |  |  |  |  | 110796
ALCALDIA DE NEIVA
PRECIOS UNITARIOS OFICIALES 2014 |  | ITEM: SUMINISTRO E INSTALACIÓN TUBO ESTRUCTURAL D=2". INCLUYE ANTICORROSIVO Y PINTURA EN ESMALTE.
|  | UNIDAD: | ML
I. EQUIPO
Descripción |  | Tarifa/Hora | Rendimiento | Valor-Unit.
ESTACION TOTAL DE TOPOGRAFÍA |  | GLOB | 1 | 171
ANDAMIO TUBULAR. 1.5 x 1.5 |  | 1500 | 0.2 | 300
SUB-TOTAL |  |  |  |  | 471
II. MATERIALES
Descripción | Unidad | Precio-Unit. | Cantidad | Valor-Unit.
TUBO ESTRUCTURAL D=2" | ML | 17325 | 1 | 17325
SOLDADURA METÁLICA 6013 * 1/8 | KG | 9450 | 0.1 | 945
ANTICORROSIVO | GAL | 33600 | 0.05 | 1680
ESMALTE | GAL | 51450 | 0.03 | 1543.5
SUB-TOTAL |  |  |  |  | 21493.5
III. TRANSPORTES
Descripción | Unidad | Precio-Unit. | Cantidad | Valor-Unit.
SUB-TOTAL
IV. MANO DE OBRA
Trabajador | Jornal/H-H | Unidad | Rendim. | Valor-Unit.
Oficial (Incl. Prestaciones) | 15031.25 | 1 | 5 | 3006.25
Ayudante (Incl. Prestaciones) | 10972.8125 | 2 | 5 | 4389.125
SUB-TOTAL |  |  |  |  | 7395.375
TOTAL UNITARIO |  |  |  |  | 29360
ALCALDIA DE NEIVA
PRECIOS UNITARIOS OFICIALES 2014 |  | ITEM: CORREA METALICA CAL. 18 DE 10X8 CMS.
|  | UNIDAD: | ML
I. EQUIPO
Descripción |  | Tarifa/Hora | Rendimiento | Valor-Unit.
ESTACION TOTAL DE TOPOGRAFÍA |  | 2062.5 | 1.2 | 2475
ANDAMIO TUBULAR. 1.5 x 1.5 |  | 1500 | 0.6 | 900
EQUIPO ELÉCTRICO SOLDADURA |  | 9750 | 1.3 | 7500
SUB-TOTAL |  |  |  |  | 10875
II. MATERIALES
Descripción | Unidad | Precio-Unit. | Cantidad | Valor-Unit.
PERFIL METÁLICO CERRADO CAL. 18 -10X4 | ML | 7350 | 2.05 | 15067.5
SOLDADURA WEST ARCO 6013X1/8 | KG | 9975 | 0.2 | 1995
ANTICORROSIVO | GAL | 33600 | 0.08 | 2688
ESMALTE | GAL | 51450 | 0.06 | 3087
SUB-TOTAL |  |  |  |  | 22837.5
III. TRANSPORTES
Descripción | Unidad | Precio-Unit. | Cantidad | Valor-Unit.
TRANSPORTE DE MATERIALES | GLOB |  |  | 1000
SUB-TOTAL |  |  |  |  | 1000
IV. MANO DE OBRA
Trabajador | Jornal/H-H | Unidad | Cantidad | Valor-Unit.
MANO DE OBRA - CARPINTERIA MET. | 14142.891 | 1 | 1.2 | 11785.7425
SUB-TOTAL |  |  |  |  | 11785.7425
TOTAL UNITARIO |  |  |  |  | 46498
ALCALDIA DE NEIVA
PRECIOS UNITARIOS OFICIALES 2014 |  | ITEM: CERCHA METÁLICA - CAL. 14 DE 10X15 CMS.
|  | UNIDAD: | ML
I. EQUIPO
Descripción |  | Tarifa/Hora | Rendimiento | Valor-Unit.
ESTACION TOTAL DE TOPOGRAFÍA |  | 2062.5 | 1.1 | 2268.75
ANDAMIO TUBULAR. 1.5 x 1.5 |  | 1500 | 1.1 | 1363.6364
EQUIPO ELÉCTRICO SOLDADURA |  | 9750 | 1.1 | 8863.6364
SUB-TOTAL |  |  |  |  | 12496.0227
II. MATERIALES
Descripción | Unidad | Precio-Unit. | Cantidad | Valor-Unit.
PERFIL METÁLICO EN C - CAL. 14 -15X5 | ML | 12600 | 2.04 | 25704
SOLDADURA WEST ARCO 6013X1/8 | KG | 9975 | 0.22 | 2194.5
ANTICORROSIVO | GAL | 33600 | 0.1 | 3360
ESMALTE | GAL | 51450 | 0.1 | 5145
SUB-TOTAL |  |  |  |  | 36403.5
III. TRANSPORTES
Descripción | Unidad | Precio-Unit. | Cantidad | Valor-Unit.
TRANSPORTE DE MATERIALES | GLOB |  |  | 1000
SUB-TOTAL |  |  |  |  | 1000
IV. MANO DE OBRA
Trabajador | Jornal/H-H | Unidad | Cantidad | Valor-Unit.
MANO DE OBRA - CARPINTERIA MET. | 14142.891 | 1 | 1.1 | 12857.1736
SUB-TOTAL |  |  |  |  | 12857.1736
TOTAL UNITARIO |  |  |  |  | 62757
ALCALDIA DE NEIVA
PRECIOS UNITARIOS OFICIALES 2014 |  | ITEM: VIGA METÁLICA - CAL. 14 DE 10X10 CMS.
|  | UNIDAD: | ML
I. EQUIPO
Descripción |  | Tarifa/Hora | Rendimiento | Valor-Unit.
ESTACION TOTAL DE TOPOGRAFÍA |  | 2062.5 | 1.2 | 2475
ANDAMIO TUBULAR. 1.5 x 1.5 |  | 1500 | 1.2 | 1250
EQUIPO ELÉCTRICO SOLDADURA |  | 9750 | 1.2 | 8125
SUB-TOTAL |  |  |  |  | 11850
II. MATERIALES
Descripción | Unidad | Precio-Unit. | Cantidad | Valor-Unit.
PERFIL METÁLICO EN C - CAL. 14 -10X5 | ML | 10000 | 2.04 | 20400
SOLDADURA WEST ARCO 6013X1/8 | KG | 9975 | 0.21 | 2094.75
ANTICORROSIVO | GAL | 33600 | 0.09 | 3024
ESMALTE | GAL | 51450 | 0.09 | 4630.5
SUB-TOTAL |  |  |  |  | 30149.25
III. TRANSPORTES
Descripción | Unidad | Precio-Unit. | Cantidad | Valor-Unit.
TRANSPORTE DE MATERIALES | GLOB |  |  | 1000
SUB-TOTAL |  |  |  |  | 1000
IV. MANO DE OBRA
Trabajador | Jornal/H-H | Unidad | Cantidad | Valor-Unit.
MANO DE OBRA - CARPINTERIA MET. | 14142.891 | 1 | 1.2 | 11785.7425
SUB-TOTAL |  |  |  |  | 11785.7425
TOTAL UNITARIO |  |  |  |  | 54785
#REF! |  | SECRETARÍA DE PLANEACIÓN Y DESARROLLO SOCIAL
#NAME? |  | ITEM: SUMINISTRO E INSTALACIÓN DE JUEGO DE CANCHAS MULTIPLES CONTEMPLANDO LAS DOS ACTIVIDADES BASICAS, EN TUBO DE 2", TABLERO EN ACRILICO DE 10 MM (MARCADO CON LOGOS ADMINISTRACIÓN). INCLUYE TABLERO ACRILICO CON LOGOS, ARO REGLAMENTARIO PARA BLAONCESTO.
|  | UNIDAD: | UND | ITEM: | 4.5
I. EQUIPO
Descripción |  | Tarifa/Hora | Rendimiento | Valor-Unit.
HERRAMIENTA MENOR. |  | 2850 | 10.5 | 29925
EQUIPO ELÉCTRICO SOLDADURA |  | 12350 | 5 | 61750
ANDAMIO TUBULAR. 1.5 x 1.5 SECCIÓN |  | 3420 | 1.05 | 3591
PULIDORA |  | 6250 | 5 | 31250
SUB-TOTAL |  |  |  |  | 126516
II. MATERIALES
Descripción | Unidad | Precio-Unit. | Cantidad | Valor-Unit.
TUBO ESTRUCTURAL D=2" | ML | 27316.6667 | 36.5 | 997058.3333
SOLDADURA 1/8" METAL | KG | 25900 | 12.5 | 323750
ANTICORROSIVO | GAL | 75900 | 2 | 151800
ESMALTE | GAL | 83900 | 2 | 167800
MALLAS DE COMPETENCIA EN NYLON | UND | 85675 | 2 | 171350
TABLERO ACRÍLICO PARA BALONCESTO | UND | 977500 | 1 | 977500
SUB-TOTAL |  |  |  |  | 2789258.3333
III. TRANSPORTES
Descripción | Unidad | Precio-Unit. | Cantidad | Valor-Unit.
VOLQUETA (5-6)M3 | VJ | 170571.4286 | 0.5 | 85285.7143
SUB-TOTAL |  |  |  |  | 85285.7143
IV. MANO DE OBRA
Trabajador | Jornal/H-H | Unidad | Cantidad | Valor-Unit.
MANO OBRA CARPINTERIA MET. | 31204.875 | 1 | 10.5 | 327651.1875
SUB-TOTAL |  |  |  |  | 327651.1875
TOTAL UNITARIO |  |  |  |  | 3328711
#REF!
#NAME? |  | ITEM: ACERO ASTM 992 ESTRUCTURAL. INCLUYE: SUMINISTRO, FABRICACIÓN, MONTAJE, SOLDADURA E70XX Y ACABADO CON IMPRIMANTE EPOXICO, LACA EPOXICA Y ENTUMECENTE CONTRAINCENDIO, SEGÚN DISEÑO.
|  | UNIDAD: | KG | ITEM: | 3.1
I. EQUIPO
Descripción |  | Tarifa/Hora | Rendimiento | Valor-Unit.
HERRAMIENTA MENOR. |  | 2850 | 0.13363 | 380.839
EQUIPO ELÉCTRICO SOLDADURA |  | 9750 | 0.013363 | 130.287
ANDAMIO TUBULAR. 1.5 x 1.5 SECCIÓN |  | 1750 | 0.013363 | 23.3849
PULIDORA |  | 5250 | 0.013363 | 70.1546
SUB-TOTAL |  |  |  |  | 604.6655
II. MATERIALES
Descripción | Unidad | Precio-Unit. | Cantidad | Valor-Unit.
ACERO ASTM 992 ESTRUCTURAL | KG | 4510 | 1.03 | 4645.3
SOLDADURA E70XX | KG | 15600 | 0.19 | 2964
IMPRIMANTE EPOXICO | GAL | 24450 | 0.03 | 733.5
LACA EPOXICA | GAL | 32450 | 0.025 | 811.25
ENTUMECENTE CONTRAINCENDIO | GAL | 72450 | 0.01 | 724.5
SUB-TOTAL |  |  |  |  | 9878.55
III. TRANSPORTES
Descripción | Unidad | Precio-Unit. | Cantidad | Valor-Unit.
SUB-TOTAL
IV. MANO DE OBRA
Trabajador | Jornal/H-H | Unidad | Cantidad | Valor-Unit.
MANO OBRA CARPINTERIA MET. | 31204.875 | 1 | 0.13363 | 4169.8368
SUB-TOTAL |  |  |  |  | 4169.8368
TOTAL UNITARIO |  |  |  |  | 14653
#REF!
#NAME? |  | ITEM: ACERO A572 GR 50 ESTRUCTURAL. INCLUYE: SUMINISTRO, FABRICACIÓN, MONTAJE, SOLDADURA E70XX Y ACABADO CON IMPRIMANTE EPOXICO, LACA EPOXICA Y ENTUMECENTE CONTRAINCENDIO, SEGÚN DISEÑO.
|  | UNIDAD: | KG | ITEM: | 3.2
I. EQUIPO
Descripción |  | Tarifa/Hora | Rendimiento | Valor-Unit.
HERRAMIENTA MENOR. |  | 2850 | 0.13 | 370.5
EQUIPO ELÉCTRICO SOLDADURA |  | 9750 | 0.013 | 126.75
ANDAMIO TUBULAR. 1.5 x 1.5 SECCIÓN |  | 1750 | 0.013 | 22.75
PULIDORA |  | 5250 | 0.013 | 68.25
SUB-TOTAL |  |  |  |  | 588.25
II. MATERIALES
Descripción | Unidad | Precio-Unit. | Cantidad | Valor-Unit.
A572 GR 50 ESTRUCTURAL | KG | 3937.0519 | 1.03 | 4055.1634
SOLDADURA E70XX | KG | 15600 | 0.15 | 2340
IMPRIMANTE EPOXICO | GAL | 24450 | 0.03 | 733.5
LACA EPOXICA | GAL | 32450 | 0.025 | 811.25
ENTUMECENTE CONTRAINCENDIO | GAL | 72450 | 0.01 | 724.5
SUB-TOTAL |  |  |  |  | 8664.4134
III. TRANSPORTES
Descripción | Unidad | Precio-Unit. | Cantidad | Valor-Unit.
SUB-TOTAL
IV. MANO DE OBRA
Trabajador | Jornal/H-H | Unidad | Cantidad | Valor-Unit.
MANO OBRA CARPINTERIA MET. | 31204.875 | 1 | 0.13 | 4056.6337
SUB-TOTAL |  |  |  |  | 4056.6337
TOTAL UNITARIO |  |  |  |  | 13309
#REF!
#NAME? |  | ITEM: ACERO ASTM A 500 Gr C ESTRUCTURAL. INCLUYE: SUMINISTRO, FABRICACIÓN, MONTAJE, SOLDADURA E70XX Y ACABADO CON IMPRIMANTE EPOXICO, LACA EPOXICA Y ENTUMECENTE CONTRAINCENDIO, SEGÚN DISEÑO.
|  | UNIDAD: | KG | ITEM: | 3.3
I. EQUIPO
Descripción |  | Tarifa/Hora | Rendimiento | Valor-Unit.
HERRAMIENTA MENOR. |  | 2850 | 0.15 | 427.5
EQUIPO ELÉCTRICO SOLDADURA |  | 9750 | 0.015 | 146.25
ANDAMIO TUBULAR. 1.5 x 1.5 SECCIÓN |  | 1750 | 0.015 | 26.25
PULIDORA |  | 5250 | 0.015 | 78.75
SUB-TOTAL |  |  |  |  | 678.75
II. MATERIALES
Descripción | Unidad | Precio-Unit. | Cantidad | Valor-Unit.
ASTM A 500 Gr C ESTRUCTURAL | KG | 3006.5765 | 1.03 | 3096.7738
SOLDADURA E70XX | KG | 15600 | 0.07 | 1092
IMPRIMANTE EPOXICO | GAL | 24450 | 0.02 | 489
LACA EPOXICA | GAL | 32450 | 0.025 | 811.25
ENTUMECENTE CONTRAINCENDIO | GAL | 72450 | 0.01 | 724.5
SUB-TOTAL |  |  |  |  | 6213.5238
III. TRANSPORTES
Descripción | Unidad | Precio-Unit. | Cantidad | Valor-Unit.
SUB-TOTAL
IV. MANO DE OBRA
Trabajador | Jornal/H-H | Unidad | Cantidad | Valor-Unit.
MANO OBRA CARPINTERIA MET. | 31204.875 | 1 | 0.15 | 4680.7312
SUB-TOTAL |  |  |  |  | 4680.7312
TOTAL UNITARIO |  |  |  |  | 11573
#REF!
#NAME? |  | ITEM: PERNOS, TUERCAS Y ARANDELAS EN ACERO ASTM A193 - GR. B7 ESTRUCTURAL. INCLUYE: SUMINISTRO, MONTAJE Y ACABADO CON IMPRIMANTE EPOXICO, LACA EPOXICA Y ENTUMECENTE CONTRAINCENDIO, SEGÚN DISEÑO.
|  | UNIDAD: | KG | ITEM: | 3.4
I. EQUIPO
Descripción |  | Tarifa/Hora | Rendimiento | Valor-Unit.
HERRAMIENTA MENOR. |  | 2850 | 0.1 | 285
EQUIPO ELÉCTRICO SOLDADURA |  | 9750 | 0.01 | 97.5
ANDAMIO TUBULAR. 1.5 x 1.5 SECCIÓN |  | 1750 | 0.01 | 17.5
PULIDORA |  | 5250 | 0.01 | 52.5
SUB-TOTAL |  |  |  |  | 452.5
II. MATERIALES
Descripción | Unidad | Precio-Unit. | Cantidad | Valor-Unit.
ACERO ASTM A193 - GR. B7 ESTRUCTURAL | KG | 3146.016 | 1.03 | 3240.3965
SOLDADURA E70XX | KG | 15600 | 0.05 | 780
IMPRIMANTE EPOXICO | GAL | 24450 | 0.03 | 733.5
LACA EPOXICA | GAL | 32450 | 0.025 | 811.25
ENTUMECENTE CONTRAINCENDIO | GAL | 72450 | 0.01 | 724.5
SUB-TOTAL |  |  |  |  | 6289.6465
III. TRANSPORTES
Descripción | Unidad | Precio-Unit. | Cantidad | Valor-Unit.
SUB-TOTAL
IV. MANO DE OBRA
Trabajador | Jornal/H-H | Unidad | Cantidad | Valor-Unit.
MANO OBRA CARPINTERIA MET. | 31204.875 | 1 | 0.1 | 3120.4875
SUB-TOTAL |  |  |  |  | 3120.4875
TOTAL UNITARIO |  |  |  |  | 9863
#REF!
#NAME? |  | ITEM: PLACA METALDECK (CALIBRE 20 - 2 IN)
|  | UNIDAD: | KG | ITEM: | 3.6
I. EQUIPO
Descripción |  | Tarifa/Hora | Rendimiento | Valor-Unit.
HERRAMIENTA MENOR. |  | 2850 | 0.79348 | 2261.4164
EQUIPO ELÉCTRICO SOLDADURA |  | 9750 | 0.079348 | 773.6424
ANDAMIO TUBULAR. 1.5 x 1.5 SECCIÓN |  | 1750 | 0.079348 | 138.8589
PULIDORA |  | 5250 | 0.079348 | 416.5767
SUB-TOTAL |  |  |  |  | 3590.4944
II. MATERIALES
Descripción | Unidad | Precio-Unit. | Cantidad | Valor-Unit.
STEEL-DECK a=0.09 | M2 | 38640 | 1.05 | 40572
SOLDADURA E70XX | KG | 15600 | 0.16 | 2496
ENTUMECENTE CONTRAINCENDIO | GAL | 72450 | 0.01 | 724.5
SUB-TOTAL |  |  |  |  | 43792.5
III. TRANSPORTES
Descripción | Unidad | Precio-Unit. | Cantidad | Valor-Unit.
SUB-TOTAL
IV. MANO DE OBRA
Trabajador | Jornal/H-H | Unidad | Cantidad | Valor-Unit.
MANO OBRA CARPINTERIA MET. | 31204.875 | 1 | 0.79348 | 24760.4263
SUB-TOTAL |  |  |  |  | 24760.4263
TOTAL UNITARIO |  |  |  |  | 72143
#REF!
#NAME? |  | ITEM: MALLA ELECTROSOLDADA Φ 4.5 MM C/15
|  | UNIDAD: | KG | ITEM: | 3.7
I. EQUIPO
Descripción |  | Tarifa/Hora | Rendimiento | Valor-Unit.
HERRAMIENTA MENOR. |  | 2850 | 0.8 | 2280
EQUIPO ELÉCTRICO SOLDADURA |  | 9750 | 0.08 | 780
ANDAMIO TUBULAR. 1.5 x 1.5 SECCIÓN |  | 1750 | 0.08 | 140
PULIDORA |  | 5250 | 0.08 | 420
SUB-TOTAL |  |  |  |  | 3620
II. MATERIALES
Descripción | Unidad | Precio-Unit. | Cantidad | Valor-Unit.
MALLA EN ACERO HUECO = 4,5 mm. | M2 | 28684 | 1.05 | 30118.2
SOLDADURA E70XX | KG | 15600 | 0.16 | 2496
SUB-TOTAL |  |  |  |  | 32614.2
III. TRANSPORTES
Descripción | Unidad | Precio-Unit. | Cantidad | Valor-Unit.
SUB-TOTAL
IV. MANO DE OBRA
Trabajador | Jornal/H-H | Unidad | Cantidad | Valor-Unit.
MANO OBRA CARPINTERIA MET. | 31204.875 | 1 | 0.8 | 24963.9
SUB-TOTAL |  |  |  |  | 24963.9
TOTAL UNITARIO |  |  |  |  | 61198
#REF!
#NAME? |  | ITEM: CERRAMIENTO PERIMETRAL EN ESTRUCTURA METÁLICA. INCLUYE ESTRUCTURA EN PERFILES ESTRUCTURALES, LAMINAS, SOLDADURA E70:18 Y ACABADO CON ANTICORROSIVO + ESMALTE PARA ESTRUCTURA A LA VISTA, SEGÚN DISEÑO.
|  | UNIDAD: | KG | ITEM: | 7.4
I. EQUIPO
Descripción |  | Tarifa/Hora | Rendimiento | Valor-Unit.
HERRAMIENTA MENOR. |  | 2850 | 3.2 | 9120
EQUIPO ELÉCTRICO SOLDADURA |  | 9750 | 0.32 | 3120
ANDAMIO TUBULAR. 1.5 x 1.5 SECCIÓN |  | 1750 | 0.32 | 560
PULIDORA |  | 5250 | 0.32 | 1680
SUB-TOTAL |  |  |  |  | 14480
II. MATERIALES
Descripción | Unidad | Precio-Unit. | Cantidad | Valor-Unit.
ASTM A 500 Gr C ESTRUCTURAL | KG | 3006.5765 | 11.5 | 34575.6302
SOLDADURA E70XX | KG | 15600 | 0.07 | 1092
LADRILLO TOLETE COMÚN | UND | 368 | 56 | 20608
MORTERO 1:3 | M3 | 434608 | 0.021 | 9126.768
CONCRETO NORMAL - 3000 PSI (210 KG/CM2) | M3 | 468441 | 0.1 | 46844.1
ACERO Fy= 4200 Kg/cm2 | KG | 2800 | 3.5 | 9800
SUB-TOTAL |  |  |  |  | 122046.4982
III. TRANSPORTES
Descripción | Unidad | Precio-Unit. | Cantidad | Valor-Unit.
SUB-TOTAL
IV. MANO DE OBRA
Trabajador | Jornal/H-H | Unidad | Cantidad | Valor-Unit.
MANO OBRA CARPINTERIA MET. | 31204.875 | 1 | 3.2 | 99855.6
SUB-TOTAL |  |  |  |  | 99855.6
TOTAL UNITARIO |  |  |  |  | 236382
VOLVER
MATERIALES
EQUIPOS
Analisis Basi.

## 10-ACABADOS (hidden)
#REF!
#NAME? |  | ITEM : PUERTA METÁLICA CON MARCO Y LUCETA FIJA
|  | UNIDAD: | M2 | ITEM: | 6.5
I. EQUIPO
Descripción |  | Tarifa/Hora | Rendimiento | Valor-Unit.
HERRAMIENTA MENOR. |  | 2850 | 2.09 | 5956.5
EQUIPO ELÉCTRICO SOLDADURA |  | 9750 | 0.088 | 858
SUB-TOTAL |  |  |  |  | 6814.5
II. MATERIALES
Descripción | Unidad | Precio-Unit. | Cantidad | Valor-Unit.
PLATINA 3/16"X1" | ML | 2400 | 4.5 | 10800
LAMINA GALVANIZADA C.20 (1.0X2.0 Mts) | UND | 39350 | 3.55 | 139692.5
SOLDADURA 1/8" METAL | KG | 15600 | 1.25 | 19500
ANTICORROSIVO | GAL | 24450 | 0.85 | 20782.5
SUB-TOTAL |  |  |  |  | 190775
III. TRANSPORTES
Descripción | Unidad | Precio-Unit. | Cantidad | Valor-Unit.
SUB-TOTAL
IV. MANO DE OBRA
Trabajador | Jornal/H-H | Cantidad | Rendimiento | Valor-Unit.
Oficial (Incl. Prestaciones) | 7410.9601 | 1 | 4.145 | 30718.3378
Ayudante (Incl. Prestaciones) | 4374.7824 | 2 | 4.145 | 36266.8376
SUB-TOTAL |  |  |  |  | 66985.1754
TOTAL UNITARIO |  |  |  |  | 264575
#REF!
#NAME? |  | ITEM : PUERTA CORTA-FUEGO
|  | UNIDAD: | UND | ITEM: | 6.6
I. EQUIPO
Descripción |  | Tarifa/Hora | Rendimiento | Valor-Unit.
HERRAMIENTA MENOR. |  | 2850 | 3.5334 | 10070.0736
EQUIPO ELÉCTRICO SOLDADURA |  | 9750 | 3.5334 | 34450.2517
SUB-TOTAL |  |  |  |  | 44520.3252
II. MATERIALES
Descripción | Unidad | Precio-Unit. | Cantidad | Valor-Unit.
PLATINA 3/16"X1" | ML | 2400 | 4.5 | 10800
LAMINA GALVANIZADA C.20 (1.0X2.0 Mts) | UND | 39350 | 3.55 | 139692.5
SOLDADURA 1/8" METAL | KG | 15600 | 1.25 | 19500
CERRADURA ANTIPANICO - CONTRAFUEGO | UND | 134550 | 1 | 134550
ANTICORROSIVO | GAL | 24450 | 0.85 | 20782.5
SUB-TOTAL |  |  |  |  | 325325
III. TRANSPORTES
Descripción | Unidad | Precio-Unit. | Cantidad | Valor-Unit.
0
SUB-TOTAL |  |  |  |  | 0
IV. MANO DE OBRA
Trabajador | Jornal/H-H | Cantidad | Rendimiento | Valor-Unit.
Oficial (Incl. Prestaciones) | 15031.25 | 1 | 3.5334 | 53110.8047
Ayudante (Incl. Prestaciones) | 10972.8125 | 1 | 3.5334 | 38770.8874
SUB-TOTAL |  |  |  |  | 91881.6921
TOTAL UNITARIO |  |  |  |  | 461727
#REF!
#NAME? |  | ITEM : DIVISIONES PARA BAÑO EN ACERO INOXIDABLE - INCLUYE ACCESORIOS
|  | UNIDAD: | M2 | ITEM: | 6.9
I. EQUIPO
Descripción |  | Tarifa/Hora | Rendimiento | Valor-Unit.
HERRAMIENTA MENOR |  | 2850 | 3.8401 | 742.1722
EQUIPO ESPECIALIZADO DE CARPINTERIA EN ALUMINIO |  | 9750 | 3.8401 | 37440.7701
SUB-TOTAL |  |  |  |  | 38182.9423
II. MATERIALES
Descripción | Unidad | Precio-Unit. | Cantidad | Valor-Unit.
LAMINA ACERO INOXIDABLE CAL. 3MM | M2 | 244548 | 1.05 | 256775.4
HERRAJES Y ACCESORIOS EN ACERO | M2 | 84550 | 0.8 | 67640
SUB-TOTAL |  |  |  |  | 324415.4
III. TRANSPORTES
Descripción | Unidad | Precio-Unit. | Cantidad | Valor-Unit.
SUB-TOTAL
IV. MANO DE OBRA
Trabajador | Jornal/H-H | Cantidad | Rendimiento | Valor-Unit.
Oficial (Incl. Prestaciones) | 15031.25 | 1 | 3.8401 | 57721.1872
Ayudante (Incl. Prestaciones) | 10972.8125 | 2 | 3.8401 | 84272.9333
SUB-TOTAL |  |  |  |  | 141994.1205
TOTAL UNITARIO |  |  |  |  | 504592
#REF!
#NAME? |  | ITEM : SUMINISTRO E INSTALACIÓN DE ESTUFA TIPO INDUSTRIAL
|  | UNIDAD: | UND | ITEM: | 6.13
I. EQUIPO
Descripción |  | Tarifa/Hora | Rendimiento | Valor-Unit.
HERRAMIENTA MENOR |  | 2850 | 17.191 | 48994.2653
SUB-TOTAL |  |  |  |  | 48994.2653
II. MATERIALES
Descripción | Unidad | Precio-Unit. | Cantidad | Valor-Unit.
ESTUFA TIPO INDUSTRIAL | M2 | 875450 | 1 | 875450
MESON EN PIEDRA POLICUARZO | ML | 1450000 | 1.5 | 2175000
SUB-TOTAL |  |  |  |  | 3050450
III. TRANSPORTES
Descripción | Unidad | Precio-Unit. | Cantidad | Valor-Unit.
SUB-TOTAL
IV. MANO DE OBRA
Trabajador | Jornal/H-H | Cantidad | Rendimiento | Valor-Unit.
Oficial (Incl. Prestaciones) | 15031.25 | 1 | 17.191 | 258401.772
Ayudante (Incl. Prestaciones) | 10972.8125 | 2 | 17.191 | 377266.5871
SUB-TOTAL |  |  |  |  | 635668.359
TOTAL UNITARIO |  |  |  |  | 3735113
#REF!
#NAME? |  | ITEM : VENTANAS EN ALUMINIO CON MARCO, LUCETA FIJA, ALUMINIO Y PERSIANA A210
|  | UNIDAD: | M2 | ITEM: | 6.8
I. EQUIPO
Descripción |  | Tarifa/Hora | Rendimiento | Valor-Unit.
HERRAMIENTA MENOR |  | 2850 | 3.428 | 9769.8252
SUB-TOTAL |  |  |  |  | 9769.8252
II. MATERIALES
Descripción | Unidad | Precio-Unit. | Cantidad | Valor-Unit.
Aluminio REF. 11-02 y Pisavidrio a presión | ML | 35000 | 3 | 105000
CERRADURA DE SUGURIDAD | UND | 45000 | 0.7 | 31500
HERRAJES Y ACCESORIOS | GLB | 8500 | 4 | 34000
VIDRIO DE 5MM | M2 | 42000 | 1.02 | 42840
SUB-TOTAL |  |  |  |  | 213340
III. TRANSPORTES
Descripción | Unidad | Precio-Unit. | Cantidad | Valor-Unit.
SUB-TOTAL
IV. MANO DE OBRA
Trabajador | Jornal/H-H | Cantidad | Rendimiento | Valor-Unit.
Oficial (Incl. Prestaciones) | 15031.25 | 1 | 3.428 | 51527.2577
Ayudante (Incl. Prestaciones) | 10972.8125 | 2 | 3.428 | 75229.7963
SUB-TOTAL |  |  |  |  | 126757.054
TOTAL UNITARIO |  |  |  |  | 349867
#REF!
#NAME? |  | ITEM : PUERTAS DE ACCESO EN ALUMINIO CON VIDRIO, PISAVIDRIO A PRESIÓN Y CERRADURA DE SEGURIDAD; MARCO EN U-68 DE 3"X1" - LUCETA FIJA EN LA PARTE SUPERIOR
|  | UNIDAD: | M2 | ITEM: | 6.4
I. EQUIPO
Descripción |  | Tarifa/Hora | Rendimiento | Valor-Unit.
HERRAMIENTA MENOR |  | 2062.5 | 0.8 | 1650
SUB-TOTAL |  |  |  |  | 1650
II. MATERIALES
Descripción | Unidad | Precio-Unit. | Cantidad | Valor-Unit.
Aluminio REF. 11-01 y Pisavidrio a presión | ML | 28500 | 4.85 | 138225
PASADORES | UND | 15000 | 1 | 15000
HERRAJES Y ACCESORIOS | GLB | 8500 | 3 | 25500
ENCHAPE EN ALUMINIO | M2 | 60000 | 1.5 | 90000
SUB-TOTAL |  |  |  |  | 268725
III. TRANSPORTES
Descripción | Unidad | Precio-Unit. | Cantidad | Valor-Unit.
SUB-TOTAL
IV. MANO DE OBRA
Trabajador | Jornal/H-H | Cantidad | Rendimiento | Valor-Unit.
Oficial (Incl. Prestaciones) | 15031.25 | 1 | 3.4324 | 51593.5115
Ayudante (Incl. Prestaciones) | 10972.8125 | 2 | 3.4324 | 75326.5268
SUB-TOTAL |  |  |  |  | 126920.0384
TOTAL UNITARIO |  |  |  |  | 397295
#REF!
#NAME? |  | ITEM : PUERTAS EN VIDRIO TEMPLADO DE 10MM; INCLUYE: HERRAJES EN ACERO, MARCO Y CHAPA DE SEGURIDAD
|  | UNIDAD: | M2 | ITEM: | 6.7
I. EQUIPO
Descripción |  | Tarifa/Hora | Rendimiento | Valor-Unit.
HERRAMIENTA MENOR |  | 2850 | 4.6132 | 617.7939
EQUIPO ESPECIALIZADO DE CARPINTERIA EN ALUMINIO |  | 9750 | 4.6132 | 44978.5909
SUB-TOTAL |  |  |  |  | 45596.3848
II. MATERIALES
Descripción | Unidad | Precio-Unit. | Cantidad | Valor-Unit.
VIDRIO TEMPLADO DE 10MM | M2 | 385145 | 1.05 | 404402.25
HERRAJES Y ACCESORIOS EN ACERO | M2 | 124550 | 1 | 124550
SUB-TOTAL |  |  |  |  | 528952.25
III. TRANSPORTES
Descripción | Unidad | Precio-Unit. | Cantidad | Valor-Unit.
SUB-TOTAL
IV. MANO DE OBRA
Trabajador | Jornal/H-H | Cantidad | Rendimiento | Valor-Unit.
Oficial (Incl. Prestaciones) | 15031.25 | 1 | 4.6132 | 69341.9943
Ayudante (Incl. Prestaciones) | 10972.8125 | 2 | 4.6132 | 101239.3117
SUB-TOTAL |  |  |  |  | 170581.306
TOTAL UNITARIO |  |  |  |  | 745130
#REF!
#NAME? |  | ITEM : SUMINISTRO E INSTALACIÓN DE DRYWALL
|  | UNIDAD: | M2 | ITEM: | 6.3
I. EQUIPO
Descripción |  | Tarifa/Hora | Rendimiento | Valor-Unit.
HERRAMIENTA MENOR |  | 2850 | 0.14495 | 413.117
SUB-TOTAL |  |  |  |  | 413.117
II. MATERIALES
Descripción | Unidad | Precio-Unit. | Cantidad | Valor-Unit.
LAMINA DE YESO - DRYWALL | M2 | 17235 | 1.05 | 18096.75
MASILLA - CINTA DE PAPEL | UND | 4550 | 1 | 4550
ESTRUCTURA METÁLICA PARA DRYWALL | ML | 1450 | 4.5 | 6525
SUB-TOTAL |  |  |  |  | 29171.75
III. TRANSPORTES
Descripción | Unidad | Precio-Unit. | Cantidad | Valor-Unit.
SUB-TOTAL |  |  |  | Sub-Total | 0
IV. MANO DE OBRA
Trabajador | Jornal/H-H | Cantidad | Rendimiento | Valor-Unit.
Oficial (Incl. Prestaciones) | 15031.25 | 1 | 0.14495 | 2178.8299
Ayudante (Incl. Prestaciones) | 10972.8125 | 7 | 0.14495 | 11133.8206
SUB-TOTAL |  |  |  |  | 13313
TOTAL UNITARIO |  |  |  |  | 42898
#REF!
#NAME? |  | ITEM : SUMINISTRO E INSTALACIÓN ASCENSOR ELÉCTRICO DE ADHERENCIA DE 1,6 M/S DE VELOCIDAD, 4 DETENIDAS, 900 KG DE CARGA NOMINAL, CON CAPACIDAD PARA 12 PERSONAS
|  | UNIDAD: | M2 | ITEM: | 6.15
I. EQUIPO
Descripción |  | Tarifa/Hora | Rendimiento | Valor-Unit.
HERRAMIENTA MENOR |  | 2850 | 20.6478 | 58846.1172
EQUIPO DE INSTALACION ASCENSOR |  | 187500 | 20.6478 | 3871455.0813
SUB-TOTAL |  |  |  |  | 3930301.1985
II. MATERIALES
Descripción | Unidad | Precio-Unit. | Cantidad | Valor-Unit.
Cabina con acabados de calidad media, de 1400 mm de anchura, 2200 mm de profundidad y 2200 mm de altura | und | 19285119.11 | 1 | 19285119.11
Amortiguadores de foso y contrapesos para ascensor eléctrico de pasajeros de 900 kg de carga nominal, con capacidad para 12 personas y 1,6 m/s de velocidad. | und | 3318305.63 | 1 | 3318305.63
Botonera de piso con acabados de calidad media, para ascensor de pasajeros con maniobra colectiva de subida y bajada. | und | 146938.76 | 4 | 587755.04
Botonera de cabina para ascensor de pasajeros con acabados de calidad media y maniobra colectiva de subida y bajada. | und | 373841.01 | 1 | 373841.01
Grupo tractor de frecuencia variable | und | 15753219.37 | 1 | 15753219.37
Limitador de velocidad y paracaídas | und | 3695544.59 | 1 | 3695544.59
Cuadro y cable de maniobra | und | 6531822.67 | 1 | 6531822.67
Puerta de ascensor de pasajeros de acceso a piso, con apertura automática | und | 1312267.62 | 4 | 5249070.48
Recorrido de guías y cables de tracción | und | 9011819.51 | 1 | 9011819.51
Selector de detenidas | und | 209612.12 | 4 | 838448.48
Lámpara de 40 W | und | 12308.51 | 4 | 49234.04
Gancho adosado al techo, capaz de soportar suspendido el mecanismo tractor. | und | 123085.02 | 1 | 123085.02
Instalación de línea telefónica en cabina de ascensor. | und | 368456.67 | 1 | 368456.67
SUB-TOTAL |  |  |  |  | 65185721.62
III. TRANSPORTES
Descripción | Unidad | Precio-Unit. | Cantidad | Valor-Unit.
SUB-TOTAL |  |  |  | Sub-Total | 0
IV. MANO DE OBRA
Trabajador | Jornal/H-H | Cantidad | Rendimiento | Valor-Unit.
Oficial 1ª instalador de aparatos elevadores. | 20511.2 | 1 | 20.6478 | 423510.3438
Ayudante instalador de aparatos elevadores. | 14601.99 | 3 | 20.6478 | 904495.1741
SUB-TOTAL |  |  |  |  | 1328006
TOTAL UNITARIO |  |  |  |  | 70444029
ALCALDIA DE NEIVA
#NAME? |  | ITEM : CONSTRUCCION DE FILTROS DE SECCION 0.50 X 1.20 MTS., INCLUYE GRAVILLA Y GEOTEXTIL. (NO INCLUYE EXCAVACION)
|  | UNIDAD: | ML
I. EQUIPO
Descripción |  | Tarifa/Hora | Rendimiento | Valor-Unit.
HERRAMIENTA MENOR. |  | 481.25 | 0.7 | 336.875
SUB-TOTAL |  |  |  |  | 336.875
II. MATERIALES
Descripción | Unidad | Precio-Unit. | Cantidad | Valor-Unit.
GEOTEXTIL NO TEJIDO, REF. NT 1.600 | ML | 8926 | 1 | 8926
TUBERÍA PVC CORRUGADA TERMINACIÓN FILTRO | ML | 20000 | 0.7 | 14000
MATERIAL FILTRANTE DE 3/4" | M3 | 63800 | 0.6 | 38280
SUB-TOTAL |  |  |  |  | 61206
III. TRANSPORTES
Descripción | Unidad | Precio-Unit. | Cantidad | Valor-Unit.
SUB-TOTAL |  |  |  | Sub-Total | 0
IV. MANO DE OBRA
Trabajador | Jornal/H-H | Cantidad | Rendimiento | Valor-Unit.
Oficial (Incl. Prestaciones) | 7410.9601 | 1 | 0.7 | 5187.6721
Ayudante (Incl. Prestaciones) | 4374.7824 | 4 | 0.7 | 12249.3906
SUB-TOTAL |  |  |  |  | 17438
TOTAL UNITARIO |  |  |  |  | 78981
ALCALDIA DE NEIVA
#NAME? |  | ITEM : CONSTRUCCIÓN PLACA EN CONCRETO 3.000 PSI PARA TANQUE ELEVADO E=0,10
|  | UNIDAD: | M2
I. EQUIPO
Descripción |  | Tarifa/Hora | Rendimiento | Valor-Unit.
HERRAMIENTA MENOR. |  | 2850 | 1.58 | 1803.7975
SUB-TOTAL |  |  |  |  | 1803.7975
II. MATERIALES
Descripción | Unidad | Precio-Unit. | Cantidad | Valor-Unit.
CONCRETO NORMAL - 3000 PSI (210 KG/CM2) | M3 | 468441 | 0.1 | 46844.1
FORMALETA PARA PLACA (20 dias) | M2 | 11500 | 0.33 | 3795
SUB-TOTAL |  |  |  |  | 50639.1
III. TRANSPORTES
Descripción | Unidad | Precio-Unit. | Cantidad | Valor-Unit.
SUB-TOTAL
IV. MANO DE OBRA
Trabajador | Jornal/H-H | Cantidad | Rendimiento | Valor-Unit.
Oficial 1ª instalador de aparatos elevadores. | 7410.9601 | 1 | 2 | 3705.48
Ayudante (Incl. Prestaciones) | 4374.7824 | 2 | 2 | 4374.7824
SUB-TOTAL |  |  |  |  | 8080.2624
TOTAL UNITARIO |  |  |  |  | 60523
VOLVER

## 11 - HIDROSANITARIOS (hidden)
PRESENTACION DE ANALISIS DE PRECIOS UNITARIOS
INGECAG LTDA |  |  |  | ING DORIAN USECHE HERRERA
CENTRO DE RENDIMIENTO DEPORTIVO
DESCRIPCION:
Salida sanitaria pvc-s de Ø=2"
ITEM: 7.10
I. HERRAMIENTAS Y EQUIPOS | [5 empty] | UNIDAD: UND
DESCRIPCION |  | UNIDAD | V/ UNITARIO | DESPERDICIO | RENDIMIENTO | V/PARCIAL
HERRAMIENTA MENOR |  | GLB | 1500 |  | 0.2 | 300
0
[6 empty] | SUB-TOTAL | 300
II. MATERIALES
DESCRIPCION |  | UNIDAD | V/UNITARIO | DESPERDICIO | CANTIDAD | V/UNITARIO
CODO DE 2" PVC |  | UND | 3577 |  | 1 | 3577
SIFON DE 2" |  | UND | 5921 |  | 1 | 5921
YEE DE 4X2 |  | UND | 24947 |  | 1 | 24947
SOLDADURA PVC X 1/4GAL |  | GALON | 110277 |  | 0.02 | 2205.54
TUBO PVC SANITARIO DE 2'' |  | UND | 79774 |  | 0.33 | 26325.42
LIMPIADOR PVC X 1/4GAL |  | GALON | 53176 |  | 0.02 | 1063.52
ESTOPA |  | BOLSA | 2500 |  | 0.1 | 250
[6 empty] | SUB-TOTAL | 64289.48
IV. MANO DE OBRA
CUADRILLA | TRABAJADOR | JORNAL | CANT | JORNAL TOTAL | RENDIMIENTO | V/UNITARIO
| AYUDANTE | 30000 | 2 | 60000 | 2.4 | 18000
| OFICIAL | 40000 | 1 | 40000 | 2.4 | 12000
[6 empty] | SUB-TOTAL | 30000
[5 empty] | TOTAL COSTO DIRECTO |  | 94589.48
ING DORIAN USECHE HERRERA
ELABORO
PRESENTACION DE ANALISIS DE PRECIOS UNITARIOS
INGECAG LTDA |  |  |  | INGENIERO DORIAN USECHE
CENTRO DE RENDIMIENTO DEPORTIVO
DESCRIPCION:
Salida sanitaria pvc-s de Ø=3"
ITEM: 7.11
I. HERRAMIENTAS Y EQUIPOS | [5 empty] | UNIDAD: UND
DESCRIPCION |  | UNIDAD | V/ UNITARIO | DESPERDICIO | RENDIMIENTO | V/PARCIAL
HERRAMIENTA MENOR |  | GLB | 1500 |  | 0.2 | 300
0
[6 empty] | SUB-TOTAL | 300
II. MATERIALES
DESCRIPCION |  | UNIDAD | V/UNITARIO | DESPERDICIO | CANTIDAD | V/UNITARIO
SIFON DE 3" |  | UND | 11944 |  | 1 | 11944
YEE DE 4 X 3 |  | UND | 24947 |  | 1 | 24947
SOLDADURA PVC X 1/4GAL |  | GALON | 110277 |  | 0.02 | 2205.54
TUBO PVC SANITARIO DE 3'' |  | UN | 119144 |  | 0.33 | 39317.52
LIMPIADOR PVC X 1/4GAL |  | GALON | 53176 |  | 0.02 | 1063.52
ESTOPA |  | BOLSA | 2500 |  | 0.1 | 250
[6 empty] | SUB-TOTAL | 79727.58
IV. MANO DE OBRA
CUADRILLA | TRABAJADOR | JORNAL | CANT | JORNAL TOTAL | RENDIMIENTO | V/UNITARIO
| AYUDANTE | 30000 | 2 | 60000 | 2.4 | 18000
| OFICIAL | 40000 | 1 | 40000 | 2.4 | 12000
[6 empty] | SUB-TOTAL | 30000
[5 empty] | TOTAL COSTO DIRECTO |  | 110027.58
ING DORIAN USECHE HERRERA
ELABORO
PRESENTACION DE ANALISIS DE PRECIOS UNITARIOS
INGECAG LTDA |  |  |  | ING DORIAN USECHE HERRERA
CENTRO DE RENDIMIENTO DEPORTIVO
DESCRIPCION:
Salida sanitaria pvc-s de Ø=4"
ITEM: 7.12
I. HERRAMIENTAS Y EQUIPOS | [5 empty] | UNIDAD: UND
DESCRIPCION |  | UNIDAD | V/ UNITARIO | DESPERDICIO | RENDIMIENTO | V/PARCIAL
HERRAMIENTA MENOR |  | GLB | 1500 |  | 0.2 | 300
0
[6 empty] | SUB-TOTAL | 300
II. MATERIALES
DESCRIPCION |  | UNIDAD | V/UNITARIO | DESPERDICIO | CANTIDAD | V/UNITARIO
SIFON DE 4" |  | UND | 25868 |  | 1 | 25868
YEE 4X4 |  | UND | 29063 |  | 1 | 29063
SOLDADURA PVC X 1/4GAL |  | GALON | 110277 |  | 0.02 | 2205.54
TUBO PVC SANITARIO DE 4'' |  | UND | 166054 |  | 0.33 | 54797.82
LIMPIADOR PVC X 1/4GAL |  | GALON | 53176 |  | 0.02 | 1063.52
ESTOPA |  | BOLSA | 2500 |  | 0.1 | 250
[6 empty] | SUB-TOTAL | 113247.88
IV. MANO DE OBRA
CUADRILLA | TRABAJADOR | JORNAL | CANT | JORNAL TOTAL | RENDIMIENTO | V/UNITARIO
| AYUDANTE | 30000 | 2 | 60000 | 2.4 | 18000
| OFICIAL | 40000 | 1 | 40000 | 2.4 | 12000
[6 empty] | SUB-TOTAL | 30000
[5 empty] | TOTAL COSTO DIRECTO |  | 143547.88
ING DORIAN USECHE HERRERA
ELABORO
PRESENTACION DE ANALISIS DE PRECIOS UNITARIOS
INGECAG LTDA |  |  |  | ING DORIAN USECHE
CENTRO DE RENDIMIENTO DEPORTIVO
DESCRIPCION:
Sumisnistro e instalacion de tuberia pvc-s de Ø=4" con accesoriois de conexión; para desagues y bajantes de aguas negras.
ITEM: 7.13
I. HERRAMIENTAS Y EQUIPOS | [5 empty] | UNIDAD: ML
DESCRIPCION |  | UNIDAD | V/ UNITARIO | DESPERDICIO | RENDIMIENTO | V/PARCIAL
HERRAMIENTA MENOR |  | GLB | 1500 |  | 0.2 | 300
0
[6 empty] | SUB-TOTAL | 300
II. MATERIALES
DESCRIPCION |  | UNIDAD | V/UNITARIO | DESPERDICIO | CANTIDAD | V/UNITARIO
TUBERIA PVC 4¨ |  | TUBO | 166054 |  | 0.17 | 28229.18
ACCESORIOS |  | UND | 8318 |  | 1 | 8318
SOLDADURA PVC |  | GALON | 110277 |  | 0.02 | 2205.54
LIMPIADOR PVC X 1/4GAL |  | GALON | 53176 |  | 0.02 | 1063.52
ESTOPA |  | BOLSA | 2500 |  | 0.1 | 250
[6 empty] | SUB-TOTAL | 40066.24
IV. MANO DE OBRA
CUADRILLA | TRABAJADOR | JORNAL | CANT | JORNAL TOTAL | RENDIMIENTO | V/UNITARIO
| AYUDANTE | 30000 | 2 | 60000 | 0.92078 | 6906
| OFICIAL | 40000 | 1 | 40000 | 0.92078 | 4604
[6 empty] | SUB-TOTAL | 11510
[5 empty] | TOTAL COSTO DIRECTO |  | 51876.24
ING DORIAN USECHE HERRERA
ELABORO
PRESENTACION DE ANALISIS DE PRECIOS UNITARIOS
INGECAG LTDA |  |  |  | INGECAG LTDA
CENTRO DE RENDIMIENTO DEPORTIVO
DESCRIPCION:
Suministro e instalacion de tuberia pvc-s de Ø=3" con accesorios de conexión; para desagues y bajantes de aguas negras.
ITEM: 7.14
I. HERRAMIENTAS Y EQUIPOS | [5 empty] | UNIDAD: ML
DESCRIPCION |  | UNIDAD | V/ UNITARIO | DESPERDICIO | RENDIMIENTO | V/PARCIAL
HERRAMIENTA MENOR |  | GLB | 1500 |  | 0.2 | 300
0
[6 empty] | SUB-TOTAL | 300
II. MATERIALES
DESCRIPCION |  | UNIDAD | V/UNITARIO | DESPERDICIO | CANTIDAD | V/UNITARIO
TUBERIA PVC 3¨ |  | TUBO | 119144 |  | 0.17 | 20254.48
ACCESORIOS |  | UND | 4166 |  | 1 | 4166
SOLDADURA PVC |  | GALON | 110277 |  | 0.02 | 2205.54
LIMPIADOR PVC X 1/4GAL |  | GALON | 53176 |  | 0.02 | 1063.52
ESTOPA |  | BOLSA | 2500 |  | 0.1 | 250
[6 empty] | SUB-TOTAL | 27939.54
IV. MANO DE OBRA
CUADRILLA | TRABAJADOR | JORNAL | CANT | JORNAL TOTAL | RENDIMIENTO | V/UNITARIO
| AYUDANTE | 30000 | 2 | 60000 | 0.75635 | 5673
| OFICIAL | 40000 | 1 | 40000 | 0.75635 | 3782
[6 empty] | SUB-TOTAL | 9455
[5 empty] | TOTAL COSTO DIRECTO |  | 37694.54
ING DORIAN USECHE HERRERA
ELABORO
PRESENTACION DE ANALISIS DE PRECIOS UNITARIOS
INGECAG LTDA |  |  |  | ING DORIAN USECHE HERRERA
CENTRO DE RENDIMIENTO DEPORTIVO
DESCRIPCION:
Suministro e instalacion de tuberia pvc-s de Ø=2",con accesorios de conexión. para desagues.
ITEM: 7.15
I. HERRAMIENTAS Y EQUIPOS | [5 empty] | UNIDAD: ML
DESCRIPCION |  | UNIDAD | V/ UNITARIO | DESPERDICIO | RENDIMIENTO | V/PARCIAL
HERRAMIENTA MENOR |  | GLB | 1500 |  | 0.2 | 300
0
[6 empty] | SUB-TOTAL | 300
II. MATERIALES
DESCRIPCION |  | UNIDAD | V/UNITARIO | DESPERDICIO | CANTIDAD | V/UNITARIO
TUBERIA PVC 2¨ |  | TUBO | 79774 |  | 0.17 | 13561.58
ACCESORIOS |  | UND | 2886 |  | 1 | 2886
SOLDADURA PVC |  | GALON | 110277 |  | 0.02 | 2205.54
LIMPIADOR PVC X 1/4GAL |  | GALON | 53176 |  | 0.02 | 1063.52
ESTOPA |  | BOLSA | 2500 |  | 0.1 | 250
[6 empty] | SUB-TOTAL | 19966.64
IV. MANO DE OBRA
CUADRILLA | TRABAJADOR | JORNAL | CANT | JORNAL TOTAL | RENDIMIENTO | V/UNITARIO
| AYUDANTE | 30000 | 2 | 60000 | 0.3 | 2250
| OFICIAL | 40000 | 1 | 40000 | 0.3 | 1500
[6 empty] | SUB-TOTAL | 3750
[5 empty] | TOTAL COSTO DIRECTO |  | 24016.64
ING DORIAN USECHE HERRERA
ELABORO
PRESENTACION DE ANALISIS DE PRECIOS UNITARIOS
INGECAG LTDA |  |  |  | ING DORIAN USECHE HERRERA
CENTRO DE RENDIMIENTO DEPORTIVO
DESCRIPCION:
Suministro e instalacion de tuberia pvc-s de Ø=6",con accesorios de conexión. para desagues.
ITEM:7.16
I. HERRAMIENTAS Y EQUIPOS | [5 empty] | UNIDAD: ML
DESCRIPCION |  | UNIDAD | V/ UNITARIO | DESPERDICIO | RENDIMIENTO | V/PARCIAL
HERRAMIENTA MENOR |  | GLB | 1500 |  | 0.2 | 300
0
[6 empty] | SUB-TOTAL | 300
II. MATERIALES
DESCRIPCION |  | UNIDAD | V/UNITARIO | DESPERDICIO | CANTIDAD | V/UNITARIO
TUBERIA PVC 6¨ |  | TUBO | 351644 |  | 0.17 | 59779.48
ACCESORIOS |  | UND | 36463 |  | 1 | 36463
SOLDADURA PVC |  | GALON | 110277 |  | 0.02 | 2205.54
LIMPIADOR PVC X 1/4GAL |  | GALON | 53176 |  | 0.02 | 1063.52
ESTOPA |  | BOLSA | 2500 |  | 0.1 | 250
[6 empty] | SUB-TOTAL | 99761.54
IV. MANO DE OBRA
CUADRILLA | TRABAJADOR | JORNAL | CANT | JORNAL TOTAL | RENDIMIENTO | V/UNITARIO
| AYUDANTE | 30000 | 2 | 60000 | 1.2004 | 9003
| OFICIAL | 40000 | 1 | 40000 | 1.2004 | 6002
[6 empty] | SUB-TOTAL | 15005
[5 empty] | TOTAL COSTO DIRECTO |  | 115066.54
ING DORIAN USECHE HERRERA
ELABORO
PRESENTACION DE ANALISIS DE PRECIOS UNITARIOS
INGECAG LTDA |  |  |  | ING DORIAN USECHE HERRERA
CENTRO DE RENDIMIENTO DEPORTIVO
DESCRIPCION:
Suministro e instalacion de tuberia pvc-s de Ø=8",con accesorios de conexión. para desagues.
ITEM:7.17
I. HERRAMIENTAS Y EQUIPOS | [5 empty] | UNIDAD: ML
DESCRIPCION |  | UNIDAD | V/ UNITARIO | DESPERDICIO | RENDIMIENTO | V/PARCIAL
HERRAMIENTA MENOR |  | GLB | 1500 |  | 0.2 | 300
0
[6 empty] | SUB-TOTAL | 300
II. MATERIALES
DESCRIPCION |  | UNIDAD | V/UNITARIO | DESPERDICIO | CANTIDAD | V/UNITARIO
TUBERIA PVC 8¨ |  | TUBO | 632650 |  | 0.17 | 107550.5
ACCESORIOS |  | UND | 107488 |  | 1 | 107488
SOLDADURA PVC |  | GALON | 110277 |  | 0.02 | 2205.54
LIMPIADOR PVC X 1/4GAL |  | GALON | 53176 |  | 0.02 | 1063.52
ESTOPA |  | GALON | 2500 |  | 0.1 | 250
[6 empty] | SUB-TOTAL | 218557.56
IV. MANO DE OBRA
CUADRILLA | TRABAJADOR | JORNAL | CANT | JORNAL TOTAL | RENDIMIENTO | V/UNITARIO
| AYUDANTE | 30000 | 2 | 60000 | 1.4 | 10500
| OFICIAL | 40000 | 1 | 40000 | 1.4 | 7000
[6 empty] | SUB-TOTAL | 17500
[5 empty] | TOTAL COSTO DIRECTO |  | 236357.56
ING DORIAN USECHE HERRERA
ELABORO
PRESENTACION DE ANALISIS DE PRECIOS UNITARIOS
INGECAG LTDA |  |  |  | ING DORIAN USECHE HERRERA
CENTRO DE RENDIMIENTO DEPORTIVO
DESCRIPCION:
Red suministro PVC presion, RDE=21. Ø= 2". Incluye accesorios de conexión.
ITEM:
I. HERRAMIENTAS Y EQUIPOS | [5 empty] | UNIDAD: 7.1
DESCRIPCION |  | UNIDAD | V/ UNITARIO | DESPERDICIO | RENDIMIENTO | V/PARCIAL
HERRAMIENTA MENOR |  | GLB | 1500 |  | 0.2 | 300
PRUEBA HIDROSTATICA |  | GBL | 3125 |  | 1 | 3125
[6 empty] | SUB-TOTAL | 3425
II. MATERIALES
DESCRIPCION |  | UNIDAD | V/UNITARIO | DESPERDICIO | CANTIDAD | V/UNITARIO
TUBO PVC-P DE 2'' RDE 21 |  | ML | 114800 |  | 0.16667 | 19133.3333
ACCESORIOS DE 2¨ PVC |  | UND | 4708 |  | 1 | 4708
SOLDADURA PVC |  | GALON | 110277 |  | 0.03 | 3308.31
LIMPIADOR PVC X 1/4GAL |  | GALON | 53176 |  | 0.02 | 1063.52
ESTOPA |  | BOLSA | 2500 |  | 0.1 | 250
[6 empty] | SUB-TOTAL | 28463.1633
IV. MANO DE OBRA
CUADRILLA | TRABAJADOR | JORNAL | CANT | JORNAL TOTAL | RENDIMIENTO | V/UNITARIO
| AYUDANTE | 30000 | 2 | 60000 | 0.35 | 2625
| OFICIAL | 40000 | 1 | 40000 | 0.35 | 1750
[6 empty] | SUB-TOTAL | 4375
[5 empty] | TOTAL COSTO DIRECTO |  | 36263.1633
ING DORIAN USECHE HERRERA
ELABORO
PRESENTACION DE ANALISIS DE PRECIOS UNITARIOS
INGECAG LTDA |  |  |  | ING DORIAN USECHE
CENTRO DE RENDIMIENTO DEPORTIVO
DESCRIPCION:
Red suministro PVC presion, RDE=21. Ø= 11/2". Incluye accesorios de conexión.
ITEM: 7.2
I. HERRAMIENTAS Y EQUIPOS | [5 empty] | UNIDAD:
DESCRIPCION |  | UNIDAD | V/ UNITARIO | DESPERDICIO | RENDIMIENTO | V/PARCIAL
HERRAMIENTA MENOR |  | GLB | 1500 |  | 0.2 | 300
PRUEBA HIDROSTATICA |  | GBL | 3125 |  | 1 | 3125
[6 empty] | SUB-TOTAL | 3425
II. MATERIALES
DESCRIPCION |  | UNIDAD | V/UNITARIO | DESPERDICIO | CANTIDAD | V/UNITARIO
TUBO PVC-P DE 11/2"'' RDE 21 |  | ML | 74864 |  | 0.16667 | 12477.3333
ACCESORIOS DE 11/2"¨ PVC |  | UND | 2874 |  | 1 | 2874
SOLDADURA PVC |  | GALON | 110277 |  | 0.03 | 3308.31
LIMPIADOR PVC X 1/4GAL |  | GALON | 53176 |  | 0.02 | 1063.52
ESTOPA |  | BOLSA | 2500
[6 empty] | SUB-TOTAL | 19723.1633
IV. MANO DE OBRA
CUADRILLA | TRABAJADOR | JORNAL | CANT | JORNAL TOTAL | RENDIMIENTO | V/UNITARIO
| AYUDANTE | 30000 | 2 | 60000 | 0.3 | 2250
| OFICIAL | 40000 | 1 | 40000 | 0.3 | 1500
[6 empty] | SUB-TOTAL | 3750
[5 empty] | TOTAL COSTO DIRECTO |  | 26898.1633
ING DORIAN USECHE HERRERA
ELABORO
PRESENTACION DE ANALISIS DE PRECIOS UNITARIOS
INGECAG LTDA |  |  |  | ING DORIAN USECHE
CENTRO DE RENDIMIENTO DEPORTIVO
DESCRIPCION:
Red suministro PVC presion, RDE=21. Ø= 3/4". Incluye accesorios de conexión.
ITEM: 7.3
I. HERRAMIENTAS Y EQUIPOS | [5 empty] | UNIDAD:
DESCRIPCION |  | UNIDAD | V/ UNITARIO | DESPERDICIO | RENDIMIENTO | V/PARCIAL
HERRAMIENTA MENOR |  | GLB | 1500 |  | 0.2 | 300
PRUEBA HIDROSTATICA |  | GLB | 3125 |  | 1 | 3125
[6 empty] | SUB-TOTAL | 3425
II. MATERIALES
DESCRIPCION |  | UNIDAD | V/UNITARIO | DESPERDICIO | CANTIDAD | V/UNITARIO
TUBO PVC-P DE 3/4"'' RDE 21 |  | ML | 22683 |  | 0.16667 | 3780.5
ACCESORIOS DE 3/4"¨ PVC |  | UND | 703 |  | 1 | 703
SOLDADURA PVC |  | GALON | 110277 |  | 0.02 | 2205.54
LIMPIADOR PVC X 1/4GAL |  | GALON | 53176 |  | 0.02 | 1063.52
ESTOPA |  | BOLSA | 2500 |  | 0.1 | 250
[6 empty] | SUB-TOTAL | 8002.56
IV. MANO DE OBRA
CUADRILLA | TRABAJADOR | JORNAL | CANT | JORNAL TOTAL | RENDIMIENTO | V/UNITARIO
| AYUDANTE | 30000 | 2 | 60000 | 0.2 | 1500
| OFICIAL | 40000 | 1 | 40000 | 0.2 | 1000
[6 empty] | SUB-TOTAL | 2500
[5 empty] | TOTAL COSTO DIRECTO |  | 13927.56
ING DORIAN USECHE HERRERA
ELABORO
PRESENTACION DE ANALISIS DE PRECIOS UNITARIOS
INGECAG LTDA |  |  |  | ING DORIAN USECHE HERRERA
CENTRO DE RENDIMIENTO DEPORTIVO
DESCRIPCION:
Red suministro PVC presion, RDE=21. Ø= 1". Incluye accesorios de conexión.
ITEM: 7.4
I. HERRAMIENTAS Y EQUIPOS | [5 empty] | UNIDAD: ML
DESCRIPCION |  | UNIDAD | V/ UNITARIO | DESPERDICIO | RENDIMIENTO | V/PARCIAL
HERRAMIENTA MENOR |  | GLB | 1500 |  | 0.2 | 300
PRUEBA HIDROSTATICA |  | GBL | 3125 |  | 1 | 3125
[6 empty] | SUB-TOTAL | 3425
II. MATERIALES
DESCRIPCION |  | UNIDAD | V/UNITARIO | DESPERDICIO | CANTIDAD | V/UNITARIO
TUBO PVC-P DE 1'' RDE 21 |  | M3 | 31831 |  | 0.16667 | 5305.1667
ACCESORIOS DE 1¨ PVC |  | UND | 1148 |  | 1 | 1148
SOLDADURA PVC |  | GALON | 110277 |  | 0.02 | 2205.54
LIMPIADOR PVC X 1/4GAL |  | GALON | 53176 |  | 0.02 | 1063.52
ESTOPA |  | BOLSA | 2500 |  | 0.1 | 250
[6 empty] | SUB-TOTAL | 9972.2267
IV. MANO DE OBRA
CUADRILLA | TRABAJADOR | JORNAL | CANT | JORNAL TOTAL | RENDIMIENTO | V/UNITARIO
| AYUDANTE | 30000 | 2 | 60000 | 0.2 | 1500
| OFICIAL | 40000 | 1 | 40000 | 0.2 | 1000
[6 empty] | SUB-TOTAL | 2500
[5 empty] | TOTAL COSTO DIRECTO |  | 15897.2267
ING DORIAN USECHE HERRERA
ELABORO
PRESENTACION DE ANALISIS DE PRECIOS UNITARIOS
INGECAG LTDA |  |  |  | ING DORIAN USECHE HERRERA
CENTRO DE RENDIMIENTO DEPORTIVO
DESCRIPCION:
Registro de bola de Ø=1½", incluye accesorios de conexión y aditamentos.
ITEM: 7.5
I. HERRAMIENTAS Y EQUIPOS | [5 empty] | UNIDAD: UND
DESCRIPCION |  | UNIDAD | V/ UNITARIO | DESPERDICIO | RENDIMIENTO | V/PARCIAL
HERRAMIENTA MENOR |  | GLB | 1500 |  | 0.2 | 300
0
[6 empty] | SUB-TOTAL | 300
II. MATERIALES
DESCRIPCION |  | UNIDAD | V/UNITARIO | DESPERDICIO | CANTIDAD | V/UNITARIO
VAVULA DE BOLA DE 1 1/2'' |  | UND | 71400 |  | 1 | 71400
ACCESORIOS DE 1 1/2¨ PVC |  | UND | 4475 |  | 2 | 8950
SOLDADURA PVC |  | GALON | 110277 |  | 0.02 | 2205.54
LIMPIADOR PVC X 1/4GAL |  | GALON | 53176 |  | 0.02 | 1063.52
[6 empty] | SUB-TOTAL | 83619.06
IV. MANO DE OBRA
CUADRILLA | TRABAJADOR | JORNAL | CANT | JORNAL TOTAL | RENDIMIENTO | V/UNITARIO
| AYUDANTE | 30000 | 2 | 60000 | 1.6 | 12000
| OFICIAL | 40000 | 1 | 40000 | 1.6 | 8000
[6 empty] | SUB-TOTAL | 20000
[5 empty] | TOTAL COSTO DIRECTO |  | 103919.06
ING DORIAN USECHE HERRERA
ELABORO
PRESENTACION DE ANALISIS DE PRECIOS UNITARIOS
INGECAG LTDA |  |  |  | ING DORIAN USECHE HERRERA
CENTRO DE RENDIMIENTO DEPORTIVO
DESCRIPCION:
Registro de bola de Ø=2", incluye accesorios de conexión y aditamentos.
ITEM: 7.6
I. HERRAMIENTAS Y EQUIPOS | [5 empty] | UNIDAD: UND
DESCRIPCION |  | UNIDAD | V/ UNITARIO | DESPERDICIO | RENDIMIENTO | V/PARCIAL
HERRAMIENTA MENOR |  | GLB | 1500 |  | 0.2 | 300
0
[6 empty] | SUB-TOTAL | 300
II. MATERIALES
DESCRIPCION |  | UNIDAD | V/UNITARIO | DESPERDICIO | CANTIDAD | V/UNITARIO
VAVULA DE BOLA DE 2'' |  | UND | 112800 |  | 1 | 112800
ACCESORIOS DE 2" PVC |  | UND | 6392 |  | 2 | 12784
SOLDADURA PVC |  | GALON | 110277 |  | 0.02 | 2205.54
LIMPIADOR PVC X 1/4GAL |  | GALON | 53176 |  | 0.02 | 1063.52
[6 empty] | SUB-TOTAL | 128853.06
IV. MANO DE OBRA
CUADRILLA | TRABAJADOR | JORNAL | CANT | JORNAL TOTAL | RENDIMIENTO | V/UNITARIO
| AYUDANTE | 30000 | 2 | 60000 | 2.8 | 21000
| OFICIAL | 40000 | 1 | 40000 | 2.8 | 14000
[6 empty] | SUB-TOTAL | 35000
[5 empty] | TOTAL COSTO DIRECTO |  | 164153.06
ING DORIAN USECHE HERRERA
ELABORO
PRESENTACION DE ANALISIS DE PRECIOS UNITARIOS
INGECAG LTDA |  |  |  | ING DORIAN USECHE HERRERA
CENTRO DE RENDIMIENTO DEPORTIVO
DESCRIPCION:
Punto pvc-p de Ø=3/4", incluye accesorios, aditamentos y prueba hidrostatica.
ITEM: 7.7
I. HERRAMIENTAS Y EQUIPOS | [5 empty] | UNIDAD: UND
DESCRIPCION |  | UNIDAD | V/ UNITARIO | DESPERDICIO | RENDIMIENTO | V/PARCIAL
HERRAMIENTA MENOR |  | GLB | 1500 |  | 0.2 | 300
PRUEBA HIDROSTATICA |  | GLB | 3125 |  | 1 | 3125
[6 empty] | SUB-TOTAL | 3425
II. MATERIALES
DESCRIPCION |  | UNIDAD | V/UNITARIO | DESPERDICIO | CANTIDAD | V/UNITARIO
ADAPTADOR MACHO 3/4" |  | UND | 868 |  | 1 | 868
CODO DE 3/4" |  | UND | 1113 |  | 2 | 2226
TEE DE 1"X 3/4" |  | UND | 4507 |  | 1 | 4507
SOLDADURA PVC |  | GALON | 110277 |  | 0.02 | 2205.54
LIMPIADOR PVC X 1/4GAL |  | GALON | 53176 |  | 0.02 | 1063.52
ESTOPA |  | BOLSA | 2500 |  | 0.1 | 250
TUBO PVC-P DE 3/4" RDE 21 |  | UND | 22683 |  | 0.33 | 7485.39
[6 empty] | SUB-TOTAL | 18605.45
IV. MANO DE OBRA
CUADRILLA | TRABAJADOR | JORNAL | CANT | JORNAL TOTAL | RENDIMIENTO | V/UNITARIO
| AYUDANTE | 30000 | 2 | 60000 | 1.6 | 12000
| OFICIAL | 40000 | 1 | 40000 | 1.6 | 8000
[6 empty] | SUB-TOTAL | 20000
[5 empty] | TOTAL COSTO DIRECTO |  | 42030.45
ING DORIAN USECHE HERRERA
ELABORO
PRESENTACION DE ANALISIS DE PRECIOS UNITARIOS
INGECAG LTDA |  |  |  | ING DORIAN USECHE HERRERA
CENTRO DE RENDIMIENTO DEPORTIVO
DESCRIPCION:
Punto pvc-p de Ø=11/2", incluye accesorios, aditamentos y prueba hidrostatica.
ITEM: 7.8
I. HERRAMIENTAS Y EQUIPOS | [5 empty] | UNIDAD: UND
DESCRIPCION |  | UNIDAD | V/ UNITARIO | DESPERDICIO | RENDIMIENTO | V/PARCIAL
HERRAMIENTA MENOR |  | GLB | 1500 |  | 0.2 | 300
PRUEBA HIDROSTATICA |  | GLB | 3125 |  | 1 | 3125
[6 empty] | SUB-TOTAL | 3425
II. MATERIALES
DESCRIPCION |  | UNIDAD | V/UNITARIO | DESPERDICIO | CANTIDAD | V/UNITARIO
CODO DE 11/2" |  | UND | 7809 |  | 1 | 7809
TEE DE 11/2" |  | UND | 10268 |  | 2 | 20536
ADAPTADOR MACHO |  | UND | 1816 |  | 1 | 1816
SOLDADURA PVC |  | GALON | 110277 |  | 0.02 | 2205.54
LIMPIADOR PVC X 1/4GAL |  | GALON | 53176 |  | 0.02 | 1063.52
ESTOPA |  | BOLSA | 2500 |  | 0.1 | 250
TUBO PVC-P DE 11/2" RDE 21 |  | UND | 74864 |  | 0.33 | 24705.12
[6 empty] | SUB-TOTAL | 58385.18
IV. MANO DE OBRA
CUADRILLA | TRABAJADOR | JORNAL | CANT | JORNAL TOTAL | RENDIMIENTO | V/UNITARIO
| AYUDANTE | 30000 | 2 | 60000 | 2.8 | 21000
| OFICIAL | 40000 | 1 | 40000 | 2.8 | 14000
[6 empty] | SUB-TOTAL | 35000
[5 empty] | TOTAL COSTO DIRECTO |  | 96810.18
DORIAN USECHE HERRERA
ELABORO
PRESENTACION DE ANALISIS DE PRECIOS UNITARIOS
INGECAG LTDA |  |  |  | ING DORIAN USECHE HERRERA
CENTRO DE RENDIMIENTO DEPORTIVO
DESCRIPCION:
Suministro e instalacion de tuberia pvc-all de Ø=4",con accesorios de conexión.
ITEM: 7.18
I. HERRAMIENTAS Y EQUIPOS | [5 empty] | UNIDAD: ML
DESCRIPCION |  | UNIDAD | V/ UNITARIO | DESPERDICIO | RENDIMIENTO | V/PARCIAL
HERRAMIENTA MENOR |  | GLB | 1500 |  | 0.2 | 300
0
[6 empty] | SUB-TOTAL | 300
II. MATERIALES
DESCRIPCION |  | UNIDAD | V/UNITARIO | DESPERDICIO | CANTIDAD | V/UNITARIO
TUBERIA PVC 4¨ ALL |  | TUBO | 120295 |  | 0.17 | 20450.15
ACCESORIOS |  | UND | 8318 |  | 1 | 8318
SOLDADURA PVC |  | GALON | 110277 |  | 0.02 | 2205.54
LIMPIADOR PVC X 1/4GAL |  | GALON | 53176 |  | 0.02 | 1063.52
ESTOPA |  | BOLSA | 2500 |  | 0.1 | 250
0
[6 empty] | SUB-TOTAL | 32287.21
IV. MANO DE OBRA
CUADRILLA | TRABAJADOR | JORNAL | CANT | JORNAL TOTAL | RENDIMIENTO | V/UNITARIO
| AYUDANTE | 30000 | 2 | 60000 | 0.92 | 6900
| OFICIAL | 40000 | 1 | 40000 | 0.92 | 4600
[6 empty] | SUB-TOTAL | 11500
[5 empty] | TOTAL COSTO DIRECTO |  | 44087.21
ING DORIAN USECHE HERRERA
ELABORO
PRESENTACION DE ANALISIS DE PRECIOS UNITARIOS
INGECAG LTDA |  |  |  | ING DORIAN USECHE HERRERA
CENTRO DE RENDIMIENTO DEPORTIVO
DESCRIPCION:
Suministro e instalacion de equipo de presion constante según especificaciones de diseño y memorias de calculo. Incluye accesorios de conexión..
ITEM: 7.35
I. HERRAMIENTAS Y EQUIPOS | [5 empty] | UNIDAD: ML
DESCRIPCION |  | UNIDAD | V/ UNITARIO | DESPERDICIO | RENDIMIENTO | V/PARCIAL
HERRAMIENTA MENOR |  | GLB | 1500 |  | 0.2 | 300
0
[6 empty] | SUB-TOTAL | 300
II. MATERIALES
DESCRIPCION |  | UNIDAD | V/UNITARIO | DESPERDICIO | CANTIDAD | V/UNITARIO
EQUIPO DE PRESÓN CONSTANTE |  | UND | 97313474.9695 |  | 0.17 | 16543290.7448
ACCESORIOS 6" |  | GLB | 36463 |  | 1 | 36463
SOLDADURA PVC |  | GALON | 110277 |  | 0.02 | 2205.54
LIMPIADOR PVC X 1/4GAL |  | GALON | 53176 |  | 0.02 | 1063.52
0
[6 empty] | SUB-TOTAL | 16583022.8048
IV. MANO DE OBRA
CUADRILLA | TRABAJADOR | JORNAL | CANT | JORNAL TOTAL | RENDIMIENTO | V/UNITARIO
| AYUDANTE | 30000 | 2 | 60000 | 102.4244 | 768183
| OFICIAL | 40000 | 1 | 40000 | 102.4244 | 512122
[6 empty] | SUB-TOTAL | 1280305
[5 empty] | TOTAL COSTO DIRECTO |  | 17863627.8334
ING DORIAN USECHE HERRERA
ELABORO
PRESENTACION DE ANALISIS DE PRECIOS UNITARIOS
INGECAG LTDA |  |  |  | ING DORIAN USECHE HERRERA
CENTRO DE RENDIMIENTO DEPORTIVO
DESCRIPCION:
suministro e instalacion de tapones de limpieza de Ø4"
ITEM: 7.19
I. HERRAMIENTAS Y EQUIPOS | [5 empty] | UNIDAD: ML
DESCRIPCION |  | UNIDAD | V/ UNITARIO | DESPERDICIO | RENDIMIENTO | V/PARCIAL
HERRAMIENTA MENOR |  | GLB | 1500 |  | 0.2 | 300
0
[6 empty] | SUB-TOTAL | 300
II. MATERIALES
DESCRIPCION |  | UNIDAD | V/UNITARIO | DESPERDICIO | CANTIDAD | V/UNITARIO
TAPON DE LIMPIEZA DE 4" |  | GLB | 23695 |  | 1 | 23695
SOLDADURA PVC |  | GALON | 110277 |  | 0.01 | 1102.77
LIMPIADOR PVC X 1/4GAL |  | GALON | 53176 |  | 0.01 | 531.76
ESTOPA |  | BOLSA | 2500 |  | 0.1 | 250
0
[6 empty] | SUB-TOTAL | 25579.53
IV. MANO DE OBRA
CUADRILLA | TRABAJADOR | JORNAL | CANT | JORNAL TOTAL | RENDIMIENTO | V/UNITARIO
| AYUDANTE | 30000 | 1 | 30000 | 0.5 | 1875
| OFICIAL | 40000 | 1 | 40000 | 0.5 | 2500
[6 empty] | SUB-TOTAL | 4375
[5 empty] | TOTAL COSTO DIRECTO |  | 30254.53
ING DORIAN USECHE HERRERA
ELABORO
PRESENTACION DE ANALISIS DE PRECIOS UNITARIOS
INGECAG LTDA |  |  |  | ING DORIAN USECHE HERRERA
CENTRO DE RENDIMIENTO DEPORTIVO
DESCRIPCION:
Caja de inspeccion en concreto de f´c=2500 psi, de seccion 0.80*0.80, H: 1M incluye cañuela, tapa en concreto reforzado de 8 cms , con espesores de paredes de 0.10 mts.segun diseño
ITEM: 7.26
I. HERRAMIENTAS Y EQUIPOS | [5 empty] | UNIDAD: UND
DESCRIPCION |  | UNIDAD | V/ UNITARIO | DESPERDICIO | RENDIMIENTO | V/PARCIAL
HERRAMIENTA MENOR |  | GLB | 10000 |  | 1 | 10000
0
[6 empty] | SUB-TOTAL | 10000
II. MATERIALES
DESCRIPCION |  | UNIDAD | V/UNITARIO | DESPERDICIO | CANTIDAD | V/UNITARIO
CONCRETO 2500PSI |  | M3 | 300000 |  | 0.35 | 105000
ACERO DE REFUERZO |  | KG | 3500 |  | 14 | 49000
FORMALETA |  | UND | 38500 |  | 0.5 | 19250
[6 empty] | SUB-TOTAL | 173250
IV. MANO DE OBRA
CUADRILLA | TRABAJADOR | JORNAL | CANT | JORNAL TOTAL | RENDIMIENTO | V/UNITARIO
| AYUDANTE | 30000 | 2 | 60000 | 6.45 | 48375
| OFICIAL | 40000 | 1 | 40000 | 6.45 | 32250
[6 empty] | SUB-TOTAL | 80625
[5 empty] | TOTAL COSTO DIRECTO |  | 263875
ING DORIAN USECHE HERRERA
ELABORO
PRESENTACION DE ANALISIS DE PRECIOS UNITARIOS
INGECAG LTDA |  |  |  | ING DORIAN USECHE HERRERA
CENTRO DE RENDIMIENTO DEPORTIVO
DESCRIPCION:
Caja de inspeccion en concreto de f´c=2500 psi, de seccion 1*1 H: 1M, incluye cañuela, tapa en concreto reforzado de 8 cms , con espesores de paredes de 0.10 mts.segun diseño
ITEM: 7.27
I. HERRAMIENTAS Y EQUIPOS | [5 empty] | UNIDAD: UND
DESCRIPCION |  | UNIDAD | V/ UNITARIO | DESPERDICIO | RENDIMIENTO | V/PARCIAL
HERRAMIENTA MENOR |  | GLB | 10000 |  | 1 | 10000
0
[6 empty] | SUB-TOTAL | 10000
II. MATERIALES
DESCRIPCION |  | UNIDAD | V/UNITARIO | DESPERDICIO | CANTIDAD | V/UNITARIO
CONCRETO 2500PSI |  | M3 | 300000 |  | 0.43 | 129000
ACERO DE REFUERZO |  | KG | 3500 |  | 16.8 | 58800
FORMALETA |  | UND | 38500 |  | 0.5 | 19250
[6 empty] | SUB-TOTAL | 207050
IV. MANO DE OBRA
CUADRILLA | TRABAJADOR | JORNAL | CANT | JORNAL TOTAL | RENDIMIENTO | V/UNITARIO
| AYUDANTE | 30000 | 2 | 60000 | 8 | 60000
| OFICIAL | 40000 | 1 | 40000 | 8 | 40000
[6 empty] | SUB-TOTAL | 100000
[5 empty] | TOTAL COSTO DIRECTO |  | 317050
ING DORIAN USECHE HERRERA
ELABORO
PRESENTACION DE ANALISIS DE PRECIOS UNITARIOS
INGECAG LTDA |  |  |  | ING DORIAN USECHE HERRERA
CENTRO DE RENDIMIENTO DEPORTIVO
DESCRIPCION:
Pozo de inspeccion en concreto de f´c=2500 psi, de Ø1.2m H:2.4, incluye cañuela, tapa en concreto reforzado de 10 cms , con espesores de paredes de 0.20 mts.segun diseño.
ITEM: 7.28
I. HERRAMIENTAS Y EQUIPOS | [5 empty] | UNIDAD: UND
DESCRIPCION |  | UNIDAD | V/ UNITARIO | DESPERDICIO | RENDIMIENTO | V/PARCIAL
HERRAMIENTA MENOR |  | GLB | 10000 |  | 1 | 10000
0
[6 empty] | SUB-TOTAL | 10000
II. MATERIALES
DESCRIPCION |  | UNIDAD | V/UNITARIO | DESPERDICIO | CANTIDAD | V/UNITARIO
CONCRETO 2500PSI |  | M3 | 300000 |  | 1.87 | 561000
ACERO DE REFUERZO |  | KG | 3500 |  | 10 | 35000
ANGULO 2"X2"X3/16" |  | ML | 7850 |  | 2.51 | 19703.5
PLATINA 3X1/4 |  | ML | 9993.3 |  | 2.51 | 25083.183
FORMALETA |  | UND | 60000 |  | 0.5 | 30000
[6 empty] | SUB-TOTAL | 670786.683
IV. MANO DE OBRA
CUADRILLA | TRABAJADOR | JORNAL | CANT | JORNAL TOTAL | RENDIMIENTO | V/UNITARIO
| AYUDANTE | 30000 | 2 | 60000 | 12 | 90000
| OFICIAL | 40000 | 1 | 40000 | 12 | 60000
[6 empty] | SUB-TOTAL | 150000
[5 empty] | TOTAL COSTO DIRECTO |  | 830786.683
ING DORIAN USECHE HERRERA
ELABORO
PRESENTACION DE ANALISIS DE PRECIOS UNITARIOS
INGECAG LTDA |  |  |  | ING DORIAN USECHE HERRERA
CENTRO DE RENDIMIENTO DEPORTIVO
DESCRIPCION:
Excavacion manual , incluye retiro de sobrantes.
ITEM: 7.22
I. HERRAMIENTAS Y EQUIPOS | [5 empty] | UNIDAD: M3
DESCRIPCION |  | UNIDAD | V/ UNITARIO | DESPERDICIO | RENDIMIENTO | V/PARCIAL
HERRAMIENTA MENOR |  | GLB | 2500 |  | 1 | 2500
0
[6 empty] | SUB-TOTAL | 2500
II. MATERIALES
DESCRIPCION |  | UNIDAD | V/UNITARIO | DESPERDICIO | CANTIDAD | V/UNITARIO
[6 empty] | SUB-TOTAL | 0
IV. MANO DE OBRA
CUADRILLA | TRABAJADOR | JORNAL | CANT | JORNAL TOTAL | RENDIMIENTO | V/UNITARIO
| AYUDANTE | 30000 | 2 | 60000 | 2.9 | 21750
| OFICIAL | 40000 | 1 | 40000 | 2.9 | 14500
[6 empty] | SUB-TOTAL | 36250
[5 empty] | TOTAL COSTO DIRECTO |  | 38750
ING DORIAN USECHE HERRERA
ELABORO
PRESENTACION DE ANALISIS DE PRECIOS UNITARIOS
INGECAG LTDA |  |  |  | ING DORIAN USECHE HERRERA
CENTRO DE RENDIMIENTO DEPORTIVO
DESCRIPCION:
Suministro e instalacion de recebo para relleno, compactado mecanicamente en capas de 20 cms a una densidad del 95%.
ITEM: 7.23
I. HERRAMIENTAS Y EQUIPOS | [5 empty] | UNIDAD: M3
DESCRIPCION |  | UNIDAD | V/ UNITARIO | DESPERDICIO | RENDIMIENTO | V/PARCIAL
HERRAMIENTA MENOR |  | GLB | 1500 |  | 0.2 | 300
SALTARIN |  | GLB | 6000 |  | 1 | 6000
[6 empty] | SUB-TOTAL | 6300
II. MATERIALES
DESCRIPCION |  | UNIDAD | V/UNITARIO | DESPERDICIO | CANTIDAD | V/UNITARIO
RECEBO |  | M3 | 25000 |  | 1 | 25000
[6 empty] | SUB-TOTAL | 25000
IV. MANO DE OBRA
CUADRILLA | TRABAJADOR | JORNAL | CANT | JORNAL TOTAL | RENDIMIENTO | V/UNITARIO
| AYUDANTE | 30000 | 2 | 60000 | 1 | 7500
| OFICIAL | 40000 | 1 | 40000 | 1 | 5000
[6 empty] | SUB-TOTAL | 12500
[5 empty] | TOTAL COSTO DIRECTO |  | 43800
ING DORIAN USECHE HERRERA
ELABORO
PRESENTACION DE ANALISIS DE PRECIOS UNITARIOS
INGECAG LTDA |  |  |  | ING DORIAN USECHE HERRERA
CENTRO DE RENDIMIENTO DEPORTIVO
DESCRIPCION:
Suministro e instalacion de pasamuros en tuberia sch 40 . De L=80 cms. D=2"
ITEM: 7.24
I. HERRAMIENTAS Y EQUIPOS | [5 empty] | UNIDAD: UND
DESCRIPCION |  | UNIDAD | V/ UNITARIO | DESPERDICIO | RENDIMIENTO | V/PARCIAL
HERRAMIENTA MENOR |  | GLB | 1500 |  | 1 | 1500
0
[6 empty] | SUB-TOTAL | 1500
II. MATERIALES
DESCRIPCION |  | UNIDAD | V/UNITARIO | DESPERDICIO | CANTIDAD | V/UNITARIO
PASAMUROS EN TUBERIA SCH 40 DE L:80CMS. D=11/2" |  | UND | 130000 |  | 1 | 130000
0
[6 empty] | SUB-TOTAL | 130000
IV. MANO DE OBRA
CUADRILLA | TRABAJADOR | JORNAL | CANT | JORNAL TOTAL | RENDIMIENTO | V/UNITARIO
| AYUDANTE | 30000 | 2 | 60000 | 2 | 15000
| OFICIAL | 40000 | 1 | 40000 | 2 | 10000
[6 empty] | SUB-TOTAL | 25000
[5 empty] | TOTAL COSTO DIRECTO |  | 156500
ING DORIAN USECHE HERRERA
ELABORO
PRESENTACION DE ANALISIS DE PRECIOS UNITARIOS
INGECAG LTDA |  |  |  | ING DORIAN USECHE HERRERA
CENTRO DE RENDIMIENTO DEPORTIVO
DESCRIPCION:
Suministro e instalacion de pasamuros en tuberia sch 40 . De L=80 cms. D=3"
ITEM: 7.25
I. HERRAMIENTAS Y EQUIPOS | [5 empty] | UNIDAD: UND
DESCRIPCION |  | UNIDAD | V/ UNITARIO | DESPERDICIO | RENDIMIENTO | V/PARCIAL
HERRAMIENTA MENOR |  | GLB | 1500 |  | 1 | 1500
0
[6 empty] | SUB-TOTAL | 1500
II. MATERIALES
DESCRIPCION |  | UNIDAD | V/UNITARIO | DESPERDICIO | CANTIDAD | V/UNITARIO
PASAMURO EN TUBERIA SCH 40 L=80cms. D=2" |  | UND | 180000 |  | 1 | 180000
0
[6 empty] | SUB-TOTAL | 180000
IV. MANO DE OBRA
CUADRILLA | TRABAJADOR | JORNAL | CANT | JORNAL TOTAL | RENDIMIENTO | V/UNITARIO
| AYUDANTE | 30000 | 2 | 60000 | 2 | 15000
| OFICIAL | 40000 | 1 | 40000 | 2 | 10000
[6 empty] | SUB-TOTAL | 25000
[5 empty] | TOTAL COSTO DIRECTO |  | 206500
ING DORIAN USECHE HERRERA
ELABORO
PRESENTACION DE ANALISIS DE PRECIOS UNITARIOS
INGECAG LTDA |  |  |  | ING DORIAN USECHE HERRERA
CENTRO DE RENDIMIENTO DEPORTIVO
DESCRIPCION:
Suministro e instalacion de flotador mecanico en cobre de D=2"
ITEM: 7.9
I. HERRAMIENTAS Y EQUIPOS | [5 empty] | UNIDAD: UND
DESCRIPCION |  | UNIDAD | V/ UNITARIO | DESPERDICIO | RENDIMIENTO | V/PARCIAL
HERRAMIENTA MENOR |  | GLB | 1500 |  | 0.2 | 300
0
[6 empty] | SUB-TOTAL | 300
II. MATERIALES
DESCRIPCION |  | UNIDAD | V/UNITARIO | DESPERDICIO | CANTIDAD | V/UNITARIO
FLOTADOR MECANICO EN COBRE D=2" |  | UND | 257040 |  | 1 | 257040
CINTA TEFLON |  | GBL | 1000 |  | 1 | 1000
[6 empty] | SUB-TOTAL | 258040
IV. MANO DE OBRA
CUADRILLA | TRABAJADOR | JORNAL | CANT | JORNAL TOTAL | RENDIMIENTO | V/UNITARIO
| AYUDANTE | 30000 | 2 | 60000 | 2 | 15000
| OFICIAL | 40000 | 1 | 40000 | 2 | 10000
[6 empty] | SUB-TOTAL | 25000
[5 empty] | TOTAL COSTO DIRECTO |  | 283340
ING DORIAN USECHE HERRERA
ELABORO
PRESENTACION DE ANALISIS DE PRECIOS UNITARIOS
INGECAG LTDA |  |  |  | ING DORIAN USECHE HERRERA
CENTRO DE RENDIMIENTO DEPORTIVO
DESCRIPCION:
Concreto f´c=4000 psi, para placa de fondo, muros de tanque y placa de cubierta de agua potable. no incluye refuerzo; según diseño.
ITEM: 7.29
I. HERRAMIENTAS Y EQUIPOS | [5 empty] | UNIDAD: M3
DESCRIPCION |  | UNIDAD | V/ UNITARIO | DESPERDICIO | RENDIMIENTO | V/PARCIAL
HERRAMIENTA MENOR |  | GLB | 1500 |  | 0.2 | 300
VIBRO DE CONCRETO |  | GBL | 5000 |  | 1 | 5000
[6 empty] | SUB-TOTAL | 5300
II. MATERIALES
DESCRIPCION |  | UNIDAD | V/UNITARIO | DESPERDICIO | CANTIDAD | V/UNITARIO
CONCRETO 4000PSI |  | M3 | 540000 |  | 1 | 540000
FORMALETAS |  | UND | 30000 |  | 1 | 30000
[6 empty] | SUB-TOTAL | 570000
IV. MANO DE OBRA
CUADRILLA | TRABAJADOR | JORNAL | CANT | JORNAL TOTAL | RENDIMIENTO | V/UNITARIO
| AYUDANTE | 30000 | 2 | 60000 | 10 | 75000
| OFICIAL | 40000 | 1 | 40000 | 10 | 50000
[6 empty] | SUB-TOTAL | 125000
[5 empty] | TOTAL COSTO DIRECTO |  | 700300
ING DORIAN USECHE HERRERA
ELABORO
PRESENTACION DE ANALISIS DE PRECIOS UNITARIOS
INGECAG LTDA |  |  |  | ING DORIAN USECHE HERRERA
CENTRO DE RENDIMIENTO DEPORTIVO
DESCRIPCION:
Acero Ø5/8 " de fy=60000 psi
ITEM: 7.30
I. HERRAMIENTAS Y EQUIPOS | [5 empty] | UNIDAD: KG
DESCRIPCION |  | UNIDAD | V/ UNITARIO | DESPERDICIO | RENDIMIENTO | V/PARCIAL
0
[6 empty] | SUB-TOTAL | 0
II. MATERIALES
DESCRIPCION |  | UNIDAD | V/UNITARIO | DESPERDICIO | CANTIDAD | V/UNITARIO
ACERO FY=60000 PSI |  | KG | 3014.75 |  | 1 | 3014.75
ALAMBRE NEGRO |  | KG | 4785 |  | 0.05 | 239.25
[6 empty] | SUB-TOTAL | 3254
IV. MANO DE OBRA
CUADRILLA | TRABAJADOR | JORNAL | CANT | JORNAL TOTAL | RENDIMIENTO | V/UNITARIO
| AYUDANTE | 30000 | 2 | 60000 | 0.06 | 450
| OFICIAL | 40000 | 1 | 40000 | 0.06 | 300
[6 empty] | SUB-TOTAL | 750
[5 empty] | TOTAL COSTO DIRECTO |  | 4004
ING DORIAN USECHE HERRERA
ELABORO
PRESENTACION DE ANALISIS DE PRECIOS UNITARIOS
INGECAG LTDA |  |  |  | ING DORIAN USECHE HERRERA
CENTRO DE RENDIMIENTO DEPORTIVO
DESCRIPCION:
Pañete impermeabilizado con mortero 1:3 con sika 1, E=3 cms, para placa de contrapiso y muros.
ITEM: 7.33
I. HERRAMIENTAS Y EQUIPOS | [5 empty] | UNIDAD: M2
DESCRIPCION |  | UNIDAD | V/ UNITARIO | DESPERDICIO | RENDIMIENTO | V/PARCIAL
HERRAMIENTA MENOR |  | GLB | 1500 |  | 0.2 | 300
ANDAMIO TUBULAR CON TABLON |  | DIA | 1267 |  | 0.2 | 253.4
[6 empty] | SUB-TOTAL | 553.4
II. MATERIALES
DESCRIPCION |  | UNIDAD | V/UNITARIO | DESPERDICIO | CANTIDAD | V/UNITARIO
MORTERO 1:3 |  | M3 | 308035 |  | 0.0315 | 9703.1025
SIKA 1 |  | KG | 7645 |  | 0.75 | 5733.75
[6 empty] | SUB-TOTAL | 15436.8525
IV. MANO DE OBRA
CUADRILLA | TRABAJADOR | JORNAL | CANT | JORNAL TOTAL | RENDIMIENTO | V/UNITARIO
| AYUDANTE | 30000 | 2 | 60000 | 0.96 | 7200
| OFICIAL | 40000 | 1 | 40000 | 0.96 | 4800
[6 empty] | SUB-TOTAL | 12000
[5 empty] | TOTAL COSTO DIRECTO |  | 27990.2525
ING DORIAN USECHE HERRERA
ELABORO
PRESENTACION DE ANALISIS DE PRECIOS UNITARIOS
INGECAG LTDA |  |  |  | ING DORIAN USECHE HERRERA
CENTRO DE RENDIMIENTO DEPORTIVO
DESCRIPCION:
Impermeabilizacion con sika 101 3 manos
ITEM: 7.34
I. HERRAMIENTAS Y EQUIPOS | [5 empty] | UNIDAD: M2
DESCRIPCION |  | UNIDAD | V/ UNITARIO | DESPERDICIO | RENDIMIENTO | V/PARCIAL
HERRAMIENTA MENOR |  | GLB | 1500 |  | 0.2 | 300
ANDAMIO TUBULAR CON TABLON |  | DIA | 1267 |  | 0.2 | 253.4
[6 empty] | SUB-TOTAL | 553.4
II. MATERIALES
DESCRIPCION |  | UNIDAD | V/UNITARIO | DESPERDICIO | CANTIDAD | V/UNITARIO
SIKA 101 3 MANOS |  | KG | 3836 |  | 3 | 11508
0
[6 empty] | SUB-TOTAL | 11508
IV. MANO DE OBRA
CUADRILLA | TRABAJADOR | JORNAL | CANT | JORNAL TOTAL | RENDIMIENTO | V/UNITARIO
| AYUDANTE | 30000 | 2 | 60000 | 1 | 7500
| OFICIAL | 40000 | 1 | 40000 | 1 | 5000
[6 empty] | SUB-TOTAL | 12500
[5 empty] | TOTAL COSTO DIRECTO |  | 24561.4
ING DORIAN USECHE HERRERA
ELABORO
PRESENTACION DE ANALISIS DE PRECIOS UNITARIOS
INGECAG LTDA |  |  |  | ING DORIAN USECHE HERRERA
CENTRO DE RENDIMIENTO DEPORTIVO
DESCRIPCION:
Suministro e instalacion de Rejillas cromadas con sosco atornillable, Ø=3".
ITEM: 7.20
I. HERRAMIENTAS Y EQUIPOS | [5 empty] | UNIDAD: UND
DESCRIPCION |  | UNIDAD | V/ UNITARIO | DESPERDICIO | RENDIMIENTO | V/PARCIAL
HERRAMIENTA MENOR |  | GLB | 1500 |  | 0.2 | 300
0
[6 empty] | SUB-TOTAL | 300
II. MATERIALES
DESCRIPCION |  | UNIDAD | V/UNITARIO | DESPERDICIO | CANTIDAD | V/UNITARIO
REJILLAS CROMADAS CON SOSCOC3¨ REDONDA |  | UND | 9900 |  | 1 | 9900
0
[6 empty] | SUB-TOTAL | 9900
IV. MANO DE OBRA
CUADRILLA | TRABAJADOR | JORNAL | CANT | JORNAL TOTAL | RENDIMIENTO | V/UNITARIO
| AYUDANTE | 30000 | 2 | 60000 | 0.48 | 3600
| OFICIAL | 40000 | 1 | 40000 | 0.48 | 2400
[6 empty] | SUB-TOTAL | 6000
[5 empty] | TOTAL COSTO DIRECTO |  | 16200
ING DORIAN USECHE HERRERA
ELABORO
PRESENTACION DE ANALISIS DE PRECIOS UNITARIOS
INGECAG LTDA |  |  |  | ING DORIAN USECHE HERRERA
CENTRO DE RENDIMIENTO DEPORTIVO
DESCRIPCION:
Suministro e instalacion de soporte para tuberia sanitaria.
ITEM: 7.21
I. HERRAMIENTAS Y EQUIPOS | [5 empty] | UNIDAD: UND
DESCRIPCION |  | UNIDAD | V/ UNITARIO | DESPERDICIO | RENDIMIENTO | V/PARCIAL
HERRAMIENTA MENOR |  | GLB | 1500 |  | 0.2 | 300
0
[6 empty] | SUB-TOTAL | 300
II. MATERIALES
DESCRIPCION |  | UNIDAD | V/UNITARIO | DESPERDICIO | CANTIDAD | V/UNITARIO
SOPORTE EN LAMINA DE 2"x3/16" CON PINTURA ESMALTE COLOR. |  | UND | 17000 |  | 1 | 17000
0
[6 empty] | SUB-TOTAL | 17000
IV. MANO DE OBRA
CUADRILLA | TRABAJADOR | JORNAL | CANT | JORNAL TOTAL | RENDIMIENTO | V/UNITARIO
| AYUDANTE | 30000 | 2 | 60000 | 0.4 | 3000
| OFICIAL | 40000 | 1 | 40000 | 0.4 | 2000
[6 empty] | SUB-TOTAL | 5000
[5 empty] | TOTAL COSTO DIRECTO |  | 22300
ING DORIAN USECHE HERRERA
ELABORO
PRESENTACION DE ANALISIS DE PRECIOS UNITARIOS
INGECAG LTDA |  |  |  | ING DORIAN USECHE HERRERA
CENTRO DE RENDIMIENTO DEPORTIVO
DESCRIPCION:
Desfoge para tanque en tuberia HG 3"
ITEM: 7.31
I. HERRAMIENTAS Y EQUIPOS | [5 empty] | UNIDAD: UND
DESCRIPCION |  | UNIDAD | V/ UNITARIO | DESPERDICIO | RENDIMIENTO | V/PARCIAL
HERRAMIENTA MENOR |  | GLB | 1500 |  | 0.2 | 300
0
[6 empty] | SUB-TOTAL | 300
II. MATERIALES
DESCRIPCION |  | UNIDAD | V/UNITARIO | DESPERDICIO | CANTIDAD | V/UNITARIO
TUBO HG DE 3" |  | UND | 227323 |  | 0.05 | 11366.15
CODO HG DE 3" |  | UND | 27132 |  | 2 | 54264
NIPLE HG DE 3" |  | UND | 18000 |  | 1 | 18000
[6 empty] | SUB-TOTAL | 83630.15
IV. MANO DE OBRA
CUADRILLA | TRABAJADOR | JORNAL | CANT | JORNAL TOTAL | RENDIMIENTO | V/UNITARIO
| AYUDANTE | 30000 | 2 | 60000 | 1.5311 | 11483
| OFICIAL | 40000 | 1 | 40000 | 1.5311 | 7656
[6 empty] | SUB-TOTAL | 19139
[5 empty] | TOTAL COSTO DIRECTO |  | 103069.15
ING DORIAN USECHE HERRERA
ELABORO
PRESENTACION DE ANALISIS DE PRECIOS UNITARIOS
INGECAG LTDA |  |  |  | ING DORIAN USECHE HERRERA
CENTRO DE RENDIMIENTO DEPORTIVO
DESCRIPCION:
Manholl metalico de 1x1 m de acceso a tanque de agua potable y cuarto de maquinas.
ITEM: 7.32
I. HERRAMIENTAS Y EQUIPOS | [5 empty] | UNIDAD: UND
DESCRIPCION |  | UNIDAD | V/ UNITARIO | DESPERDICIO | RENDIMIENTO | V/PARCIAL
0
0
[6 empty] | SUB-TOTAL | 0
II. MATERIALES
DESCRIPCION |  | UNIDAD | V/UNITARIO | DESPERDICIO | CANTIDAD | V/UNITARIO
Manholl de 1x1 metalico |  | UND | 350000 |  | 1 | 350000
0
0
[6 empty] | SUB-TOTAL | 350000
IV. MANO DE OBRA
CUADRILLA | TRABAJADOR | JORNAL | CANT | JORNAL TOTAL | RENDIMIENTO | V/UNITARIO
| AYUDANTE | 30000 | 2 | 60000 | 8 | 60000
| OFICIAL | 40000 | 1 | 40000 | 8 | 40000
[6 empty] | SUB-TOTAL | 100000
[5 empty] | TOTAL COSTO DIRECTO |  | 450000
ING DORIAN USECHE HERRERA
ELABORO

## 12- ACCESORIOS VARIAS (hidden)
ALCALDIA DE NEIVA
PRECIOS UNITARIOS OFICIALES 2014 |  | ITEM: VENTANA EN ALUMINO BLANCO INCLUYE VIDRIO INSTALADA Y FUNCIONANDO (tipo persiana)
|  | UNIDAD: | M2
I. EQUIPO
Descripción |  | Tarifa/Hora | Rendimiento | Valor-Unit.
HERRAMIENTA MENOR. |  |  |  | 25000
SUB-TOTAL |  |  |  |  | 25000
II. MATERIALES
Descripción | Unidad | Precio-Unit. | Cantidad | Valor-Unit.
Perfil Sillar | ML | 11200 | 2 | 22400
Perfil Traslape. | ML | 10600 | 4 | 42400
Zocalo Superior | ML | 4283 | 1 | 4283
Zocalo Inferior | ML | 5867 | 1 | 5867
Enganche | ML | 5983 | 1 | 5983
Cabezal | ML | 5350 | 1 | 5350
Jamba | ML | 5400 | 2 | 10800
Adaptador | ML | 2817 | 1 | 2817
Empaque caucho tornillos y accesorios | GL | 6000 | 1 | 6000
VIDRIO 4mm | M2 | 22050 | 1 | 22050
SUB-TOTAL |  |  |  |  | 127950
III. TRANSPORTES
Descripción | Unidad | Precio-Unit. | Cantidad | Valor-Unit.
SUB-TOTAL
IV. MANO DE OBRA
Trabajador | Jornal/H-H | Cantidad | Rendimien. | Valor-Unit.
MANO DE OBRA - CARPINTERIA MET. | 14142.891 | 3 | 0.5 | 84857.3457
SUB-TOTAL |  |  |  |  | 84857.3457
TOTAL UNITARIO |  |  |  |  | 237807
ALCALDIA DE NEIVA
PRECIOS UNITARIOS OFICIALES 2014 |  | LAVAPLATOS EN ACERO INOXIDABLE
|  | UNIDAD: | UND
I. EQUIPO
Descripción |  | Tarifa/Dia | Rendimiento | Valor-Unit.
HERREMIENTA MENOR HIDROSANITARIA |  | 2850 | 0.44 | 1254
SUB-TOTAL |  |  |  |  | 1254
II. MATERIALES
Descripción | Unidad | Precio-Unit. | Cantidad | Valor-Unit.
SELLADOR ETERNA | GAL | 29400 | 0.025 | 735 | 18.375
CINTA TEFLON (ROLL 12MT) | UND | 2500 | 0.075 | 187.5 | 14.0625
SOLDADURA LIQUIDA PVC 1/4 GAL | UND | 74117 | 0.015 | 1111.755 | 16.6763
LAVAPLATOS EN ACERIO INOX | UND | 94500 | 1 | 94500 | 94500
SUB-TOTAL |  |  |  |  | 96534.255
III. TRANSPORTES
Descripción | Unidad | Precio-Unit. | Cantidad | Valor-Unit.
SUB-TOTAL
IV. MANO DE OBRA
Trabajador | Jornal/H-H | Unidad | Cantidad | Valor-Unit.
Oficial (Incl. Prestaciones) | 7410.96 | 1 | 1.1 | 8152.056
Ayudante (Incl. Prestaciones) | 4550.79 | 11 | 1.1 | 5005.869
SUB-TOTAL |  |  |  |  | 13157.925
TOTAL UNITARIO |  |  |  |  | 110946
ALCALDIA DE NEIVA
PRECIOS UNITARIOS OFICIALES 2014 |  | Suministro e instalación de marco + puerta metálica lámina llena + pintura, cal. 18. 1 m x 2 m.
|  | UNIDAD: | UND
I. EQUIPO
Descripción |  | Tarifa/DIA | Rendimiento | Valor-Unit.
HERRAMIENTA MENOR. |  | GL | 1 | 2850
PULIDORA |  | 38400 | 0.05 | 1920
SOLDADOR ELECTRICO |  | 71500 | 0.12 | 8580
SUB-TOTAL |  |  |  |  | 13350
II. MATERIALES
Descripción | Unidad | Precio-Unit. | Cantidad | Valor-Unit.
Lija de agua 320 | pliego | 1260 | 2.5 | 3150
bisagras 3*3" | UNIDAD | 1943 | 3 | 5829
MASILLA PARA METAL | CTE | 39755 | 0.11 | 4373.05
Thiner Disolvente | Galón | 16275 | 0.025 | 406.875
Esmalte Sintetico | Galón | 51450 | 0.22 | 11319
Lámina cold rolled c.18 de 122*244 cms | UNIDAD | 89838 | 2 | 179676
Anticorrosivo | GALON | 33600 | 0.1 | 3360
soldadura 6013*1/8 varilla electrica west-arco | Kls | 9975 | 0.5 | 4987.5
Falleva sobreponer 6" | UNIDAD | 6300 | 1 | 6300
MORTERO 1:3 - 3980 psi - 280 Kg/ cm2 | M3 | 434608 | 0.01 | 4346.08
CHAPA SIMILAR A YALE DE SEGURIDAD | UND | 68250 | 1 | 68250
SUB-TOTAL |  |  |  |  | 291997.505
III. TRANSPORTES
Descripción | Unidad | Precio-Unit. | Cantidad | Valor-Unit.
SUB-TOTAL
IV. MANO DE OBRA
Trabajador | Jornal/H-H | CANTIDAD | Rendimien. | Valor-Unit.
Oficial (Incl. Prestaciones) | 7410.96 | 1 | 0.3 | 24703.2
Ayudante (Incl. Prestaciones) | 4550.79 | 2 | 0.3 | 30338.6
SUB-TOTAL |  |  |  |  | 55041.8
TOTAL UNITARIO |  |  |  |  | 360389
ALCALDIA DE NEIVA
PRECIOS UNITARIOS OFICIALES 2014 |  | SUMINISTRO E INSTALACION DE LAMPARA FLUORECENTE 2X48
|  | UNIDAD: | UND
I. EQUIPO
Descripción |  | Tarifa/Dia | Rendimiento | Valor-Unit.
HERREMIENTA MENOR |  | 2850 | 0.44 | 1254
SUB-TOTAL |  |  |  |  | 1254
II. MATERIALES
Descripción | Unidad | Precio-Unit. | Cantidad | Valor-Unit.
Alambre Gavalnizado #18 mst/kls 1,24 | ML | 4410 | 0.2 | 882 | 176.4
Lampara Fluorescente 2 X 48 | UND | 42000 | 1 | 42000 | 42000
SUB-TOTAL |  |  |  |  | 42882
III. TRANSPORTES
Descripción | Unidad | Precio-Unit. | Cantidad | Valor-Unit.
SUB-TOTAL
IV. MANO DE OBRA
Trabajador | Jornal/H-H | Unidad | Cantidad | Valor-Unit.
Oficial - Electrico (Incl. Prestaciones) | 7410.96 | Hr | 1.5 | 11116.44
Ayudante (Incl. Prestaciones) | 4550.79 | Hr | 1.1 | 5005.869
SUB-TOTAL |  |  |  |  | 16122.309
TOTAL UNITARIO |  |  |  |  | 60258
#REF!
#NAME? |  | ITEM : TUBERIA SANITARIA 4''
|  | UNIDAD: | UND | ITEM: | 7.12
I. EQUIPO
Descripción |  | Tarifa/Dia | Rendimiento | Valor-Unit.
HERREMIENTA MENOR |  | 2850 | 0.25 | 712.5
SUB-TOTAL |  |  |  |  | 712.5
II. MATERIALES
Descripción | Unidad | Precio-Unit. | Cantidad | Valor-Unit.
Tubo PVC-S 4" | ml | 26359 | 1 | 26359 | 26359
SUB-TOTAL |  |  |  |  | 26359
III. TRANSPORTES
Descripción | Unidad | Precio-Unit. | Cantidad | Valor-Unit.
SUB-TOTAL
IV. MANO DE OBRA
Trabajador | Jornal/H-H | Unidad | Cantidad | Valor-Unit.
Oficial (Incl. Prestaciones) | 15031.25 | Hr | 16.4087 | 916.0518
Ayudante (Incl. Prestaciones) | 10972.8125 | Hr | 16.4087 | 668.7178
SUB-TOTAL |  |  |  |  | 1584.7696
TOTAL UNITARIO |  |  |  |  | 28656
#REF!
#NAME? |  | ITEM : Yee PVC 4 x 6"
|  | UNIDAD: | UND | ITEM: | 7.6
I. EQUIPO
Descripción |  | Tarifa/Dia | Rendimiento | Valor-Unit.
HERREMIENTA MENOR |  | 2850 | 0.1 | 285
SUB-TOTAL |  |  |  |  | 285
II. MATERIALES
Descripción | Unidad | Precio-Unit. | Cantidad | Valor-Unit.
YEE PVC DE 4 * 6" | UND | 34125 | 1 | 34125 | 34125
SUB-TOTAL |  |  |  |  | 34125
III. TRANSPORTES
Descripción | Unidad | Precio-Unit. | Cantidad | Valor-Unit.
SUB-TOTAL
IV. MANO DE OBRA
Trabajador | Jornal/H-H | Unidad | Cantidad | Valor-Unit.
Oficial (Incl. Prestaciones) | 15031.25 | Hr | 20.9538 | 717.3504
Ayudante (Incl. Prestaciones) | 10972.8125 | Hr | 20.9538 | 523.6658
SUB-TOTAL |  |  |  |  | 1241.0162
TOTAL UNITARIO |  |  |  |  | 35651
ALCALDIA DE NEIVA
PRECIOS UNITARIOS OFICIALES 2014 |  | Gravilla para campo de filtracion
|  | UNIDAD: | UND
I. EQUIPO
Descripción |  | Tarifa/Dia | Rendimiento | Valor-Unit.
SUB-TOTAL |  |  |  |  | 0
II. MATERIALES
Descripción | Unidad | Precio-Unit. | Cantidad | Valor-Unit.
Gravilla de 3/4 | m3 | 53600 | 1 | 53600 | 53600
SUB-TOTAL |  |  |  |  | 53600
III. TRANSPORTES
Descripción | Unidad | Precio-Unit. | Cantidad | Valor-Unit.
VOLQUETA (4.2 - 5)M3. |  | 80000 | 0.1 | 8000
SUB-TOTAL |  |  |  |  | 8000
IV. MANO DE OBRA
Trabajador | Jornal/H-H | Unidad | Cantidad | Valor-Unit.
TOTAL UNITARIO |  |  |  |  | 61600
ALCALDIA DE NEIVA
PRECIOS UNITARIOS OFICIALES 2014 |  | Suministro e instalación VENTANA metálica cal. 20 Incluye reja y vidrio.
|  | UNIDAD: | M2
I. EQUIPO
Descripción |  | Tarifa/DIA | Rendimiento | Valor-Unit.
HERRAMIENTA MENOR. |  | GL | 1 | 1574
PULIDORA |  | 38400 | 0.1 | 3840
SOLDADOR ELECTRICO |  | 78000 | 0.1 | 7800
SUB-TOTAL |  |  |  |  | 13214
II. MATERIALES
Descripción | Unidad | Precio-Unit. | Cantidad | Valor-Unit.
Lija de agua 320 | pliego | 1260 | 1.5 | 1890
Masilla plástica panel int - exte 28 Kg | Cuñete | 5005 | 0.11 | 550.55
Thiner Disolvente | Galón | 16275 | 0.025 | 406.875
Esmalte Sintetico | Galón | 51450 | 0.1 | 5145
Lámina cold rolled c.20 de 122*244 cms | UNIDAD | 12390 | 2 | 24780
Anticorrosivo | GALON | 33600 | 0.1 | 3360
soldadura 6013*1/8 varilla electrica west-arco | Kls | 9975 | 0.4 | 3990
MORTERO 1:3 | M3 | 434608 | 0.03 | 13038.24
VIDRIO 4mm | M2 | 22050 | 1 | 22050
SUB-TOTAL |  |  |  |  | 75210.665
III. TRANSPORTES
Descripción | Unidad | Precio-Unit. | Cantidad | Valor-Unit.
SUB-TOTAL
IV. MANO DE OBRA
Trabajador | Jornal/H-H | Unidad | Cantidad | Valor-Unit.
Oficial (Incl. Prestaciones) | 7410.96 | Hr | 0.25 | 29643.84
Ayudante (Incl. Prestaciones) | 4550.79 | Hr | 0.25 | 18203.16
SUB-TOTAL |  |  |  |  | 47847
TOTAL UNITARIO |  |  |  |  | 136272
ALCALDIA DE NEIVA
PRECIOS UNITARIOS OFICIALES 2014 |  | Desmonte e instalación de Portón metálico Incluye resanes y los materiales necesarios.
|  | UNIDAD: | UND
I. EQUIPO
Descripción |  | Tarifa/DIA | Rendimiento | Valor-Unit.
HERRAMIENTA MENOR. |  | GL | 1 | 1727
SUB-TOTAL |  |  |  |  | 1727
II. MATERIALES
Descripción | Unidad | Precio-Unit. | Cantidad | Valor-Unit.
MORTERO 1:3 | M3 | 434608 | 0.05 | 21730.4
0
0
0
0
0
0
0
0
SUB-TOTAL |  |  |  |  | 21730.4
III. TRANSPORTES
Descripción | Unidad | Precio-Unit. | Cantidad | Valor-Unit.
SUB-TOTAL
IV. MANO DE OBRA
Trabajador | Jornal/H-H | Unidad | Cantidad | Valor-Unit.
Oficial (Incl. Prestaciones) | 7410.96 | Hr | 0.44 | 16843.0909
Ayudante (Incl. Prestaciones) | 4550.79 | Hr | 0.44 | 10342.7045
SUB-TOTAL |  |  |  |  | 27185.7955
TOTAL UNITARIO |  |  |  |  | 50643
ALCALDIA DE NEIVA
PRECIOS UNITARIOS OFICIALES 2014 |  | CONSTRUCCION DE POCETA ASEO EN LADRILLO TOLETE PAÑETADA
|  | UNIDAD: | UND
I. EQUIPO
Descripción |  | Tarifa/DIA | Rendimiento | Valor-Unit.
HERRAMIENTA MENOR. |  | GL | 1 | 379
SUB-TOTAL |  |  |  |  | 379
II. MATERIALES
Descripción | Unidad | Precio-Unit. | Cantidad | Valor-Unit.
MORTERO 1:4 | M3 | 384656 | 0.02 | 7693.12
LADRILLO TOLETE COMÚN | UND | 368 | 99 | 36432
0
0
SUB-TOTAL |  |  |  |  | 44125.12
III. TRANSPORTES
Descripción | Unidad | Precio-Unit. | Cantidad | Valor-Unit.
SUB-TOTAL
IV. MANO DE OBRA
Trabajador | Jornal/H-H | Unidad | Cantidad | Valor-Unit.
Oficial (Incl. Prestaciones) | 7410.96 | Hr | 1.28 | 5789.8125
Ayudante (Incl. Prestaciones) | 4550.79 | Hr | 1.28 | 3555.3047
SUB-TOTAL |  |  |  |  | 9345.1172
TOTAL UNITARIO |  |  |  |  | 53849
#REF!
#NAME? |  | ITEM : Yee PVC 2 x 6"
|  | UNIDAD: | UND | ITEM: | 7.7
I. EQUIPO
Descripción |  | Tarifa/Dia | Rendimiento | Valor-Unit.
HERREMIENTA MENOR |  | 2850 | 0.1 | 285
SUB-TOTAL |  |  |  |  | 285
II. MATERIALES
Descripción | Unidad | Precio-Unit. | Cantidad | Valor-Unit.
YEE PVC DE 2 * 6" | ml | 19976 | 1 | 19976 | 19976
SUB-TOTAL |  |  |  |  | 19976
III. TRANSPORTES
Descripción | Unidad | Precio-Unit. | Cantidad | Valor-Unit.
SUB-TOTAL
IV. MANO DE OBRA
Trabajador | Jornal/H-H | Unidad | Cantidad | Valor-Unit.
Oficial (Incl. Prestaciones) | 15031.25 | Hr | 20.9538 | 717.3504
Ayudante (Incl. Prestaciones) | 10972.8125 | Hr | 20.9538 | 523.6658
SUB-TOTAL |  |  |  |  | 1241.0162
TOTAL UNITARIO |  |  |  |  | 21502
#REF!
#NAME? |  | ITEM : CODO SANITARIO PVC 6"
|  | UNIDAD: | UND | ITEM: | 7.8
I. EQUIPO
Descripción |  | Tarifa/Dia | Rendimiento | Valor-Unit.
HERREMIENTA MENOR |  | 2850 | 0.1 | 285
SUB-TOTAL |  |  |  |  | 285
II. MATERIALES
Descripción | Unidad | Precio-Unit. | Cantidad | Valor-Unit.
CODO SANITARIO PVC DE 6" | UND | 16825 | 1 | 16825 | 16825
SUB-TOTAL |  |  |  |  | 16825
III. TRANSPORTES
Descripción | Unidad | Precio-Unit. | Cantidad | Valor-Unit.
SUB-TOTAL
IV. MANO DE OBRA
Trabajador | Jornal/H-H | Unidad | Cantidad | Valor-Unit.
Oficial (Incl. Prestaciones) | 15031.25 | Hr | 20.9538 | 717.3504
Ayudante (Incl. Prestaciones) | 10972.8125 | Hr | 20.9538 | 523.6658
SUB-TOTAL |  |  |  |  | 1241.0162
TOTAL UNITARIO |  |  |  |  | 18351
#REF!
#NAME? |  | ITEM : CODO SANITARIO PVC 4"
|  | UNIDAD: | UND | ITEM: | 7.9
I. EQUIPO
Descripción |  | Tarifa/Dia | Rendimiento | Valor-Unit.
HERREMIENTA MENOR |  | 2850 | 0.1 | 285
SUB-TOTAL |  |  |  |  | 285
II. MATERIALES
Descripción | Unidad | Precio-Unit. | Cantidad | Valor-Unit.
CODO SANITARIO PVC DE 4" | UND | 11150 | 1 | 11150 | 11150
SUB-TOTAL |  |  |  |  | 11150
III. TRANSPORTES
Descripción | Unidad | Precio-Unit. | Cantidad | Valor-Unit.
SUB-TOTAL
IV. MANO DE OBRA
Trabajador | Jornal/H-H | Unidad | Cantidad | Valor-Unit.
Oficial (Incl. Prestaciones) | 15031.25 | Hr | 20.9538 | 717.3504
Ayudante (Incl. Prestaciones) | 10972.8125 | Hr | 20.9538 | 523.6658
SUB-TOTAL |  |  |  |  | 1241.0162
TOTAL UNITARIO |  |  |  |  | 12676
#REF!
#NAME? |  | ITEM : CODO SANITARIO PVC 2"
|  | UNIDAD: | UND | ITEM: | 7.10
I. EQUIPO
Descripción |  | Tarifa/Dia | Rendimiento | Valor-Unit.
HERREMIENTA MENOR |  | 2850 | 0.1 | 285
SUB-TOTAL |  |  |  |  | 285
II. MATERIALES
Descripción | Unidad | Precio-Unit. | Cantidad | Valor-Unit.
CODO SANITARIO PVC DE 2" | UND | 8400 | 1 | 8400 | 8400
SUB-TOTAL |  |  |  |  | 8400
III. TRANSPORTES
Descripción | Unidad | Precio-Unit. | Cantidad | Valor-Unit.
SUB-TOTAL
IV. MANO DE OBRA
Trabajador | Jornal/H-H | Unidad | Cantidad | Valor-Unit.
Oficial (Incl. Prestaciones) | 15031.25 | Hr | 20.9538 | 717.3504
Ayudante (Incl. Prestaciones) | 10972.8125 | Hr | 20.9538 | 523.6658
SUB-TOTAL |  |  |  |  | 1241.0162
TOTAL UNITARIO |  |  |  |  | 9926
#REF!
#NAME? |  | ITEM : SUMINISTRO E INSTALACIÓN DE LAVAMANOS TIPO INSTUCIONAL
|  | UNIDAD: | UND | ITEM: | 6.10
I. EQUIPO
Descripción |  | Tarifa/Dia | Rendimiento | Valor-Unit.
HERREMIENTA MENOR |  | 2850 | 0.73011 | 2080.8096
SUB-TOTAL |  |  |  |  | 2080.8096
II. MATERIALES
Descripción | Unidad | Precio-Unit. | Cantidad | Valor-Unit.
LAVAMANOS DE EMPOTRAR PORCELANA TIPO CORONA | UND | 299250 | 1 | 299250
GRIFERIA Y ACCESORIOS TIPO ANTIBANDALICO | UND | 24500 | 1 | 24500
SUB-TOTAL |  |  |  |  | 323750
III. TRANSPORTES
Descripción | Unidad | Precio-Unit. | Cantidad | Valor-Unit.
SUB-TOTAL
IV. MANO DE OBRA
Trabajador | Jornal/H-H | Unidad | Cantidad | Valor-Unit.
Oficial (Incl. Prestaciones) | 15031.25 | Hr | 0.73011 | 20587.6897
Ayudante (Incl. Prestaciones) | 10972.8125 | Hr | 0.73011 | 15029.0135
SUB-TOTAL |  |  |  |  | 35616.7032
TOTAL UNITARIO |  |  |  |  | 361448
#REF!
#NAME? |  | ITEM : SUMINISTRO E INSTALACIÓN DE SANITARIOS TIPO FLUXOMETRO - LINEA INSTITUCIONAL
|  | UNIDAD: | UND | ITEM: | 6.11
I. EQUIPO
Descripción |  | Tarifa/Dia | Rendimiento | Valor-Unit.
HERREMIENTA MENOR |  | 2850 | 0.11882 | 338.6363
SUB-TOTAL |  |  |  |  | 338.6363
II. MATERIALES
Descripción | Unidad | Precio-Unit. | Cantidad | Valor-Unit.
SANITARIO PARA FLUXOMETRO 08046 | UND | 729614 | 1 | 729614
GRIFERIA Y ACCESORIOS | UND | 84500 | 1 | 84500
SUB-TOTAL |  |  |  |  | 814114
III. TRANSPORTES
Descripción | Unidad | Precio-Unit. | Cantidad | Valor-Unit.
SUB-TOTAL
IV. MANO DE OBRA
Trabajador | Jornal/H-H | Unidad | Cantidad | Valor-Unit.
Oficial (Incl. Prestaciones) | 15031.25 | Hr | 0.11882 | 126504.6436
Ayudante (Incl. Prestaciones) | 10972.8125 | Hr | 0.11882 | 92348.3898
SUB-TOTAL |  |  |  |  | 218853.0335
TOTAL UNITARIO |  |  |  |  | 1033306
#REF!
#NAME? |  | ITEM : SUMINISTRO E INSTALACIÓN DE DUCHAS PARA BAÑOS
|  | UNIDAD: | UND | ITEM: | 6.12
I. EQUIPO
Descripción |  | Tarifa/DIA | Rendimiento | Valor-Unit.
HERREMIENTA MENOR |  | 2850 | 0.28179 | 803.1145
SUB-TOTAL |  |  |  |  | 803.1145
II. MATERIALES
Descripción | Unidad | Precio-Unit. | Cantidad | Valor-Unit.
DUCHA SENCILLA | UND | 217500 | 1 | 217500
SUB-TOTAL |  |  |  |  | 217500
III. TRANSPORTES
Descripción | Unidad | Precio-Unit. | Cantidad | Valor-Unit.
SUB-TOTAL
IV. MANO DE OBRA
Trabajador | Jornal/H-H | Unidad | Cantidad | Valor-Unit.
Oficial (Incl. Prestaciones) | 15031.25 | Hr | 0.28179 | 53341.167
Ayudante (Incl. Prestaciones) | 10972.8125 | Hr | 0.28179 | 38939.0519
SUB-TOTAL |  |  |  |  | 92280.2189
TOTAL UNITARIO |  |  |  |  | 310583
ALCALDIA DE NEIVA
PRECIOS UNITARIOS OFICIALES 2014 |  | SUMINISTRO E INSTALACIÓN DE CANECAS METÁLICAS
|  | UNIDAD: | UND
I. EQUIPO
Descripción |  | Tarifa/DIA | Rendimiento | Valor-Unit.
HERRAMIENTA MENOR. |  | GL | 3 | 247
SUB-TOTAL |  |  |  |  | 247
II. MATERIALES
Descripción | Unidad | Precio-Unit. | Cantidad | Valor-Unit.
CANECAS METÁLICAS (incluye pintura, accesorios y materiales para la instalación) | UND | 157500 | 1 | 157500
0
0
0
0
0
SUB-TOTAL |  |  |  |  | 157500
III. TRANSPORTES
Descripción | Unidad | Precio-Unit. | Cantidad | Valor-Unit.
SUB-TOTAL
IV. MANO DE OBRA
Trabajador | Jornal/H-H | Unidad | Cantidad | Valor-Unit.
Oficial (Incl. Prestaciones) | 7410.96 | Hr | 2 | 3705.48
Ayudante (Incl. Prestaciones) | 4550.79 | Hr | 2 | 2275.395
SUB-TOTAL |  |  |  |  | 5980.875
TOTAL UNITARIO |  |  |  |  | 163728
#REF!
#NAME? |  | ITEM : ACOMETIDA HIDRÁULICA 1/2". Incluye todos los accesorios para un buen funcionamiento.
|  | UNIDAD: | UND | ITEM: | 7.25
I. EQUIPO
Descripción |  | Tarifa/DIA | Rendimiento | Valor-Unit.
HERRAMIENTA MENOR. |  | GL | 1 | 500
SUB-TOTAL |  |  |  |  | 500
II. MATERIALES
Descripción | Unidad | Precio-Unit. | Cantidad | Valor-Unit.
TUBO PVC P Ø ½" RDE 13,5 | ML | 2059 | 26.5 | 54563.5
CODO PRESION 90º Ø ½" | UND | 460 | 10 | 4600
REGISTRO DE CORTINA 1/2" | UND | 7875 | 6 | 47250
REGISTRO DE INCORPORACION DE COBRE | UND | 17325 | 4 | 69300
ACCESORIOS | GLOBAL | 248000 | 1 | 248000
LIMPIADOR/REMOVEDOR PVC. ( 1/4 Gal ) | UND | 33445 | 0.06 | 2006.7
SOLDADURA LIQUIDA PVC. (1/4 Gal ) | UND | 69138 | 0.06 | 4148.28
SUB-TOTAL |  |  |  |  | 429868.48
III. TRANSPORTES
Descripción | Unidad | Precio-Unit. | Cantidad | Valor-Unit.
SUB-TOTAL
IV. MANO DE OBRA
Trabajador | Jornal/H-H | Unidad | Cantidad | Valor-Unit.
Oficial (Incl. Prestaciones) | 15031.25 | Hr | 0.1 | 150312.5
Ayudante (Incl. Prestaciones) | 10972.8125 | Hr | 0.1 | 109728.125
SUB-TOTAL |  |  |  |  | 260040.625
TOTAL UNITARIO |  |  |  |  | 690409
ALCALDIA DE NEIVA
PRECIOS UNITARIOS OFICIALES 2014 |  | ACCESORIOS EN PVC 4".
|  | UNIDAD: | UND
I. EQUIPO
Descripción |  | Tarifa/DIA | Rendimiento | Valor-Unit.
HERRAMIENTA MENOR. |  | GL | 1 | 500
SUB-TOTAL |  |  |  |  | 500
II. MATERIALES
Descripción | Unidad | Precio-Unit. | Cantidad | Valor-Unit.
ACCESORIOS PVC 4" | UND | 16000 | 1.2 | 19200
LIMPIADOR/REMOVEDOR PVC. ( 1/4 Gal ) | UND | 33445 | 0.02 | 668.9
SOLDADURA LIQUIDA PVC. (1/4 Gal ) | UND | 69138 | 0.02 | 1382.76
SUB-TOTAL |  |  |  |  | 21251.66
III. TRANSPORTES
Descripción | Unidad | Precio-Unit. | Cantidad | Valor-Unit.
SUB-TOTAL
IV. MANO DE OBRA
Trabajador | Jornal/H-H | Unidad | Cantidad | Valor-Unit.
Oficial (Incl. Prestaciones) | 7410.96 | Hr | 3 | 2470.32
Ayudante (Incl. Prestaciones) | 4550.79 | Hr | 3 | 1516.93
SUB-TOTAL |  |  |  |  | 3987.25
TOTAL UNITARIO |  |  |  |  | 25739
#REF!
#NAME? |  | ITEM : REJILLA PISO BAÑO, INCLUYE SIFÓN Y ACCESORIOS
|  | UNIDAD: | UND | ITEM: | 7.5
I. EQUIPO
Descripción |  | Tarifa/DIA | Rendimiento | Valor-Unit.
HERRAMIENTA MENOR. |  | GL | 1 | 200
SUB-TOTAL |  |  |  |  | 200
II. MATERIALES
Descripción | Unidad | Precio-Unit. | Cantidad | Valor-Unit.
REJILLA DE ALUMINIO DE 3"*4" | UND | 4725 | 1 | 4725
SIFÓN PVC DE 3" | UND | 16301.25 | 1 | 16301.25
LIMPIADOR/REMOVEDOR PVC. ( 1/4 Gal ) | UND | 33445 | 0.02 | 668.9
SOLDADURA LIQUIDA PVC. (1/4 Gal ) | UND | 69138 | 0.02 | 1382.76
SUB-TOTAL |  |  |  |  | 23077.91
III. TRANSPORTES
Descripción | Unidad | Precio-Unit. | Cantidad | Valor-Unit.
SUB-TOTAL
IV. MANO DE OBRA
Trabajador | Jornal/H-H | Unidad | Cantidad | Valor-Unit.
Oficial (Incl. Prestaciones) | 15031.25 | Hr | 1.5 | 10020.8333
Ayudante (Incl. Prestaciones) | 10972.8125 | Hr | 1.5 | 7315.2083
SUB-TOTAL |  |  |  |  | 17336.0417
TOTAL UNITARIO |  |  |  |  | 40614
ALCALDIA DE NEIVA
PRECIOS UNITARIOS OFICIALES 2014 |  | CAJA DE INSPECCIÓN 60X60 CM LADRILLO
|  | UNIDAD: | UND
I. EQUIPO
Descripción |  | Tarifa/DIA | Rendimiento | Valor-Unit.
HERRAMIENTA MENOR. |  | GL | 1 | 1020
SUB-TOTAL |  |  |  |  | 1020
II. MATERIALES
Descripción | Unidad | Precio-Unit. | Cantidad | Valor-Unit.
LADRILLO TOLETE COMÚN | UND | 368 | 83 | 30544
CONCRETO NORMAL - 2500 PSI (175 KG/CM2) | M3 | 483582 | 0.15 | 72537.3
ACERO Fy= 4200 Kg/cm2 | KG | 2800 | 1.59 | 4452
ALAMBRE NEGRO No. 18 | KG | 3150 | 0.05 | 157.5
MORTERO 1:4 | M3 | 384656 | 0.08 | 30772.48
ÁNGULO 1/8"x1" | ML | 3486 | 4.8 | 16732.8
SUB-TOTAL |  |  |  |  | 155196.08
III. TRANSPORTES
Descripción | Unidad | Precio-Unit. | Cantidad | Valor-Unit.
SUB-TOTAL
IV. MANO DE OBRA
Trabajador | Jornal/H-H | Unidad | Cantidad | Valor-Unit.
Oficial (Incl. Prestaciones) | 7410.96 | Hr | 0.2 | 37054.8
Ayudante (Incl. Prestaciones) | 4550.79 | Hr | 0.2 | 22753.95
SUB-TOTAL |  |  |  |  | 59808.75
TOTAL UNITARIO |  |  |  |  | 216025
#REF!
#NAME? |  | ITEM : CAJA DE INSPECCIÓN 1,20 X 1,20 M LADRILLO
|  | UNIDAD: | UND | ITEM: | 7.2
I. EQUIPO
Descripción |  | Tarifa/DIA | Rendimiento | Valor-Unit.
HERRAMIENTA MENOR. |  | GL | 1 | 200
SUB-TOTAL |  |  |  |  | 200
II. MATERIALES
Descripción | Unidad | Precio-Unit. | Cantidad | Valor-Unit.
LADRILLO TOLETE COMÚN | UND | 368 | 300 | 110400
CONCRETO NORMAL - 2500 PSI (175 KG/CM2) | M3 | 483582 | 0.15 | 72537.3
ACERO Fy= 4200 Kg/cm2 | KG | 2800 | 5.59 | 15652
ALAMBRE NEGRO No. 18 | ML | 12075 | 0.17 | 2052.75
MORTERO 1:4 | M3 | 384656 | 0.141 | 54236.496
ÁNGULO 1/8"x1" | ML | 3486 | 6.4 | 22310.4
0
0
SUB-TOTAL |  |  |  |  | 277188.946
III. TRANSPORTES
Descripción | Unidad | Precio-Unit. | Cantidad | Valor-Unit.
SUB-TOTAL
IV. MANO DE OBRA
Trabajador | Jornal/H-H | Unidad | Cantidad | Valor-Unit.
Oficial (Incl. Prestaciones) | 15031.25 | Hr | 0.12051 | 124730.3248
Ayudante (Incl. Prestaciones) | 10972.8125 | Hr | 0.12051 | 91053.1371
SUB-TOTAL |  |  |  |  | 215783.4619
TOTAL UNITARIO |  |  |  |  | 493172
#REF!
#NAME? |  | ITEM : CAJA DE INSPECCIÓN 0,60X0,60 M LADRILLO
|  | UNIDAD: | UND | ITEM: | 7.1
I. EQUIPO
Descripción |  | Tarifa/DIA | Rendimiento | Valor-Unit.
ESTACION TOTAL DE TOPOGRAFÍA |  | GL | 1 | 200
SUB-TOTAL |  |  |  |  | 200
II. MATERIALES
Descripción | Unidad | Precio-Unit. | Cantidad | Valor-Unit.
LADRILLO TOLETE COMÚN | UND | 368 | 83 | 30544
CONCRETO NORMAL - 2500 PSI (175 KG/CM2) | M3 | 483582 | 0.105 | 50776.11
ACERO Fy= 4200 Kg/cm2 | KG | 2800 | 7.72 | 21616
ALAMBRE NEGRO No. 18 | ML | 5775 | 0.19 | 1097.25
MORTERO 1:4 | M3 | 384656 | 0.22 | 84624.32
ÁNGULO 1/8"x1" | ML | 3486 | 8 | 27888
0
0
SUB-TOTAL |  |  |  |  | 216545.68
III. TRANSPORTES
Descripción | Unidad | Precio-Unit. | Cantidad | Valor-Unit.
SUB-TOTAL
IV. MANO DE OBRA
Trabajador | Jornal/H-H | Unidad | Cantidad | Valor-Unit.
Oficial (Incl. Prestaciones) | 15031.25 | Hr | 0.20152 | 74589.0838
Ayudante (Incl. Prestaciones) | 10972.8125 | Hr | 0.20152 | 54450.0311
SUB-TOTAL |  |  |  |  | 129039.1149
TOTAL UNITARIO |  |  |  |  | 345785
ALCALDIA DE NEIVA
PRECIOS UNITARIOS OFICIALES 2014 |  | REGISTRO DE PASO DIRECTO 1/2" (bola)
|  | UNIDAD: | UND
I. EQUIPO
Descripción |  | Tarifa/DIA | Rendimiento | Valor-Unit.
HERRAMIENTA MENOR. |  | GL | 1 | 200
SUB-TOTAL |  |  |  |  | 200
II. MATERIALES
Descripción | Unidad | Precio-Unit. | Cantidad | Valor-Unit.
REGISTRO DE BOLA ½" | UND | 12600 | 1 | 12600
UNIVERSAL PVC 1/2" | UND | 4725 | 1 | 4725
SELLADOR ETERNA | GAL | 29400 | 0.07 | 2058
0
0
0
0
0
SUB-TOTAL |  |  |  |  | 19383
III. TRANSPORTES
Descripción | Unidad | Precio-Unit. | Cantidad | Valor-Unit.
SUB-TOTAL
IV. MANO DE OBRA
Trabajador | Jornal/H-H | Unidad | Cantidad | Valor-Unit.
Oficial (Incl. Prestaciones) | 7410.96 | Hr | 0.7 | 10587.0857
Ayudante (Incl. Prestaciones) | 4550.79 | Hr | 0.7 | 6501.1286
SUB-TOTAL |  |  |  |  | 17088.2143
TOTAL UNITARIO |  |  |  |  | 36671
ALCALDIA DE NEIVA
PRECIOS UNITARIOS OFICIALES 2014 |  | SUMINISTRO E INSTALACIÓN DE TANQUE ALMACENAMIENTO DE AGUA PLÁSTICO 500 LTS. C/U. incluye flotador y todos los accesorios para un buen funcionamiento.
|  | UNIDAD: | UND
I. EQUIPO
Descripción |  | Tarifa/DIA | Rendimiento | Valor-Unit.
HERRAMIENTA MENOR. |  | GL | 1 | 379
SUB-TOTAL |  |  |  |  | 379
II. MATERIALES
Descripción | Unidad | Precio-Unit. | Cantidad | Valor-Unit.
TANQUE 500 LTS, INCLUYE ACCESORIOS | UND | 152250 | 1 | 152250
SUB-TOTAL |  |  |  |  | 152250
III. TRANSPORTES
Descripción | Unidad | Precio-Unit. | Cantidad | Valor-Unit.
SUB-TOTAL
IV. MANO DE OBRA
Trabajador | Jornal/H-H | Unidad | Cantidad | Valor-Unit.
Oficial (Incl. Prestaciones) | 7410.96 | Hr | 0.6 | 12351.6
Ayudante (Incl. Prestaciones) | 4550.79 | Hr | 0.6 | 7584.65
SUB-TOTAL |  |  |  |  | 19936.25
TOTAL UNITARIO |  |  |  |  | 172565
ALCALDIA DE NEIVA
PRECIOS UNITARIOS OFICIALES 2014 |  | Suministro e instalación de marco + puerta metálica lámina llena + pintura, cal. 18. 0,50 a 0,80 m x 2 m.
|  | UNIDAD: | UND
I. EQUIPO
Descripción |  | Tarifa/DIA | Rendimiento | Valor-Unit.
HERRAMIENTA MENOR. |  | GL | 1 | 1000
PULIDORA |  | 38400 | 0.04 | 1536
SOLDADOR ELECTRICO |  | 71500 | 0.1 | 7150
SUB-TOTAL |  |  |  |  | 9686
II. MATERIALES
Descripción | Unidad | Precio-Unit. | Cantidad | Valor-Unit.
LIJA PLIEGO 9"X11" | UND | 1260 | 2 | 2520
BISAGRA DE COBRE 3" | UND | 2363 | 3 | 7089
MASILLA PARA METAL | Cuñete | 39755 | 0.01 | 397.55
DISOLVENTE THINER | Galón | 16275 | 0.02 | 325.5
ESMALTE | Galón | 51450 | 0.22 | 11319
Lámina cold rolled c.20 de 122*244 cms | UNIDAD | 89838 | 2.2 | 197643.6
ANTICORROSIVO | GALON | 33600 | 0.2 | 6720
SOLDADURA METÁLICA 6013 * 1/8 | Kls | 9450 | 1.2 | 11340
Falleva sobreponer 6" | UNIDAD | 6300 | 1 | 6300
MORTERO 1:3 | M3 | 434608 | 0.02 | 8692.16
CHAPA YALE SEGURIDAD | UND | 68250 | 1 | 68250
SUB-TOTAL |  |  |  |  | 320596.81
III. TRANSPORTES
Descripción | Unidad | Precio-Unit. | Cantidad | Valor-Unit.
SUB-TOTAL
IV. MANO DE OBRA
Trabajador | Jornal/H-H | Unidad | Cantidad | Valor-Unit.
Oficial (Incl. Prestaciones) | 7410.96 | Hr | 1.4 | 10375.344
Ayudante (Incl. Prestaciones) | 4550.79 | Hr | 1.4 | 6371.106
SUB-TOTAL |  |  |  |  | 16746.45
TOTAL UNITARIO |  |  |  |  | 347029
ALCALDIA DE NEIVA
PRECIOS UNITARIOS OFICIALES 2014 |  | INFORMACIÓN TURÍSTICA MOGADOR
|  | UNIDAD: | UND
I. EQUIPO
Descripción |  | Tarifa/DIA | Rendimiento | Valor-Unit.
HERRAMIENTA MENOR. |  | GL | 1 | 45508
SUB-TOTAL |  |  |  |  | 45508
II. MATERIALES
Descripción | Unidad | Precio-Unit. | Cantidad | Valor-Unit.
Materiales requeridos para la construcción del Mogador Información turística | UND | 1700000 | 1 | 1700000
SUB-TOTAL |  |  |  |  | 1700000
III. TRANSPORTES
Descripción | Unidad | Precio-Unit. | Cantidad | Valor-Unit.
SUB-TOTAL
IV. MANO DE OBRA
Trabajador | Jornal/H-H | Unidad | Cantidad | Valor-Unit.
Oficial (Incl. Prestaciones) | 7410.96 | 1 | 0.08 | 92637
Ayudante (Incl. Prestaciones) | 4550.79 | 3 | 0.08 | 170654.625
SUB-TOTAL |  |  |  |  | 263291.625
TOTAL UNITARIO |  |  |  |  | 2008800
ALCALDIA DE NEIVA
PRECIOS UNITARIOS OFICIALES 2014 |  | SEÑALIZACION VERTICAL DE TRÁNSITO
|  | UNIDAD: | UND
I. EQUIPO
Descripción |  | Tarifa/DIA | Rendimiento | Valor-Unit.
HERRAMIENTA MENOR. |  | GL |  | 2511
SUB-TOTAL |  |  |  |  | 2511
II. MATERIALES
Descripción | Unidad | Precio-Unit. | Cantidad | Valor-Unit.
Lámina galvanizada C. 16 de 1,00 X 2,00 m. | ML | 70500 | 0.4 | 28200
Angulo de 2"X1/2"X1/4" | ML | 6100 | 4.5 | 27450
Pintura anticorrosiva | GLOB | 38000 | 0.1 | 3800
Cinta reflectiva de alta densidad | UND | 62000 | 1 | 62000
CONCRETO NORMAL - 3000 PSI (210 KG/CM2) | M3 | 468441 | 0.09 | 42159.69
SUB-TOTAL |  |  |  |  | 163609.69
III. TRANSPORTES
Descripción | Unidad | Precio-Unit. | Cantidad | Valor-Unit.
SUB-TOTAL
IV. MANO DE OBRA
Trabajador | Jornal/H-H | Unidad | Cantidad | Valor-Unit.
Oficial (Incl. Prestaciones) | 7410.96 | 1 | 0.564 | 13140
Ayudante (Incl. Prestaciones) | 4550.79 | 3 | 0.564 | 24206.3298
SUB-TOTAL |  |  |  |  | 37346.3298
TOTAL UNITARIO |  |  |  |  | 203467
ALCALDIA DE NEIVA
PRECIOS UNITARIOS OFICIALES 2014 |  | CAJA DE INSPECCIÓN (DE PASO) 40X40 CM H=0,60 M. EN CONCRETO SIMPLE DE 3.000 PSI. CON MARCO METÁLICO Y TAPA EN CONCRETO.
|  | UNIDAD: | UND
I. EQUIPO
Descripción |  | Tarifa/DIA | Rendimiento | Valor-Unit.
HERRAMIENTA MENOR. |  | GL |  | 5000
SUB-TOTAL |  |  |  |  | 5000
II. MATERIALES
Descripción | Unidad | Precio-Unit. | Cantidad | Valor-Unit.
CONCRETO NORMAL - 3000 PSI (210 KG/CM2) | M3 | 468441 | 0.192 | 89940.672
ACERO Fy= 4200 Kg/cm2 | KG | 2800 | 5.59 | 15652
ALAMBRE NEGRO No. 18 | KG | 3150 | 0.17 | 535.5
MORTERO 1:4 | M3 | 384656 | 0.141 | 54236.496
ÁNGULO 1/8"x1" | ML | 3486 | 6.4 | 22310.4
SUB-TOTAL |  |  |  |  | 182675.068
III. TRANSPORTES
Descripción | Unidad | Precio-Unit. | Cantidad | Valor-Unit.
SUB-TOTAL
IV. MANO DE OBRA
Trabajador | Jornal/H-H | Unidad | Cantidad | Valor-Unit.
Oficial (Incl. Prestaciones) | 7410.96 | Hr | 0.3 | 24703.2
Ayudante (Incl. Prestaciones) | 4550.79 | Hr | 0.3 | 15169.3
SUB-TOTAL |  |  |  |  | 39872.5
TOTAL UNITARIO |  |  |  |  | 227548
ALCALDIA DE NEIVA
PRECIOS UNITARIOS OFICIALES 2014 |  | VIDRIO PARA VENTANA 4 mm. PLANO
|  | UNIDAD: | M2
I. EQUIPO
Descripción |  | Tarifa/DIA | Rendimiento | Valor-Unit.
HERRAMIENTA MENOR. |  | GL |  | 200
SUB-TOTAL |  |  |  |  | 200
II. MATERIALES
Descripción | Unidad | Precio-Unit. | Cantidad | Valor-Unit.
VIDRIO 4mm | M2 | 22050 | 1 | 22050
SILICONA | TUBO | 9975 | 0.25 | 2493.75
SUB-TOTAL |  |  |  |  | 24543.75
III. TRANSPORTES
Descripción | Unidad | Precio-Unit. | Cantidad | Valor-Unit.
Vidrio 4 mm | GLOB
SUB-TOTAL
IV. MANO DE OBRA
Trabajador | Jornal/H-H | Unidad | Cantidad | Valor-Unit.
Oficial (Incl. Prestaciones) | 7410.96 | Hr | 1.3 | 5700.7385
Ayudante (Incl. Prestaciones) | 4550.79 | Hr | 1.3 | 3500.6077
SUB-TOTAL |  |  |  |  | 9201.3462
TOTAL UNITARIO |  |  |  |  | 33945
#REF!
#NAME? |  | ITEM: RED CONTRA-INCENDIOS
|  | UNIDAD: | GLB | ITEM: | 7.28
I. EQUIPO
Descripción |  | Tarifa/DIA | Rendimiento | Valor-Unit.
HERREMIENTA MENOR |  | 2850 | 0.00090753 | 2.5865
SUB-TOTAL |  |  |  |  | 2.5865
II. MATERIALES
Descripción | Unidad | Precio-Unit. | Cantidad | Valor-Unit.
RED CONTRA-INCENDIOS | GLB | 32450000 | 1 | 32450000
SUB-TOTAL |  |  |  |  | 32450000
III. TRANSPORTES
Descripción | Unidad | Precio-Unit. | Cantidad | Valor-Unit.
Vidrio 4 mm | GLOB
SUB-TOTAL
IV. MANO DE OBRA
Trabajador | Jornal/H-H | Unidad | Cantidad | Valor-Unit.
Oficial (Incl. Prestaciones) | 15031.25 | Hr | 0.00090753 | 16562753.0276
Ayudante (Incl. Prestaciones) | 10972.8125 | Hr | 0.00090753 | 12090809.7101
SUB-TOTAL |  |  |  |  | 28653562.7377
TOTAL UNITARIO |  |  |  |  | 61103565
#REF!
#NAME? |  | ITEM: VALVULA DE PASO DE 1", INCLUYE CAJA EN PVC EMPOTRADA PARA SEGURIDAD.
|  | UNIDAD: | UND | ITEM: | 7.21
I. EQUIPO
Descripción |  | Tarifa/DIA | Rendimiento | Valor-Unit.
HERRAMIENTA MENOR. |  | GL |  | 600
SUB-TOTAL |  |  |  |  | 600
II. MATERIALES
Descripción | Unidad | Precio-Unit. | Cantidad | Valor-Unit.
Valvula de Paso 1" | UND | 35250 | 1 | 35250
Accesorios | GLOB | 1500 | 1 | 1500
Caja plástica | UND | 7000 | 1 | 7000
SUB-TOTAL |  |  |  |  | 43750
III. TRANSPORTES
Descripción | Unidad | Precio-Unit. | Cantidad | Valor-Unit.
Vidrio 4 mm | GLOB
SUB-TOTAL
IV. MANO DE OBRA
Trabajador | Jornal/H-H | Unidad | Cantidad | Valor-Unit.
Oficial (Incl. Prestaciones) | 15031.25 | Hr | 1.5 | 10020.8333
Ayudante (Incl. Prestaciones) | 10972.8125 | Hr | 1.5 | 7315.2083
SUB-TOTAL |  |  |  |  | 17336.0417
TOTAL UNITARIO |  |  |  |  | 61686
#REF!
#NAME? |  | ITEM: SUMINISTRO E INSTALACIÓN DE MEDIDOR DE AGUA 1/2" INCLUYE: ACCESORIOS, BISCOCHO, TAPA HF, LLAVE DE CORTE Y TODO LO NECESARIO PARA SU BUEN FUNCIONAMIENTO
|  | UNIDAD: | UND | ITEM: | 7.26
I. EQUIPO
Descripción |  | Tarifa/DIA | Rendimiento | Valor-Unit.
HERRAMIENTA MENOR. |  | GL |  | 2000
SUB-TOTAL |  |  |  |  | 2000
II. MATERIALES
Descripción | Unidad | Precio-Unit. | Cantidad | Valor-Unit.
Medidor de agua de 1/2" | UND | 75000 | 1 | 75000
Bizcocho | UND | 7000 | 1 | 7000
Tapa HF | UND | 22000 | 1 | 22000
Llave de corte | UND | 12000 | 1 | 12000
SUB-TOTAL |  |  |  |  | 116000
III. TRANSPORTES
Descripción | Unidad | Precio-Unit. | Cantidad | Valor-Unit.
SUB-TOTAL
IV. MANO DE OBRA
Trabajador | Jornal/H-H | Unidad | Cantidad | Valor-Unit.
Oficial (Incl. Prestaciones) | 15031.25 | Hr | 2 | 7515.625
Ayudante (Incl. Prestaciones) | 10972.8125 | Hr | 2 | 5486.4062
SUB-TOTAL |  |  |  |  | 13002.0312
TOTAL UNITARIO |  |  |  |  | 131002
#REF!
#NAME? |  | ITEM: SUMINISTRO E INSTALACIÓN DE ACCESORIOS Y BARRA PARA DISCAPACITADOS
|  | UNIDAD: | UND | ITEM: | 6.14
I. EQUIPO
Descripción |  | Tarifa/DIA | Rendimiento | Valor-Unit.
HERRAMIENTA MENOR. |  | GL | 1 | 1000
SUB-TOTAL |  |  |  |  | 1000
II. MATERIALES
Descripción | Unidad | Precio-Unit. | Cantidad | Valor-Unit.
Incrustaciones y soporte en acero inoxidable para personas en estado de discapacidad | UND | 415000 | 1 | 415000
Chazos, tornillos y accesorios | UND | 17000 | 1 | 17000
SUB-TOTAL |  |  |  |  | 432000
III. TRANSPORTES
Descripción | Unidad | Precio-Unit. | Cantidad | Valor-Unit.
SUB-TOTAL
IV. MANO DE OBRA
Trabajador | Jornal/H-H | Unidad | Cantidad | Valor-Unit.
Oficial (Incl. Prestaciones) | 15031.25 | Hr | 0.37339 | 40256.327
Ayudante (Incl. Prestaciones) | 10972.8125 | Hr | 0.37339 | 29387.1187
SUB-TOTAL |  |  |  |  | 69643.4458
TOTAL UNITARIO |  |  |  |  | 502643
ALCALDIA DE NEIVA
PRECIOS UNITARIOS OFICIALES 2014 |  | PASO ESCALERA EN GRANITO LAVADO
|  | UNIDAD: | UND
I. EQUIPO
Descripción |  | Tarifa/DIA | Rendimiento | Valor-Unit.
HERRAMIENTA MENOR |  | GL | 1 | 845
FORMALETA MADERA |  | 7000 | 0.3 | 2100
SUB-TOTAL |  |  |  |  | 2945
II. MATERIALES
Descripción | Unidad | Precio-Unit. | Cantidad | Valor-Unit.
GRANITO # 2 (BLANCO) 25 Kg | BTO | 9450 | 0.7 | 6615
CEMENTO BLANCO | KG | 1103 | 10 | 11030
AGUA | LT | 21 | 10 | 210
PIRLAN DE COBRE | ML | 8348 | 1 | 8348
SUB-TOTAL |  |  |  |  | 26203
III. TRANSPORTES
Descripción | Unidad | Precio-Unit. | Cantidad | Valor-Unit.
SUB-TOTAL
IV. MANO DE OBRA
Trabajador | Jornal/H-H | Cantidad | Rendimien. | Valor-Unit.
Oficial (Incl. Prestaciones) | 7410.96 | 1 | 0.55 | 13474.4727
Ayudante (Incl. Prestaciones) | 4550.79 | 1 | 0.55 | 8274.1636
SUB-TOTAL |  |  |  |  | 21748.6364
TOTAL UNITARIO |  |  |  |  | 50897
ALCALDIA DE NEIVA
PRECIOS UNITARIOS OFICIALES 2014 |  | PASO ESCALERA EN GRANITO PULIDO
|  | UNIDAD: | ML
I. EQUIPO
Descripción |  | Tarifa/DIA | Rendimiento | Valor-Unit.
HERRAMIENTA MENOR |  | GL |  | 845
FORMALETA MADERA |  | GLOB |  | 7000
PULIDORA PARA PISO + OPERARIO |  | 9060 | 30 | 302
SUB-TOTAL |  |  |  |  | 8147
II. MATERIALES
Descripción | Unidad | Precio-Unit. | Cantidad | Valor-Unit.
GRANITO # 2 (BLANCO) 25 Kg | BTO | 9450 | 0.7 | 6615
CEMENTO BLANCO | KG | 1103 | 10 | 11030
AGUA | LT | 21 | 10 | 210
PIRLAN DE COBRE | ML | 8348 | 1 | 8348
ACERO Fy= 4200 Kg/cm2 | KG | 2800 | 8 | 22400
SUB-TOTAL |  |  |  |  | 48603
III. TRANSPORTES
Descripción | Unidad | Precio-Unit. | Cantidad | Valor-Unit.
SUB-TOTAL
IV. MANO DE OBRA
Trabajador | Jornal/H-H | Cantidad | Rendimien. | Valor-Unit.
Oficial (Incl. Prestaciones) | 7410.96 | 1 | 0.6 | 12351.6
Ayudante (Incl. Prestaciones) | 4550.79 | 1 | 0.6 | 7584.65
SUB-TOTAL |  |  |  |  | 19936.25
TOTAL UNITARIO |  |  |  |  | 76686
ALCALDIA DE NEIVA
PRECIOS UNITARIOS OFICIALES 2014 |  | ASEO OBRA. INCLUYE RETIRO Y BOTE DE MATERIALES EN SITIO AUTORIZADO.
|  | UNIDAD: | GLOB
I. EQUIPO
Descripción |  | Tarifa/DIA | Rendimiento | Valor-Unit.
HERRAMIENTA MENOR |  | GL |  | 10000
SUB-TOTAL |  |  |  |  | 10000
II. MATERIALES
Descripción | Unidad | Precio-Unit. | Cantidad | Valor-Unit.
SUB-TOTAL
III. TRANSPORTES
Descripción | Unidad | Precio-Unit. | Cantidad | Valor-Unit.
Transporte de Materiales | GLOBAL |  |  | 110000
SUB-TOTAL |  |  |  |  | 110000
IV. MANO DE OBRA
Trabajador | Jornal/H-H | Cantidad | Rendimien. | Valor-Unit.
Ayudante (Incl. Prestaciones) | GLOBAL | 3 |  | 80000
SUB-TOTAL |  |  |  |  | 80000
TOTAL UNITARIO |  |  |  |  | 200000
#REF!
#NAME? |  | ITEM: CIELO RASO EN DRYWALL
|  | UNIDAD: | M2 | ITEM: | 6.3
I. EQUIPO
Descripción |  | Tarifa/DIA | Rendimiento | Valor-Unit.
HERRAMIENTA MENOR |  | GL |  | 1000
ANDAMIOS |  | GLO |  | 1000
SUB-TOTAL |  |  |  |  | 2000
II. MATERIALES
Descripción | Unidad | Precio-Unit. | Cantidad | Valor-Unit.
DRY WALL E=10 mm. | M2 | 13000 | 1.05 | 13650
ACCESORIOS, ESTRUCTURA DE SOPORTE, OMEGAS, VINILO, MASILLA, CINTAS, TORNILLERIA | GLO | 8000 | 1 | 8000
SUB-TOTAL |  |  |  |  | 21650
III. TRANSPORTES
Descripción | Unidad | Precio-Unit. | Cantidad | Valor-Unit.
Transporte de Materiales | GLOBAL |  |  | 1000
SUB-TOTAL |  |  |  |  | 1000
IV. MANO DE OBRA
Trabajador | Jornal/H-H | Cantidad | Rendimien. | Valor-Unit.
Oficial (Incl. Prestaciones) | 15031.25 | 1 | 1.7 | 8841.9118
Ayudante (Incl. Prestaciones) | 10972.8125 | 2 | 1.7 | 12909.1912
SUB-TOTAL |  |  |  |  | 21751.1029
TOTAL UNITARIO |  |  |  |  | 46401
ALCALDIA DE NEIVA
PRECIOS UNITARIOS OFICIALES 2014 |  | Suministro e instalación de luceta - marco metálico cal. 18 0,30 X 0,30 m incluye malla
|  | UNIDAD: | UND
I. EQUIPO
Descripción |  | Tarifa/DIA | Rendimiento | Valor-Unit.
HERRAMIENTA MENOR. |  | GL | 1 | 500
EQUIPO ELÉCTRICO SOLDADURA |  | 9750 | 2 | 4875
SUB-TOTAL |  |  |  |  | 5375
II. MATERIALES
Descripción | Unidad | Precio-Unit. | Cantidad | Valor-Unit.
LIJA PLIEGO 9"X11" | UND | 1260 | 0.3 | 378
MASILLA PARA METAL | CTE | 39755 | 0.02 | 795.1
DISOLVENTE THINER | GAL | 16275 | 0.01 | 162.75
ESMALTE | GAL | 51450 | 0.05 | 2572.5
Lámina cold rolled c.20 de 122*244 cms | UND | 89838 | 0.15 | 13475.7
ANTICORROSIVO | GAL | 33600 | 0.05 | 1680
SOLDADURA WEST ARCO 6013X1/8 | KG | 9975 | 0.1 | 997.5
MALLA EN ACERO HUECO = 4,5 mm. | M2 | 28684 | 0.1 | 2868.4
DISCO PARA CORTE | UND | 10500 | 0.1 | 1050
MORTERO 1:3 | M3 | 434608 | 0.01 | 4346.08
SUB-TOTAL |  |  |  |  | 28326.03
III. TRANSPORTES
Descripción | Unidad | Precio-Unit. | Cantidad | Valor-Unit.
Transportes varios | GLOB |  |  | 1000
SUB-TOTAL |  |  |  |  | 1000
IV. MANO DE OBRA
Trabajador | Jornal/H-H | Cantidad | Rendimien. | Valor-Unit.
Oficial (Incl. Prestaciones) | 7410.96 | 1 | 0.5 | 14821.92
Ayudante (Incl. Prestaciones) | 4550.79 | 2 | 0.5 | 18203.16
SUB-TOTAL |  |  |  |  | 33025.08
TOTAL UNITARIO |  |  |  |  | 67726

## CANCHA - (hidden)
ALCALDIA DE NEIVA
PRECIOS UNITARIOS OFICIALES 2014 |  | ITEM: MURO LADRILLO TOLETE COMÚN. E: 0.07 MTS
|  | UNIDAD: | M2
I. EQUIPO
Descripción |  | Tarifa/Hora | Rendimiento | Valor-Unit.
HERRAMIENTA MENOR. |  | 2850 | 13 | 219.2308
ANDAMIO TUBULAR. 1.5 x 1.5 SECCIÓN |  | 1750 | 0.11 | 192.5
SUB-TOTAL |  |  |  |  | 411.7308
II. MATERIALES
Descripción | Unidad | Precio-Unit. | Cantidad | Valor-Unit.
LADRILLO TOLETE COMÚN | UND | 368 | 35 | 12880
MORTERO 1:3 | M3 | 434608 | 0.008 | 3476.864
AGUA | LT | 21 | 5 | 105
SUB-TOTAL |  |  |  |  | 16461.864
III. TRANSPORTES
Descripción | Unidad | Precio-Unit. | Cantidad | Valor-Unit.
SUB-TOTAL
IV. MANO DE OBRA
Trabajador | Jornal/H-H | Unidad | Cantidad | Valor-Unit.
Oficial (Incl. Prestaciones) | 15031.25 | 1 | 1.4 | 10736.6071
Ayudante (Incl. Prestaciones) | 10972.8125 | 2 | 1.4 | 15675.4464
SUB-TOTAL |  |  |  |  | 26412.0536
TOTAL UNITARIO |  |  |  |  | 43286
#REF!
#NAME? |  | ITEM: EQUIPO DE BOMBEO COMPLETO, INCLUYE MOTOBOMBA DE ALTA PRESIÓN 2"X2" 12 HP 20H CON ARRANCADOR, MÚLTIPLE DE SUCCIÓN Y DESCARGA DE 2", ACCESORIOS, ACOMETIDA ELÉCTRICA E INSTALACIÓN ELÉCTRICO Y PUESTA EN MARCHA.
|  | UNIDAD: | M2 | ITEM: | 9.12
I. EQUIPO
Descripción |  | Tarifa/Hora | Rendimiento | Valor-Unit.
HERRAMIENTA MENOR. |  | 2850 | 13 | 219.2308
ANDAMIO TUBULAR. 1.5 x 1.5 SECCIÓN |  | 1750 | 0.11 | 192.5
SUB-TOTAL |  |  |  |  | 411.7308
II. MATERIALES
Descripción | Unidad | Precio-Unit. | Cantidad | Valor-Unit.
Suministro de motobomba alta presion 2x2 10 HP | UND | 10500000 | 1 | 10500000
Suministro e instalación de arrancador directo estrella-triangulo | UND | 8250000 | 1 | 8250000
Concentrica 2X3" RB | UND | 455000 | 1 | 455000
Excentrica lamina 2x3" RB | UND | 455000 | 1 | 455000
Brida HR 4" | UND | 380000 | 4 | 1520000
Niple galvanizado 4"x0,2 ml HG | UND | 84000 | 3 | 252000
Niple galvanizado 4"x1,7 ml HG | UND | 448000 | 1 | 448000
Codo galvanizado 4" | UND | 210000 | 1 | 210000
Codo PVC 4" | UND | 53000 | 12 | 636000
Adaptador macho 4" | UND | 34000 | 1 | 34000
Embrague Neolite 3" | UND | 25270 | 2 | 50540
Valvula de pie hidro HF 4" | UND | 567000 | 1 | 567000
Kit manómetro glicerina 0-160 PSI | UND | 385000 | 1 | 385000
Tornillo 5/8x2 1/2" | UND | 3200 | 20 | 64000
válvula mariposa 4" | UND | 399000 | 1 | 399000
Flotador mercurio | UND | 165000 | 1 | 165000
Accesorios conduit equipo bombeo | UND | 25000 | 20 | 500000
Flotador Mecanico | UND | 360000 | 1 | 360000
Suministro e instalacion de breaker industrail ABB 3x60 amp. | UND | 1678000 | 1 | 1678000
Caja para breaker | UND | 350000 | 1 | 350000
Suministro e instalacion tuberia conduit 1.5" | ML | 2600 | 200 | 520000
Suministro e instalacion cable No. 8 | ML | 3800 | 120 | 456000
Accesorios conduit | UND | 1300 | 30 | 39000
Suministro e instalacion de cable baja No. 10 | ML | 2750 | 250 | 687500
Suministro e instalacion linea tierra No. 10 | ML | 2750 | 250 | 687500
SUB-TOTAL |  |  |  |  | 29668540
III. TRANSPORTES
Descripción | Unidad | Precio-Unit. | Cantidad | Valor-Unit.
SUB-TOTAL
IV. MANO DE OBRA
Trabajador | Jornal/H-H | Unidad | Cantidad | Valor-Unit.
Oficial (Incl. Prestaciones) | 15031.25 | 1 | 0.0024117 | 6232668.8936
Ayudante (Incl. Prestaciones) | 10972.8125 | 2 | 0.0024117 | 9099696.5846
SUB-TOTAL |  |  |  |  | 15332365.4782
TOTAL UNITARIO |  |  |  |  | 45001317
ALCALDIA DE NEIVA
PRECIOS UNITARIOS OFICIALES 2014 |  | ITEM: MURO LADRILLO TOLETE COMÚN. E: 0.25MTS
|  | UNIDAD: | M2
I. EQUIPO
Descripción |  | Tarifa/Hora | Rendimiento | Valor-Unit.
HERRAMIENTA MENOR. |  | 2850 | 0.05 | 142.5
ANDAMIO TUBULAR. 1.5 x 1.5 SECCIÓN |  | 1750 | 0.3 | 525
SUB-TOTAL |  |  |  |  | 667.5
II. MATERIALES
Descripción | Unidad | Precio-Unit. | Cantidad | Valor-Unit.
LADRILLO TOLETE COMÚN | UND | 368 | 105 | 38640
MORTERO 1:4 | M3 | 384656 | 0.051 | 19617.456
AGUA | LT | 21 | 5 | 105
SUB-TOTAL |  |  |  |  | 58362.456
III. TRANSPORTES
Descripción | Unidad | Precio-Unit. | Cantidad | Valor-Unit.
SUB-TOTAL
IV. MANO DE OBRA
Trabajador | Jornal/H-H | Unidad | Cantidad | Valor-Unit.
Oficial (Incl. Prestaciones) | 15031.25 | 1 | 0.8 | 12025
Ayudante (Incl. Prestaciones) | 10972.8125 | 1 | 0.8 | 8778.25
SUB-TOTAL |  |  |  |  | 20803.25
TOTAL UNITARIO |  |  |  |  | 79833
ALCALDIA DE NEIVA
PRECIOS UNITARIOS OFICIALES 2014 |  | ITEM: MURO EN BLOQUE DE CEMENTO. E= 0.15 MTS
|  | UNIDAD: | M2
I. EQUIPO
Descripción |  | Tarifa/Hora | Rendimiento | Valor-Unit.
HERRAMIENTA MENOR. |  | 2850 | 0.05 | 142.5
ANDAMIO TUBULAR. 1.5 x 1.5 SECCIÓN |  | 1750 | 0.11 | 192.5
SUB-TOTAL |  |  |  |  | 335
II. MATERIALES
Descripción | Unidad | Precio-Unit. | Cantidad | Valor-Unit.
BLOQUE CEMENTO ESTRUCTURAL 12X20X40 | UN | 3150 | 12.5 | 39375
MORTERO 1:4 | M3 | 384656 | 0.055 | 21156.08
AGUA | LT | 21 | 5 | 105
SUB-TOTAL |  |  |  |  | 60636.08
III. TRANSPORTES
Descripción | Unidad | Precio-Unit. | Cantidad | Valor-Unit.
SUB-TOTAL
IV. MANO DE OBRA
Trabajador | Jornal/H-H | Unidad | Cantidad | Valor-Unit.
Oficial (Incl. Prestaciones) | 15031.25 | 1 | 1.15 | 13070.6522
Ayudante (Incl. Prestaciones) | 10972.8125 | 1 | 1.15 | 9541.5761
SUB-TOTAL |  |  |  |  | 22612.2283
TOTAL UNITARIO |  |  |  |  | 83583
ALCALDIA DE NEIVA
PRECIOS UNITARIOS OFICIALES 2014 |  | ITEM: MURO LADRILLO PRENSADO - REJILLA SANTAFE VISTO POR DOS CARAS - E=0.12 MTS
|  | UNIDAD: | M2
I. EQUIPO
Descripción |  | Tarifa/Hora | Rendimiento | Valor-Unit.
HERRAMIENTA MENOR. |  | 2850 | 20 | 142.5
ANDAMIO TUBULAR. 1.5 x 1.5 SECCIÓN |  | 1750 | 0.4 | 700
SUB-TOTAL |  |  |  |  | 842.5
II. MATERIALES
Descripción | Unidad | Precio-Unit. | Cantidad | Valor-Unit.
LADRILLO TOLETE REJILLA SANTAFE | UND | 840 | 58 | 48720
MORTERO 1:4 | M3 | 384656 | 0.022 | 8462.432
AGUA | LT | 21 | 5 | 105
SUB-TOTAL |  |  |  |  | 57287.432
III. TRANSPORTES
Descripción | Unidad | Precio-Unit. | Cantidad | Valor-Unit.
SUB-TOTAL
IV. MANO DE OBRA
Trabajador | Jornal/H-H | Unidad | Cantidad | Valor-Unit.
Oficial (Incl. Prestaciones) | 15031.25 | 1 | 0.75 | 20041.6667
Ayudante (Incl. Prestaciones) | 10972.8125 | 1 | 0.75 | 14630.4167
SUB-TOTAL |  |  |  |  | 34672.0833
TOTAL UNITARIO |  |  |  |  | 92802
ALCALDIA DE NEIVA
PRECIOS UNITARIOS OFICIALES 2014 |  | ITEM: MURO LADRILLO PRENSADO DE LADRILLERA VISTO POR DOS CARAS - E=0.12 MTS
|  | UNIDAD: | M2
I. EQUIPO
Descripción |  | Tarifa/Hora | Rendimiento | Valor-Unit.
HERRAMIENTA MENOR. |  | 2850 | 0.75 | 2137.5
ANDAMIO TUBULAR. 1.5 x 1.5 SECCIÓN |  | 1750 | 0.4 | 700
SUB-TOTAL |  |  |  |  | 2837.5
II. MATERIALES
Descripción | Unidad | Precio-Unit. | Cantidad | Valor-Unit.
LADRILLO PRENSADO LA VEGA | UND | 735 | 58 | 42630
MORTERO 1:4 | M3 | 384656 | 0.022 | 8462.432
AGUA | LT | 21 | 5 | 105
SUB-TOTAL |  |  |  |  | 51197.432
III. TRANSPORTES
Descripción | Unidad | Precio-Unit. | Cantidad | Valor-Unit.
SUB-TOTAL
IV. MANO DE OBRA
Trabajador | Jornal/H-H | Unidad | Cantidad | Valor-Unit.
Oficial (Incl. Prestaciones) | 15031.25 | 1 | 0.75 | 20041.6667
Ayudante (Incl. Prestaciones) | 10972.8125 | 1 | 0.75 | 14630.4167
SUB-TOTAL |  |  |  |  | 34672.0833
TOTAL UNITARIO |  |  |  |  | 88707
#REF!
#NAME? |  | ITEM: SUMINISTRO E INSTALACIÓN DE ASPERSOR DE VÁLVULAS SOLENOIDES 2" - INCLUYE CAJA DE INSPECCIÓN
|  | UNIDAD: | M2 | ITEM: | 9.9
I. EQUIPO
Descripción |  | Tarifa/Hora | Rendimiento | Valor-Unit.
HERRAMIENTA MENOR. |  | 2850 | 20 | 142.5
ANDAMIO TUBULAR. 1.5 x 1.5 SECCIÓN |  | 1750 | 0.2 | 350
SUB-TOTAL |  |  |  |  | 492.5
II. MATERIALES
Descripción | Unidad | Precio-Unit. | Cantidad | Valor-Unit.
Valvula Solenoide 2" | UND | 638000 | 1 | 638000
Caja plastica de inspeccion | UND | 185600 | 1 | 185600
Accesorios de consexion en PVC | UND | 9000 | 1 | 9000
Cable intemperie para conexión | ML | 3100 | 300 | 930000
SUB-TOTAL |  |  |  |  | 1762600
III. TRANSPORTES
Descripción | Unidad | Precio-Unit. | Cantidad | Valor-Unit.
SUB-TOTAL
IV. MANO DE OBRA
Trabajador | Jornal/H-H | Unidad | Cantidad | Valor-Unit.
Oficial (Incl. Prestaciones) | 15031.25 | 1 | 0.094872 | 158436.4084
Ayudante (Incl. Prestaciones) | 10972.8125 | 1 | 0.094872 | 115658.5781
SUB-TOTAL |  |  |  |  | 274094.9865
TOTAL UNITARIO |  |  |  |  | 2037187
ALCALDIA DE NEIVA
PRECIOS UNITARIOS OFICIALES 2014 |  | ITEM: BLOQUE DE ARCILLA Nº 4 - E= 0.10 MTS
|  | UNIDAD: | M2
I. EQUIPO
Descripción |  | Tarifa/Hora | Rendimiento | Valor-Unit.
HERRAMIENTA MENOR. |  | 2850 | 20 | 142.5
ANDAMIO TUBULAR. 1.5 x 1.5 SECCIÓN |  | 1750 | 0.2 | 350
SUB-TOTAL |  |  |  |  | 492.5
II. MATERIALES
Descripción | Unidad | Precio-Unit. | Cantidad | Valor-Unit.
BLOQUE HUECO No. 4 10X20X30 | UND | 735 | 13.5 | 9922.5
MORTERO 1:4 | M3 | 384656 | 0.018 | 6923.808
AGUA | LT | 21 | 10 | 210
SUB-TOTAL |  |  |  |  | 17056.308
III. TRANSPORTES
Descripción | Unidad | Precio-Unit. | Cantidad | Valor-Unit.
SUB-TOTAL
IV. MANO DE OBRA
Trabajador | Jornal/H-H | Unidad | Cantidad | Valor-Unit.
Oficial (Incl. Prestaciones) | 15031.25 | 1 | 1.19 | 12631.3025
Ayudante (Incl. Prestaciones) | 10972.8125 | 3 | 1.19 | 27662.5525
SUB-TOTAL |  |  |  |  | 40293.855
TOTAL UNITARIO |  |  |  |  | 57843
ALCALDIA DE NEIVA
PRECIOS UNITARIOS OFICIALES 2014 |  | ITEM: SUMINISTRO E INSTALACIÓN DE BLOQUE HUECO Nº 5 - E= 0.12 MTS
|  | UNIDAD: | M2
I. EQUIPO
Descripción |  | Tarifa/Hora | Rendimiento | Valor-Unit.
HERRAMIENTA MENOR. |  | GLOB |  | 300
ANDAMIO TUBULAR. 1.5 x 1.5 SECCIÓN |  | 1750 | 0.1 | 175
SUB-TOTAL |  |  |  |  | 475
II. MATERIALES
Descripción | Unidad | Precio-Unit. | Cantidad | Valor-Unit.
BLOQUE HUECO No. 5 12X20X30 | UND | 893 | 13.5 | 12055.5
MORTERO 1:4 | M3 | 384656 | 0.018 | 6923.808
AGUA | LT | 21 | 10 | 210
SUB-TOTAL |  |  |  |  | 19189.308
III. TRANSPORTES
Descripción | Unidad | Precio-Unit. | Cantidad | Valor-Unit.
SUB-TOTAL
IV. MANO DE OBRA
Trabajador | Jornal/H-H | Unidad | Cantidad | Valor-Unit.
Oficial (Incl. Prestaciones) | 15031.25 | 1 | 1.15 | 13070.6522
Ayudante (Incl. Prestaciones) | 10972.8125 | 3 | 1.15 | 28624.7283
SUB-TOTAL |  |  |  |  | 41695.3804
TOTAL UNITARIO |  |  |  |  | 61360
ALCALDIA DE NEIVA
PRECIOS UNITARIOS OFICIALES 2014 |  | ITEM: MURO EN CALADO DE GRES
|  | UNIDAD: | M2
I. EQUIPO
Descripción |  | Tarifa/Hora | Rendimiento | Valor-Unit.
HERRAMIENTA MENOR. |  | 2850 | 1 | 2850
ANDAMIO TUBULAR. 1.5 x 1.5 SECCIÓN |  | 1750 | 0.3 | 525
SUB-TOTAL |  |  |  |  | 3375
II. MATERIALES
Descripción | Unidad | Precio-Unit. | Cantidad | Valor-Unit.
BLOQUE TIPO CALADO EN GRES | UND | 2888 | 13 | 37544
MORTERO 1:4 | M3 | 384656 | 0.018 | 6923.808
AGUA | LT | 21 | 25 | 525
SUB-TOTAL |  |  |  |  | 44992.808
III. TRANSPORTES
Descripción | Unidad | Precio-Unit. | Cantidad | Valor-Unit.
SUB-TOTAL
IV. MANO DE OBRA
Trabajador | Jornal/H-H | Unidad | Cantidad | Valor-Unit.
Oficial (Incl. Prestaciones) | 15031.25 | 1 | 1 | 15031.25
Ayudante (Incl. Prestaciones) | 10972.8125 | 1 | 1 | 10972.8125
SUB-TOTAL |  |  |  |  | 26004.0625
TOTAL UNITARIO |  |  |  |  | 74372
#REF!
#NAME? |  | ITEM: CONSTRUCCIÓN ALFAGÍA (AREA SECCIÓN: 0,024 M2 - BASE: 30 CM) EN CONCRETO DE 3.000 PSI
|  | UNIDAD: | ML | ITEM: | 2.10
I. EQUIPO
Descripción |  | Tarifa/Hora | Rendimiento | Valor-Unit.
HERRAMIENTA MENOR. |  | 2850 | 3 | 950
FORMALETA EN MADERA |  | 41998 | 0.05 | 2099.9
SUB-TOTAL |  |  |  |  | 3049.9
II. MATERIALES
Descripción | Unidad | Precio-Unit. | Cantidad | Valor-Unit.
CONCRETO NORMAL - 3000 PSI (210 KG/CM2) | M3 | 468441 | 0.028 | 13116.348
SUB-TOTAL |  |  |  |  | 13116.348
III. TRANSPORTES
Descripción | Unidad | Precio-Unit. | Cantidad | Valor-Unit.
SUB-TOTAL
IV. MANO DE OBRA
Trabajador | Jornal/H-H | Unidad | Cantidad | Valor-Unit.
Oficial (Incl. Prestaciones) | 15031.25 | 1 | 1 | 15031.25
Ayudante (Incl. Prestaciones) | 10972.8125 | 1 | 1 | 10972.8125
SUB-TOTAL |  |  |  |  | 26004.0625
TOTAL UNITARIO |  |  |  |  | 42170
ALCALDIA DE NEIVA
PRECIOS UNITARIOS OFICIALES 2014 |  | ITEM: ALFAJÍA EN LADRILLO A LA VISTA
|  | UNIDAD: | ML
I. EQUIPO
Descripción |  | Tarifa/Hora | Rendimiento | Valor-Unit.
HERRAMIENTA MENOR. |  | 2850 | 3 | 950
SUB-TOTAL |  |  |  |  | 950
II. MATERIALES
Descripción | Unidad | Precio-Unit. | Cantidad | Valor-Unit.
LADRILLO PRENSADO LA VEGA | UND | 735 | 15 | 11025
MORTERO 1:4 | M3 | 384656 | 0.008 | 3077.248
SUB-TOTAL |  |  |  |  | 14102.248
III. TRANSPORTES
Descripción | Unidad | Precio-Unit. | Cantidad | Valor-Unit.
SUB-TOTAL
IV. MANO DE OBRA
Trabajador | Jornal/H-H | Unidad | Cantidad | Valor-Unit.
Oficial (Incl. Prestaciones) | 15031.25 | 1 | 1 | 15031.25
Ayudante (Incl. Prestaciones) | 10972.8125 | 1 | 1 | 10972.8125
SUB-TOTAL |  |  |  |  | 26004.0625
TOTAL UNITARIO |  |  |  |  | 41056
ALCALDIA DE NEIVA
PRECIOS UNITARIOS OFICIALES 2014 |  | ITEM: MESÓN EN CONCRETO 3.000PSI ENCHAPADO - a=0.60MTS, e=0.10MTS – INCL. ACERO (1No.4 c/0,15m EN AMBOS SENTIDOS)
|  | UNIDAD: | ML
I. EQUIPO
Descripción |  | Tarifa/Hora | Rendimiento | Valor-Unit.
HERRAMIENTA MENOR. |  | 2850 | 3.39 | 9661.5
FORMALETA EN MADERA |  | 41998 | 0.04 | 1679.92
SUB-TOTAL |  |  |  |  | 11341.42
II. MATERIALES
Descripción | Unidad | Precio-Unit. | Cantidad | Valor-Unit.
CONCRETO NORMAL - 3000 PSI (210 KG/CM2) | M3 | 468441 | 0.062 | 29043.342
MORTERO 1:3 | M3 | 434608 | 0.051 | 22165.008
ALAMBRE NEGRO No. 18 | KG | 3150 | 0.08 | 252
ACERO Fy= 4200 Kg/cm2 | KG | 2800 | 12.13 | 33964
CEMENTO BLANCO | KG | 1103 | 1 | 1103
TABLETA 20X25, EURO CERÁMICA | M2 | 18690 | 0.75 | 14017.5
DILATACIÓN DE PVC | ML | 2625 | 1.8 | 4725
SUB-TOTAL |  |  |  |  | 105269.85
III. TRANSPORTES
Descripción | Unidad | Precio-Unit. | Cantidad | Valor-Unit.
SUB-TOTAL
IV. MANO DE OBRA
Trabajador | Jornal/H-H | Unidad | Cantidad | Valor-Unit.
Oficial (Incl. Prestaciones) | 15031.25 | 1 | 3.39 | 50955.9375
Ayudante (Incl. Prestaciones) | 10972.8125 | 1 | 3.39 | 37197.8344
SUB-TOTAL |  |  |  |  | 88153.7719
TOTAL UNITARIO |  |  |  |  | 204765
#REF!
#NAME? |  | ITEM: ASPERSORES POP UP TURBO T - 3, INCLUYE SWING JOINT ARTICULADO
|  | UNIDAD: | UND | ITEM: | 9.8
I. EQUIPO
Descripción |  | Tarifa/Hora | Rendimiento | Valor-Unit.
HERRAMIENTA MENOR. |  | 2850 | 4.1443 | 11811.3211
FORMALETA EN MADERA |  | 41998 | 1.0361 | 43513.3214
SUB-TOTAL |  |  |  |  | 55324.6425
II. MATERIALES
Descripción | Unidad | Precio-Unit. | Cantidad | Valor-Unit.
Aspersor de rotor r= 21 ml. | UND | 245000 | 1 | 245000
swing-joint 1" | UND | 110000 | 1 | 110000
Accesorios de consexion en PVC | UND | 9000 | 1 | 9000
SUB-TOTAL |  |  |  |  | 364000
III. TRANSPORTES
Descripción | Unidad | Precio-Unit. | Cantidad | Valor-Unit.
SUB-TOTAL
IV. MANO DE OBRA
Trabajador | Jornal/H-H | Unidad | Cantidad | Valor-Unit.
Oficial (Incl. Prestaciones) | 15031.25 | 1 | 4.1443 | 62294.358
Ayudante (Incl. Prestaciones) | 10972.8125 | 1 | 4.1443 | 45474.8813
SUB-TOTAL |  |  |  |  | 107769.2393
TOTAL UNITARIO |  |  |  |  | 527094
#REF!
#NAME? |  | ITEM: TANQUE PREFABRICADO EN FIBRA DE VIDRIO DE CAPACIDAD DE ALMACENAMIENTO DE 60 M3, EN FIBRA DE VIDRIO, INCLUYE TODOS LOS ACCESORIOS PARA SU CORRECTA INSTALACIÓN
|  | UNIDAD: | UND | ITEM: | 9.13
I. EQUIPO
Descripción |  | Tarifa/Hora | Rendimiento | Valor-Unit.
HERRAMIENTA MENOR. |  | 2850 | 3 | 950
FORMALETA PARA BASE DE ESTRUCTURAS. |  | 45000 | 0.1 | 4500
VIBRADOR DE CONCRETO ELECTRICO O A GASOLINA. |  | 4950 | 0.1 | 495
SUB-TOTAL |  |  |  |  | 5945
II. MATERIALES
Descripción | Unidad | Precio-Unit. | Cantidad | Valor-Unit.
TANQUE EN PVP FIBRA DE VIDRIO | UND | 18062900 | 1 | 18062900
CORREA DE SUJECION | UND | 420000 | 4 | 1680000
RETROEXCAVADORA | HORA | 80000 | 5 | 400000
VOLQUETA | M3 | 7500 | 108 | 810000
SUB-BASE COMPACTADO | M3 | 55000 | 5.4 | 297000
GRAVA RELLENO | M3 | 85000 | 20 | 1700000
SUB-TOTAL |  |  |  |  | 22949900
III. TRANSPORTES
Descripción | Unidad | Precio-Unit. | Cantidad | Valor-Unit.
TRANSPORTE DE TANQUE EN DOBLETROQUE | VJ | 2450000 | 1 | 2450000
SUB-TOTAL |  |  |  |  | 2450000
IV. MANO DE OBRA
Trabajador | Jornal/H-H | Unidad | Cantidad | Valor-Unit.
Oficial (Incl. Prestaciones) | 15031.25 | 1 | 0.0065554 | 2292947.91
Ayudante (Incl. Prestaciones) | 10972.8125 | 2 | 0.0065554 | 3347703.9486
SUB-TOTAL |  |  |  |  | 5640651.8585
TOTAL UNITARIO |  |  |  |  | 31046497
#REF!
#NAME? |  | ITEM: TUBERÍA PVC DE 2" RDE 21
|  | UNIDAD: | ML | ITEM: | 9.10
I. EQUIPO
Descripción |  | Tarifa/Hora | Rendimiento | Valor-Unit.
HERRAMIENTA MENOR. |  | 2850 | 0.40218 | 1146.2133
SUB-TOTAL |  |  |  |  | 1146.2133
II. MATERIALES
Descripción | Unidad | Precio-Unit. | Cantidad | Valor-Unit.
TUBO PVC P Ø 2" RDE 21 | ML | 12155 | 1.05 | 12762.75
LIMPIADOR/REMOVEDOR PVC. ( 1/4 Gal ) | UND | 33445 | 0.02 | 668.9
SOLDADURA LIQUIDA PVC. (1/4 Gal ) | UND | 69138 | 0.02 | 1382.76
SUB-TOTAL |  |  |  |  | 14814.41
III. TRANSPORTES
Descripción | Unidad | Precio-Unit. | Cantidad | Valor-Unit.
SUB-TOTAL
IV. MANO DE OBRA
Trabajador | Jornal/H-H | Unidad | Cantidad | Valor-Unit.
Oficial (Incl. Prestaciones) | 15031.25 | 1 | 0.40218 | 6045.2696
Ayudante (Incl. Prestaciones) | 10972.8125 | 1 | 0.40218 | 4413.0468
SUB-TOTAL |  |  |  |  | 10458.3165
TOTAL UNITARIO |  |  |  |  | 26419
#REF!
#NAME? |  | ITEM: TUBERÍA PVC DE 4" RDE 21
|  | UNIDAD: | ML | ITEM: | 9.11
I. EQUIPO
Descripción |  | Tarifa/Hora | Rendimiento | Valor-Unit.
HERRAMIENTA MENOR. |  | 2850 | 13 | 219.2308
SUB-TOTAL |  |  |  |  | 219.2308
II. MATERIALES
Descripción | Unidad | Precio-Unit. | Cantidad | Valor-Unit.
TUBO PVC P Ø 4" RDE 21 | ML | 28301 | 1.05 | 29716.05
LIMPIADOR/REMOVEDOR PVC. ( 1/4 Gal ) | UND | 33445 | 0.02 | 668.9
SOLDADURA LIQUIDA PVC. (1/4 Gal ) | UND | 69138 | 0.02 | 1382.76
SUB-TOTAL |  |  |  |  | 31767.71
III. TRANSPORTES
Descripción | Unidad | Precio-Unit. | Cantidad | Valor-Unit.
SUB-TOTAL
IV. MANO DE OBRA
Trabajador | Jornal/H-H | Unidad | Cantidad | Valor-Unit.
Oficial (Incl. Prestaciones) | 15031.25 | 1 | 2.217 | 6780.0935
Ayudante (Incl. Prestaciones) | 10972.8125 | 2 | 2.217 | 9898.9365
SUB-TOTAL |  |  |  |  | 16679.0301
TOTAL UNITARIO |  |  |  |  | 48666
#REF!
#NAME? |  | ITEM: TUBERÍA DE DRENAJE EN PVC PERFORADA DE 6" (INCLUYE: TUBERÍA, ZANJADO, ARENA Y MANO DE OBRA)
|  | UNIDAD: | ML | ITEM: | 9.15
I. EQUIPO
Descripción |  | Tarifa/Hora | Rendimiento | Valor-Unit.
HERRAMIENTA MENOR. |  | 2850 | 13 | 219.2308
SUB-TOTAL |  |  |  |  | 219.2308
II. MATERIALES
Descripción | Unidad | Precio-Unit. | Cantidad | Valor-Unit.
TUBO DREN PVC DE 6" | ML | 105450 | 1.05 | 110722.5
LIMPIADOR/REMOVEDOR PVC. ( 1/4 Gal ) | UND | 33445 | 0.05 | 1672.25
SOLDADURA LIQUIDA PVC. (1/4 Gal ) | UND | 69138 | 0.05 | 3456.9
ARENA PARA SELLO | M3 | 31500 | 0.15 | 4725
SUB-TOTAL |  |  |  |  | 120576.65
III. TRANSPORTES
Descripción | Unidad | Precio-Unit. | Cantidad | Valor-Unit.
SUB-TOTAL
IV. MANO DE OBRA
Trabajador | Jornal/H-H | Unidad | Cantidad | Valor-Unit.
Oficial (Incl. Prestaciones) | 15031.25 | 1 | 0.49364 | 30450.1008
Ayudante (Incl. Prestaciones) | 10972.8125 | 2 | 0.49364 | 44457.1472
SUB-TOTAL |  |  |  |  | 74907.248
TOTAL UNITARIO |  |  |  |  | 195703
#REF!
#NAME? |  | ITEM: TUBERÍA DE DRENAJE EN PVC PERFORADA DE 4" (INCLUYE: TUBERÍA, ZANJADO, ARENA Y MANO DE OBRA)
|  | UNIDAD: | ML | ITEM: | 9.16
I. EQUIPO
Descripción |  | Tarifa/Hora | Rendimiento | Valor-Unit.
HERRAMIENTA MENOR. |  | 2850 | 13 | 219.2308
SUB-TOTAL |  |  |  |  | 219.2308
II. MATERIALES
Descripción | Unidad | Precio-Unit. | Cantidad | Valor-Unit.
TUBO DREN PVC DE 4" | ML | 76825 | 1.05 | 80666.25
LIMPIADOR/REMOVEDOR PVC. ( 1/4 Gal ) | UND | 33445 | 0.02 | 668.9
SOLDADURA LIQUIDA PVC. (1/4 Gal ) | UND | 69138 | 0.02 | 1382.76
ARENA PARA SELLO | M3 | 31500 | 0.15 | 4725
SUB-TOTAL |  |  |  |  | 87442.91
III. TRANSPORTES
Descripción | Unidad | Precio-Unit. | Cantidad | Valor-Unit.
SUB-TOTAL
IV. MANO DE OBRA
Trabajador | Jornal/H-H | Unidad | Cantidad | Valor-Unit.
Oficial (Incl. Prestaciones) | 15031.25 | 1 | 0.43676 | 34415.6741
Ayudante (Incl. Prestaciones) | 10972.8125 | 2 | 0.43676 | 50246.8842
SUB-TOTAL |  |  |  |  | 84662.5583
TOTAL UNITARIO |  |  |  |  | 172325
#REF!
#NAME? |  | ITEM: SUMINISTRO E INSTALACION DE TUBERIA NOVAFORT 12" (INCLUYE: Tuberia, zanjado, arena y mano de obra)
|  | UNIDAD: | UND | ITEM: | 9.17
I. EQUIPO
Descripción |  | Tarifa/Hora | Rendimiento | Valor-Unit.
HERRAMIENTA MENOR. |  | 2850 | 13 | 219.2308
SUB-TOTAL |  |  |  |  | 219.2308
II. MATERIALES
Descripción | Unidad | Precio-Unit. | Cantidad | Valor-Unit.
TUBERÍA NOVAFORT 12" | ML | 115450 | 1.05 | 121222.5
LIMPIADOR/REMOVEDOR PVC. ( 1/4 Gal ) | UND | 33445 | 0.02 | 668.9
SOLDADURA LIQUIDA PVC. (1/4 Gal ) | UND | 69138 | 0.02 | 1382.76
ARENA PARA SELLO | M3 | 31500 | 0.07 | 2205
SUB-TOTAL |  |  |  |  | 125479.16
III. TRANSPORTES
Descripción | Unidad | Precio-Unit. | Cantidad | Valor-Unit.
SUB-TOTAL
IV. MANO DE OBRA
Trabajador | Jornal/H-H | Unidad | Cantidad | Valor-Unit.
Oficial (Incl. Prestaciones) | 15031.25 | 1 | 0.6374 | 23581.9541
Ayudante (Incl. Prestaciones) | 10972.8125 | 2 | 0.6374 | 34429.653
SUB-TOTAL |  |  |  |  | 58011.6071
TOTAL UNITARIO |  |  |  |  | 183710
VOLVER
MATERIALES
EQUIPOS
Analisis Basi.

## 14. RED CONTRAINCENDIO (hidden)
APU´s SISTEMA CONTRAINCENDIO
ITEM | DESCRIPCION | UNIDAD | CANT | VR. UNIT | VR. TOTAL
10.1 | CUARTO DE BOMBAS- INCLUYE: SUMINISTRO E INSTALACIÓN DE EQUIPOS MATERIALES, MANO DE OBRA Y TODO LO NECESARIO | UN | 1 | 101152377 | 101152377
1 | TUBERIA DE ACERO CON COSTURA SCH 40 Ø3" - ASTM A 53 | m | 1.26 | 87500 | 110250
2 | TUBERIA DE ACERO CON COSTURA SCH 40 Ø4" - ASTM A 53 | m | 23 | 145000 | 3335000
3 | TUBERIA ESTRUCTURAL PARA EXHOSTO Ø3" | m | 5 | 32000 | 160000
4 | TUBERIA DE ACERO CON COSTURA SCH 40 Ø2½" - ASTM A 53 | m | 0.15 | 68500 | 10275
5 | TUBERIA DE ACERO CON COSTURA SCH 40 Ø1½" - ASTM A 53 | m | 1.32 | 47500 | 62700
6 | TUBERIA DE ACERO CON COSTURA SCH 40 Ø1¼" - ASTM A 53 | m | 15.94 | 41500 | 661510
7 | TUBERIA DE ACERO CON COSTURA SCH 40 Ø1" - ASTM A 53 | m | 4.3 | 31500 | 135450
8 | TUBERIA DE ACERO CON COSTURA SCH 40 Ø¾" - ASTM A 53 | m | 8 | 25000 | 200000
9 | TUBERIA DE ACERO CON COSTURA SCH 40 Ø½" - ASTM A 53 | m | 10 | 19000 | 190000
10 | TUBERIA DE COBRE ASTM B-88 Tipo L Ø½" | m | 14 | 33500 | 469000
11 | TUBERIA DE ACERO CON COSTURA SCH 40 Ø3/8" - ASTM A 53 | m | 7.66 | 16200 | 124092
12 | CODO 90° AC RANURADO CLASE 150 Ø4" UL / FM | Und | 15 | 46300 | 694500
13 | CODO 90° AC SOLDADO CLASE 150 Ø4" UL / FM | Und | 2 | 39500 | 79000
14 | CODO 90° AC ROSCADO CLASE 150 Ø1½" UL / FM | Und | 3 | 14000 | 42000
15 | CODO 90° AC ROSCADO CLASE 150 Ø1¼" UL / FM | Und | 19 | 14000 | 266000
16 | CODO 90° AC ROSCADO CLASE 150 Ø1" UL / FM | Und | 4 | 9000 | 36000
17 | CODO 90° AC ROSCADO CLASE 150 Ø¾" UL / FM | Und | 10 | 8000 | 80000
18 | CODO 90° AC ROSCADO CLASE 150 Ø½" UL / FM | Und | 23 | 7000 | 161000
19 | CODO 90° COBRE SOLDADO Ø½" UL / FM | Und | 26 | 2800 | 72800
20 | CODO 90° AC ROSCADO CLASE 150 Ø3/8" UL / FM | Und | 12 | 6000 | 72000
21 | TEE AC RANURADO CLASE 150 Ø4" UL / FM | Und | 3 | 62500 | 187500
22 | TEE AC SOLDADO CLASE 150 Ø4" UL / FM | Und | 1 | 85300 | 85300
23 | TEE AC ROSCADA CLASE 150 Ø1¼" UL / FM | Und | 3 | 14000 | 42000
24 | TEE AC ROSCADA CLASE 150 Ø1" UL / FM | Und | 2 | 9000 | 18000
25 | TEE COBRE SOLDADO Ø½" UL / FM | Und | 4 | 5900 | 23600
26 | CRUZ AC ROSCADA CLASE 150 Ø1¼ | Und | 1 | 14000 | 14000
27 | TEE AC ROSCADA CLASE 150 Ø½" UL / FM | Und | 4 | 7000 | 28000
28 | REDUCCIÓN EXCENTRICA SOLDADA Ø4" x 3 (SUCCIÓN) | Und | 1 | 400000 | 400000
29 | REDUCCIÓN CONCETRICA SOLDADA Ø4" x 3 (DESCARGA) | Und | 1 | 400000 | 400000
30 | REDUCCIÓN CONCETRICA SOLDADA Ø4" x 3 (ALIVIO) | Und | 1 | 400000 | 400000
31 | REDUCCION COPA ROSCADA CLASE 150 Ø1¼" x ¾" UL / FM | Und | 4 | 5000 | 20000
32 | REDUCCION COPA COBRE ROSCADA CLASE 150 Ø½" x ¼" UL / FM | Und | 1 | 11500 | 11500
33 | REDUCCION BUSHING CLASE 150 Ø1" x ½" UL / FM | Und | 3 | 5000 | 15000
34 | REDUCCION BUSHING CLASE 150 Ø½" x ¼" UL / FM | Und | 2 | 5000 | 10000
35 | REDUCCION BUSHING CLASE 150 Ø1¼" x 1½" UL / FM | Und | 1 | 7000 | 7000
36 | REDUCCION BUSHING CLASE 150 Ø1¼" x 1" UL / FM | Und | 1 | 7000 | 7000
37 | REDUCCION BUSHING CLASE 150 Ø1¼" x ½" UL / FM | Und | 1 | 7000 | 7000
38 | REDUCCION BUSHING CLASE 150 Ø1¼" x ¾" UL / FM | Und | 1 | 7000 | 7000
39 | WELD OUTLET ROSCADA CLASE 150 Ø1½" x ¼" UL / FM | Und | 1 | 91000 | 91000
40 | WELD OUTLET ROSCADA CLASE 150 Ø4" x 2½" UL / FM | Und | 1 | 134000 | 134000
41 | MECHANICAL TEE ROSCADA CON PERNO EN U CLASE 150 Ø1¼" x ½" UL/FM | Und | 1 | 22000 | 22000
42 | MECHANICAL TEE ROSCADA CLASE 150 Ø4" x 1¼" UL/FM | Und | 2 | 48000 | 96000
43 | MECHANICAL TEE ROSCADA CLASE 150 Ø4" x 1" UL/FM | Und | 1 | 48000 | 48000
44 | MECHANICAL TEE ROSCADA CLASE 150 Ø4" x 1½" UL/FM | Und | 1 | 48000 | 48000
45 | BOMBA DIESEL HORIZONTAL CARCAZA BIPARTIDA 250 GPM @ 90 PSI | Und | 1 | 48200000 | 48200000
46 | BOMBA JOCKEY 5 GPM @ 100 PSI | Und | 1 | 4800000 | 4800000
47 | TANQUE DE ACPM (VERIFICAR CAPACIDAD CON FABRICANTE). DEBE INCLUIR TODOS LOS COMPONENTES PARA EL LLENADO Y LA MEDICION | Und | 1 | 800000 | 800000
48 | EXHOSTO (DEBE INCLUIR ACCESORIOS) | Und | 1 | 6500000 | 6500000
49 | AISLANTE TERMICO DE ALTA TEMPERATURA PARA EXHOSTO | Und | 1 | 100000 | 100000
50 | MANOMETRO LISTADO UL/FM CARATULA 4" MIN RANGO 0 A 400 PSI | Und | 1 | 220000 | 220000
51 | MANOVACUOMETRO LISTADO UL/FM CARATULA 4" RANGO -3 A 300 PSI | Und | 1 | 310000 | 310000
52 | FILTRO ACPM CON TAPA Ø 1/2" B-10AL | Und | 1 | 25000 | 25000
53 | CONTROLADOR BOMBA DIESEL UL / FM | Und | 1 | 1000000 | 1000000
54 | CONTROLADOR BOMBA JOCKEY APROBADO | Und | 1 | 1000000 | 1000000
55 | CAUDALIMETRO RANURADO Ø4" UL/FM | Und | 1 | 1100000 | 1100000
56 | UNION RIGIDA RANURADA CLASE 150 Ø4" UL/FM | Und | 39 | 26000 | 1014000
57 | UNION FLEXIBLE RANURADA CLASE 150 Ø4" UL/FM | Und | 13 | 26800 | 348400
58 | UNION UNIVERSAL ROSCADA CLASE 150 Ø1¼" | Und | 3 | 15000 | 45000
59 | UNION UNIVERSAL ROSCADA CLASE 150 Ø¾" | Und | 2 | 11000 | 22000
60 | UNION UNIVERSAL ROSCADA CLASE 150 Ø½" | Und | 5 | 11000 | 55000
61 | UNION UNIVERSAL ROSCADA CLASE 150 Ø3/8" | Und | 3 | 11000 | 33000
62 | ADAPTADOR MACHO PARA SOLDAR EN COBRE Ø1/2” | Und | 15 | 26000 | 390000
63 | ADAPTADOR HEMBRA PARA SOLDAR EN COBRE Ø1/2” | Und | 15 | 26000 | 390000
64 | ROCIADOR TIPO UP-RIGHT, FACTOR K:11,2, TEMP: 200°f, SR, COBERTURA ESTANDAR, NPT:¾", PRESION DE TRABAJO 175 PSI. | Und | 4 | 61000 | 244000
65 | STOCK ROCIADOR TIPO UP-RIGHT, FACTOR K:11,2, TEMP: 200°f, SR, COBERTURA ESTANDAR, NPT:¾", PRESION DE TRABAJO 175 PSI. | Und | 1 | 56000 | 56000
66 | TAPON HEMBRA AC ROSCADO CLASE 150 Ø2" UL/FM | Und | 1 | 16000 | 16000
67 | TAPON MACHO AC ROSCADO CLASE 150 Ø¼" UL/FM | Und | 2 | 9000 | 18000
68 | TAPON AC SOLDADO CLASE 150 Ø4" UL/FM | Und | 1 | 28000 | 28000
69 | VALVULA TIPO COMPUERTA BRONCE ROSCADA CLASE 150 Ø1" - APROBADO | Und | 1 | 155000 | 155000
70 | VALVULA DE ALIVIO DE PRESION ROSCADA Ø½" - RATEADA 250 PSI, AGF MODEL 7000 UL/FM | Und | 1 | 290000 | 290000
71 | VALVULA TIPO COMPUERTA BRONCE ROSCADA CLASE 150 Ø½" - APROBADO | Und | 1 | 135000 | 135000
72 | VALVULA DESAIREADORA ROSCADA Ø½" | Und | 3 | 845000 | 2535000
73 | MANOMETRO LISTADO UL/FM CARATULA 4" MIN RANGO 0 A 300 PSI | Und | 3 | 220000 | 660000
74 | MANOMETRO LISTADO UL/FM CARATULA 4" MIN RANGO 0 A 400 PSI | Und | 1 | 220000 | 220000
75 | SENSOR DE FLUJO TIPO PALETA Ø1½" | Und | 1 | 520000 | 520000
76 | VALVULA MARIPOSA ROSCADA SUPERVISADA CLASE 150 Ø1½" | Und | 1 | 470000 | 470000
77 | VALVULA CHEQUE ROSCADA CLASE 150 - Ø1½” | Und | 1 | 162000 | 162000
78 | VALVULA CHEQUE ROSCADA CLASE 150 Ø½" | Und | 4 | 93000 | 372000
79 | VALVULA CHEQUE TIPO GLOBO ROSCADA CLASE 150 Ø1¼" | Und | 1 | 190000 | 190000
80 | VALVULA MARIPOSA RANURADA SUPERVISADA Ø4" | Und | 4 | 828000 | 3312000
81 | VALVULA EN ANGULO H/M CLASE 150 Ø2½" | Und | 1 | 176000 | 176000
82 | VALVULA DE ALIVIO BRIDADA DE RECIRCULACION 250/150 Ø3" | Und | 1 | 2260000 | 2260000
83 | CONO BRIDADO DE DESCARGA CON VISOR 250/150 Ø4" x 3" | Und | 1 | 8500 | 8500
84 | VALVULA CHEQUE RANURADA CLASE 150 Ø4" (HORIZONTAL) | Und | 1 | 580000 | 580000
85 | VALVULA TIPO COMPUERTA BRONCE ROSCADA CLASE 150 Ø½" | Und | 7 | 135000 | 945000
86 | VALVULA TIPO COMPUERTA BRONCE ROSCADA CLASE 150 Ø1¼" | Und | 2 | 165000 | 330000
87 | VALVULA COMPUERTA OS&Y BRIDADA CLASE 150 Ø4" | Und | 1 | 2210000 | 2210000
88 | MANGUERA FLEXIBLE HEMBRA/MACHO NPT 1/2” PARA ACPM | Und | 1 | 55000 | 55000
89 | MANGUERA FLEXIBLE HEMBRA/MACHO NPT 3/8” PARA ACPM | Und | 1 | 55000 | 55000
90 | SOPORTE PARA EL TANQUE DE ACPM | Und | 4 | 58000 | 232000
91 | CODO 90 ACERO SOLDADO GALVANIZADO EN CALIENTE CLASE 150 Ø 4¨ | Und | 1 | 45000 | 45000
92 | PLACA ANTI-VORTICE ACERO GLAVANIZADO EN CALIENTE 8" x 8" x ¼" | Und | 1 | 98000 | 98000
93 | BRIDA SOLDADA 150 LBS ANSI B16.5 - SLIP ON Ø4" GLAVANIZADO EN CALIENTE | Und | 1 | 130000 | 130000
94 | TUBERIA DE ACERO CON COSTURA SCH 40 Ø4" - ASTM A 53 GALVANIZADA EN CALIENTE | m | 1 | 152000 | 152000
95 | TUBERIA DE ACERO CON COSTURA SCH 40 Ø1" - ASTM A 53 GALVANIZADA EN CALIENTE (Bases de la placa antivortice) | m | 1 | 33000 | 33000
96 | PLACA PASAMURO 8" x 8" x ¼" ESPESOR GALVANIZADA EN CALIENTE | Und | 1 | 65000 | 65000
97 | BATERIA P/BOMBA DIESEL TIPO D 12V 1500AMP DE ARRANQUE | Und | 4 | 0 | 0
98 | CABLE T/SOLDADOR CU AWG # 2/0 | m | 6 | 18000 | 108000
99 | TERMINAL OJO ELECTROPLATEADA AWG NO3/0 | Und | 4 | 1000 | 4000
100 | CALEADO, TUBERIA Y ACCESORIOS PARA LA CONEXIÓN ELECTRICA DE LA BOMBA CONTRA INCENDIO. | Global | 1 | 510000 | 510000
101 | BRIDA SOLDADA 300 LBS ANSI B16.5 - SLIP ON Ø3" (DESCARGA BOMBA) | Und | 1 | 150000 | 150000
102 | BRIDA SOLDADA 300 LBS ANSI B16.5 - SLIP ON Ø3" (SUCCIÓN BOMBA) | Und | 1 | 100000 | 100000
103 | SOPORTE TIPO PERA CON CHAZO Ø1¼" | Und | 5 | 19000 | 95000
104 | SOPORTE TIPO PERA CON CHAZO Ø1" | Und | 2 | 19000 | 38000
105 | SOPORTE TIPO PERA CON CHAZO Ø4" | Und | 2 | 29000 | 58000
106 | ABRAZADERA T. APRETADO Ø1¼" CON PERFIL MECANO DE 41 x 41 mm, INCLUYE ELEMENTOS DE FIJACION A LA ESTRUCTURA | Und | 14 | 9000 | 126000
107 | ABRAZADERA T. APRETADO Ø¾" CON PERFIL MECANO DE 41 x 41 mm, INCLUYE ELEMENTOS DE FIJACION A LA ESTRUCTURA (AJUSTAR EN CAMPO) | Und | 16 | 9000 | 144000
108 | ABRAZADERA T. APRETADO Ø3/8" CON PERFIL MECANO DE 41 x 41 mm, INCLUYE ELEMENTOS DE FIJACION A LA ESTRUCTURA (AJUSTAR EN CAMPO) | Und | 8 | 9000 | 72000
109 | ABRAZADERA T. APRETADO Ø1" CON PERFIL MECANO DE 41 x 41 mm, INCLUYE ELEMENTOS DE FIJACION A LA ESTRUCTURA | Und | 3 | 9000 | 27000
110 | ABRAZADERA T. APRETADO Ø1½" CON PERFIL MECANO DE 41 x 41 mm, INCLUYE ELEMENTOS DE FIJACION A LA ESTRUCTURA | Und | 2 | 9000 | 18000
111 | ABRAZADERA T. APRETADO Ø½" CON PERFIL MECANO DE 41 x 41 mm, INCLUYE ELEMENTOS DE FIJACION A LA ESTRUCTURA | Und | 21 | 9000 | 189000
112 | SOPORTE CANAL EN C VERTICAL Ø4" (GALVANIZADO EN CALIENTE) | Und | 7 | 185000 | 1295000
113 | SOPORTE CANAL EN C HORIZONTAL DE PISO Ø4" (GALV. EN CALIENTE) | Und | 8 | 185000 | 1480000
114 | SOPORTE SISMO-RESISTENTE 4 VIAS Ø4" | Und | 4 | 144000 | 576000
115 | SOPORTE SISMO-RESISTENTE TRANSVERSAL Ø4" | Und | 4 | 111000 | 444000
116 | SOPORTE SISMO-RESISTENTE LONGITUDINAL Ø4" | Und | 2 | 111000 | 222000
117 | VÁLVULA DE FLOTADOR MODULANTE MODELO 206-F-TIPO 4 - Ø3" | Und | 1 | 88000 | 88000
118 | VALVULA TIPO GLOBO ROSCADA BR CLASE 150 - Ø1/2 ” | Und | 1 | 135000 | 135000
119 | VÁLVULA COMPUERTA BRIDADA CLASE 150 - OS&Y Ø3" | Und | 1 | 1900000 | 1900000
120 | PILOTO FLOTADOR MODULANTE MODELO R-400 | Und | 1 | 120000 | 120000
121 | VÁLVULA COMPUERTA ROSCADA CLASE 150 - OS&Y Ø1½" | Und | 1 | 180000 | 180000
122 | PLACA PASAMURO EN ACERO GALVANIZADO EN CALIENTE - DIMENSIONES 5" x 5" x ¼" | Und | 1 | 85000 | 85000
123 | SENSOR DE FLUJO Ø4" | Und | 1 | 795000 | 795000
10.2 | SUMINISTRO E INSTALACIÓN DE EXTINTORES
1 | EXTINTOR MULTIPROPOSITO ABC 10 LBS con Gabinete | Unds | 9 | 295000 | 2655000
10.3 | SISTEMA GENERAL DE EXTINCIÓN - SUMINISTRO E INSTALACIÓN DE EQUIPOS MATERIALES, MANO DE OBRA Y TODO LO NECESARIO | UN | 1 | 97263800 | 97263800
1 | TUBERIA DE ACERO CON COSTURA SCH 10 Ø4" - ASTM A795 | m | 150 | 100000 | 15000000
2 | TUBERIA DE ACERO CON COSTURA SCH 10 Ø2" - ASTM A795 | m | 68 | 43000 | 2924000
3 | TUBERIA DE ACERO CON COSTURA SCH 10 Ø2½" - ASTM A795 | m | 9 | 48000 | 432000
4 | TUBERIA DE ACERO CON COSTURA SCH 10 Ø1½" - ASTM A795 | m | 3 | 32000 | 96000
5 | TUBERIA DE ACERO CON COSTURA SCH 40 Ø2½" - ASTM A53 | m | 2 | 68500 | 137000
6 | TUBERIA DE ACERO CON COSTURA SCH 40 Ø2" - ASTM A53 | m | 18 | 60000 | 1080000
7 | TUBERIA DE ACERO CON COSTURA SCH 40 Ø1¼" - ASTM A53 | m | 40 | 41500 | 1660000
8 | TUBERIA DE ACERO CON COSTURA SCH 40 Ø1½" - ASTM A53 | m | 8 | 47500 | 380000
9 | TUBERIA DE ACERO CON COSTURA SCH 40 Ø1" - ASTM A53 | m | 160 | 31500 | 5040000
10 | TUBERIA DE ACERO CON COSTURA SCH 40 Ø¾" - ASTM A53 (DRENAJE) | m | 3 | 25000 | 75000
11 | TUBERIA PLASTICA PVC RDE 18 (235 PSI) Ø4" - AWWA C900 | m | 21 | 125000 | 2625000
12 | CODO 90° AC RANURADO CLASE 150 Ø2" UL / FM | Und | 9 | 22000 | 198000
13 | CODO 90° AC RANURADO CLASE 150 Ø2½" UL / FM | Und | 6 | 25400 | 152400
14 | CODO 90° AC RANURADO CLASE 150 Ø1¼" UL / FM | Und | 2 | 20300 | 40600
15 | CODO 90° AC RANURADO CLASE 150 Ø1½" UL / FM | Und | 1 | 22000 | 22000
16 | CODO 90° AC RANURADO CLASE 150 Ø4" UL / FM | Und | 18 | 46300 | 833400
17 | CODO 90° AC ROSCADO CLASE 150 Ø2" UL / FM (DRENAJES) | Und | 5 | 16000 | 80000
18 | CODO 90° AC ROSCADO CLASE 150 Ø1" UL / FM | Und | 47 | 9000 | 423000
19 | CODO 90° AC ROSCADO CLASE 150 Ø½" UL / FM | Und | 4 | 7000 | 28000
20 | CODO 90° AC ROSCADO CLASE 150 Ø¾" UL / FM | Und | 2 | 7000 | 14000
21 | CODO 90° AC SOLDADO CLASE 150 Ø2½" UL / FM | Und | 2 | 18000 | 36000
22 | CODO 90° PLASTICO PVC RDE 18 (235 PSI) Ø4" - AWWA C900 | Und | 6 | 410000 | 2460000
23 | BRIDA RANURADA CLASE 150 Ø4" - UL, FM, ASME o ASTM | Und | 4 | 37200 | 148800
24 | KIT ADAPTADOR RESTRICTOR - BRIDADO SERIE 4200 PVC Ø4" ASME o ASTM | Und | 1 | 500000 | 500000
25 | RESTRICTOR DE MOVIMIENTO TUBO/ACCESORIO SERIE 1200 Ø4" - AWWA C907 | Und | 12 | 500000 | 6000000
26 | RESTRICTOR DE MOVIMIENTO TUBO/TUBO SERIE 1000 Ø4" - AWWA C907 | Und | 1 | 500000 | 500000
27 | TEE AC RANURADA CLASE 150 Ø4" UL / FM | Und | 4 | 62500 | 250000
28 | TEE AC RANURADA CLASE 150 Ø2½" UL / FM | Und | 1 | 32000 | 32000
29 | TEE AC RANURADA CLASE 150 Ø2" UL / FM | Und | 1 | 29000 | 29000
30 | TEE AC ROSCADA CLASE 150 Ø1" UL / FM | Und | 18 | 9000 | 162000
31 | MECHANICAL TEE RANURADA CLASE 150 Ø4" x 2½" UL/FM | Und | 1 | 46200 | 46200
32 | MECHANICAL TEE RANURADA CLASE 150 Ø4" x 2" UL/FM | Und | 2 | 46200 | 92400
33 | MECHANICAL TEE RANURADA CLASE 150 Ø2½" x 1½" UL/FM | Und | 3 | 34500 | 103500
34 | MECHANICAL TEE ROSCADA CLASE 150 Ø2" x 1¼" UL/FM | Und | 10 | 32000 | 320000
35 | MECHANICAL TEE ROSCADA CLASE 150 Ø2" x 1½" UL/FM | Und | 1 | 33000 | 33000
36 | MECHANICAL TEE ROSCADA CLASE 150 Ø4" x 2½" UL/FM (TOMAS FIJAS) | Und | 4 | 48000 | 192000
37 | MECHANICAL TEE ROSCADA CLASE 150 Ø4" x 2" UL/FM | Und | 4 | 46200 | 184800
38 | MECHANICAL TEE ROSCADA CLASE 150 Ø4" x 1" UL/FM | Und | 1 | 43000 | 43000
39 | MECHANICAL TEE ROSCADA CLASE 150 Ø1½" x 1" UL/FM - PERNO EN U | Und | 3 | 16000 | 48000
40 | MECHANICAL TEE ROSCADA CLASE 150 Ø1¼" x 1" UL/FM - PERNO EN U | Und | 13 | 16000 | 208000
41 | MECHANICAL TEE ROSCADA CLASE 150 Ø2½" x 1" UL/FM - PERNO EN U | Und | 1 | 23000 | 23000
42 | MECHANICAL TEE ROSCADA CLASE 150 Ø2" x 1" UL/FM | Und | 30 | 18000 | 540000
43 | REDUCCIÓN RANURADA CLASE 150 4" x 2½" UL/FM | Und | 2 | 27500 | 55000
44 | REDUCCIÓN RANURADA CLASE 150 2" x 1½" UL/FM | Und | 1 | 9500 | 9500
45 | REDUCCIÓN BUSHING O TUERCA 1" x ½" | Und | 5 | 5000 | 25000
46 | REDUCCIÓN COPA ROSCADA CLASE 150 1½" x 1¼" | Und | 1 | 7000 | 7000
47 | REDUCCIÓN COPA ROSCADA CLASE 150 1¼" x 1" | Und | 11 | 7000 | 77000
48 | REDUCCIÓN COPA ROSCADA CLASE 150 1" x ½" | Und | 73 | 5000 | 365000
49 | WELD OUTLET AC ROSCADA CLASE 150 Ø4" x 1" | Und | 1 | 45000 | 45000
50 | WELD OUTLET AC ROSCADA CLASE 150 Ø1" x ¼" | Und | 1 | 33000 | 33000
51 | WELD OUTLET AC ROSCADA CLASE 150 Ø2½" x ¼" | Und | 1 | 38000 | 38000
52 | WELD OUTLET AC ROSCADA CLASE 150 Ø4" x ¼" | Und | 6 | 45000 | 270000
53 | UNION RIGIDA RANURADA CLASE 150 Ø2½" UL/FM | Und | 10 | 20500 | 205000
54 | UNION RIGIDA RANURADA CLASE 150 Ø1½" UL/FM | Und | 6 | 15000 | 90000
55 | UNION RIGIDA RANURADA CLASE 150 Ø1¼" UL/FM | Und | 15 | 14500 | 217500
56 | UNION RIGIDA RANURADA CLASE 150 Ø2" UL/FM | Und | 28 | 16000 | 448000
57 | UNION RIGIDA RANURADA CLASE 150 Ø4" UL/FM | Und | 58 | 27200 | 1577600
58 | UNIÓN UNIVERSAL ROSCADA CLASE 150 Ø½" APROBADA | Und | 1 | 5000 | 5000
59 | UNION FLEXIBLE RANURADA CLASE 150 Ø1½" UL/FM | Und | 1 | 15000 | 15000
60 | UNION FLEXIBLE RANURADA CLASE 150 Ø2½" UL/FM | Und | 6 | 20500 | 123000
61 | UNION FLEXIBLE RANURADA CLASE 150 Ø2" UL/FM | Und | 7 | 16000 | 112000
62 | UNION FLEXIBLE RANURADA CLASE 150 Ø4" UL/FM | Und | 14 | 27200 | 380800
63 | TAPON AC RANURADO CLASE 150 Ø2" UL/FM | Und | 2 | 8000 | 16000
64 | TAPON AC RANURADO CLASE 150 Ø2½" UL/FM | Und | 1 | 8200 | 8200
65 | TAPON AC RANURADO CLASE 150 Ø4" UL/FM | Und | 2 | 9500 | 19000
66 | VÁLVULA EN ANGULO 2½" - BRONCE | Und | 4 | 360000 | 1440000
67 | TAPA Y CADENA EN BRONCE Ø2½" | Und | 4 | 150000 | 600000
68 | ROCIADOR TIPO PENDENT K:5.6, NPT ½", COBERTURA ESTANDAR, TEMPERATURA: 155°F, QR. ACABADO BLANCO - UL/FM | Und | 73 | 58000 | 4234000
69 | STOCK ROCIADOR TIPO PENDENT K:5.6, NPT ½", COBERTURA ESTANDAR, TEMPERATURA: 155°F, QR. ACABADO BLANCO - UL/FM | Und | 6 | 48000 | 288000
70 | ESCUDO PARA ROCIADOR K:5.6 - PENDENT | Und | 73 | 34500 | 2518500
71 | PORTA ESCUDO PARA ROCIADOR K:5,6 PENDENT | Und | 73 | 5000 | 365000
72 | SENSOR DE FLUJO Ø2" - UL/FM | Und | 1 | 880000 | 880000
73 | VALVULA MARIPOSA RANURADA SUPERVISADA CLASE 150 - Ø2" - UL/FM | Und | 1 | 580000 | 580000
74 | VALVULA CHEQUE RANURADA Ø2" CON TRIM DE DRENAJE Ø¾" Y MANOMETROS - UL/FM | Und | 1 | 540000 | 540000
75 | MANOMETRO LISTADO UL/FM CARATULA 4" RANGO 0 A 300 PSI | Und | 8 | 210000 | 1680000
76 | VALVULA DESAIREADORA ROSCADA Ø½" - | Und | 1 | 1100000 | 1100000
77 | VALVULA DESAIREADORA ROSCADA Ø½" - | Und | 3 | 1100000 | 3300000
78 | VALVULA DE ALIVIO DE PRESIÓN ROSCADA Ø½" | Und | 1 | 291000 | 291000
79 | VALVULA MARIPOSA RANURADA SUPERVISADA CLASE 150 - Ø4" | Und | 3 | 830000 | 2490000
80 | VALVULA PARA PRUEBA Y DRENAJE Ø1" - ORIFICIO K5.5 MODEL 10001000500 | Und | 1 | 980000 | 980000
81 | VALVULA GLOBO TIPO COMPUERTA Ø2" EN BRONCE | Und | 1 | 145000 | 145000
82 | VALVULA EN ANGULO Ø2" EN BRONCE | Und | 3 | 290000 | 870000
83 | GABINETE DE MANGUERAS CLASE III | Und | 3 | 2800000 | 8400000
84 | GABINETE DE MANGUERAS CLASE II | Und | 1 | 2300000 | 2300000
85 | SOPORTE TIPO MENSULA Ø2½" | Und | 4 | 105000 | 420000
86 | SOPORTE TIPO MENSULA Ø2" | Und | 5 | 105000 | 525000
87 | SOPORTE TIPO MENSULA Ø4" | Und | 6 | 105000 | 630000
88 | ABRAZADERA T. APRETADO Ø1" MAS PERFIL MECANO | Und | 4 | 15000 | 60000
89 | ABRAZADERA T. APRETADO Ø¾" MAS PERFIL MECANO | Und | 2 | 15000 | 30000
90 | ABRAZADERA T. APRETADO Ø2" MAS PERFIL MECANO | Und | 5 | 15000 | 75000
91 | SOPORTE PARA FIJACIÓN DEL GABINETE A LA PARED | Und | 4 | 45000 | 180000
92 | SOPORTE TIPO PERA CON PLATINA DE DOS PERFORACIONES Ø1½" | Und | 3 | 17500 | 52500
93 | SOPORTE TIPO PERA CON PLATINA DE DOS PERFORACIONES Ø1¼" | Und | 18 | 17500 | 315000
94 | SOPORTE TIPO PERA CON PLATINA DE DOS PERFORACIONES Ø1" | Und | 68 | 17500 | 1190000
95 | SOPORTE TIPO PERA CON PLATINA DE DOS PERFORACIONES Ø4" | Und | 32 | 29500 | 944000
96 | SOPORTE TIPO PERA CON PLATINA DE DOS PERFORACIONES Ø2½" | Und | 1 | 24600 | 24600
97 | SOPORTE TIPO PERA CON PLATINA DE DOS PERFORACIONES Ø2" | Und | 27 | 17500 | 472500
98 | SOPORTE SISMO-RESISTENTE TRANSVERSAL Ø2½" | Und | 1 | 99000 | 99000
99 | SOPORTE SISMO-RESISTENTE LONGITUDINAL Ø2½" | Und | 1 | 99000 | 99000
100 | SOPORTE SISMO-RESISTENTE TRANSVERSAL Ø4" | Und | 21 | 130000 | 2730000
101 | SOPORTE SISMO-RESISTENTE LONGITUDINAL Ø4" | Und | 10 | 130000 | 1300000
102 | SOPORTE SISMO-RESISTENTE TRANSVERSAL Ø2" | Und | 12 | 99000 | 1188000
103 | SOPORTE SISMO-RESISTENTE LONGITUDINAL Ø2" | Und | 6 | 99000 | 594000
104 | SOPORTE SISMO-RESISTENTE 4 VIAS Ø4" | Und | 12 | 180000 | 2160000
105 | SOPORTE SISMO-RESISTENTE 4 VIAS Ø2" | Und | 4 | 180000 | 720000
106 | SOPORTE SISMO-RESISTENTE 4 VIAS Ø1½" | Und | 2 | 110000 | 220000
107 | SOPORTE SISMO-RESISTENTE 4 VIAS Ø2½" | Und | 5 | 160000 | 800000
108 | SIAMESA DOBLE LLAVE EN BRONCE Ø 4" X 2 ½" x 2½" | Und | 1 | 1450000 | 1450000
109 | VALVULA CHEQUE RANURADA HORIZONTAL CLASE 150 - Ø 4” | Und | 1 | 650000 | 650000
10.4 | SISTEMA GENERAL DE DETECCIÓN - SUMINISTRO E INSTALACIÓN DE EQUIPOS MATERIALES, MANO DE OBRA Y TODO LO NECESARIO | UN | 1 | 93339850 | 93339850
1 | TUBERIA CONDUIT EMT Ø¾" | m | 809 | 21000 | 16989000
2 | TUBERIA CONDUIT PVC ELECTRICA Ø¾" | m | 12 | 11000 | 132000
3 | TUBERIA COPEX Ø¾" | m | 54 | 10000 | 540000
4 | CABLE CONTROL APANTALLADO FPLR SOLIDO AWG 2 X 14 (NOTIFICACIÓN.) | m | 338 | 1200 | 405600
5 | CABLE CONTROL NO APANTALLADO FPLR SOLIDO AWG 2 X 14 (INICIACIÓN) | m | 557.8 | 3000 | 1673400
6 | CABLE CONTROL APANTALLADO FPLR SOLIDO AWG 2 X 16 (NOTIFICACIÓN.) | m | 174 | 2450 | 426300
7 | CABLE CONTROL NO APANTALLADO FPLR SOLIDO AWG 2 X 16 (INICIACIÓN) | m | 163 | 2150 | 350450
8 | SENSOR DE HUMO FOTOELECTRICO DIRECCIONABLE | Und | 89 | 240000 | 21360000
9 | SENSOR TERMICO DIRECCIONABLE SETEADO 135°f | Und | 1 | 215000 | 215000
10 | BASE PARA SENSOR DE HUMO DIRECCIONABLE | Und | 89 | 35000 | 3115000
11 | BASE PARA SENSOR DE TERMICO DIRECCIONABLE | Und | 1 | 35000 | 35000
12 | ESTACIÓN MANUAL DIRECCIONABLE DOBLE ACCIÓN | Und | 13 | 260000 | 3380000
13 | STOPPER PARA INTEMPERIE (VER FICHA TECNICA). | Und | 13 | 100000 | 1300000
14 | PANEL CONTRA INCENDIOS 4007ES CON 3A, Class B, UN IDNAC SLC DE HASTA 127 DISPOSITIVOS DE NOTIFICACIÓN DIRECCIONABLE, INCLUYE IDNet+ COMUNICACIONES PARA 100 PUNTOS DIRECCIONABLES | Und | 1 | 5400000 | 5400000
15 | IDNET LOOP EXPANSION 4007-9803 (75 PUNTOS DIRECCIONABLES) | Und | 1 | 500000 | 500000
16 | BATERÍA 17AH 12 VOLTIOS PARA PANEL 4007 ES | Und | 2 | 420000 | 840000
17 | SOPORTE PARA FIJACION DEL PANEL | Und | 1 | 60000 | 60000
18 | 4009 IDNAC Repeater Spur Wired - RED 4009-9602 | Und | 1 | 3500000 | 3500000
19 | BATERÍA 7AH 12 VOLTIOS | Und | 2 | 280000 | 560000
20 | SOPORTE PARA FIJACION DEL NAC | Und | 1 | 60000 | 60000
21 | SIRENA / ESTROBOSCOPICA DIRECCIONABLE DE PARED MULTICANDELA | Und | 18 | 240000 | 4320000
22 | LUZ ESTROBOSCOPICA PARED DIRECCIONABLE COLOR ROJA MULTICANDELA | Und | 7 | 155000 | 1085000
23 | LUZ ESTROBOSCOPICA TECHO DIRECCIONABLE COLOR ROJA MULTICANDELA | Und | 2 | 155000 | 310000
24 | MODULO DE RELE HVAC 4090-9002 | Und | 1 | 280000 | 280000
25 | MODULO DE MONITOREO IAM 4090-9121 | Und | 21 | 245000 | 5145000
27 | SOPORTE PERPENDICULAR AL PERFIL CON MECANO 41 x 41 mm | Und | 675 | 1500 | 1012500
28 | CAJA GALVANIZADA 4" x 4" PARA DETECTOR EN CIELO FALSO | Und | 90 | 15000 | 1350000
29 | TORNILLO DE ENSAMBLE O GOLOSO # 8 x 2" PARA CAJA GALV. | Und | 360 | 0 | 0
30 | CAJA RAWELT 4 x 4 - 4 SALIDAS + TORNILLOS FIJ PARED. | Und | 115 | 22000 | 2530000
31 | CAJA RAWELT 2 x 4 - 2 SALIDAS PARA LUCES + TORNILLOS FIJ PARED. | Und | 2 | 22000 | 44000
32 | CAJA RAWELT 2 x 4 - 1 SALIDA PARA ESTACIONES + TORNILLOS FIJ PARED. | Und | 13 | 22000 | 286000
33 | CAJA PASO RAWELT 4 x 4 - 4 SALIDAS + TORNILLOS FIJ PARED. | Und | 45 | 22000 | 990000
34 | BORNERA O REGLETA PLASTICA CONEXIONADO 10 AMP PARA CAJA DE PASO | Und | 45 | 0 | 0
35 | CONDULETA EMT TEE Ø¾" | Und | 14 | 13000 | 182000
36 | ENTRADA CONDUIT EMT Ø¾" | Und | 477 | 13000 | 6201000
37 | CURVA CONDUIT EMT 90° Ø¾" | Und | 123 | 13000 | 1599000
38 | UNION CONDUIT EMT Ø¾" | Und | 515 | 4500 | 2317500
39 | TUERCA CONDUIT EMT Ø¾" | Und | 657 | 1900 | 1248300
40 | CONTRA TUERCA CONDUIT EMT Ø¾" | Und | 657 | 1900 | 1248300
41 | CONDULETA EMT EN L Ø¾" | Und | 25 | 1900 | 47500
42 | CONECTOR CURVO COPEX Ø¾" | Und | 90 | 2100 | 189000
43 | CONECTOR RECTO COPEX Ø¾" | Und | 90 | 2500 | 225000
44 | TAPA RAWELT 4" x 4" PARA CAJA DE PASO | Und | 45 | 2000 | 90000
45 | ADAPTADOR MACHO PVC Ø¾" | Und | 2 | 1500 | 3000
46 | TUERCA CONDUIT PVC Ø¾" | Und | 2 | 1500 | 3000
47 | CURVA CONDUIT PVC ¾ | Und | 4 | 1500 | 6000
48 | UNION CONDUIT PVC ¾ | Und | 4 | 1500 | 6000
49 | CAJA DOBLE FONDO METALICA 40 x 50 x 20 cm NEMA 2 | Und | 1 | 250000 | 250000
50 | ACCESORIOS PARA SUPERVISION DE LOS MODULOS | Und | 2 | 60000 | 120000
51 | CAJA DOBLE FONDO METALICA 40 x 30 x 20 cm NEMA 2 | Und | 1 | 180000 | 180000
52 | CAJA DOBLE FONDO METALICA 70 x 50 x 25 cm NEMA4X | Und | 2 | 350000 | 700000
53 | MEDIDOR DE NIVEL POR ELECTRODO PARA MEDICION DE BAJO Y MUY BAJO - TANQUE DE AGUA (DEBE INCLUIR LOS ACCESORIOS DESDE LA CAJA DE MODULOS No.1, HASTA EL DISPOSITIVO). | Und | 1 | 150000 | 150000
54 | MEDIDOR DE NIVEL TANQUE DE ACPM (DEBE INCLUIR LOS ACCESORIOS DESDE LA CAJA DE MODULOS No.2, HASTA EL DISPOSITIVO). | Und | 1 | 160000 | 160000
55 | TAMPER SWITCH OS&Y PARA VALVULA COMPUERTA DE LLENADO (DEBE INCLUIR LOS ACCESORIOS DESDE LA CAJA DE MODULOS No.1 HASTA EL DISPOSITIVO). | Und | 1 | 80000 | 80000
56 | TAMPER SWITCH OS&Y PARA VALVULA DE SUCCIÓN (DEBE INCLUIR LOS ACCESORIOS DESDE LA CAJA DE MODULOS No.2 HASTA EL DISPOSITIVO). | Und | 1 | 90000 | 90000
57 | TUBERIA IMC, ACCESORIOS, CONECTORES, CAJAS Y SOPORTES PARA LA INSTALACION DEL SISTEMA DE SUPERVISION DE TODO EL CUARTO DE BOMBAS QUE INICIA DESDE LAS CAJAS DE MODULOS No. 1 Y No. 2 | Und | 1 | 50000 | 50000
VoBo. FEDERICO GARCIA A.
Interventor

## 8 - PISOS - CONCRETO-ENCHAPES (hidden)
#REF!
#NAME? |  | ITEM: ALISTADO DE PISO EN MORTERO E = 7 CMS
|  | UNIDAD: | M2 | ITEM: | 4.2
I. EQUIPO
Descripción |  | Tarifa/Hora | Rendimiento | Valor-Unit.
HERRAMIENTA MENOR. |  | 2850 | 0.16 | 456
SUB-TOTAL |  |  |  |  | 456
II. MATERIALES
Descripción | Unidad | Precio-Unit. | Cantidad | Valor-Unit.
MORTERO 1:4 | M3 | 384656 | 0.07 | 26925.92
AGUA | LT | 21 | 15 | 315
SUB-TOTAL |  |  |  |  | 27240.92
III. TRANSPORTES
Descripción | Unidad | Precio-Unit. | Cantidad | Valor-Unit.
SUB-TOTAL
IV. MANO DE OBRA
Trabajador | Jornal/H-H | Unidad | Cantidad | Valor-Unit.
Oficial (Incl. Prestaciones) | 15031.25 | 1 | 0.16 | 2405
Ayudante (Incl. Prestaciones) | 10972.8125 | 1 | 0.16 | 1755.65
SUB-TOTAL |  |  |  |  | 4160.65
TOTAL UNITARIO |  |  |  |  | 31858
ALCALDIA DE NEIVA
#NAME? |  | ITEM: MORTERO 1:4 AFINADO TERRAZA 5CM
|  | UNIDAD: | M2
I. EQUIPO
Descripción |  | Tarifa/Hora | Rendimiento | Valor-Unit.
HERRAMIENTA MENOR. |  | 2850 | 0.38 | 1083
SUB-TOTAL |  |  |  |  | 1083
II. MATERIALES
Descripción | Unidad | Precio-Unit. | Cantidad | Valor-Unit.
MORTERO 1:4 - IMPERMEABILIZADO | M3 | 473789 | 0.05 | 23689.45
AGUA | LT | 21 | 15 | 315
SUB-TOTAL |  |  |  |  | 24004.45
III. TRANSPORTES
Descripción | Unidad | Precio-Unit. | Cantidad | Valor-Unit.
SUB-TOTAL
IV. MANO DE OBRA
Trabajador | Jornal/H-H | Unidad | Cantidad | Valor-Unit.
Oficial (Incl. Prestaciones) | 15031.25 | 1 | 0.38 | 5711.875
Ayudante (Incl. Prestaciones) | 10972.8125 | 1 | 0.38 | 4169.6687
SUB-TOTAL |  |  |  |  | 9881.5438
TOTAL UNITARIO |  |  |  |  | 34969
#REF!
#NAME? |  | ITEM: PLACA DE PISO EN CONCRETO DE 2.500 PSI - e=0.08 MTS
|  | UNIDAD: | M2 | ITEM: | 4.1
I. EQUIPO
Descripción |  | Tarifa/Hora | Rendimiento | Valor-Unit.
HERRAMIENTA MENOR. |  | GLOB |  | 300
FORMALETA EN MADERA |  | 41998 | 0.01 | 419.98
SUB-TOTAL |  |  |  |  | 719.98
II. MATERIALES
Descripción | Unidad | Precio-Unit. | Cantidad | Valor-Unit.
CONCRETO NORMAL - 2500 PSI (175 KG/CM2) | M3 | 483582 | 0.08 | 38686.56
SUB-TOTAL |  |  |  |  | 38686.56
III. TRANSPORTES
Descripción | Unidad | Precio-Unit. | Cantidad | Valor-Unit.
SUB-TOTAL
IV. MANO DE OBRA
Trabajador | Jornal/H-H | Unidad | Cantidad | Valor-Unit.
Oficial (Incl. Prestaciones) | 15031.25 | 1 | 4 | 3757.8125
Ayudante (Incl. Prestaciones) | 10972.8125 | 3 | 4 | 8229.6094
SUB-TOTAL |  |  |  |  | 11987.4219
TOTAL UNITARIO |  |  |  |  | 51394
ALCALDIA DE NEIVA
DEPARTAMENTO ADMINISTRATIVO DE PLANEACIÓN
#REF! |  | ITEM: PLACA DE PISO EN CONCRETO DE 3.000 PSI - e=0.10 MTS
|  | UNIDAD: | M2
I. EQUIPO
Descripción |  | Tarifa/Hora | Rendimiento | Valor-Unit.
HERRAMIENTA MENOR. |  | 2850 | 0.7 | 1995
FORMALETA EN MADERA |  | 41998 | 0.02 | 839.96
SUB-TOTAL |  |  |  |  | 2834.96
II. MATERIALES
Descripción | Unidad | Precio-Unit. | Cantidad | Valor-Unit.
CONCRETO NORMAL - 3000 PSI (210 KG/CM2) | M3 | 468441 | 0.103 | 48249.423
SUB-TOTAL |  |  |  |  | 48249.423
III. TRANSPORTES
Descripción | Unidad | Precio-Unit. | Cantidad | Valor-Unit.
VOLQUETA (5-6)M3 | VJ | 90000 | 0 | 0
0
SUB-TOTAL |  |  |  |  | 0
IV. MANO DE OBRA
Trabajador | Jornal/H-H | Unidad | Cantidad | Valor-Unit.
Oficial (Incl. Prestaciones) | 15031.25 | 1 | 0.7 | 10521.875
Ayudante (Incl. Prestaciones) | 10972.8125 | 1 | 0.7 | 7680.9687
SUB-TOTAL |  |  |  |  | 18202.8438
TOTAL UNITARIO |  |  |  |  | 69287
ALCALDIA DE NEIVA
DEPARTAMENTO ADMINISTRATIVO DE PLANEACIÓN
#REF! |  | ITEM: PLACA DE PISO EN CONCRETO DE 2.500 PSI - e=0.08 MTS CON DILATACIÓN EN LADRILLO
|  | UNIDAD: | M2
I. EQUIPO
Descripción |  | Tarifa/Hora | Rendimiento | Valor-Unit.
HERRAMIENTA MENOR. |  | 2850 | 0.7 | 1995
SUB-TOTAL |  |  |  |  | 1995
II. MATERIALES
Descripción | Unidad | Precio-Unit. | Cantidad | Valor-Unit.
CONCRETO NORMAL - 2500 PSI (175 KG/CM2) | M3 | 483582 | 0.07 | 33850.74
LADRILLO TOLETE COMÚN | UND | 368 | 8 | 2944
SUB-TOTAL |  |  |  |  | 36794.74
III. TRANSPORTES
Descripción | Unidad | Precio-Unit. | Cantidad | Valor-Unit.
VOLQUETA (5-6)M3 | VJ | 90000 | 0 | 0
0
SUB-TOTAL |  |  |  |  | 0
IV. MANO DE OBRA
Trabajador | Jornal/H-H | Unidad | Cantidad | Valor-Unit.
Oficial (Incl. Prestaciones) | 15031.25 | 1 | 0.7 | 10521.875
Ayudante (Incl. Prestaciones) | 10972.8125 | 1 | 0.7 | 7680.9687
SUB-TOTAL |  |  |  |  | 18202.8438
TOTAL UNITARIO |  |  |  |  | 56993
ALCALDIA DE NEIVA
#NAME? |  | ITEM: PLACA DE PISO EN CONCRETO DE 2.500 PSI - e=0.08 MTS ESMALTADO CON COLOR MINERAL
|  | UNIDAD: | M2
I. EQUIPO
Descripción |  | Tarifa/Hora | Rendimiento | Valor-Unit.
HERRAMIENTA MENOR. |  | 2850 | 1.1 | 3135
FORMALETA EN MADERA |  | 41998 | 0.02 | 839.96
SUB-TOTAL |  |  |  |  | 3974.96
II. MATERIALES
Descripción | Unidad | Precio-Unit. | Cantidad | Valor-Unit.
CONCRETO NORMAL - 2500 PSI (175 KG/CM2) | M3 | 483582 | 0.08 | 38686.56
ALFACOLOR | KG | 5355 | 0.3 | 1606.5
CEMENTO GRIS | KG | 600 | 5 | 3000
SUB-TOTAL |  |  |  |  | 43293.06
III. TRANSPORTES
Descripción | Unidad | Precio-Unit. | Cantidad | Valor-Unit.
SUB-TOTAL
IV. MANO DE OBRA
Trabajador | Jornal/H-H | Unidad | Cantidad | Valor-Unit.
Oficial (Incl. Prestaciones) | 15031.25 | 1 | 1.1 | 16534.375
Ayudante (Incl. Prestaciones) | 10972.8125 | 1 | 1.1 | 12070.0938
SUB-TOTAL |  |  |  |  | 28604.4688
TOTAL UNITARIO |  |  |  |  | 75872
ALCALDIA DE NEIVA
#NAME? |  | ITEM: PLACA DE PISO EN CONCRETO DE 2.500 PSI - e=0.10 MTS - IMPERMEABILIZADO CON POLISEC
|  | UNIDAD: | M2
I. EQUIPO
Descripción |  | Tarifa/Hora | Rendimiento | Valor-Unit.
HERRAMIENTA MENOR. |  | 2850 | 0.7 | 1995
FORMALETA EN MADERA |  | 41998 | 0.02 | 839.96
SUB-TOTAL |  |  |  |  | 2834.96
II. MATERIALES
Descripción | Unidad | Precio-Unit. | Cantidad | Valor-Unit.
CONCRETO NORMAL - 2500 PSI (175 KG/CM2) | M3 | 483582 | 0.1 | 48358.2
POLISEC | M2 | 1103 | 1.03 | 1136.09
SUB-TOTAL |  |  |  |  | 49494.29
III. TRANSPORTES
Descripción | Unidad | Precio-Unit. | Cantidad | Valor-Unit.
VOLQUETA (5-6)M3 | VJ | 90000 | 0 | 0
0
SUB-TOTAL |  |  |  |  | 0
IV. MANO DE OBRA
Trabajador | Jornal/H-H | Unidad | Cantidad | Valor-Unit.
Oficial (Incl. Prestaciones) | 15031.25 | 1 | 0.7 | 10521.875
Ayudante (Incl. Prestaciones) | 10972.8125 | 1 | 0.7 | 7680.9687
SUB-TOTAL |  |  |  |  | 18202.8438
TOTAL UNITARIO |  |  |  |  | 70532
#REF! |  | SECRETARÍA DE PLANEACIÓN Y DESARROLLO SOCIAL
#NAME? |  | #REF!
|  | UNIDAD: | #REF! | ITEM: | #REF! | #REF!
I. EQUIPO
Descripción |  | Tarifa/Hora | Rendimiento | Valor-Unit.
#REF! |  | #REF! | 0.2 | #REF!
#REF! |  | #REF! | 0.5 | #REF!
#REF! |  | #REF! | 0.8 | #REF!
#REF! |  | #REF! | 0.8 | #REF!
SUB-TOTAL |  |  |  |  | #REF! | #REF!
II. MATERIALES
Descripción | Unidad | Precio-Unit. | Cantidad | Valor-Unit.
#REF! | #REF! | #REF! | 9 | #REF!
#REF! | #REF! | #REF! | 0.67 | #REF!
#REF! | #REF! | #REF! | 0.67 | #REF!
#REF! | #REF! | #REF! | 190 | #REF!
#REF! | #REF! | #REF! | 0.2 | #REF!
SUB-TOTAL |  |  |  |  | #REF! | #REF!
III. TRANSPORTES
Descripción | Unidad | Precio-Unit. | Cantidad | Valor-Unit.
VOLQUETA M3/KM | M3 | 4500 | 1.1 | 4950
SUB-TOTAL |  |  |  |  | 4950 | #REF!
IV. MANO DE OBRA
Trabajador | Jornal/H-H | Cantidad | Rendimiento | Valor-Unit.
Oficial (Incl. Prestaciones) | 15031.25 | 1 | 0.22 | 68323.8636
Ayudante (Incl. Prestaciones) | 10972.8125 | 10 | 0.22 | 498764.2045
Sub-Total |  |  |  |  | 567088.0682 | #REF!
TOTAL UNITARIO |  |  |  |  | #REF!
Elaboró: |  | Revisó y aprobó:
CRISTIAN DANNILO GOMEZ SAPUY |  | JORGE FERANDO RAMOS BONILLA
Apoyo profesional - Secretaría de Planeación |  | Secretario de Planeación y Desarrollo Social
ALCALDIA DE NEIVA
#NAME? |  | ITEM: PISO EXTERIOR EN LOSA DE CONCRETO 2500 PSI E=0.08 – PREFABRICADO
|  | UNIDAD: | M2
I. EQUIPO
Descripción |  | Tarifa/Hora | Rendimiento | Valor-Unit.
HERRAMIENTA MENOR. |  | 2850 | 0.34 | 969
SUB-TOTAL |  |  |  |  | 969
II. MATERIALES
Descripción | Unidad | Precio-Unit. | Cantidad | Valor-Unit.
CONCRETO NORMAL - 2500 PSI (175 KG/CM2) | M3 | 483582 | 0.08 | 38686.56
SUB-TOTAL |  |  |  |  | 38686.56
III. TRANSPORTES
Descripción | Unidad | Precio-Unit. | Cantidad | Valor-Unit.
VOLQUETA (5-6)M3 | VJ | 90000 | 0 | 0
SUB-TOTAL |  |  |  |  | 0
IV. MANO DE OBRA
Trabajador | Jornal/H-H | Unidad | Cantidad | Valor-Unit.
Oficial (Incl. Prestaciones) | 15031.25 | 1 | 0.34 | 5110.625
Ayudante (Incl. Prestaciones) | 10972.8125 | 1 | 0.34 | 3730.7563
SUB-TOTAL |  |  |  |  | 8841.3813
TOTAL UNITARIO |  |  |  |  | 48497
ALCALDIA DE NEIVA
DEPARTAMENTO ADMINISTRATIVO DE PLANEACIÓN
#NAME? |  | ITEM: PISO ESCALERA EN GRANITO PULIDO
|  | UNIDAD: | ML
I. EQUIPO
Descripción |  | Tarifa/Hora | Rendimiento | Valor-Unit.
HERRAMIENTA MENOR. |  | 2850 | 3.2 | 9120
PULIDORA |  | 5250 | 0.025 | 131.25
SUB-TOTAL |  |  |  |  | 9251.25
II. MATERIALES
Descripción | Unidad | Precio-Unit. | Cantidad | Valor-Unit.
MORTERO 1:4 | M3 | 384656 | 0.03 | 11539.68
ALFACOLOR | KG | 5355 | 0.3 | 1606.5
PIRLAN DE ALUMINIO | ML | 8400 | 3.5 | 29400
CEMENTO BLANCO | KG | 1103 | 25 | 27575
GRANITO # 3 | BTO | 14616 | 1 | 14616
MARMOLINA | KG | 683 | 0.6 | 409.8
SUB-TOTAL |  |  |  |  | 85146.98
III. TRANSPORTES
Descripción | Unidad | Precio-Unit. | Cantidad | Valor-Unit.
VOLQUETA (5-6)M3 | VJ | 90000 | 0 | 0
0
SUB-TOTAL |  |  |  |  | 0
IV. MANO DE OBRA
Trabajador | Jornal/H-H | Unidad | Cantidad | Valor-Unit.
Oficial (Incl. Prestaciones) | 15031.25 | 1 | 3.2 | 48100
Ayudante (Incl. Prestaciones) | 10972.8125 | 1 | 3.2 | 35113
SUB-TOTAL |  |  |  |  | 83213
TOTAL UNITARIO |  |  |  |  | 177611
ALCALDIA DE NEIVA
DEPARTAMENTO ADMINISTRATIVO DE PLANEACIÓN
#NAME? |  | ITEM: PISO EN BALDOSÍN GRANITO ALFA 33x33 G- Huila
|  | UNIDAD: | M2
I. EQUIPO
Descripción |  | Tarifa/Hora | Rendimiento | Valor-Unit.
HERRAMIENTA MENOR. |  | 2850 | 0.6 | 1710
PULIDORA PARA PISO + OPERARIO |  | 9060 | 1 | 9060
SUB-TOTAL |  |  |  |  | 10770
II. MATERIALES
Descripción | Unidad | Precio-Unit. | Cantidad | Valor-Unit.
MORTERO 1:4 | M3 | 384656 | 0.04 | 15386.24
BALDOSIN GRANITO ALFA 33 X 33 BLANCO HUILA G5 | M2 | 51608 | 1.03 | 53156.24
CEMENTO BLANCO | KG | 1103 | 0.4 | 441.2
SUB-TOTAL |  |  |  |  | 68983.68
III. TRANSPORTES
Descripción | Unidad | Precio-Unit. | Cantidad | Valor-Unit.
VOLQUETA (5-6)M3 | VJ | 90000 | 0 | 0
0
SUB-TOTAL |  |  |  |  | 0
IV. MANO DE OBRA
Trabajador | Jornal/H-H | Unidad | Cantidad | Valor-Unit.
Oficial (Incl. Prestaciones) | 15031.25 | 1 | 0.6 | 9018.75
Ayudante (Incl. Prestaciones) | 10972.8125 | 1 | 0.6 | 6583.6875
SUB-TOTAL |  |  |  |  | 15602.4375
TOTAL UNITARIO |  |  |  |  | 95356
ALCALDIA DE NEIVA
DEPARTAMENTO ADMINISTRATIVO DE PLANEACIÓN
#NAME? |  | ITEM: PISO EN BALDOSÍN GRANITO ALFA 33X33 G- 1 PAYAN
|  | UNIDAD: | M2
I. EQUIPO
Descripción |  | Tarifa/Hora | Rendimiento | Valor-Unit.
HERRAMIENTA MENOR. |  | 2850 | 0.6 | 1710
PULIDORA PARA PISO + OPERARIO |  | 9060 | 1 | 9060
SUB-TOTAL |  |  |  |  | 10770
II. MATERIALES
Descripción | Unidad | Precio-Unit. | Cantidad | Valor-Unit.
MORTERO 1:4 | M3 | 384656 | 0.04 | 15386.24
BALDOSIN GRANITO ALFA 30 X 30 VILLA/LEYVA G5 | M2 | 31553 | 1.03 | 32499.59
CEMENTO BLANCO | KG | 1103 | 0.4 | 441.2
SUB-TOTAL |  |  |  |  | 48327.03
III. TRANSPORTES
Descripción | Unidad | Precio-Unit. | Cantidad | Valor-Unit.
VOLQUETA (5-6)M3 | VJ | 90000 | 0 | 0
0
SUB-TOTAL |  |  |  |  | 0
IV. MANO DE OBRA
Trabajador | Jornal/H-H | Unidad | Cantidad | Valor-Unit.
Oficial (Incl. Prestaciones) | 15031.25 | 1 | 0.6 | 9018.75
Ayudante (Incl. Prestaciones) | 10972.8125 | 1 | 0.6 | 6583.6875
SUB-TOTAL |  |  |  |  | 15602.4375
TOTAL UNITARIO |  |  |  |  | 74699
ALCALDIA DE NEIVA
DEPARTAMENTO ADMINISTRATIVO DE PLANEACIÓN
#NAME? |  | ITEM: PISO EN BALDOSÍN CEMENTO 25 X 25 CM
|  | UNIDAD: | M2
I. EQUIPO
Descripción |  | Tarifa/Hora | Rendimiento | Valor-Unit.
HERRAMIENTA MENOR. |  | 2850 | 0.5 | 1425
SUB-TOTAL |  |  |  |  | 1425
II. MATERIALES
Descripción | Unidad | Precio-Unit. | Cantidad | Valor-Unit.
MORTERO 1:4 | M3 | 384656 | 0.03 | 11539.68
BALDOSIN DE CEMENTO | M2 | 15225 | 1.03 | 15681.75
CEMENTO BLANCO | KG | 1103 | 0.5 | 551.5
SUB-TOTAL |  |  |  |  | 27772.93
III. TRANSPORTES
Descripción | Unidad | Precio-Unit. | Cantidad | Valor-Unit.
VOLQUETA (5-6)M3 | VJ | 90000 | 0 | 0
0
SUB-TOTAL |  |  |  |  | 0
IV. MANO DE OBRA
Trabajador | Jornal/H-H | Unidad | Cantidad | Valor-Unit.
Oficial (Incl. Prestaciones) | 15031.25 | 1 | 0.5 | 7515.625
Ayudante (Incl. Prestaciones) | 10972.8125 | 1 | 0.5 | 5486.4062
SUB-TOTAL |  |  |  |  | 13002.0312
TOTAL UNITARIO |  |  |  |  | 42200
ALCALDIA DE NEIVA
DEPARTAMENTO ADMINISTRATIVO DE PLANEACIÓN
#NAME? |  | ITEM: PISO EN TABLÓN 33X33 CÚCUTA
|  | UNIDAD: | M2
I. EQUIPO
Descripción |  | Tarifa/Hora | Rendimiento | Valor-Unit.
HERRAMIENTA MENOR. |  | 2850 | 0.6 | 1710
SUB-TOTAL |  |  |  |  | 1710
II. MATERIALES
Descripción | Unidad | Precio-Unit. | Cantidad | Valor-Unit.
MORTERO 1:4 | M3 | 384656 | 0.03 | 11539.68
TABLÓN LISO 25X25 | M2 | 14175 | 1.05 | 14883.75
CEMENTO BLANCO | KG | 1103 | 0.4 | 441.2
COLOR MINERAL NAL. | KG | 8925 | 0.13 | 1160.25
SUB-TOTAL |  |  |  |  | 28024.88
III. TRANSPORTES
Descripción | Unidad | Precio-Unit. | Cantidad | Valor-Unit.
VOLQUETA (5-6)M3 | VJ | 90000 | 0 | 0
0
SUB-TOTAL |  |  |  |  | 0
IV. MANO DE OBRA
Trabajador | Jornal/H-H | Unidad | Cantidad | Valor-Unit.
Oficial (Incl. Prestaciones) | 15031.25 | 1 | 0.6 | 9018.75
Ayudante (Incl. Prestaciones) | 10972.8125 | 1 | 0.6 | 6583.6875
SUB-TOTAL |  |  |  |  | 15602.4375
TOTAL UNITARIO |  |  |  |  | 45337
ALCALDIA DE NEIVA
#NAME? |  | ITEM: PISO GRESS ALFA 33X33
|  | UNIDAD: | M2
I. EQUIPO
Descripción |  | Tarifa/Hora | Rendimiento | Valor-Unit.
HERRAMIENTA MENOR. |  | GLOB |  | 500
SUB-TOTAL |  |  |  |  | 500
II. MATERIALES
Descripción | Unidad | Precio-Unit. | Cantidad | Valor-Unit.
MORTERO 1:4 | M3 | 384656 | 0.02 | 7693.12
TABLÓN DE GRES ALFA O SIMILAR 33X33 | M2 | 18375 | 1.05 | 19293.75
COLOR MINERAL NAL. | KG | 8925 | 0.1 | 892.5
SUB-TOTAL |  |  |  |  | 27879.37
III. TRANSPORTES
Descripción | Unidad | Precio-Unit. | Cantidad | Valor-Unit.
VOLQUETA (5-6)M3 | VJ | 90000 | 0.03 | 2700
SUB-TOTAL |  |  |  |  | 0
IV. MANO DE OBRA
Trabajador | Jornal/H-H | Unidad | Cantidad | Valor-Unit.
Oficial (Incl. Prestaciones) | 15031.25 | 1 | 1.9 | 7911.1842
Ayudante (Incl. Prestaciones) | 10972.8125 | 3 | 1.9 | 17325.4934
SUB-TOTAL |  |  |  |  | 25236.6776
TOTAL UNITARIO |  |  |  |  | 53616
#REF!
#NAME? |  | ITEM: PISO EN CERÁMICA TRÁFICO #5, TIPO PESADO
|  | UNIDAD: | M2 | ITEM: | 4.6
I. EQUIPO
Descripción |  | Tarifa/Hora | Rendimiento | Valor-Unit.
HERRAMIENTA MENOR. |  | 2850 | 0.9 | 2565
SUB-TOTAL |  |  |  |  | 2565
II. MATERIALES
Descripción | Unidad | Precio-Unit. | Cantidad | Valor-Unit.
TABLETA CERAMICA TIPO GRANILLA | M2 | 20500 | 1.03 | 21115
PEGAENCHAPE | KG | 1260 | 3.5 | 4410
SUB-TOTAL |  |  |  |  | 25525
III. TRANSPORTES
Descripción | Unidad | Precio-Unit. | Cantidad | Valor-Unit.
SUB-TOTAL
IV. MANO DE OBRA
Trabajador | Jornal/H-H | Unidad | Cantidad | Valor-Unit.
Oficial (Incl. Prestaciones) | 15031.25 | 1 | 0.9 | 13528.125
Ayudante (Incl. Prestaciones) | 10972.8125 | 1 | 0.9 | 9875.5312
SUB-TOTAL |  |  |  |  | 23403.6562
TOTAL UNITARIO |  |  |  |  | 51494
ALCALDIA DE NEIVA
#NAME? |  | ITEM: PISO EN GRAVILLA LAVADA
|  | UNIDAD: | M2
I. EQUIPO
Descripción |  | Tarifa/Hora | Rendimiento | Valor-Unit.
HERRAMIENTA MENOR. |  | 2850 | 0 | 0
SUB-TOTAL |  |  |  |  | 0
II. MATERIALES
Descripción | Unidad | Precio-Unit. | Cantidad | Valor-Unit.
MORTERO 1:4 | M3 | 384656 | 0.03 | 11539.68
CEMENTO GRIS | KG | 600 | 7.73 | 4638
GRAVILLA # 2 | BTO | 5565 | 0.5 | 2782.5
DILATACIÓN DE VIDRIO | ML | 1050 | 1.8 | 1890
AGUA | LT | 21 | 32 | 672
SUB-TOTAL |  |  |  |  | 21522.18
III. TRANSPORTES
Descripción | Unidad | Precio-Unit. | Cantidad | Valor-Unit.
SUB-TOTAL
IV. MANO DE OBRA
Trabajador | Jornal/H-H | Unidad | Cantidad | Valor-Unit.
Oficial (Incl. Prestaciones) | 15031.25 | 1 | 1 | 15031.25
Ayudante (Incl. Prestaciones) | 10972.8125 | 1 | 1 | 10972.8125
SUB-TOTAL |  |  |  |  | 26004.0625
TOTAL UNITARIO |  |  |  |  | 47526
ALCALDIA DE NEIVA
#NAME? |  | ITEM: PISO EN GRANITO PULIDO Y BRILLADO
|  | UNIDAD: | M2
I. EQUIPO
Descripción |  | Tarifa/Hora | Rendimiento | Valor-Unit.
HERRAMIENTA MENOR. |  | 2850 | 1.5 | 4275
PULIDORA PARA PISO + OPERARIO |  | 9060 | 1 | 9060
SUB-TOTAL |  |  |  |  | 13335
II. MATERIALES
Descripción | Unidad | Precio-Unit. | Cantidad | Valor-Unit.
MORTERO 1:3 | M3 | 434608 | 0.04 | 17384.32
CEMENTO BLANCO | KG | 1103 | 10 | 11030
GRANITO # 2 (BLANCO) 25 Kg | BTO | 9450 | 0.69 | 6520.5
GRANITO # 2 (NEGRO) 25 Kg | BTO | 11550 | 0.29 | 3349.5
PIRLAN DE COBRE | ML | 8348 | 1.3 | 10852.4
CERA PISO | LB | 6888 | 0.1 | 688.8
AGUA | LT | 21 | 74 | 1554
SUB-TOTAL |  |  |  |  | 51379.52
III. TRANSPORTES
Descripción | Unidad | Precio-Unit. | Cantidad | Valor-Unit.
SUB-TOTAL
IV. MANO DE OBRA
Trabajador | Jornal/H-H | Unidad | Cantidad | Valor-Unit.
Oficial (Incl. Prestaciones) | 15031.25 | 1 | 1.5 | 22546.875
Ayudante (Incl. Prestaciones) | 10972.8125 | 1 | 1.5 | 16459.2188
SUB-TOTAL |  |  |  |  | 39006.0938
TOTAL UNITARIO |  |  |  |  | 103721
ALCALDIA DE NEIVA
DEPARTAMENTO ADMINISTRATIVO DE PLANEACIÓN
#REF! |  | ITEM: PASO ESCALERA EN GRANITO PULIDO
|  | UNIDAD: | ML
I. EQUIPO
Descripción |  | Tarifa/Hora | Rendimiento | Valor-Unit.
HERRAMIENTA MENOR. |  | 2850 | 0.9 | 2565
PULIDORA MANUAL |  | 11400 | 0.025 | 285
SUB-TOTAL |  |  |  |  | 2850
II. MATERIALES
Descripción | Unidad | Precio-Unit. | Cantidad | Valor-Unit.
CEMENTO BLANCO | KG | 1103 | 10 | 11030
GRANITO # 2 (BLANCO) 25 Kg | BTO | 9450 | 0.69 | 6520.5
GRANITO # 2 (NEGRO) 25 Kg | BTO | 11550 | 0.29 | 3349.5
PIRLAN DE COBRE | ML | 8348 | 1 | 8348
CERA PISO | LB | 6888 | 0.02 | 137.76
AGUA | LT | 21 | 25 | 525
SUB-TOTAL |  |  |  |  | 29910.76
III. TRANSPORTES
Descripción | Unidad | Precio-Unit. | Cantidad | Valor-Unit.
VOLQUETA (5-6)M3 | VJ | 90000 | 0 | 0
SUB-TOTAL |  |  |  |  | 0
IV. MANO DE OBRA
Trabajador | Jornal/H-H | Unidad | Cantidad | Valor-Unit.
Oficial (Incl. Prestaciones) | 15031.25 | 1 | 0.9 | 13528.125
Ayudante (Incl. Prestaciones) | 10972.8125 | 1 | 0.9 | 9875.5312
SUB-TOTAL |  |  |  |  | 23403.6562
TOTAL UNITARIO |  |  |  |  | 56164
ALCALDIA DE NEIVA
DEPARTAMENTO ADMINISTRATIVO DE PLANEACIÓN
#REF! |  | ITEM: CENEFA BALDOSA GRANITO ALFA 33X33 REF. VP3B
|  | UNIDAD: | ML
I. EQUIPO
Descripción |  | Tarifa/Hora | Rendimiento | Valor-Unit.
HERRAMIENTA MENOR. |  | 2850 | 0.26 | 741
SUB-TOTAL |  |  |  |  | 741
II. MATERIALES
Descripción | Unidad | Precio-Unit. | Cantidad | Valor-Unit.
MORTERO 1:4 | M3 | 384656 | 0.01 | 3846.56
TABLETA ALFA 0.30 X 0.30 | M2 | 30975 | 0.33 | 10221.75
CEMENTO BLANCO | KG | 1103 | 0.13 | 143.39
SUB-TOTAL |  |  |  |  | 14211.7
III. TRANSPORTES
Descripción | Unidad | Precio-Unit. | Cantidad | Valor-Unit.
VOLQUETA (5-6)M3 | VJ | 90000 | 0 | 0
SUB-TOTAL |  |  |  |  | 0
IV. MANO DE OBRA
Trabajador | Jornal/H-H | Unidad | Cantidad | Valor-Unit.
Oficial (Incl. Prestaciones) | 15031.25 | 1 | 0.26 | 3908.125
Ayudante (Incl. Prestaciones) | 10972.8125 | 1 | 0.26 | 2852.9313
SUB-TOTAL |  |  |  |  | 6761.0562
TOTAL UNITARIO |  |  |  |  | 21714
ALCALDIA DE NEIVA
DEPARTAMENTO ADMINISTRATIVO DE PLANEACIÓN
#REF! |  | ITEM: CENEFA EN GRANITO LAVADO
|  | UNIDAD: | ML
I. EQUIPO
Descripción |  | Tarifa/Hora | Rendimiento | Valor-Unit.
HERRAMIENTA MENOR. |  | 2850 | 0.95 | 2707.5
SUB-TOTAL |  |  |  |  | 2707.5
II. MATERIALES
Descripción | Unidad | Precio-Unit. | Cantidad | Valor-Unit.
MORTERO 1:4 | M3 | 384656 | 0.02 | 7693.12
CEMENTO BLANCO | KG | 1103 | 0.13 | 143.39
GRANITO # 3 | BTO | 14616 | 0.33 | 4823.28
DILATACIÓN DE COBRE | ML | 7718 | 0.35 | 2701.3
COLOR MINERAL NAL. | KG | 8925 | 0.28 | 2499
SUB-TOTAL |  |  |  |  | 17860.09
III. TRANSPORTES
Descripción | Unidad | Precio-Unit. | Cantidad | Valor-Unit.
VOLQUETA (5-6)M3 | VJ | 90000 | 0 | 0
SUB-TOTAL |  |  |  |  | 0
IV. MANO DE OBRA
Trabajador | Jornal/H-H | Unidad | Cantidad | Valor-Unit.
Oficial (Incl. Prestaciones) | 15031.25 | 1 | 0.95 | 14279.6875
Ayudante (Incl. Prestaciones) | 10972.8125 | 1 | 0.95 | 10424.1719
SUB-TOTAL |  |  |  |  | 24703.8594
TOTAL UNITARIO |  |  |  |  | 45271
ALCALDIA DE NEIVA
DEPARTAMENTO ADMINISTRATIVO DE PLANEACIÓN
#REF! |  | ITEM: BALDOSÍN DURAKER
|  | UNIDAD: | M2
I. EQUIPO
Descripción |  | Tarifa/Hora | Rendimiento | Valor-Unit.
HERRAMIENTA MENOR. |  | 2850 | 0.6 | 1710
SUB-TOTAL |  |  |  |  | 1710
II. MATERIALES
Descripción | Unidad | Precio-Unit. | Cantidad | Valor-Unit.
BALDOSIN DURAKER 20 X 20 | M2 | 18900 | 1.05 | 19845
CEMENTO BLANCO | KG | 1103 | 0.75 | 827.25
CEMENTO GRIS | KG | 600 | 4.95 | 2970
SUB-TOTAL |  |  |  |  | 23642.25
III. TRANSPORTES
Descripción | Unidad | Precio-Unit. | Cantidad | Valor-Unit.
VOLQUETA (5-6)M3 | VJ | 90000 | 0 | 0
SUB-TOTAL |  |  |  |  | 0
IV. MANO DE OBRA
Trabajador | Jornal/H-H | Unidad | Cantidad | Valor-Unit.
Oficial (Incl. Prestaciones) | 15031.25 | 1 | 0.6 | 9018.75
Ayudante (Incl. Prestaciones) | 10972.8125 | 1 | 0.6 | 6583.6875
SUB-TOTAL |  |  |  |  | 15602.4375
TOTAL UNITARIO |  |  |  |  | 40955
ALCALDIA DE NEIVA
DEPARTAMENTO ADMINISTRATIVO DE PLANEACIÓN
#REF! |  | ITEM: TAPETE MULTICOLOR DALTON
|  | UNIDAD: | M2
I. EQUIPO
Descripción |  | Tarifa/Hora | Rendimiento | Valor-Unit.
HERRAMIENTA MENOR. |  | 2850 | 0.5 | 1425
SUB-TOTAL |  |  |  |  | 1425
II. MATERIALES
Descripción | Unidad | Precio-Unit. | Cantidad | Valor-Unit.
TAPETE DALTON | M2 | 22733 | 1.03 | 23414.99
ADHESIVO | GAL | 69300 | 0.09 | 6237
SUB-TOTAL |  |  |  |  | 29651.99
III. TRANSPORTES
Descripción | Unidad | Precio-Unit. | Cantidad | Valor-Unit.
VOLQUETA (5-6)M3 | VJ | 90000 | 0 | 0
SUB-TOTAL |  |  |  |  | 0
IV. MANO DE OBRA
Trabajador | Jornal/H-H | Unidad | Cantidad | Valor-Unit.
Oficial (Incl. Prestaciones) | 15031.25 | 1 | 0.5 | 7515.625
Ayudante (Incl. Prestaciones) | 10972.8125 | 1 | 0.5 | 5486.4062
SUB-TOTAL |  |  |  |  | 13002.0312
TOTAL UNITARIO |  |  |  |  | 44079
ALCALDIA DE NEIVA
DEPARTAMENTO ADMINISTRATIVO DE PLANEACIÓN
#REF! |  | ITEM: GUARDAESCOBA GRANITO PULIDO
|  | UNIDAD: | ML
I. EQUIPO
Descripción |  | Tarifa/Hora | Rendimiento | Valor-Unit.
HERRAMIENTA MENOR. |  | 2850 | 1.2 | 3420
PULIDORA MANUAL |  | 11400 | 0.02 | 228
FORMALETA EN MADERA |  | 41998 | 0.02 | 839.96
SUB-TOTAL |  |  |  |  | 4487.96
II. MATERIALES
Descripción | Unidad | Precio-Unit. | Cantidad | Valor-Unit.
CEMENTO BLANCO | KG | 1103 | 0.52 | 573.56
GRANITO # 2 (BLANCO) 25 Kg | BTO | 9450 | 0.14 | 1323
GRANITO # 2 (NEGRO) 25 Kg | BTO | 11550 | 0.07 | 808.5
DILATACIÓN DE COBRE | ML | 7718 | 1 | 7718
CERA PISO | LB | 6888 | 0.01 | 68.88
AGUA | LT | 21 | 25 | 525
CEMENTO GRIS | KG | 600 | 0.52 | 312
SUB-TOTAL |  |  |  |  | 11328.94
III. TRANSPORTES
Descripción | Unidad | Precio-Unit. | Cantidad | Valor-Unit.
VOLQUETA (5-6)M3 | VJ | 90000 | 0 | 0
SUB-TOTAL |  |  |  |  | 0
IV. MANO DE OBRA
Trabajador | Jornal/H-H | Unidad | Cantidad | Valor-Unit.
Oficial (Incl. Prestaciones) | 15031.25 | 1 | 1.2 | 18037.5
Ayudante (Incl. Prestaciones) | 10972.8125 | 1 | 1.2 | 13167.375
SUB-TOTAL |  |  |  |  | 31204.875
TOTAL UNITARIO |  |  |  |  | 47022
#REF!
#NAME? |  | ITEM: GUARDAESCOBA EN CERÁMICA TRÁFICO #5, TIPO PESADO
|  | UNIDAD: | ML | ITEM: | 4.7
I. EQUIPO
Descripción |  | Tarifa/Hora | Rendimiento | Valor-Unit.
HERRAMIENTA MENOR. |  | 2850 | 0.15 | 427.5
SUB-TOTAL |  |  |  |  | 427.5
II. MATERIALES
Descripción | Unidad | Precio-Unit. | Cantidad | Valor-Unit.
TABLETA CERAMICA TIPO GRANILLA | M2 | 18480 | 0.14 | 2587.2
PEGAENCHAPE | KG | 1260 | 0.4 | 504
SUB-TOTAL |  |  |  |  | 3091.2
III. TRANSPORTES
Descripción | Unidad | Precio-Unit. | Cantidad | Valor-Unit.
SUB-TOTAL
IV. MANO DE OBRA
Trabajador | Jornal/H-H | Unidad | Cantidad | Valor-Unit.
Oficial (Incl. Prestaciones) | 15031.25 | 1 | 0.15 | 2254.6875
Ayudante (Incl. Prestaciones) | 10972.8125 | 1 | 0.15 | 1645.9219
SUB-TOTAL |  |  |  |  | 3900.6094
TOTAL UNITARIO |  |  |  |  | 7419
ALCALDIA DE NEIVA
DEPARTAMENTO ADMINISTRATIVO DE PLANEACIÓN
#REF! |  | ITEM: GUARDAESCOBA EN GRAVILLA LAVADA
|  | UNIDAD: | ML
I. EQUIPO
Descripción |  | Tarifa/Hora | Rendimiento | Valor-Unit.
HERRAMIENTA MENOR. |  | 2850 | 0 | 0
SUB-TOTAL |  |  |  |  | 0
II. MATERIALES
Descripción | Unidad | Precio-Unit. | Cantidad | Valor-Unit.
MORTERO 1:4 | M3 | 384656 | 0.016 | 6154.496
CEMENTO GRIS | KG | 600 | 3 | 1800
GRAVILLA # 2 | BTO | 5565 | 0.2 | 1113
DILATACIÓN DE VIDRIO | ML | 1050 | 1 | 1050
AGUA | LT | 21 | 15 | 315
SUB-TOTAL |  |  |  |  | 10432.496
III. TRANSPORTES
Descripción | Unidad | Precio-Unit. | Cantidad | Valor-Unit.
VOLQUETA (5-6)M3 | VJ | 90000 | 0 | 0
0
SUB-TOTAL |  |  |  |  | 0
IV. MANO DE OBRA
Trabajador | Jornal/H-H | Unidad | Cantidad | Valor-Unit.
Oficial (Incl. Prestaciones) | 15031.25 | 1 | 0.9 | 13528.125
Ayudante (Incl. Prestaciones) | 10972.8125 | 1 | 0.9 | 9875.5312
SUB-TOTAL |  |  |  |  | 23403.6562
TOTAL UNITARIO |  |  |  |  | 33836
ALCALDIA DE NEIVA
DEPARTAMENTO ADMINISTRATIVO DE PLANEACIÓN
#REF! |  | ITEM: GUARDAESCOBA EN TAPETE DALTON - 7 CM
|  | UNIDAD: | ML
I. EQUIPO
Descripción |  | Tarifa/Hora | Rendimiento | Valor-Unit.
HERRAMIENTA MENOR. |  | 2850 | 0.15 | 427.5
SUB-TOTAL |  |  |  |  | 427.5
II. MATERIALES
Descripción | Unidad | Precio-Unit. | Cantidad | Valor-Unit.
TAPETE DALTON | M2 | 22733 | 0.1 | 2273.3
ADHESIVO | GAL | 69300 | 0.01 | 693
SUB-TOTAL |  |  |  |  | 2966.3
III. TRANSPORTES
Descripción | Unidad | Precio-Unit. | Cantidad | Valor-Unit.
VOLQUETA (5-6)M3 | VJ | 90000 | 0 | 0
SUB-TOTAL |  |  |  |  | 0
IV. MANO DE OBRA
Trabajador | Jornal/H-H | Unidad | Cantidad | Valor-Unit.
Oficial (Incl. Prestaciones) | 15031.25 | 1 | 0.15 | 2254.6875
Ayudante (Incl. Prestaciones) | 10972.8125 | 1 | 0.15 | 1645.9219
SUB-TOTAL |  |  |  |  | 3900.6094
TOTAL UNITARIO |  |  |  |  | 7294
ALCALDIA DE NEIVA
DEPARTAMENTO ADMINISTRATIVO DE PLANEACIÓN
#REF! |  | ITEM: GUARDAESCOBA BALDOSA ALIVIADA REF. VP3B
|  | UNIDAD: | ML
I. EQUIPO
Descripción |  | Tarifa/Hora | Rendimiento | Valor-Unit.
HERRAMIENTA MENOR. |  | 2850 | 0.3 | 855
SUB-TOTAL |  |  |  |  | 855
II. MATERIALES
Descripción | Unidad | Precio-Unit. | Cantidad | Valor-Unit.
MORTERO 1:4 | M3 | 384656 | 0.001 | 384.656
GUARDA ESCOBA BALDOSÍN GRANITO ALFA | ML | 11340 | 1.03 | 11680.2
CEMENTO BLANCO | KG | 1103 | 0.07 | 77.21
SUB-TOTAL |  |  |  |  | 12142.066
III. TRANSPORTES
Descripción | Unidad | Precio-Unit. | Cantidad | Valor-Unit.
VOLQUETA (5-6)M3 | VJ | 90000 | 0 | 0
SUB-TOTAL |  |  |  |  | 0
IV. MANO DE OBRA
Trabajador | Jornal/H-H | Unidad | Cantidad | Valor-Unit.
Oficial (Incl. Prestaciones) | 15031.25 | 1 | 0.3 | 4509.375
Ayudante (Incl. Prestaciones) | 10972.8125 | 1 | 0.3 | 3291.8438
SUB-TOTAL |  |  |  |  | 7801.2188
TOTAL UNITARIO |  |  |  |  | 20798
ALCALDIA DE NEIVA
DEPARTAMENTO ADMINISTRATIVO DE PLANEACIÓN
#REF! |  | ITEM: GUARDAESCOBA BALDOSÍN DE CEMENTO
|  | UNIDAD: | ML
I. EQUIPO
Descripción |  | Tarifa/Hora | Rendimiento | Valor-Unit.
HERRAMIENTA MENOR. |  | 2850 | 0.3 | 855
SUB-TOTAL |  |  |  |  | 855
II. MATERIALES
Descripción | Unidad | Precio-Unit. | Cantidad | Valor-Unit.
MORTERO 1:4 | M3 | 384656 | 0.001 | 384.656
GUARDA ESCOBA BALDOSÍN DE CEMENTO | ML | 4673 | 1.03 | 4813.19
CEMENTO BLANCO | KG | 1103 | 0.07 | 77.21
SUB-TOTAL |  |  |  |  | 5275.056
III. TRANSPORTES
Descripción | Unidad | Precio-Unit. | Cantidad | Valor-Unit.
VOLQUETA (5-6)M3 | VJ | 90000 | 0 | 0
SUB-TOTAL |  |  |  |  | 0
IV. MANO DE OBRA
Trabajador | Jornal/H-H | Unidad | Cantidad | Valor-Unit.
Oficial (Incl. Prestaciones) | 15031.25 | 1 | 0.3 | 4509.375
Ayudante (Incl. Prestaciones) | 10972.8125 | 1 | 0.3 | 3291.8438
SUB-TOTAL |  |  |  |  | 7801.2188
TOTAL UNITARIO |  |  |  |  | 13931
ALCALDIA DE NEIVA
DEPARTAMENTO ADMINISTRATIVO DE PLANEACIÓN
#REF! |  | ITEM: GUARDAESCOBA EN TABLÓN DE GRESS
|  | UNIDAD: | ML
I. EQUIPO
Descripción |  | Tarifa/Hora | Rendimiento | Valor-Unit.
HERRAMIENTA MENOR. |  | 2850 | 0.45 | 1282.5
SUB-TOTAL |  |  |  |  | 1282.5
II. MATERIALES
Descripción | Unidad | Precio-Unit. | Cantidad | Valor-Unit.
MORTERO 1:4 | M3 | 384656 | 0.002 | 769.312
TABLETA DE GRES | M2 | 16275 | 0.2 | 3255
COLOR MINERAL NAL. | KG | 8925 | 0.002 | 17.85
SUB-TOTAL |  |  |  |  | 4042.162
III. TRANSPORTES
Descripción | Unidad | Precio-Unit. | Cantidad | Valor-Unit.
VOLQUETA (5-6)M3 | VJ | 90000 | 0 | 0
0
SUB-TOTAL |  |  |  |  | 0
IV. MANO DE OBRA
Trabajador | Jornal/H-H | Unidad | Cantidad | Valor-Unit.
Oficial (Incl. Prestaciones) | 15031.25 | 1 | 0.45 | 6764.0625
Ayudante (Incl. Prestaciones) | 10972.8125 | 1 | 0.45 | 4937.7656
SUB-TOTAL |  |  |  |  | 11701.8281
TOTAL UNITARIO |  |  |  |  | 17026
ALCALDIA DE NEIVA
DEPARTAMENTO ADMINISTRATIVO DE PLANEACIÓN
#REF! |  | ITEM: POYO EN CONCRETO
|  | UNIDAD: | M2
I. EQUIPO
Descripción |  | Tarifa/Hora | Rendimiento | Valor-Unit.
HERRAMIENTA MENOR. |  | 2850 | 0.4 | 1140
FORMALETA EN MADERA |  | 41998 | 0.01 | 419.98
SUB-TOTAL |  |  |  |  | 1559.98
II. MATERIALES
Descripción | Unidad | Precio-Unit. | Cantidad | Valor-Unit.
CONCRETO NORMAL - 2500 PSI (175 KG/CM2) | M3 | 483582 | 0.04 | 19343.28
SUB-TOTAL |  |  |  |  | 19343.28
III. TRANSPORTES
Descripción | Unidad | Precio-Unit. | Cantidad | Valor-Unit.
VOLQUETA (5-6)M3 | VJ | 90000 | 0 | 0
0
SUB-TOTAL |  |  |  |  | 0
IV. MANO DE OBRA
Trabajador | Jornal/H-H | Unidad | Cantidad | Valor-Unit.
Oficial (Incl. Prestaciones) | 15031.25 | 1 | 0.4 | 6012.5
Ayudante (Incl. Prestaciones) | 10972.8125 | 1 | 0.4 | 4389.125
SUB-TOTAL |  |  |  |  | 10401.625
TOTAL UNITARIO |  |  |  |  | 31305
ALCALDIA DE NEIVA
DEPARTAMENTO ADMINISTRATIVO DE PLANEACIÓN
#REF! |  | ITEM: PISO EN CRISTABLOCK (ANCHO 0.50M.)
|  | UNIDAD: | M2
I. EQUIPO
Descripción |  | Tarifa/Hora | Rendimiento | Valor-Unit.
HERRAMIENTA MENOR. |  | 2850 | 0.85 | 2422.5
SUB-TOTAL |  |  |  |  | 2422.5
II. MATERIALES
Descripción | Unidad | Precio-Unit. | Cantidad | Valor-Unit.
CRISTALBLOCK | UND | 22386 | 10 | 223860
CEMENTO BLANCO | KG | 1103 | 0.2 | 220.6
SUB-TOTAL |  |  |  |  | 224080.6
III. TRANSPORTES
Descripción | Unidad | Precio-Unit. | Cantidad | Valor-Unit.
VOLQUETA (5-6)M3 | VJ | 90000 | 0 | 0
SUB-TOTAL |  |  |  |  | 0
IV. MANO DE OBRA
Trabajador | Jornal/H-H | Unidad | Cantidad | Valor-Unit.
Oficial (Incl. Prestaciones) | 15031.25 | 1 | 0.85 | 12776.5625
Ayudante (Incl. Prestaciones) | 10972.8125 | 1 | 0.85 | 9326.8906
SUB-TOTAL |  |  |  |  | 22103.4531
TOTAL UNITARIO |  |  |  |  | 248607
ALCALDIA DE NEIVA
DEPARTAMENTO ADMINISTRATIVO DE PLANEACIÓN
#REF! |  | ITEM: EMBOQUILLADA EN ALFACOLOR
|  | UNIDAD: | M2
I. EQUIPO
Descripción |  | Tarifa/Hora | Rendimiento | Valor-Unit.
HERRAMIENTA MENOR. |  | 2850 | 0.25 | 712.5
SUB-TOTAL |  |  |  |  | 712.5
II. MATERIALES
Descripción | Unidad | Precio-Unit. | Cantidad | Valor-Unit.
ALFACOLOR | KG | 5355 | 0.12 | 642.6
SUB-TOTAL |  |  |  |  | 642.6
III. TRANSPORTES
Descripción | Unidad | Precio-Unit. | Cantidad | Valor-Unit.
VOLQUETA (5-6)M3 | VJ | 90000 | 0 | 0
SUB-TOTAL |  |  |  |  | 0
IV. MANO DE OBRA
Trabajador | Jornal/H-H | Unidad | Cantidad | Valor-Unit.
Oficial (Incl. Prestaciones) | 15031.25 | 1 | 0.25 | 3757.8125
Ayudante (Incl. Prestaciones) | 10972.8125 | 1 | 0.25 | 2743.2031
SUB-TOTAL |  |  |  |  | 6501.0156
TOTAL UNITARIO |  |  |  |  | 7856
#REF!
#NAME? |  | ITEM: ENCHAPE DE PARED
|  | UNIDAD: | M2 | ITEM: | 4.11
I. EQUIPO
Descripción |  | Tarifa/Hora | Rendimiento | Valor-Unit.
HERRAMIENTA MENOR. |  | 2850 | 0.68452 | 1950.8908
SUB-TOTAL |  |  |  |  | 1950.8908
II. MATERIALES
Descripción | Unidad | Precio-Unit. | Cantidad | Valor-Unit.
MORTERO 1:4 - IMPERMEABILIZADO | M3 | 473789 | 0.02 | 9475.78
CEMENTO BLANCO | KG | 1103 | 0.2 | 220.6
TABLETA 20X25, EURO CERÁMICA | M2 | 28995.0151 | 1.05 | 30444.7659
BLANCO DE ZINC | LB | 8925 | 0.1 | 892.5
WING ALUMINIO | ML | 1575 | 0.5 | 787.5
SUB-TOTAL |  |  |  |  | 41821.1459
III. TRANSPORTES
Descripción | Unidad | Precio-Unit. | Cantidad | Valor-Unit.
SUB-TOTAL
IV. MANO DE OBRA
Trabajador | Jornal/H-H | Unidad | Cantidad | Valor-Unit.
Oficial (Incl. Prestaciones) | 15031.25 | 1 | 0.68452 | 10289.2377
Ayudante (Incl. Prestaciones) | 10972.8125 | 1 | 0.68452 | 7511.1435
SUB-TOTAL |  |  |  |  | 17800.3812
TOTAL UNITARIO |  |  |  |  | 61572
#REF!
#NAME? |  | ITEM: ENCHAPE DE PISO EUROCERAMICA
|  | UNIDAD: | M2 | ITEM: | 4.4
I. EQUIPO
Descripción |  | Tarifa/Hora | Rendimiento | Valor-Unit.
HERRAMIENTA MENOR. |  | GLOB |  | 1000
SUB-TOTAL |  |  |  |  | 1000
II. MATERIALES
Descripción | Unidad | Precio-Unit. | Cantidad | Valor-Unit.
MORTERO 1:4 - IMPERMEABILIZADO | M3 | 473789 | 0.02 | 9475.78
CEMENTO BLANCO | KG | 1103 | 0.2 | 220.6
TABLETA 20X25, EURO CERÁMICA | M2 | 20574.4326 | 1.05 | 21603.1542
BLANCO DE ZINC | LB | 8925 | 0.1 | 892.5
SUB-TOTAL |  |  |  |  | 32192.0342
III. TRANSPORTES
Descripción | Unidad | Precio-Unit. | Cantidad | Valor-Unit.
SUB-TOTAL
IV. MANO DE OBRA
Trabajador | Jornal/H-H | Unidad | Cantidad | Valor-Unit.
Oficial (Incl. Prestaciones) | 15031.25 | 1 | 1.0023 | 14997.1655
Ayudante (Incl. Prestaciones) | 10972.8125 | 1 | 1.0023 | 10947.9308
SUB-TOTAL |  |  |  |  | 25945.0964
TOTAL UNITARIO |  |  |  |  | 59137
#REF!
#NAME? |  | ITEM: Construccion de bordillo fundido en sitio h= 0,15 x 0,10 mts. en concreto de 3000 PSI. Incluye formaleta y acabado liso dilatado c/ 1,20 mt.
|  | UNIDAD: | ML | ITEM: | 9.4
I. EQUIPO
Descripción |  | Tarifa/Hora | Rendimiento | Valor-Unit.
HERRAMIENTA MENOR. |  | 2850 | 0.42672 | 1216.1407
FORMALETA EN MADERA |  | 41998 | 0.015 | 629.97
SUB-TOTAL |  |  |  |  | 1846.1107
II. MATERIALES
Descripción | Unidad | Precio-Unit. | Cantidad | Valor-Unit.
CONCRETO NORMAL - 3000 PSI (210 KG/CM2) | M3 | 434608 | 0.036 | 15645.888
SUB-TOTAL |  |  |  |  | 15645.888
III. TRANSPORTES
Descripción | Unidad | Precio-Unit. | Cantidad | Valor-Unit.
SUB-TOTAL
IV. MANO DE OBRA
Trabajador | Jornal/H-H | Unidad | Cantidad | Valor-Unit.
Oficial (Incl. Prestaciones) | 15031.25 | 1 | 0.42672 | 6414.0756
Ayudante (Incl. Prestaciones) | 10972.8125 | 1 | 0.42672 | 4682.2752
SUB-TOTAL |  |  |  |  | 11096.3508
TOTAL UNITARIO |  |  |  |  | 28588
#REF!
#NAME? |  | ITEM: Suministro e instalación de Sardinel prefabricado.
|  | UNIDAD: | ML | ITEM: | 9.5
I. EQUIPO
Descripción |  | Tarifa/Hora | Rendimiento | Valor-Unit.
HERRAMIENTA MENOR. |  | 2850 | 0.23582 | 672.0891
SUB-TOTAL |  |  |  |  | 672.0891
II. MATERIALES
Descripción | Unidad | Precio-Unit. | Cantidad | Valor-Unit.
SARDINEL PREFABRICADO CONCRETO. 3500 16X45 | UND | 17500 | 1.03 | 18025
MORTERO 1:6 | M3 | 323611 | 0.04 | 12944.44
ARENA | M3 | 59450 | 0.03 | 1783.5
SUB-TOTAL |  |  |  |  | 32752.94
III. TRANSPORTES
Descripción | Unidad | Precio-Unit. | Cantidad | Valor-Unit.
SUB-TOTAL
IV. MANO DE OBRA
Trabajador | Jornal/H-H | Unidad | Cantidad | Valor-Unit.
Oficial (Incl. Prestaciones) | 15031.25 | 1 | 0.23582 | 3544.6803
Ayudante (Incl. Prestaciones) | 10972.8125 | 1 | 0.23582 | 2587.6166
SUB-TOTAL |  |  |  |  | 6132.297
TOTAL UNITARIO |  |  |  |  | 39557
#REF!
#NAME? |  | ITEM: Suministro e instalación de Loseta prefabricada en concreto, e = 0,06 mts de 0,40 x 0,40 mts. COLOR GRIS A RAYAS. Incluye: mortero fluido e=0,04 mts, colchón de arena e=0,03 mts y sello juntas.
|  | UNIDAD: | M2 | ITEM: | 9.3
I. EQUIPO
Descripción |  | Tarifa/Hora | Rendimiento | Valor-Unit.
HERRAMIENTA MENOR. |  | 2850 | 1.5 | 4275
SUB-TOTAL |  |  |  |  | 4275
II. MATERIALES
Descripción | Unidad | Precio-Unit. | Cantidad | Valor-Unit.
Loseta prefabricada en concreto, e = 0,06 mts de 0,40 x 0,40 mts.COLOR GRIS A RAYAS | M2 | 35175 | 1.03 | 36230.25
MORTERO 1:6 | M3 | 323611 | 0.03 | 9708.33
ARENA | M3 | 59450 | 0.03 | 1783.5
SUB-TOTAL |  |  |  |  | 47722.08
III. TRANSPORTES
Descripción | Unidad | Precio-Unit. | Cantidad | Valor-Unit.
Transporte de materiales | GLOB |  |  | 3000
SUB-TOTAL |  |  |  |  | 3000
IV. MANO DE OBRA
Trabajador | Jornal/H-H | Unidad | Rendimiento | Valor-Unit.
Oficial (Incl. Prestaciones) | 15031.25 | 1 | 2.3068 | 6515.9382
Ayudante (Incl. Prestaciones) | 10972.8125 | 3 | 2.3068 | 14269.9047
SUB-TOTAL |  |  |  |  | 20785.8429
TOTAL UNITARIO |  |  |  |  | 75783
ALCALDIA DE NEIVA
#NAME? |  | ITEM: Suministro e instalación de Loseta prefabricada en concreto, e = 0,06 mts de 0,40 x 0,40 mts. Color ROJO A RAYAS. Incluye: mortero fluido e=0,04 mts, colchón de arena e=0,03 mts y sello juntas.
|  | UNIDAD: | M2
I. EQUIPO
Descripción |  | Tarifa/Hora | Rendimiento | Valor-Unit.
HERRAMIENTA MENOR. |  | 2850 | 0.40958 | 1167.3042
SUB-TOTAL |  |  |  |  | 1167.3042
II. MATERIALES
Descripción | Unidad | Precio-Unit. | Cantidad | Valor-Unit.
Loseta prefabricada en concreto, e = 0,06 mts de 0,40 x 0,40 mts. Color ROJO A RAYAS | M2 | 41475 | 1.03 | 42719.25
MORTERO 1:6 | M3 | 323611 | 0.04 | 12944.44
ARENA | M3 | 59450 | 0.03 | 1783.5
SUB-TOTAL |  |  |  |  | 57447.19
III. TRANSPORTES
Descripción | Unidad | Precio-Unit. | Cantidad | Valor-Unit.
SUB-TOTAL
IV. MANO DE OBRA
Trabajador | Jornal/H-H | Unidad | Cantidad | Valor-Unit.
Oficial (Incl. Prestaciones) | 15031.25 | 1 | 0.40958 | 6156.5056
Ayudante (Incl. Prestaciones) | 10972.8125 | 1 | 0.40958 | 4494.2491
SUB-TOTAL |  |  |  |  | 10650.7547
TOTAL UNITARIO |  |  |  |  | 69265
ALCALDIA DE NEIVA
#NAME? |  | ITEM: Suministro e instalación de Loseta prefabricada en concreto, e = 0,06 mts de 0,40 x 0,40 mts. COLOR NEGRO A RAYAS. Incluye: mortero fluido e=0,04 mts, colchón de arena e=0,03 mts y sello juntas.
|  | UNIDAD: | M2
I. EQUIPO
Descripción |  | Tarifa/Hora | Rendimiento | Valor-Unit.
HERRAMIENTA MENOR. |  | 2850 | 0.41008 | 1168.7377
SUB-TOTAL |  |  |  |  | 1168.7377
II. MATERIALES
Descripción | Unidad | Precio-Unit. | Cantidad | Valor-Unit.
Loseta prefabricada en concreto, e = 0,06 mts de 0,40 x 0,40 mts.COLOR NEGRO A RAYAS | M2 | 36383 | 1.03 | 37474.49
MORTERO 1:6 | M3 | 323611 | 0.04 | 12944.44
ARENA | M3 | 59450 | 0.03 | 1783.5
SUB-TOTAL |  |  |  |  | 52202.43
III. TRANSPORTES
Descripción | Unidad | Precio-Unit. | Cantidad | Valor-Unit.
SUB-TOTAL
IV. MANO DE OBRA
Trabajador | Jornal/H-H | Unidad | Cantidad | Valor-Unit.
Oficial (Incl. Prestaciones) | 15031.25 | 1 | 0.41008 | 6164.0662
Ayudante (Incl. Prestaciones) | 10972.8125 | 1 | 0.41008 | 4499.7683
SUB-TOTAL |  |  |  |  | 10663.8346
TOTAL UNITARIO |  |  |  |  | 64035
ALCALDIA DE NEIVA
#NAME? |  | ITEM: Suministro e instalación de Loseta prefabricada en concreto, e = 0,06 mts de 0,40 x 0,40 mts. COLOR AZUL A RAYAS. Incluye: mortero fluido e=0,04 mts, colchón de arena e=0,03 mts y sello juntas.
|  | UNIDAD: | M2
I. EQUIPO
Descripción |  | Tarifa/Hora | Rendimiento | Valor-Unit.
HERRAMIENTA MENOR. |  | 2850 | 0.3392 | 966.7189
SUB-TOTAL |  |  |  |  | 966.7189
II. MATERIALES
Descripción | Unidad | Precio-Unit. | Cantidad | Valor-Unit.
Loseta prefabricada en concreto, e = 0,06 mts de 0,40 x 0,40 mts.COLOR AZUL A RAYAS | M2 | 53960 | 1.03 | 55578.8
MORTERO 1:6 | M3 | 323611 | 0.04 | 12944.44
ARENA | M3 | 59450 | 0.03 | 1783.5
SUB-TOTAL |  |  |  |  | 70306.74
III. TRANSPORTES
Descripción | Unidad | Precio-Unit. | Cantidad | Valor-Unit.
SUB-TOTAL
IV. MANO DE OBRA
Trabajador | Jornal/H-H | Unidad | Cantidad | Valor-Unit.
Oficial (Incl. Prestaciones) | 15031.25 | 1 | 0.3392 | 5098.5943
Ayudante (Incl. Prestaciones) | 10972.8125 | 1 | 0.3392 | 3721.9739
SUB-TOTAL |  |  |  |  | 8820.5682
TOTAL UNITARIO |  |  |  |  | 80094
ALCALDIA DE NEIVA
#NAME? |  | ITEM: Suministro e instalación de Loseta prefabricada en concreto, e = 0,06 mts de 0,40 x 0,40 mts. COLOR OCRE A RAYAS. Incluye: mortero fluido e=0,04 mts, colchón de arena e=0,03 mts y sello juntas.
|  | UNIDAD: | M2
I. EQUIPO
Descripción |  | Tarifa/Hora | Rendimiento | Valor-Unit.
HERRAMIENTA MENOR. |  | 2850 | 0.3392 | 966.7189
SUB-TOTAL |  |  |  |  | 966.7189
II. MATERIALES
Descripción | Unidad | Precio-Unit. | Cantidad | Valor-Unit.
Loseta prefabricada en concreto, e = 0,06 mts de 0,40 x 0,40 mts.COLOR OCRE a Rayas. | M2 | 47250 | 1.03 | 48667.5
MORTERO 1:6 | M3 | 323611 | 0.04 | 12944.44
ARENA | M3 | 59450 | 0.03 | 1783.5
SUB-TOTAL |  |  |  |  | 63395.44
III. TRANSPORTES
Descripción | Unidad | Precio-Unit. | Cantidad | Valor-Unit.
SUB-TOTAL
IV. MANO DE OBRA
Trabajador | Jornal/H-H | Unidad | Cantidad | Valor-Unit.
Oficial (Incl. Prestaciones) | 15031.25 | 1 | 0.3392 | 5098.5943
Ayudante (Incl. Prestaciones) | 10972.8125 | 1 | 0.3392 | 3721.9739
SUB-TOTAL |  |  |  |  | 8820.5682
TOTAL UNITARIO |  |  |  |  | 73183
ALCALDIA DE NEIVA
#NAME? |  | ITEM: Suministro e instalación de Loseta prefabricada en concreto, e = 0,06 mts de 0,40 x 0,40 mts. COLOR VERDE A RAYAS. Incluye: mortero fluido e=0,04 mts, colchón de arena e=0,03 mts y sello juntas.
|  | UNIDAD: | M2
I. EQUIPO
Descripción |  | Tarifa/Hora | Rendimiento | Valor-Unit.
HERRAMIENTA MENOR. |  | 2850 | 0.33682 | 959.9313
SUB-TOTAL |  |  |  |  | 959.9313
II. MATERIALES
Descripción | Unidad | Precio-Unit. | Cantidad | Valor-Unit.
Loseta prefabricada en concreto, e = 0,06 mts de 0,40 x 0,40 mts.COLOR VERDE A RAYAS | M2 | 48510 | 1.03 | 49965.3
MORTERO 1:6 | M3 | 323611 | 0.04 | 12944.44
ARENA | M3 | 59450 | 0.03 | 1783.5
SUB-TOTAL |  |  |  |  | 64693.24
III. TRANSPORTES
Descripción | Unidad | Precio-Unit. | Cantidad | Valor-Unit.
SUB-TOTAL
IV. MANO DE OBRA
Trabajador | Jornal/H-H | Unidad | Cantidad | Valor-Unit.
Oficial (Incl. Prestaciones) | 15031.25 | 1 | 0.33682 | 5062.7957
Ayudante (Incl. Prestaciones) | 10972.8125 | 1 | 0.33682 | 3695.8409
SUB-TOTAL |  |  |  |  | 8758.6366
TOTAL UNITARIO |  |  |  |  | 74412
#REF!
#NAME? |  | ITEM: Suministro e instalación de Adoquin en concreto, tipo PEATONAL, de 0,20 x 0,10 mts., e= 0,06 mts., COLOR OCRE. Incluye: mortero fluido e=0,04 mts, colchón de arena e=0,03 mts y sello juntas.
|  | UNIDAD: | M2 | ITEM: | 9.2
I. EQUIPO
Descripción |  | Tarifa/Hora | Rendimiento | Valor-Unit.
HERRAMIENTA MENOR. |  | 2850 | 0.3187 | 908.2866
SUB-TOTAL |  |  |  |  | 908.2866
II. MATERIALES
Descripción | Unidad | Precio-Unit. | Cantidad | Valor-Unit.
Adoquin en concreto, tipo PEATONAL, de 0,20 x 0,10 mts., e= 0,06 mts., COLOR OCRE | M2 | 35500 | 1.03 | 36565
MORTERO 1:6 | M3 | 323611 | 0.04 | 12944.44
ARENA | M3 | 59450 | 0.03 | 1783.5
SUB-TOTAL |  |  |  |  | 51292.94
III. TRANSPORTES
Descripción | Unidad | Precio-Unit. | Cantidad | Valor-Unit.
SUB-TOTAL
IV. MANO DE OBRA
Trabajador | Jornal/H-H | Unidad | Cantidad | Valor-Unit.
Oficial (Incl. Prestaciones) | 15031.25 | 1 | 0.3187 | 4790.4152
Ayudante (Incl. Prestaciones) | 10972.8125 | 1 | 0.3187 | 3497.0031
SUB-TOTAL |  |  |  |  | 8287.4183
TOTAL UNITARIO |  |  |  |  | 60489
#REF!
#NAME? |  | ITEM: RIEGO DE IMPRIMACIÓN CON EMULSIÓN ASFALTICA CRL-1 - ESP. 420-07 INV. .
|  | UNIDAD: | M2 | ITEM: | 9.6
I. EQUIPO
Descripción |  | Tarifa/Hora | Rendimiento | Valor-Unit.
HERRAMIENTA MENOR. |  | 2850 | 0.041265 | 117.6066
SUB-TOTAL |  |  |  |  | 117.6066
II. MATERIALES
Descripción | Unidad | Precio-Unit. | Cantidad | Valor-Unit.
LIGANTE ASFÁLTICO PARA RIEGO DE LIGA - NORMA INVIAS | GAL | 8505 | 0.4 | 3402
SUB-TOTAL |  |  |  |  | 3402
III. TRANSPORTES
Descripción | Unidad | Precio-Unit. | Cantidad | Valor-Unit.
SUB-TOTAL
IV. MANO DE OBRA
Trabajador | Jornal/H-H | Unidad | Cantidad | Valor-Unit.
Oficial (Incl. Prestaciones) | 15031.25 | 1 | 0.041265 | 620.2717
Ayudante (Incl. Prestaciones) | 10972.8125 | 1 | 0.041265 | 452.7983
SUB-TOTAL |  |  |  |  | 1073.07
TOTAL UNITARIO |  |  |  |  | 4593
#REF!
#NAME? |  | ITEM: Empradizacion en grama dulce incluye suministro e instalación de base en tierra negra y dos meses de mantenimiento.
|  | UNIDAD: | M2 | ITEM: | 9.8
I. EQUIPO
Descripción |  | Tarifa/Hora | Rendimiento | Valor-Unit.
HERRAMIENTA MENOR. |  | 2850 | 0.24074 | 686.1211
SUB-TOTAL |  |  |  |  | 686.1211
II. MATERIALES
Descripción | Unidad | Precio-Unit. | Cantidad | Valor-Unit.
TIERRA NEGRA | M3 | 31500 | 0.1 | 3150
GRAMA PARA JARDÍN | M2 | 3833 | 1.03 | 3947.99
SUB-TOTAL |  |  |  |  | 7097.99
III. TRANSPORTES
Descripción | Unidad | Precio-Unit. | Cantidad | Valor-Unit.
SUB-TOTAL
IV. MANO DE OBRA
Trabajador | Jornal/H-H | Unidad | Cantidad | Valor-Unit.
Oficial (Incl. Prestaciones) | 15031.25 | 1 | 0.24074 | 3618.6871
Ayudante (Incl. Prestaciones) | 10972.8125 | 1 | 0.24074 | 2641.6416
SUB-TOTAL |  |  |  |  | 6260.3287
TOTAL UNITARIO |  |  |  |  | 14044
#REF!
#NAME? |  | ITEM: MEZCLA DENSA EN CALIENTE TIPO MDC-2. ESP. 450-07 INV.o.
|  | UNIDAD: | M3 | ITEM: | 9.7
I. EQUIPO
Descripción |  | Tarifa/Hora | Rendimiento | Valor-Unit.
HERRAMIENTA MENOR. |  | 2850 | 4.5 | 12825
12825
II. MATERIALES
Descripción | Unidad | Precio-Unit. | Cantidad | Valor-Unit.
CONCRETO ASFÁLTICO TIPO RODADURA MDC-2-NORMA INVIAS | M3 | 407624 | 1.02 | 415776.48
SUB-TOTAL |  |  |  |  | 415776.48
III. TRANSPORTES
Descripción | Unidad | Precio-Unit. | Cantidad | Valor-Unit.
SUB-TOTAL
IV. MANO DE OBRA
Trabajador | Jornal/H-H | Unidad | Cantidad | Valor-Unit.
Oficial (Incl. Prestaciones) | 15031.25 | 1 | -0.029574 | -444.5362
Ayudante (Incl. Prestaciones) | 10972.8125 | 1 | -0.029574 | -324.5114
SUB-TOTAL |  |  |  |  | -769.0476
TOTAL UNITARIO |  |  |  |  | 427832
ALCALDIA DE NEIVA
#NAME? |  | ITEM: SUMINISTRO E INSTALACIÓN ADOQUIN CERAMICO PARA TRAFICO VEHICULAR
|  | UNIDAD: | M2
I. EQUIPO
Descripción |  | Tarifa/Hora | Rendimiento | Valor-Unit.
HERRAMIENTA MENOR. |  | 2850 | 0.33733 | 961.3921
SUB-TOTAL |  |  |  |  | 961.3921
II. MATERIALES
Descripción | Unidad | Precio-Unit. | Cantidad | Valor-Unit.
Adoquin en concreto, tipo VEHICULAR, de 0,20 x 0,10 mts., e= 0,08 mts., COLOR GRIS | M2 | 36225 | 1.03 | 37311.75
MORTERO 1:6 | M3 | 323611 | 0.04 | 12944.44
ARENA | M3 | 59450 | 0.03 | 1783.5
SUB-TOTAL |  |  |  |  | 52039.69
III. TRANSPORTES
Descripción | Unidad | Precio-Unit. | Cantidad | Valor-Unit.
SUB-TOTAL
IV. MANO DE OBRA
Trabajador | Jornal/H-H | Unidad | Cantidad | Valor-Unit.
Oficial (Incl. Prestaciones) | 15031.25 | 1 | 0.33733 | 5070.5
Ayudante (Incl. Prestaciones) | 10972.8125 | 1 | 0.33733 | 3701.465
SUB-TOTAL |  |  |  |  | 8771.9649
TOTAL UNITARIO |  |  |  |  | 61773
ALCALDIA DE NEIVA
#NAME? |  | ITEM: CUNETA EN CONCRETO PREFABRICADO
|  | UNIDAD: | ML
I. EQUIPO
Descripción |  | Tarifa/Hora | Rendimiento | Valor-Unit.
HERRAMIENTA MENOR. |  | 2850 | 0.29 | 826.5
SUB-TOTAL |  |  |  |  | 826.5
II. MATERIALES
Descripción | Unidad | Precio-Unit. | Cantidad | Valor-Unit.
MORTERO 1:3 | M3 | 434608 | 0.025 | 10865.2
CUNETA EN CONCRETO PREFABRICADO | UND | 13125 | 1 | 13125
SUB-TOTAL |  |  |  |  | 23990.2
III. TRANSPORTES
Descripción | Unidad | Precio-Unit. | Cantidad | Valor-Unit.
SUB-TOTAL
IV. MANO DE OBRA
Trabajador | Jornal/H-H | Unidad | Cantidad | Valor-Unit.
Oficial (Incl. Prestaciones) | 15031.25 | 1 | 0.29 | 4359.0625
Ayudante (Incl. Prestaciones) | 10972.8125 | 1 | 0.29 | 3182.1156
SUB-TOTAL |  |  |  |  | 7541.1781
TOTAL UNITARIO |  |  |  |  | 32358
ALCALDIA DE NEIVA
#NAME? |  | ITEM: BOLARDO METALICO EN HF
|  | UNIDAD: | ML
I. EQUIPO
Descripción |  | Tarifa/Hora | Rendimiento | Valor-Unit.
HERRAMIENTA MENOR. |  | 2850 | 1.9 | 5415
SUB-TOTAL |  |  |  |  | 5415
II. MATERIALES
Descripción | Unidad | Precio-Unit. | Cantidad | Valor-Unit.
MORTERO 1:3 | M3 | 434608 | 0.025 | 10865.2
BOLARDO METALICO EN HF | UND | 103060 | 1 | 103060
SUB-TOTAL |  |  |  |  | 113925.2
III. TRANSPORTES
Descripción | Unidad | Precio-Unit. | Cantidad | Valor-Unit.
SUB-TOTAL
IV. MANO DE OBRA
Trabajador | Jornal/H-H | Unidad | Cantidad | Valor-Unit.
Oficial (Incl. Prestaciones) | 15031.25 | 1 | 1.9 | 28559.375
Ayudante (Incl. Prestaciones) | 10972.8125 | 1 | 1.9 | 20848.3438
SUB-TOTAL |  |  |  |  | 49407.7188
TOTAL UNITARIO |  |  |  |  | 168748
ALCALDIA DE NEIVA
#NAME? |  | ITEM: DILATACION DE LOCETA EN CONCRETO 40X 40 VEHICULAR
|  | UNIDAD: | M2
I. EQUIPO
Descripción |  | Tarifa/Hora | Rendimiento | Valor-Unit.
HERRAMIENTA MENOR. |  | 2850 | 0.25 | 712.5
SUB-TOTAL |  |  |  |  | 712.5
II. MATERIALES
Descripción | Unidad | Precio-Unit. | Cantidad | Valor-Unit.
MORTERO 1:6 | M3 | 323611 | 0.04 | 12944.44
ARENA | M3 | 59450 | 0.03 | 1783.5
LOSETA PREFABRICADA EN CONCRETO e= 0,06m DE 0,40m X 0,40m COLOR GRIS A RAYAS | M2 | 35175 | 0.185 | 6507.375
SUB-TOTAL |  |  |  |  | 21235.315
III. TRANSPORTES
Descripción | Unidad | Precio-Unit. | Cantidad | Valor-Unit.
SUB-TOTAL
IV. MANO DE OBRA
Trabajador | Jornal/H-H | Unidad | Cantidad | Valor-Unit.
Oficial (Incl. Prestaciones) | 15031.25 | 1 | 0.25 | 3757.8125
Ayudante (Incl. Prestaciones) | 10972.8125 | 1 | 0.25 | 2743.2031
SUB-TOTAL |  |  |  |  | 6501.0156
TOTAL UNITARIO |  |  |  |  | 28449
ALCALDIA DE NEIVA
#NAME? |  | ITEM: BOLARDO EN CONCRETO SIMILAR AL EXISTENTE, INCLUYE DEMOLICION EXISTENTE
|  | UNIDAD: | ML
I. EQUIPO
Descripción |  | Tarifa/Hora | Rendimiento | Valor-Unit.
HERRAMIENTA MENOR. |  | 2850 | 0.88 | 2508
SUB-TOTAL |  |  |  |  | 2508
II. MATERIALES
Descripción | Unidad | Precio-Unit. | Cantidad | Valor-Unit.
MORTERO 1:3 | M3 | 434608 | 0.025 | 10865.2
BOLARDO EN CONCRETO | UND | 50925 | 1 | 50925
SUB-TOTAL |  |  |  |  | 61790.2
III. TRANSPORTES
Descripción | Unidad | Precio-Unit. | Cantidad | Valor-Unit.
SUB-TOTAL
IV. MANO DE OBRA
Trabajador | Jornal/H-H | Unidad | Cantidad | Valor-Unit.
Oficial (Incl. Prestaciones) | 15031.25 | 1 | 0.88 | 13227.5
Ayudante (Incl. Prestaciones) | 10972.8125 | 1 | 0.88 | 9656.075
SUB-TOTAL |  |  |  |  | 22883.575
TOTAL UNITARIO |  |  |  |  | 87182
ALCALDIA DE NEIVA
#NAME? |  | ITEM: Instalación de Adoquin existente incl. Colchon de arena y sello juntas.
|  | UNIDAD: | M2
I. EQUIPO
Descripción |  | Tarifa/Hora | Rendimiento | Valor-Unit.
HERRAMIENTA MENOR. |  | 2850 | 0.66 | 1881
SUB-TOTAL |  |  |  |  | 1881
II. MATERIALES
Descripción | Unidad | Precio-Unit. | Cantidad | Valor-Unit.
MORTERO 1:6 | M3 | 323611 | 0.04 | 12944.44
ARENA | M3 | 59450 | 0.03 | 1783.5
SUB-TOTAL |  |  |  |  | 14727.94
III. TRANSPORTES
Descripción | Unidad | Precio-Unit. | Cantidad | Valor-Unit.
SUB-TOTAL
IV. MANO DE OBRA
Trabajador | Jornal/H-H | Unidad | Cantidad | Valor-Unit.
Oficial (Incl. Prestaciones) | 15031.25 | 1 | 0.66 | 9920.625
Ayudante (Incl. Prestaciones) | 10972.8125 | 1 | 0.66 | 7242.0563
SUB-TOTAL |  |  |  |  | 17162.6813
TOTAL UNITARIO |  |  |  |  | 33772
#REF!
#NAME? |  | ITEM: PLACA EN CONCRETO ESTAMPADO PARA RAMPAS
|  | UNIDAD: | M2 | ITEM: | 4.2
I. EQUIPO
Descripción |  | Tarifa/Hora | Rendimiento | Valor-Unit.
HERRAMIENTA MENOR. |  | 2850 | 3.1043 | 918.0901
FORMALETA EN MADERA |  | 41998 | 0.01 | 419.98
SUB-TOTAL |  |  |  |  | 1338.0701
II. MATERIALES
Descripción | Unidad | Precio-Unit. | Cantidad | Valor-Unit.
CONCRETO NORMAL - 3000 PSI (210 KG/CM2) | M3 | 468441 | 0.1 | 46844.1
AGUA | LT | 21 | 30 | 630
MALLA ELECTROSOLDADA D163 | M2 | 3250 | 1.05 | 3412.5
SUB-TOTAL |  |  |  |  | 50886.6
III. TRANSPORTES
Descripción | Unidad | Precio-Unit. | Cantidad | Valor-Unit.
SUB-TOTAL
IV. MANO DE OBRA
Trabajador | Jornal/H-H | Unidad | Cantidad | Valor-Unit.
Oficial (Incl. Prestaciones) | 15031.25 | 1 | 3.1043 | 4842.1198
Ayudante (Incl. Prestaciones) | 10972.8125 | 4 | 3.1043 | 14138.9899
SUB-TOTAL |  |  |  |  | 18981.1097
TOTAL UNITARIO |  |  |  |  | 71206
#REF!
#NAME? |  | ITEM: CUNETA TIPO CAJON EN CONCRETO 3.000 PSI E= 0,08M , ANCHO 0,4M, 0,2<H<0,7 SEGÚN DISEÑO, TAPA CONCAVA CON PERFORACIONES DE Ø3/8", INCLUYE FORMALETA Y TODO LO NECESARIO PARA SU CORRECTO FUNCIONAMIENTO
|  | UNIDAD: | M2 | ITEM: | 7.3
I. EQUIPO
Descripción |  | Tarifa/Hora | Rendimiento | Valor-Unit.
HERRAMIENTA MENOR. |  | 2850 | 0.2 | 570
SUB-TOTAL |  |  |  |  | 570
II. MATERIALES
Descripción | Unidad | Precio-Unit. | Cantidad | Valor-Unit.
CONCRETO NORMAL - 3000 PSI (210 KG/CM2) | M3 | 468441 | 0.105 | 49186.305
AGUA | LT | 21 | 30 | 630
ACERO Fy= 4200 Kg/cm2 | KG | 2800 | 10.5 | 29400
ALAMBRE NEGRO No. 18 | KG | 3150 | 3.5 | 11025
SUB-TOTAL |  |  |  |  | 90241.305
III. TRANSPORTES
Descripción | Unidad | Precio-Unit. | Cantidad | Valor-Unit.
SUB-TOTAL
IV. MANO DE OBRA
Trabajador | Jornal/H-H | Unidad | Cantidad | Valor-Unit.
Oficial (Incl. Prestaciones) | 15031.25 | 1 | 0.92691 | 13932.5553
Ayudante (Incl. Prestaciones) | 10972.8125 | 1 | 0.92691 | 10170.7654
SUB-TOTAL |  |  |  |  | 24103.3207
TOTAL UNITARIO |  |  |  |  | 114915
ALCALDIA DE NEIVA
#NAME? |  | ITEM: ENCHAPE DE PARED 0.20 X 0.30 EUROCERAMICA
|  | UNIDAD: | M2
I. EQUIPO
Descripción |  | Tarifa/Hora | Rendimiento | Valor-Unit.
HERRAMIENTA MENOR. |  | 2850 | 0.8 | 2280
SUB-TOTAL |  |  |  |  | 2280
II. MATERIALES
Descripción | Unidad | Precio-Unit. | Cantidad | Valor-Unit.
MORTERO 1:4 - IMPERMEABILIZADO | M3 | 473789 | 0.02 | 9475.78
CEMENTO BLANCO | KG | 1103 | 0.2 | 220.6
TABLETA 20X25, EURO CERÁMICA | M2 | 18690 | 1.05 | 19624.5
BLANCO DE ZINC | LB | 8925 | 0.1 | 892.5
WING ALUMINIO | ML | 1575 | 0.5 | 787.5
SUB-TOTAL |  |  |  |  | 31000.88
III. TRANSPORTES
Descripción | Unidad | Precio-Unit. | Cantidad | Valor-Unit.
SUB-TOTAL
IV. MANO DE OBRA
Trabajador | Jornal/H-H | Unidad | Cantidad | Valor-Unit.
Oficial (Incl. Prestaciones) | 15031.25 | 1 | 0.8 | 12025
Ayudante (Incl. Prestaciones) | 10972.8125 | 1 | 0.8 | 8778.25
SUB-TOTAL |  |  |  |  | 20803.25
TOTAL UNITARIO |  |  |  |  | 54084
ALCALDIA DE NEIVA
#NAME? |  | ITEM: ENCHAPE DE PISO 0.20 X 0.20 EUROCERAMICA
|  | UNIDAD: | M2
I. EQUIPO
Descripción |  | Tarifa/Hora | Rendimiento | Valor-Unit.
HERRAMIENTA MENOR. |  | 2850 | 0.8 | 2280
SUB-TOTAL |  |  |  |  | 2280
II. MATERIALES
Descripción | Unidad | Precio-Unit. | Cantidad | Valor-Unit.
MORTERO 1:4 - IMPERMEABILIZADO | M3 | 473789 | 0.02 | 9475.78
CEMENTO BLANCO | KG | 1103 | 0.2 | 220.6
TABLETA 20X25, EURO CERÁMICA | M2 | 18690 | 1.05 | 19624.5
BLANCO DE ZINC | LB | 8925 | 0.1 | 892.5
SUB-TOTAL |  |  |  |  | 30213.38
III. TRANSPORTES
Descripción | Unidad | Precio-Unit. | Cantidad | Valor-Unit.
SUB-TOTAL
IV. MANO DE OBRA
Trabajador | Jornal/H-H | Unidad | Cantidad | Valor-Unit.
Oficial (Incl. Prestaciones) | 15031.25 | 1 | 0.8 | 12025
Ayudante (Incl. Prestaciones) | 10972.8125 | 1 | 0.8 | 8778.25
SUB-TOTAL |  |  |  |  | 20803.25
TOTAL UNITARIO |  |  |  |  | 53297
ALCALDIA DE NEIVA
#NAME? |  | ITEM: CONCRETO DE 3000 PSI PARA ENCOLE Y DESCOLE DEL BOX COULVERT e=0.10 MTS
|  | UNIDAD: | M3
I. EQUIPO
Descripción |  | Tarifa/Hora | Rendimiento | Valor-Unit.
HERRAMIENTA MENOR. |  | GLOB | 1 | 107
SUB-TOTAL |  |  |  |  | 107
II. MATERIALES
Descripción | Unidad | Precio-Unit. | Cantidad | Valor-Unit.
CONCRETO NORMAL - 3000 PSI (210 KG/CM2) | M3 | 468441 | 1 | 468441
SUB-TOTAL |  |  |  |  | 468441
III. TRANSPORTES
Descripción | Unidad | Precio-Unit. | Cantidad | Valor-Unit.
SUB-TOTAL
IV. MANO DE OBRA
Trabajador | Jornal/H-H | Unidad | Cantidad | Valor-Unit.
Oficial (Incl. Prestaciones) | 15031.25 | 1 | 1.8 | 8350.6944
Ayudante (Incl. Prestaciones) | 10972.8125 | 1 | 1.8 | 6096.0069
SUB-TOTAL |  |  |  |  | 14446.7014
TOTAL UNITARIO |  |  |  |  | 482995
ALCALDIA DE NEIVA
#NAME? |  | ITEM: SUMINISTRO E INSTALACIÓN DE GRAVILLA
|  | UNIDAD: | M2
I. EQUIPO
Descripción |  | Tarifa/Hora | Rendimiento | Valor-Unit.
HERRAMIENTA MENOR. |  | GLOB | 1 | 500
SUB-TOTAL |  |  |  |  | 500
II. MATERIALES
Descripción | Unidad | Precio-Unit. | Cantidad | Valor-Unit.
GRAVILLA 1" | M3 | 67200 | 0.05 | 3360
SUB-TOTAL |  |  |  |  | 3360
III. TRANSPORTES
Descripción | Unidad | Precio-Unit. | Cantidad | Valor-Unit.
TRANSPORTE DE GRAVILLA | GLOBAL |  |  | 1000
SUB-TOTAL |  |  |  |  | 1000
IV. MANO DE OBRA
Trabajador | Jornal/H-H | Unidad | Cantidad | Valor-Unit.
Oficial (Incl. Prestaciones) | 15031.25 | 1 | 3 | 5010.4167
Ayudante (Incl. Prestaciones) | 10972.8125 | 1 | 3 | 3657.6042
SUB-TOTAL |  |  |  |  | 8668.0208
TOTAL UNITARIO |  |  |  |  | 13528
#REF! |  | SECRETARÍA DE PLANEACIÓN Y DESARROLLO SOCIAL
#NAME? |  | ITEM: PLACA DE PISO EN CONCRETO DE 3.000 PSI E: 0,10MTS, INCLUYE MALLA ELECTRO SOLDADA, CON ACABADO SUPERFICIAL LISO.
|  | UNIDAD: | M2 | ITEM: | 4.1
I. EQUIPO
Descripción |  | Tarifa/Hora | Rendimiento | Valor-Unit.
HERRAMIENTA MENOR. |  | 2850 | 2.0502 | 1390.1024
FORMALETA EN MADERA |  | 45681 | 0.01 | 456.81
SUB-TOTAL |  |  |  |  | 1846.9124
II. MATERIALES
Descripción | Unidad | Precio-Unit. | Cantidad | Valor-Unit.
CONCRETO NORMAL - 3000 PSI (210 KG/CM2) | M3 | 737007.6 | 0.105 | 77385.798
AGUA | LT | 30 | 30 | 900
MALLA ELECTROSOLDADA D163 | M2 | 6234.0426 | 1.05 | 6545.7447
SUB-TOTAL |  |  |  |  | 84831.5427
III. TRANSPORTES
Descripción | Unidad | Precio-Unit. | Cantidad | Valor-Unit.
SUB-TOTAL
IV. MANO DE OBRA
Trabajador | Jornal/H-H | Unidad | Cantidad | Valor-Unit.
Oficial (Incl. Prestaciones) | 15031.25 | 1 | 2.0502 | 7331.5708
Ayudante (Incl. Prestaciones) | 10972.8125 | 3 | 2.0502 | 16056.14
SUB-TOTAL |  |  |  |  | 23387.7108
TOTAL UNITARIO |  |  |  |  | 110066
#REF!
#NAME? |  | ITEM: PLACA DE PISO EN CONCRETO DE 3.000 PSI E: 0,10MTS, INCLUYE MALLA ELECTRO SOLDADA PARA ÁREA DE CIRCULACIÓN
|  | UNIDAD: | M2 | ITEM: | 9.19
I. EQUIPO
Descripción |  | Tarifa/Hora | Rendimiento | Valor-Unit.
HERRAMIENTA MENOR. |  | GLOB |  | 500
FORMALETA EN MADERA |  | 41998 | 0.01 | 419.98
SUB-TOTAL |  |  |  |  | 919.98
II. MATERIALES
Descripción | Unidad | Precio-Unit. | Cantidad | Valor-Unit.
CONCRETO NORMAL - 3000 PSI (210 KG/CM2) | M3 | 468441 | 0.1 | 46844.1
AGUA | LT | 21 | 20 | 420
MALLA ELECTROSOLDADA D163 | M2 | 3250 | 1.05 | 3412.5
SUB-TOTAL |  |  |  |  | 50676.6
III. TRANSPORTES
Descripción | Unidad | Precio-Unit. | Cantidad | Valor-Unit.
Transporte de materiales | GLOB |  |  | 500
SUB-TOTAL |  |  |  |  | 500
IV. MANO DE OBRA
Trabajador | Jornal/H-H | Unidad | Cantidad | Valor-Unit.
Oficial (Incl. Prestaciones) | 15031.25 | 1 | 3.3152 | 4534.044
Ayudante (Incl. Prestaciones) | 10972.8125 | 3 | 3.3152 | 9929.5564
SUB-TOTAL |  |  |  |  | 14463.6004
TOTAL UNITARIO |  |  |  |  | 66560
#REF!
#NAME? |  | ITEM: PAVIMENTO DEPORTIVO TIPO MADERA
|  | UNIDAD: | M2 | ITEM: | 4.3
I. EQUIPO
Descripción |  | Tarifa/Hora | Rendimiento | Valor-Unit.
HERRAMIENTA MENOR. |  | 2850 | 2.1394 | 1332.135
FORMALETA EN MADERA |  | 41998 | 0.01 | 419.98
SUB-TOTAL |  |  |  |  | 1752.115
II. MATERIALES
Descripción | Unidad | Precio-Unit. | Cantidad | Valor-Unit.
PAVIMENTO DEPORTIVO TIPO MADERA | M2 | 101501.2195 | 1.05 | 106576.2805
CEMENTO BLANCO | KG | 1103 | 1.5 | 1654.5
BLANCO DE ZINC | LB | 8925 | 0.5 | 4462.5
SUB-TOTAL |  |  |  |  | 112693.2805
III. TRANSPORTES
Descripción | Unidad | Precio-Unit. | Cantidad | Valor-Unit.
SUB-TOTAL |  |  |  |  | 0
IV. MANO DE OBRA
Trabajador | Jornal/H-H | Unidad | Cantidad | Valor-Unit.
Oficial (Incl. Prestaciones) | 15031.25 | 1 | 2.1394 | 7025.8434
Ayudante (Incl. Prestaciones) | 10972.8125 | 3 | 2.1394 | 15386.5972
SUB-TOTAL |  |  |  |  | 22412.4406
TOTAL UNITARIO |  |  |  |  | 136858
#REF!
#NAME? |  | ITEM: PISO ANTIDESLIZANTE SINTETICO
|  | UNIDAD: | M2 | ITEM: | 4.4
I. EQUIPO
Descripción |  | Tarifa/Hora | Rendimiento | Valor-Unit.
HERRAMIENTA MENOR. |  | 2850 | 3 | 950
FORMALETA EN MADERA |  | 41998 | 0.01 | 419.98
SUB-TOTAL |  |  |  |  | 1369.98
II. MATERIALES
Descripción | Unidad | Precio-Unit. | Cantidad | Valor-Unit.
PISO ANTIDESLIZANTE SINTETICO | M2 | 45812.4379 | 1.05 | 48103.0598
CEMENTO BLANCO | KG | 1103 | 0.75 | 827.25
BLANCO DE ZINC | LB | 8925 | 0.2 | 1785
SUB-TOTAL |  |  |  |  | 50715.3098
III. TRANSPORTES
Descripción | Unidad | Precio-Unit. | Cantidad | Valor-Unit.
SUB-TOTAL |  |  |  |  | 0
IV. MANO DE OBRA
Trabajador | Jornal/H-H | Unidad | Cantidad | Valor-Unit.
Oficial (Incl. Prestaciones) | 15031.25 | 1 | 3 | 5010.4167
Ayudante (Incl. Prestaciones) | 10972.8125 | 3 | 3 | 10972.8125
SUB-TOTAL |  |  |  |  | 15983.2292
TOTAL UNITARIO |  |  |  |  | 68069
#REF!
#NAME? |  | ITEM: PISO EN CERAMICA ANTIDESLIZANTE 40X40
|  | UNIDAD: | M2 | ITEM: | 4.5
I. EQUIPO
Descripción |  | Tarifa/Hora | Rendimiento | Valor-Unit.
HERRAMIENTA MENOR. |  | 2850 | 3 | 950
FORMALETA EN MADERA |  | 41998 | 0.01 | 419.98
SUB-TOTAL |  |  |  |  | 1369.98
II. MATERIALES
Descripción | Unidad | Precio-Unit. | Cantidad | Valor-Unit.
PISO EN CERAMICA ANTIDESLIZANTE 40X40 | M2 | 44027.5617 | 1.05 | 46228.9398
CEMENTO BLANCO | KG | 1103 | 0.75 | 827.25
BLANCO DE ZINC | LB | 8925 | 0.2 | 1785
SUB-TOTAL |  |  |  |  | 48841.1898
III. TRANSPORTES
Descripción | Unidad | Precio-Unit. | Cantidad | Valor-Unit.
SUB-TOTAL |  |  |  |  | 0
IV. MANO DE OBRA
Trabajador | Jornal/H-H | Unidad | Cantidad | Valor-Unit.
Oficial (Incl. Prestaciones) | 15031.25 | 1 | 3 | 5010.4167
Ayudante (Incl. Prestaciones) | 10972.8125 | 3 | 3 | 10972.8125
SUB-TOTAL |  |  |  |  | 15983.2292
TOTAL UNITARIO |  |  |  |  | 66194
#REF!
#NAME? |  | ITEM: PISO EN CERAMICA 40X40 INTERIORES
|  | UNIDAD: | M2 | ITEM: | 4.6
I. EQUIPO
Descripción |  | Tarifa/Hora | Rendimiento | Valor-Unit.
HERRAMIENTA MENOR. |  | 2850 | 2.5 | 1140
FORMALETA EN MADERA |  | 41998 | 0.01 | 419.98
SUB-TOTAL |  |  |  |  | 1559.98
II. MATERIALES
Descripción | Unidad | Precio-Unit. | Cantidad | Valor-Unit.
PISO EN CERAMICA 40X40 INTERIORES | M2 | 54432.2421 | 1.05 | 57153.8542
CEMENTO BLANCO | KG | 1103 | 0.75 | 827.25
BLANCO DE ZINC | LB | 8925 | 0.2 | 1785
SUB-TOTAL |  |  |  |  | 59766.1042
III. TRANSPORTES
Descripción | Unidad | Precio-Unit. | Cantidad | Valor-Unit.
SUB-TOTAL |  |  |  |  | 0
IV. MANO DE OBRA
Trabajador | Jornal/H-H | Unidad | Cantidad | Valor-Unit.
Oficial (Incl. Prestaciones) | 15031.25 | 1 | 2.5 | 6012.5
Ayudante (Incl. Prestaciones) | 10972.8125 | 3 | 2.5 | 13167.375
SUB-TOTAL |  |  |  |  | 19179.875
TOTAL UNITARIO |  |  |  |  | 80506
#REF!
#NAME? |  | ITEM: TAPETE SINTETICO IMITACION CESPED
|  | UNIDAD: | M2 | ITEM: | 4.7
I. EQUIPO
Descripción |  | Tarifa/Hora | Rendimiento | Valor-Unit.
HERRAMIENTA MENOR. |  | 2850 | 2.1914 | 1300.5134
FORMALETA EN MADERA |  | 41998 | 0.01 | 419.98
SUB-TOTAL |  |  |  |  | 1720.4934
II. MATERIALES
Descripción | Unidad | Precio-Unit. | Cantidad | Valor-Unit.
TAPETE SINTETICO IMITACION CESPED | M2 | 39450 | 1.05 | 41422.5
CEMENTO BLANCO | KG | 1103 | 0.75 | 827.25
BLANCO DE ZINC | LB | 8925 | 0.2 | 1785
SUB-TOTAL |  |  |  |  | 44034.75
III. TRANSPORTES
Descripción | Unidad | Precio-Unit. | Cantidad | Valor-Unit.
SUB-TOTAL |  |  |  |  | 0
IV. MANO DE OBRA
Trabajador | Jornal/H-H | Unidad | Cantidad | Valor-Unit.
Oficial (Incl. Prestaciones) | 15031.25 | 1 | 2.1914 | 6859.0675
Ayudante (Incl. Prestaciones) | 10972.8125 | 3 | 2.1914 | 15021.3579
SUB-TOTAL |  |  |  |  | 21880.4254
TOTAL UNITARIO |  |  |  |  | 67636
#REF!
#NAME? |  | ITEM: PISO EN CERAMICA 40X40 EXTERIORES
|  | UNIDAD: | M2 | ITEM: | 4.8
I. EQUIPO
Descripción |  | Tarifa/Hora | Rendimiento | Valor-Unit.
HERRAMIENTA MENOR. |  | 2850 | 2.5 | 1140
FORMALETA EN MADERA |  | 41998 | 0.01 | 419.98
SUB-TOTAL |  |  |  |  | 1559.98
II. MATERIALES
Descripción | Unidad | Precio-Unit. | Cantidad | Valor-Unit.
PISO EN CERAMICA 40X40 EXTERIORES | M2 | 46055.7567 | 1.05 | 48358.5446
CEMENTO BLANCO | KG | 1103 | 0.75 | 827.25
BLANCO DE ZINC | LB | 8925 | 0.2 | 1785
SUB-TOTAL |  |  |  |  | 50970.7946
III. TRANSPORTES
Descripción | Unidad | Precio-Unit. | Cantidad | Valor-Unit.
SUB-TOTAL |  |  |  |  | 0
IV. MANO DE OBRA
Trabajador | Jornal/H-H | Unidad | Cantidad | Valor-Unit.
Oficial (Incl. Prestaciones) | 15031.25 | 1 | 2.5 | 6012.5
Ayudante (Incl. Prestaciones) | 10972.8125 | 3 | 3 | 10972.8125
SUB-TOTAL |  |  |  |  | 16985.3125
TOTAL UNITARIO |  |  |  |  | 69516
#REF!
#NAME? |  | ITEM: HORMIGÓN PULIDO TIPO ARQ
|  | UNIDAD: | M2 | ITEM: | 4.9
I. EQUIPO
Descripción |  | Tarifa/Hora | Rendimiento | Valor-Unit.
HERRAMIENTA MENOR. |  | 2850 | 2.6046 | 1094.2327
FORMALETA EN MADERA |  | 41998 | 0.01 | 419.98
SUB-TOTAL |  |  |  |  | 1514.2127
II. MATERIALES
Descripción | Unidad | Precio-Unit. | Cantidad | Valor-Unit.
HORMIGÓN PULIDO TIPO ARQ | M2 | 83450 | 1.05 | 87622.5
CEMENTO BLANCO | KG | 1103 | 0.75 | 827.25
BLANCO DE ZINC | LB | 8925 | 0.2 | 1785
SUB-TOTAL |  |  |  |  | 90234.75
III. TRANSPORTES
Descripción | Unidad | Precio-Unit. | Cantidad | Valor-Unit.
SUB-TOTAL |  |  |  |  | 0
IV. MANO DE OBRA
Trabajador | Jornal/H-H | Unidad | Cantidad | Valor-Unit.
Oficial (Incl. Prestaciones) | 15031.25 | 1 | 2.6046 | 5771.1175
Ayudante (Incl. Prestaciones) | 10972.8125 | 3 | 2.6046 | 12638.7474
SUB-TOTAL |  |  |  |  | 18409.865
TOTAL UNITARIO |  |  |  |  | 110159
#REF!
#NAME? |  | ITEM: GUARDA ESCOBAS
|  | UNIDAD: | ML | ITEM: | 4.10
I. EQUIPO
Descripción |  | Tarifa/Hora | Rendimiento | Valor-Unit.
HERRAMIENTA MENOR. |  | 2850 | 3.9856 | 715.0759
FORMALETA EN MADERA |  | 41998 | 0.01 | 419.98
SUB-TOTAL |  |  |  |  | 1135.0559
II. MATERIALES
Descripción | Unidad | Precio-Unit. | Cantidad | Valor-Unit.
PISO EN CERAMICA | M2 | 38450 | 0.105 | 4037.25
CEMENTO BLANCO | KG | 1103 | 0.75 | 827.25
BLANCO DE ZINC | LB | 8925 | 0.2 | 1785
SUB-TOTAL |  |  |  |  | 6649.5
III. TRANSPORTES
Descripción | Unidad | Precio-Unit. | Cantidad | Valor-Unit.
SUB-TOTAL |  |  |  |  | 0
IV. MANO DE OBRA
Trabajador | Jornal/H-H | Unidad | Cantidad | Valor-Unit.
Oficial (Incl. Prestaciones) | 15031.25 | 1 | 3.9856 | 3771.3982
Ayudante (Incl. Prestaciones) | 10972.8125 | 3 | 3.9856 | 8259.362
SUB-TOTAL |  |  |  |  | 12030.7602
TOTAL UNITARIO |  |  |  |  | 19815
#REF!
#NAME? |  | ITEM: GRAMA SINTÉTICA EN POLIETILENO (100%) MONOFILAMENTO BICOLOR PARA CANCHA DE FUTBOL RÁPIDO CON UNA ALTURA DE 60 mm, ESPESOSR DE FIBRA DE 300 MICRONES, GALGA DE 1/2", 120 PUNTADAS POR ml, 9600 PUNTADAS POR M2, 12000 Dtex, BACKING DOBLE CON RECUBRIMIENTO EN PU. INCLUYE: RELLENO DE SÍLICE Y CAUCHO GRANULADO EN CANTIDADES Y GRANULOMETRIA SEGUN FICHA TECNICA Y TODOS LOS DEMÁS ELEMENTOS NECESARIOS PARA SU CORRECTA INSTALACIÓN Y FUNCIONAMIENTO.
|  | UNIDAD: | M2 | ITEM: | 7.1
I. EQUIPO
Descripción |  | Tarifa/Hora | Rendimiento | Valor-Unit.
HERRAMIENTA MENOR. |  | 2850 | 0.2 | 570
EQUIPO DE EXTENSIÓN DE MATERIAL |  | 15450 | 0.1 | 1545
SUB-TOTAL |  |  |  |  | 2115
II. MATERIALES
Descripción | Unidad | Precio-Unit. | Cantidad | Valor-Unit.
GRAMA SINTETICA POLIETILENO 60MM | M2 | 62450 | 1.05 | 65572.5
CAUCHO MOLIDO | KG | 800 | 15 | 12000
ARENA SILICE | M3 | 34450 | 1.05 | 36172.5
DEMARCACIÓN ZONA JUEGO | ML | 15000 | 1 | 15000
SUB-TOTAL |  |  |  |  | 128745
III. TRANSPORTES
Descripción | Unidad | Precio-Unit. | Cantidad | Valor-Unit.
SUB-TOTAL
IV. MANO DE OBRA
Trabajador | Jornal/H-H | Unidad | Cantidad | Valor-Unit.
Oficial (Incl. Prestaciones) | 15031.25 | 1 | 0.87919 | 13215.3975
Ayudante (Incl. Prestaciones) | 10972.8125 | 1 | 0.87919 | 9647.2401
SUB-TOTAL |  |  |  |  | 22862.6376
TOTAL UNITARIO |  |  |  |  | 153723
#REF!
#NAME? |  | ITEM: SUMINISTRO E INSTALACION DE SHOCK PAD. PARA GRAMA SINTETICA EN CAPA ELASTICA DE PEX DE 23 MM DE ESPESOR O MAYOR CON CANALES DRENANTES, CAPACIDAD DE INFILTRACION MAYOR A 5000 mm/h , CAPACIDAD DE FLUJO NORMAL A PLANO MAYOR A 0.2 l/sm, REDUCCION DE LA FUERZA MAYOR A 55%, DE GARANTIA DE 25 AÑOS
|  | UNIDAD: | M2 | ITEM: | 7.2
I. EQUIPO
Descripción |  | Tarifa/Hora | Rendimiento | Valor-Unit.
HERRAMIENTA MENOR. |  | 2850 | 0.2 | 570
SUB-TOTAL |  |  |  |  | 570
II. MATERIALES
Descripción | Unidad | Precio-Unit. | Cantidad | Valor-Unit.
SHOCK PAD PEX DE 23MM | M2 | 72491.0495 | 1.05 | 76115.602
SUB-TOTAL |  |  |  |  | 76115.602
III. TRANSPORTES
Descripción | Unidad | Precio-Unit. | Cantidad | Valor-Unit.
SUB-TOTAL
IV. MANO DE OBRA
Trabajador | Jornal/H-H | Unidad | Cantidad | Valor-Unit.
Oficial (Incl. Prestaciones) | 15031.25 | 1 | 0.95 | 14279.6875
Ayudante (Incl. Prestaciones) | 10972.8125 | 1 | 0.95 | 10424.1719
SUB-TOTAL |  |  |  |  | 24703.8594
TOTAL UNITARIO |  |  |  |  | 101389
#REF!
#NAME? |  | ITEM: CONSTRUCCION DE GRADA EN CONCRETO HIDRAULICO DE 3000 PSI
|  | UNIDAD: | M3 | ITEM: | 7.5
I. EQUIPO
Descripción |  | Tarifa/Hora | Rendimiento | Valor-Unit.
HERRAMIENTA MENOR. |  | 2850 | 0.2 | 570
FORMALETA EN MADERA |  | 41998 | 0.75 | 31498.5
TABLERO DE MADERA :.0.70 x 1.40 (CAMILLA) |  | 350 | 42 | 14700
VIBRADOR DE CONCRETO ELECTRICO O A GASOLINA. |  | 4950 | 1.2 | 5940
SUB-TOTAL |  |  |  |  | 52708.5
II. MATERIALES
Descripción | Unidad | Precio-Unit. | Cantidad | Valor-Unit.
CONCRETO NORMAL - 3000 PSI (210 KG/CM2) | M3 | 468441 | 1.05 | 491863.05
AGUA | LT | 21 | 30 | 630
ACERO Fy= 4200 Kg/cm2 | KG | 2800 | 18.5 | 51800
ALAMBRE NEGRO No. 18 | KG | 3150 | 4.5 | 14175
SUB-TOTAL |  |  |  |  | 558468.05
III. TRANSPORTES
Descripción | Unidad | Precio-Unit. | Cantidad | Valor-Unit.
SUB-TOTAL
IV. MANO DE OBRA
Trabajador | Jornal/H-H | Unidad | Cantidad | Valor-Unit.
Oficial (Incl. Prestaciones) | 15031.25 | 1 | 6.8458 | 102900.4201
Ayudante (Incl. Prestaciones) | 10972.8125 | 1 | 6.8458 | 75117.3067
SUB-TOTAL |  |  |  |  | 178017.7267
TOTAL UNITARIO |  |  |  |  | 789194
VOLVER
MATERIALES
EQUIPOS
Analisis Basi.

## 9 - PAÑETES - PINTURA (hidden)
#REF! |  | SECRETARÍA DE PLANEACIÓN Y DESARROLLO SOCIAL
#NAME? |  | ITEM: PAÑETE SOBRE CONCRETO 1:4 INCLUYE FILOS Y DILATACIONES
|  | UNIDAD: | M2 | ITEM: | 4.2
I. EQUIPO
Descripción |  | Tarifa/Hora | Rendimiento | Valor-Unit.
HERRAMIENTA MENOR. |  | 2850 | 1.6387 | 1739.2068
ANDAMIO TUBULAR. 1.5 x 1.5 SECCIÓN |  | 1750 | 1.6387 | 2867.6866
SUB-TOTAL |  |  |  |  | 4606.8934
II. MATERIALES
Descripción | Unidad | Precio-Unit. | Cantidad | Valor-Unit.
MORTERO 1:4 | M3 | 622354.8 | 0.025 | 15558.87
AGUA | LT | 30 | 15 | 450
SUB-TOTAL |  |  |  |  | 16008.87
III. TRANSPORTES
Descripción | Unidad | Precio-Unit. | Cantidad | Valor-Unit.
SUB-TOTAL
IV. MANO DE OBRA
Trabajador | Jornal/H-H | Unidad | Cantidad | Valor-Unit.
Oficial (Incl. Prestaciones) | 15031.25 | 1 | 1.6387 | 9172.7903
Ayudante (Incl. Prestaciones) | 10972.8125 | 1 | 1.6387 | 6696.1369
SUB-TOTAL |  |  |  |  | 15868.9272
TOTAL UNITARIO |  |  |  |  | 36485
#REF!
#NAME? |  | ITEM: PAÑETE SOBRE PLACA 1:4 INCLUYE FILOS Y DILATACIONES
|  | UNIDAD: | M2 | ITEM: | 5.3
I. EQUIPO
Descripción |  | Tarifa/Hora | Rendimiento | Valor-Unit.
HERRAMIENTA MENOR. |  | 2850 | 0.5 | 5700
ANDAMIO TUBULAR. 1.5 x 1.5 SECCIÓN |  | 1750 | 0.6 | 1050
SUB-TOTAL |  |  |  |  | 6750
II. MATERIALES
Descripción | Unidad | Precio-Unit. | Cantidad | Valor-Unit.
MORTERO 1:4 | M3 | 384656 | 0.02 | 7693.12
AGUA | LT | 21 | 15 | 315
SUB-TOTAL |  |  |  |  | 8008.12
III. TRANSPORTES
Descripción | Unidad | Precio-Unit. | Cantidad | Valor-Unit.
SUB-TOTAL
IV. MANO DE OBRA
Trabajador | Jornal/H-H | Unidad | Cantidad | Valor-Unit.
Oficial (Incl. Prestaciones) | 15031.25 | 1 | 0.5 | 7515.625
Ayudante (Incl. Prestaciones) | 10972.8125 | 1 | 0.5 | 5486.4062
SUB-TOTAL |  |  |  |  | 13002.0312
TOTAL UNITARIO |  |  |  |  | 27760
#REF! |  | SECRETARÍA DE PLANEACIÓN Y DESARROLLO SOCIAL
#NAME? |  | #REF!
|  | UNIDAD: | #REF! | ITEM: | #REF!
I. EQUIPO
Descripción |  | Tarifa/Hora | Rendimiento | Valor-Unit.
#REF! |  | #REF! | 2 | #REF!
SUB-TOTAL |  |  |  |  | #REF!
II. MATERIALES
Descripción | Unidad | Precio-Unit. | Cantidad | Valor-Unit.
#REF! | #REF! | #REF! | 0.5 | #REF!
#REF! | #REF! | #REF! | 10 | #REF!
SUB-TOTAL |  |  |  |  | #REF!
III. TRANSPORTES
Descripción | Unidad | Precio-Unit. | Cantidad | Valor-Unit.
SUB-TOTAL
IV. MANO DE OBRA
Trabajador | Jornal/H-H | Unidad | Rendimiento | Valor-Unit.
Oficial (Incl. Prestaciones) | 15031.25 | 1 | 1 | 15031.25
Ayudante (Incl. Prestaciones) | 10972.8125 | 1 | 1 | 10972.8125
SUB-TOTAL |  |  |  |  | 26004.0625
TOTAL UNITARIO |  |  |  |  | #REF!
Elaboró: |  | Revisó y aprobó:
CRISTIAN DANNILO GOMEZ SAPUY |  | JORGE FERANDO RAMOS BONILLA
Apoyo profesional - Secretaría de Planeación |  | Secretario de Planeación y Desarrollo Social
ALCALDIA DE NEIVA |  | SECRETARÍA DE PLANEACIÓN Y DESARROLLO SOCIAL
#NAME? |  | #REF!
|  | UNIDAD: | #REF! | ITEM: | #REF!
I. EQUIPO
Descripción |  | Tarifa/Hora | Rendimiento | Valor-Unit.
#REF! |  | #REF! | 1 | #REF!
SUB-TOTAL |  |  |  |  | #REF!
II. MATERIALES
Descripción | Unidad | Precio-Unit. | Cantidad | Valor-Unit.
#REF! | #REF! | #REF! | 0.05 | #REF!
#REF! | #REF! | #REF! | 30 | #REF!
SUB-TOTAL |  |  |  |  | #REF!
III. TRANSPORTES
Descripción | Unidad | Precio-Unit. | Cantidad | Valor-Unit.
SUB-TOTAL
IV. MANO DE OBRA
Trabajador | Jornal/H-H | Unidad | Cantidad | Valor-Unit.
Oficial (Incl. Prestaciones) | 15031.25 | 1 | 0.4 | 6012.5
Ayudante (Incl. Prestaciones) | 10972.8125 | 1 | 0.4 | 4389.125
SUB-TOTAL |  |  |  |  | 10401.625
TOTAL UNITARIO |  |  |  |  | #REF!
Elaboró: |  | Revisó y aprobó:
CRISTIAN DANNILO GOMEZ SAPUY |  | JORGE FERANDO RAMOS BONILLA
Apoyo profesional - Secretaría de Planeación |  | Secretario de Planeación y Desarrollo Social
ALCALDIA DE NEIVA
#NAME? |  | ITEM: IMPERMEABILIZADO CON POLIETILENO
|  | UNIDAD: | M2
I. EQUIPO
Descripción |  | Tarifa/Hora | Rendimiento | Valor-Unit.
HERRAMIENTA MENOR. |  | 2850 | 0.5 | 1425
SUB-TOTAL |  |  |  |  | 1425
II. MATERIALES
Descripción | Unidad | Precio-Unit. | Cantidad | Valor-Unit.
POLISEC | M2 | 1103 | 1.03 | 1136.09
SUB-TOTAL |  |  |  |  | 1136.09
III. TRANSPORTES
Descripción | Unidad | Precio-Unit. | Cantidad | Valor-Unit.
SUB-TOTAL
IV. MANO DE OBRA
Trabajador | Jornal/H-H | Unidad | Cantidad | Valor-Unit.
Oficial (Incl. Prestaciones) | 15031.25 | 1 | 0.5 | 7515.625
Ayudante (Incl. Prestaciones) | 10972.8125 | 1 | 0.5 | 5486.4062
SUB-TOTAL |  |  |  |  | 13002.0312
TOTAL UNITARIO |  |  |  |  | 15563
ALCALDIA DE NEIVA
#NAME? |  | ITEM: IMPERMEABILIZACIÓN CON MANTO ASFALTICO 3MM
|  | UNIDAD: | M2
I. EQUIPO
Descripción |  | Tarifa/Hora | Rendimiento | Valor-Unit.
HERRAMIENTA MENOR. |  | 2850 | 0.5 | 1425
EQUIPO A GAS |  | 10500 | 0.5 | 5250
SUB-TOTAL |  |  |  |  | 6675
II. MATERIALES
Descripción | Unidad | Precio-Unit. | Cantidad | Valor-Unit.
IMPRIMANTE | GAL | 29873 | 0.03 | 896.19
MANTO ASFALTICO | KG | 4725 | 3.23 | 15261.75
SUB-TOTAL |  |  |  |  | 16157.94
III. TRANSPORTES
Descripción | Unidad | Precio-Unit. | Cantidad | Valor-Unit.
SUB-TOTAL
IV. MANO DE OBRA
Trabajador | Jornal/H-H | Unidad | Cantidad | Valor-Unit.
Oficial (Incl. Prestaciones) | 15031.25 | 1 | 0.5 | 7515.625
Ayudante (Incl. Prestaciones) | 10972.8125 | 1 | 0.5 | 5486.4062
SUB-TOTAL |  |  |  |  | 13002.0312
TOTAL UNITARIO |  |  |  |  | 35835
ALCALDIA DE NEIVA
#NAME? |  | ITEM: IMPERMEABILIZACIÓN MANTO ZETAL 600 TERRAZA
|  | UNIDAD: | M2
I. EQUIPO
Descripción |  | Tarifa/Hora | Rendimiento | Valor-Unit.
HERRAMIENTA MENOR. |  | 2850 | 0.2 | 570
EQUIPO A GAS |  | 10500 | 0.2 | 2100
SUB-TOTAL |  |  |  |  | 2670
II. MATERIALES
Descripción | Unidad | Precio-Unit. | Cantidad | Valor-Unit.
IMPRIMANTE | GAL | 29873 | 0.16 | 4779.68
MANTO FIBERGLASS 600 XT | M2 | 19425 | 1 | 19425
SUB-TOTAL |  |  |  |  | 24204.68
III. TRANSPORTES
Descripción | Unidad | Precio-Unit. | Cantidad | Valor-Unit.
SUB-TOTAL
IV. MANO DE OBRA
Trabajador | Jornal/H-H | Unidad | Cantidad | Valor-Unit.
Oficial (Incl. Prestaciones) | 15031.25 | 1 | 0.2 | 3006.25
Ayudante (Incl. Prestaciones) | 10972.8125 | 1 | 0.2 | 2194.5625
SUB-TOTAL |  |  |  |  | 5200.8125
TOTAL UNITARIO |  |  |  |  | 32075
ALCALDIA DE NEIVA
#NAME? |  | ITEM: PINTURA BITUMINOSA PARA PROTECCIÓN TERRAZA.
|  | UNIDAD: | M2
I. EQUIPO
Descripción |  | Tarifa/Hora | Rendimiento | Valor-Unit.
HERRAMIENTA MENOR. |  | 2850 | 0.13 | 370.5
SUB-TOTAL |  |  |  |  | 370.5
II. MATERIALES
Descripción | Unidad | Precio-Unit. | Cantidad | Valor-Unit.
PINTURA BITUMINOSA DE ALUMINIO | GAL | 71925 | 0.03 | 2157.75
SUB-TOTAL |  |  |  |  | 2157.75
III. TRANSPORTES
Descripción | Unidad | Precio-Unit. | Cantidad | Valor-Unit.
SUB-TOTAL |  |  |  |  | 0
IV. MANO DE OBRA
Trabajador | Jornal/H-H | Unidad | Cantidad | Valor-Unit.
Oficial (Incl. Prestaciones) | 15031.25 | 1 | 0.13 | 1954.0625
Ayudante (Incl. Prestaciones) | 10972.8125 | 1 | 0.13 | 1426.4656
SUB-TOTAL |  |  |  |  | 3380.5281
TOTAL UNITARIO |  |  |  |  | 5909
#REF!
#NAME? |  | ITEM: ESTUCO Y PINTURA VINILO TIPO I - MUROS (TRES MANOS)
|  | UNIDAD: | M2 | ITEM: | 6.1
I. EQUIPO
Descripción |  | Tarifa/Hora | Rendimiento | Valor-Unit.
HERRAMIENTA MENOR. |  | 2850 | 4.0698 | 700.2794
ANDAMIO TUBULAR. 1.5 x 1.5 SECCIÓN |  | 1750 | 0.2 | 350
SUB-TOTAL |  |  |  |  | 1050.2794
II. MATERIALES
Descripción | Unidad | Precio-Unit. | Cantidad | Valor-Unit.
ESTUCO | KG | 1500 | 3.5 | 5250
AGUA | LT | 21 | 1 | 21
LIJA PLIEGO 9"X11" | UND | 1260 | 0.5 | 630
VINILTEX | GAL | 51030 | 0.06 | 3061.8 |  | 0.05
SUB-TOTAL |  |  |  |  | 8962.8
III. TRANSPORTES
Descripción | Unidad | Precio-Unit. | Cantidad | Valor-Unit.
SUB-TOTAL
IV. MANO DE OBRA
Trabajador | Jornal/H-H | Unidad | Cantidad | Valor-Unit.
MANO DE OBRA - PINTURA | 29904.6719 | 1 | 4.0698 | 7347.9392
SUB-TOTAL |  |  |  |  | 7347.9392
TOTAL UNITARIO |  |  |  |  | 17361
ALCALDIA DE NEIVA
#NAME? |  | ITEM: PINTURA VINILO TIPO 1, (TRES MANOS)
|  | UNIDAD: | M2
I. EQUIPO
Descripción |  | Tarifa/Hora | Rendimiento | Valor-Unit.
HERRAMIENTA MENOR. |  | 2850 | 0.3 | 855
ANDAMIO TUBULAR. 1.5 x 1.5 SECCIÓN |  | 1750 | 0.15 | 262.5
SUB-TOTAL |  |  |  |  | 1117.5
II. MATERIALES
Descripción | Unidad | Precio-Unit. | Cantidad | Valor-Unit.
VINILTEX | GAL | 51030 | 0.06 | 3061.8
SUB-TOTAL |  |  |  |  | 3061.8
III. TRANSPORTES
Descripción | Unidad | Precio-Unit. | Cantidad | Valor-Unit.
SUB-TOTAL
IV. MANO DE OBRA
Trabajador | Jornal/H-H | Unidad | Cantidad | Valor-Unit.
MANO DE OBRA - PINTURA | 29904.6719 | 1 | 0.3 | 8971.4016
SUB-TOTAL |  |  |  |  | 8971.4016
TOTAL UNITARIO |  |  |  |  | 13151
ALCALDIA DE NEIVA
#NAME? |  | ITEM: REPINTE DE MUROS EN VINILTEX
|  | UNIDAD: | M2
I. EQUIPO
Descripción |  | Tarifa/Hora | Rendimiento | Valor-Unit.
HERRAMIENTA MENOR. |  | 2850 | 0.28 | 798
ANDAMIO TUBULAR. 1.5 x 1.5 SECCIÓN |  | 1750 | 0.2 | 350
SUB-TOTAL |  |  |  |  | 1148
II. MATERIALES
Descripción | Unidad | Precio-Unit. | Cantidad | Valor-Unit.
LIJA PLIEGO 9"X11" | UND | 1260 | 0.01 | 12.6
VINILTEX | GAL | 51030 | 0.03 | 1530.9
SUB-TOTAL |  |  |  |  | 1543.5
III. TRANSPORTES
Descripción | Unidad | Precio-Unit. | Cantidad | Valor-Unit.
SUB-TOTAL
IV. MANO DE OBRA
Trabajador | Jornal/H-H | Unidad | Cantidad | Valor-Unit.
MANO DE OBRA - PINTURA | 29904.6719 | 1 | 0.28 | 8373.3081
Ayudante (Incl. Prestaciones) | 10972.8125 | 1 | 0.28 | 3072.3875
SUB-TOTAL |  |  |  |  | 11445.6956
TOTAL UNITARIO |  |  |  |  | 14137
ALCALDIA DE NEIVA
#NAME? |  | ITEM: ESTUCO Y PINTURA BAJO PLACA
|  | UNIDAD: | M2
I. EQUIPO
Descripción |  | Tarifa/Hora | Rendimiento | Valor-Unit.
HERRAMIENTA MENOR. |  | 2850 | 0.38 | 1083
ANDAMIO TUBULAR. 1.5 x 1.5 SECCIÓN |  | 1750 | 0.2 | 350
SUB-TOTAL |  |  |  |  | 1433
II. MATERIALES
Descripción | Unidad | Precio-Unit. | Cantidad | Valor-Unit.
ESTUCO | KG | 2100 | 3 | 6300
AGUA | LT | 21 | 1 | 21
VINILTEX | GAL | 51030 | 0.06 | 3061.8
SUB-TOTAL |  |  |  |  | 9382.8
III. TRANSPORTES
Descripción | Unidad | Precio-Unit. | Cantidad | Valor-Unit.
SUB-TOTAL
IV. MANO DE OBRA
Trabajador | Jornal/H-H | Unidad | Cantidad | Valor-Unit.
MANO DE OBRA - PINTURA | 29904.6719 | 1 | 0.38 | 11363.7753
SUB-TOTAL |  |  |  |  | 11363.7753
TOTAL UNITARIO |  |  |  |  | 22180
#REF! |  | SECRETARÍA DE PLANEACIÓN Y DESARROLLO SOCIAL
#NAME? |  | ITEM: Esgrafiado en graniplast para estructuras en concreto. |  |  |  | Esgrafiado en graniplast para estructuras en concreto.
|  | UNIDAD: | M2 | ITEM: | 4.3
I. EQUIPO
Descripción |  | Tarifa/Hora | Rendimiento | Valor-Unit.
HERRAMIENTA MENOR. |  | 2850 | 0.3 | 855
ANDAMIO TUBULAR. 1.5 x 1.5 SECCIÓN |  | 3420 | 1.5 | 5130
SUB-TOTAL |  |  |  |  | 5985
II. MATERIALES
Descripción | Unidad | Precio-Unit. | Cantidad | Valor-Unit.
GRANIPLAST | CÑ | 156900 | 0.12 | 18828
AGUA | LT | 30 | 1 | 30
SUB-TOTAL |  |  |  |  | 18858
III. TRANSPORTES
Descripción | Unidad | Precio-Unit. | Cantidad | Valor-Unit.
SUB-TOTAL
IV. MANO DE OBRA
Trabajador | Jornal/H-H | Unidad | Cantidad | Valor-Unit.
MANO DE OBRA - PINTURA | 29904.6719 | 1 | 0.45 | 13457.1023
SUB-TOTAL |  |  |  |  | 13457.1023
TOTAL UNITARIO |  |  |  |  | 38300
ALCALDIA DE NEIVA
#NAME? |  | ITEM: PINTURA CORAZA PARA FACHADA
|  | UNIDAD: | M2
I. EQUIPO
Descripción |  | Tarifa/Hora | Rendimiento | Valor-Unit.
HERRAMIENTA MENOR. |  | 2850 | 0.44 | 1254
ANDAMIO TUBULAR. 1.5 x 1.5 SECCIÓN |  | 1750 | 0.5 | 875
SUB-TOTAL |  |  |  |  | 2129
II. MATERIALES
Descripción | Unidad | Precio-Unit. | Cantidad | Valor-Unit.
CORAZA DE PINTUCO | GAL | 64050 | 0.12 | 7686
AGUA | LT | 21 | 1 | 21
SUB-TOTAL |  |  |  |  | 7707
III. TRANSPORTES
Descripción | Unidad | Precio-Unit. | Cantidad | Valor-Unit.
SUB-TOTAL
IV. MANO DE OBRA
Trabajador | Jornal/H-H | Unidad | Cantidad | Valor-Unit.
MANO DE OBRA - PINTURA | 29904.6719 | 1 | 0.44 | 13158.0556
SUB-TOTAL |  |  |  |  | 13158.0556
TOTAL UNITARIO |  |  |  |  | 22994
ALCALDIA DE NEIVA
#NAME? |  | ITEM: PINTURA EN CARBURO SOBRE PAÑETE
|  | UNIDAD: | M2
I. EQUIPO
Descripción |  | Tarifa/Hora | Rendimiento | Valor-Unit.
HERRAMIENTA MENOR. |  | 2850 | 0.2 | 570
ANDAMIO TUBULAR. 1.5 x 1.5 SECCIÓN |  | 1750 | 0.25 | 437.5
SUB-TOTAL |  |  |  |  | 1007.5
II. MATERIALES
Descripción | Unidad | Precio-Unit. | Cantidad | Valor-Unit.
CARBURO | KG | 1575 | 2 | 3150
AGUA | LT | 21 | 5 | 105
SUB-TOTAL |  |  |  |  | 3255
III. TRANSPORTES
Descripción | Unidad | Precio-Unit. | Cantidad | Valor-Unit.
SUB-TOTAL
IV. MANO DE OBRA
Trabajador | Jornal/H-H | Unidad | Cantidad | Valor-Unit.
MANO DE OBRA - PINTURA | 29904.6719 | 1 | 0.2 | 5980.9344
SUB-TOTAL |  |  |  |  | 5980.9344
TOTAL UNITARIO |  |  |  |  | 10243
ALCALDIA DE NEIVA
#NAME? |  | ITEM: PINTURA MARMOLINA SOBRE PAÑETE
|  | UNIDAD: | M2
I. EQUIPO
Descripción |  | Tarifa/Hora | Rendimiento | Valor-Unit.
HERRAMIENTA MENOR. |  | 2850 | 0.2 | 570
ANDAMIO TUBULAR. 1.5 x 1.5 SECCIÓN |  | 1750 | 0.25 | 437.5
SUB-TOTAL |  |  |  |  | 1007.5
II. MATERIALES
Descripción | Unidad | Precio-Unit. | Cantidad | Valor-Unit.
CARBURO | KG | 1575 | 6 | 9450
MARMOLINA | KG | 683 | 0.5 | 341.5
CEMENTO BLANCO | KG | 1103 | 1 | 1103
AGUA | LT | 21 | 5 | 105
SUB-TOTAL |  |  |  |  | 10999.5
III. TRANSPORTES
Descripción | Unidad | Precio-Unit. | Cantidad | Valor-Unit.
SUB-TOTAL
IV. MANO DE OBRA
Trabajador | Jornal/H-H | Unidad | Cantidad | Valor-Unit.
MANO DE OBRA - PINTURA | 29904.6719 | 1 | 0.2 | 5980.9344
SUB-TOTAL |  |  |  |  | 5980.9344
TOTAL UNITARIO |  |  |  |  | 17988
#REF! |  | SECRETARÍA DE PLANEACIÓN Y DESARROLLO SOCIAL
#NAME? |  | ITEM: DEMARCACIÓN DE CANCHA EN PINTURA TRÁFICO PESADO, PARA DEMARCACIÓN DE LAS TRES ACTIVIDADES BÁSICAS: MICROFÚTBOL, VOLEIBOL Y BALONCESTO
|  | UNIDAD: | ML | ITEM: | 4.6
I. EQUIPO
Descripción |  | Tarifa/Hora | Rendimiento | Valor-Unit.
HERRAMIENTA MENOR. |  | 2850 | 0.1 | 285
SUB-TOTAL |  |  |  |  | 285
II. MATERIALES
Descripción | Unidad | Precio-Unit. | Cantidad | Valor-Unit.
DISOLVENTE THINER | GAL | 36900 | 0.06 | 2214
PINTURA DE ALTO TRÁFICO | GAL | 181900 | 0.06 | 10914
SUB-TOTAL |  |  |  |  | 13128
III. TRANSPORTES
Descripción | Unidad | Precio-Unit. | Cantidad | Valor-Unit.
0
SUB-TOTAL
IV. MANO DE OBRA
Trabajador | Jornal/H-H | Unidad | Cantidad | Valor-Unit.
MANO DE OBRA - PINTURA | 29904.6719 | 1 | 0.1 | 2990.4672
SUB-TOTAL |  |  |  |  | 2990.4672
TOTAL UNITARIO |  |  |  |  | 16403
ALCALDIA DE NEIVA
#NAME? |  | ITEM: PINTURA CANAL A. LL. ESMALTE SOBRE WASH - PRIMER
|  | UNIDAD: | M2
I. EQUIPO
Descripción |  | Tarifa/Hora | Rendimiento | Valor-Unit.
HERRAMIENTA MENOR. |  | 2850 | 0.5 | 1425
SUB-TOTAL |  |  |  |  | 1425
II. MATERIALES
Descripción | Unidad | Precio-Unit. | Cantidad | Valor-Unit.
DISOLVENTE THINER | GAL | 16275 | 0.04 | 651
ESMALTE | GAL | 51450 | 0.04 | 2058
LIJA PLIEGO 9"X11" | UND | 1260 | 0.2 | 252
WASH PRIMER (1/4 Gal.) | GL | 24675 | 0.1 | 2467.5
SUB-TOTAL |  |  |  |  | 5428.5
III. TRANSPORTES
Descripción | Unidad | Precio-Unit. | Cantidad | Valor-Unit.
SUB-TOTAL
IV. MANO DE OBRA
Trabajador | Jornal/H-H | Unidad | Cantidad | Valor-Unit.
MANO DE OBRA - PINTURA | 29904.6719 | 1 | 0.5 | 14952.3359
SUB-TOTAL |  |  |  |  | 14952.3359
TOTAL UNITARIO |  |  |  |  | 21806
ALCALDIA DE NEIVA
#NAME? |  | ITEM: PINTURA GUARDAESCOBA EN ESMALTE
|  | UNIDAD: | ML
I. EQUIPO
Descripción |  | Tarifa/Hora | Rendimiento | Valor-Unit.
HERRAMIENTA MENOR. |  | 2850 | 0.15 | 427.5
SUB-TOTAL |  |  |  |  | 427.5
II. MATERIALES
Descripción | Unidad | Precio-Unit. | Cantidad | Valor-Unit.
DISOLVENTE THINER | GAL | 16275 | 0.015 | 244.125
ESMALTE | GAL | 51450 | 0.015 | 771.75
LIJA PLIEGO 9"X11" | UND | 1260 | 0.12 | 151.2
SUB-TOTAL |  |  |  |  | 1167.075
III. TRANSPORTES
Descripción | Unidad | Precio-Unit. | Cantidad | Valor-Unit.
SUB-TOTAL
IV. MANO DE OBRA
Trabajador | Jornal/H-H | Unidad | Cantidad | Valor-Unit.
MANO DE OBRA - PINTURA | 29904.6719 | 1 | 0.15 | 4485.7008
SUB-TOTAL |  |  |  |  | 4485.7008
TOTAL UNITARIO |  |  |  |  | 6080
ALCALDIA DE NEIVA
#NAME? |  | ITEM: ESTUCO Y VINILO TIPO CORAZA PARA COLUMNAS KIOSCO SOBRE PAÑETE LISO
|  | UNIDAD: | M2
I. EQUIPO
Descripción |  | Tarifa/Hora | Rendimiento | Valor-Unit.
HERRAMIENTA MENOR. |  | 2850 | 0.1 | 285
ANDAMIO TUBULAR. 1.5 x 1.5 SECCIÓN |  | 1750 | 0.1 | 175
SUB-TOTAL |  |  |  |  | 460
II. MATERIALES
Descripción | Unidad | Precio-Unit. | Cantidad | Valor-Unit.
CORAZA DE PINTUCO | GAL | 64050 | 0.08 | 5124
AGUA | LT | 21 | 1 | 21
ESTUCO | KG | 1500 | 3.5 | 5250
SUB-TOTAL |  |  |  |  | 10395
III. TRANSPORTES
Descripción | Unidad | Precio-Unit. | Cantidad | Valor-Unit.
SUB-TOTAL
IV. MANO DE OBRA
Trabajador | Jornal/H-H | Unidad | Cantidad | Valor-Unit.
MANO DE OBRA - PINTURA | 29904.6719 | 1 | 0.35 | 10466.6352
SUB-TOTAL |  |  |  |  | 10466.6352
TOTAL UNITARIO |  |  |  |  | 21322
ALCALDIA DE NEIVA
#NAME? |  | ITEM: PAÑETE SOBRE MURO 1:3 INCLUYE FILOS Y DILATACIONES Y MALLA GALLINERO.
|  | UNIDAD: | M2
I. EQUIPO
Descripción |  | Tarifa/Hora | Rendimiento | Valor-Unit.
HERRAMIENTA MENOR. |  | GLOB |  | 300
ANDAMIO TUBULAR. 1.5 x 1.5 SECCIÓN |  | 1750 | 0.1 | 175
SUB-TOTAL |  |  |  |  | 475
II. MATERIALES
Descripción | Unidad | Precio-Unit. | Cantidad | Valor-Unit.
MORTERO 1:3 | M3 | 434608 | 0.025 | 10865.2
AGUA | LT | 21 | 15 | 315
MALLA DE GALLINERO 1" | M2 | 2625 | 1.03 | 2703.75
PUNTILLA 1 1/2" a 3" DE ACERO | LB | 4200 | 0.07 | 294
SUB-TOTAL |  |  |  |  | 14177.95
III. TRANSPORTES
Descripción | Unidad | Precio-Unit. | Cantidad | Valor-Unit.
SUB-TOTAL
IV. MANO DE OBRA
Trabajador | Jornal/H-H | Unidad | Cantidad | Valor-Unit.
Oficial (Incl. Prestaciones) | 15031.25 | 1 | 2.5 | 6012.5
Ayudante (Incl. Prestaciones) | 10972.8125 | 2 | 2.5 | 8778.25
SUB-TOTAL |  |  |  |  | 14790.75
TOTAL UNITARIO |  |  |  |  | 29444
VOLVER
MATERIALES
EQUIPOS
Analisis Basi.

## 13 - INST ELECTRICAS (hidden)
ANALISIS DE PRECIOS UNITARIOS - POLIDEPORTIVO CUBIERTO AUTOPORTANTE
INSTALACION ELECTRICA
Actividad Medidor trifilar y acometida a red E.H. Unidad UND
[5 empty] | ITEM | 6.1
MATERIALES
DESCRIPCIÓN |  |  | UND. | P. UNIT. | CANTIDAD | V. TOTAL
Caja metálica para medidor trifilar. |  |  | UN | 125850 | 1 | 125850
Totalizador, 2 x 30 amp. |  |  | UN | 74360 | 1 | 74360
Tubo galvanizado de 1/2" x 3 mt |  |  | UN | 46500 | 1 | 46500
Cable de cobre desnudo N°8 AWG |  |  | ML | 6200 | 2 | 12400
Varilla cobre 2,44 mt x 5/8" |  |  | UN | 295058.4 | 1 | 295058.4
Medidor trifilar electromagnético, clase 1, 2 x 208/120 v 20/80 amp. |  |  | UN | 387000 | 1 | 387000
Cable concéntrico cobre 2 N° 8 + 8 AWG THHN |  |  | ML | 22700 | 18 | 408600
Tubo galvanizado IMC de 1" |  |  | ML | 26516.6667 | 6 | 159100
Capacete metálico de 1" |  |  | UN | 14900 | 1 | 14900
Curva galvanizada de 1" |  |  | UN | 18490 | 2 | 36980
Cinta bandit de 5/8" |  |  | ML | 6300 | 5 | 31500
Hebilla bandit de 5/8" |  |  | ML | 1350 | 5 | 6750
Grapa tensora para concentrico. |  |  | UN | 4250 | 2 | 8500
conector bimetalico |  |  | UN | 5650 | 3 | 16950
Terminal de cobre para cable #8. |  |  | UN | 1150 | 6 | 6900
conector aislado. |  |  | UN | 20600 | 3 | 61800
Buchin 1". |  |  | UN | 3542 | 1 | 3542
|  |  | Subtotal MATERIALES |  |  | 1696690.4
EQUIPO Y HERRAMIENTA
DESCRIPCION |  |  | UND. | TARIFA | RENDIMIEN. | VALOR UNIT.
Herramienta menor eléctrica |  |  | Día | 35000 | 0.5 | 70000
Escalera Dielectrica. |  |  | Día | 25000 | 0.5 | 50000
|  |  | Subtotal EQUIPO Y HERR. |  |  | 120000
MANO DE OBRA
DESCRIPCION | UND. | VR. HORA INCLUYE PREST |  |  | RENDIM. | VALOR UNIT.
Técnico oficial | Hr | 20292.1875 |  |  | 8 | 162337.5
Ayudante | Hr | 14813.2969 |  |  | 8 | 118506.375
|  |  | Subtotal MANO DE OBRA |  |  | 280843.875
|  |  | PRECIO UNITARIO TOTAL |  |  | 2097534
ANALISIS DE PRECIOS UNITARIOS - C.R.D. NEIVA
INSTALACION ELECTRICA
Actividad Montaje transformador trifásico de 112,5 KVA Unidad UN
[5 empty] | ITEM | 8.2
MATERIALES
DESCRIPCIÓN |  |  | UND. | P. UNIT. | CANTIDAD | V. TOTAL
Transformador Trifásico de 112,5 KVA, 13200/214/123 v |  |  | UN | 9800000 | 1 | 9800000
Cruceta metálica de 2 mt x 3/16" x 2 1/2" x 2 1/2" |  |  | UN | 60000 | 3 | 180000
Diagonal recta de 0,68 cm |  |  | UN | 17000 | 6 | 102000
Perno de máquina de 5/8" x 10" |  |  | UN | 6000 | 4 | 24000
Perno de máquina de 1/2" x 1 1/2" |  |  | UN | 1100 | 6 | 6600
Varilla cobre 2,4 x 5/8" |  |  | UN | 98000 | 1 | 98000
Cajilla de inspección de 0,3 x 0,3 x 0,3 mt |  |  | UN | 95000 | 1 | 95000
D.P.S. tipo línea, 12 kv, 10 ka |  |  | UN | 135000 | 3 | 405000
Cortacircuito monopolar 15 kv, 100 A. |  |  | UN | 135000 | 3 | 405000
Tubo galvanizado de 1/2" x 3 mt |  |  | UN | 19500 | 1 | 19500
Cinta bandit y hebillas de 5/8" |  |  | GL | 18000 | 1 | 18000
Conector línea viva AL - AL |  |  | UN | 20000 | 3 | 60000
Cruceta soporte de transformador |  |  | UN | 190000 | 1 | 190000
Cable de cobre desnudo N°2 AWG |  |  | ML | 7870 | 12 | 94440
|  |  | Subtotal MATERIALES |  |  | 11497540
EQUIPO Y HERRAMIENTA
DESCRIPCION |  |  | UND. | TARIFA | RENDIMIEN. | VALOR UNIT.
Herramienta menor eléctrica/cuadrilla |  |  | Día | 30000 | 0.5 | 60000
Grúa |  |  | hora | 120 | 1 | 120
|  |  | Subtotal EQUIPO Y HERR. |  |  | 60120
MANO DE OBRA
DESCRIPCION | UND. | JORNAL | PREST. | JORN. TOT. | RENDIM. | VALOR UNIT.
Técnico oficial | día | 40000 | 31618 | 71618 | 0.5 | 143236
Ayudante | día | 22500 | 17785 | 40285 | 0.5 | 80570
|  |  | Subtotal MANO DE OBRA |  |  | 223806
|  |  | PRECIO UNITARIO TOTAL |  |  | 11781466
ANALISIS DE PRECIOS UNITARIOS - C.R.D. NEIVA
INSTALACION ELECTRICA
Actividad Estructura trifásica de retención 550 Unidad Un
[5 empty] | ITEM | 8.3
MATERIALES
DESCRIPCIÓN |  |  | UND. | P. UNIT. | CANTIDAD | V. TOTAL
Cruceta metálica de 2 mt |  |  | ml | 53000 | 3 | 159000
Diagonal recta metálica 1,1 mt |  |  | un | 18000 | 2 | 36000
Aislador polimérico de retención de 15 kv |  |  | un | 42300 | 3 | 126900
Perno de máquina de 1/2" x 1 1/2" |  |  | un | 1100 | 4 | 4400
Perno de máquina de 5/8" x 10" |  |  | un | 3700 | 2 | 7400
Grapa de retención para ACSR N° 1/0 AWG |  |  | un | 15700 | 2 | 31400
Espárrago de 12" x 5/8" |  |  | un | 5600 | 3 | 16800
|  |  | Subtotal MATERIALES |  |  | 381900
EQUIPO Y HERRAMIENTA
DESCRIPCION |  |  | UND. | TARIFA | RENDIMIEN. | VALOR UNIT.
Herramienta menor eléctrica/cuadrilla |  |  | Día | 30000 | 1.5 | 20000
0
|  |  | Subtotal EQUIPO Y HERR. |  |  | 20000
MANO DE OBRA
DESCRIPCION | UND. | JORNAL | PREST. | JORN. TOT. | RENDIM. | VALOR UNIT.
Técnico oficial | día | 40000 | 31618 | 71618 | 1.5 | 47745.3333
Ayudante | día | 22500 | 17785 | 40285 | 1.5 | 26856.6667
|  |  | Subtotal MANO DE OBRA |  |  | 74602
|  |  | PRECIO UNITARIO TOTAL |  |  | 476502
ANALISIS DE PRECIOS UNITARIOS - C.R.D. NEIVA
INSTALACION ELECTRICA
Actividad Estructura trifásica de retención bandera 550B Unidad Un
[5 empty] | ITEM | 8.4
MATERIALES
DESCRIPCIÓN |  |  | UND. | P. UNIT. | CANTIDAD | V. TOTAL
Cruceta metálica de 2 mt |  |  | ml | 53000 | 3 | 159000
Cruceta metálica de 3 mt |  |  | un | 143000 | 2 | 286000
Aislador polimérico de retención de 15 kv |  |  | un | 42300 | 3 | 126900
Perno de máquina de 1/2" x 1 1/2" |  |  | un | 1100 | 4 | 4400
Perno de máquina de 5/8" x 10" |  |  | un | 3700 | 2 | 7400
Grapa de retención para ACSR N° 1/0 AWG |  |  | un | 15700 | 2 | 31400
Espárrago de 12" x 5/8" |  |  | un | 5600 | 3 | 16800
|  |  | Subtotal MATERIALES |  |  | 631900
EQUIPO Y HERRAMIENTA
DESCRIPCION |  |  | UND. | TARIFA | RENDIMIEN. | VALOR UNIT.
Herramienta menor eléctrica/cuadrilla |  |  | Día | 30000 | 1.5 | 20000
0
|  |  | Subtotal EQUIPO Y HERR. |  |  | 20000
MANO DE OBRA
DESCRIPCION | UND. | JORNAL | PREST. | JORN. TOT. | RENDIM. | VALOR UNIT.
Técnico oficial | día | 40000 | 31618 | 71618 | 1.5 | 47745.3333
Ayudante | día | 22500 | 17785 | 40285 | 1.5 | 26856.6667
|  |  | Subtotal MANO DE OBRA |  |  | 74602
|  |  | PRECIO UNITARIO TOTAL |  |  | 726502
ANALISIS DE PRECIOS UNITARIOS - C.R.D. NEIVA
INSTALACION ELECTRICA
Actividad Estructura trifásica de suspensión Bandera 523B Unidad Un
[5 empty] | ITEM | 8.5
MATERIALES
DESCRIPCIÓN |  |  | UND. | P. UNIT. | CANTIDAD | V. TOTAL
Cruceta metálica de 3 mt |  |  | ml | 143000 | 1 | 143000
Cruceta metálica de 2 mt |  |  | un | 53000 | 1 | 53000
Pin para cruceta metálica |  |  | un | 7700 | 3 | 23100
Perno de máquina de 1/2" x 1 1/2" |  |  | un | 1100 | 1 | 1100
Perno de máquina de 5/8" x 10" |  |  | un | 3700 | 2 | 7400
Aislador tipo pin 13,2 kv |  |  | un | 15700 | 3 | 47100
|  |  | Subtotal MATERIALES |  |  | 274700
EQUIPO Y HERRAMIENTA
DESCRIPCION |  |  | UND. | TARIFA | RENDIMIEN. | VALOR UNIT.
Herramienta menor eléctrica/cuadrilla |  |  | Día | 30000 | 1.5 | 20000
0
|  |  | Subtotal EQUIPO Y HERR. |  |  | 20000
MANO DE OBRA
DESCRIPCION | UND. | JORNAL | PREST. | JORN. TOT. | RENDIM. | VALOR UNIT.
Técnico oficial | día | 40000 | 31618 | 71618 | 1.5 | 47745.3333
Ayudante | día | 22500 | 17785 | 40285 | 1.5 | 26856.6667
|  |  | Subtotal MANO DE OBRA |  |  | 74602
|  |  | PRECIO UNITARIO TOTAL |  |  | 369302
ANALISIS DE PRECIOS UNITARIOS - C.R.D. NEIVA
INSTALACION ELECTRICA
Actividad Poste de concreto de 12 mts x 510 kg Unidad Un
[5 empty] | ITEM | 8.6
MATERIALES
DESCRIPCIÓN |  |  | UND. | P. UNIT. | CANTIDAD | V. TOTAL
Poste de concreto de 12 mts x 510 kg |  |  | un | 930000 | 1 | 930000
|  |  | Subtotal MATERIALES |  |  | 930000
EQUIPO Y HERRAMIENTA
DESCRIPCION |  |  | UND. | TARIFA | RENDIMIEN. | VALOR UNIT.
Herramienta menor eléctrica/cuadrilla |  |  | Día | 30000 | 1.5 | 20000
Grúa |  |  | Hora | 200000 | 1 | 200000
|  |  | Subtotal EQUIPO Y HERR. |  |  | 220000
MANO DE OBRA
DESCRIPCION | UND. | JORNAL | PREST. | JORN. TOT. | RENDIM. | VALOR UNIT.
Técnico oficial | día | 40000 | 31618 | 71618 | 1 | 71618
Ayudante | día | 22500 | 17785 | 40285 | 1 | 40285
|  |  | Subtotal MANO DE OBRA |  |  | 111903
|  |  | PRECIO UNITARIO TOTAL |  |  | 1261903
ANALISIS DE PRECIOS UNITARIOS - C.R.D. NEIVA
INSTALACION ELECTRICA
Actividad Poste de concreto de 12 mts x 750 kg Unidad Un
[5 empty] | ITEM | 8.7
MATERIALES
DESCRIPCIÓN |  |  | UND. | P. UNIT. | CANTIDAD | V. TOTAL
Poste de concreto de 12 mts x 750 kg |  |  | un | 1200000 | 1 | 1200000
|  |  | Subtotal MATERIALES |  |  | 1200000
EQUIPO Y HERRAMIENTA
DESCRIPCION |  |  | UND. | TARIFA | RENDIMIEN. | VALOR UNIT.
Herramienta menor eléctrica/cuadrilla |  |  | Día | 30000 | 1.5 | 20000
Grúa |  |  | Hora | 200000 | 1 | 200000
|  |  | Subtotal EQUIPO Y HERR. |  |  | 220000
MANO DE OBRA
DESCRIPCION | UND. | JORNAL | PREST. | JORN. TOT. | RENDIM. | VALOR UNIT.
Técnico oficial | día | 40000 | 31618 | 71618 | 1 | 71618
Ayudante | día | 22500 | 17785 | 40285 | 1 | 40285
|  |  | Subtotal MANO DE OBRA |  |  | 111903
|  |  | PRECIO UNITARIO TOTAL |  |  | 1531903
ANALISIS DE PRECIOS UNITARIOS - POLIDEPORTIVO CUBIERTO AUTOPORTANTE
INSTALACION ELECTRICA
Actividad Cámara de inspeccióm B.T. tipo BT1 1,0 x 1,0 x 1,0 mt Unidad Un
[5 empty] | ITEM | 6.2
MATERIALES
DESCRIPCIÓN |  |  | UND. | P. UNIT. | CANTIDAD | V. TOTAL
Concreto 2500 PSI |  |  | M3 | 618910.5 | 0.642 | 397340.541
Mortero 1:3 |  |  | M3 | 525800.4 | 0.08 | 42064.032
Hierro de 60000 PSI |  |  | KG | 4500 | 11.2 | 50400
Recebo |  |  | M3 | 43969.1667 | 0.121 | 5320.2692
Hierro a-37000 1/2 |  |  | KG | 3850 | 8.45 | 32532.5
Angulo |  |  | KG | 6200 | 3.4 | 21080
Soldadura W.A. 6013 x 3/32 SUP |  |  | KG | 25900 | 3.4 | 88060
Platinas |  |  | KG | 3800 | 0.25 | 950
|  |  | Subtotal MATERIALES |  |  | 637747.3422
EQUIPO Y HERRAMIENTA
DESCRIPCION |  |  | UND. | TARIFA | RENDIMIEN. | VALOR UNIT.
Soldador, Herramienta menor |  |  | Día | 80000 | 1 | 80000
Formaleta |  |  | Día | 10000 | 1 | 10000
|  |  | Subtotal EQUIPO Y HERR. |  |  | 90000
MANO DE OBRA
DESCRIPCION | UND. | VR. HORA INCLUYE PREST |  |  | RENDIM. | VALOR UNIT.
Técnico oficial | Hora | 15031.25 |  |  | 8 | 120250
Ayudante | Hora | 10972.8125 |  |  | 8 | 87782.5
|  |  | Subtotal MANO DE OBRA |  |  | 208032.5
|  |  | PRECIO UNITARIO TOTAL |  |  | 935780
ANALISIS DE PRECIOS UNITARIOS - POLIDEPORTIVO CUBIERTO AUTOPORTANTE
INSTALACION ELECTRICA
Actividad Acometida Tablero General TG a Tableros N° 6 AWG Unidad ML
[5 empty] | ITEM | 6.3
MATERIALES
DESCRIPCIÓN |  |  | UND. | P. UNIT. | CANTIDAD | V. TOTAL
Cable de cobre # 6 AWG THHN |  |  | ML | 10600 | 4 | 42400
Terminal de ponchar 6 AWG |  |  | UN | 4400 | 0.2 | 880
Ducto Conduit PVC de1 1/4" |  |  | UN | 12000 | 1 | 12000
0
0
0
0
0
|  |  | Subtotal MATERIALES |  |  | 55280
EQUIPO Y HERRAMIENTA
DESCRIPCION |  |  | UND. | TARIFA | RENDIMIEN. | VALOR UNIT.
Herramienta menor eléctrica/cuadrilla |  |  | Día | 30000 | 20 | 1500
0
|  |  | Subtotal EQUIPO Y HERR. |  |  | 1500
MANO DE OBRA
DESCRIPCION | UND. | VR. HORA INCLUYE PREST |  |  | RENDIM. | VALOR UNIT.
Técnico oficial | Hora | 20292.1875 |  |  | 0.4 | 8116.875
Ayudante | Hora | 14813.2969 |  |  | 0.4 | 5925.3188
|  |  | Subtotal MANO DE OBRA |  |  | 14042.1938
|  |  | PRECIO UNITARIO TOTAL |  |  | 70822
ANALISIS DE PRECIOS UNITARIOS - C.R.D. NEIVA
INSTALACION ELECTRICA
Actividad Acometida Tablero General TG a Tableros N° 2 AWG Unidad ML
[5 empty] | ITEM | 8.10
MATERIALES
DESCRIPCIÓN |  |  | UND. | P. UNIT. | CANTIDAD | V. TOTAL
Cable de cobre # 2 AWG THHN |  |  | ML | 14900 | 5 | 74500
Terminal de ponchar 2 AWG |  |  | UN | 6800 | 0.2 | 1360
Ducto conduit PVC de 2" |  |  | ML | 4350 | 1 | 4350
0
0
0
0
0
|  |  | Subtotal MATERIALES |  |  | 80210
EQUIPO Y HERRAMIENTA
DESCRIPCION |  |  | UND. | TARIFA | RENDIMIEN. | VALOR UNIT.
Herramienta menor eléctrica/cuadrilla |  |  | Día | 30000 | 20 | 1500
0
|  |  | Subtotal EQUIPO Y HERR. |  |  | 1500
MANO DE OBRA
DESCRIPCION | UND. | JORNAL | PREST. | JORN. TOT. | RENDIM. | VALOR UNIT.
Técnico oficial | día | 40000 | 31618 | 71618 | 20 | 3580.9
Ayudante | día | 22500 | 17785 | 40285 | 20 | 2014.25
|  |  | Subtotal MANO DE OBRA |  |  | 5595.15
|  |  | PRECIO UNITARIO TOTAL |  |  | 87305
ANALISIS DE PRECIOS UNITARIOS - POLIDEPORTIVO CUBIERTO AUTOPORTANTE
INSTALACION ELECTRICA
Actividad Tablero Trifásico de 36 circuitos Unidad Un
[5 empty] | ITEM | 6.4
MATERIALES
DESCRIPCIÓN |  |  | UND. | P. UNIT. | CANTIDAD | V. TOTAL
Interruptor automático enchuflable 1x15 A |  |  | UN | 10250 | 16 | 164000
Tablero trifásico de 36 circuitos con totalizador |  |  | UN. | 495000 | 1 | 495000
Interruptor automático totalizador 3x70 A |  |  | UN | 290000 | 1 | 290000
interruptor automático enchufable 3 x 20 A |  |  | UN | 49200 | 2 | 98400
0
0
0
0
|  |  | Subtotal MATERIALES |  |  | 1047400
EQUIPO Y HERRAMIENTA
DESCRIPCION |  |  | UND. | TARIFA | RENDIMIEN. | VALOR UNIT.
Herramienta menor eléctrica/cuadrilla |  |  | Día | 30000 | 0.2 | 150000
0
|  |  | Subtotal EQUIPO Y HERR. |  |  | 150000
MANO DE OBRA
DESCRIPCION | UND. | JORNAL | PREST. | JORN. TOT. | RENDIM. | VALOR UNIT.
Técnico oficial | día | 40000 | 31618 | 71618 | 0.2 | 358090
Ayudante | día | 22500 | 17785 | 40285 | 0.2 | 201425
|  |  | Subtotal MANO DE OBRA |  |  | 559515
|  |  | PRECIO UNITARIO TOTAL |  |  | 1756915
ANALISIS DE PRECIOS UNITARIOS - POLIDEPORTIVO CUBIERTO AUTOPORTANTE
INSTALACION ELECTRICA
Actividad Proyector LED de 250 w Unidad UN
[5 empty] | ITEM | 6.5
MATERIALES
DESCRIPCIÓN |  |  | UND. | P. UNIT. | CANTIDAD | V. TOTAL
cable suave de cobre THW Nº12 AWG |  |  | ML | 3056.4 | 25 | 76410
Caja galvanizada 2400 |  |  | UN | 4200 | 1 | 4200
Conector terminal tipo resorte |  |  | UN | 4000 | 2 | 8000
Ducto metálico EMT de 1" x mt |  |  | UN | 12983.3333 | 12 | 155800
LUMINARIA LED HIGH BAY SOB/DES |  |  | UN | 365000 | 1 | 365000
0
0
0
0
|  |  | Subtotal MATERIALES |  |  | 609410
EQUIPO Y HERRAMIENTA
DESCRIPCION |  |  | UND. | TARIFA | RENDIMIEN. | VALOR UNIT.
Herramienta menor eléctrica/cuadrilla |  |  | Día | 35000 | 0.8 | 43750
0
|  |  | Subtotal EQUIPO Y HERR. |  |  | 43750
MANO DE OBRA
DESCRIPCION | UND. | VR. HORA INCLUYE PREST |  |  | RENDIM. | VALOR UNIT.
Técnico oficial | Hora | 20292.1875 |  |  | 5.5 | 111607.0312
Ayudante | Hora | 14813.2969 |  |  | 5.5 | 81473.1328
|  |  | Subtotal MANO DE OBRA |  |  | 193080.1641
|  |  | PRECIO UNITARIO TOTAL |  |  | 846240
ANALISIS DE PRECIOS UNITARIOS - C.R.D. NEIVA
INSTALACION ELECTRICA
Actividad Salida Lámpara LED Aplique 20 w Unidad Un
[5 empty] | ITEM | 8.19
MATERIALES
DESCRIPCIÓN |  |  | UND. | P. UNIT. | CANTIDAD | V. TOTAL
Lámpara LED de 20 w. |  |  | UN | 9800 | 1 | 9800
Tubería conduit PVC 1/2" |  |  | ML | 880 | 3.05 | 2684
Adaptador terminal conduit PVC 1/2" |  |  | UN | 160 | 4 | 640
Alambre de cobre Nº14 AWG THW |  |  | ML | 650 | 4.4 | 2860
Alambre de cobre Nº12 AWG THW |  |  | ML | 980 | 8.8 | 8624
Caja galvanizada 5800 |  |  | UN | 410 | 0.5 | 205
Caja galvanizada octogonal |  |  | UN | 530 | 1 | 530
Suiche interruptor |  |  | UN | 3020 | 0.5 | 1510
Soldadura estaño para empalme |  |  | UN | 2400 | 1 | 2400
|  |  | Subtotal MATERIALES |  |  | 29253
EQUIPO Y HERRAMIENTA
DESCRIPCION |  |  | UND. | TARIFA | RENDIMIEN. | VALOR UNIT.
Herramienta menor eléctrica/cuadrilla |  |  | Día | 30000 | 4 | 7500
0
|  |  | Subtotal EQUIPO Y HERR. |  |  | 7500
MANO DE OBRA
DESCRIPCION | UND. | JORNAL | PREST. | JORN. TOT. | RENDIM. | VALOR UNIT.
Técnico oficial | día | 40000 | 31618 | 71618 | 4 | 17904.5
Ayudante | día | 22500 | 17785 | 40285 | 4 | 10071.25
|  |  | Subtotal MANO DE OBRA |  |  | 27975.75
|  |  | PRECIO UNITARIO TOTAL |  |  | 64729
ANALISIS DE PRECIOS UNITARIOS - POLIDEPORTIVO CUBIERTO AUTOPORTANTE
INSTALACION ELECTRICA
Actividad Tomacorriente doble con polo a tierra Unidad Un
[5 empty] | ITEM | 6.6
MATERIALES
DESCRIPCIÓN |  |  | UND. | P. UNIT. | CANTIDAD | V. TOTAL
Tomacorriente doble |  |  | UN | 17900 | 1 | 17900
Tubería conduit PVC 1/2" |  |  | ML | 2502.8 | 3.05 | 7633.54
Adaptador terminal conduit PVC 1/2" |  |  | UN | 420 | 4 | 1680
Alambre de cobre Nº14 AWG THW |  |  | ML | 1980 | 9.5 | 18810
Alambre de cobre Nº12 AWG THW |  |  | ML | 2218 | 19 | 42142
Caja galvanizada 2400 |  |  | UN | 4200 | 1 | 4200
Soldadura estaño para empalmes 50gr |  |  | UN | 17500 | 1 | 17500
0
0
|  |  | Subtotal MATERIALES |  |  | 109865.54
EQUIPO Y HERRAMIENTA
DESCRIPCION |  |  | UND. | TARIFA | RENDIMIEN. | VALOR UNIT.
Herramienta menor eléctrica/cuadrilla |  |  | Día | 30000 | 4 | 7500
0
|  |  | Subtotal EQUIPO Y HERR. |  |  | 7500
MANO DE OBRA
DESCRIPCION | UND. | VR. HORA INCLUYE PREST |  |  | RENDIM. | VALOR UNIT.
Técnico oficial | Hora | 20292.1875 |  |  | 1.5 | 30438.2812
Ayudante | Hora | 14813.2969 |  |  | 1.5 | 22219.9453
|  |  | Subtotal MANO DE OBRA |  |  | 52658.2266
|  |  | PRECIO UNITARIO TOTAL |  |  | 170024
ANALISIS DE PRECIOS UNITARIOS - C.R.D. NEIVA
INSTALACION ELECTRICA
Actividad Salida tomacorriente antihumedad GFCI Unidad Un
[5 empty] | ITEM | 8.21
MATERIALES
DESCRIPCIÓN |  |  | UND. | P. UNIT. | CANTIDAD | V. TOTAL
Toma con protección falla a tierra GFCI |  |  | UN | 39600 | 1 | 39600
Tubería conduit PVC 1/2" |  |  | ML | 880 | 3.05 | 2684
Adaptador terminal conduit PVC 1/2" |  |  | UN | 160 | 2 | 320
Alambre de cobre Nº14 AWG THW |  |  | ML | 650 | 3.2 | 2080
Alambre de cobre Nº12 AWG THW |  |  | ML | 980 | 6.4 | 6272
Soldadura estaño para empalme |  |  | GL | 2400 | 1 | 2400
Caja galvanizada 2400 |  |  | UN | 660 | 1 | 660
0
0
|  |  | Subtotal MATERIALES |  |  | 54016
EQUIPO Y HERRAMIENTA
DESCRIPCION |  |  | UND. | TARIFA | RENDIMIEN. | VALOR UNIT.
Herramienta menor eléctrica/cuadrilla |  |  | Día | 30000 | 4 | 7500
0
|  |  | Subtotal EQUIPO Y HERR. |  |  | 7500
MANO DE OBRA
DESCRIPCION | UND. | JORNAL | PREST. | JORN. TOT. | RENDIM. | VALOR UNIT.
Técnico oficial | día | 40000 | 31618 | 71618 | 4 | 17904.5
Ayudante | día | 22500 | 17785 | 40285 | 4 | 10071.25
|  |  | Subtotal MANO DE OBRA |  |  | 27975.75
|  |  | PRECIO UNITARIO TOTAL |  |  | 89492
ANALISIS DE PRECIOS UNITARIOS - POLIDEPORTIVO CUBIERTO AUTOPORTANTE
INSTALACION ELECTRICA
Actividad Tomacorriente especial de 220 v Unidad Un
[5 empty] | ITEM | 6.7
MATERIALES
DESCRIPCIÓN |  |  | UND. | P. UNIT. | CANTIDAD | V. TOTAL
Tomacorriente 220 v |  |  | UN | 32650 | 1 | 32650
Tubería conduit PVC 1/2" |  |  | ML | 1551.2 | 3.05 | 4731.16
Adaptador terminal conduit PVC 1/2" |  |  | UN | 420 | 4 | 1680
Alambre de cobre Nº14 AWG THW |  |  | ML | 2218 | 9.5 | 21071
Alambre de cobre Nº12 AWG THW |  |  | ML | 1980 | 19 | 37620
Caja galvanizada 2400 |  |  | UN | 4200 | 1 | 4200
Soldadura estaño para empalmes 50gr |  |  | UN | 17500 | 1 | 17500
0
0
|  |  | Subtotal MATERIALES |  |  | 119452.16
EQUIPO Y HERRAMIENTA
DESCRIPCION |  |  | UND. | TARIFA | RENDIMIEN. | VALOR UNIT.
Herramienta menor eléctrica/cuadrilla |  |  | Día | 30000 | 4 | 7500
0
|  |  | Subtotal EQUIPO Y HERR. |  |  | 7500
MANO DE OBRA
DESCRIPCION | UND. | VR. HORA INCLUYE PREST |  |  | RENDIM. | VALOR UNIT.
Técnico oficial | Hora | 20292.1875 |  |  | 1.5 | 30438.2812
Ayudante | Hora | 14813.2969 |  |  | 1.5 | 22219.9453
|  |  | Subtotal MANO DE OBRA |  |  | 52658.2266
|  |  | PRECIO UNITARIO TOTAL |  |  | 179610
ANALISIS DE PRECIOS UNITARIOS - C.R.D. NEIVA
INSTALACION ELECTRICA
Actividad Trámites de Legalización y RETIE Unidad Un
[5 empty] | ITEM | 8.23
MATERIALES
DESCRIPCIÓN |  |  | UND. | P. UNIT. | CANTIDAD | V. TOTAL
Trámites de legalización, incluye documentos, formatos electrohuila, registro fotográfico, informes, programación de trabajos de conexión,documento de responsabilidad como ingeniero responsable, |  |  | UN | 4500000 | 1 | 4500000
Inspección RETIE, de acuerdo al último decreto RETIE. Incluye todos los cálculos de acuerdo al artículo 10.1 de la última actualización del RETIE. |  |  | UN | 5700000 | 1 | 5700000
Pago a Electrohuila por conexión y revisión |  |  | UN | 1800000 | 1 | 1800000
0
0
|  |  | Subtotal MATERIALES |  |  | 12000000
EQUIPO Y HERRAMIENTA
DESCRIPCION |  |  | UND. | TARIFA | RENDIMIEN. | VALOR UNIT.
0
|  |  | Subtotal EQUIPO Y HERR. |  |  | 0
MANO DE OBRA
DESCRIPCION | UND. | JORNAL | PREST. | JORN. TOT. | RENDIM. | VALOR UNIT.
|  |  | Subtotal MANO DE OBRA |  |  | 0
|  |  | PRECIO UNITARIO TOTAL |  |  | 12000000

## MANO DE OBRA (hidden)
#REF!
LISTADO DE PRECIOS UNITARIOS - OFICIAL
MANO DE OBRA - CUADRILLAS
2025
SALARIO MINIMO LEGAL - AÑO 2025 |  |  |  | 1423500 | De donde sacó estos valores?
1. Ayudante (Incl. Prestaciones)
DESCRIPCIÓN | UNIDAD | CANT | V/r UNITARIO | V/r PARCIAL
AYUDANTE | DIA | 1 | 47450 | 47450
PRESTACIONES SOCIALES
Subsidio de transporte | % | 11.69% | 47450 | 5546.905
Cesantias | % | 8.33% | 47450 | 3952.585
Intereses de cesantias | % | 1% | 47450 | 474.5
Prima legal | % | 8.33% | 47450 | 3952.585
Vacaciones | % | 4.16% | 47450 | 1973.92
Seguridad Social | % | 35.46% | 47450 | 16825.77
APORTES PARAFISCALES:
Caja de compensacion familiar | % | 4% | 47450 | 1898
Sena | % | 2% | 47450 | 949
FIC | % | 1.75% | 47450 | 830.375
ICBF | % | 3% | 47450 | 1423.5
DOTACIÓN - SEGURIDAD INDUSTRIAL | % | 5.28% | 47450 | 2505.36
Incremento Salarial - TOTAL | % | 85%
Valor Unitario |  |  | (Día) | 87782.5
Valor Unitario |  |  | (Hora) | 10972.8125
2. Oficial (Incl. Prestaciones)
DESCRIPCIÓN | UNIDAD | CANT | V/r UNITARIO | V/r PARCIAL
OFICIAL | DIA | 1 | 65000 | 65000 |  | 1950000
65000
PRESTACIONES SOCIALES
Subsidio de transporte | % | 11.69% | 65000 | 7598.5
Cesantias | % | 8.33% | 65000 | 5414.5
Intereses de cesantias | % | 1% | 65000 | 650
Prima legal | % | 8.33% | 65000 | 5414.5
Vacaciones | % | 4.16% | 65000 | 2704
Seguridad Social | % | 35.46% | 65000 | 23049
APORTES PARAFISCALES:
Caja de compesnacion familiar | % | 4% | 65000 | 2600
Sena | % | 2% | 65000 | 1300
FIC | % | 1.75% | 65000 | 1137.5
ICBF | % | 3% | 65000 | 1950
DOTACIÓN | % | 5.28% | 65000 | 3432
Incremento Salarial - TOTAL | % | 85%
Valor Unitario |  |  | (Día) | 120250
Valor Unitario |  |  | (Hora) | 15031.25
MANO DE OBRA A
DESCRIPCIÓN | UNIDAD | CANT | V/r UNITARIO | V/r PARCIAL
Oficial (Incl. Prestaciones) | Hr | 1 | 15031.25 | 15031.25
Ayudante (Incl. Prestaciones) | Hr | 1 | 10972.8125 | 10972.8125
Valor Unitario |  |  | (Hora) | 26004.0625
MANO DE OBRA - ELECTRICO
DESCRIPCIÓN | UNIDAD | CANT | V/r UNITARIO | V/r PARCIAL
Oficial - Electrico (Incl. Prestaciones) | Hr | 1.35 | 15031.25 | 20292.1875
Ayudante (Incl. Prestaciones) | Hr | 1.35 | 10972.8125 | 14813.2969
Valor Unitario |  |  | (Hora) | 35105.4844
MANO DE OBRA - PINTURA
DESCRIPCIÓN | UNIDAD | CANT | V/r UNITARIO | V/r PARCIAL
Oficial - Acabados (Incl. Prestaciones) | Hr | 1.15 | 15031.25 | 17285.9375
Ayudante (Incl. Prestaciones) | Hr | 1.15 | 10972.8125 | 12618.7344
Valor Unitario |  |  | (Hora) | 29904.6719
MANO DE OBRA - INST. HIDRAULICAS
DESCRIPCIÓN | UNIDAD | CANT | V/r UNITARIO | V/r PARCIAL
Oficial (Incl. Prestaciones) | Hr | 1.1 | 15031.25 | 16534.375
Ayudante (Incl. Prestaciones) | Hr | 1.1 | 10972.8125 | 12070.0938
Valor Unitario |  |  | (Hora) | 28604.4688
MANO DE OBRA - CARPINTERIA MET.
DESCRIPCIÓN | UNIDAD | CANT | V/r UNITARIO | V/r PARCIAL
Oficial (Incl. Prestaciones) | Hr | 1.2 | 15031.25 | 18037.5
Ayudante (Incl. Prestaciones) | Hr | 1.2 | 10972.8125 | 13167.375
MANO OBRA CARPINTERIA MET. | Vr. Unit. |  | (Hora) | 31204.875
MANO DE OBRA - VÌAS - ASFALTO
DESCRIPCIÓN | UNIDAD | CANT | V/r UNITARIO | V/r PARCIAL
Oficial (Incl. Prestaciones) | Hr | 1.4 | 15031.25 | 21043.75
Ayudante (Incl. Prestaciones) | Hr | 1.4 | 10972.8125 | 15361.9375
Valor Unitario |  |  | (Hora) | 36405.6875
Note on A32: ====== ID#AAABuIHCkwU Super Usuario (2025-11-06 21:38:52) REVISAR EL INCREMENTO POR SEGURIDAD INDUSTRIAL
VOLVER
MATERIALES
EQUIPOS
Analisis Basi.

## CRONOGRAMA DE OBRA (hidden)
CRONOGRAMA DE OBRA
DEPARTAMENTO DEL HUILA
MUNICIPIO DE TIMANÁ
SECRETARÍA DE PLANEACIÓN Y DESARROLLO SOCIAL
16 DE FEBRERO DE 2026
OBJETO: OPTIMIZACIÓN DEL SISTEMA DE ACUEDUCTO CON LA CONSTRUCCIÓN DE UN TANQUE DE ALMACENAMIENTO DE AGUA POTABLE PARA EL CENTRO POBLADO DE NARANJAL DEL MUNICIPIO DE TIMANÁ DEPARTAMENTO DEL HUILA
|  | PLAZO TOTAL DE DESARROLLO DEL PROYECTO: |  |  |  |  | 6 MESES CALENDARIO
ITEM | DESCRIPCION ACTIVIDAD | UND | CANTIDAD | VALOR UNITARIO | PRECIO UNITARIO CON AIU | VALOR TOTAL | % SOBRE EL VR DEL CTO. | [6 empty] | TOTAL ($)
[8 empty] | MES 1 | MES 2 | MES 3 | MES 4 | MES 5 | MES 6
[8 empty] | ETAPA PRECONTRACTUAL | FECHA DE EJECUCIÓN |  |  |  | LIQUIDACIÓN
1 | PRELIMINARES |  |  |  |  | #REF! | #REF! | ETAPA PRECONTRACTUAL ETAPA PRECONTRACTUAL |  |  |  |  | LIQUIDACIÓN LIQUIDACIÓN
#REF! | #REF! | #REF! | #REF! | #REF! | #REF! | #REF! | #REF! |  | #REF! | #REF! | #REF! | #REF!
[9 empty] | #REF! | #REF! | #REF! | #REF! |  | #REF! | #REF!
[9 empty] | #REF! | #REF! | #REF! | #REF! |  | #REF! | #REF! | #REF! | #REF! | #REF!
2 | CONSTRUCCIÓN CIMENTACIÓN |  |  |  |  | #REF! | #REF!
#REF! | #REF! | #REF! | #REF! | #REF! | #REF! | #REF! | #REF! |  | #REF! | #REF! | #REF! | 0
[9 empty] | #REF! | #REF! | #REF! |  |  | #REF!
[9 empty] | #REF! | #REF! | #REF! | #REF! |  | #REF! | #REF! | #REF!
2.2 | #REF! | #REF! | #REF! | #REF! | #REF! | #REF! | #REF! |  | #REF! | #REF! | #REF! | 0
[9 empty] | #REF! | #REF! | #REF! |  |  | #REF! | #REF!
[9 empty] | #REF! | #REF! | #REF! | #REF! |  | #REF! | #REF! | #REF!
2.3 | #REF! | #REF! | #REF! | #REF! | #REF! | #REF! | #REF! |  | 0 | #REF! | #REF! | 0
[10 empty] | #REF! | #REF! |  |  | #REF! | #REF!
[9 empty] | #REF! | #REF! | #REF! | #REF! |  | #REF! | #REF! | #REF!
2.4 | #REF! | #REF! | #REF! | #REF! | #REF! | #REF! | #REF! |  | 0 | 0 | #REF! | #REF!
[11 empty] | #REF! | #REF! |  | #REF! | #REF!
[9 empty] | #REF! | #REF! | #REF! | #REF! |  | #REF! | #REF! | #REF!
2.5 | #REF! | #REF! | #REF! | #REF! | #REF! | #REF! | #REF! |  | 0 | 0 | #REF! | #REF!
[11 empty] | #REF! | #REF! |  | #REF! | #REF!
[9 empty] | #REF! | #REF! | #REF! | #REF! |  | #REF! | #REF! | #REF!
3 | CONSTRUCCIÓN DE ESTRUCTURAS EN CONCRETO ARMADO |  |  |  |  | #REF! | #REF! | [6 empty] | 0 |  |  | #REF! | #REF!
3.1 | #REF! | #REF! | #REF! | #REF! | #REF! | #REF! | #REF! |  | #REF! | #REF! | #REF! | #REF!
[9 empty] | #REF! | #REF! | #REF! | #REF! |  | #REF! | #REF!
[9 empty] | #REF! | #REF! | #REF! | #REF! |  | #REF! | #REF! | #REF!
3.2 | #REF! | #REF! | #REF! | #REF! | #REF! | #REF! | #REF! |  | #REF! | #REF! | 0 | 0
[9 empty] | #REF! | #REF! |  |  |  | #REF! | #REF!
[9 empty] | #REF! | #REF! | #REF! | #REF! |  | #REF! | #REF! | #REF!
3.3 | #REF! | #REF! | #REF! | #REF! | #REF! | #REF! | #REF! |  | 0 | #REF! | #REF! | #REF!
[10 empty] | #REF! | #REF! | #REF! |  | #REF! | #REF!
[9 empty] | #REF! | #REF! | #REF! | #REF! |  | #REF! | #REF! | #REF!
3.4 | #REF! | #REF! | #REF! | #REF! | #REF! | #REF! | #REF! |  | 0 | 0 | 0 | #REF!
[12 empty] | #REF! |  | #REF! | #REF!
[9 empty] | #REF! | #REF! | #REF! | #REF! |  | #REF! | #REF! | #REF!
3.5 | #REF! | #REF! | #REF! | #REF! | #REF! | #REF! | #REF! |  | 0 | 0 | 0 | #REF!
[12 empty] | #REF! |  | #REF! | #REF!
[9 empty] | #REF! | #REF! | #REF! | #REF! |  | #REF! | #REF! | #REF!
3.6 | #REF! | #REF! | #REF! | #REF! | #REF! | #REF! | #REF! |  | 0 | 0 | #REF! | #REF!
[11 empty] | #REF! | #REF! |  | #REF! | #REF!
[9 empty] | #REF! | #REF! | #REF! | #REF! |  | #REF! | #REF! | #REF!
4 | SUMINISTRO E INSTALACIONES HIDRÁULICAS |  |  |  |  | #REF! | #REF! | [9 empty] | #REF! | #REF!
4.1 | #REF! | #REF! | #REF! | #REF! | #REF! | #REF! | #REF! |  | 0 | 0 | #REF! | #REF!
[11 empty] | #REF! | #REF! |  | #REF! | #REF! | #REF!
[9 empty] | #REF! | #REF! | #REF! | #REF! |  | #REF! | #REF! | #REF!
4.2 | #REF! | #REF! | #REF! | #REF! | #REF! | #REF! | #REF! |  | 0 | 0 | #REF! | #REF!
[11 empty] | #REF! | #REF! |  | #REF! | #REF! | #REF!
[9 empty] | #REF! | #REF! | #REF! | #REF! |  | #REF! | #REF! | #REF!
4.3 | #REF! | #REF! | #REF! | #REF! | #REF! | #REF! | #REF! |  | 0 | 0 | #REF! | #REF!
[11 empty] | #REF! | #REF! |  | #REF! | #REF! | #REF!
[9 empty] | #REF! | #REF! | #REF! | #REF! |  | #REF! | #REF! | #REF!
4.4 | #REF! | #REF! | #REF! | #REF! | #REF! | #REF! | #REF! |  | 0 | 0 | #REF! | #REF!
[11 empty] | #REF! | #REF! |  | #REF!
[9 empty] | #REF! | #REF! | #REF! | #REF! |  | #REF! |  | #REF!
4.5 | #REF! | #REF! | #REF! | #REF! | #REF! | #REF! | #REF! |  | 0 | 0 | 0 | #REF!
[12 empty] | #REF! |  | #REF!
[9 empty] | #REF! | #REF! | #REF! | #REF! |  | #REF! |  | #REF!
4.6 | #REF! | #REF! | #REF! | #REF! | #REF! | #REF! | #REF! |  | 0 | 0 | 0 | #REF!
[12 empty] | #REF! |  | #REF!
[9 empty] | #REF! | #REF! | #REF! | #REF! |  | #REF! |  | #REF!
4.7 | #REF! | #REF! | #REF! | #REF! | #REF! | #REF! | #REF! |  | 0 | 0 | 0 | #REF!
[12 empty] | #REF! |  | #REF!
[9 empty] | #REF! | #REF! | #REF! | #REF! |  | #REF! |  | #REF!
4.8 | #REF! | #REF! | #REF! | #REF! | #REF! | #REF! | #REF! |  | 0 | 0 | 0 | 2
[12 empty] | 2 |  | 2
[9 empty] | #REF! | #REF! | #REF! | #REF! |  | #REF! |  | #REF!
4.9 | #REF! | #REF! | #REF! | #REF! | #REF! | #REF! | #REF! |  | 0 | 0 | 0 | #REF!
[12 empty] | #REF! |  | #REF!
[9 empty] | #REF! | #REF! | #REF! | #REF! |  | #REF! |  | #REF!
4.10 | #REF! | #REF! | #REF! | #REF! | #REF! | #REF! | #REF! |  | 0 | 0 | 0 | #REF!
[12 empty] | #REF! |  | #REF!
[9 empty] | #REF! | #REF! | #REF! | #REF! |  | #REF! |  | #REF!
4.11 | #REF! | #REF! | #REF! | #REF! | #REF! | #REF! | #REF! |  | 0 | 0 | 0 | #REF!
[12 empty] | #REF! |  | #REF!
[9 empty] | #REF! | #REF! | #REF! | #REF! |  | #REF! |  | #REF!
4.12 | #REF! | #REF! | #REF! | #REF! | #REF! | #REF! | #REF! |  | 0 | 0 | 0 | #REF!
[12 empty] | #REF! |  | #REF!
[9 empty] | #REF! | #REF! | #REF! | #REF! |  | #REF! |  | #REF!
4.13 | #REF! | #REF! | #REF! | #REF! | #REF! | #REF! | #REF! |  | 0 | 0 | 0 | #REF!
[12 empty] | #REF! |  | #REF! | #REF! | #REF!
[9 empty] | #REF! | #REF! | #REF! | #REF! |  | #REF! | #REF! | #REF!
4.14 | #REF! | #REF! | #REF! | #REF! | #REF! | #REF! | #REF! |  | 0 | 0 | 0 | #REF!
[12 empty] | #REF! |  | #REF! | #REF!
[9 empty] | #REF! | #REF! | #REF! | #REF! |  | #REF! | #REF! | #REF!
4.15 | #REF! | #REF! | #REF! | #REF! | #REF! | #REF! | #REF! |  | 0 | 0 | 0 | 1
[12 empty] | 1 |  | 1 | #REF!
[9 empty] | #REF! | #REF! | #REF! | #REF! |  | #REF! | #REF! | #REF! | #REF! | #REF!
| PLAN DE GESTION INTEGRAL DE OBRA (PGIO) |  |  |  |  | #REF! | #REF! |  | #REF! | #REF! | #REF! | #REF! |  | #REF! |  | #REF! | #REF!
| APOYO AL SEGUIMIENTO Y SUPERVISIÓN (2%) |  |  |  |  | #REF! | #REF! |  | #REF! | #REF! | #REF! | #REF! |  | #REF! |  | #REF!
| INTERVENTORÍA TÉCNICA (10%) |  |  |  |  | #REF! | #REF! |  | #REF! | #REF! | #REF! | #REF! |  | #REF! |  | #REF! | #REF!
| VALOR BÁSICO TOTAL |  |  |  |  | #REF! | #REF!
#REF!
| INVERSIÓN FINANCIERA MENSUAL (MILES DE $) | [7 empty] | #REF! | #REF! | #REF! | #REF! |  | #REF! | #REF!
| INVERSIÓN MENSUAL (%) | [7 empty] | #REF! | #REF! | #REF! | #REF! |  | #REF!
| INVERSIÓN FINANICERA ACUMULADA (MILES DE $) | [7 empty] | #REF! | #REF! | #REF! | #REF!
| INVERSIÓN ACUMULADA (%) | [7 empty] | #REF! | #REF! | #REF! | #REF! |  | 100%
Elaboró: |  |  | Revisó y aprobó:
CAMILA FERNANDA BURBANO JIMÉNEZ |  |  | JORGE FERNANDO RAMOS BONILLA
Apoyo profesional - Secretaría de Planeación |  |  | Secretario de Planeación y Desarrollo Social

## PRESUPUESTO PMT (hidden)
REPÚBLICA DE COLOMBIA
DEPARTAMENTO DEL HUILA
MUNICIPIO DE TIMANÁ
SECRETARÍA DE PLANEACIÓN Y DESARROLLO SOCIAL
OBJETO: OPTIMIZACIÓN DEL SISTEMA DE ACUEDUCTO CON LA CONSTRUCCIÓN DE UN TANQUE DE ALMACENAMIENTO DE AGUA POTABLE PARA EL CENTRO POBLADO DE NARANJAL DEL MUNICIPIO DE TIMANÁ DEPARTAMENTO DEL HUILA
PRESUPUESTO DE PLAN DE MANEJO DE TRÁFICO |  |  |  | FECHA: 19/08/2025
ITEM | DESCRIPCION | UND | Cantidad | VR/UNIT | VR/TOTAL
1 | PLAN DE MANEJO DE TRAFICO
1,2,1 | Señalización vertical | und | 3 | 350000 | 1050000
1,2,2 | Cinta peligro x 70x100m | und | 5 | 30000 | 150000
1,2,3 | Señales pare y siga | und | 2 | 80000 | 160000
1,2,4 | Valla informativa de Obra | und | 2 | 215000 | 430000
1,2,,5 | Radios de comunicación largo alcance | und | 3 | 150000 | 450000
| COSTO TOTAL |  |  |  | 2240000
| Elaboró: JuanCarlos Ramirez Sapuy | Revisó y aprobó:
Revisó y aprobó:
WILLER EMILIO GÓMEZ MOTTA
Secretario de Planeación y Desarrollo Social

## insumos ELÉCTRICOS (hidden)
ÍTEM | DESCRIPCIÓN | COT. 1 | COT. 2 | COT. 3 | COT. 4 | PRECIO PROMEDIO
|  | HOMECENTER | INTERELECTRICO | CANAIMA | VARIOS
1 | RED ELECTRICA
1.1 | TUBO CONDUIT 3/4" *(ml) | 2400 |  | 3360 | 4386 | 3382
1.2 | TUBO CONDUIT 1/2" * (ml) | 1520 |  | 2640 | 3348.4 | 2502.8
1.3 | CURVA CONDUIT 3/4" | 4080 |  | 1584 | 3066 | 2910
1.4 | CURVA CONDUIT 1/2" | 1080 |  | 1656 | 1917.6 | 1551.2
1.5 | TERMINAL CONDUIT 3/4" | 1440 |  | 936 | 982.8 | 1119.6
1.6 | TERMINAL CONDUIT 1/2" | 384 |  | 576 | 740.4 | 566.8
1.7 | CAJA DOBLE 10*10*6,8 PVC | 4200 |  |  | 5017.2 | 4608.6
1.8 | CAJA SENCILLA 10*6*4,5 PVC | 2280 |  |  | 3356.4 | 2818.2
1.9 | CABLE DE COBRE #12, LIBRE DE HALOGENO | 2992.8 |  |  | 3120 | 3056.4
1.1 | CINTA AISLANTE *20M | 27600 | 32220 |  |  | 29910
1.11 | CONECTOR PARA CABLE | 540 | 240 |  |  | 390
1.12 | PANEL LED INCRUSTAR 30W | 38280 | 38640 |  |  | 38460
1.13 | TOMA CORRIENTE DOBLE |  | 17900 |  |  | 17900
1.15 | INTERRUPTOR DOBLE LINEA MEDIA | 56280 | 44160 |  |  | 50220
1.16 | INTERRUPTOR TRIPLE LINEA MEDIA | 69480 | 51420 |  |  | 60450
1.17 | TOMA CORRIENTE DOBLE GFCI LINA MEDIA | 139080 |  |  |  | 139080
1.18 | TANLERO DE CIRCUITOS | 163080 | 168540 |  |  | 165810
1.19 | TACO MONOPOLAR 20 AMPERIOS ENCHUFABLE | 23400 | 14220 |  |  | 18810
1.2 | ADAPTADOR TERMINAL 1 1/2" CONDUIT | 8400 | 2820 |  |  | 5610
1.21 | ADAPTADOR TERMINAL 1" CONDUIT | 3360 | 1020 |  |  | 2190
1.22 | ALAMBRE AISLADO COBRE #10 THW (ML) |  | 4500 |  |  | 4500
1.23 | ALAMBRE AISLADO COBRE #12 THW (ML) |  | 3000 |  |  | 3000
1.24 | ALAMBRE AISLADO COBRE #14 THW (ML) |  | 1860 |  |  | 1860
1.25 | ALAMBRE CENT. COBRE #14 | 1015.2 | 1680 |  |  | 1347.6
1.26 | ALAMBRE CENT. COBRE #8 |  | 7440 |  |  | 7440
1.27 | INTERRUPTOR CONMUTABLE SIMPLE PREMIUM | 16680 |  |  |  | 16680
1.28 | INTERRUPTOR DE 3 POSICIONES 25A 660V |  |  |  | 415200 | 415200
1.29 | INTERRUPTOR DOBLE | 20280 |  |  |  | 20280
1.3 | INTERRUPTOR SENCILLO | 14920 |  |  | 15998.8 | 15459.4
1.31 | INTERRUPTOR SENCILLO GALICIA | 10200 |  |  | 8464.8 | 9332.4
1.32 | INTERRUPTOR TRIPLE | 25080 | 13020 |  |  | 19050
1.33 | TUBO DURACONDUIT SCH40 1/2" X ML |  |  |  | 15480 | 15480
1.34 | TUBO DURACONDUIT SCH40 3/4" X ML |  |  |  | 31080 | 31080
1.35 | TUBO CONDUIT SCH40 1/2" X ML | 3080 | 3120 |  |  | 3100
1.36 | TUBO CONDUIT SCH40 3/4" X ML | 4600 | 4220 |  |  | 4410
1.37 | TUBO CONDUIT 1" ML | 3200 | 2980 |  |  | 3090
1.38 | TUBO CONDUIT 1/2" ML | 1760 | 1600 |  |  | 1680
1.39 | TUBO CONDUIT 3/4" ML | 2240 |  |  |  | 2240
1.4 | TUBO CONDUIT PVC 1 1/2" ML | 6480 | 5840 |  |  | 6160
1.41 | TUBERÍA EMT 2" X ML |  | 42520 |  |  | 42520
1.42 | TOMA DATOS RJ 45 8H | 11880 |  |  |  | 11880
1.43 | TOMA TELÉFONO ABITARE RJ11 R1906 |  | 4260 |  |  | 4260
1.44 | CABLE COBRE ENCAUCHETADO 4*6 AWG |  | 54780 |  |  | 54780
1.45 | CABLE COBRE ANTIFRAUDE 3*4 AWG + 1*6 AWG |  | 84600 |  |  | 84600
1.46 | CABLE COBRE ANTIFRAUDE 3*6 AWG + 1*8 AWG |  | 51120 |  |  | 51120
1.48 | CABLE COBRE CALIBRE #14 (LIBRE DE HALÓGENOS) |  | 2220 |  |  | 2220
1.49 | CABLE COBRE DESNUDO #12 | 2221.2 | 2580 |  |  | 2400.6
1.5 | CABLE COBRE ENCAUCHETADO 2*10 AWG | 11880 | 11640 |  |  | 11760
1.51 | CABLE COBRE ENCAUCHETADO 3*14 AWG | 8040 | 7500 |  |  | 7770
1.52 | CABLE TELEFÓNICO CHAQUETA SENCILLA 2X19 | 840 |  |  |  | 840
1.53 | PANEL LED 120X30 48 W | 143880 |  |  |  | 143880
1.54 | PANEL LED 8" 18 W | 20280 |  |  |  | 20280
1.55 | PATCH PANEL CAT 6 DE 24 PUERTOS | 290280 |  |  |  | 290280
1.56 | LAMPARA DE EMERGENCIA LED TIPO MICKY MOUSE 2 |  |  |  | 33000 | 33000
1.57 | JACK DE CONEXIÓN CAT6 | 40680 |  |  |  | 40680
1.58 | Cable Acometida Concentrico 2x8+8 Bifasico Cobre |  |  |  | 27240 | 27240
1.59 | Medidor de energia Bifasico medida directa Act/React de 2x120/208v 60Hz 5(100A) |  |  |  | 264000 | 264000
1.6 | Tablero 12 ctos | 257880 |  |  |  | 257880
1.61 | Varilla cooperweld 5/8 " de 2,4m |  |  |  | 278040 | 278040
1.62 | Soldadura Exotermica GROUNDING 115 gramos |  |  |  | 23460 | 23460
1.63 | Conector Transversal de Puesta a Tierra Tipo TGC 5-8 |  |  |  | 29700 | 29700
1.64 | Tubo conduit 1/2 pulgada x 3 metros | 5640 |  |  |  | 5640
1.65 | LÁMPARA FLUORESCENTE 2 X 48 W. |  |  |  | 227940 | 227940
1.66 | Caja PVC octogonal |  |  |  | 2220 | 2220
1.67 | boquilla colgante sencilla de baquelita |  |  |  | 10680 | 10680
1.68 | Union De Acero Para Tubo Emt 1/2-Pulg |  |  |  | 2760 | 2760
1.69 | Bombillo led 10W |  |  |  | 14280 | 14280
1.7 | Abrazadera UNISTRUT para tubo ø 3/4" zincada |  |  |  | 5532 | 5532
1.71 | CABLE EXZHELLENT BW 12 AWG Cu HFFR LS 600V 75°C CT |  |  |  | 3139.2 | 3139.2
1.72 | Caja rawelt 2" x 4" 3 salidas 3/4" |  |  |  | 26280 | 26280
1.73 | Canal estructural liso 1 5/8", calibre 14 |  |  |  | 26818.8 | 26818.8
1.74 | Conector 3M de resorte rojo |  |  |  | 1440 | 1440
1.75 | Interruptor sencillo Blanco | 14920 |  |  | 15998.8 | 15459.4
1.76 | Curva conduit EMT 3/4" |  |  |  | 17520 | 17520
1.77 | Terminal conduit EMT 3/4" |  |  |  | 1680 | 1680
1.78 | Tubería conduit EMT 3/4" |  |  |  | 13280 | 13280
1.79 | Unión conduit EMT 3/4" |  |  |  | 1680 | 1680
1.8 | Toma corriente 110 v | 23540 |  |  |  | 23540
1.81 | Toma corriente 220 v | 32650 |  |  |  | 32650
1.82 | Caja metálica para medidor trifilar |  | 125850 |  |  | 125850
1.83 | Taco 2 polos 30 amperios | 74360 |  |  |  | 74360
1.84 | Tubo Metalico IMC Conduit Galvanizado de 1-2 Pulgadas x 3 mts |  | 46500 |  |  | 46500
1.85 | Cable Aislado No 8 AWG Cobre THHN Color Negro Metro |  | 6200 |  |  | 6200
1.86 | VARILLA COBRE COBRE 5/8″ X 2.40 MTS |  |  |  | 295058.4 | 295058.4
1.87 | Medidor trifilar electromagnético, clase 1, 2 x 208/120 v 20/80 amp. |  |  |  | 387000 | 387000
1.88 | Cable Acometida Concentrico 2x8+8 Bifasico Cobre Metro x8+ 8 |  | 22700 |  |  | 22700
1.89 | Tubo Metalico IMC Conduit Galvanizado de 1 Pulgadas x 3 mts |  | 79550 |  |  | 79550
1.9 | Capacete metálico de 1" | 14900 |  |  |  | 14900
1.91 | Curva galvanizada de 1" |  |  |  | 18490 | 18490
1.92 | Cinta Metalica en (BandIt) Acero Inoxidable de 5-8 |  |  |  | 6300 | 6300
1.93 | Hebilla bandit de 5/8" |  |  |  | 1350 | 1350
1.94 | Grapa tensora para concentrico. |  |  |  | 4250 | 4250
1.95 | conector bimetalico |  |  |  | 5650 | 5650
1.96 | Terminal de cobre para cable #8. |  |  |  | 1150 | 1150
1.97 | conector aislado. |  |  |  | 20600 | 20600
1.98 | Buchin 1". |  | 3542 |  |  | 3542
1.99 | Cable de cobre # 6 AWG THHN |  | 10600 |  |  | 10600
1.1 | Terminal de ponchar 6 AWG |  |  |  | 4400 | 4400
1.101 | Ducto Conduit PVC de1 1/4" de 3 mt |  |  |  | 12000 | 12000
1.102 | Caja galvanizada 2400 |  |  |  | 4200 | 4200
1.103 | Conector terminal tipo resorte |  |  |  | 4000 | 4000
1.104 | Tubo Metalico EMT Conduit Galvanizado de 1 Pulgadas x 3 mts |  | 38950 |  |  | 38950
1.105 | LUMINARIA LED HIGH BAY SOB/DES |  | 386400 |  |  | 386400
1.106 | Adaptador terminal conduit PVC 1/2" |  |  |  | 420 | 420
1.107 | Alambre Cobre N° 12 AWG (ml) |  |  |  | 1980 | 1980
1.108 | Alambre Cobre N° 14 AWG (ml) |  |  |  | 2218 | 2218
1.109 | Soldadura estaño para empalmes 50gr |  |  |  | 17500 | 17500
Note on I5: ====== ID#AAABuIHCkwg (2025-11-06 21:38:52) PAVCO -CARLOS EDUARDO OROZCO GRAJALES

## INSUMOS (hidden)
ISUMO (MATERIAL O EQUIPO) -2024 | UND | VALOR UNITARIO | ISUMO (MATERIAL O EQUIPO)-2024 | UND | VALOR UNITARIO
Estaca | UND | 1750 | Pintura en Aceite | GALON | 83900
Equipo de topografía; (Incluye: estación total, 2 prismas y dos radios , con certificacion de calibración maximo de 6 meses) | DIA | 270000 | Puntilla 2" c/cabeza | LB | 4900
agua | LT | 30 | Cinta señalizacion | ML | 250
Comisión de Topografía | DIA | 335561.4973 | Cerco 3.0*0.05*0.10 | UND | 23000
Retroexcavadora de Llanta, balde estandar | HORA | 150000 | Subbase granular Zona Sur | M3 | 95000
compresor con martillo neumatico de 80 HP , incluye combustiblle y operario | HORA | 90196 | Base granular IP Menor 3% Zona Sur | M3 | 106900
Transporte en Volqueta a botadero autorizado, ZONA SUR ,incluye factor de expansion . | M3 | 28428.5714 | triturado 3/4" zona sur | M3 | 120000
Derechos de Bote; incluye factor de expansión. | M3 | 4285.7143 | Concreto de 4000 PSI a todo costo (281 KG/CM2).sin formaleta y sin impermeabilizante .ZONA SUR | M3 | 791426.4
sistema de guias deslizantes corredera, se compone de 4 paneles base de 3.5 m X 2.4m , para una altura entibada de 4.8 metros , contine codales para asegurar los paneles ; el kit equivale a 33.6 m2 de entibaje. | M2 | 16540.94 | Base de poliuretano autonivelante | ML | 3100
Retroexcavadora de Oruga, balde estandar. | DIA | 200000 | Sellante en elastomerico-300 ml | Tubo | 32900
Tabla comun de 3m X 0.25mX 0.02m | UND | 17000 | Cemento Gris x 50KG | KG | 660
Recebo zona sur | M3 | 43969.1667 | Arena lavada zona sur | M3 | 95000
Apisonador Tipo canguro, incluye combustible | DIA | 95200 | concreto asfaltico (MDC-19)-puesta en planta | M3 | 803250
Transporte de materiales desde la cantera hasta municpios zona sur | M3/KM | 2000 | Emulsion asfaltica CRL-1(imprimante o liga) -pura (puesta en planta) | Galon | 33900
Vibrador de Mezcla (diesel) incluye combustible | dia | 89248 | Lubricante para PVC | LB | 40900
Formaleta metalica para placa de piso | DIA | 22000 | Tapa tipo basculante, en hierro ductil ASTMA -536 grado 65-45-12, con sistema de segridad y alta resistencia a la corrosion ; angulo de 180 grados , D=400 , para 40 Toneladas trafico pesado. | UND | 930580
triturado 3/4" zona sur | M3 | 120000 | Formaleta Metálica para pozo | DIA | 56402.325
Vibrocompactador, tipo benitìn, de peso 700 kg a 1.5 toneladas, incluye combustible | DIA | 642842.3515 | TEE ALCANTARILLADO 200 MM | UND | 241000
Tubería de pared estructural para alcantarillado, Sistema de unión mecánico, campana espigo con hidrosello de caucho. Diametro = 8 in. | ML | 69166.6667 | Codo alcantarillado de 90 x 200mm | UND | 226800
Tubería de pared estructural para alcantarillado, Sistema de unión mecánico, campana espigo con hidrosello de caucho. Diametro = 10 in. | ML | 102000 | Niple tubo alcantarillado hermetico de 8" | Ml | 70381.4346
Tubería de pared estructural para alcantarillado, Sistema de unión mecánico, campana espigo con hidrosello de caucho. Diametro = 12 in. | ML | 146000 | Limpiador para tubería PVC 1/4" Galon | UND | 50901
Tubería de pared estructural para alcantarillado, Sistema de unión mecánico, campana espigo con hidrosello de caucho. Diametro = 14 in. | ML | 214833.3333 | Concreto Premezclado de 3000 PSI No Incluye Formaleta , ni impermeabilizante ,ni sobreacarreo. DESDE PITALITO-TIMANÁ | M3 | 737007.6
Tubería de pared estructural para alcantarillado, Sistema de unión mecánico, campana espigo con hidrosello de caucho. Diametro = 16 in. | ML | 265000 | Sardinel prefabricado tipo A-10 , L=0.80m X 0.50m alto *0.20 m de ancho . | UND | 53000
Tubería de pared estructural para alcantarillado, Sistema de unión mecánico, campana espigo con hidrosello de caucho. Diametro = 18 in. | ML | 365500 | Kit Silla Tee 200 mm x 160 mm para de pared estructural (alcantarillado). Incluye: silla Tee, un par de abrazaderas, un caucho silla Tee. | UND | 181180
Tubería de pared estructural para alcantarillado, Sistema de unión mecánico, campana espigo con hidrosello de caucho. Diametro = 6 in. | ML | 59441 | Kit Silla Tee 250 mm x 160 mm para de pared estructural (alcantarillado). Incluye: silla tee, un par de abrazaderas, un caucho silla tee. | UND | 204891.25
Acero de 60000 psi | KG | 4500 | Kit Silla Tee 315 mm x 160 mm para de pared estructural (alcantarillado). Incluye: silla Tee, un par de abrazaderas, un caucho silla Tee. | UND | 308080
Transporte de materiales desde la cantera hasta municpios zona sur | KM/M3 |  | Silla Tee 355 mm x 160 mm | UND | 407202.35
Mortero 1:3 | m3 | 525800.4 | Silla Tee 400 mm x 160 mm | UND | 329811.6
Polin DE 2.90*0.05*0.05 | UND | 14943 | Silla Tee 450mmX 160 mm | UND | 352777.2
Cortadora de disco, incluye disco y combustible | DIA | 77390 | Kit Silla Tee 500 mm x 160 mm | UND | 538165.2
Mezcladora Diesel (1.5 - 2.0 BTOS) incluye combustible | DIA | 100572 | codo alcantarillado pared estructural 90x 16" | UND | 2077100
Polin DE 3*0.04*0.04 | UND | 10000 | Concreto de 2500 psi | m3 | 618910.5
Hierro a-37000 1/2 | Kg | 3850 | Suministro e Instalación de Mortero Relación 1:3.ZONA SUR Impermeabilizado | M3 | 564229
Angulo x 1 x 1/8 pulg | ML | 6200 | Alambre Negro calibre No 18 | Kg | 9480
Soldadura W.A. 6013 x 3/32 SUP | Kg | 25900
Platinas | Kg | 3800
Platinas | UND | 3800
SOLDADURA LIQUIDA PVC. (1/4 Gal ) | UND | 69138
Unión 6" Sanitaria | UND | 45900
UNION SANITARIA 10" | UND | 198900
Suministro e Instalación de Mortero Relación 1:4.ZONA SUR | M3 | 622354.8
Andamio Tubular de 1,5 x 1,5 m (Seccion Tijera) | DÍA | 3420
GRANIPLAST | cñ | 156900
DISOLVENTE THINER | GL | 36900
Pintura de alto tráfico | GL | 181900
Formaleta en madera | Día | 45681
Malla electrosoldada | M2 | 6234.0426
Equipo eléctrico de soldadura | Hr | 12350
Grúa de 5ton | Hr | 145000
TEJA A BASE DE LAMINA DE ACERO CAL. 22 CON ACABADO EN PINTOR POLIESTAR ESTÁNDAR | M2 | 170522.6275
LÁMINA TRASLUCIDA DE ALTA RESISTENCIA EN POLIESTER REFORZADA CON FIBRA DE VIDRIO EN CLASE 7, COLOR OPAL EN ACABADO LISO | m2 | 159218.75
CODO SANITARIO PVC 4" | UND | 12560
TUBO PVC DE 4" SANITARIO | ML | 21782.4
Yee PVC sanitaria ampliación de 4" X 6" | UND | 89750
Platina x 1-1/2 x 3/16 pulg | ML | 9150
Pulidora | Hr | 6250
TUBO ESTRUCTURAL DE=2" | ML | 27316.6667
Anticorrosivo | GALÓN | 75900
MALLAS DE COMPETENCIA EN NYLON | UND | 85675
TABLERO ACRÍLICO PARA BALONCESTO | UND | 977500
SIKA IMPERMEABILIZANTE | GALÓN | 183885
Segueta (sin marco) | UND | 5200
Camilla 0.70 x 1.40 (USO) | UND | 1850
TACO METÁLICO | UND | 980
FORMALETA PARA SOLADOS Y CONCRETO DE LIMPIEZA | Hr | 1125
CONCRETO NORMAL - 1700 PSI (140 KG/CM2) | M3 | 482165
CONCRETO CICLÓPEO - 2500 PSI (175 KG/CM2) 60% CONCRETO 2500 PSI + 40% PIEDRA MEDIA | M3 | 589650
Motoniveladora, potencia 140 HP, ancho de cuchilla 3,66 m, peso 11 ton | Hr | 195000
Retrocargador, pala de 1,1 m3 de capacidad, profundidad de excavación de 4.400 mm y una altura de 5.680 mm | Hr | 142800
Piola gruesa de rollo (50 m) | UND | 5833
Mineral rojo | Kg | 11900

## PRESUPUESTO OPERACIÓN TK (hidden)
Actividades (1) | Horizonte de operación del proyecto de inversión (2) |  |  |  | Fuente de recursos (3) | Responsable (4)
| Semestre | Semestre | Semestre | Semestre
| 1 | 2 | 3 | 4
Inspección visual periódica | 450000 | 450000 | 450000 | 450000 | PROPIOS | JUNTA ADMINISTRADORA ACUEDUCTO (JAC)
Sellado de fisuras |  |  | 6200000 |  | PROPIOS | JAC
Limpieza de muros y losas | 1400000 | 1400000 | 1400000 | 1400000 | PROPIOS | JAC
Revestimiento impermeabilizante |  |  |  | 15000000 | PROPIOS | JAC
Revisión y limpieza de válvulas |  | 600000 |  | 600000 | PROPIOS | JAC
Limpieza de tuberías y accesorios |  | 400000 |  | 400000 | PROPIOS | JAC
Limpieza interna del tanque | 2000000 | 2000000 | 2000000 | 2000000 | PROPIOS | JAC
Desinfección posterior a limpieza | 600000 | 600000 | 600000 | 600000 | PROPIOS | JAC
Monitoreo de calidad del agua | 450000 | 450000 | 450000 | 450000 | PROPIOS | JAC
Monitorear el nivel de agua | 100000 | 100000 | 100000 | 100000 | PROPIOS | JAC
Mantenimiento de escaleras y barandas |  | 650000 |  | 250000 | PROPIOS | JAC
Limpieza del área perimetral, | 160000 | 160000 | 160000 | 160000 | PROPIOS | JAC
Mantenimiento del cerramiento y acceso |  | 380000 |  | 380000 | PROPIOS | JAC
Ajustar el caudal de entrada y salida | 100000 | 100000 | 100000 | 100000 | PROPIOS | JAC
Registrar diariamente los niveles máximos y mínimos |  |  |  |  | PROPIOS | JAC
Medir cloro residual libre |  |  |  |  | PROPIOS | JAC
Controlar parámetros básicos: turbidez, pH y temperatura. | 1300000 | 1300000 | 1300000 | 1300000 | PROPIOS | JAC
Asegurar que el proceso de desinfección (cloración) funcione adecuadamente | 850000 | 850000 | 850000 | 850000 | PROPIOS | JAC
Abrir y cerrar válvulas de entrada, salida, drenaje y rebose según el plan operativo. | 1200000 |  |  |  | PROPIOS | JAC
Verificar que las válvulas funcionen sin fugas ni bloqueos. | 950000 | 950000 | 950000 | 950000 | PROPIOS | JAC
Revisar el sistema de drenaje para vaciado o limpieza programada. | 450000 | 450000 | 450000 | 450000 | PROPIOS | JAC
Registro y control operativo | 1600000 | 1600000 | 1600000 | 1600000 | PROPIOS | JAC
Señalización de accesos | 3000000 |  |  |  | PROPIOS | JAC
TOTAL | 14610000 | 12440000 | 16610000 | 27040000

## ANALISIS BASICOS (hidden)
#REF!
#REF! |  | ITEM: CONCRETO NORMAL - 3000 PSI (210 KG/CM2)
|  | UNIDAD: | M3
I. EQUIPO
Descripción |  | Tarifa/Hora | Rendimiento | Valor-Unit.
MEZCLADORA DE CONCRETO 9 P3. - 1 1/2 SACO |  | 8250 | 0.5 | 16500
HERRAMIENTA MENOR. |  | 2850 | 0.5 | 5700
SUB-TOTAL |  |  |  |  | 22200
II. MATERIALES
Descripción | Unidad | Precio-Unit. | Cantidad | Valor-Unit.
CEMENTO GRIS | KG | 600 | 350 | 210000
ARENA | M3 | 59450 | 0.57 | 33886.5
GRAVILLA DE PLANTA | M3 | 86750 | 0.84 | 72870
AGUA | LT | 21 | 210 | 4410
SUB-TOTAL |  |  |  |  | 321166.5
III. TRANSPORTES
Descripción | Unidad | Precio-Unit. | Cantidad | Valor-Unit.
MIXXER DE 8M3 | VJ | 194500 | 0.15 | 29175
SUB-TOTAL |  |  |  |  | 29175
IV. MANO DE OBRA
Trabajador | Jornal/H-H | Cantidad | Rendimiento | Valor-Unit.
Oficial (Incl. Prestaciones) | 15031.25 | 1 | 0.5 | 30062.5
Ayudante (Incl. Prestaciones) | 10972.8125 | 3 | 0.5 | 65836.875
SUB-TOTAL |  |  |  |  | 95899.375
CONCRETO NORMAL - 3000 PSI (210 KG/CM2) |  |  |  | TOTAL UNITARIO | 468441
#REF!
#REF! |  | ITEM: CONCRETO NORMAL - 4000 PSI (280 KG/CM2)
|  | UNIDAD: | M3
I. EQUIPO
Descripción |  | Tarifa/Hora | Rendimiento | Valor-Unit.
MEZCLADORA DE CONCRETO 9 P3. - 1 1/2 SACO |  | 8250 | 0.5 | 16500
HERRAMIENTA MENOR. |  | 2850 | 0.35 | 8142.8571
SUB-TOTAL |  |  |  |  | 24642.8571
II. MATERIALES
Descripción | Unidad | Precio-Unit. | Cantidad | Valor-Unit.
CEMENTO GRIS | KG | 600 | 420 | 252000
ARENA | M3 | 59450 | 0.477 | 28357.65
GRAVILLA DE PLANTA | M3 | 86750 | 0.772 | 66971
AGUA | LT | 21 | 203 | 4263
SUB-TOTAL |  |  |  |  | 351591.65
III. TRANSPORTES
Descripción | Unidad | Precio-Unit. | Cantidad | Valor-Unit.
MIXXER DE 8M3 | VJ | 194500 | 0.15 | 29175
SUB-TOTAL |  |  |  |  | 29175
IV. MANO DE OBRA
Trabajador | Jornal/H-H | Cantidad | Rendimiento | Valor-Unit.
Oficial (Incl. Prestaciones) | 15031.25 | 1 | 0.35 | 42946.4286
Ayudante (Incl. Prestaciones) | 10972.8125 | 3 | 0.35 | 94052.6786
SUB-TOTAL |  |  |  |  | 136999.1071
CONCRETO NORMAL - 4000 PSI (280 KG/CM2) |  |  |  | TOTAL UNITARIO | 542409
#REF!
#REF! |  | ITEM: CONCRETO NORMAL - 2500 PSI (175 KG/CM2)
|  | UNIDAD: | M3
I. EQUIPO
Descripción |  | Tarifa/Hora | Rendimiento | Valor-Unit.
MEZCLADORA DE CONCRETO 9 P3. - 1 1/2 SACO |  | 8250 | 0.5 | 16500
HERRAMIENTA MENOR. |  | GLOB | 1 | 974
SUB-TOTAL |  |  |  |  | 17474
II. MATERIALES
Descripción | Unidad | Precio-Unit. | Cantidad | Valor-Unit.
CEMENTO GRIS | KG | 600 | 300 | 180000
ARENA | M3 | 59450 | 0.75 | 44587.5
GRAVILLA DE PLANTA | M3 | 86750 | 0.75 | 65062.5
AGUA | LT | 21 | 170 | 3570
SUB-TOTAL |  |  |  |  | 293220
III. TRANSPORTES
Descripción | Unidad | Precio-Unit. | Cantidad | Valor-Unit.
MIXXER DE 8M3 | VJ | 194500 | 0.15 | 29175
SUB-TOTAL |  |  |  |  | 29175
IV. MANO DE OBRA
Trabajador | Jornal/H-H | Cantidad | Rendimiento | Valor-Unit.
Oficial (Incl. Prestaciones) | 15031.25 | 1 | 0.41 | 36661.5854
Ayudante (Incl. Prestaciones) | 10972.8125 | 4 | 0.41 | 107051.8293
SUB-TOTAL |  |  |  |  | 143713.4146
CONCRETO NORMAL - 2500 PSI (175 KG/CM2) |  |  |  | TOTAL UNITARIO | 483582
#REF!
#REF! |  | ITEM: CONCRETO NORMAL - 1700 PSI (140 KG/CM2)
|  | UNIDAD: | M3
I. EQUIPO
Descripción |  | Tarifa/Hora | Rendimiento | Valor-Unit.
MEZCLADORA DE CONCRETO 9 P3. - 1 1/2 SACO |  | 8250 | 0.5 | 4125
HERRAMIENTA MENOR. |  | 2850 | 0.95 | 2707.5
SUB-TOTAL |  |  |  |  | 6832.5
II. MATERIALES
Descripción | Unidad | Precio-Unit. | Cantidad | Valor-Unit.
CEMENTO GRIS | KG | 600 | 240 | 144000
ARENA | M3 | 59450 | 0.85 | 50532.5
GRAVILLA DE PLANTA | M3 | 86750 | 0.62 | 53785
AGUA | LT | 21 | 100 | 2100
SUB-TOTAL |  |  |  |  | 250417.5
III. TRANSPORTES
Descripción | Unidad | Precio-Unit. | Cantidad | Valor-Unit.
MIXXER DE 8M3 | VJ | 194500 | 0.15 | 29175
SUB-TOTAL |  |  |  |  | 29175
IV. MANO DE OBRA
Trabajador | Jornal/H-H | Cantidad | Rendimiento | Valor-Unit.
Oficial (Incl. Prestaciones) | 15031.25 | 1 | 0.95 | 14279.6875
Ayudante (Incl. Prestaciones) | 10972.8125 | 4 | 0.95 | 41696.6875
SUB-TOTAL |  |  |  |  | 55976.375
CONCRETO NORMAL - 1700 PSI (140 KG/CM2) |  |  |  | TOTAL UNITARIO | 342401
#REF!
#REF! |  | ITEM: MORTERO 1:3
|  | UNIDAD: | M3
I. EQUIPO
Descripción |  | Tarifa/Hora | Rendimiento | Valor-Unit.
MEZCLADORA DE CONCRETO 9 P3. - 1 1/2 SACO |  | 8250 | 1.2 | 6875
HERRAMIENTA MENOR. |  | 2850 | 0.54 | 5277.7778
SUB-TOTAL |  |  |  |  | 12152.7778
II. MATERIALES
Descripción | Unidad | Precio-Unit. | Cantidad | Valor-Unit.
CEMENTO GRIS | KG | 600 | 445 | 267000
ARENA REBOQUE - FINA | M3 | 31500 | 1.05 | 33075
AGUA | LT | 21 | 210 | 4410
SUB-TOTAL |  |  |  |  | 304485
III. TRANSPORTES
Descripción | Unidad | Precio-Unit. | Cantidad | Valor-Unit.
MIXXER DE 8M3 | VJ | 194500 | 0.15 | 29175
SUB-TOTAL |  |  |  |  | 29175
IV. MANO DE OBRA
Trabajador | Jornal/H-H | Cantidad | Rendimiento | Valor-Unit.
Ayudante (Incl. Prestaciones) | 10972.8125 | 3 | 0.54 | 60960.0694
Oficial (Incl. Prestaciones) | 15031.25 | 1 | 0.54 | 27835.6481
SUB-TOTAL |  |  |  |  | 88795.7176
MORTERO 1:3 |  |  |  | TOTAL UNITARIO | 434608
#REF!
#REF! |  | ITEM: MORTERO 1:3 - IMPERMEABILIZADO
|  | UNIDAD: | M3
I. EQUIPO
Descripción |  | Tarifa/Hora | Rendimiento | Valor-Unit.
MEZCLADORA DE CONCRETO 9 P3. - 1 1/2 SACO |  | 8250 | 1.2 | 6875
HERRAMIENTA MENOR. |  | 2850 | 0.54 | 5277.7778
SUB-TOTAL |  |  |  |  | 12152.7778
II. MATERIALES
Descripción | Unidad | Precio-Unit. | Cantidad | Valor-Unit.
CEMENTO GRIS | KG | 600 | 445 | 267000
ARENA REBOQUE - FINA | M3 | 31500 | 1.05 | 33075
AGUA | LT | 21 | 210 | 4410
SIKA- 1 ( 20 Kg ) | KG | 6825 | 1.93 | 13172.25
SUB-TOTAL |  |  |  |  | 317657.25
III. TRANSPORTES
Descripción | Unidad | Precio-Unit. | Cantidad | Valor-Unit.
MIXXER DE 8M3 | VJ | 194500 | 0.15 | 29175
SUB-TOTAL |  |  |  |  | 29175
IV. MANO DE OBRA
Trabajador | Jornal/H-H | Cantidad | Rendimiento | Valor-Unit.
Ayudante (Incl. Prestaciones) | 10972.8125 | 3 | 0.54 | 60960.0694
Oficial (Incl. Prestaciones) | 15031.25 | 1 | 0.54 | 27835.6481
SUB-TOTAL |  |  |  |  | 88795.7176
MORTERO 1:3 - IMPERMEABILIZADO |  |  |  | TOTAL UNITARIO | 447781
#REF!
#REF! |  | ITEM: MORTERO 1:4
|  | UNIDAD: | M3
I. EQUIPO
Descripción |  | Tarifa/Hora | Rendimiento | Valor-Unit.
MEZCLADORA DE CONCRETO 9 P3. - 1 1/2 SACO |  | 8250 | 1 | 8250
HERRAMIENTA MENOR. |  | 2850 | 0.55 | 5181.8182
SUB-TOTAL |  |  |  |  | 13431.8182
II. MATERIALES
Descripción | Unidad | Precio-Unit. | Cantidad | Valor-Unit.
CEMENTO GRIS | KG | 600 | 358 | 214800
ARENA REBOQUE - FINA | M3 | 31500 | 1.15 | 36225
AGUA | LT | 21 | 183 | 3843
SUB-TOTAL |  |  |  |  | 254868
III. TRANSPORTES
Descripción | Unidad | Precio-Unit. | Cantidad | Valor-Unit.
MIXXER DE 8M3 | VJ | 194500 | 0.15 | 29175
SUB-TOTAL |  |  |  |  | 29175
IV. MANO DE OBRA
Trabajador | Jornal/H-H | Cantidad | Rendimiento | Valor-Unit.
Ayudante (Incl. Prestaciones) | 10972.8125 | 3 | 0.55 | 59851.7045
Oficial (Incl. Prestaciones) | 15031.25 | 1 | 0.55 | 27329.5455
SUB-TOTAL |  |  |  |  | 87181.25
MORTERO 1:4 |  |  |  | TOTAL UNITARIO | 384656
#REF!
#REF! |  | ITEM: MORTERO 1:4 - IMPERMEABILIZADO
|  | UNIDAD: | M3
I. EQUIPO
Descripción |  | Tarifa/Hora | Rendimiento | Valor-Unit.
MEZCLADORA DE CONCRETO 9 P3. - 1 1/2 SACO |  | 8250 | 1 | 8250
HERRAMIENTA MENOR. |  | 2850 | 0.5 | 5700
SUB-TOTAL |  |  |  |  | 13950
II. MATERIALES
Descripción | Unidad | Precio-Unit. | Cantidad | Valor-Unit.
CEMENTO GRIS | KG | 600 | 358 | 214800
ARENA REBOQUE - FINA | M3 | 31500 | 1.15 | 36225
AGUA | LT | 21 | 183 | 3843
SIKA- 1 ( 20 Kg ) | KG | 6825 | 1.93 | 13172.25
SUB-TOTAL |  |  |  |  | 268040.25
III. TRANSPORTES
Descripción | Unidad | Precio-Unit. | Cantidad | Valor-Unit.
MIXXER DE 8M3 | VJ | 194500 | 0.15 | 29175
SUB-TOTAL |  |  |  |  | 95899.375
IV. MANO DE OBRA
Trabajador | Jornal/H-H | Cantidad | Rendimiento | Valor-Unit.
Ayudante (Incl. Prestaciones) | 10972.8125 | 3 | 0.5 | 65836.875
Oficial (Incl. Prestaciones) | 15031.25 | 1 | 0.5 | 30062.5
SUB-TOTAL |  |  |  |  | 95899.375
MORTERO 1:4 - IMPERMEABILIZADO |  |  |  | TOTAL UNITARIO | 473789
#REF!
#REF! |  | ITEM: CASETON DE ESTERILLA
|  | UNIDAD: | M2
I. EQUIPO
Descripción |  | Tarifa/Hora | Rendimiento | Valor-Unit.
HERRAMIENTA MENOR. |  | 2850 | 0.58785 | 1675.3788
SUB-TOTAL |  |  |  |  | 1675.3788
II. MATERIALES
Descripción | Unidad | Precio-Unit. | Cantidad | Valor-Unit.
ESTERILLA | UND | 3360 | 2.82 | 9475.2
VARILLON ESQUELETO 1" x 2" (2,5 x 5,0 cm) | ML | 1208 | 5.5 | 6644
PUNTILLA 1 1/2" a 3" | LB | 2100 | 0.25 | 525
ALAMBRE NEGRO No. 18 | KG | 3150 | 0.15 | 472.5
SUB-TOTAL |  |  |  |  | 17116.7
III. TRANSPORTES
Descripción | Unidad | Precio-Unit. | Cantidad | Valor-Unit.
SUB-TOTAL
IV. MANO DE OBRA
Trabajador | Jornal/H-H | Cantidad | Rendimiento | Valor-Unit.
Oficial (Incl. Prestaciones) | 15031.25 | 1 | 0.58785 | 8836.1533
Ayudante (Incl. Prestaciones) | 10972.8125 | 2 | 0.58785 | 12900.7838
SUB-TOTAL |  |  |  |  | 21736.9371
CASETON DE ESTERILLA |  |  |  | TOTAL UNITARIO | 40529
#REF!
#REF! |  | ITEM: FORMALETA PARA PLACA (20 dias)
|  | UNIDAD: | M2
I. EQUIPO
Descripción |  | Tarifa/Hora | Rendimiento | Valor-Unit.
HERRAMIENTA MENOR. |  | 2850 | 0.3 | 855
SUB-TOTAL |  |  |  |  | 855
II. MATERIALES
Descripción | Unidad | Precio-Unit. | Cantidad | Valor-Unit.
CAMILLA MADERA. FORMALETA (20 dias) | UND | 4500 | 1 | 4500
CERCHA METALICA FORMALETA (20 dias) | UND | 4150 | 0.25 | 1037.5
PARAL MET. FORMALETA (20 dias) | UND | 4150 | 0.3 | 1245
CRUCETA LARGA FORMALETA (20 dias) | UND | 1750 | 0.25 | 437.5
CRUCETA CORTA FORMALTEA (20 dias) | UND | 1750 | 0.25 | 437.5
SEPARADOR FORMALETA (20 dias) | UND | 1500 | 0.25 | 375
PUNTILLA 1 1/2" a 3" | LB | 2100 | 0.02 | 42
ALAMBRE NEGRO No. 18 | KG | 3150 | 0.01 | 31.5
SUB-TOTAL |  |  |  |  | 8106
III. TRANSPORTES
Descripción | Unidad | Precio-Unit. | Cantidad | Valor-Unit.
SUB-TOTAL
IV. MANO DE OBRA
Trabajador | Jornal/H-H | Cantidad | Rendimiento | Valor-Unit.
Oficial (Incl. Prestaciones) | 15031.25 | 1 | 0.3 | 4509.375
Ayudante (Incl. Prestaciones) | 10972.8125 | 2 | 0.3 | 6583.6875
SUB-TOTAL |  |  |  | Sub-Total | 11093.0625
FORMALETA PARA PLACA (20 dias) |  |  |  | TOTAL UNITARIO | 19199
#REF!
#REF! |  | ITEM: FORMALETA EN MADERA
|  | UNIDAD: | M2
I. EQUIPO
Descripción |  | Tarifa/Hora | Rendimiento | Valor-Unit.
HERRAMIENTA MENOR. |  | GLOB | 1 | 200
SUB-TOTAL |  |  |  |  | 200
II. MATERIALES
Descripción | Unidad | Precio-Unit. | Cantidad | Valor-Unit.
TABLA (0,025x0,25X3,0) | ML | 3570 | 4 | 14280
VARILLON ESQUELETO 1" x 2" (2,5 x 5,0 cm) | ML | 1208 | 5 | 6040
CUARTON DE 5X10 | ML | 3360 | 3.5 | 11760
PUNTILLA 1 1/2" a 3" | LB | 2100 | 0.5 | 1050
SUB-TOTAL |  |  |  |  | 33130
III. TRANSPORTES
Descripción | Unidad | Precio-Unit. | Cantidad | Valor-Unit.
SUB-TOTAL
IV. MANO DE OBRA
Trabajador | Jornal/H-H | Cantidad | Rendimiento | Valor-Unit.
Oficial (Incl. Prestaciones) | 15031.25 | 1 | 3 | 5010.4167
Ayudante (Incl. Prestaciones) | 10972.8125 | 1 | 3 | 3657.6042
SUB-TOTAL |  |  |  |  | 8668.0208
FORMALETA EN MADERA |  |  |  | TOTAL UNITARIO | 41998
#REF!
#REF! |  | ITEM: MORTERO 1:6
|  | UNIDAD: | M3
I. EQUIPO
Descripción |  | Tarifa/Hora | Rendimiento | Valor-Unit.
MEZCLADORA DE CONCRETO 9 P3. - 1 1/2 SACO |  | 8250 | 0.5 | 4125
HERRAMIENTA MENOR. |  | 2850 | 0.3 | 855
SUB-TOTAL |  |  |  |  | 4980
II. MATERIALES
Descripción | Unidad | Precio-Unit. | Cantidad | Valor-Unit.
CEMENTO GRIS | KG | 600 | 260 | 156000
AGUA | LT | 21 | 150 | 3150
ARENA REBOQUE - FINA | M3 | 31500 | 1.15 | 36225
SUB-TOTAL |  |  |  |  | 195375
III. TRANSPORTES
Descripción | Unidad | Precio-Unit. | Cantidad | Valor-Unit.
MIXXER DE 8M3 | VJ | 194500 | 0.15 | 29175
SUB-TOTAL
IV. MANO DE OBRA
Trabajador | Jornal/H-H | Cantidad | Rendimiento | Valor-Unit.
Ayudante (Incl. Prestaciones) | 10972.8125 | 2 | 0.3 | 73152.0833
Oficial (Incl. Prestaciones) | 15031.25 | 1 | 0.3 | 50104.1667
SUB-TOTAL |  |  |  |  | 123256.25
MORTERO 1:6 |  |  |  | TOTAL UNITARIO | 323611
#REF!
#REF! |  | ARBORIZACION ESPECIES NATIVAS
|  | UNIDAD: | UND
I. EQUIPO
Descripción |  | Tarifa/Hora | Rendimiento | Valor-Unit.
SUB-TOTAL
II. MATERIALES
Descripción | Unidad | Precio-Unit. | Cantidad | Valor-Unit.
ESPECIES NATIVAS | UND | 16071 | 1 | 16071
SUB-TOTAL |  |  |  |  | 16071
III. TRANSPORTES
Descripción | Unidad | Precio-Unit. | Cantidad | Valor-Unit.
SUB-TOTAL
IV. MANO DE OBRA
Trabajador | Jornal/H-H | Cantidad | Rendimiento | Valor-Unit.
Ayudante (Incl. Prestaciones) | 10972.8125 | 2 | 1.3144 | 28844.2562
SUB-TOTAL |  |  |  |  | 28844.2562
MORTERO 1:6 |  |  |  | TOTAL UNITARIO | 44915
#REF!
#REF! |  | ITEM: CONCRETO DE 3000 PSI INCLUYE ACELERANTE PARA SECARSE
|  | UNIDAD: | M3
I. EQUIPO
Descripción |  | Tarifa/Hora | Rendimiento | Valor-Unit.
HERRAMIENTA MENOR. |  |  |  | 7640
SUB-TOTAL |  |  |  |  | 7640
II. MATERIALES
Descripción | Unidad | Precio-Unit. | Cantidad | Valor-Unit.
CEMENTO GRIS | KG | 600 | 350 | 210000
ARENA | M3 | 59450 | 0.57 | 33886.5
GRAVILLA DE PLANTA | M3 | 86750 | 0.84 | 72870
AGUA | LT | 21 | 210 | 4410
ACELERANTE | KG | 17850 | 3 | 53550
SUB-TOTAL |  |  |  |  | 374716.5
III. TRANSPORTES
Descripción | Unidad | Precio-Unit. | Cantidad | Valor-Unit.
MIXXER DE 8M3 | VJ | 194500 | 0.15 | 29175
SUB-TOTAL |  |  |  |  | 29175
IV. MANO DE OBRA
Trabajador | Jornal/H-H | Cantidad | Rendimiento | Valor-Unit.
Oficial (Incl. Prestaciones) | 15031.25 | 1 | 0.31 | 48487.9032
Ayudante (Incl. Prestaciones) | 10972.8125 | 3 | 0.31 | 106188.5081
SUB-TOTAL |  |  |  |  | 154676.4113
CONCRETO NORMAL - 3000 PSI (210 KG/CM2) INCL. ACELERANTE |  |  |  | TOTAL UNITARIO | 566208
#REF!
#REF! |  | ITEM: CONCRETO CICLÓPEO - 2500 PSI (175 KG/CM2) 60% CONCRETO 2500 PSI + 40% PIEDRA MEDIA ZONGA
|  | UNIDAD: | M3
I. EQUIPO
Descripción |  | Tarifa/Hora | Rendimiento | Valor-Unit.
MEZCLADORA DE CONCRETO 9 P3. - 1 1/2 SACO |  | 8250 | 1 | 8250
HERRAMIENTA MENOR. |  | GLOB | 1 | 974
SUB-TOTAL |  |  |  |  | 9224
II. MATERIALES
Descripción | Unidad | Precio-Unit. | Cantidad | Valor-Unit.
CEMENTO GRIS | KG | 600 | 180 | 108000
ARENA | M3 | 59450 | 0.45 | 26752.5
GRAVILLA DE PLANTA | M3 | 86750 | 0.45 | 39037.5
PIEDRA ZONGA Y/O MEDIA ZONGA(6"-10") | M3 | 36750 | 0.4 | 14700
AGUA | LT | 21 | 68 | 1428
SUB-TOTAL |  |  |  |  | 189918
III. TRANSPORTES
Descripción | Unidad | Precio-Unit. | Cantidad | Valor-Unit.
MIXXER DE 8M3 | VJ | 194500 | 0.15 | 29175
SUB-TOTAL |  |  |  |  | 29175
IV. MANO DE OBRA
Trabajador | Jornal/H-H | Cantidad | Rendimiento | Valor-Unit.
Oficial (Incl. Prestaciones) | 15031.25 | 1 | 0.41 | 36661.5854
Ayudante (Incl. Prestaciones) | 10972.8125 | 4 | 0.41 | 107051.8293
SUB-TOTAL |  |  |  |  | 143713.4146
CONCRETO CICLÓPEO - 2500 PSI (175 KG/CM2) 60% CONCRETO 2500 PSI + 40% PIEDRA MEDIA ZONGA |  |  |  | TOTAL UNITARIO | 372030
VOLVER
MATERIALES
EQUIPOS
Analisis Basi.

## LISTADO MATERIALES (hidden)
#REF!
LISTADO DE PRECIOS UNITARIOS - OFICIAL
MATERIALES BASICOS
AÑO 2018
COD. | ITEM | DESCRIPCION | UND | VR/UNIT | VR/UNIT
MA | 1 | ACEROS - ALAMBRES - HIERROS - CUBIERTAS |  |  |  | 1.05
| 1.1 | ACERO Fy= 2400 Kg/cm2 | KG | 2800 | 2600 | 2730
| 1.2 | ACERO Fy= 4200 Kg/cm2 | KG | 2800 | 2400 | 2520
| 1.3 | ACERO PERFILERIA 60000 PSI | KG | 2550 | 600 | 630
| 1.3 | ALAMBRE DE PÚA CALIBRE 16 | ML | 630 | 600 | 630
| 1.4 | ALAMBRE GALVANIZADO # 10 | KG | 4410 | 4200 | 4410
| 1.5 | ALAMBRE GALVANIZADO # 12 | KG | 4305 | 4100 | 4305
| 1.6 | ALAMBRE GALVANIZADO # 8 | KG | 4725 | 4500 | 4725
| 1.7 | ALAMBRE NEGRO No. 18 | KG | 3150 | 3000 | 3150
| 1.8 | AMARRES | UND | 105 | 100 | 105
| 1.9 | ANGULO 1 1/2 X 3/16 | ML | 7560 | 7200 | 7560
| 1.10 | ANGULO 1 1/4 X 1/8 | ML | 4725 | 4500 | 4725
| 1.11 | ÁNGULO 1/8 "x 1½" | ML | 6825 | 6500 | 6825
| 1.12 | ÁNGULO 1/8 "x3/4 | ML | 2048 | 1950 | 2048
| 1.13 | ÁNGULO 1/8"x1" | ML | 3486 | 3320 | 3486
| 1.14 | ANGULO 2 X 1/8" | ML | 7350 | 7000 | 7350
| 1.15 | ANGULO 2" X 3/16" | ML | 7140 | 6800 | 7140
| 1.16 | ANGULO 2 1/2" X 3/16" | ML | 8610 | 8200 | 8610
| 1.17 | ANGULO DE ALUMINIO DE 1" X 3/4" | ML | 3919 | 3732 | 3919
| 1.18 | ANGULO DE ALUMINIO DE 1" X 3/4" BLANCO | ML | 4725 | 4500 | 4725
| 1.19 | BARROTES EN ALUMINIO | ML | 6825 | 6500 | 6825
| 1.20 | BISAGRA COBRIZADA 2" | UND | 2205 | 2100 | 2205
| 1.21 | BISAGRA COBRIZADA 3" | UND | 2310 | 2200 | 2310
| 1.22 | BISAGRA DE COBRE 3" | UND | 2363 | 2250 | 2363
| 1.23 | BLANCO DE ZINC | LB | 3728 | 3550 | 3728
| 1.24 | CABALLETE A.C. | UND | 24150 | 23000 | 24150
| 1.25 | CABALLETE SUP. CANALETA 90- ART-ETERNIT | UND | 40425 | 38500 | 40425
| 1.26 | CABALLETE TERMOACUSTIC (2.0 X 0.70) | UND | 60900 | 58000 | 60900
| 1.27 | CANALETA 90 ETERNIT 4,5 m | UND | 180600 | 172000 | 180600
| 1.28 | CANALETA 90 ETERNIT 9,0 m | UND | 372960 | 355200 | 372960
| 1.29 | CANALETA ACESCO 43 | UND | 236250 | 225000 | 236250
| 1.30 | CANALETA ACESCO 90 | UND | 273000 | 260000 | 273000
| 1.31 | CONECTORES STEEL-DECK | GLB | 2940 | 2800 | 2940
| 1.32 | DISCO PARA CORTE | UND | 10500 | 10000 | 10500
| 1.33 | GANCHO FIJA ALA | UND | 945 | 900 | 945
| 1.34 | GANCHO PARA TEJA | UND | 315 | 300 | 315
| 1.35 | LAMINA MICROPERFORADA PARA FACHADA | M2 | 137450 | 92500 | 97125
| 1.36 | LAMINA C.R CAL. 18 (1.22X2.44 Mts) | UND | 81947 | 78044.8 | 81947
| 1.37 | LAMINA GALVANIZADA C.22 | UND | 69300 | 66000 | 69300
| 1.38 | LIMATESA TERMOACUSTIC (2.0 X .45) | UND | 64575 | 61500 | 64575
| 1.39 | MALLA DE GALLINERO 1" | M2 | 2625 | 2500 | 2625
| 1.40 | MALLA EN ACERO HUECO = 4,5 mm. | M2 | 28684 | 27318.0277 | 28684
| 1.41 | MALLA ELECTROSOLDADA D163 | M2 | 5775 | 5500 | 5775
| 1.42 | MALLA ESLABONADA GALV. Cal. 10 | M2 | 15750 | 15000 | 15750
| 1.43 | MALLA PARA GAVIONES CAL. 11 | UND | 60900 | 58000 | 60900
| 1.44 | MALLA PARA GAVIONES CAL. 12 | UND | 47250 | 45000 | 47250
| 1.45 | MASILLA PARA METAL | Cuarto | 10500 | 10000 | 10500
| 1.46 | PARAL EN TUBO 1" | ML | 6825 | 6500 | 6825
| 1.47 | PERFIL ACESCO Galv.PAG C 160x60mm-1.5mm | ML | 14606 | 13910 | 14606
| 1.48 | PERFIL ACESCO Galv. PHR C 120x60mm-2.0mm Cal. 12 | ML | 11958 | 11388.6 | 11958
| 1.49 | PERFIL Galv. PHR Cal. 12 305X80 e= 3 mm | ML | 7875 | 7500 | 7875
| 1.50 | PERFIL ACESCO PHR C 355x110-2,0mm | ML | 31290 | 29800 | 31290
| 1.51 | PERFIL ACESCO Cal. 16 0.15X0.05 | ML | 12075 | 11500 | 12075
| 1.52 | PERFIL ACESCO CAL. 18 0.8 X 0.4 | ML | 8820 | 8400 | 8820
| 1.53 | PERFIL ALUMINIO ANODIZADO | ML | 12915 | 12300 | 12915
| 1.54 | PERFIL C.R. CAL. 18 (10*5) | ML | 9975 | 9500 | 9975
| 1.55 | PERFIL C.R. CAL. 20 (10*5) | ML | 8400 | 8000 | 8400
| 1.56 | PERFIL CORPACERO C.16 .15X0.05 | ML | 15225 | 14500 | 15225
| 1.57 | PERFIL METÁLICO CERRADO CAL. 18 -10X4 | ML | 7350 | 7000 | 7350
| 1.58 | PERFIL METÁLICO EN C - CAL. 14 -15X5 | ML | 12600 | 12000 | 12600
| 1.59 | PERFIL METÁLICO EN C - CAL. 18 -10X5 | ML | 6825 | 6500 | 6825
| 1.60 | PERFIL METÁLICO EN C - CAL. 14 -10X5 | ML | 10500 | 10000 | 10500
| 1.61 | PERFIL METÁLICO CORPACERO 30,4X6,35 Cal. 3,0 mm. | ML | 33600 | 32000 | 33600
| 1.62 | PERFIL METÁLICO CORPACERO 12,5X5,0 Cal. 2,0 mm. | ML | 12937 | 12321 | 12937
| 1.63 | PERFIL GALVANIZADO CAL. 18 (10*5) | ML | 9450 | 9000 | 9450
| 1.64 | PERFIL GALVANIZADO CAL. 20 (10*5) | ML | 7560 | 7200 | 7560
| 1.65 | PERFIL METALICO CAL. 18 3"x1 1/2" | ML | 7875 | 7500 | 7875
| 1.66 | PERFILERIA CHICAGO MATELLIC | ML | 5460 | 5200 | 5460
| 1.67 | PLATINA 1/4"X1" | ML | 2048 | 1950 | 2048
| 1.68 | PLATINA 3/16"X1" | ML | 4515 | 4300 | 4515
| 1.69 | PLATINA 2" X 1/8" | ML | 8925 | 8500 | 8925
| 1.70 | PLATINA 3/16"X4" | ML | 15750 | 15000 | 15750
| 1.71 | PLATINA DE ACERO PARA FIJACIÓN | ML | 5250 | 5000 | 5250
| 1.72 | PUNTILLA PARA ZINC | LB | 8925 | 8500 | 8925
| 1.73 | PUNTILLA 1 1/2" a 3" | LB | 2100 | 2000 | 2100
| 1.74 | PUNTILLA 1 1/2" a 3" DE ACERO | LB | 4200 | 4000 | 4200
| 1.75 | SEGUETA (Sin marco) | UND | 3570 | 3400 | 3570
| 1.76 | SOLDADURA 1/8" METAL | KG | 16380 | 15600 | 16380
| 1.77 | SOLDADURA WEST ARCO 6013X1/8 | KG | 9975 | 9500 | 9975
| 1.78 | STEEL-DECK a=0.09 | M2 | 38640 | 36800 | 38640
| 1.79 | TEJA A.C. No. 4 | UND | 24150 | 23000 | 24150
| 1.80 | TEJA A.C. No.5 | UND | 27090 | 25800 | 27090
| 1.81 | TEJA A.C. No.6 | UND | 30975 | 29500 | 30975
| 1.82 | TEJA ARQUITECT. ACESCO | M2 | 17850 | 17000 | 17850
| 1.83 | TEJA CLARABOYA A.C. No. 4 | UND | 30923 | 29450 | 30923
| 1.84 | TEJA DE BARRO COMÚN | UND | 683 | 650 | 683
| 1.85 | TEJA SUPERTERMOACUSTIC+caballete | M2 | 40425 | 38500 | 40425
| 1.86 | TEJA TERMOACUSTIC | M2 | 30450 | 29000 | 30450
| 1.86 | TEJA PVC ECOROOF | M2 | 30450 | 29000 | 30450 | 6.667
| 1.87 | TEJA ZINC CAL 28 | M2 | 12600 | 12000 | 12600 | 191900
| 1.88 | TEJA ZINC CAL 33 | M2 | 23835 | 22700 | 23835 | 28783.5608
| 1.89 | TORNILLO AUTO PERFORANTE | UND | 735 | 700 | 735 | 34252.4374
| 1.90 | TORNILLO C-90 CON ACCE, CABALLETE CANALETA 90 | UND | 3518 | 3350 | 3518
| 1.91 | TORNILLO FIJADOR DE ALA C-90 CON ACCE, CANALETA 90 | UND | 2100 | 2000 | 2100
| 1.92 | TORNILLO FIJADOR DE ALA | UND | 683 | 650 | 683
| 1.93 | TORNILLO PARA MADERA 2"x12" | UND | 158 | 150 | 158
| 1.94 | TUBO ESTRUCTURAL D=2" | ML | 17325 | 16500 | 17325
| 1.95 | TUBO ESTRUCTURAL D=6" | ML | 68250 | 65000 | 68250
| 1.96 | TORNILLO DE FIJACION 2"x3/4" | UND | 15881 | 15125 | 15881
| 1.97 | TUBO CUADRADO DE 1" CAL 18" | ML | 6668 | 6350 | 6668
| 1.98 | TUBO ME TALICO 3/4" CAL.14 | ML | 5775 | 5500 | 5775
| 1.99 | TUBO METALIC: 2" CAL.14 | ML | 13440 | 12800 | 13440
| 1.100 | TUBO RECTANGULAR CAL. 18 (10*4) | ML | 12600 | 12000 | 12600
| 1.101 | TUBO RECTANGULAR CAL. 18 (8*4) | ML | 9975 | 9500 | 9975
| 1.102 | TUBO RECTANGULAR CAL. 20 (10*4) | ML | 9660 | 9200 | 9660
| 1.103 | TUBO RECTANGULAR CAL. 20 (8*4) | ML | 9135 | 8700 | 9135
| 1.104 | VARILLA 1/2" | ML | 2520 | 2400 | 2520
| 1.105 | VARILLA 3/8" | ML | 1785 | 1700 | 1785
| 1.106 | VARILLA 5/8" | ML | 4568 | 4350 | 4568
| 1.107 | VARILLA CUADRADA 1" (L=6M) | UND | 70350 | 67000 | 70350
| 1.108 | VARILLA CUADRADA 1/2" (L=6M) | UND | 23520 | 22400 | 23520
| 1.109 | VARILLA CUADRADA 3/4" (L=6M) | UND | 51870 | 49400 | 51870
| 1.110 | VARILLON ESQUELETO 1" x 2" (2,5 x 5,0 cm) | ML | 1208 | 1150 | 1208
| 1.111 | Pasadores de acero A-37 diámetro 5/8", L=30 cms. Espaciados cada 30 cms, engrasados l/2 para juntas transversales de dilatación y/o construcción (incluye corte y armado). | ML | 4725 | 4500 | 4725
| 1.112 | Suministro de hierro de 3/8 y de 1/4" para asegurar pasadores juntas transversales | GLB | 2100 | 2000 | 2100
| 1.113 | Pasadores de acero PDR 60 diámetro 1/2", L=45 cms. Espaciados cada 1 mt, para juntas longitudinales (incluye corte y armado). | ML | 2940 | 2800 | 2940
| 1.114 | PLATINA DE 0,30X0,30X1/2"X1/4" | UND | 21000 | 20000 | 21000
0
0
0
MP | 2 | AGREGADOS - ARENAS - PETREOS - MINERALES |  |  |  | 0
| 2.1 | ARENA | M3 | 59450 | 45000 | 47250
| 2.2 | ACPM | GAL | 9135 | 8700 | 9135
| 2.3 | ALFACOLOR | KG | 5355 | 5100 | 5355
| 2.4 | ARENA PARA SELLO | M3 | 31500 | 30000 | 31500
| 2.5 | ARENA REBOQUE - FINA | M3 | 31500 | 30000 | 31500
| 2.6 | ASFALTO SOLIDO 70-90 | KG | 1103 | 1050 | 1103
| 2.7 | BASE GRANULAR BG-1 | M3 | 40163 | 38250 | 40163
| 2.8 | BASE GRANULAR BG-2 I.P.<3 (Apariencia de caras fracturadas). Norma INVIAS vigente. | M3 | 53592 | 51040 | 53592
| 2.9 | CAL | KG | 945 | 900 | 945
| 2.10 | CAOLIN | BTO | 9450 | 9000 | 9450
| 2.11 | CARBURO | KG | 1575 | 1500 | 1575
| 2.12 | CEMENTO BLANCO | KG | 1103 | 1050 | 1103
| 2.13 | CEMENTO GRIS | KG | 600 | 500 | 525
| 2.14 | CEMENTO MARINO LIQUIDO | GAL | 33600 | 32000 | 33600
| 2.15 | CEMENTO MARINO PLASTICO | GAL | 35700 | 34000 | 35700
| 2.16 | COLOR MINERAL NAL. | KG | 8925 | 8500 | 8925
| 2.17 | COMBUSTÓLEO FUEL-OIL | GAL | 5775 | 5500 | 5775
| 2.18 | EMULSIÓN ASFÁLTICA CRL-1 Ó CRL-1H DILUIDA | GAL | 11025 | 10500 | 11025
| 2.19 | EMULSIÓN ASFÁLTICA CRR-1 Ó CRR-2 | GAL | 8925 | 8500 | 8925
| 2.20 | ESTUCO | KG | 2100 | 2000 | 2100
| 2.21 | FILLER FINO MINERAL PASA 200 | M3 | 30975 | 29500 | 30975
| 2.22 | GASOLINA CORRIENTE | GAL | 9450 | 9000 | 9450
| 2.23 | GASOLINA EXTRA | GAL | 11235 | 10700 | 11235
| 2.24 | GRANITO # 2 (BLANCO) 25 Kg | BTO | 9450 | 9000 | 9450
| 2.25 | GRANITO # 2 (NEGRO) 25 Kg | BTO | 11550 | 11000 | 11550
| 2.26 | GRANITO # 3 | BTO | 14616 | 13920 | 14616
| 2.27 | GRAVILLA # 2 | BTO | 5565 | 5300 | 5565
| 2.28 | GRAVILLA 1" | M3 | 67200 | 64000 | 67200
| 2.29 | GRAVILLA 3/4" | M3 | 67200 | 64000 | 67200
| 2.30 | GRAVILLA DE PLANTA | M3 | 86750 | 75000 | 78750
| 2.31 | GRAVILLA DE RÍO | M3 | 55125 | 52500 | 55125
| 2.32 | IMPRIMANTE | GAL | 29873 | 28450 | 29873
| 2.33 | MARMOLINA | KG | 683 | 650 | 683
| 2.34 | MATERIAL GRANULAR CLASIFICADO COMO ADECUADO ESP. 220-07 INVIAS | M3 | 13493 | 12850 | 13493
| 2.35 | MATERIAL GRANULAR CLASIFICADO COMO SELECCIONADO ESP. 220-07 INVIAS | M3 | 16275 | 15500 | 16275
| 2.36 | MATERIAL GRANULAR CLASIFICADO PARA AFIRMADO DE VÍAS ESP. 300-07 Y 311-07 INVIAS | M3 | 21000 | 20000 | 21000
| 2.37 | MATERIAL GRANULAR CLASIFICADO PARA PEDRAPLEN ESP. 221-07 INVIAS | M3 | 13125 | 12500 | 13125
| 2.38 | MATERIAL GRANULAR PROCESADO DOSIFICADO SEGÚN FORMULA DE TRABAJO Y/O DISEÑO DE MEZCLA. INCL. LLENANTE MINERAL FILLER PASA 200 | M3 | 56700 | 54000 | 56700
| 2.39 | MINERAL ROJO | KG | 6825 | 6500 | 6825
| 2.40 | PEGACOR BLANCO (10Kg) | UND | 12600 | 12000 | 12600
| 2.41 | PEGAENCHAPE | KG | 1260 | 1200 | 1260
| 2.42 | PIEDRA DE RÍO | M3 | 36750 | 35000 | 36750
| 2.43 | PIEDRA PARA FILTRO (1"-4") | M3 | 60900 | 58000 | 60900
| 2.44 | PIEDRA ZONGA Y/O MEDIA ZONGA(6"-10") | M3 | 36750 | 35000 | 36750
| 2.45 | PLASTIMENT BV-40 (Plastificante) | KG | 8190 | 7800 | 8190
| 2.46 | RECEBO SELECCIONADO | M3 | 10500 | 10000 | 10500
| 2.47 | RECEBO COMÚN PROVENIENTE DE MATERIAL DE PRÉSTAMO I.P < 15%; TM: 3" | M3 | 18900 | 18000 | 18900
| 2.48 | RIPIO DE MARMOL | BTO | 23100 | 22000 | 23100
| 2.49 | SUB-BASE GRANULAR SBG-1 | M3 | 36750 | 35000 | 36750
| 2.50 | SUB-BASE GRANULAR SBG-2 CON MATERIAL TRITURADO NORMA INVIAS VIGENTE | M3 | 45150 | 43000 | 45150
| 2.51 | TIERRA NEGRA | M3 | 31500 | 30000 | 31500
| 2.52 | YESO (25Kg) | BTO | 17850 | 17000 | 17850
| 2.53 | CONCRETO ASFÁLTICO TIPO RODADURA MDC-2-NORMA INVIAS | M3 | 407624 | 388213 | 407624
| 2.54 | LIGANTE ASFÁLTICO PARA RIEGO DE LIGA - NORMA INVIAS | GAL | 8505 | 8100 | 8505
| 2.55 | CONCRETO PREMEZCLADO DE 3.500 PSI | M3 | 409500 | 390000 | 409500
0
0
0
| 3 | ELECTRICOS |  |  |  | 0
| 3.1 | ADAPTADOR TERMINAL DE PVC DE 1" | UND | 473 | 450 | 473
| 3.2 | ADAPTADOR TERMINAL PVC ½" CONDUIT | UND | 315 | 300 | 315
| 3.3 | AISLADOR DE SUSPENSION 6" | UND | 23100 | 22000 | 23100
| 3.4 | AISLADOR TENSOR 3½" 54-1 | UND | 7875 | 7500 | 7875
| 3.5 | AISLADOR TIPO CARRETO PARA BAJA TENSIÓN | UND | 3780 | 3600 | 3780
| 3.6 | AISLADOR TIPO DISCO 6" PASADOR Y HORQUILLA. | UND | 27825 | 26500 | 27825
| 3.7 | AISLADOR TIPO PÍN 13.2 KV. | UND | 17850 | 17000 | 17850
| 3.8 | AISLADOR TIPO TENSOR DE 4 1/2" | UND | 13650 | 13000 | 13650
| 3.9 | ALAMBRE DE COBRE # 10 AWG | ML | 1418 | 1350 | 1418
| 3.10 | ALAMBRE DE COBRE # 12 AWG | ML | 1050 | 1000 | 1050
| 3.11 | ALAMBRE DE COBRE # 14 AWG | ML | 683 | 650 | 683
| 3.12 | ALAMBRE DE COBRE # 8 AWG | ML | 3150 | 3000 | 3150
| 3.13 | ARANDELA CUADRADA 4"X4" X5/8" | UND | 3150 | 3000 | 3150
| 3.14 | ARANDELA CUADRADA PLANA DE 5/8" X 2" X 2" | UND | 788 | 750 | 788
| 3.15 | ARANDELA CUADRADA PLANA DE 5/8" X 2" X 2" | UND | 788 | 750 | 788
| 3.16 | AUTOMATICO 1X15A ENCHUF LX | UND | 9030 | 8600 | 9030
| 3.17 | BREAKER 15-40 Amp. | UND | 9975 | 9500 | 9975
| 3.18 | CABLE Cu AISLADO THWN No 2 | ML | 14700 | 14000 | 14700
| 3.19 | CABLE Cu AISLADO THWN No 4 | ML | 9450 | 9000 | 9450
| 3.20 | CABLE DE ACERO GALVANIZADO DE 1/4" 1900 KGRF POR MT. | ML | 1785 | 1700 | 1785
| 3.21 | CABLE DE ACERO GALVANIZADO DE 3/8" 1900 KGRF POR MT. | ML | 3150 | 3000 | 3150
| 3.22 | CABLE DE ALUMINIO ACSR 2" | ML | 1680 | 1600 | 1680
| 3.23 | CABLE DE COBRE DESNUDO NO. 2 AWG POR MT. | ML | 13650 | 13000 | 13650
| 3.24 | CABLE DE COBRE DESNUDO NO. 4 AWG POR MT. | ML | 8610 | 8200 | 8610
| 3.25 | CABLE DE NEUTRO CONCENTRICO 3 X 8 | ML | 13650 | 13000 | 13650
| 3.26 | CABLE NEUTRO CONCENTRICO 2x8 | ML | 10500 | 10000 | 10500
| 3.27 | CABLE No. 10 | ML | 2625 | 2500 | 2625
| 3.28 | CABLE No. 12 | ML | 2079 | 1980 | 2079
| 3.29 | CABLE No. 14 | ML | 1575 | 1500 | 1575
| 3.30 | CAJA CAL 18 PARA CONTADOR TRIFILAR SEGÚN NORMA E.H. | UND | 41475 | 39500 | 41475
| 3.31 | CAJA DE PUESTA A TIERRA CON TAPA PARA INSPECCIÓN | UND | 18375 | 17500 | 18375
| 3.32 | CAJA ELECTRICA METALICA DE 2 CIRCUITOS | UND | 14700 | 14000 | 14700
| 3.33 | CAJA PARA CONTADOR MONOFASICO | UND | 15750 | 15000 | 15750
| 3.34 | CAJA PLASTICA 2x4 (5800) | UND | 735 | 700 | 735
| 3.35 | CAJA PLASTICA 2400 CUADRADA | UND | 1050 | 1000 | 1050
| 3.36 | CAJA PLASTICA OCTAGONAL | UND | 945 | 900 | 945
| 3.37 | CINTA DE ACERO INOXIDABLE BANDIT DE 5/8" X 1 MTS. | UND | 3098 | 2950 | 3098
| 3.38 | COLLARIN 2 SALIDAS 6" - 8" | UND | 73500 | 70000 | 73500
| 3.39 | COLLARIN TRANSFORMADOR 6" - 8" | UND | 84000 | 80000 | 84000
| 3.40 | CONDUCTOR ACSR NO. 2 AWG POR MT. | ML | 2310 | 2200 | 2310
| 3.41 | CONDUCTOR ACSR NO. 4 AWG POR MT. | ML | 1523 | 1450 | 1523
| 3.42 | CONDULETA DE 1" | UND | 4200 | 4000 | 4200
| 3.43 | CONDULETA DE 3/4" | UND | 5145 | 4900 | 5145
| 3.44 | CONECTOR BIMETÁLICO AL NO. 1/0 - CU NO. 2. | UND | 11130 | 10600 | 11130
| 3.45 | CONECTOR BIMETÁLICO AL NO. 2 - CU NO.8. | UND | 2573 | 2450 | 2573
| 3.46 | CONECTOR COOPERWELL GRANDE 5/8 | UND | 4935 | 4700 | 4935
| 3.47 | CONECTOR DBH 2 - 4 | UND | 10500 | 10000 | 10500
| 3.48 | CONECTOR DBH 6 - 8 | UND | 10605 | 10100 | 10605
| 3.49 | CONECTOR PARA OPERAR EN CALIENTE (LINEA VIVA) | UND | 14700 | 14000 | 14700
| 3.50 | CONTADOR MONOFASICO BIFILAR 15-60Amp.120V | UND | 99750 | 95000 | 99750
| 3.51 | CONTADOR TRIFILAR 15/60 A. 240/120 V. | UND | 309750 | 295000 | 309750
| 3.52 | CORTACIRCUITOS MONOPOLARES DE 15 KV. CORR. NOM. 100 A. | UND | 141750 | 135000 | 141750
| 3.53 | CRUCETA METALICA DE 2MTS 2 1/2"X3/16" | UND | 68250 | 65000 | 68250
| 3.54 | CURVA CONDUIT D= 1" | UND | 840 | 800 | 840
| 3.55 | DIAGONAL ANGULO 0.68 CMS | UND | 15225 | 14500 | 15225
| 3.56 | DIAGONAL EN V PARA CRUCETA METÁLICA 110X40 CM. | UND | 31290 | 29800 | 31290
| 3.57 | ESPARRAGO 5/8" X 10" | UND | 5250 | 5000 | 5250
| 3.58 | ESPÁRRAGO ROSCADO DE 5/8" X 12" | UND | 6090 | 5800 | 6090
| 3.59 | ESPIGO PARA EXTREMO DE POSTE 13,2 KV | UND | 13125 | 12500 | 13125
| 3.60 | GRAPA DE RETENSION/PISTOLA 13200 | UND | 15225 | 14500 | 15225
| 3.61 | GRAPA PRENSORA DE 3 PERNOS DE 3/8" A 5/8" | UND | 8925 | 8500 | 8925
| 3.62 | GRAPA RETENCIÓN PARA ACSR 2/0 - 6 AWG. | UND | 17850 | 17000 | 17850
| 3.63 | GRAPA TERMOPLASTICA PAR 14 PARA SUJECIÓN DE CABLE CONCENTRICO | UND | 4620 | 4400 | 4620
| 3.64 | GUARDACABOS GALVANIZADO DE 3/8" | UND | 1575 | 1500 | 1575
| 3.65 | HEBILLA BANDIT DE ACERO INOXIDABLE DE 5/8" | UND | 893 | 850 | 893
| 3.66 | HILO FUSIBLE M.T. 13.2 KV. DE 3 AMP. TIPO H | UND | 3465 | 3300 | 3465
| 3.67 | INTERRUPTOR DOBLE | UND | 6825 | 6500 | 6825
| 3.68 | INTERRUPTOR NO AUTOMATICO DE 10-100 AMP | UND | 8400 | 8000 | 8400
| 3.69 | INTERRUPTOR SENCILLO | UND | 5040 | 4800 | 5040
| 3.70 | INTERRUPTOR TERMOMAGNETICO BIFASICO 2 X 30 A. | UND | 39900 | 38000 | 39900
| 3.71 | INTERRUPTOR TERMOMAGNETICO DE 15 AMP | UND | 9555 | 9100 | 9555
| 3.72 | JUEGO BOQUILLAS 1/2" | UND | 1050 | 1000 | 1050
| 3.73 | JUEGO DE HERRAJES PARA ACOMETIDAS CON CABLE CONCENTRICO | UND | 6825 | 6500 | 6825
| 3.74 | LÁMPARA SLIM LINE 2X48 | UND | 56700 | 54000 | 56700
| 3.75 | LÁMPARA SLIM LINE 2X96 | UND | 68250 | 65000 | 68250
| 3.76 | LAMPARA FLUORECENTE DE 2X48 | UND | 42000 | 40000 | 42000
| 3.77 | LÁMPARA FLUORESCENTE 2X96 | UND | 84000 | 80000 | 84000
| 3.78 | PARARRAYOS TIPO LÍNEA DE 12 KV. 10 KA | UND | 153155 | 145862 | 153155
| 3.79 | PERCHA TIPO PESADO DE 3 PUESTOS | UND | 21778 | 20741 | 21778
| 3.80 | PERNO CARRIAJE DE 5/8" X 1½" | UND | 1717 | 1635 | 1717
| 3.81 | PERNO DE 5/8" | UND | 3969 | 3780 | 3969
| 3.82 | PERNO DE MÁQUINA 5/8" X 10" | UND | 4536 | 4320 | 4536
| 3.83 | PERNO DE MAQUINA 5/8" X 2" | UND | 2307 | 2197 | 2307
| 3.84 | PERNO DE MÁQUINA 5/8" X 8" | UND | 3422 | 3259 | 3422
| 3.85 | PERNO MAQUINA DE 1/2" X 1½" | UND | 1024 | 975 | 1024
| 3.86 | PÍN PARA CRUCETA METÁLICA 13.2 KV. | UND | 7311 | 6963 | 7311
| 3.87 | PLAFON PARA BOMBILLO | UND | 1418 | 1350 | 1418
| 3.88 | POSTE DE CONCRETO DE 10 MTS 510 KG. | UND | 468960 | 446629 | 468960
| 3.89 | POSTE DE CONCRETO DE 12 MTS. 510 KG. | UND | 673718 | 641636 | 673718
| 3.90 | POSTE DE CONCRETO DE 8 MTS. 510 KG. | UND | 317043 | 301946 | 317043
| 3.91 | PROYECTOR DE MERCURIO HALÓGENO 400W | UND | 624750 | 595000 | 624750
| 3.92 | PROYECTOR REFLECTOR DE SODIO RRA 250W | UND | 333900 | 318000 | 333900
| 3.93 | TABLERO DE 12 CIRCUITOS | UND | 77070 | 73400 | 77070
| 3.94 | TABLERO DE 4 CIRCUITOS | UND | 25253 | 24050 | 25253
| 3.95 | TOMA BIFÁSICA | UND | 6153 | 5860 | 6153
| 3.96 | TOMA CORRIENTE DOBLE | UND | 4631 | 4410 | 4631
| 3.97 | TOMA CORRIENTE DOBLE NARANJA TIPO LEVINTON | UND | 10658 | 10150 | 10658
| 3.98 | TOMA CORRIENTE PROTECCION DE FUGA A TIERRA GFCI | UND | 43575 | 41500 | 43575
| 3.99 | TRANFORMADOR TRIFASICO 30 KVA | UND | 5387104 | 5130575 | 5387104
| 3.100 | TRANSFORMADOR MONOFASICO DE 15 KVA 13200/240/120 V | UND | 3367011 | 3206677 | 3367011
| 3.101 | TUBO CONDUIT PVC 1" | ML | 1890 | 1800 | 1890
| 3.102 | TUBO CONDUIT PVC 1/2" tipo pesado | ML | 945 | 900 | 945
| 3.103 | TUBO GALVANIZADO ½" | UND | 18638 | 17750 | 18638
| 3.104 | TUBO GALVANIZADO DE 3/4" | ML | 4725 | 4500 | 4725
| 3.105 | TUERCA DE OJO ALARGADO DE 5/8" | UND | 6658 | 6341 | 6658
| 3.106 | VARILLA COOPER WELL 2.4 DE 1/2" | UND | 127890 | 121800 | 127890
| 3.107 | VARILLA CW COBRE 1.50 M | UND | 83685 | 79700 | 83685
| 3.108 | VARILLA CW COBRE 1/2" DE 1,0 M | UND | 53025 | 50500 | 53025
| 3.109 | VARILLA DE ANCLAJE DE 1.50 MTS 5/8 | UND | 18533 | 17650 | 18533
| 3.110 | VIGUETA DE CONCRETO PARA ANCLAJE 60 X 15 X 15 CMS. | UND | 10183 | 9698 | 10183
| 3.111 | TUBO CONDUIT PVC 3" | ML | 19950 | 19000 | 19950
| 3.112 | CURVA PVC 3" | UND | 2940 | 2800 | 2940
0
0
0
MP | 4 | PISOS - ENCHAPES - APARATOS |  |  |  | 0
| 4.1 | Adoquin en concreto, tipo PEATONAL, de 0,20 x 0,10 mts., e= 0,06 mts., COLOR OCRE | M2 | 35500 | 39500 | 41475
| 4.2 | Adoquin en concreto, tipo PEATONAL, en concreto, de 0,20 x 0,10 mts., e= 0,06 mts., COLOR GRIS | M2 | 34125 | 32500 | 34125
| 4.3 | ADOQUÍN EN CONCRETO TIPO VEHICULAR DE 0.20 X 0.10 MTS - E= 0,06 MTS. | M2 | 50505 | 48100 | 50505
| 4.4 | Adoquin en concreto, tipo VEHICULAR , de 0,20 x 0,10 mts., e= 0,08 mts., COLOR NEGRO | M2 | 46725 | 44500 | 46725
| 4.5 | Adoquin en concreto, tipo VEHICULAR , de 0,20 x 0,10 mts., e= 0,08 mts., COLOR OCRE | M2 | 52290 | 49800 | 52290
| 4.6 | Adoquin en concreto, tipo VEHICULAR, de 0,20 x 0,10 mts., e= 0,08 mts., COLOR GRIS | M2 | 36225 | 34500 | 36225
| 4.7 | ADOQUIN PEATONAL 2 ARCOL | M2 | 19740 | 18800 | 19740
| 4.8 | BALDOSIN DE CEMENTO | M2 | 15225 | 14500 | 15225
| 4.9 | BALDOSIN DURAKER 20 X 20 | M2 | 18900 | 18000 | 18900
| 4.10 | BALDOSIN GRANITO ALFA 30 X 30 VILLA/LEYVA G5 | M2 | 31553 | 30050 | 31553
| 4.11 | BALDOSIN GRANITO ALFA 33 X 33 BLANCO HUILA G5 | M2 | 51608 | 49150 | 51608
| 4.12 | BOLARDO EN CONCRETO H=0.50 X 0.40 X 0.40 MTS | UN | 35175 | 33500 | 35175
| 4.13 | BORDILLOS EN CONCRETO, PREFABRICADO SEC - .10X.25X.80 | UND | 8190 | 7800 | 8190
| 4.14 | CERA PISO | LB | 6888 | 6560 | 6888
| 4.15 | DILATACIÓN DE COBRE | ML | 7718 | 7350 | 7718
| 4.16 | DILATACIÓN DE PVC | ML | 2625 | 2500 | 2625
| 4.17 | DILATACIÓN DE VIDRIO | ML | 1050 | 1000 | 1050
| 4.18 | DISPENSADOR DE JABÓN ACERO INOX Y VIDRIO | UND | 100275 | 95500 | 100275
| 4.19 | DISPENSADOR DE PAPEL EN ACERO INOXIDABLE | UND | 61425 | 58500 | 61425
| 4.20 | DUCHA SENCILLA | UND | 217500 | 45000 | 47250
| 4.21 | FLUXOMETRO | UND | 414750 | 395000 | 414750
| 4.22 | GRIFERIA LAVAPLATOS | UND | 14175 | 13500 | 14175
| 4.23 | GRITERÍA LAVAMANOS (Prisma) | UND | 71400 | 68000 | 71400
| 4.24 | GUARDA ESCOBA BALDOSÍN DE CEMENTO | ML | 4673 | 4450 | 4673
| 4.25 | GUARDA ESCOBA BALDOSÍN GRANITO ALFA | ML | 11340 | 10800 | 11340
| 4.26 | JUEGO DE BOQUILLAS DE 1/2" | UND | 3675 | 3500 | 3675
| 4.27 | JUEGO DE INCRUSTACIONES (Blanco) | UND | 31028 | 29550 | 31028
| 4.28 | LAVAMANOS BLANCO CORONA | UND | 212625 | 202500 | 212625
| 4.29 | LAVAMANOS DE EMPOTRAR PORCELANA TIPO CORONA | UND | 299250 | 285000 | 299250
| 4.30 | LAVAPLATOS SOKODA | UND | 94500 | 90000 | 94500
| 4.31 | LLAVE DE 1/2" CROMADA | UND | 21000 | 20000 | 21000
| 4.32 | Loseta prefabricada en concreto, e = 0,06 mts de 0,40 x 0,40 mts.COLOR GRIS A RAYAS | M2 | 35175 | 33500 | 35175
| 4.33 | Loseta prefabricada en concreto, e = 0,06 mts de 0,40 x 0,40 mts. Color ROJO A RAYAS | M2 | 41475 | 39500 | 41475
| 4.34 | Loseta prefabricada en concreto, e = 0,06 mts de 0,40 x 0,40 mts.COLOR GRIS - TOPEROL | M2 | 36383 | 34650 | 36383
| 4.35 | Loseta prefabricada en concreto, e = 0,06 mts de 0,40 x 0,40 mts.COLOR NEGRO A RAYAS | M2 | 36383 | 34650 | 36383
| 4.36 | Loseta prefabricada en concreto, e = 0,06 mts de 0,40 x 0,40 mts.COLOR NEGRO A RAYAS | M2 | 42446 | 40425 | 42446
| 4.37 | Loseta prefabricada en concreto, e = 0,06 mts de 0,40 x 0,40 mts.COLOR AZUL A RAYAS | M2 | 53960 | 51390 | 53960
| 4.38 | Loseta prefabricada en concreto, e = 0,06 mts de 0,40 x 0,40 mts.COLOR OCRE a Rayas. | M2 | 47250 | 45000 | 47250
| 4.39 | Loseta prefabricada en concreto, e = 0,06 mts de 0,40 x 0,40 mts.COLOR VERDE A RAYAS | M2 | 48510 | 46200 | 48510
| 4.40 | MESÓN LAVAPLATOS EN MÁRMOL NAL | ML | 214200 | 204000 | 214200
| 4.41 | ORINAL ARRECIFE PARA FLUX ANTIBANDALICO | UND | 368781 | 165000 | 173250
| 4.42 | SANITARIO BLANCO (GANAMAX) | UND | 309281 | 190000 | 199500
| 4.43 | SANITARIO PARA FLUXOMETRO 08046 | UND | 729614 | 694870 | 729614
| 4.44 | SANITARIO ROYAL | UND | 210000 | 200000 | 210000
| 4.45 | SARDINEL PREFABRICADO CONCRETO. 3500 16X45 | UND | 17500 | 23490 | 24665
| 4.46 | TABLETA 20X25, EURO CERÁMICA | M2 | 18690 | 17800 | 18690
| 4.47 | TABLETA ALFA 0.30 X 0.30 | M2 | 30975 | 29500 | 30975
| 4.48 | TABLETA CERÁMICA | M2 | 18480 | 17600 | 18480
| 4.49 | TABLETA CERAMICA TIPO GRANILLA | M2 | 18480 | 17600 | 18480
| 4.50 | TABLETA DE GRES | M2 | 16275 | 15500 | 16275
| 4.51 | TABLETA DE MÁRMOL | M2 | 26250 | 25000 | 26250
| 4.52 | TABLILLA CIELORASO VETIADO | M2 | 14333 | 13650 | 14333
| 4.53 | TABLILLA PISO MACHIHEMBRE ABARCO | M2 | 23940 | 22800 | 23940
| 4.54 | TABLÓN DE GRES ALFA O SIMILAR 33X33 | M2 | 18375 | 17500 | 18375
| 4.55 | TABLÓN LISO 25X25 | M2 | 14175 | 13500 | 14175
| 4.56 | TABLÓN LISO 33X33 | M2 | 15225 | 14500 | 15225
| 4.57 | TANQUE PLÁSTICO 1000 LTS, INCLUYE ACCESORIOS | UND | 254100 | 242000 | 254100
| 4.58 | TANQUE 500 LTS, INCLUYE ACCESORIOS | UND | 152250 | 145000 | 152250
| 4.59 | TAPETE DALTON | M2 | 22733 | 21650 | 22733
| 4.60 | WING ALUMINIO | ML | 1575 | 1500 | 1575
0
0
0
MP | 5 | MAMPOSTERIA - PINTURAS - CARPINTERIAS - ACABADOS |  |  |  | 0
| 5.1 | ANTICORROSIVO | GAL | 33600 | 32000 | 33600
| 5.2 | BARNIZ | GAL | 34689 | 33037 | 34689
| 5.3 | BLOQUE CEMENTO ESTRUCTURAL 12X20X40 | UN | 3150 | 1100 | 1155
| 5.4 | BLOQUE HUECO No. 4 10X20X30 | UND | 735 | 700 | 735
| 5.5 | BLOQUE HUECO No. 5 12X20X30 | UND | 893 | 850 | 893
| 5.6 | BLOQUE SPLIT 0.20 | UND | 4935 | 4700 | 4935
| 5.7 | BLOQUE TIPO CALADO EN GRES | UND | 2888 | 2750 | 2888
| 5.8 | CHAPA YALE SEGURIDAD | UND | 68250 | 65000 | 68250
| 5.9 | CINTA DE PAPEL DRYWALL | ML | 315 | 300 | 315
| 5.10 | CORAZA DE PINTUCO | GAL | 64050 | 61000 | 64050
| 5.11 | CRISTALBLOCK | UND | 22386 | 21320 | 22386
| 5.12 | DISOLVENTE THINER | GAL | 16275 | 15500 | 16275
| 5.13 | ESMALTE | GAL | 51450 | 49000 | 51450
| 5.14 | ESPEJO DE 3MM | M2 | 34650 | 33000 | 34650
| 5.15 | ESTRUCTURA GALVANIZADA CAL. 16 - DRYWALL | M2 | 4725 | 4500 | 4725
| 5.16 | GRANIPLAST | CÑ | 59640 | 56800 | 59640
| 5.17 | PINTURA DE ALTO TRÁFICO | GAL | 93975 | 89500 | 93975
| 5.18 | LADRILLO PRENSADO LA VEGA | UND | 735 | 700 | 735
| 5.19 | LADRILLO QUARTERÓN | M2 | 21525 | 20500 | 21525
| 5.20 | LADRILLO TOLETE COMÚN | UND | 368 | 350 | 368
| 5.21 | LADRILLO TOLETE REJILLA SANTAFE | UND | 840 | 800 | 840
| 5.22 | Lámina cold rolled c.20 de 122*244 cms | UND | 89838 | 85560 | 89838
| 5.23 | LAMINA DE DRYWALL | M2 | 19467 | 18540 | 19467
| 5.24 | LAMINA DE FIBERGLASS | M2 | 48668 | 46350 | 48668
| 5.25 | LAMINA DE FIBERPLACK | M2 | 27708 | 26389 | 27708
| 5.26 | LAMINA SUPERBOARD | M2 | 12600 | 12000 | 12600
| 5.27 | LIJA PLIEGO 9"X11" | UND | 1260 | 1200 | 1260
| 5.28 | MASILLA - DRYWALL | CÑ | 47250 | 45000 | 47250
| 5.29 | MERULEX INMUNIZANTE | GAL | 20160 | 19200 | 20160
| 5.30 | MINERAL ROJO | KG | 6300 | 6000 | 6300
| 5.31 | PERFIL ALUMINIO ANODIZADO | ML | 12338 | 11750 | 12338
| 5.32 | PINTURA BITUMINOSA DE ALUMINIO | GAL | 71925 | 68500 | 71925
| 5.33 | REJILLA CÚPULA 4"X2" ALUMINIO | UND | 7508 | 7150 | 7508
| 5.34 | VIDRIO 4mm | M2 | 22050 | 21000 | 22050
| 5.35 | VIDRIO BRONCE 4mm | M2 | 31500 | 30000 | 31500
| 5.36 | VIDRIO BRONCE 5mm | M2 | 36750 | 35000 | 36750
| 5.37 | VIDRIO BRONCE 6mm | M2 | 52500 | 50000 | 52500
| 5.38 | VINILTEX | GAL | 51030 | 48600 | 51030
| 5.39 | WASH PRIMER (1/4 Gal.) | GL | 24675 | 23500 | 24675
| 5.40 | Masilla plástica panel int - exte 28 Kg | CUÑ | 39755 | 37862 | 39755
0
0
MH | 6 | HIDROSANITARIOS: TUBERIAS - ACCESORIOS |  |  |  | 0
MH1 | 6.1 | ACCESORIOS - ADITIVOS PEGANTES E IMPERMEAB - ESPECIALES |  |  |  | 0
| 6.1.1 | ACCESORIOS SANITARIO - PVC 4" | UND | 27750 | 3300 | 3465
| 6.1.1 | ADAPTADOR HEMBRA DE 1 1/2" | UND | 3465 | 3300 | 3465
| 6.1.2 | ADAPTADOR HEMBRA DE 1" | UND | 1592 | 1516 | 1592
| 6.1.3 | ADAPTADOR HEMBRA DE 1/2" | UND | 445 | 424 | 445
| 6.1.4 | ADAPTADOR HEMBRA DE 2" | UND | 6195 | 5900 | 6195
| 6.1.5 | ADAPTADOR MACHO DE 1 1/2" | UND | 2952 | 2811 | 2952
| 6.1.6 | ADAPTADOR MACHO DE 1" | UND | 1260 | 1200 | 1260
| 6.1.7 | ADAPTADOR MACHO DE 1/2" | UND | 312 | 297 | 312
| 6.1.8 | ADAPTADOR MACHO DE 1/2" | UND | 312 | 297 | 312
| 6.1.9 | ADAPTADOR MACHO DE 3/4" | UND | 570 | 543 | 570
| 6.1.10 | ADPATADOR MACHO DE 2 1/2" | UND | 10605 | 10100 | 10605
| 6.1.11 | ADPATADOR MACHO DE 2" | UND | 4171 | 3972 | 4171
| 6.1.12 | ADPATADOR MACHO DE 3" | UND | 16380 | 15600 | 16380
| 6.1.13 | ADPATADOR MACHO DE 4" | UND | 29400 | 28000 | 29400
| 6.1.14 | BOLSAS DE FIBRA | UND | 1075 | 1024 | 1075
| 6.1.15 | BUJE 2" * 1 1/2" | UND | 4076 | 3882 | 4076
| 6.1.16 | BUJE 3" * 2" | UND | 16024 | 15261 | 16024
| 6.1.17 | BUJE SOLDADO 2" X 1/2" | UND | 4076 | 3882 | 4076
| 6.1.18 | CABLE ACERADO 1/2" NEGRO ALMA FIQUE | ML | 15803 | 15050 | 15803
| 6.1.19 | CABLE ACERADO 1/4" | ML | 2100 | 2000 | 2100
| 6.1.20 | CAJILLA PARA MEDIDOR DE AGUA, INCLUYE TAPA HF | UND | 39270 | 37400 | 39270
| 6.1.21 | CHEQUE HORIZONAL DE 1 1/2" | UND | 105000 | 100000 | 105000
| 6.1.22 | CINTA TEFLÓN | UND | 2310 | 2200 | 2310
| 6.1.23 | CODO 8" X 90 HIERRO DUCTIL (ASTM-A-536) | UND | 115500 | 110000 | 115500
| 6.1.24 | CODO SANITARIO PVC DE 6" | UND | 16825 | 6500 | 16825
| 6.1.25 | CODO SANITARIO PVC DE 4" | UND | 11150 | 6500 | 11150
| 6.1.26 | CODO SANITARIO PVC DE 2" | UND | 8400 | 8000 | 8400
| 6.1.27 | CODO DE GRES DE 8" | UND | 12390 | 11800 | 12390
| 6.1.28 | CODO GRAN RADIO 22 1/2 PVC UZ 8" | UND | 334448 | 318522 | 334448
| 6.1.29 | CODO GRAN RADIO 45 PVC UZ 2" | UND | 19899 | 18951 | 19899
| 6.1.30 | CODO GRAN RADIO 45 PVC UZ 4" | UND | 72005 | 68576 | 72005
| 6.1.31 | CODO GRAN RADIO 45 PVC UZ 8" | UND | 429704 | 409242 | 429704
| 6.1.32 | CODO GRAN RADIO 90 PVC UZ 6" | UND | 272057 | 259102 | 272057
| 6.1.33 | CODO GRAN RADIO 90 PVC UZ 8" | UND | 646666 | 615872 | 646666
| 6.1.34 | CODO HG DE 1" | UND | 2625 | 2500 | 2625
| 6.1.35 | CODO HG DE 1/2" | UND | 1155 | 1100 | 1155
| 6.1.36 | CODO HG DE 1-1/2" | UND | 5250 | 5000 | 5250
| 6.1.37 | CODO HG DE 2" | UND | 9450 | 9000 | 9450
| 6.1.38 | CODO HG DE 3/4" | UND | 1680 | 1600 | 1680
| 6.1.39 | CODO PRESION 45º Ø ½" | UND | 750 | 714 | 750
| 6.1.40 | CODO PRESION 45º Ø ¾" | UND | 1189 | 1132 | 1189
| 6.1.41 | CODO PRESION 45º Ø 1" | UND | 2350 | 2238 | 2350
| 6.1.42 | CODO PRESION 90º Ø ½" | UND | 460 | 438 | 460
| 6.1.43 | CODO PRESION 90º Ø ¾" | UND | 728 | 693 | 728
| 6.1.44 | CODO PRESION 90º Ø 1" | UND | 1405 | 1338 | 1405
| 6.1.45 | CODO PRESION 90º Ø 1¼" | UND | 2681 | 2553 | 2681
| 6.1.46 | CODO PRESION 90º Ø 1½" | UND | 5177 | 4930 | 5177
| 6.1.47 | CODO PRESION 90º Ø 2" | UND | 8349 | 7951 | 8349
| 6.1.48 | CODO PRESION 90º Ø 3" | UND | 27539 | 26228 | 27539
| 6.1.49 | CODO PRESION 90º Ø 4" | UND | 59000 | 56190 | 59000
| 6.1.50 | CODO PVC Ø 2" X 90 SANITARIO CXE | UND | 3016 | 2872 | 3016
| 6.1.51 | CODO PVC Ø 3" X 90 SANITARIO CXE | UND | 7361 | 7010 | 7361
| 6.1.52 | CODO PVC Ø 4" X 90 SANITARIO CXE | UND | 11405 | 10862 | 11405
| 6.1.53 | COLLAR DE DERIVACIÓN DE 10" X 2" | UND | 346500 | 330000 | 346500
| 6.1.54 | COLLAR DERIVACION 2" X ½" | UND | 6429 | 6123 | 6429
| 6.1.55 | COLLAR DERIVACION 2" X ¾" | UND | 6429 | 6123 | 6429
| 6.1.56 | COLLAR DERIVACION 3" X ½" | UND | 12650 | 12048 | 12650
| 6.1.57 | COLLAR DERIVACION 3" X ¾" | UND | 12650 | 12048 | 12650
| 6.1.58 | COLLAR DERIVACION 4" X ½" | UND | 14292 | 13611 | 14292
| 6.1.59 | COLLAR DERIVACION 4" X ¾" | UND | 14292 | 13611 | 14292
| 6.1.60 | COLLAR DERIVACION 6" X ½" | UND | 18110 | 17248 | 18110
| 6.1.61 | COLLAR DERIVACION 6" X ¾" | UND | 18110 | 17248 | 18110
| 6.1.62 | COLLAR DERIVACION 3" X 1 1/2" | UND | 19950 | 19000 | 19950
| 6.1.63 | COLLAR DERIVACION 4" X 1 1/2" | UND | 27300 | 26000 | 27300
| 6.1.64 | DESAGÜE SIFÓN LAVAMANOS-ORINAL | UND | 15500 | 25000 | 26250
| 6.1.64 | IGAS GRIS | KG | 26250 | 25000 | 26250
| 6.1.65 | IGAS NEGRO | KG | 16275 | 15500 | 16275
| 6.1.66 | KIT SILLA YEE 200 MM X 160 MM | UND | 93657 | 89197 | 93657
| 6.1.67 | KIT SILLA YEE 250 MM X 160 MM | UND | 177836 | 169368 | 177836
| 6.1.68 | LIMPIADOR/REMOVEDOR PVC. ( 1/4 Gal ) | UND | 33445 | 31852 | 33445
| 6.1.69 | LIMPIADOR/REMOVEDOR PVC. ( 1/64 Gal ) | UND | 3167 | 3016 | 3167
| 6.1.70 | LIMPIADOR/REMOVEDOR PVC. (1/128 GAL ) | UND | 2402 | 2288 | 2402
| 6.1.71 | LIMPIADOR/REMOVEDOR PVC. 12 ONZAS | UND | 18264 | 17394 | 18264
| 6.1.72 | LUBRICANTE PARA TUBERÍA PVC (500 GR) | UND | 14692 | 13992 | 14692
| 6.1.73 | NIPLE HG DE 1/2" * 2 | UND | 2100 | 2000 | 2100
| 6.1.74 | NIPLE HG DE 1/2" * 4 | UND | 2625 | 2500 | 2625
| 6.1.75 | PASO PARA POZO EN ACERO 5/8", INCL. ANTICORROSIVO | UND | 57750 | 55000 | 57750
| 6.1.76 | PEGANTE No. 10 PVC. | KG | 5880 | 5600 | 5880
| 6.1.77 | PERROS DE 1/2" T.P. | UND | 13650 | 13000 | 13650
| 6.1.78 | PERROS DE 3/8" T.P. | UND | 8085 | 7700 | 8085
| 6.1.79 | PINTURA ALUMOL | GAL | 91350 | 87000 | 91350
| 6.1.80 | PLASTOCRETE | KG | 11550 | 11000 | 11550
| 6.1.81 | PLATINA PARA ABRAZADERA 1 1/2" * 3/16" | ML | 5250 | 5000 | 5250
| 6.1.82 | PLATINA PARA ABRAZADERA 2" * 3/8" | ML | 14700 | 14000 | 14700
| 6.1.83 | POLIETILENO CALIBRE 6 | M2 | 1832 | 1745 | 1832
| 6.1.84 | REJILLA DE ALUMINIO DE 3"*4" | UND | 4725 | 4500 | 4725
| 6.1.85 | SELLADOR ETERNA | GAL | 29400 | 28000 | 29400
| 6.1.86 | SEMICODOS PVC 1 1/2" | UND | 6825 | 6500 | 6825
| 6.1.87 | SIFÓN PVC DE 3" | UND | 16301.25 | 6500 | 6825
| 6.1.88 | SIFÓN PVC DE 4" | UND | 18746.4375 | 6500 | 6825
| 6.1.89 | SIFÓN DE PVC DE 2" SANITARIA | UND | 14175 | 13500 | 14175
| 6.1.90 | SIKA- 1 ( 20 Kg ) | UND | 136500 | 130000 | 136500
| 6.1.91 | SIKA- 2 | KG | 16275 | 15500 | 16275
| 6.1.92 | SIKA- 3 | KG | 9975 | 9500 | 9975
| 6.1.93 | SIKADUR 32 | GAL | 47250 | 45000 | 47250
| 6.1.94 | SIKATOP | KG | 7350 | 7000 | 7350
| 6.1.95 | SILLA DE 6" X 1 1/2" | UND | 115500 | 110000 | 115500
| 6.1.96 | SILLA TEE DERIVACION 3" X 1" | UND | 19950 | 19000 | 19950
| 6.1.97 | SOLDADURA 1/8" | KG | 9975 | 9500 | 9975
| 6.1.98 | SOLDADURA LIQUIDA C PVC. (1/16 Gal ) | UND | 25061 | 23868 | 25061
| 6.1.99 | SOLDADURA LIQUIDA C PVC. (1/8 Gal ) | UND | 41409 | 39437 | 41409
| 6.1.100 | SOLDADURA LIQUIDA PVC. (1/16 Gal ) | UND | 22217 | 21159 | 22217
| 6.1.101 | SOLDADURA LIQUIDA PVC. (1/32 Gal ) | UND | 13331 | 12696 | 13331
| 6.1.102 | SOLDADURA LIQUIDA PVC. (1/4 Gal ) | UND | 69138 | 65846 | 69138
| 6.1.103 | SOLDADURA LIQUIDA PVC. (1/8 Gal ) | UND | 35828 | 34122 | 35828
| 6.1.104 | SOLDADURA LIQUIDA C PVC. (1/32 Gal ) | UND | 15461 | 14725 | 15461
| 6.1.105 | SOLDADURA LIQUIDA C PVC. (1/4 Gal ) | UND | 74117 | 70588 | 74117
| 6.1.106 | SOLDADURA METÁLICA 6013 * 1/8 | KG | 9450 | 9000 | 9450
| 6.1.107 | TAPA, ARO Y BASE HF TRÁFICO PESADO PARA POZO | UND | 210000 | 200000 | 210000
| 6.1.108 | TAPON DE 1" | UND | 869 | 828 | 869
| 6.1.109 | TAPON DE 1/2" | UND | 256 | 244 | 256
| 6.1.110 | TAPON SOLDADO PVC DE 4" | UND | 26250 | 25000 | 26250
| 6.1.111 | TAPON SOLDADO PVC DE 6" | UND | 32443 | 30898 | 32443
| 6.1.112 | TAPÓN SOLDADO PVC Ø 1/2" SANITARIO | UND | 525 | 500 | 525
| 6.1.113 | TAPÓN SOLDADO PVC Ø 2 1/2" SANITARIO | UND | 1470 | 1400 | 1470
| 6.1.114 | TAPÓN SOLDADO PVC Ø 2" SANITARIO | UND | 1052 | 1002 | 1052
| 6.1.115 | TAPÓN SOLDADO PVC Ø 4" SANITARIO | UND | 2312 | 2202 | 2312
| 6.1.116 | TAPÓN SOLDADO PVC Ø 6" SANITARIO | UND | 3885 | 3700 | 3885
| 6.1.117 | TEE 3" * 3" PRESION | UND | 37469 | 35685 | 37469
| 6.1.118 | TEE 8" HIERRO DUCTIL (ASTM-A-536) | UND | 624750 | 595000 | 624750
| 6.1.119 | TEE HF 6" | UND | 367500 | 350000 | 367500
| 6.1.120 | TEE PRESION Ø ½" | UND | 603 | 574 | 603
| 6.1.121 | TEE PRESION Ø ¾" | UND | 1007 | 959 | 1007
| 6.1.122 | TEE PRESION Ø 1" | UND | 1947 | 1854 | 1947
| 6.1.123 | TEE PRESION Ø 1¼" | UND | 5205 | 4957 | 5205
| 6.1.124 | TEE PRESION Ø 1½" | UND | 6742 | 6421 | 6742
| 6.1.125 | TEE PRESION Ø 2" | UND | 10453 | 9955 | 10453
| 6.1.126 | TEE PRESION Ø 3" | UND | 35579 | 33885 | 35579
| 6.1.127 | TEE PRESION Ø 4" | UND | 76703 | 73050 | 76703
| 6.1.128 | TEE PVC Ø 2" SANITARIO | UND | 4852 | 4621 | 4852
| 6.1.129 | TEE PVC Ø 3" SANITARIO | UND | 6034 | 5747 | 6034
| 6.1.130 | TEE PVC Ø 4" SANITARIO | UND | 12237 | 11654 | 12237
| 6.1.131 | TEE PVC UZ 2 1/2" X 2 1/2" X 2 1/2" | UND | 45060 | 42914 | 45060
| 6.1.132 | TEE REDUCIDA ¾" X ½" | UND | 1581 | 1506 | 1581
| 6.1.133 | TEE REDUCIDA 1" X ½" | UND | 2890 | 2752 | 2890
| 6.1.134 | TEE REDUCIDA 1" X ¾" | UND | 2890 | 2752 | 2890
| 6.1.135 | TORNILLO ACERO 1/2" CON TUERCA Y ARANDELA | UND | 1575 | 1500 | 1575
| 6.1.136 | TUBO PVC NOVAFORT D=8" | ML | 35251 | 33572 | 35251
| 6.1.137 | UNION DE REPARACION PVC UZ D= 4" | UND | 58236 | 55463 | 58236
| 6.1.138 | UNION DE REPARACION PVC UZ D= 6" | UND | 132678 | 126360 | 132678
| 6.1.139 | UNION DE REPARACION PVC UZ D= 8" | UND | 242190 | 230657 | 242190
| 6.1.140 | UNION HG DE 1" | UND | 2625 | 2500 | 2625
| 6.1.141 | UNION HG DE 1/2" | UND | 1155 | 1100 | 1155
| 6.1.142 | UNION HG DE 1-1/2" | UND | 3570 | 3400 | 3570
| 6.1.143 | UNION HG DE 2" | UND | 7350 | 7000 | 7350
| 6.1.144 | UNION HG DE 3/4" | UND | 1470 | 1400 | 1470
| 6.1.145 | UNION PRESION Ø ½" | UND | 386 | 368 | 386
| 6.1.146 | UNION PRESION Ø ¾" | UND | 550 | 524 | 550
| 6.1.147 | UNION PRESION Ø 1" | UND | 835 | 795 | 835
| 6.1.148 | UNION PRESION Ø 1¼" | UND | 1444 | 1375 | 1444
| 6.1.149 | UNION PRESION Ø 1½" | UND | 1931 | 1839 | 1931
| 6.1.150 | UNION PRESION Ø 2" | UND | 3100 | 2952 | 3100
| 6.1.151 | UNION PRESION Ø 2½" | UND | 11550 | 11000 | 11550
| 6.1.152 | UNION PRESION Ø 3" | UND | 14781 | 14077 | 14781
| 6.1.153 | UNION PRESION Ø 4" | UND | 32001 | 30477 | 32001
| 6.1.154 | UNION PRESION D 6" | UND | 123900 | 118000 | 123900
| 6.1.155 | UNIÓN PVC 1 1/2" | UND | 2100 | 2000 | 2100
| 6.1.156 | UNIÓN PVC Ø 2" SANITARIO | UND | 2045 | 1948 | 2045
| 6.1.157 | UNIÓN PVC Ø 3" SANITARIO | UND | 2859 | 2723 | 2859
| 6.1.158 | UNIÓN PVC Ø 4" SANITARIO | UND | 5501 | 5239 | 5501
| 6.1.159 | UNION PVC Ø 6" SANITARIO | UND | 13125 | 12500 | 13125
| 6.1.160 | UNION PVC Ø 10" SANITARIO | UND | 24550 | 10500 | 11025
| 6.1.161 | UNIVERSAL HG DE 1/2" | UND | 3990 | 3800 | 3990
| 6.1.162 | UNIVERSAL HG DE 3/4" | UND | 6300 | 6000 | 6300
| 6.1.163 | UNIVERSAL PVC 1/2" | UND | 21840 | 20800 | 21840
| 6.1.164 | YEE PVC DE 4 * 6" | UND | 34125 | 20500 | 21525
| 6.1.165 | YEE PVC DE 2 * 6" | UND | 21525 | 32500 | 34125
| 6.1.166 | YEE DE GRES DE 14 * 6 LP | UND | 57750 | 55000 | 57750
| 6.1.167 | YEE DE GRES DE 8 * 6 LP | UND | 13125 | 12500 | 13125
| 6.1.168 | YUTE ALQUITRANADO | KG | 7560 | 7200 | 7560
| 6.1.169 | SIKADUR-32 PRIME -ADHERENTE EPÓXICO | KG | 17850 | 17000 | 17850
0
MH2 | 6.2 | TUBERIAS |  |  |  | 0
| 6.2.1 | MANGUERA DESCOLE 1 1/2" | ML | 1575 | 1500 | 1575
| 6.2.2 | MANGUERA DESCOLE 1" | ML | 1470 | 1400 | 1470
| 6.2.3 | MANGUERA DESCOLE 2" | ML | 1890 | 1800 | 1890
| 6.2.4 | TUBERÍA PVC PARED ESTRUCTURAL 160 MM (L=6 M) | ML | 26813 | 25536 | 26813
| 6.2.5 | TUBERÍA PVC PARED ESTRUCTURAL 200 MM (L=6 M) | ML | 46627 | 44407 | 46627
| 6.2.6 | TUBERÍA PVC PARED ESTRUCTURAL 250 MM (L=6 M) | ML | 54827 | 52216 | 54827
| 6.2.7 | TUBERÍA PVC PARED ESTRUCTURAL 27" (L=6.5 M) | ML | 324879 | 309409 | 324879
| 6.2.8 | TUBO GALVANIZADO TIPO CERRAMIENTO DE 1-1/2" | ML | 8400 | 8000 | 8400
| 6.2.9 | TUBO AGUAS NEGRAS 1-1/2" C/16 | ML | 9450 | 9000 | 9450
| 6.2.10 | TUBO AGUAS NEGRAS 2" C/16 | ML | 12600 | 12000 | 12600
| 6.2.11 | TUBO AGUAS NEGRAS 2-1/2" C/16 | ML | 17850 | 17000 | 17850
| 6.2.12 | TUBO AGUAS NEGRAS 3" C/16 | ML | 23625 | 22500 | 23625
| 6.2.13 | TUBO EN CONCRETO REFORZADO 24" CUATRO ANILLOS 1/4 | UND | 73500 | 70000 | 73500
| 6.2.14 | TUBO EN CONCRETO REFORZADO 36" EN CONCRETO FC= 28 MPA ESPECIFICACIÓN AASHTO M-170M Y NTC 401 | UND | 162750 | 155000 | 162750
| 6.2.15 | TUBO GALVANIZADO 2" CON ROSCA | ML | 29925 | 28500 | 29925
| 6.2.16 | TUBO GALVANIZADO 1" CON ROSCA | ML | 15015 | 14300 | 15015
| 6.2.17 | TUBO GALVANIZADO 1/2" CON ROSCA | ML | 8400 | 8000 | 8400
| 6.2.18 | TUBO GALVANIZADO 1-1/2" CON ROSCA | ML | 23100 | 22000 | 23100
| 6.2.19 | TUBO GALVANIZADO 3" CON ROSCA | ML | 48300 | 46000 | 48300
| 6.2.20 | TUBO GALVANIZADO 3/4" CON ROSCA | ML | 9450 | 9000 | 9450
| 6.2.21 | TUBO GALVANIZADO DE 3" TIPO PESADO (PETROLERO) | ML | 37800 | 36000 | 37800
| 6.2.22 | TUBO GALVANIZADO TIPO CERRAMIENTO DE 2" | ML | 10290 | 9800 | 10290
| 6.2.23 | TUBO GRES Ø 10" LP | ML | 22890 | 21800 | 22890
| 6.2.24 | TUBO GRES Ø 12" LP | ML | 32550 | 31000 | 32550
| 6.2.25 | TUBO GRES Ø 14" LP | ML | 57750 | 55000 | 57750
| 6.2.26 | TUBO GRES Ø 3" LP | ML | 6825 | 6500 | 6825
| 6.2.27 | TUBO GRES Ø 4" LP | ML | 7350 | 7000 | 7350
| 6.2.28 | TUBO GRES Ø 6" LP | ML | 8400 | 8000 | 8400
| 6.2.29 | TUBO GRES Ø 8 LP | ML | 12390 | 11800 | 12390
| 6.2.30 | TUBO GRES Ø 8 LP DRENAJE | ML | 19740 | 18800 | 19740
| 6.2.31 | TUBO GRES Ø 8" AA | ML | 12390 | 11800 | 12390
| 6.2.32 | TUBO HG 2" | ML | 30870 | 29400 | 30870
| 6.2.33 | TUBO HG 4" | ML | 70350 | 67000 | 70350
| 6.2.34 | TUBO NEGRO GALVANIZADO 2" CAL. 16 | ML | 10815 | 10300 | 10815
| 6.2.35 | TUBO PVC Ø 2" A.LL. | ML | 5158 | 4912 | 5158
| 6.2.36 | TUBO PVC Ø 2" SANITARIO | ML | 8829 | 8409 | 8829
| 6.2.37 | TUBO PVC Ø 3" A.LL. | ML | 6816 | 6491 | 6816
| 6.2.38 | TUBO PVC Ø 3" SANITARIO | ML | 12075 | 11500 | 12075
| 6.2.39 | TUBO PVC Ø 4" A.LL. | ML | 11603 | 11050 | 11603
| 6.2.40 | TUBO PVC Ø 4" SANITARIO | ML | 18152 | 17288 | 18152
| 6.2.41 | TUBO PVC Ø 10" SANITARIO | ML | 97416.6667 | 12400 | 13020
| 6.2.42 | TUBO PVC Ø 6" SANITARIO TIPO PESADO | ML | 59440.8333 | 19200 | 20160
| 6.2.43 | TUBO PVC P Ø ½" RDE 13,5 | ML | 2059 | 1961 | 2059
| 6.2.44 | TUBO PVC P Ø ½" RDE 9 | ML | 2801 | 2668 | 2801
| 6.2.45 | TUBO PVC P Ø ¾" RDE 11 | ML | 3764 | 3585 | 3764
| 6.2.46 | TUBO PVC P Ø ¾" RDE 21 | ML | 2501 | 2382 | 2501
| 6.2.47 | TUBO PVC P Ø 1 1/2" RDE 21 | ML | 8000 | 7619 | 8000
| 6.2.48 | TUBO PVC P Ø 1" RDE 13,5 | ML | 5005 | 4767 | 5005
| 6.2.49 | TUBO PVC P Ø 1" RDE 21 | ML | 3522 | 3354 | 3522
| 6.2.50 | TUBO PVC P Ø 1¼" RDE 21 | ML | 6176 | 5882 | 6176
| 6.2.51 | TUBO PVC P Ø 1½" RDE 21 | ML | 8000 | 7619 | 8000
| 6.2.52 | TUBO PVC P Ø 2" RDE 21 | ML | 12155 | 11576 | 12155
| 6.2.53 | TUBO PVC P Ø 2" RDE 26 | ML | 10072 | 9592 | 10072
| 6.2.54 | TUBO PVC P Ø 2½" RDE 21 | ML | 19569 | 18637 | 19569
| 6.2.55 | TUBO PVC P Ø 2½" RDE 26 | ML | 15155 | 14433 | 15155
| 6.2.56 | TUBO PVC P Ø 3" RDE 21 | ML | 26057 | 24816 | 26057
| 6.2.57 | TUBO PVC P Ø 3" RDE 26 | ML | 21279 | 20266 | 21279
| 6.2.58 | TUBO PVC P Ø 3" RDE 32,5 | ML | 17828 | 16979 | 17828
| 6.2.59 | TUBO PVC P Ø 4" RDE 21 | ML | 28301 | 42208 | 44318
| 6.2.60 | TUBO PVC P Ø 4" RDE 26 | ML | 35231 | 33553 | 35231
| 6.2.61 | TUBO PVC P Ø 4" RDE 32,5 | ML | 28301 | 26953 | 28301
| 6.2.62 | TUBO PVC P Ø 4" RDE 41 | ML | 24226 | 23072 | 24226
| 6.2.63 | TUBO PVC UZ 2" RDE 41 | ML | 4724 | 4499 | 4724
| 6.2.64 | TUBO PVC UZ 3" RDE 41 | ML | 9398 | 8950 | 9398
| 6.2.65 | TUBO PVC UZ 8" RDE 32.5 | ML | 69131 | 65839 | 69131
| 6.2.66 | TUBO PVC UZ 8" RDE 41 | ML | 55624 | 52975 | 55624
| 6.2.67 | TUBO PVC UZ Ø 2 1/ 2" RDE 26 | ML | 9910 | 9438 | 9910
| 6.2.68 | TUBO PVC UZ Ø 2" RDE 13.5 | ML | 25896 | 24663 | 25896
| 6.2.69 | TUBO PVC UZ Ø 2" RDE 32,5 | ML | 5536 | 5272 | 5536
| 6.2.70 | TUBO PVC UZ Ø 3" RDE 13,5 | ML | 11472 | 10926 | 11472
MH3 | 6.3 | VALVULAS - HIDRAULICOS |  |  |  | 0
| 6.3.1 | CHEQUE ½" JUNKER CORTO | UND | 19950 | 19000 | 19950
| 6.3.2 | CHEQUE 3/4" JUNKER CORTO | UND | 28350 | 27000 | 28350
| 6.3.3 | CHEQUE 1" JUNKER CORTO | UND | 45150 | 43000 | 45150
| 6.3.4 | REGISTRO P-D ½" R.W ROSC. | UND | 43575 | 41500 | 43575
| 6.3.5 | REGISTRO P-D ¾" R.W ROSC. | UND | 55650 | 53000 | 55650
| 6.3.6 | REGISTRO P-D 1" R.W ROSC. | UND | 90300 | 86000 | 90300
| 6.3.7 | REGISTRO DE BOLA ½" | UND | 12600 | 12000 | 12600
| 6.3.8 | REGISTRO DE BOLA ¾" | UND | 20475 | 19500 | 20475
| 6.3.9 | REGISTRO DE BOLA 1" | UND | 28350 | 27000 | 28350
| 6.3.10 | VALVULA FLOTADOR ½" COBRIZADO | UND | 45885 | 43700 | 45885
| 6.3.11 | VALVULA FLOTADOR 3/4" | UND | 47880 | 45600 | 47880
| 6.3.12 | VALVULA FLOTADOR 1" tipo pesado | UND | 87570 | 83400 | 87570
| 6.3.13 | VALVULA FLOTADOR 1.½" tipo pesado | UND | 149730 | 142600 | 149730
| 6.3.14 | VALVULA DE PIE 3/4" | UND | 15435 | 14700 | 15435
| 6.3.15 | VALVULA DE PIE 1" | UND | 24885 | 23700 | 24885
| 6.3.16 | VALVULA DE PIE 1,1/4" | UND | 29925 | 28500 | 29925
| 6.3.17 | VALVULA DE PIE 1,1/2" | UND | 48300 | 46000 | 48300
| 6.3.18 | VALVULA DE PIE 2" | UND | 91350 | 87000 | 91350
| 6.3.19 | VALVULA DE PIE 3" | UND | 220500 | 210000 | 220500
| 6.3.20 | VALVULA DE PIE 4" | UND | 447300 | 426000 | 447300
| 6.3.21 | VALVULA DE PIE 6" | UND | 1680000 | 1600000 | 1680000
| 6.3.22 | VALVULA DE BOLA 1" H.G | UND | 29400 | 28000 | 29400
| 6.3.23 | VALVULA DE BOLA 1½" H.G | UND | 66150 | 63000 | 66150
| 6.3.24 | VALVULA DE BOLA 2" H.G | UND | 97650 | 93000 | 97650
| 6.3.25 | VALVULA DE BOLA 2½" H.G | UND | 216300 | 206000 | 216300
| 6.3.26 | VALVULA DE BOLA 3" H.G | UND | 378000 | 360000 | 378000
| 6.3.27 | VALVULA DE BOLA 3½" H.G | UND | 477750 | 455000 | 477750
| 6.3.28 | VALVULA DE BOLA 4" H.G | UND | 609000 | 580000 | 609000
| 6.3.29 | VALVULA DE BOLA 6" H.F | UND | 1575000 | 1500000 | 1575000
| 6.3.30 | VALVULA POZUELO 3" | UND | 12600 | 12000 | 12600
| 6.3.31 | VALVULA POZUELO 4" | UND | 17850 | 17000 | 17850
| 6.3.32 | REJILLA PLANA DE ALUMINIO 3*4 | UND | 4725 | 4500 | 4725
| 6.3.33 | VALVULA COMPUERTA HF 2" SELLO ELÁSTICO | UND | 283500 | 270000 | 283500
| 6.3.34 | VALVULA DE BOLA DE 1 1/2" | UND | 102900 | 98000 | 102900
| 6.3.35 | VALVULA POZUELO DE 3" | UND | 12600 | 12000 | 12600
| 6.3.36 | VALVULA COMPUERTA HF 4" SELLO ELÁSTICO | UND | 519750 | 495000 | 519750
| 6.3.37 | VALVULA COMPUERTA HF 6" SELLO ELÁSTICO | UND | 929250 | 885000 | 929250
| 6.3.38 | VALVULA VENTOSA DOBLE ACCIÓN 1/2" | UND | 194250 | 185000 | 194250
| 6.3.39 | VALVULA VENTOSA DOBLE ACCIÓN 1" | UND | 294000 | 280000 | 294000
| 6.3.40 | VALVULA VENTOSA DOBLE ACCIÓN 3/4" | UND | 231000 | 220000 | 231000
| 6.3.41 | VALVULA VENTOSA PVC 2" | UND | 110250 | 105000 | 110250
| 6.3.42 | VALVULA CORTINA 2 1/2" SELLO BRONCE | UND | 157500 | 150000 | 157500
| 6.3.43 | VALVULA CORTINA 2" SELLO BRONCE | UND | 102900 | 98000 | 102900
| 6.3.44 | VALVULA CORTINA 1 1/2" SELLO BRONCE | UND | 68250 | 65000 | 68250
| 6.3.45 | VALVULA VENTOSA PVC 1 1/2" | UND | 798000 | 760000 | 798000
| 6.3.46 | VALVULA CORTINA 3/4" SELLO BRONCE | UND | 15225 | 14500 | 15225
| 6.3.47 | VALVULA CORTINA 1" SELLO BRONCE | UND | 19950 | 19000 | 19950
| 6.3.48 | VALVULA CORTINA 1 1/2" SELLO BRONCE | UND | 63000 | 60000 | 63000
| 6.3.49 | VALVULA CORTINA 3" SELLO BRONCE | UND | 231000 | 220000 | 231000
| 6.3.50 | CONTADOR VOLUMÉTRICO Ø 1/2" | UND | 84000 | 80000 | 84000
| 6.3.51 | UNIVERSAL PVC 1/2" | UND | 4725 | 4500 | 4725
| 6.3.52 | REGISTRO DE CORTINA 1/2" | UND | 7875 | 7500 | 7875
| 6.3.53 | MOTOBOMBA ELÉCTRICA 0.5 HO 1" * 1" | UND | 103425 | 98500 | 103425
| 6.3.54 | BOMBA ELECTROSUMERGIBLE 2 HP UNA FASE VOLTAJE 115 - 230 VOL , SUCCIÓN 1 1/4" X 1", AMPARAJE 25 / 12.5, INCLUYE INYECTOR TIPO C | UND | 1543500 | 1470000 | 1543500
| 6.3.55 | ELECTROBOMBA DE ALTA PRESIÓN 2HP, SUCCIÓN Y DESCARGA 1 1/2" X 1 1/2" | UND | 1034250 | 985000 | 1034250
| 6.3.56 | VALVULA COMPUERTA ELÀSTICA 8" HIERRO DUCTIL (ASTM-A-536) | UND | 1575000 | 1500000 | 1575000
| 6.3.57 | VALVULA COMPUERTA ELÀSTICA 6" HIERRO DUCTIL (ASTM-A-536) | UND | 1018500 | 970000 | 1018500
| 6.3.58 | VALVULA COMPUERTA ELÀSTICA 4" HIERRO DUCTIL (ASTM-A-536) | UND | 527100 | 502000 | 527100
| 6.3.59 | REGISTRO DE INCORPORACION DE COBRE | UND | 17325 | 16500 | 17325
0
0
0
ME | 7 | ESPECIALES |  |  |  | 0
| 7.1 | ABONO AGRICOLA | KG | 3098 | 2950 | 3098
| 7.2 | ACELERANTE | KG | 17850 | 17000 | 17850
| 7.3 | ACIDO MURIATICO | GAL | 11760 | 11200 | 11760
| 7.4 | ADHESIVO | GAL | 69300 | 66000 | 69300
| 7.5 | AGUA | LT | 21 | 20 | 21
| 7.6 | AIRE ACONDICIONADO AHORRADOR DE ENERGIA 24.000 BTU | UND | 1829100 | 1742000 | 1829100
| 7.7 | AIRE ACONDICIONADO AHORRADOR DE ENERGIA 18.000 BTU | UND | 1449000 | 1380000 | 1449000
| 7.8 | AIRE ACONDICIONADO AHORRADOR DE ENERGIA 12.000 BTU | UND | 1121400 | 1068000 | 1121400
| 7.9 | AIRE ACONDICIONADO AHORRADOR DE ENERGIA 9.000 BTU | UND | 971250 | 925000 | 971250
| 7.10 | ANTISOL BLANCO | KG | 11393 | 10850 | 11393
| 7.11 | BLANCO DE ZINC | LB | 3833 | 3650 | 3833
| 7.12 | CANECAS METÁLICAS (incluye pintura, accesorios y materiales para la instalación) | UND | 157500 | 150000 | 157500
| 7.13 | CASETON ESTERILLA | M2 | 18375 | 17500 | 18375
| 7.14 | CEDRO CAQUETÁ | UND | 40845 | 38900 | 40845
| 7.15 | CERCO DE MADERA 5X10 | ML | 5723 | 5450 | 5723
| 7.16 | CINTA AISLANTE SCOTCH 700 3M 3/4" X 20mts | UND | 2310 | 2200 | 2310
| 7.17 | CINTA SIKA PVC a=15 cm. | ML | 840 | 800 | 840
| 7.18 | CINTA TEFLÓN | UND | 2835 | 2700 | 2835
| 7.19 | CORDÓN DETONANTE DE 12 GM | ML | 1890 | 1800 | 1890
| 7.20 | CUARTON DE 5X10 | ML | 3360 | 3200 | 3360
| 7.21 | DINAMITA INDUGIL PLUS | KG | 25725 | 24500 | 25725
| 7.22 | ESTACAS MADERA | UND | 525 | 500 | 525
| 7.23 | ESTERILLA | UND | 3360 | 3200 | 3360
| 7.24 | ESTOPA | KG | 3623 | 3450 | 3623
| 7.25 | FULMINANTE | UND | 1365 | 1300 | 1365
| 7.26 | GRAMA PARA JARDÍN | M2 | 3833 | 3650 | 3833
| 7.27 | GUADUA SOBREBASA | UND | 5775 | 5500 | 5775
| 7.28 | IMPLEMENTOS DE ASEO | GAL | 1418 | 1350 | 1418
| 7.29 | MANTO ASFALTICO | KG | 4725 | 4500 | 4725
| 7.30 | MANTO FIBERGLASS 600 XT | M2 | 19425 | 18500 | 19425
| 7.31 | MANTO FIVERGLASS | M2 | 20475 | 19500 | 20475
| 7.32 | MESÓN LAVAPLATOS EN MÁRMOL NAL | ML | 232575 | 221500 | 232575
| 7.33 | MERULEX INMUNIZANTE | GAL | 22575 | 21500 | 22575
| 7.34 | PASADOR PARA PUERTA | UND | 7875 | 7500 | 7875
| 7.35 | PIOLA GRUESA ROLLO 50 ML | UND | 3833 | 3650 | 3833
| 7.36 | PIRLAN DE ALUMINIO | ML | 8400 | 8000 | 8400
| 7.37 | PIRLAN DE COBRE | ML | 8348 | 7950 | 8348
| 7.38 | PLANTAS ORNAMENTALES 4 ESPECIES | GAL | 43575 | 41500 | 43575
| 7.39 | POLIN DE MADERA (5x5) | ML | 3833 | 3650 | 3833
| 7.40 | POLISEC | M2 | 1103 | 1050 | 1103
| 7.41 | PORTANDADO NEGRO | UND | 2310 | 2200 | 2310
| 7.42 | SELLADOR ETERNA | GAL | 2520 | 2400 | 2520
| 7.43 | SILICONA | ML | 9975 | 9500 | 9975
| 7.44 | TABLA (0,025x0,25X3,0) | ML | 3570 | 3400 | 3570
| 7.45 | TAPETE DALTON | M2 | 24675 | 23500 | 24675
| 7.46 | #ERROR! |  |  | #ERROR! | #VALUE!
| 7.47 | UREA (50Kg) | KG | 788 | 750 | 788
| 7.48 | SEÑAL PREVENTIVA | GAL | 1680 | 1600 | 1680
| 7.49 | CUNETA EN CONCRETO PREFABRICADO | UND | 13125 | 12500 | 13125
| 7.50 | BOLARDO METALICO EN HF | ML | 103060 | 98152 | 103060
| 7.51 | BOLARDO EN CONCRETO | UND | 50925 | 48500 | 50925
| 7.52 | VALLA DE SEÑALIZACION TURISTICA | UND | 2035023 | 1938117 | 2035023
| 7.53 | Falleva sobreponer 6" | UND | 6300 | 6000 | 6300
| 7.54 | MASILLA PARA METAL | CTE | 39755 | 37862 | 39755
| 7.55 | BISAGRA 3*3" | UND | 1943 | 1850 | 1943
| 7.56 | DILATACIÓN Y/O FORMALETA A JUNTA FRIA CON TRABE ANTIBOMBEO (Incluye sello de junta) | ML | 2310 | 2200 | 2310
| 7.57 | SEÑALIZACION | GLO | 21000 | 20000 | 21000
| 7.58 | GEOTEXTIL NO TEJIDO REF. NT 1.600 | ML | 9375 | 8929 | 9375
| 7.59 | TUBERÍA PVC CORRUGADA PERFORADA PARA DRENAJE 6" | ML | 21000 | 20000 | 21000
| 7.60 | BORDILLO PREFABRICADO EN CONCRETO 0,28X0,15X1,0 | ML | 10647 | 10140 | 10647
| 7.61 | ENERGIA ELÉCTRICA SECTOR INDUSTRIAL | KW | 2100 | 2000 | 2100
| 7.62 | PINTURA PARA TRÁFICO (DEMARCACIÓN VIAL) | GLN | 78750 | 75000 | 78750
| 7.63 | TORNILLOS FIJACIÓN 4X1/2, 5" largo | jueg | 27510 | 26200 | 27510
| 7.64 | DILATACIÓN | ML | 2100 | 2000 | 2100
| 7.65 | REJILLA EN LÁMINA DE 2"X1/8" | ML | 6300 | 6000 | 6300
| 7.66 | BISAGRAS | UND | 15750 | 15000 | 15750
| 7.67 | JUNTAS DE EXPANSIÓN TRANSFLEX B-75 (incluye pernos, tuercas y arandelas autobloqueantes) | ML | 976500 | 930000 | 976500
| 7.68 | SIKA GROUT 200 O SIMILAR (Mortero de Nivelación) | KG | 6825 | 6500 | 6825
| 7.69 | SIKA ANCHORFIX 4 O SIMILAR (Resina para anclajes) | KG | 15750 | 15000 | 15750
| 7.70 | MORTERO DE TRANSICIÓN TRM-MR-300 O SIMILAR | KG | 2625 | 2500 | 2625
| 7.71 | SELLADOR | CM3 | 105 | 100 | 105
0
Johan Javier Oñate N.
M.P. 70202-222387 TLM
VOLVER

## LISTADO EQUIPOS (hidden)
#REF!
LISTADO DE PRECIOS UNITARIOS - OFICIAL
EQUIPOS BASICOS
AÑO 2018
COD. | ITEM | DESCRIPCION | UND | VR/UNIT | VR/UNIT
EQUI | 1 | EQUIPOS |  |  |  | 1.2
| 1.1 | ASPERSOR PARA CURADO. | DIA | 24000 | 20000 | 24000
| 1.2 | COMPRESOR (185-250) CFM-2 MARTILLOS | HR | 84000 | 70000 | 84000
| 1.3 | COMPRESOR 210 CFM-1 MARTILLO. 90 libras (Tipo Kaeser) | HR | 60000 | 50000 | 60000
| 1.4 | CORTADORA DE PAVIMENTOS RÍGIDOS Y FLEXIBLES. | HR | 9000 | 7500 | 9000
| 1.5 | CORTADORA DE PAVIMENTOS RÍGIDOS Y FLEXIBLES. | DIA | 72000 | 60000 | 72000
| 1.6 | DISCO DIAMANTADO TARGET. 14"-779101 | UND | 1020000 | 850000 | 1020000
| 1.7 | DOBLADORA DE ACERO | DIA | 54600 | 45500 | 54600
| 1.8 | EQUIPO A GAS | DIA | 84000 | 70000 | 84000
| 1.9 | EQUIPO DE PINTURA Y COMPRESOR. | HR | 9600 | 8000 | 9600
| 1.10 | EQUIPO ELÉCTRICO SOLDADURA | DIA | 78000 | 65000 | 78000
| 1.11 | EQUIPO ELÉCTRICO SOLDADURA | HR | 9750 | 8125 | 9750
| 1.12 | ESTACION TOTAL DE TOPOGRAFÍA | DIA | 540000 | 450000 | 540000
| 1.13 | GUADAÑADORA. | HR | 12000 | 10000 | 12000
| 1.14 | HERRAMIENTA MENOR. | DIA | 22800 | 19000 | 22800
| 1.15 | MALACATE O DIFERENCIAL 2 TON. | DIA | 42000 | 35000 | 42000
| 1.16 | MALLA EN ACERO ABERTURA 75 mm PARA SELECCIÓN Y CLASIFICACIÓN DE MATERIAL DE CANTERA. | DIA | 42000 | 35000 | 42000
| 1.17 | MEZCLADORA DE CONCRETO 6 P3. - 1 SACO | DIA | 54000 | 45000 | 54000
| 1.18 | MEZCLADORA DE CONCRETO 9 P3. - 1 1/2 SACO | DIA | 66000 | 55000 | 66000
| 1.19 | MOTOBOMBA DIESEL 9.5 HP 3" *3". | DIA | 78000 | 65000 | 78000
| 1.20 | MOTOSIERRA. | HR | 18000 | 15000 | 18000
| 1.21 | PULIDORA | DIA | 42000 | 35000 | 42000
| 1.22 | PULIDORA | HR | 5250 | 4375 | 5250
| 1.23 | PULIDORA MANUAL | DIA | 11400 | 9500 | 11400
| 1.24 | PULIDORA PARA PISO + OPERARIO | M2 | 9060 | 7550 | 9060
| 1.25 | RANA VIBROCOMPACTADORA O COMPACTADOR MANUAL (80-100)Kg. | DIA | 49200 | 41000 | 49200
| 1.26 | REGLA VIBRATORIA PARA PAVIMENTOS RÍGIDOS. | DIA | 66000 | 55000 | 66000
| 1.27 | SEGUETA NICHOLSON | UND | 4200 | 3500 | 4200
| 1.28 | SEÑAL PREVENTIVA PAVIMENTACION | UND | 60000 | 50000 | 60000
| 1.29 | VIBRADOR DE CONCRETO ELECTRICO O A GASOLINA. | DIA | 39600 | 33000 | 39600
| 1.30 | IMPLEMENTOS DE SEGURIDAD INDUSTRIAL | DIA | 36000 | 30000 | 36000
| 1.31 | HERRAMIENTA PARA CANALIZACIONES | DIA | 43200 | 36000 | 43200
| 1.32 | PLANTA ELÉCTRICA 850 WATT, 120 VAC/12 VDC | DIA | 72000 | 60000 | 72000
| 1.33 | TALADRO ROTOPERCUTOR | DIA | 72000 | 60000 | 72000
| 1.34 | COMPRESOR | DIA | 72000 | 60000 | 72000
0
0
0
FORM | 2 | FORMALETAS |  |  |  | 0
| 2.1 | ANDAMIO TUBULAR. 1.5 x 1.5 SECCIÓN | DÍA | 1750 | 1750 | 2100
| 2.2 | CAMILLA MADERA. FORMALETA (20 dias) | UND | 4500 | 4500 | 5400
| 2.3 | CERCHA METALICA FORMALETA (20 dias) | UND | 4150 | 4150 | 4980
| 2.4 | CIMBRA PARA PLACA DE ENTREPISO EN EDIFICACIONES. | M3 | 75000 | 75000 | 90000
| 2.5 | CIMBRA PARA TABLERO DE PUENTES EN CONCRETO REFORZADO | M3 | 125000 | 125000 | 150000
| 2.6 | CRUCETA CORTA FORMALTEA (20 dias) | UND | 1750 | 1750 | 2100
| 2.7 | CRUCETA LARGA FORMALETA (20 dias) | UND | 1750 | 1750 | 2100
| 2.8 | FORMALETA EN MADERA INMUNIZADA POSTE DE CONCRETO 2,4M*0,1M*0,1M | UND | 20000 | 20000 | 24000
| 2.9 | FORMALETA EN MADERA PARA MUROS DE CONTENCION EN SUELO REFORZADO. | UND | 5000 | 5000 | 6000
| 2.10 | FORMALETA GAVION | M3 | 3000 | 3000 | 3600
| 2.11 | FORMALETA MAESTRA PAVIMENTO RÍGIDO. | UND | 25000 | 25000 | 30000
| 2.12 | FORMALETA MET.JUNTA DE PLACA MACHIMBREADA (DIA) | ML | 1000 | 1000 | 1200
| 2.13 | FORMALETA METÁLICA DESLIZANTE PARA CONCRETOS ESTRUCTURALES DE ELEVACIÓN A LA VISTA. | M3 | 110000 | 110000 | 132000
| 2.14 | FORMALETA METÁLICA PARA ESCAMAS 1,20M * 1,20M * 0,18M. | UND | 15000 | 15000 | 18000
| 2.15 | FORMALETA METÁLICA PARA POZOS DE INSPECCIÓN DE ALCANTARILLADO | DIA | 90000 | 90000 | 108000
| 2.16 | FORMALETA PARA BASE DE MUROS DE CONTENCIÓN EN CONCRETO CICLÓPEO. | M3 | 30000 | 30000 | 36000
| 2.17 | FORMALETA PARA BASE DE ESTRUCTURAS. | M3 | 45000 | 45000 | 54000
| 2.18 | FORMALETA PARA BASE DE MUROS DE CONTENCIÓN EN CONCRETO REFORZADO. | M3 | 50000 | 50000 | 60000
| 2.19 | FORMALETA PARA ELEVACIONES DE ESTRUCTURAS. | M3 | 85000 | 85000 | 102000
| 2.20 | FORMALETA PARA ELEVACION DE MUROS DE CONTENCIÓN EN CONCRETO CICLÓPEO. | M3 | 55000 | 55000 | 66000
| 2.21 | FORMALETA PARA ELEVACION DE MUROS DE CONTENCIÓN EN CONCRETO REFORZADO Y BOX-CULVERT. | M3 | 85000 | 85000 | 102000
| 2.22 | FORMALETA PARA ESTRIBOS DE PUENTES EN CONCRETO REFORZADO. | M3 | 95000 | 95000 | 114000
| 2.23 | FORMALETA PARA OBRAS DE ARTE TIPO: SARDINEL, CUNETA, DISIPADORES, CABEZOTES Y ALBERCA DE ALCANTARILLAS, BATEAS, OTRAS. | M3 | 55000 | 55000 | 66000
| 2.24 | FORMALETA PARA PLACA (20 dias) | M2 | 11500 | 11500 | 13800
| 2.25 | FORMALETA PARA PLACA DE ENTREPISO EN EDIFICACIONES. | M3 | 95000 | 95000 | 114000
| 2.26 | FORMALETA PARA SOLADOS Y CONCRETO DE LIMPIEZA. | M3 | 15000 | 15000 | 18000
| 2.27 | FORMALETA PARA TABLERO DE PUENTES CARRETEROS EN CONCRETO REFORZADO/M3. | M3 | 180000 | 180000 | 216000
| 2.28 | FORMALETA PARA VIGAS Y COLUMNAS EN CONCRETO REFORZADO. | M3 | 125000 | 125000 | 150000
| 2.29 | PARAL MET. FORMALETA (20 dias) | UND | 4150 | 4150 | 4980
| 2.30 | SEPARADOR FORMALETA (20 dias) | UND | 1500 | 1500 | 1800
| 2.31 | TABLERO DE MADERA :.0.70 x 1.40 (CAMILLA) | DIA | 350 | 350 | 420
| 2.32 | TACO METÁLICO | UND-DIA | 300 | 300 | 360
| 2.33 | FORMALETA MADERA | GLOB | 7000 | 7000 | 8400
0
0
0
MAQ | 3 | MAQUINARIA |  |  |  | 0
| 3.1 | BENITIN 1 TON. | DIA | 120000 | 120000 | 144000
| 3.2 | BENITIN 1 TON. | HR | 15000 | 15000 | 18000
| 3.3 | BULLDOZER (100 - 140) HP. CAT D6D. | HR | 100000 | 100000 | 120000
| 3.4 | BULLDOZER 165 HP. CAT D6H. | HR | 110000 | 110000 | 132000
| 3.5 | BULLDOZER KOMATSU D65 EX12. 190HP. | HR | 125000 | 125000 | 150000
| 3.6 | CAMIONETA TIPO ESTACA ≥1600 CC MOD 1990 EN ADELANTE. | DIA | 220000 | 220000 | 264000
| 3.7 | CARGADOR S/LLANTA CAT 930 O 950 | HR | 90000 | 90000 | 108000
| 3.8 | CARGADOR S/LLANTA CAT 966F- 216 HP. | HR | 85000 | 85000 | 102000
| 3.9 | CARRO IRRIGADOR DE ASFALTO | HR | 150000 | 150000 | 180000
| 3.10 | CARRO IRRIGADOR DE ASFALTO | DIA | 530000 | 530000 | 636000
| 3.11 | CARROTANQUE IRRIGADOR DE AGUA. INCLUYE SUMINISTRO DE AGUA. | DIA | 390000 | 390000 | 468000
| 3.12 | EQUIPO PARA ACABADO SUPERFICIAL PAVIMENTOS RÍGIDOS.(LLANA FLOTADORA, CEPILLO DE TEXTURIZADO Y MICROTEXTURIZADO, EQUIPO PARA INDUCCION DE JUNTA DE DILATACION Y ASPERSOR DE COMPUESTO CURADOR). | UND | 3850 | 3850 | 4620
| 3.13 | GRUA 5 TON. | HR | 55000 | 55000 | 66000
| 3.14 | MAQUINA FRESADORA DE PAVIMENTOS FLEXIBLES | HR | 250000 | 250000 | 300000
| 3.15 | MAQUINA TÉRMICA PEGATACHAS | HR | 20000 | 20000 | 24000
| 3.16 | MINICARGADOR BOBCAT 216. | HR | 55000 | 55000 | 66000
| 3.17 | MOTONIVELADORA >120 HP CAT 120H O 120G | HR | 120000 | 120000 | 144000
| 3.18 | PLANTA DE ASFALTO DE BACHADA O FLUJO CONTINUO. | HR | 265000 | 265000 | 318000
| 3.19 | RETROCARGADOR S/LLANTA (70-90)HP. | HR | 100000 | 100000 | 120000
| 3.20 | RETROEXCAVADORA S/ORUGA (1M3-1.20)M3; > 100HP PARA EXCAVACIONES Y CORTES DE MATERIAL DE PRESTAMO. | HR | 125000 | 125000 | 150000
| 3.21 | RETROEXCAVADORA S/ORUGA (1M3-1.20)M3; > 100HP. PARA DRAGADO DE RIOS Y DESVIACIÓN DE CAUCES. | HR | 135000 | 135000 | 162000
| 3.22 | RETROEXCAVADORA S/ORUGA >1.2 M3- > 140HP PARA EXCAVACIONES Y CORTES DE MATERIAL DE PRESTAMO. | HR | 135000 | 135000 | 162000
| 3.23 | RETROEXCAVADORA S/ORUGA >1.2 M3- > 140HP. PARA DRAGADO DE RIOS Y DESVIACION DE CAUCES. | HR | 140000 | 140000 | 168000
| 3.24 | RODILLO TAMBOR LISO RD 7H WACKER | HR | 40000 | 40000 | 48000
| 3.25 | RODILLO VIBRANTE DYNAPAC LP 650 O 750 | HR | 55000 | 55000 | 66000
| 3.26 | RODILLO VIBRATORIO 2 TON. RD11 O RD 25 WACKER 18HP O 25 HP RESPECTIVAMENTE. | HR | 55000 | 55000 | 66000
| 3.27 | SERVICIO DE CAMABAJA (131-200)KM. | CICLO/UND. | 2400000 | 2400000 | 2880000
| 3.28 | SERVICIO DE CAMABAJA (15 - 50)KM. | CICLO/UND. | 1200000 | 1200000 | 1440000
| 3.29 | SERVICIO DE CAMABAJA (51-90)KM. | CICLO/UND. | 1600000 | 1600000 | 1920000
| 3.30 | SERVICIO DE CAMABAJA (91-130)KM. | CICLO/UND. | 2000000 | 2000000 | 2400000
| 3.31 | SERVICIO DE CAMABAJA <15KM. | CICLO/UND. | 800000 | 800000 | 960000
| 3.32 | TANQUE CAP. 500L IRRIGADOR DE AGUA ACCIONADO CON TIRO. INCLUYE SUMINISTRO DE AGUA. | DIA | 55000 | 55000 | 66000
| 3.33 | TERMINADORA DE PAVIMENTO ASFÁLTICO CAPACIDAD EN TOLVA (4-6)M3. | HR | 140000 | 140000 | 168000
| 3.34 | MIXXER DE 8M3 | VJ | 194500 | 75000 | 90000
| 3.35 | VIBROCOMPACTADOR (8 - 10 TN) | HR | 100000 | 100000 | 120000
| 3.36 | VOLQUETA 250HP-(10 -12)M3. | DIA | 500000 | 500000 | 600000
| 3.37 | VOLQUETA (4.2 - 5)M3. | DIA | 500000 | 500000 | 600000
| 3.38 | VOLQUETA (5-6)M3 | DIA | 425000 | 425000 | 510000
| 3.39 | VOLQUETA A-25;(12-14)M3 | DIA | 530000 | 530000 | 636000
| 3.40 | VOLQUETA 250HP-(10 -12)M3. | VJ | 71429 | 71429 | 85715
| 3.41 | VOLQUETA (4.2 - 5)M3. | VJ | 80000 | 80000 | 96000
| 3.42 | VOLQUETA (5-6)M3 | VJ | 90000 | 90000 | 108000
| 3.43 | VOLQUETA VOLVO DUMPER A-25;(12-14)M3 | VJ | 75714 | 75714 | 90857
| 3.44 | CAMIONETA DOBLE CABINA | DIA | 220000 | 220000 | 264000
Johan Javier Oñate N.
M.P. 70202-222387 TLM
VOLVER