## Portada
Ingresar

## Menu
IDU | Sistema de información de precios de refrencia
Hacer clic en cada ítem para efectuar la consulta |  | Clic para ir al inicio
Contenido
1 | Presentación
2 | Aspectos metodológicos
3 | Precios de referencia y tarifas vigentes
4 | Actividades en horario nocturno
5 | Insumos y APU de proyectos específicos
Anexos
Marco legal e institucional
Glosario
Subdirección General de Desarrollo Urbano - SGDU
Dirección Técnica de Inteligencia de Negocio e Innovación - DTINI

## Presentación
Presentación
Clic para ir al inicio
La Dirección Técnica de Inteligencia de Negocio e Innovación DTINI conforme a lo definido en el Acuerdo 006 de 2021 del Consejo Directivo del IDU, tiene entre sus funciones la de administrar, actualizar y mantener el Sistema de Información de Precios Unitarios de Referencia para el desarrollo de proyectos de Infraestructura Vial y Espacio Público, con el fin de proporcionar una herramienta confiable a usuarios internos y externos.
Por lo tanto, la publicación del presente visor tiene como finalidad socializar el resultado de la actualización de la Base de Precios Unitarios de Referencia del IDU - BPR - para la vigencia 2025-I Fase II mas Mano de obra 2026
Al consultar la información es importante tener cuenta que el presente visor contiene los siguientes procesos de actualiación:
Primero: Mano de obra 2026
Esta publicación contempla la actualización de las tarifas de mano de obra y de consultoría para la vigencia 2026, con base a los decretos nacionales No. 1469 y 1470 del 29 de diciembre de 2025, por medio de los cuales, se fija el salario mínimo legal mensual - SMLMV- y el auxilio de transporte para el año en curso. La metodología y los resultados comprenden la consulta, revisión y análisis del valor del IPC al cierre año 2025 (5,1%), tarifas relacionadas con los servicios públicos, Superintendencia de notariado y registro, y Superintendencia de vigilancia. A continuación se referencia los grupos de la BPR y el total insumos actualizados.
|  | Grupo | Total insumos
|  | Mano de obra | 166
|  | Tarifa | 38
Segundo: Actualización 2025-I Fase II mas Mano de obra Ley 2101 de 2021
En esta publicación continua vigente la actualización de los siguientes 73 grupos de insumos que pacticipan dentro la ejecución de las obras de los diferentes procesos que desarrolla el instituto.
|  | Grupos en base de precios | Total insumos | Grupos en base de precios | Total insumos
|  | ACCESORIOS HD PARA REDES DE ACUEDUCTO | 211 | ENSAYO LABORATORIO - PLÁSTICO RÍGIDO | 4
|  | ACTIVIDADES A TODO COSTO | 12 | ENSAYO LABORATORIO - ROCA | 4
|  | AFORO DE TRANSITO | 1 | ENSAYO LABORATORIO - RUIDO | 1
|  | AMBIENTAL | 5 | ENSAYO LABORATORIO - SUELOS | 42
|  | ARBOLES-GRAMAS-VEGETACIÓN Y PLANTACIÓN PAISAJÍSTIC | 49 | ENTIBADOS Y ACCESORIOS | 3
|  | ARQUEOLOGÍA | 5 | EQUIPO LIVIANO Y HERRAMIENTAS | 32
|  | CABLES Y ACCESORIOS ELECTRICOS | 143 | ESTRUCTURAS EN ACERO | 1
|  | CANAL DE DRENAJE | 15 | EXÁMENES MÉDICOS | 5
|  | CUBIERTA - CIELO RASO - CORTASOL TIPO TRANSMILENIO | 6 | FORMALETAS, ANDAMIOS Y ACCESORIOS | 1
|  | DOTACIÓN (EPP) Y SEGURIDAD INDUSTRIAL | 36 | GEOSINTETICOS | 30
|  | ELEMENTO DE BIOSEGURIDAD SEGÚN APÉNDICE | 3 | GESTIÓN SOCIAL ELEMENTOS DE IDENTIFICACIÓN EN OBRA | 9
|  | ELEMENTOS DE BIOSEGURIDAD | 30 | GESTIÓN SOCIAL ELEMENTOS DE PUBLICIDAD | 21
|  | ELEMENTOS DE BIOSEGURIDAD SEGÚN APÉNDICE | 63 | LEVANTAMIENTO TOPOGRÁFICO | 6
|  | ELEMENTOS DE SEÑALIZACION TRANSMILENIO | 16 | MADERAS | 37
|  | ENSAYO CAMPO - DIAGNOSTICO DE PAVIMENTOS | 21 | MATERIALES BÁSICOS | 1
|  | ENSAYO CAMPO - ELEMENTOS ESTRUCTURALES CONCRETO | 10 | MATERIALES DE FERRETERÍA Y OTROS | 74
|  | ENSAYO CAMPO - PERFORACIONES | 17 | MOBILIARIO URBANO Y DE PARQUES | 22
|  | ENSAYO CAMPO - SOLDADURAS | 5 | MUEBLES - EQUIPOS Y ELEMENTOS OFICINA | 12
|  | ENSAYO CAMPO - SUELOS | 12 | NEOPRENOS | 14
|  | ENSAYO CAMPO -RECUBRIMIENTO ESTRUCTURA METÁLICA | 9 | PINTURAS | 45
|  | ENSAYO LABORATORIO - ACERO ESTRUCTURAL | 2 | PISOS (CONVENCIONALES Y TIPO TRANSMILENIO) | 14
|  | ENSAYO LABORATORIO - ACERO REFUERZO Y PRETENSADO | 2 | POSTES Y ALUMBRADO PUBLICO | 44
|  | ENSAYO LABORATORIO - AGREGADOS PETREOS | 27 | PRODUCTOS QUÍMICOS - PESTICIDAS - FITOSANITARIOS | 4
|  | ENSAYO LABORATORIO - AGREGADOS PROVENIENTES DE RCD | 2 | SELLANTES-IMPERMEABILIZANTES Y ADITIVOS CONCRETOS | 51
|  | ENSAYO LABORATORIO - AIRE | 2 | SEMAFORIZACION | 29
|  | ENSAYO LABORATORIO - ALUMINIO | 6 | SEÑALES, BARRERAS Y DEMARCACIÓN VIAL | 104
|  | ENSAYO LABORATORIO - ANÁLISIS DE AGUAS | 55 | SERV. DIAGNÓSTICO-INSPECCIÓN REDES HIDROSANITARIAS | 13
|  | ENSAYO LABORATORIO - CEMENTOS HIDRÁULICOS | 7 | SOLDADURA, PEGANTES Y LIMPIADORES | 13
|  | ENSAYO LABORATORIO - COMPONENTE DE ESPACIO PÚBLICO | 19 | SUELDOS Y JORNALES | 37
|  | ENSAYO LABORATORIO - CONCRETO PRETENSADO | 4 | TARIFA _ OBRA | 1
|  | ENSAYO LABORATORIO - CONCRETOS HIDRÁULICOS | 15 | TUBERÍA Y ACCESORIOS ACERO AL CARBÓN | 16
|  | ENSAYO LABORATORIO - GEOSINTÉTICOS | 22 | TUBERÍA Y ACCESORIOS CONDUIT GALVANIZADAS | 32
|  | ENSAYO LABORATORIO - MATERIALES BITUMINOSOS | 25 | TUBERÍA Y ACCESORIOS EN ACERO | 46
|  | ENSAYO LABORATORIO - MEZCLAS ASFALTICAS | 27 | TUBERIA Y ACCESORIOS EN ACERO GALVANIZADO | 12
|  | ENSAYO LABORATORIO - MORTERO | 1 | TUBERÍA Y ACCESORIOS EN GRP | 62
|  | ENSAYO LABORATORIO - NEOPRENO | 11 | TUBERÍA Y ACCESORIOS EN POLIETILENO | 60
|  | ENSAYO LABORATORIO - PINTURA | 4 | - | -
Adicionalmente,
Esta publicación incluye las disposiciones del artículo 3° de la Ley 2101 de 2021 - con entrada en vigencia el 15 de julio del 2023 - descrita en el artículo 11 de la Ley 2466 de 2025. Bajo este marco y para el año 2025 esto aplicó para 37 insumos pertenecientes al grupo de Sueldos y Jornales con unidad de medida hora (HR) bajo la siguiente operación: 44 horas semanales/6 días laborables = 7.3333 horas laborables diarias. Asimismo, se tuvo en cuenta un incremento del 4,3478% en los rendimientos de 1950 APU que en su estructura contenían insumos y/o APU del grupo de Sueldos y Jornales con unidades de medida jornal (JR) y mes (MES).
Los resultados de la actualización de los insumos y APUs de mano de obra están en función de lo dispuesto en la Ley 2101 de 2021 la cual se debe aplicar de manera gradual de la siguiente forma:
|  | Año | Horas de jornada laboral
|  | 2023 (entra en vigencia la Ley 2101 de 2021) | 47 horas
|  | 2024 | 46 horas
|  | 2025 | 44 horas
|  | 2026 | 42 horas
Por último, se resalta que esta publicación constituye a una herramienta de consulta y referencia que puede ser empleada para la planeación y desarrollo de los presupuestos para las obras de infraestructura vial y espacio público acorde con las necesidades y particularidades de cada uno de los proyectos.
Con el fin de dar alcance a la responsabilidad de la Entidad frente a la información que suministra al público en general, se aclara que esta no reemplaza el análisis y soporte de cada proceso, las cuales deberán adelantarse atendiendo sus propias condiciones. Por tanto, el uso de los datos publicados compromete únicamente la responsabilidad del interesado y es de su competencia verificar y/o actualizar o no la información, para lo cual debe tener en cuenta:
Primero: La entidad no garantiza que los precios publicados se ajusten a ninguna situación técnica o proyecto particular.
Segundo: El uso de los datos publicados es responsabilidad del interesado, por lo tanto, es de su competencia verificar y/o actualizar o no la información.
Tercero: Los datos contenidos en la Base de Precios del IDU no reemplazan la labor contratada con los Consultores Externos, quienes tienen la obligación de evaluar, analizar y soportar caso por caso, en los términos pactados contractualmente.
Cuarto: Los precios de referencia publicados no son indicativos de los valores de contratación. Cada proceso licitatorio se adelanta según sus propias condiciones.
Quinto: El registro de marcas o productos comerciales no presupone su recomendación de uso. Tal responsabilidad recae sobre el Consultor Interno o Externo contratado.
Sexto: El registro de precios de insumos no tiene en cuenta escalas por volumen de compras ni descuentos por ningún concepto. Como regla general tiene en cuenta el IVA. El Interesado debe verificar esta condición con su proveedor.
Séptimo: Los insumos que hacen parte del grupo “Proyecto específico” y/o APUs pertenecientes al capítulo “Proyecto específico” así como los insumos y APUs que en su descripción hagan referencia al nombre particular de un proyecto, podrán utilizarse exclusivamente en el mencionado proyecto para el cual fueron estructurados, toda vez que obedecen a sus respectivas condiciones y/o particularidades. Por su naturaleza, estos no son objeto de actualización mediante los estudios de mercado que adelante el IDU por no hacer parte de la generalidad.
Octavo: La información incorpora: • La actualización de las tarifas de Mano de Obra y de Consultoría, conforme a los Decretos Nacionales No. 1469 y 1470 del 29 de diciembre de 2025, que establecen el salario mínimo legal mensual y el auxilio de transporte vigentes para el año 2026. • Los reconocimientos debido a la reducción de la jornada laboral semanal de 46 horas a 44 horas – en el marco de la ley 2466 de 2025 y de acuerdo al artículo 3° de la Ley 2101 de 2021. Por lo tanto, es deber del usuario analizar y verificar la temporalidad de la información consultada.
Finamente se recomienda al usuario de la información tener en cuenta las fechas de actualización que se relacionan en las publicaciones: Fecha de publicación: corresponde al momento en el cual el Visor de Precios Unitarios de Referencia es puesto oficialmente a disposición de los usuarios por parte del Instituto, constituyéndose en la versión vigente para su aplicación general. Fecha último ajuste parcial: corresponde a modificaciones menores y puntuales, solicitadas principalmente por otras áreas técnicas del Instituto, que no alteran la estructura general ni los criterios metodológicos del visor, y que se realizan con el fin de incluir, precisar, corregir o complementar ítems específicos.
Subdirección General de Desarrollo Urbano - SGDU
Dirección Técnica de Inteligencia de Negocio e Innovación - DTINI

## Aspectos técnicos
Aspectos metodológicos
Clic para ir al inicio
Proceso de recolección, análisis, depuración y publicación de precios
La metodología comprende el estudio del comportamiento de los precios de los insumos de las obras de infraestructura vial y espacio público, con el fin de identificar los precios de referencia de un periodo de tiempo determinado. Esta información es recolectada por el Componente Económico de la Dirección Técnica Estratégica, a través de un trabajo directo, entendido este como la captura de cotizaciones de una canasta de insumos definida previamente y representativa de los contratos del Instituto.
Una vez surtido el proceso de captura, depuración y validación, se pone a disposición la información de los precios de referencia de los principales insumos para la construcción de obras de infraestructura vial y espacio público del Distrito Capital a los usuarios tanto internos como externos.
La consolidación de esta información, permite asegurar una gran base de datos que sirve como herramienta no solo para las labores misionales de la entidad, sino para la toma de decisiones relacionadas con los procesos de diseño, contratación y seguimiento a los procesos licitatorio y en ejecución de las obras de infraestructura vial y de espacio público en la Ciudad Capital.
El análisis de la información se realizó con base en las pautas establecidas metodológicamente. Se realizó un análisis completo de todas las variables objeto de la investigación: registro histórico, precios, especificaciones, unidad base, unidad recolectada, novedades técnicas, observaciones y controles de supervisión, analistas y proveedores.
Se efectua el análisis por insumo y se verifica los cambios en los precios de cada uno, posteriormente se realiza un analisis por proveedor y se corrobora el cumplimiento de los criterios establecidos para el comportamiento de todos los insumos. Para aquellos insumos por fuera de las desviaciones establecidas, se hace una verificación adicional y finalmente se asigna al Coordinador del grupo de precios unitarios para que sea validado y aprobado; esto último con el propósito de asegurar que los precios y/o cotizaciones acopiadas correspondan a los insumos referidos.
Para el procesamiento del cálculo se ha asignado un código para cada uno de los insumos que resultan de la descomposición de los costos elementales, de acuerdo con el procedimiento establecido en el sistema de codificación oficial. Los insumos tienen un código establecido que está asociado a una codificación por capítulo y análisis de costos unitarios.
Diseño estadístico
Componenetes básicos
Universo. El universo está compuesto por dos grupos: a) las empresas contratantes encargadas de la construcción de obras de infraestructura vial y espacio público; y, b) los establecimientos comerciales o proveedores de los insumos de construcción.
Población objetivo. Se consideran parte de la población objetivo todos aquellos establecimientos económicos especializados en la venta de materiales, prestación de servicio de alquiler de equipos y suministro de salarios de mano de obra para la construcción de obras de infraestructura vial y espacio público; en donde las constructoras adquieren, regularmente, los insumos definidos como los más relevantes de las intervenciones del IDU.
Marco estadístico: Los criterios aplicados en la selección de los establecimientos para la toma de precios de los insumos están relacionados con los siguientes criterios: a) que la fuente sea especializada en la producción o venta de materiales para la construcción; b) que el artículo o los artículos sobre los cuales informa precios sea de producción o venta permanente y regular en ese establecimiento; c) que las fuentes para alquiler de maquinaria sean establecimientos que prestan este servicio a los constructores, considerando que en ocasiones, las mismas empresas constructoras rentan los equipos; d) que los establecimientos seleccionados pueden ser productores o distribuidores mayoristas o minoristas y, finalmente, e) que el establecimiento suministre información confiable
Definición de variables: La variable fundamental para la base de precios de referencia son los precios de los artículos que componen la canasta de la base de datos a los cuales se les hace seguimiento con periodicidad cuatrimestral y a partir del 2014, de forma semestral.
Unidades estadísticas
Unidad de observación: Insumos y/o variedades de insumos pertenecientes a la canasta de insumos de la construcción de las obras de infraestructura vial y espacio público, los cuales son suministrados por cada uno de los establecimientos pertenecientes a la población objetivo.
Unidad de análisis: Precios de los insumos más relevantes de las construcciones de obras de infraestructura vial y espacio público
Periodo de referencia y recolección
Periodo de referencia: El período de referencia es el semestre en el que se actualizan los precios de la canasta definida. Estos precios actualmente se toman a precios nominales del mes de recolección.
Periodo de recolección: Corresponde a la fecha de la cotización y la vigencia de la misma.
Diseño de la ejecución
El proceso de recolección, procesamiento, validación de la actualización de los precios que conforman la base de datos de referencia siguió los pasos que se muestran en el siguiente diagrama:
Diagrama 1. Procedimiento de ejecución de la operación estadística
Fuente: DTINI Proceso de actualización de la Base de Datos de Precios de Referencia del IDU
Diseño del análisis de resultados
Análisis estadístico
Durante el proceso de análisis estadístico se organizan los precios en serie, obteniendo una matriz de datos agrupados con el total de cotizaciones por cada uno de los insumos, a partir de la cual, se identifican medidas de tendencia central (promedio aritmético, mediana, moda), medidas de dispersión (varianza, desviación estándar, coeficientes de variación), además de un precio mínimo por cada insumo. La aplicación de estos procedimientos técnicos y las conclusiones sobre los parámetros observados se orientan a la identificación de los mejores precios basados en las bondades estadísticas que ofrecen las series de datos por insumo. Este prodecimiento se complementa con análisis comparativos frente a indicadores como el ICOCIV publicado mensualemnte por el DANE y variables proximas al comportamiento de los insumos de especial interés.
Análisis de contexto e impacto
El análisis de contexto se desarrollan ejercicios de seguimiento a las tendencias de los datos obtenidos con la operación de campo, frente a otros resultados de investigaciones similares en otras fuentes de información. Adicionalmnte, se hacen validaciónes de consistencia frente a comportamiento de productos similares teniendo en cuneta las especificaciones técnicas que garantizan la comparabilidad.
Diseño de la difusión y publicación
Se refiere a los mecanismos y medios previstos para la divulgación de la información generada por el ejercicio de actualización de los precios. En este caso se diseñaron los siguientes productos que permiten divulgar los resultados:
| * | Memoria técnica sobre el proceso de recolección, depuración, procesamiento, análisis y divulgación de la Base de precios de referencia.
| * | Base de Datos actualizada y cargada en el repositorio oficial del IDU - aplicativo CivilData
| * | Documentación de análisis de la información, con simulación para revisar impactos de los cambios de los precios sobre las intervenciones del IDU.
| * | Visores de consulta de la información para facilitar el uso entre sus principales usuarios.
Subdirección General de Desarrollo Urbano - SGDU
Dirección Técnica de Inteligencia de Negocio e Innovación - DTINI

## Marco legal
Marco legal
Clic para ir al inicio
Resolución No. 13 del 14 de septiembre de 2005
Por la cual se adopta la estructura organizacional del Instituto de Desarrollo Urbano y se señalan las funciones de sus dependencias”
Acuerdo No. 002 de 2017 y Acuerdo 006 de 2021
Es competencia del IDU, a través de la Dirección Técnica Estratégica desde 2021 llamada Dirección Técnica de Inteligencia del Negocio e Innovación, “liderar y orientar el desarrollo de acciones para la actualización y administración del Sistema de Información Integral de la entidad, en lo relacionado con los Sistemas de Movilidad y de Espacio Público Construido definidos en el POT, así como del sistema de información de precios unitarios y las bases de datos sobre costos de construcción y mantenimiento de obras públicas en el Distrito Capital, de acuerdo con las políticas y estrategias adoptadas”.
Decreto 1828 de Agosto 27 de 2013
Por medio del cual se reglamenta parcialmente la Ley 1607 de 2012
Estudio de Mercado - Instituto de Desarrollo Urbano IDU
Operación estadística de recolección de información
Subdirección General de Desarrollo Urbano - SGDU
Dirección Técnica de Inteligencia de Negocio e Innovación - DTINI

## Glosario
Glosario
Clic para ir al inicio
Análisis de precios unitarios: Elemento básico para la elaboración del presupuesto general, su base de cálculo es la unidad de medida correspondiente a cada ítem de dicho presupuesto.
Artículo o insumo: corresponde al ítem al cual se le hace el seguimiento de precios periódicamente para poder actualizar la base de datos de precios de referencia.
Categoría 1 (Profesional): Profesional calificado para llevar a cabo funciones de director o especialista de proyectos con experiencia profesional no menor de doce (12) años, de los cuales debe demostrar como mínimo diez (10) años de experiencia específica.
Categoría 2 (Profesional): Profesional calificado para llevar a cabo funciones de director o especialista de proyectos con experiencia profesional no menor de diez (10) años, de los cuales debe demostrar como mínimo siete (7) años de experiencia específica.
Categoría 3 (Profesional): Profesional con experiencia técnica y administrativa para desempeñar funciones de especialista de proyectos o residente de proyectos, con experiencia profesional no menor de ocho (8) años, de los cuales debe demostrar como mínimo cinco (5) años de experiencia específica.
Categoría 4 (Profesional): Profesional con experiencia técnica y administrativa para desempeñar funciones de especialista de proyectos o residente de proyectos, con experiencia profesional no menor de seis (6) años, de los cuales debe demostrar como mínimo cuatro (4) años de experiencia específica.
Categoría 5 (Profesional): Profesional con experiencia técnica y administrativa para desempeñar funciones de ingeniero residente de proyectos, con experiencia profesional no menor de cuatro (4) años, de los cuales debe demostrar como mínimo tres (3) años de experiencia específica.
Categoría 6 (Profesional): Profesional con experiencia profesional no menor de tres (3) años, de los cuales debe demostrar como mínimo un (1) año de experiencia específica.
Categoría 7 (Profesional): Profesional con experiencia profesional no menor de dos (2) años.
Categoría 8 (Profesional): Profesional con experiencia profesional inferior a dos (2) años.
Canasta por seguimiento de precios: Conjunto de insumos o artículos representativos obras de infraestructura vial y espacio público, cuya variación de precios permite la actualización de la Base de Datos.
Cotización: Es el accionar y las consecuencias de cotizar (establecer un precio, realizar una estimación de algo, abonar una cuota). Esta palabra es usada para referirse a la documentación que indica valor real de un bien o de un servicio.
Espacio Público: El Espacio Público de una ciudad comprende las áreas requeridas para la circulación peatonal, vehicular, la recreación pública (activa o pasiva), para la seguridad y tranquilidad ciudadana. También son aquellas franjas de retiro de las edificaciones sobre las vías, fuentes de agua, parques, plazas, zonas verdes y las necesarias para la instalación y mantenimiento de los servicios públicos básicos, para la instalación y uso de los elementos constitutivos del amueblamiento urbano en todas sus expresiones. Por otro lado, estos espacios preservan las obras de interés público y de los elementos históricos, culturales, religiosos, recreativos, artísticos. En términos generales, Espacio Público son todas las zonas existentes, debidamente proyectadas, en las que se pone de manifiesto el interés colectivo, y, por tanto, se constituyen en zonas para uso y/o disfrute colectivo.
Fecha de publicación: Corresponde a la fecha de cierre del proceso de actualización de la Base de Precios de Referencia, que incluye las fases de alistamiento, acopio, recolección, análisis, depuración y validación.
Fecha del último ajuste parcial: Esta fecha hace referencia a la última inclusión, eliminación, ajustes parciales, entre otros aplicados a insumos o APUs, y que responden a las necesidades propias del Instituto. Se precisa que no contiene modificación de los precios definidos a la fecha de publicación. Los ajustes quedan registrados en la pestaña de Novedades BD.
Fecha del último ajuste parcial: Esta fecha hace referencia a la última inclusión, eliminación, ajustes parciales, entre otros aplicados a insumos o APUs, y que responden a las necesidades propias del Instituto. Se precisa que no contiene modificación de los precios definidos a la fecha de publicación. Los ajustes quedan registrados en la pestaña de Novedades BD.
Normas técnicas: son documentos técnicos que se toman como herramienta para la ejecución de lagunas actividades frente al desarrollo de infraestructura vial y espacio público.
Precio de referencia: Precio unitario definido por el IDU que puede ser tomado como referencia al interior o exterior del Instituto, para actividades requeridas en el desarrollo de infraestructura vial y espacio público.
Proveedor: Cada insumo de la Base de Datos está asociado con un proveedor, que no sólo suministra la información pertinente sino que se utiliza, además, como criterio de clasificación para localización rápida o para modificaciones masivas de precios. Los proveedores aparecen siempre ordenados por código.
Subdirección General de Desarrollo Urbano - SGDU
Dirección Técnica de Inteligencia de Negocio e Innovación - DTINI

## Inusmos
Precios de referencia |  | Clic para ir al inicio | Insumos | Análisis de Precios Unitarios (APU) | Valores de referencia Conservación | Novedades
Insumos
Fecha de publicación: 19/01/2026
Fecha del último ajuste parcial: 4/02/2026
Ver resumen de fechas de publicación y ajustes
Origen | Grupo de base de datos | Código | Nombre | UM | Precio | Fecha de Actualización
Demanda | CONCRETOS Y MORTEROS PREMEZCLADOS | 322 | CONCRETO GRAVA COMÚN 2000 PSI 14 MPa (140 Kg/m2) | M3 | 536920 | Actualización 2025-I Fase I
Demanda | CONCRETOS Y MORTEROS PREMEZCLADOS | 323 | CONCRETO GRAVA COMÚN 2500 PSI 17 MPa (175 Kg/cm2) | M3 | 575187 | Actualización 2025-I Fase I
Demanda | CONCRETOS Y MORTEROS PREMEZCLADOS | 324 | CONCRETO GRAVA COMÚN 3000 PSI 21 MPa (210 Kg/cm2) | M3 | 573851 | Actualización 2025-I Fase I
Demanda | CONCRETOS Y MORTEROS PREMEZCLADOS | 325 | CONCRETO GRAVA COMÚN 3500 PSI 24 MPa (245 Kg/cm2) | M3 | 589499 | Actualización 2025-I Fase I
Demanda | CONCRETOS Y MORTEROS PREMEZCLADOS | 326 | CONCRETO GRAVA COMÚN 4000 PSI 28 MPa (280 Kg/cm2) | M3 | 610583 | Actualización 2025-I Fase I
Demanda | CONCRETOS Y MORTEROS PREMEZCLADOS | 328 | CONCRETO GRAVA COMÚN 5000 PSI 34 MPa (350 Kg/cm2) | M3 | 637049 | Actualización 2025-I Fase I
Demanda | CONCRETOS Y MORTEROS PREMEZCLADOS | 333 | CONCRETO GRAVA FINA 3000 PSI 21 MPa (210 Kg/cm2) | M3 | 586995 | Actualización 2025-I Fase I
Demanda | CONCRETOS Y MORTEROS PREMEZCLADOS | 366 | MORTERO 2000 PSI 14 MPa (140 Kg/cm2) | M3 | 623456 | Actualización 2025-I Fase I
Demanda | EQUIPO PESADO | 1505 | COMPACTADOR DE LLANTAS - MASA SIN LASTRES DE 9 A 11 TONELADAS - INCLUYE OPERARIO Y COMBUSTIBLE | HR | 189970 | Actualización 2025-I Fase I
Demanda | ARBOLES-GRAMAS-VEGETACIÓN Y PLANTACIÓN PAISAJÍSTIC | 1512 | GRAMA | M2 | 18794 | Actualización 2025-I Fase II + M.O. Ley 2101 de 2021
Demanda | FORMALETAS, ANDAMIOS Y ACCESORIOS | 1515 | FORMALETA METÁLICA SARDINEL | ML/DI | 1131 | Actualización 2025-I Fase I
Demanda | MALLAS Y ACEROS PARA REFUERZO | 1794 | ALAMBRE RECOCIDO No.18 | KG | 5501 | Actualización 2025-I Fase I
Demanda | LADRILLOS, BLOQUES Y ADOQUINES | 2273 | LADRILLO TOLETE RECOCIDO 24x12x6 | UN | 967 | Actualización 2025-I Fase I
Demanda | AGREGADOS PÉTREOS, BASES Y SUBBASES GRANULARES | 2307 | ARENA DE PEÑA | M3 | 65450 | Actualización 2025-I Fase I
Demanda | AGREGADOS PÉTREOS, BASES Y SUBBASES GRANULARES | 2308 | ARENA DE RIO | M3 | 130900 | Actualización 2025-I Fase I
Demanda | MARCOS, TAPAS, REJILLAS, HERRAJES Y CAJILLAS | 2551 | MARCO Y TAPA PARA CAJA DE INSPECCIÓN 0.5x0.5m | UN | 178500 | Actualización 2025-I Fase I
Demanda | LADRILLOS, BLOQUES Y ADOQUINES | 2798 | LADRILLO TOLETE COMUN | UN | 700 | Actualización 2025-I Fase I
Demanda | AGREGADOS PÉTREOS, BASES Y SUBBASES GRANULARES | 2910 | RECEBO COMUN | M3 | 7140 | Actualización 2025-I Fase I
Demanda | FORMALETAS, ANDAMIOS Y ACCESORIOS | 3386 | FORMALETA MADERA (CAMILLA 0.73x1.4m, CRUCETA, CERCHA, PARAL CORTO) | M2/MES | 12134 | Actualización 2025-I Fase I
Demanda | FORMALETAS, ANDAMIOS Y ACCESORIOS | 3995 | FORMALETA MADERA PARA TAPAS-CAJAS Y CAMARAS | M2 | 30615 | Actualización 2025-I Fase I
Demanda | DUCTOS PVC - ELECTRICOS/TELEFONICOS TIPO TDP-DB-EB | 4513 | DUCTO TELEFONICO LIVIANO PVC TIPO EB D=3" | ML | 16925 | Actualización 2025-I Fase I
Demanda | DUCTOS PVC - ELECTRICOS/TELEFONICOS TIPO TDP-DB-EB | 4514 | DUCTO TELEFONICO LIVIANO PVC TIPO EB D=4" | ML | 29139 | Actualización 2025-I Fase I
Demanda | DUCTOS PVC - ELECTRICOS/TELEFONICOS TIPO TDP-DB-EB | 4520 | DUCTO PVC TIPO TDP D=3" | ML | 24074 | Actualización 2025-I Fase I
Demanda | DUCTOS PVC - ELECTRICOS/TELEFONICOS TIPO TDP-DB-EB | 4521 | DUCTO PVC TIPO TDP D=4" | ML | 28524 | Actualización 2025-I Fase I
Demanda | TUBERIAS Y ACCESORIOS DE PVC - ACUEDUCTO | 4594 | CODO G.RAD. PVC U.M. 90° D=2" RDE 21. NORMA NTC 382 | UN | 88599 | Actualización 2025-I Fase I
Demanda | TUBERIAS Y ACCESORIOS DE PVC - ACUEDUCTO | 4596 | CODO G.RAD. PVC U.M. 90° D=4" RDE 21. NORMA NTC 382 | UN | 176735 | Actualización 2025-I Fase I
Demanda | TUBERIAS Y ACCESORIOS DE PVC - ACUEDUCTO | 4598 | CODO G.RAD. PVC U.M. 90° D=8" RDE 21. NORMA NTC 382 | UN | 1323832 | Actualización 2025-I Fase I
Demanda | TUBERIAS Y ACCESORIOS DE PVC - ACUEDUCTO | 4600 | CODO G.RAD. PVC U.M. 90° D=12" RDE 21. NORMA NTC 382 | UN | 3907698 | Actualización 2025-I Fase I
Demanda | TUBERIAS Y ACCESORIOS DE PVC - ACUEDUCTO | 4608 | UNION PVC U.M. D=2". NORMA NTC 382 | UN | 42792 | Actualización 2025-I Fase I
Demanda | TUBERIAS Y ACCESORIOS DE PVC - ACUEDUCTO | 4609 | UNION PVC U.M. D=3". NORMA NTC 382 | UN | 70485 | Actualización 2025-I Fase I
Demanda | TUBERIAS Y ACCESORIOS DE PVC - ACUEDUCTO | 4610 | UNION PVC U.M. D=4". NORMA NTC 382 | UN | 102656 | Actualización 2025-I Fase I
Demanda | TUBERIAS Y ACCESORIOS DE PVC - ACUEDUCTO | 4611 | UNION PVC U.M. D=6". NORMA NTC 382 | UN | 239697 | Actualización 2025-I Fase I
Demanda | TUBERIAS Y ACCESORIOS DE PVC - ACUEDUCTO | 4612 | UNION PVC U.M. D=8". NORMA NTC 382 | UN | 440388 | Actualización 2025-I Fase I
Demanda | TUBERIAS Y ACCESORIOS DE PVC - ACUEDUCTO | 4613 | UNION PVC U.M. D=10". NORMA NTC 382 | UN | 786838 | Actualización 2025-I Fase I
Demanda | TUBERIAS Y ACCESORIOS DE PVC - ACUEDUCTO | 4614 | UNION PVC U.M. D=12". NORMA NTC 382 | UN | 1219423 | Actualización 2025-I Fase I
Demanda | MATERIALES BÁSICOS | 4675 | CEMENTO GRIS TIPO III (Bulto x 50 Kg) | UN | 32500 | Actualización 2025-I Fase I
Demanda | TUBERÍA Y ACCESORIOS CONDUIT GALVANIZADAS | 4694 | TUBERIA CONDUIT METALICA RMC D= 1" | ML | 40737 | Actualización 2025-I Fase II + M.O. Ley 2101 de 2021
Demanda | TUBERÍA Y ACCESORIOS CONDUIT GALVANIZADAS | 4697 | TUBERIA CONDUIT METALICA RMC D= 1 1/2" | ML | 43372 | Actualización 2025-I Fase II + M.O. Ley 2101 de 2021
Demanda | MALLAS Y ACEROS PARA REFUERZO | 5038 | ACERO FIGURADO No. 3 (Ø 3/8") F'y=60000 PSI | KG | 4657 | Actualización 2025-I Fase I
Demanda | MALLAS Y ACEROS PARA REFUERZO | 5041 | ACERO FIGURADO No. 5 (Ø 5/8") F'y=60000 PSI | KG | 4665 | Actualización 2025-I Fase I
Demanda | MALLAS Y ACEROS PARA REFUERZO | 5042 | ACERO FIGURADO No. 6 (Ø 3/4") F'y=60000 PSI | KG | 4665 | Actualización 2025-I Fase I
Demanda | CONCRETOS Y MORTEROS PREMEZCLADOS | 5056 | MORTERO 1500 PSI 10,5 MPa (105 Kg/cm2) | M3 | 612389 | Actualización 2025-I Fase I
Demanda | COMBUSTIBLES Y LUBRICANTES | 5115 | A.C.P.M. | GLN | 10481 | Actualización 2025-I Fase I
Demanda | LADRILLOS, BLOQUES Y ADOQUINES | 5481 | BLOQUE PARA CAMARA TELEFONICA ETB | UN | 9500 | Actualización 2025-I Fase I
Demanda | EQUIPO LIVIANO Y HERRAMIENTAS | 5661 | VIBROCOMPACTADORA TIPO RANA - VIBRACIONES POR MINUTO DE 5320 A 5880 - INCLUYE COMBUSTIBLE | DIA | 61982 | Actualización 2025-I Fase II + M.O. Ley 2101 de 2021
Demanda | EQUIPO PESADO | 5890 | GRUA EXTENSION PARA POSTES DE BRAZO ARTICULADO. INCLUYE OPERARIO Y COMBUSTIBLE | HR | 88387 | Actualización 2025-I Fase I
Demanda | AGREGADOS PÉTREOS, BASES Y SUBBASES GRANULARES | 5915 | GRAVILLA 1/2" | M3 | 95081 | Actualización 2025-I Fase I
Demanda | EQUIPO PESADO | 6013 | MOTONIVELADORA - MASA DE 16 A 18 TONELADAS - POTENCIA DE 93 A 122 KW - INCLUYE OPERARIO Y COMBUSTIBLE | HR | 302067 | Actualización 2025-I Fase I
Demanda | EQUIPO PESADO | 6026 | RETROEXCAVADORA - MASA DE 7 A 9 TONELADAS - POTENCIA DE 74 A 99 HP - INCLUYE OPERARIO Y COMBUSTIBLE. | HR | 164951 | Actualización 2025-I Fase I
Demanda | EQUIPO PESADO | 6062 | VIBROCOMPACTADOR DE CILINDRO LISO - MASA DE 10 A 13 TONELADAS - AMPLITUD DE COMPACTACIÓN MÁXIMA 2mm - INCLUYE OPERARIO Y COMBUSTIBLE | HR | 194119 | Actualización 2025-I Fase I
Demanda | CONCRETOS Y MORTEROS PREMEZCLADOS | 6072 | CONCRETO MR41 | M3 | 702338 | Actualización 2025-I Fase I
Demanda | CONCRETOS Y MORTEROS PREMEZCLADOS | 6073 | CONCRETO MR43 | M3 | 716425 | Actualización 2025-I Fase I
Demanda | SUELDOS Y JORNALES | 6087 | TARIFA JORNAL - PERSONAL DE OBRA - AYUDANTE (INCLUYE FACTOR DE PRESTACIONES) | JR | 97414 | Actualización 2025-I Fase II + M.O. 2026
Demanda | SUELDOS Y JORNALES | 6088 | TARIFA JORNAL - PERSONAL DE OBRA - OFICIAL (INCLUYE FACTOR DE PRESTACIONES) | JR | 121212 | Actualización 2025-I Fase II + M.O. 2026
Demanda | EQUIPO LIVIANO Y HERRAMIENTAS | 6092 | HERRAMIENTA MENOR | GLB | 2000 | No aplica actualización
Demanda | MATERIALES BÁSICOS | 6098 | AGUA | LT | 25 | Actualización 2025-I Fase I
Demanda | CONCRETOS Y MORTEROS PREMEZCLADOS | 6107 | MORTERO 4000 PSI 28 MPa (280 Kg/cm2) | M3 | 838593 | Actualización 2025-I Fase I
Demanda | BORDILLOS Y LOSETAS | 6109 | SARDINEL PREFABRICADO A10 (800x200x500mm) | UN | 48991 | Actualización 2025-I Fase I
Demanda | BORDILLOS Y LOSETAS | 6115 | LOSETA PREFABRICADA A60 (400x200x60mm) | M2 | 95223 | Actualización 2025-I Fase I
Demanda | BORDILLOS Y LOSETAS | 6116 | BORDILLO PREFABRICADO A80 (800x200x350mm) | UN | 40004 | Actualización 2025-I Fase I
Demanda | BORDILLOS Y LOSETAS | 6117 | PIEZA REMATE A105 - RAMPA A (800x400x275mm) | UN | 81601 | Actualización 2025-I Fase I
Demanda | BORDILLOS Y LOSETAS | 6118 | SARDINEL ESPECIAL A100 - RAMPA A (600x200x500mm) | UN | 42280 | Actualización 2025-I Fase I
Demanda | BORDILLOS Y LOSETAS | 6122 | BORDE SEPARADOR VERDE A170 (800x300x820mm) | UN | 380800 | Actualización 2025-I Fase I
Demanda | TUBERÍA Y ACCESORIOS DE PVC PARA ALCANTARILLADO | 6126 | TUBERIA PVC U.M. EXT CORRUGADO/INT LISO D=4". NORMA NTC 3722-3 | ML | 27659 | Actualización 2025-I Fase I
Demanda | TUBERÍA Y ACCESORIOS DE PVC PARA ALCANTARILLADO | 6127 | TUBERIA PVC U.M. EXT CORRUGADO/INT LISO D=6". NORMA NTC 3722-3 | ML | 52567 | Actualización 2025-I Fase I
Demanda | TUBERÍA Y ACCESORIOS DE PVC PARA ALCANTARILLADO | 6128 | TUBERIA PVC U.M. EXT CORRUGADO/INT LISO D=8". NORMA NTC 3722-3 | ML | 75144 | Actualización 2025-I Fase I
Demanda | TUBERÍA Y ACCESORIOS DE PVC PARA ALCANTARILLADO | 6129 | TUBERIA PVC U.M. EXT CORRUGADO/INT LISO D=10". NORMA NTC 3722-3 | ML | 109752 | Actualización 2025-I Fase I
Demanda | TUBERÍA Y ACCESORIOS DE PVC PARA ALCANTARILLADO | 6130 | TUBERIA PVC U.M. EXT CORRUGADO/INT LISO D=12". NORMA NTC 3722-3 | ML | 157926 | Actualización 2025-I Fase I
Demanda | TUBERÍA Y ACCESORIOS DE PVC PARA ALCANTARILLADO | 6131 | TUBERIA PVC U.M. EXT CORRUGADO/INT LISO D=16". NORMA NTC 3722-3 | ML | 289477 | Actualización 2025-I Fase I
Demanda | TUBERÍA Y ACCESORIOS DE PVC PARA ALCANTARILLADO | 6132 | TUBERIA PVC U.M. EXT CORRUGADO/INT LISO D=18". NORMA NTC 3722-3 | ML | 397651 | Actualización 2025-I Fase I
Demanda | TUBERÍA Y ACCESORIOS DE PVC PARA ALCANTARILLADO | 6133 | TUBERIA PVC U.M. EXT CORRUGADO/INT LISO D=20". NORMA NTC 3722-3 | ML | 487403 | Actualización 2025-I Fase I
Demanda | EQUIPO LIVIANO Y HERRAMIENTAS | 6140 | COMPRESOR REMOLCABLE PARA MARTILLOS NEUMATICOS - CAUDAL DE AIRE DE 185 CFM - INCLUYE COMBUSTIBLE | HR | 70709 | Actualización 2025-I Fase II + M.O. Ley 2101 de 2021
Demanda | PINTURAS | 6143 | MICROESFERAS REFLECTIVAS | KG | 15545 | Actualización 2025-I Fase II + M.O. Ley 2101 de 2021
Demanda | TUBERÍA Y ACCESORIOS DE CONCRETO | 6147 | TUBERIA CONCRETO CL.1 D=6" (15cm) | ML | 47841 | Actualización 2025-I Fase I
Demanda | TUBERÍA Y ACCESORIOS DE CONCRETO | 6148 | TUBERIA CONCRETO CL.1 D=8" (20cm) | ML | 80018 | Actualización 2025-I Fase I
Demanda | TUBERÍA Y ACCESORIOS DE CONCRETO | 6149 | TUBERIA CONCRETO CL.1 D=10" (25cm) | ML | 98207 | Actualización 2025-I Fase I
Demanda | TUBERÍA Y ACCESORIOS DE CONCRETO | 6150 | TUBERIA CONCRETO CL.1 D=12" (30cm) | ML | 116626 | Actualización 2025-I Fase I
Demanda | TUBERÍA Y ACCESORIOS DE CONCRETO | 6151 | TUBERIA CONCRETO CL.1 D=14" (35cm) | ML | 146782 | Actualización 2025-I Fase I
Demanda | TUBERÍA Y ACCESORIOS DE CONCRETO | 6152 | TUBERIA CONCRETO CL.1 D=16" (40cm) | ML | 193351 | Actualización 2025-I Fase I
Demanda | TUBERÍA Y ACCESORIOS DE CONCRETO | 6153 | TUBERIA CONCRETO CL.1 D=18" (45cm) | ML | 251003 | Actualización 2025-I Fase I
Demanda | TUBERÍA Y ACCESORIOS DE CONCRETO | 6154 | TUBERIA CONCRETO CL.1 D=20" (50cm) | ML | 324890 | Actualización 2025-I Fase I
Demanda | TUBERÍA Y ACCESORIOS DE CONCRETO | 6155 | TUBERIA CONCRETO CL.1 D=24" (60cm) | ML | 478755 | Actualización 2025-I Fase I
Demanda | TUBERÍA Y ACCESORIOS DE CONCRETO | 6156 | TUBERIA CONCRETO CL.2 D=6" (15cm) | ML | 58027 | Actualización 2025-I Fase I
Demanda | TUBERÍA Y ACCESORIOS DE CONCRETO | 6157 | TUBERIA CONCRETO CL.2 D=8" (20cm) | ML | 98392 | Actualización 2025-I Fase I
Demanda | TUBERÍA Y ACCESORIOS DE CONCRETO | 6158 | TUBERIA CONCRETO CL.2 D=10" (25cm) | ML | 126006 | Actualización 2025-I Fase I
Demanda | TUBERÍA Y ACCESORIOS DE CONCRETO | 6159 | TUBERIA CONCRETO CL.2 D=12" (30cm) | ML | 160742 | Actualización 2025-I Fase I
Demanda | TUBERÍA Y ACCESORIOS DE CONCRETO | 6160 | TUBERIA CONCRETO CL.2 D=14" (35cm) | ML | 213366 | Actualización 2025-I Fase I
Demanda | TUBERÍA Y ACCESORIOS DE CONCRETO | 6161 | TUBERIA CONCRETO CL.2 D=16" (40cm) | ML | 277502 | Actualización 2025-I Fase I
Demanda | TUBERÍA Y ACCESORIOS DE CONCRETO | 6162 | TUBERIA CONCRETO CL.2 D=18" (45cm) | ML | 373794 | Actualización 2025-I Fase I
Demanda | TUBERÍA Y ACCESORIOS DE CONCRETO | 6163 | TUBERIA CONCRETO CL.2 D=20" (50cm) | ML | 447630 | Actualización 2025-I Fase I
Demanda | TUBERÍA Y ACCESORIOS DE CONCRETO | 6164 | TUBERIA CONCRETO CL.2 D=24"(60cm) | ML | 643742 | Actualización 2025-I Fase I
Demanda | TUBERÍA Y ACCESORIOS DE CONCRETO | 6165 | TUBERIA CONCRETO REF. CL.I D=24" (60cm) | ML | 701999 | Actualización 2025-I Fase I
Demanda | TUBERÍA Y ACCESORIOS DE CONCRETO | 6166 | TUBERIA CONCRETO REF. CL.I D=27" (70cm) | ML | 856954 | Actualización 2025-I Fase I
Demanda | TUBERÍA Y ACCESORIOS DE CONCRETO | 6167 | TUBERIA CONCRETO REF. CL.I D=32" (80cm) | ML | 1070247 | Actualización 2025-I Fase I
Demanda | TUBERÍA Y ACCESORIOS DE CONCRETO | 6168 | TUBERIA CONCRETO REF. CL.I D=36" (90cm) | ML | 1346405 | Actualización 2025-I Fase I
Demanda | TUBERÍA Y ACCESORIOS DE CONCRETO | 6169 | TUBERIA CONCRETO REF. CL.I D=40" (100cm) | ML | 1684080 | Actualización 2025-I Fase I
Demanda | TUBERÍA Y ACCESORIOS DE CONCRETO | 6170 | TUBERIA CONCRETO REF. CL.I D=44" (110cm) | ML | 1895037 | Actualización 2025-I Fase I
Demanda | TUBERÍA Y ACCESORIOS DE CONCRETO | 6171 | TUBERIA CONCRETO REF. CL.I D=48" (120cm) | ML | 2211051 | Actualización 2025-I Fase I
Demanda | TUBERÍA Y ACCESORIOS DE CONCRETO | 6172 | TUBERIA CONCRETO REF. CL.I D=52" (130cm) | ML | 2448244 | Actualización 2025-I Fase I
Demanda | TUBERÍA Y ACCESORIOS DE CONCRETO | 6173 | TUBERIA CONCRETO REF. CL.I D=56" (140cm) | ML | 2748707 | Actualización 2025-I Fase I
Demanda | TUBERÍA Y ACCESORIOS DE CONCRETO | 6174 | TUBERIA CONCRETO REF. CL.I D=60" (150cm) | ML | 3052879 | Actualización 2025-I Fase I
Demanda | TUBERÍA Y ACCESORIOS DE CONCRETO | 6175 | TUBERIA CONCRETO REF. CL.I D=64" (160cm) | ML | 3454091 | Actualización 2025-I Fase I
Demanda | TUBERÍA Y ACCESORIOS DE CONCRETO | 6176 | TUBERIA CONCRETO REF. CL.I D=68" (170cm) | ML | 3904172 | Actualización 2025-I Fase I
Demanda | TUBERÍA Y ACCESORIOS DE CONCRETO | 6177 | TUBERIA CONCRETO REF. CL.I D=72" (180cm) | ML | 4404663 | Actualización 2025-I Fase I
Demanda | TUBERÍA Y ACCESORIOS DE CONCRETO | 6178 | TUBERIA CONCRETO REF. CL.I D=80" (200cm) | ML | 5536994 | Actualización 2025-I Fase I
Demanda | TUBERÍA Y ACCESORIOS DE CONCRETO | 6179 | TUBERIA CONCRETO REF. CL.I D=86" (215cm) | ML | 6248396 | Actualización 2025-I Fase I
Demanda | TUBERÍA Y ACCESORIOS DE CONCRETO | 6180 | TUBERIA CONCRETO REF. CL.I D=92" (230cm) | ML | 7032110 | Actualización 2025-I Fase I
Demanda | TUBERÍA Y ACCESORIOS DE CONCRETO | 6181 | TUBERIA CONCRETO REF. CL.II D=24" (60cm) | ML | 701999 | Actualización 2025-I Fase I
Demanda | TUBERÍA Y ACCESORIOS DE CONCRETO | 6182 | TUBERIA CONCRETO REF. CL.II D=27" (70cm) | ML | 881896 | Actualización 2025-I Fase I
Demanda | TUBERÍA Y ACCESORIOS DE CONCRETO | 6183 | TUBERIA CONCRETO REF. CL.II D=32" (80cm) | ML | 1101139 | Actualización 2025-I Fase I
Demanda | TUBERÍA Y ACCESORIOS DE CONCRETO | 6184 | TUBERIA CONCRETO REF. CL.II D=36" (90cm) | ML | 1381058 | Actualización 2025-I Fase I
Demanda | TUBERÍA Y ACCESORIOS DE CONCRETO | 6185 | TUBERIA CONCRETO REF. CL.II D=40" (100cm) | ML | 1728300 | Actualización 2025-I Fase I
Demanda | TUBERÍA Y ACCESORIOS DE CONCRETO | 6188 | TUBERIA CONCRETO REF. CL.II D=44" (110cm) | ML | 1935545 | Actualización 2025-I Fase I
Demanda | TUBERÍA Y ACCESORIOS DE CONCRETO | 6189 | TUBERIA CONCRETO REF. CL.II D=48" (120cm) | ML | 2268790 | Actualización 2025-I Fase I
Demanda | TUBERÍA Y ACCESORIOS DE CONCRETO | 6190 | TUBERIA CONCRETO REF. CL.II D=52" (130cm) | ML | 2517502 | Actualización 2025-I Fase I
Demanda | TUBERÍA Y ACCESORIOS DE CONCRETO | 6191 | TUBERIA CONCRETO REF. CL.II D=56" (140cm) | ML | 2789262 | Actualización 2025-I Fase I
Demanda | TUBERÍA Y ACCESORIOS DE CONCRETO | 6192 | TUBERIA CONCRETO REF. CL.II D=60" (150cm) | ML | 3116473 | Actualización 2025-I Fase I
Demanda | TUBERÍA Y ACCESORIOS DE CONCRETO | 6193 | TUBERIA CONCRETO REF. CL.II D=64" (160cm) | ML | 3542532 | Actualización 2025-I Fase I
Demanda | TUBERÍA Y ACCESORIOS DE CONCRETO | 6194 | TUBERIA CONCRETO REF. CL.II D=68" (170cm) | ML | 4004179 | Actualización 2025-I Fase I
Demanda | TUBERÍA Y ACCESORIOS DE CONCRETO | 6195 | TUBERIA CONCRETO REF. CL.II D=72" (180cm) | ML | 4425750 | Actualización 2025-I Fase I
Demanda | TUBERÍA Y ACCESORIOS DE CONCRETO | 6196 | TUBERIA CONCRETO REF. CL.II D=80" (200cm) | ML | 5563888 | Actualización 2025-I Fase I
Demanda | TUBERÍA Y ACCESORIOS DE CONCRETO | 6197 | TUBERIA CONCRETO REF. CL.II D=86" (215cm) | ML | 6352354 | Actualización 2025-I Fase I
Demanda | TUBERÍA Y ACCESORIOS DE CONCRETO | 6198 | TUBERIA CONCRETO REF. CL.II D=92" (230cm) | ML | 7147683 | Actualización 2025-I Fase I
Demanda | TUBERÍA Y ACCESORIOS DE CONCRETO | 6199 | TUBERIA CONCRETO REF. CL.III D=24" (60cm) | ML | 701999 | Actualización 2025-I Fase I
Demanda | TUBERÍA Y ACCESORIOS DE CONCRETO | 6200 | TUBERIA CONCRETO REF. CL.III D=27" (70cm) | ML | 934114 | Actualización 2025-I Fase I
Demanda | TUBERÍA Y ACCESORIOS DE CONCRETO | 6201 | TUBERIA CONCRETO REF. CL.III D=32" (80cm) | ML | 1164638 | Actualización 2025-I Fase I
Demanda | TUBERÍA Y ACCESORIOS DE CONCRETO | 6202 | TUBERIA CONCRETO REF. CL.III D=36" (90cm) | ML | 1460026 | Actualización 2025-I Fase I
Demanda | TUBERÍA Y ACCESORIOS DE CONCRETO | 6203 | TUBERIA CONCRETO REF. CL.III D=40" (100cm) | ML | 1830212 | Actualización 2025-I Fase I
Demanda | TUBERÍA Y ACCESORIOS DE CONCRETO | 6204 | TUBERIA CONCRETO REF. CL.III D=44" (110cm) | ML | 2046929 | Actualización 2025-I Fase I
Demanda | TUBERÍA Y ACCESORIOS DE CONCRETO | 6205 | TUBERIA CONCRETO REF. CL.III D=48" (120cm) | ML | 2401689 | Actualización 2025-I Fase I
Demanda | TUBERÍA Y ACCESORIOS DE CONCRETO | 6206 | TUBERIA CONCRETO REF. CL.III D=52" (130cm) | ML | 2663872 | Actualización 2025-I Fase I
Demanda | TUBERÍA Y ACCESORIOS DE CONCRETO | 6207 | TUBERIA CONCRETO REF. CL.III D=56" (140cm) | ML | 2947104 | Actualización 2025-I Fase I
Demanda | TUBERÍA Y ACCESORIOS DE CONCRETO | 6208 | TUBERIA CONCRETO REF. CL.III D=60" (150cm) | ML | 3514885 | Actualización 2025-I Fase I
Demanda | TUBERÍA Y ACCESORIOS DE CONCRETO | 6209 | TUBERIA CONCRETO REF. CL.III D=64" (160cm) | ML | 3702278 | Actualización 2025-I Fase I
Demanda | TUBERÍA Y ACCESORIOS DE CONCRETO | 6210 | TUBERIA CONCRETO REF. CL.III D=68" (170cm) | ML | 4187058 | Actualización 2025-I Fase I
Demanda | TUBERÍA Y ACCESORIOS DE CONCRETO | 6211 | TUBERIA CONCRETO REF. CL.III D=72" (180cm) | ML | 4889660 | Actualización 2025-I Fase I
Demanda | TUBERÍA Y ACCESORIOS DE CONCRETO | 6212 | TUBERIA CONCRETO REF. CL.III D=80" (200cm) | ML | 5808362 | Actualización 2025-I Fase I
Demanda | TUBERÍA Y ACCESORIOS DE CONCRETO | 6213 | TUBERIA CONCRETO REF. CL.III D=86" (215cm) | ML | 6519764 | Actualización 2025-I Fase I
Demanda | TUBERÍA Y ACCESORIOS DE CONCRETO | 6214 | TUBERIA CONCRETO REF. CL.III D=92" (230cm) | ML | 7272728 | Actualización 2025-I Fase I
Demanda | TUBERÍA Y ACCESORIOS DE CONCRETO | 6215 | TUBERIA CONCRETO REF. CL.IV D=24" (60cm) | ML | 796295 | Actualización 2025-I Fase I
Demanda | TUBERÍA Y ACCESORIOS DE CONCRETO | 6216 | TUBERIA CONCRETO REF. CL.IV D=27" (70cm) | ML | 1062872 | Actualización 2025-I Fase I
Demanda | TUBERÍA Y ACCESORIOS DE CONCRETO | 6217 | TUBERIA CONCRETO REF. CL.IV D=32" (80cm) | ML | 1331952 | Actualización 2025-I Fase I
Demanda | TUBERÍA Y ACCESORIOS DE CONCRETO | 6218 | TUBERIA CONCRETO REF. CL.IV D=36" (90cm) | ML | 1669562 | Actualización 2025-I Fase I
Demanda | TUBERÍA Y ACCESORIOS DE CONCRETO | 6219 | TUBERIA CONCRETO REF. CL.IV D=40" (100cm) | ML | 2090155 | Actualización 2025-I Fase I
Demanda | TUBERÍA Y ACCESORIOS DE CONCRETO | 6220 | TUBERIA CONCRETO REF. CL.IV D=44" (110cm) | ML | 2339574 | Actualización 2025-I Fase I
Demanda | TUBERÍA Y ACCESORIOS DE CONCRETO | 6221 | TUBERIA CONCRETO REF. CL.IV D=48" (120cm) | ML | 2744504 | Actualización 2025-I Fase I
Demanda | TUBERÍA Y ACCESORIOS DE CONCRETO | 6222 | TUBERIA CONCRETO REF. CL.IV D=52" (130cm) | ML | 3067996 | Actualización 2025-I Fase I
Demanda | TUBERÍA Y ACCESORIOS DE CONCRETO | 6223 | TUBERIA CONCRETO REF. CL.IV D=56" (140cm) | ML | 3251125 | Actualización 2025-I Fase I
Demanda | TUBERÍA Y ACCESORIOS DE CONCRETO | 6224 | TUBERIA CONCRETO REF. CL.IV D=60" (150cm) | ML | 3724563 | Actualización 2025-I Fase I
Demanda | TUBERÍA Y ACCESORIOS DE CONCRETO | 6225 | TUBERIA CONCRETO REF. CL.IV D=64" (160cm) | ML | 4235445 | Actualización 2025-I Fase I
Demanda | TUBERÍA Y ACCESORIOS DE CONCRETO | 6226 | TUBERIA CONCRETO REF. CL.IV D=68" (170cm) | ML | 4793340 | Actualización 2025-I Fase I
Demanda | TUBERÍA Y ACCESORIOS DE CONCRETO | 6227 | TUBERIA CONCRETO REF. CL.IV D=72" (180cm) | ML | 5359472 | Actualización 2025-I Fase I
Demanda | TUBERÍA Y ACCESORIOS DE CONCRETO | 6228 | TUBERIA CONCRETO REF. CL.IV D=80" (200cm) | ML | 6643790 | Actualización 2025-I Fase I
Demanda | TUBERÍA Y ACCESORIOS DE CONCRETO | 6229 | TUBERIA CONCRETO REF. CL.IV D=86" (215cm) | ML | 7967089 | Actualización 2025-I Fase I
Demanda | TUBERÍA Y ACCESORIOS DE CONCRETO | 6230 | TUBERIA CONCRETO REF. CL.IV D=92" (230cm) | ML | 8704679 | Actualización 2025-I Fase I
Demanda | TUBERÍA Y ACCESORIOS DE CONCRETO | 6236 | YEE CONCRETO 8" x 6" x 0.60m | UN | 134085 | Actualización 2025-I Fase I
Demanda | TUBERÍA Y ACCESORIOS DE CONCRETO | 6237 | YEE CONCRETO 10" x 6" x 1.25m | UN | 236138 | Actualización 2025-I Fase I
Demanda | TUBERÍA Y ACCESORIOS DE CONCRETO | 6238 | YEE CONCRETO 12" x 6" x 1.25m | UN | 303093 | Actualización 2025-I Fase I
Demanda | TUBERÍA Y ACCESORIOS DE CONCRETO | 6239 | YEE CONCRETO 14" x 6" x 1.25m | UN | 361501 | Actualización 2025-I Fase I
Demanda | TUBERÍA Y ACCESORIOS DE CONCRETO | 6240 | YEE CONCRETO 16" x 6" x 1.25m | UN | 461867 | Actualización 2025-I Fase I
Demanda | TUBERÍA Y ACCESORIOS DE CONCRETO | 6241 | YEE CONCRETO 18" x 6" x 1.25m | UN | 543816 | Actualización 2025-I Fase I
Demanda | TUBERÍA Y ACCESORIOS DE CONCRETO | 6242 | YEE CONCRETO 20" x 6" x 1.25m | UN | 655823 | Actualización 2025-I Fase I
Demanda | TUBERÍA Y ACCESORIOS DE CONCRETO | 6243 | YEE CONCRETO 24" x 6" x 1.25m | UN | 974974 | Actualización 2025-I Fase I
Demanda | TUBERIAS Y ACCESORIOS DE PVC - ACUEDUCTO | 6257 | TUBERIA PVC U.M. D=2" RDE 21. NORMA NTC 382 | ML | 19650 | Actualización 2025-I Fase I
Demanda | TUBERIAS Y ACCESORIOS DE PVC - ACUEDUCTO | 6258 | TUBERIA PVC U.M. D=2 1/2" RDE 21. NORMA NTC 382 | ML | 29250 | Actualización 2025-I Fase I
Demanda | TUBERIAS Y ACCESORIOS DE PVC - ACUEDUCTO | 6259 | TUBERIA PVC U.M. D=3" RDE 21. NORMA NTC 382 | ML | 51431 | Actualización 2025-I Fase I
Demanda | TUBERIAS Y ACCESORIOS DE PVC - ACUEDUCTO | 6260 | TUBERIA PVC U.M. D=4" RDE 21. NORMA NTC 382 | ML | 64984 | Actualización 2025-I Fase I
Demanda | TUBERIAS Y ACCESORIOS DE PVC - ACUEDUCTO | 6261 | TUBERIA PVC U.M. D=6" RDE 21. NORMA NTC 382 | ML | 133504 | Actualización 2025-I Fase I
Demanda | TUBERIAS Y ACCESORIOS DE PVC - ACUEDUCTO | 6262 | TUBERIA PVC U.M. D=8" RDE 21. NORMA NTC 382 | ML | 226138 | Actualización 2025-I Fase I
Demanda | TUBERIAS Y ACCESORIOS DE PVC - ACUEDUCTO | 6263 | TUBERIA PVC U.M. D=10" RDE 21. NORMA NTC 382 | ML | 355986 | Actualización 2025-I Fase I
Demanda | TUBERIAS Y ACCESORIOS DE PVC - ACUEDUCTO | 6264 | TUBERIA PVC U.M. D=12" RDE 21. NORMA NTC 382 | ML | 498094 | Actualización 2025-I Fase I
Demanda | TUBERIAS Y ACCESORIOS DE PVC - ACUEDUCTO | 6265 | TUBERIA PVC U.M. D=2" RDE 26. NORMA NTC 382 | ML | 16305 | Actualización 2025-I Fase I
Demanda | TUBERIAS Y ACCESORIOS DE PVC - ACUEDUCTO | 6266 | TUBERIA PVC U.M. D=3" RDE 26. NORMA NTC 382 | ML | 42650 | Actualización 2025-I Fase I
Demanda | TUBERIAS Y ACCESORIOS DE PVC - ACUEDUCTO | 6267 | TUBERIA PVC U.M. D=2 1/2" RDE 26. NORMA NTC 382 | ML | 24300 | Actualización 2025-I Fase I
Demanda | TUBERIAS Y ACCESORIOS DE PVC - ACUEDUCTO | 6268 | TUBERIA PVC U.M. D=4" RDE 26. NORMA NTC 382 | ML | 54714 | Actualización 2025-I Fase I
Demanda | TUBERIAS Y ACCESORIOS DE PVC - ACUEDUCTO | 6269 | TUBERIA PVC U.M. D=6" RDE 26. NORMA NTC 382 | ML | 109342 | Actualización 2025-I Fase I
Demanda | TUBERIAS Y ACCESORIOS DE PVC - ACUEDUCTO | 6270 | TUBERIA PVC U.M. D=8" RDE 26. NORMA NTC 382 | ML | 186019 | Actualización 2025-I Fase I
Demanda | TUBERIAS Y ACCESORIOS DE PVC - ACUEDUCTO | 6271 | TUBERIA PVC U.M. D=10" RDE 26. NORMA NTC 382 | ML | 289540 | Actualización 2025-I Fase I
Demanda | TUBERIAS Y ACCESORIOS DE PVC - ACUEDUCTO | 6272 | TUBERIA PVC U.M. D=12" RDE 26. NORMA NTC 382 | ML | 426706 | Actualización 2025-I Fase I
Demanda | TUBERIAS Y ACCESORIOS DE PVC - ACUEDUCTO | 6273 | TUBERIA PVC U.M. D=3" RDE 32.5. NORMA NTC 382 | ML | 34368 | Actualización 2025-I Fase I
Demanda | TUBERIAS Y ACCESORIOS DE PVC - ACUEDUCTO | 6274 | TUBERIA PVC U.M. D=4" RDE 32.5. NORMA NTC 382 | ML | 43680 | Actualización 2025-I Fase I
Demanda | TUBERIAS Y ACCESORIOS DE PVC - ACUEDUCTO | 6275 | TUBERIA PVC U.M. D=6" RDE 32.5. NORMA NTC 382 | ML | 89215 | Actualización 2025-I Fase I
Demanda | TUBERIAS Y ACCESORIOS DE PVC - ACUEDUCTO | 6276 | TUBERIA PVC U.M. D=8" RDE 32.5. NORMA NTC 382 | ML | 151802 | Actualización 2025-I Fase I
Demanda | TUBERIAS Y ACCESORIOS DE PVC - ACUEDUCTO | 6277 | TUBERIA PVC U.M. D=10" RDE 32.5. NORMA NTC 382 | ML | 237290 | Actualización 2025-I Fase I
Demanda | TUBERIAS Y ACCESORIOS DE PVC - ACUEDUCTO | 6278 | TUBERIA PVC U.M. D=12" RDE 32.5. NORMA NTC 382 | ML | 349472 | Actualización 2025-I Fase I
Demanda | TUBERIAS Y ACCESORIOS DE PVC - ACUEDUCTO | 6279 | TUBERIA PVC U.M. D=4" RDE 41. NORMA NTC 382 | ML | 33921 | Actualización 2025-I Fase I
Demanda | TUBERIAS Y ACCESORIOS DE PVC - ACUEDUCTO | 6280 | TUBERIA PVC U.M. D=6" RDE 41. NORMA NTC 382 | ML | 71911 | Actualización 2025-I Fase I
Demanda | TUBERIAS Y ACCESORIOS DE PVC - ACUEDUCTO | 6281 | TUBERIA PVC U.M. D=8" RDE 41. NORMA NTC 382 | ML | 121461 | Actualización 2025-I Fase I
Demanda | TUBERIAS Y ACCESORIOS DE PVC - ACUEDUCTO | 6282 | TUBERIA PVC U.M. D=10" RDE 41. NORMA NTC 382 | ML | 189934 | Actualización 2025-I Fase I
Demanda | TUBERIAS Y ACCESORIOS DE PVC - ACUEDUCTO | 6283 | TUBERIA PVC U.M. D=12" RDE 41. NORMA NTC 382 | ML | 264191 | Actualización 2025-I Fase I
Demanda | CONCRETOS Y MORTEROS PREMEZCLADOS | 6285 | CONCRETO GRAVA COMÚN 1500 PSI 10.5 MPa (105 Kg/cm2) | M3 | 520646 | Actualización 2025-I Fase I
Demanda | POSTES Y ALUMBRADO PUBLICO | 6295 | POSTE EN CONCRETO LA, H=8m, CR=510 KG | UN | 567630 | Actualización 2025-I Fase II + M.O. Ley 2101 de 2021
Demanda | POSTES Y ALUMBRADO PUBLICO | 6296 | POSTE EN CONCRETO LA, H=8m, CR=750 KG | UN | 729470 | Actualización 2025-I Fase II + M.O. Ley 2101 de 2021
Demanda | POSTES Y ALUMBRADO PUBLICO | 6297 | POSTE EN CONCRETO LA, H=8m, CR=1050 KG | UN | 980560 | Actualización 2025-I Fase II + M.O. Ley 2101 de 2021
Demanda | POSTES Y ALUMBRADO PUBLICO | 6298 | POSTE EN CONCRETO AP, H=8m, CR=510 KG | UN | 755698 | Actualización 2025-I Fase II + M.O. Ley 2101 de 2021
Demanda | POSTES Y ALUMBRADO PUBLICO | 6303 | POSTE EN CONCRETO LA, H=10m, CR=510 KG | UN | 742560 | Actualización 2025-I Fase II + M.O. Ley 2101 de 2021
Demanda | POSTES Y ALUMBRADO PUBLICO | 6304 | POSTE EN CONCRETO LA, H=10m, CR=750 KG | UN | 903210 | Actualización 2025-I Fase II + M.O. Ley 2101 de 2021
Demanda | POSTES Y ALUMBRADO PUBLICO | 6305 | POSTE EN CONCRETO LA, H=10m, CR=1050 KG | UN | 1276823 | Actualización 2025-I Fase II + M.O. Ley 2101 de 2021
Demanda | POSTES Y ALUMBRADO PUBLICO | 6306 | POSTE EN CONCRETO AP, H=10m, CR=510 KG | UN | 762790 | Actualización 2025-I Fase II + M.O. Ley 2101 de 2021
Demanda | POSTES Y ALUMBRADO PUBLICO | 6307 | POSTE EN CONCRETO AP, H=10m, CR=750 KG | UN | 985320 | Actualización 2025-I Fase II + M.O. Ley 2101 de 2021
Demanda | POSTES Y ALUMBRADO PUBLICO | 6308 | POSTE EN CONCRETO AP, H=10m, CR=1050 KG | UN | 1122200 | Actualización 2025-I Fase II + M.O. Ley 2101 de 2021
Demanda | POSTES Y ALUMBRADO PUBLICO | 6309 | POSTE EN CONCRETO LA, H=12m, CR=510 KG | UN | 937720 | Actualización 2025-I Fase II + M.O. Ley 2101 de 2021
Demanda | POSTES Y ALUMBRADO PUBLICO | 6310 | POSTE EN CONCRETO LA, H=12m, CR=750 KG | UN | 1296000 | Actualización 2025-I Fase II + M.O. Ley 2101 de 2021
Demanda | POSTES Y ALUMBRADO PUBLICO | 6311 | POSTE EN CONCRETO LA, H=12m, CR=1050 KG | UN | 2000000 | Actualización 2025-I Fase II + M.O. Ley 2101 de 2021
Demanda | POSTES Y ALUMBRADO PUBLICO | 6312 | POSTE EN CONCRETO AP, H=12m, CR=510 KG | UN | 1055292 | Actualización 2025-I Fase II + M.O. Ley 2101 de 2021
Demanda | POSTES Y ALUMBRADO PUBLICO | 6314 | POSTE EN CONCRETO AP, H=12m, CR=1050 KG | UN | 1679150 | Actualización 2025-I Fase II + M.O. Ley 2101 de 2021
Demanda | POSTES Y ALUMBRADO PUBLICO | 6315 | POSTE EN CONCRETO LA, H=14m, CR=750 KG | UN | 1770720 | Actualización 2025-I Fase II + M.O. Ley 2101 de 2021
Demanda | POSTES Y ALUMBRADO PUBLICO | 6316 | POSTE EN CONCRETO LA, H=14m, CR=1050 KG | UN | 2070600 | Actualización 2025-I Fase II + M.O. Ley 2101 de 2021
Demanda | POSTES Y ALUMBRADO PUBLICO | 6317 | POSTE EN CONCRETO LA, H=14m, CR=1350 KG | UN | 2476390 | Actualización 2025-I Fase II + M.O. Ley 2101 de 2021
Demanda | POSTES Y ALUMBRADO PUBLICO | 6318 | POSTE EN CONCRETO AP, H=14m, CR=750 KG | UN | 1939224 | Actualización 2025-I Fase II + M.O. Ley 2101 de 2021
Demanda | POSTES Y ALUMBRADO PUBLICO | 6319 | POSTE EN CONCRETO AP, H=14m, CR=1050 KG | UN | 2573637 | Actualización 2025-I Fase II + M.O. Ley 2101 de 2021
Demanda | POSTES Y ALUMBRADO PUBLICO | 6320 | POSTE EN CONCRETO AP, H=14m, CR=1350 KG | UN | 3224044 | Actualización 2025-I Fase II + M.O. Ley 2101 de 2021
Demanda | POSTES Y ALUMBRADO PUBLICO | 6324 | POSTE METALICO H=12m BRAZO DOBLE (PINTADO) | UN | 4058495 | Actualización 2025-I Fase II + M.O. Ley 2101 de 2021
Demanda | POSTES Y ALUMBRADO PUBLICO | 6326 | POSTE METALICO H=10m BRAZO DOBLE (PINTADO) | UN | 3433864 | Actualización 2025-I Fase II + M.O. Ley 2101 de 2021
Demanda | POSTES Y ALUMBRADO PUBLICO | 6327 | POSTE METALICO GALVANIZADO PEATONAL M130 H=6m BRAZO SENCILLO | UN | 1242539 | Actualización 2025-I Fase II + M.O. Ley 2101 de 2021
Demanda | POSTES Y ALUMBRADO PUBLICO | 6328 | POSTE METALICO GALVANIZADO PEATONAL M130 H=6m BRAZO DOBLE | UN | 1346069 | Actualización 2025-I Fase II + M.O. Ley 2101 de 2021
Demanda | POSTES Y ALUMBRADO PUBLICO | 6329 | LUMINARIA DE SODIO 70W, 208/220V PARA AP | UN | 214200 | Actualización 2025-I Fase II + M.O. Ley 2101 de 2021
Demanda | MOBILIARIO URBANO Y DE PARQUES | 6332 | CANECA EN MALLA METALICA M120 | UN | 428400 | Actualización 2025-I Fase II + M.O. Ley 2101 de 2021
Demanda | MOBILIARIO URBANO Y DE PARQUES | 6333 | BANCA EN CONCRETO CON ESPALDAR M30 | UN | 666400 | Actualización 2025-I Fase II + M.O. Ley 2101 de 2021
Demanda | MOBILIARIO URBANO Y DE PARQUES | 6334 | BOLARDO EN CONCRETO M60 | UN | 151033 | Actualización 2025-I Fase II + M.O. Ley 2101 de 2021
Demanda | MOBILIARIO URBANO Y DE PARQUES | 6335 | BOLARDO ALTO EN HIERRO M63 | UN | 226100 | Actualización 2025-I Fase II + M.O. Ley 2101 de 2021
Demanda | MOBILIARIO URBANO Y DE PARQUES | 6337 | CICLO-PARQUEADERO M100 | UN | 714000 | Actualización 2025-I Fase II + M.O. Ley 2101 de 2021
Demanda | EQUIPO LIVIANO Y HERRAMIENTAS | 6356 | REGLA VIBRATORIA A GASOLINA. INCLUYE COMBUSTIBLE | DIA | 60609 | Actualización 2025-I Fase II + M.O. Ley 2101 de 2021
Demanda | ACCESORIOS HD PARA REDES DE ACUEDUCTO | 6370 | TEE HD E.L. D=6" x 2" | UN | 499800 | Actualización 2025-I Fase II + M.O. Ley 2101 de 2021
Demanda | ACCESORIOS HD PARA REDES DE ACUEDUCTO | 6371 | TEE HD E.L. D=6" x 3" | UN | 499800 | Actualización 2025-I Fase II + M.O. Ley 2101 de 2021
Demanda | ACCESORIOS HD PARA REDES DE ACUEDUCTO | 6372 | TEE HD E.L. D=6" x 4" | UN | 553248 | Actualización 2025-I Fase II + M.O. Ley 2101 de 2021
Demanda | ACCESORIOS HD PARA REDES DE ACUEDUCTO | 6373 | TEE HD E.L. D=6" x 6" | UN | 692295 | Actualización 2025-I Fase II + M.O. Ley 2101 de 2021
Demanda | ACCESORIOS HD PARA REDES DE ACUEDUCTO | 6375 | TEE HD E.L. D=8" x 2" | UN | 743750 | Actualización 2025-I Fase II + M.O. Ley 2101 de 2021
Demanda | ACCESORIOS HD PARA REDES DE ACUEDUCTO | 6376 | TEE HD E.L. D=8" x 3" | UN | 827050 | Actualización 2025-I Fase II + M.O. Ley 2101 de 2021
Demanda | ACCESORIOS HD PARA REDES DE ACUEDUCTO | 6377 | TEE HD E.L. D=8" x 4" | UN | 1154641 | Actualización 2025-I Fase II + M.O. Ley 2101 de 2021
Demanda | ACCESORIOS HD PARA REDES DE ACUEDUCTO | 6378 | TEE HD E.L. D=8" x 6" | UN | 1207680 | Actualización 2025-I Fase II + M.O. Ley 2101 de 2021
Demanda | ACCESORIOS HD PARA REDES DE ACUEDUCTO | 6379 | TEE HD E.L. D=8" x 8" | UN | 1209312 | Actualización 2025-I Fase II + M.O. Ley 2101 de 2021
Demanda | ACCESORIOS HD PARA REDES DE ACUEDUCTO | 6380 | TEE HD E.L. D=10" x 2" | UN | 1374450 | Actualización 2025-I Fase II + M.O. Ley 2101 de 2021
Demanda | ACCESORIOS HD PARA REDES DE ACUEDUCTO | 6381 | TEE HD E.L. D=10" x 3" | UN | 1677900 | Actualización 2025-I Fase II + M.O. Ley 2101 de 2021
Demanda | ACCESORIOS HD PARA REDES DE ACUEDUCTO | 6382 | TEE HD E.L. D=10" x 4" | UN | 1731450 | Actualización 2025-I Fase II + M.O. Ley 2101 de 2021
Demanda | ACCESORIOS HD PARA REDES DE ACUEDUCTO | 6383 | TEE HD E.L. D=10" x 6" | UN | 1981350 | Actualización 2025-I Fase II + M.O. Ley 2101 de 2021
Demanda | ACCESORIOS HD PARA REDES DE ACUEDUCTO | 6384 | TEE HD E.L. D=10" x 8" | UN | 2255050 | Actualización 2025-I Fase II + M.O. Ley 2101 de 2021
Demanda | ACCESORIOS HD PARA REDES DE ACUEDUCTO | 6385 | TEE HD E.L. D=10" x 10" | UN | 2802450 | Actualización 2025-I Fase II + M.O. Ley 2101 de 2021
Demanda | ACCESORIOS HD PARA REDES DE ACUEDUCTO | 6387 | TEE HD E.L. D=12" x 3" | UN | 1810509 | Actualización 2025-I Fase II + M.O. Ley 2101 de 2021
Demanda | ACCESORIOS HD PARA REDES DE ACUEDUCTO | 6388 | TEE HD E.L. D=12" x 4" | UN | 2142000 | Actualización 2025-I Fase II + M.O. Ley 2101 de 2021
Demanda | ACCESORIOS HD PARA REDES DE ACUEDUCTO | 6389 | TEE HD E.L. D=12" x 6" | UN | 2171750 | Actualización 2025-I Fase II + M.O. Ley 2101 de 2021
Demanda | ACCESORIOS HD PARA REDES DE ACUEDUCTO | 6390 | TEE HD E.L. D=12" x 8" | UN | 2308600 | Actualización 2025-I Fase II + M.O. Ley 2101 de 2021
Demanda | ACCESORIOS HD PARA REDES DE ACUEDUCTO | 6391 | TEE HD E.L. D=12" x 10" | UN | 2778650 | Actualización 2025-I Fase II + M.O. Ley 2101 de 2021
Demanda | ACCESORIOS HD PARA REDES DE ACUEDUCTO | 6392 | TEE HD E.L. D=12" x 12" | UN | 3296300 | Actualización 2025-I Fase II + M.O. Ley 2101 de 2021
Demanda | ACCESORIOS HD PARA REDES DE ACUEDUCTO | 6393 | TEE HD E.L. D=24" x 8" | UN | 7369906 | Actualización 2025-I Fase II + M.O. Ley 2101 de 2021
Demanda | ACCESORIOS HD PARA REDES DE ACUEDUCTO | 6394 | TEE HD E.L. D=24" x 10" | UN | 8394598 | Actualización 2025-I Fase II + M.O. Ley 2101 de 2021
Demanda | ACCESORIOS HD PARA REDES DE ACUEDUCTO | 6395 | TEE HD E.L. D=24" x 12" | UN | 9182824 | Actualización 2025-I Fase II + M.O. Ley 2101 de 2021
Demanda | ACCESORIOS HD PARA REDES DE ACUEDUCTO | 6396 | TEE HD E.L. D=24" x 14" | UN | 9773993 | Actualización 2025-I Fase II + M.O. Ley 2101 de 2021
Demanda | ACCESORIOS HD PARA REDES DE ACUEDUCTO | 6397 | TEE HD E.L. D=24" x 16" | UN | 10246928 | Actualización 2025-I Fase II + M.O. Ley 2101 de 2021
Demanda | ACCESORIOS HD PARA REDES DE ACUEDUCTO | 6398 | TEE HD E.L. D=24" x 18" | UN | 11074564 | Actualización 2025-I Fase II + M.O. Ley 2101 de 2021
Demanda | ACCESORIOS HD PARA REDES DE ACUEDUCTO | 6399 | TEE HD E.L. D=24" x 20" | UN | 11665734 | Actualización 2025-I Fase II + M.O. Ley 2101 de 2021
Demanda | ACCESORIOS HD PARA REDES DE ACUEDUCTO | 6400 | TEE HD E.L. D=24" x 24" | UN | 13321007 | Actualización 2025-I Fase II + M.O. Ley 2101 de 2021
Demanda | ACCESORIOS HD PARA REDES DE ACUEDUCTO | 6401 | TEE HD E.L. D=4" x 3" | UN | 279650 | Actualización 2025-I Fase II + M.O. Ley 2101 de 2021
Demanda | ACCESORIOS HD PARA REDES DE ACUEDUCTO | 6402 | TEE HD E.L. D=4" x 4" | UN | 398861 | Actualización 2025-I Fase II + M.O. Ley 2101 de 2021
Demanda | ACCESORIOS HD PARA REDES DE ACUEDUCTO | 6404 | CODO HD E.L. 90° D=2" | UN | 127330 | Actualización 2025-I Fase II + M.O. Ley 2101 de 2021
Demanda | ACCESORIOS HD PARA REDES DE ACUEDUCTO | 6405 | CODO HD E.L. 90° D=3" | UN | 198057 | Actualización 2025-I Fase II + M.O. Ley 2101 de 2021
Demanda | ACCESORIOS HD PARA REDES DE ACUEDUCTO | 6406 | CODO HD E.L. 90° D=4" | UN | 262523 | Actualización 2025-I Fase II + M.O. Ley 2101 de 2021
Demanda | ACCESORIOS HD PARA REDES DE ACUEDUCTO | 6407 | CODO HD E.L. 90° D=6" | UN | 529550 | Actualización 2025-I Fase II + M.O. Ley 2101 de 2021
Demanda | ACCESORIOS HD PARA REDES DE ACUEDUCTO | 6408 | CODO HD E.L. 90° D=8" | UN | 981750 | Actualización 2025-I Fase II + M.O. Ley 2101 de 2021
Demanda | ACCESORIOS HD PARA REDES DE ACUEDUCTO | 6409 | CODO HD E.L. 90° D=10" | UN | 1796900 | Actualización 2025-I Fase II + M.O. Ley 2101 de 2021
Demanda | ACCESORIOS HD PARA REDES DE ACUEDUCTO | 6410 | CODO HD E.L. 90° D=12" | UN | 2177700 | Actualización 2025-I Fase II + M.O. Ley 2101 de 2021
Demanda | ACCESORIOS HD PARA REDES DE ACUEDUCTO | 6411 | CODO HD E.L. 90° D=14" | UN | 2904563 | Actualización 2025-I Fase II + M.O. Ley 2101 de 2021
Demanda | ACCESORIOS HD PARA REDES DE ACUEDUCTO | 6412 | CODO HD E.L. 90° D=16" | UN | 3807860 | Actualización 2025-I Fase II + M.O. Ley 2101 de 2021
Demanda | ACCESORIOS HD PARA REDES DE ACUEDUCTO | 6413 | CODO HD E.L. 90° D=18" | UN | 4811432 | Actualización 2025-I Fase II + M.O. Ley 2101 de 2021
Demanda | ACCESORIOS HD PARA REDES DE ACUEDUCTO | 6414 | CODO HD E.L. 90° D=20" | UN | 6021709 | Actualización 2025-I Fase II + M.O. Ley 2101 de 2021
Demanda | ACCESORIOS HD PARA REDES DE ACUEDUCTO | 6416 | CODO HD E.L. 45° D=2" | UN | 147560 | Actualización 2025-I Fase II + M.O. Ley 2101 de 2021
Demanda | ACCESORIOS HD PARA REDES DE ACUEDUCTO | 6417 | CODO HD E.L. 45° D=3" | UN | 180880 | Actualización 2025-I Fase II + M.O. Ley 2101 de 2021
Demanda | ACCESORIOS HD PARA REDES DE ACUEDUCTO | 6418 | CODO HD E.L. 45° D=4" | UN | 232596 | Actualización 2025-I Fase II + M.O. Ley 2101 de 2021
Demanda | ACCESORIOS HD PARA REDES DE ACUEDUCTO | 6419 | CODO HD E.L. 45° D=6" | UN | 446250 | Actualización 2025-I Fase II + M.O. Ley 2101 de 2021
Demanda | ACCESORIOS HD PARA REDES DE ACUEDUCTO | 6420 | CODO HD E.L. 45° D=8" | UN | 928200 | Actualización 2025-I Fase II + M.O. Ley 2101 de 2021
Demanda | ACCESORIOS HD PARA REDES DE ACUEDUCTO | 6421 | CODO HD E.L. 45° D=10" | UN | 1529150 | Actualización 2025-I Fase II + M.O. Ley 2101 de 2021
Demanda | ACCESORIOS HD PARA REDES DE ACUEDUCTO | 6422 | CODO HD E.L. 45° D=12" | UN | 2088450 | Actualización 2025-I Fase II + M.O. Ley 2101 de 2021
Demanda | ACCESORIOS HD PARA REDES DE ACUEDUCTO | 6423 | CODO HD E.L. 45° D=14" | UN | 2066265 | Actualización 2025-I Fase II + M.O. Ley 2101 de 2021
Demanda | ACCESORIOS HD PARA REDES DE ACUEDUCTO | 6424 | CODO HD E.L. 45° D=16" | UN | 2672581 | Actualización 2025-I Fase II + M.O. Ley 2101 de 2021
Demanda | ACCESORIOS HD PARA REDES DE ACUEDUCTO | 6425 | CODO HD E.L. 45° D=18" | UN | 3630717 | Actualización 2025-I Fase II + M.O. Ley 2101 de 2021
Demanda | ACCESORIOS HD PARA REDES DE ACUEDUCTO | 6426 | CODO HD E.L. 45° D=20" | UN | 5228607 | Actualización 2025-I Fase II + M.O. Ley 2101 de 2021
Demanda | ACCESORIOS HD PARA REDES DE ACUEDUCTO | 6430 | CODO HD E.L. 22.5° D=4" | UN | 214149 | Actualización 2025-I Fase II + M.O. Ley 2101 de 2021
Demanda | ACCESORIOS HD PARA REDES DE ACUEDUCTO | 6431 | CODO HD E.L. 22.5° D=6" | UN | 368900 | Actualización 2025-I Fase II + M.O. Ley 2101 de 2021
Demanda | ACCESORIOS HD PARA REDES DE ACUEDUCTO | 6434 | CODO HD E.L. 22.5° D=12" | UN | 1814750 | Actualización 2025-I Fase II + M.O. Ley 2101 de 2021
Demanda | ACCESORIOS HD PARA REDES DE ACUEDUCTO | 6440 | CODO HD E.L. 11.25° D=2" | UN | 114240 | Actualización 2025-I Fase II + M.O. Ley 2101 de 2021
Demanda | ACCESORIOS HD PARA REDES DE ACUEDUCTO | 6441 | CODO HD E.L. 11.25° D=3" | UN | 170170 | Actualización 2025-I Fase II + M.O. Ley 2101 de 2021
Demanda | ACCESORIOS HD PARA REDES DE ACUEDUCTO | 6442 | CODO HD E.L. 11.25° D=4" | UN | 204926 | Actualización 2025-I Fase II + M.O. Ley 2101 de 2021
Demanda | ACCESORIOS HD PARA REDES DE ACUEDUCTO | 6443 | CODO HD E.L. 11.25° D=6" | UN | 357000 | Actualización 2025-I Fase II + M.O. Ley 2101 de 2021
Demanda | ACCESORIOS HD PARA REDES DE ACUEDUCTO | 6446 | CODO HD E.L. 11.25° D=12" | UN | 1564850 | Actualización 2025-I Fase II + M.O. Ley 2101 de 2021
Demanda | ACCESORIOS HD PARA REDES DE ACUEDUCTO | 6454 | UNION REPARACION HD E.L. D=6" | UN | 263915 | Actualización 2025-I Fase II + M.O. Ley 2101 de 2021
Demanda | ACCESORIOS HD PARA REDES DE ACUEDUCTO | 6455 | UNION REPARACION HD E.L. D=8" | UN | 420951 | Actualización 2025-I Fase II + M.O. Ley 2101 de 2021
Demanda | ACCESORIOS HD PARA REDES DE ACUEDUCTO | 6456 | UNION REPARACION HD E.L. D=10" | UN | 931151 | Actualización 2025-I Fase II + M.O. Ley 2101 de 2021
Demanda | ACCESORIOS HD PARA REDES DE ACUEDUCTO | 6457 | UNION REPARACION HD E.L. D=12" | UN | 1120879 | Actualización 2025-I Fase II + M.O. Ley 2101 de 2021
Demanda | ACCESORIOS HD PARA REDES DE ACUEDUCTO | 6458 | UNION REPARACION HD E.L. D=14" | UN | 1351869 | Actualización 2025-I Fase II + M.O. Ley 2101 de 2021
Demanda | ACCESORIOS HD PARA REDES DE ACUEDUCTO | 6459 | UNION REPARACION HD E.L. D=16" | UN | 1455859 | Actualización 2025-I Fase II + M.O. Ley 2101 de 2021
Demanda | ACCESORIOS HD PARA REDES DE ACUEDUCTO | 6462 | TAPON HD E.L. D=4" | UN | 155890 | Actualización 2025-I Fase II + M.O. Ley 2101 de 2021
Demanda | ACCESORIOS HD PARA REDES DE ACUEDUCTO | 6463 | TAPON HD E.L. D=6" | UN | 358190 | Actualización 2025-I Fase II + M.O. Ley 2101 de 2021
Demanda | ACCESORIOS HD PARA REDES DE ACUEDUCTO | 6464 | TAPON HD E.L. D=8" | UN | 719950 | Actualización 2025-I Fase II + M.O. Ley 2101 de 2021
Demanda | DUCTOS PVC - ELECTRICOS/TELEFONICOS TIPO TDP-DB-EB | 6472 | TUBERIA CONDUIT PVC D=1" | ML | 5567 | Actualización 2025-I Fase I
Demanda | DUCTOS PVC - ELECTRICOS/TELEFONICOS TIPO TDP-DB-EB | 6473 | TUBERIA CONDUIT PVC D=1 1/4" | ML | 8609 | Actualización 2025-I Fase I
Demanda | DUCTOS PVC - ELECTRICOS/TELEFONICOS TIPO TDP-DB-EB | 6474 | TUBERIA CONDUIT PVC D=1 1/2" | ML | 10973 | Actualización 2025-I Fase I
Demanda | DUCTOS PVC - ELECTRICOS/TELEFONICOS TIPO TDP-DB-EB | 6475 | TUBERIA CONDUIT PVC D=2" | ML | 16880 | Actualización 2025-I Fase I
Demanda | ACCESORIOS HD PARA REDES DE ACUEDUCTO | 6476 | VALVULA HD COMPUERTA ELASTICA VNA E.L. D=2" | UN | 602140 | Actualización 2025-I Fase II + M.O. Ley 2101 de 2021
Demanda | ACCESORIOS HD PARA REDES DE ACUEDUCTO | 6477 | VALVULA HD COMPUERTA ELASTICA VNA E.L. D=3" | UN | 857990 | Actualización 2025-I Fase II + M.O. Ley 2101 de 2021
Demanda | ACCESORIOS HD PARA REDES DE ACUEDUCTO | 6479 | VALVULA HD COMPUERTA ELASTICA VNA E.L. D=6" | UN | 2193170 | Actualización 2025-I Fase II + M.O. Ley 2101 de 2021
Demanda | ACCESORIOS HD PARA REDES DE ACUEDUCTO | 6480 | VALVULA HD COMPUERTA ELASTICA VNA E.L. D=8" | UN | 3712800 | Actualización 2025-I Fase II + M.O. Ley 2101 de 2021
Demanda | ACCESORIOS HD PARA REDES DE ACUEDUCTO | 6481 | HIDRANTE TIPO TRAFICO E.B D=3". DOS SALIDAS DE 2 1/2" | UN | 4358970 | Actualización 2025-I Fase II + M.O. Ley 2101 de 2021
Demanda | ACCESORIOS HD PARA REDES DE ACUEDUCTO | 6482 | HIDRANTE TIPO TRAFICO E.B D=4". TRES SALIDAS, DOS DE 2 1/2" Y UNA DE 4 1/2" | UN | 5827430 | Actualización 2025-I Fase II + M.O. Ley 2101 de 2021
Demanda | ACCESORIOS HD PARA REDES DE ACUEDUCTO | 6483 | HIDRANTE TIPO TRAFICO E.B D=6". TRES SALIDAS, DOS DE 2 1/2" Y UNA DE 4 1/2" | UN | 7945630 | Actualización 2025-I Fase II + M.O. Ley 2101 de 2021
Demanda | ACCESORIOS HD PARA REDES DE ACUEDUCTO | 6484 | HIDRANTE TIPO POSTE E.B D=4". TRES SALIDAS, DOS DE 2 1/2" Y UNA DE 4 1/2" | UN | 3102330 | Actualización 2025-I Fase II + M.O. Ley 2101 de 2021
Demanda | ACCESORIOS HD PARA REDES DE ACUEDUCTO | 6485 | HIDRANTE TIPO POSTE E.B D=6". TRES SALIDAS, DOS DE 2 1/2" Y UNA DE 4 1/2" | UN | 3316530 | Actualización 2025-I Fase II + M.O. Ley 2101 de 2021
Demanda | EQUIPO PESADO | 6507 | TERMINADORA DE ASFALTO - ANCHO DE PAVIMENTACIÓN ESTÁNDAR DE 2 A 6m - VOLUMEN DE LA TOLVA DE 5 A 8 M3 - INCLUYE OPERARIO Y COMBUSTIBLE | HR | 287704 | Actualización 2025-I Fase I
Demanda | TUBERIAS Y ACCESORIOS DE PVC - ACUEDUCTO | 6527 | UNION REPARACION PVC U.M. D=6". NORMA NTC 382 | UN | 267400 | Actualización 2025-I Fase I
Demanda | TUBERIAS Y ACCESORIOS DE PVC - ACUEDUCTO | 6528 | UNION REPARACION PVC U.M. D=8". NORMA NTC 382 | UN | 491665 | Actualización 2025-I Fase I
Demanda | TUBERIAS Y ACCESORIOS DE PVC - ACUEDUCTO | 6530 | UNION REPARACION PVC U.M. D=12". NORMA NTC 382 | UN | 1537259 | Actualización 2025-I Fase I
Demanda | MOBILIARIO URBANO Y DE PARQUES | 6534 | BANCA EN CONCRETO SIN ESPALDAR M31 | UN | 452200 | Actualización 2025-I Fase II + M.O. Ley 2101 de 2021
Demanda | MOBILIARIO URBANO Y DE PARQUES | 6535 | BANCA MODULAR EN CONCRETO M40 | UN | 214200 | Actualización 2025-I Fase II + M.O. Ley 2101 de 2021
Demanda | DUCTOS PVC - ELECTRICOS/TELEFONICOS TIPO TDP-DB-EB | 6539 | ADAPTADOR TERMINAL CAMPANA PVC D=3" | UN | 9100 | Actualización 2025-I Fase I
Demanda | DUCTOS PVC - ELECTRICOS/TELEFONICOS TIPO TDP-DB-EB | 6540 | ADAPTADOR TERMINAL CAMPANA PVC D=4" | UN | 17600 | Actualización 2025-I Fase I
Demanda | MARCOS, TAPAS, REJILLAS, HERRAJES Y CAJILLAS | 6543 | MARCO Y TAPA CAJA PASO SENCILLA ANDEN ETB | UN | 394464 | Actualización 2025-I Fase I
Demanda | MARCOS, TAPAS, REJILLAS, HERRAJES Y CAJILLAS | 6545 | MARCO Y TAPAS CAJA PASO DOBLE ANDEN ETB | UN | 681540 | Actualización 2025-I Fase I
Demanda | SEÑALES, BARRERAS Y DEMARCACIÓN VIAL | 6551 | SEÑAL DOBLE CARA PARA CICLORUTA PARAL 3m | UN | 575069 | Actualización 2025-I Fase II + M.O. Ley 2101 de 2021
Demanda | SEÑALES, BARRERAS Y DEMARCACIÓN VIAL | 6552 | SEÑAL DE TRANSITO GRUPO I (60x60cm) POSTE 3.5m | UN | 400124 | Actualización 2025-I Fase II + M.O. Ley 2101 de 2021
Demanda | SEÑALES, BARRERAS Y DEMARCACIÓN VIAL | 6553 | SEÑAL DE TRANSITO GRUPO I (75x75cm) POSTE 3.5m | UN | 520664 | Actualización 2025-I Fase II + M.O. Ley 2101 de 2021
Demanda | SEÑALES, BARRERAS Y DEMARCACIÓN VIAL | 6554 | SEÑAL DE TRANSITO GRUPO I (90x90cm) POSTE 3.5m | UN | 701498 | Actualización 2025-I Fase II + M.O. Ley 2101 de 2021
Demanda | SEÑALES, BARRERAS Y DEMARCACIÓN VIAL | 6555 | TACHON EN CONCRETO 0.4x0.15x0.08m | UN | 58505 | Actualización 2025-I Fase II + M.O. Ley 2101 de 2021
Demanda | SEÑALES, BARRERAS Y DEMARCACIÓN VIAL | 6556 | TACHA REFLECTIVA UNIDIRECCIONAL, NO INCLUYE ELEMENTOS DE ANCLAJE | UN | 8923 | Actualización 2025-I Fase II + M.O. Ley 2101 de 2021
Demanda | TUBERIAS Y ACCESORIOS DE PVC - ACUEDUCTO | 6559 | ADAPTADOR MACHO PVC E.L. D=2" | UN | 8716 | Actualización 2025-I Fase I
Demanda | TUBERIAS Y ACCESORIOS DE PVC - ACUEDUCTO | 6560 | ADAPTADOR MACHO PVC E.L. D=3" | UN | 34260 | Actualización 2025-I Fase I
Demanda | TUBERIAS Y ACCESORIOS DE PVC - ACUEDUCTO | 6561 | ADAPTADOR MACHO PVC E.L D=4" | UN | 63022 | Actualización 2025-I Fase I
Demanda | EQUIPO PESADO | 6567 | CARROTANQUE IRRIGADOR DE AGUA - HORA | HR | 107100 | Actualización 2025-I Fase I
Demanda | AGREGADOS PÉTREOS, BASES Y SUBBASES GRANULARES | 6578 | TRITURADO 3/4" | M3 | 91630 | Actualización 2025-I Fase I
Demanda | AGREGADOS PÉTREOS, BASES Y SUBBASES GRANULARES | 6624 | RAJÓN SUELTO > = 12" (30 - 50 cm) | M3 | 60571 | Actualización 2025-I Fase I
Demanda | EQUIPO LIVIANO Y HERRAMIENTAS | 6625 | MEZCLADORA DE CONCRETO (1,5 BULTOS) - INCLUYE COMBUSTIBLE | DIA | 71445 | Actualización 2025-I Fase II + M.O. Ley 2101 de 2021
Demanda | POSTES Y ALUMBRADO PUBLICO | 6629 | FOTOCELDA CON BASE | UN | 51170 | Actualización 2025-I Fase II + M.O. Ley 2101 de 2021
Demanda | POSTES Y ALUMBRADO PUBLICO | 6636 | POSTE METALICO H=10m BRAZO SENCILLO (PINTADO) | UN | 3304273 | Actualización 2025-I Fase II + M.O. Ley 2101 de 2021
Demanda | TUBERIAS Y ACCESORIOS DE PVC - ACUEDUCTO | 6645 | CODO G.RAD. PVC U.M. 90° D=2 1/2" RDE 21. NORMA NTC 382 | UN | 95971 | Actualización 2025-I Fase I
Demanda | TUBERIAS Y ACCESORIOS DE PVC - ACUEDUCTO | 6646 | CODO G.RAD. PVC U.M. 90° D=3" RDE 21. NORMA NTC 382 | UN | 133412 | Actualización 2025-I Fase I
Demanda | TUBERIAS Y ACCESORIOS DE PVC - ACUEDUCTO | 6647 | CODO G.RAD. PVC U.M. 90° D=6" RDE 21. NORMA NTC 382 | UN | 361384 | Actualización 2025-I Fase I
Demanda | TUBERIAS Y ACCESORIOS DE PVC - ACUEDUCTO | 6648 | CODO G.RAD. PVC U.M. 90° D=10" RDE 21. NORMA NTC 382 | UN | 2879273 | Actualización 2025-I Fase I
Demanda | TUBERIAS Y ACCESORIOS DE PVC - ACUEDUCTO | 6649 | CODO G.RAD. PVC U.M. 45° D=2 1/2" RDE 21. NORMA NTC 382 | UN | 110061 | Actualización 2025-I Fase I
Demanda | TUBERIAS Y ACCESORIOS DE PVC - ACUEDUCTO | 6650 | CODO G.RAD. PVC U.M. 45° D=2" RDE 21. NORMA NTC 382 | UN | 85021 | Actualización 2025-I Fase I
Demanda | TUBERIAS Y ACCESORIOS DE PVC - ACUEDUCTO | 6651 | CODO G.RAD. PVC U.M. 45° D=3" RDE 21. NORMA NTC 382 | UN | 126615 | Actualización 2025-I Fase I
Demanda | TUBERIAS Y ACCESORIOS DE PVC - ACUEDUCTO | 6652 | CODO G.RAD. PVC U.M. 45° D=4" RDE 21. NORMA NTC 382 | UN | 167099 | Actualización 2025-I Fase I
Demanda | TUBERIAS Y ACCESORIOS DE PVC - ACUEDUCTO | 6653 | CODO G.RAD. PVC U.M. 45° D=6" RDE 21. NORMA NTC 382 | UN | 313678 | Actualización 2025-I Fase I
Demanda | TUBERIAS Y ACCESORIOS DE PVC - ACUEDUCTO | 6654 | CODO G.RAD. PVC U.M. 45° D=8" RDE 21. NORMA NTC 382 | UN | 879529 | Actualización 2025-I Fase I
Demanda | TUBERIAS Y ACCESORIOS DE PVC - ACUEDUCTO | 6655 | CODO G.RAD. PVC U.M. 45° D=10" RDE 21. NORMA NTC 382 | UN | 1883600 | Actualización 2025-I Fase I
Demanda | TUBERIAS Y ACCESORIOS DE PVC - ACUEDUCTO | 6656 | CODO G.RAD. PVC U.M. 45° D=12" RDE 21. NORMA NTC 382 | UN | 2644021 | Actualización 2025-I Fase I
Demanda | TUBERIAS Y ACCESORIOS DE PVC - ACUEDUCTO | 6657 | CODO G.RAD. PVC U.M. 22.5° D=2" RDE 21. NORMA NTC 382 | UN | 41166 | Actualización 2025-I Fase I
Demanda | TUBERIAS Y ACCESORIOS DE PVC - ACUEDUCTO | 6658 | CODO G.RAD. PVC U.M. 22.5° D=2 1/2" RDE 21. NORMA NTC 382 | UN | 58167 | Actualización 2025-I Fase I
Demanda | TUBERIAS Y ACCESORIOS DE PVC - ACUEDUCTO | 6659 | CODO G.RAD. PVC U.M. 22.5° D=3" RDE 21. NORMA NTC 382 | UN | 80149 | Actualización 2025-I Fase I
Demanda | TUBERIAS Y ACCESORIOS DE PVC - ACUEDUCTO | 6660 | CODO G.RAD. PVC U.M. 22.5° D=4" RDE 21. NORMA NTC 382 | UN | 131656 | Actualización 2025-I Fase I
Demanda | TUBERIAS Y ACCESORIOS DE PVC - ACUEDUCTO | 6661 | CODO G.RAD. PVC U.M. 22.5° D=6" RDE 21. NORMA NTC 382 | UN | 323491 | Actualización 2025-I Fase I
Demanda | TUBERIAS Y ACCESORIOS DE PVC - ACUEDUCTO | 6662 | CODO G.RAD. PVC U.M. 22.5° D=8" RDE 21. NORMA NTC 382 | UN | 684455 | Actualización 2025-I Fase I
Demanda | TUBERIAS Y ACCESORIOS DE PVC - ACUEDUCTO | 6663 | CODO G.RAD. PVC U.M. 22.5° D=10" RDE 21. NORMA NTC 382 | UN | 1533707 | Actualización 2025-I Fase I
Demanda | TUBERIAS Y ACCESORIOS DE PVC - ACUEDUCTO | 6664 | CODO G.RAD. PVC U.M. 22.5° D=12" RDE 21. NORMA NTC 382 | UN | 2065344 | Actualización 2025-I Fase I
Demanda | TUBERIAS Y ACCESORIOS DE PVC - ACUEDUCTO | 6665 | CODO G.RAD. PVC U.M. 11.25° D=2" RDE 21. NORMA NTC 382 | UN | 47593 | Actualización 2025-I Fase I
Demanda | TUBERIAS Y ACCESORIOS DE PVC - ACUEDUCTO | 6666 | CODO G.RAD. PVC U.M. 11.25° D=2 1/2" RDE 21. NORMA NTC 382 | UN | 55001 | Actualización 2025-I Fase I
Demanda | TUBERIAS Y ACCESORIOS DE PVC - ACUEDUCTO | 6667 | CODO G.RAD. PVC U.M. 11.25° D=3" RDE 21. NORMA NTC 382 | UN | 73048 | Actualización 2025-I Fase I
Demanda | TUBERIAS Y ACCESORIOS DE PVC - ACUEDUCTO | 6668 | CODO G.RAD. PVC U.M. 11.25° D=4" RDE 21. NORMA NTC 382 | UN | 125084 | Actualización 2025-I Fase I
Demanda | TUBERIAS Y ACCESORIOS DE PVC - ACUEDUCTO | 6669 | CODO G.RAD. PVC U.M. 11.25° D=6" RDE 21. NORMA NTC 382 | UN | 289254 | Actualización 2025-I Fase I
Demanda | TUBERIAS Y ACCESORIOS DE PVC - ACUEDUCTO | 6670 | CODO G.RAD. PVC U.M. 11.25° D=8" RDE 21. NORMA NTC 382 | UN | 587743 | Actualización 2025-I Fase I
Demanda | TUBERIAS Y ACCESORIOS DE PVC - ACUEDUCTO | 6671 | CODO G.RAD. PVC U.M. 11.25° D=10" RDE 21. NORMA NTC 382 | UN | 1254705 | Actualización 2025-I Fase I
Demanda | TUBERIAS Y ACCESORIOS DE PVC - ACUEDUCTO | 6672 | CODO G.RAD. PVC U.M. 11.25° D=12" RDE 21. NORMA NTC 382 | UN | 1660804 | Actualización 2025-I Fase I
Demanda | MOBILIARIO URBANO Y DE PARQUES | 6673 | CABINA TELEFONICA PEDESTAL M20 | UN | 10710000 | Actualización 2025-I Fase II + M.O. Ley 2101 de 2021
Demanda | MOBILIARIO URBANO Y DE PARQUES | 6674 | PARADERO EN ACERO INOXIDABLE M10 | UN | 10948000 | Actualización 2025-I Fase II + M.O. Ley 2101 de 2021
Demanda | MOBILIARIO URBANO Y DE PARQUES | 6675 | CICLO-PARQUEADERO M101 | UN | 1023400 | Actualización 2025-I Fase II + M.O. Ley 2101 de 2021
Demanda | MOBILIARIO URBANO Y DE PARQUES | 6677 | BANCA EN MADERA M50 | UN | 654500 | Actualización 2025-I Fase II + M.O. Ley 2101 de 2021
Demanda | MOBILIARIO URBANO Y DE PARQUES | 6679 | PROTECTOR DE ARBOL M90 | UN | 928200 | Actualización 2025-I Fase II + M.O. Ley 2101 de 2021
Demanda | MOBILIARIO URBANO Y DE PARQUES | 6680 | PROTECTOR DE ARBOL DE DOS TUBOS M91 | UN | 238000 | Actualización 2025-I Fase II + M.O. Ley 2101 de 2021
Demanda | MOBILIARIO URBANO Y DE PARQUES | 6681 | POSTE HISTORICO M131 H=5m | UN | 4713114 | Actualización 2025-I Fase II + M.O. Ley 2101 de 2021
Demanda | MOBILIARIO URBANO Y DE PARQUES | 6682 | BOLARDO BAJO EN HIERRO M62 | UN | 226100 | Actualización 2025-I Fase II + M.O. Ley 2101 de 2021
Demanda | MOBILIARIO URBANO Y DE PARQUES | 6683 | BOLARDO BAJO EN CONCRETO M61 | UN | 122166 | Actualización 2025-I Fase II + M.O. Ley 2101 de 2021
Demanda | LADRILLOS, BLOQUES Y ADOQUINES | 6684 | BLOQUE ESTRUCTURAL TIPO PIEDRA GRIS | UN | 6000 | Actualización 2025-I Fase I
Demanda | GEOSINTETICOS | 6698 | GEOTEXTIL NO TEJIDO PARA REPAVIMENTACION CON RESISTENCIA A LA TENSION GRAB: ENTRE 400 N Y 470 N, Y PUNTO DE FUSION: ENTRE 150°C Y 160°C | M2 | 7521 | Actualización 2025-I Fase II + M.O. Ley 2101 de 2021
Demanda | GEOSINTETICOS | 6700 | GEOTEXTIL NO TEJIDO CON RESISTENCIA A LA TENSION GRAB: ENTRE 720 N Y 780 N, Y RESISTENCIA AL RASGADO TRAPEZOIDAL: ENTRE 270 N Y 295 N | M2 | 8383 | Actualización 2025-I Fase II + M.O. Ley 2101 de 2021
Demanda | GEOSINTETICOS | 6701 | GEOTEXTIL NO TEJIDO CON RESISTENCIA A LA TENSION GRAB: ENTRE 850 N Y 980 N, Y RESISTENCIA AL RASGADO TRAPEZOIDAL: ENTRE 315 N Y 350 N | M2 | 17705 | Actualización 2025-I Fase II + M.O. Ley 2101 de 2021
Demanda | GEOSINTETICOS | 6702 | GEOTEXTIL NO TEJIDO CON RESISTENCIA A LA TENSION GRAB: ENTRE 1070 N Y 1165 N, Y RESISTENCIA AL RASGADO TRAPEZOIDAL: ENTRE 400 N Y 420 N | M2 | 21975 | Actualización 2025-I Fase II + M.O. Ley 2101 de 2021
Demanda | GEOSINTETICOS | 6703 | GEOTEXTIL NO TEJIDO CON RESISTENCIA A LA TENSION GRAB DE 1310 N, Y RESISTENCIA AL RASGADO TRAPEZOIDAL DE 470 N | M2 | 25129 | Actualización 2025-I Fase II + M.O. Ley 2101 de 2021
Demanda | GEOSINTETICOS | 6704 | GEOTEXTIL NO TEJIDO CON RESISTENCIA A LA TENSION GRAB DE 1530 N, Y RESISTENCIA AL RASGADO TRAPEZOIDAL DE 570 N | M2 | 31384 | Actualización 2025-I Fase II + M.O. Ley 2101 de 2021
Demanda | GEOSINTETICOS | 6710 | GEOTEXTIL TEJIDO CON RESISTENCIA A LA TENSION METODO TIRA ANCHA SENTIDO LONGITUDINAL: ENTRE 30 KN/M Y 39 KN/M, Y RESISTENCIA A LA TENSION GRAB: ENTRE 1140 N Y 1480 N | M2 | 8245 | Actualización 2025-I Fase II + M.O. Ley 2101 de 2021
Demanda | TUBERIAS Y ACCESORIOS DE PVC - ACUEDUCTO | 6715 | UNION PVC E.L. D=2 1/2". NORMA NTC 382 | UN | 25395 | Actualización 2025-I Fase I
Demanda | AGREGADOS PÉTREOS, BASES Y SUBBASES GRANULARES | 6722 | SUBBASE GRANULAR B-400 | M3 | 27370 | Actualización 2025-I Fase I
Demanda | LADRILLOS, BLOQUES Y ADOQUINES | 6733 | ADOQUIN DE ARCILLA CUARTERON 26x6x6 | UN | 968 | Actualización 2025-I Fase I
Demanda | CONCRETOS Y MORTEROS PREMEZCLADOS | 6739 | BOMBEO DE CONCRETO CON AUTOBOMBA (No incluye suministro ni instalación de concreto) | M3 | 65450 | Actualización 2025-I Fase I
Demanda | EQUIPO LIVIANO Y HERRAMIENTAS | 6780 | MOTOSIERRA - POTENCIA 2 A 3 KW (INCLUYE COMBUSTIBLE) | DIA | 90368 | Actualización 2025-I Fase II + M.O. Ley 2101 de 2021
Demanda | MALLAS Y ACEROS PARA REFUERZO | 6789 | ACERO FIGURADO No. 7 (Ø 7/8") F'y=60000 PSI | KG | 4665 | Actualización 2025-I Fase I
Demanda | MARCOS, TAPAS, REJILLAS, HERRAJES Y CAJILLAS | 6792 | MARCO Y TAPA CIRCULAR CAMARA INSPECCIÓN ETB PL0025 | UN | 526696 | Actualización 2025-I Fase I
Demanda | MARCOS, TAPAS, REJILLAS, HERRAJES Y CAJILLAS | 6793 | MARCO Y TAPA CAJA INSPECCION SENCILLA CODENSA CS 275 | UN | 543830 | Actualización 2025-I Fase I
Demanda | FORMALETAS, ANDAMIOS Y ACCESORIOS | 6807 | FORMALETA MADERA SUMIDEROS | M2 | 47454 | Actualización 2025-I Fase I
Demanda | TRANSPORTES DE MATERIALES Y ACARREOS | 6824 | TRANSPORTE TUBERIA Y PREFABRICADOS | KG | 42 | Actualización 2025-I Fase I
Demanda | SEÑALES, BARRERAS Y DEMARCACIÓN VIAL | 6825 | BARRERA MONODIRECCIONAL NEW JERSEY (900x290x1000) | UN | 281961 | Actualización 2025-I Fase II + M.O. Ley 2101 de 2021
Demanda | SEÑALES, BARRERAS Y DEMARCACIÓN VIAL | 6826 | BARRERA BIDIRECCIONAL NEW JERSEY (800x600x1500) | UN | 435504 | Actualización 2025-I Fase II + M.O. Ley 2101 de 2021
Demanda | CONCRETOS Y MORTEROS PREMEZCLADOS | 6830 | GROUTING 10,5 MPa 1500 PSI (105 Kg/cm2) | M3 | 596965 | Actualización 2025-I Fase I
Demanda | CONCRETOS Y MORTEROS PREMEZCLADOS | 6831 | GROUTING 2000 PSI 14 MPa (140 Kg/cm2) | M3 | 617224 | Actualización 2025-I Fase I
Demanda | CONCRETOS Y MORTEROS PREMEZCLADOS | 6832 | GROUTING 17 MPa 2500 PSI (175 Kg/cm2) | M3 | 637483 | Actualización 2025-I Fase I
Demanda | TUBERÍA Y ACCESORIOS EN POLIETILENO | 6834 | TUBERIA PF D=1/2" RDE 9 | ML | 4121 | Actualización 2025-I Fase II + M.O. Ley 2101 de 2021
Demanda | TUBERIAS Y ACCESORIOS DE PVC - ACUEDUCTO | 6835 | UNION PVC E.L. D=1/2". NORMA NTC 382 | UN | 605 | Actualización 2025-I Fase I
Demanda | LADRILLOS, BLOQUES Y ADOQUINES | 6846 | ADOQUIN DE CONCRETO (200x100x80mm) | UN | 2127 | Actualización 2025-I Fase I
Demanda | LADRILLOS, BLOQUES Y ADOQUINES | 6847 | ADOQUIN DE CONCRETO (200x100x80mm) COLOR | UN | 2205 | Actualización 2025-I Fase I
Demanda | LADRILLOS, BLOQUES Y ADOQUINES | 6853 | ADOQUIN DE CONCRETO A25 (20x10x6cm) | UN | 1550 | Actualización 2025-I Fase I
Demanda | CONCRETOS Y MORTEROS PREMEZCLADOS | 6858 | CONCRETO MR50 | M3 | 790086 | Actualización 2025-I Fase I
Demanda | CONCRETOS Y MORTEROS PREMEZCLADOS | 6859 | CONCRETO MR45 | M3 | 755166 | Actualización 2025-I Fase I
Demanda | BORDILLOS Y LOSETAS | 6861 | LOSETA PREFABRICADA A50 - A55 - A56 (400x400x60mm) | M2 | 82490 | Actualización 2025-I Fase I
Demanda | BORDILLOS Y LOSETAS | 6863 | CAÑUELA PREFABRICADA A120 (800x300x225mm) | UN | 48510 | Actualización 2025-I Fase I
Demanda | CONCRETOS Y MORTEROS PREMEZCLADOS | 6865 | CONCRETO TREMIE 3000 PSI (210 Kg/cm2) | M3 | 592629 | Actualización 2025-I Fase I
Demanda | EQUIPO PESADO | 6867 | PILOTEADORA PESO 60.000 KG, DIÁMETRO MAXIMO 1,20 M, PROFUNDIDAD 48 M. - INCLUYE OPERARIO Y COMBUSTIBLE | HR | 607987 | Actualización 2025-I Fase I
Demanda | EMULSIONES Y MEZCLAS ASFÁLTICAS | 6875 | CEMENTO ASFÁLTICO MODIFICADO CON POLÍMEROS TIPO I | KG | 5691 | Actualización 2025-I Fase I
Demanda | TRANSPORTES DE MATERIALES Y ACARREOS | 6878 | TRANSPORTE DE BASES ASFALTICAS | M3-KM | 2000 | Actualización 2025-I Fase I
Demanda | POSTES Y ALUMBRADO PUBLICO | 6884 | POSTE METALICO H=9m BRAZO SENCILLO (PINTADO) | UN | 3093167 | Actualización 2025-I Fase II + M.O. Ley 2101 de 2021
Demanda | SELLANTES-IMPERMEABILIZANTES Y ADITIVOS CONCRETOS | 6889 | FONDO DE JUNTA EN ESPUMA DE POLIETILENO DE BAJA DENSIDAD D=10 mm | ML | 915 | Actualización 2025-I Fase II + M.O. Ley 2101 de 2021
Demanda | SELLANTES-IMPERMEABILIZANTES Y ADITIVOS CONCRETOS | 6914 | CURADOR PARA CONCRETOS Y MORTEROS | KG | 11034 | Actualización 2025-I Fase II + M.O. Ley 2101 de 2021
Demanda | PINTURAS | 6919 | ESMALTE URETANO GRIS (COMPONENTE A) | GLN | 279400 | Actualización 2025-I Fase II + M.O. Ley 2101 de 2021
Demanda | MARCOS, TAPAS, REJILLAS, HERRAJES Y CAJILLAS | 6944 | MARCO Y TAPA CIRCULAR CAJA VEHICULAR CODENSA CS280 | UN | 499800 | Actualización 2025-I Fase I
Demanda | GEOSINTETICOS | 6958 | GEOTEXTIL TEJIDO CON RESISTENCIA A LA TENSION METODO TIRA ANCHA SENTIDO LONGITUDINAL DE 60 KN/M, Y RESISTENCIA A LA TENSION GRAB DE 2400 N | M2 | 19656 | Actualización 2025-I Fase II + M.O. Ley 2101 de 2021
Demanda | EMULSIONES Y MEZCLAS ASFÁLTICAS | 6962 | EMULSION ASFALTICA CRL-1 | LT | 2380 | Actualización 2025-I Fase I
Demanda | EMULSIONES Y MEZCLAS ASFÁLTICAS | 6963 | EMULSION ASFALTICA CRR-1 | LT | 2380 | Actualización 2025-I Fase I
Demanda | EMULSIONES Y MEZCLAS ASFÁLTICAS | 6964 | EMULSION ASFALTICA CRR-2 | LT | 2660 | Actualización 2025-I Fase I
Demanda | AGREGADOS PÉTREOS, BASES Y SUBBASES GRANULARES | 7004 | BASE GRANULAR B-600 | M3 | 53550 | Actualización 2025-I Fase I
Demanda | AGREGADOS PÉTREOS, BASES Y SUBBASES GRANULARES | 7005 | SUBBASE GRANULAR B-200 | M3 | 19040 | Actualización 2025-I Fase I
Demanda | EQUIPO LIVIANO Y HERRAMIENTAS | 7009 | CORTADORA DE PAVIMENTOS (SIN DISCO) - PROFUNDIDAD DE CORTE MÁXIMO DE 16 A 20 cm - INCLUYE COMBUSTIBLE | DIA | 107849 | Actualización 2025-I Fase II + M.O. Ley 2101 de 2021
Demanda | LADRILLOS, BLOQUES Y ADOQUINES | 7012 | ADOQUIN DE ARCILLA 20x10x8 | UN | 1272 | Actualización 2025-I Fase I
Demanda | SELLANTES-IMPERMEABILIZANTES Y ADITIVOS CONCRETOS | 7018 | SELLANTE ELASTOMERICO CON BASE EN POLIURETANO | GLN | 365104 | Actualización 2025-I Fase II + M.O. Ley 2101 de 2021
Demanda | COMBUSTIBLES Y LUBRICANTES | 7019 | GASOLINA CORRIENTE | GLN | 15861 | Actualización 2025-I Fase I
Demanda | ACCESORIOS HD PARA REDES DE ACUEDUCTO | 7020 | UNION REPARACION HD E.L. D=3" | UN | 164639 | Actualización 2025-I Fase II + M.O. Ley 2101 de 2021
Demanda | ACCESORIOS HD PARA REDES DE ACUEDUCTO | 7021 | UNION GIBAULT HD PARA AC CL 25 D=3" | UN | 159991 | Actualización 2025-I Fase II + M.O. Ley 2101 de 2021
Demanda | ACCESORIOS HD PARA REDES DE ACUEDUCTO | 7022 | UNION GIBAULT HD PARA AC CL 25 D=4" | UN | 192810 | Actualización 2025-I Fase II + M.O. Ley 2101 de 2021
Demanda | ACCESORIOS HD PARA REDES DE ACUEDUCTO | 7023 | UNION GIBAULT HD PARA AC CL 25 D=8" | UN | 284721 | Actualización 2025-I Fase II + M.O. Ley 2101 de 2021
Demanda | ACCESORIOS HD PARA REDES DE ACUEDUCTO | 7024 | UNION GIBAULT HD PARA AC CL 25 D=6" | UN | 277592 | Actualización 2025-I Fase II + M.O. Ley 2101 de 2021
Demanda | ACCESORIOS HD PARA REDES DE ACUEDUCTO | 7025 | UNION GIBAULT HD PARA AC CL 25 D=10" | UN | 561915 | Actualización 2025-I Fase II + M.O. Ley 2101 de 2021
Demanda | ACCESORIOS HD PARA REDES DE ACUEDUCTO | 7026 | UNION GIBAULT HD PARA AC CL 25 D=12" | UN | 826211 | Actualización 2025-I Fase II + M.O. Ley 2101 de 2021
Demanda | MARCOS, TAPAS, REJILLAS, HERRAJES Y CAJILLAS | 7041 | TAPA Y ANILLO EN POLIPROPILENO RECICLADO PARA POZO | UN | 1530530 | Actualización 2025-I Fase I
Demanda | SUELDOS Y JORNALES | 7050 | TARIFA HORA - PERSONAL DE OBRA - OFICIAL (INCLUYE FACTOR DE PRESTACIONES) | HR | 16529 | Actualización 2025-I Fase II + M.O. 2026
Demanda | MATERIALES BÁSICOS | 7055 | CAL HIDRATADA | KG | 1156 | Actualización 2025-I Fase I
Demanda | SUELDOS Y JORNALES | 7057 | TARIFA HORA - PERSONAL DE OBRA - AYUDANTE (INCLUYE FACTOR DE PRESTACIONES) | HR | 13284 | Actualización 2025-I Fase II + M.O. 2026
Demanda | EMULSIONES Y MEZCLAS ASFÁLTICAS | 7071 | EMULSION ASFALTICA CRL-0 | LT | 1964 | Actualización 2025-I Fase I
Demanda | TUBERÍA Y ACCESORIOS DE PVC PARA ALCANTARILLADO | 7080 | TUBERIA PVC SANITARIA D=4" | ML | 38436 | Actualización 2025-I Fase I
Demanda | TUBERÍA Y ACCESORIOS DE PVC PARA ALCANTARILLADO | 7081 | TUBERIA PVC SANITARIA D=6" | ML | 80651 | Actualización 2025-I Fase I
Demanda | POZOS Y COMPONENTES - ALCANTARILLADO | 7082 | PLACA CUBIERTA POZO D=1.70m, e=0.25m - EAAB | UN | 1600671 | Actualización 2025-I Fase I
Demanda | POZOS Y COMPONENTES - ALCANTARILLADO | 7084 | PLACA FONDO POZO D=1.70m, e=0.20m - EAAB | UN | 1088510 | Actualización 2025-I Fase I
Demanda | POZOS Y COMPONENTES - ALCANTARILLADO | 7085 | SECCIÓN CILINDRO POZO D=1.20m, H=1.00m | UN | 1457296 | Actualización 2025-I Fase I
Demanda | POZOS Y COMPONENTES - ALCANTARILLADO | 7086 | SECCIÓN CILINDRO POZO D=1.20m, H=0.50m | UN | 805271 | Actualización 2025-I Fase I
Demanda | POZOS Y COMPONENTES - ALCANTARILLADO | 7087 | SECCIÓN CILINDRO POZO D=1.20m, H=0.25m | UN | 559313 | Actualización 2025-I Fase I
Demanda | MALLAS Y ACEROS PARA REFUERZO | 7088 | ACERO FIGURADO No. 4 (Ø 1/2") F'y=60000 PSI | KG | 4665 | Actualización 2025-I Fase I
Demanda | MARCOS, TAPAS, REJILLAS, HERRAJES Y CAJILLAS | 7089 | MARCO Y TAPA PARA SUMIDERO 0.52 X 0.90 EAAB NP-023 | UN | 623660 | Actualización 2025-I Fase I
Demanda | SUMIDEROS Y COMPONENTES | 7091 | SUMIDERO LATERAL SL-100 | UN | 1851353 | Actualización 2025-I Fase I
Demanda | SUMIDEROS Y COMPONENTES | 7092 | SUMIDERO LATERAL SL-150 | UN | 2485168 | Actualización 2025-I Fase I
Demanda | SUMIDEROS Y COMPONENTES | 7093 | SUMIDERO LATERAL SL-200 | UN | 2876720 | Actualización 2025-I Fase I
Demanda | SUMIDEROS Y COMPONENTES | 7094 | SUMIDERO LATERAL SL-250 | UN | 3983182 | Actualización 2025-I Fase I
Demanda | SUMIDEROS Y COMPONENTES | 7096 | TAPA SUMIDERO LATERAL SL-100 | UN | 1881348 | Actualización 2025-I Fase I
Demanda | SUMIDEROS Y COMPONENTES | 7097 | TAPA SUMIDERO LATERAL SL-150 | UN | 2907016 | Actualización 2025-I Fase I
Demanda | SUMIDEROS Y COMPONENTES | 7098 | TAPA SUMIDERO LATERAL SL-200 | UN | 3693375 | Actualización 2025-I Fase I
Demanda | SUMIDEROS Y COMPONENTES | 7099 | TAPA SUMIDERO LATERAL SL-250 | UN | 3821573 | Actualización 2025-I Fase I
Demanda | SUMIDEROS Y COMPONENTES | 7101 | SOBRETAPA SUMIDERO LATERAL SL-150 | UN | 1030260 | Actualización 2025-I Fase I
Demanda | SUMIDEROS Y COMPONENTES | 7104 | REJILLA SUMIDERO LATERAL 83.50 X 45 | UN | 378392 | Actualización 2025-I Fase I
Demanda | TUBERÍA Y ACCESORIOS DE PVC PARA ALCANTARILLADO | 7105 | TUBERIA PVC DRENAJE D=65MM (TUBO SIN FILTRO) | ML | 14753 | Actualización 2025-I Fase I
Demanda | TUBERÍA Y ACCESORIOS DE PVC PARA ALCANTARILLADO | 7106 | TUBERIA PVC DRENAJE D=100MM (TUBO SIN FILTRO) | ML | 26064 | Actualización 2025-I Fase I
Demanda | TUBERÍA Y ACCESORIOS DE PVC PARA ALCANTARILLADO | 7107 | TUBERIA PVC DRENAJE D=160MM (TUBO SIN FILTRO) | ML | 58068 | Actualización 2025-I Fase I
Demanda | TUBERÍA Y ACCESORIOS DE PVC PARA ALCANTARILLADO | 7109 | TUBERIA PVC DRENAJE D=65MM (EN ROLLO CON FILTRO) | ML | 20206 | Actualización 2025-I Fase I
Demanda | TUBERÍA Y ACCESORIOS DE PVC PARA ALCANTARILLADO | 7110 | TUBERIA PVC DRENAJE D=100MM (EN ROLLO CON FILTRO) | ML | 35129 | Actualización 2025-I Fase I
Demanda | TUBERÍA Y ACCESORIOS DE PVC PARA ALCANTARILLADO | 7111 | TUBERIA PVC DRENAJE D=160MM (EN ROLLO CON FILTRO) | ML | 80450 | Actualización 2025-I Fase I
Demanda | CONCRETOS Y MORTEROS PREMEZCLADOS | 7114 | CONCRETO DE BAJA PERMEABILIDAD 4000 PSI 28 MPa (280 Kg/cm2) | M3 | 738772 | Actualización 2025-I Fase I
Demanda | SELLANTES-IMPERMEABILIZANTES Y ADITIVOS CONCRETOS | 7115 | ADITIVO IMPERMEABILIZANTE PARA CONCRETOS Y MORTEROS | KG | 11560 | Actualización 2025-I Fase II + M.O. Ley 2101 de 2021
Demanda | TUBERÍA Y ACCESORIOS DE PVC PARA ALCANTARILLADO | 7119 | TUBERIA PVC U.M. EXT/INT LISO D=24". NORMA NTC 5070 | ML | 658308 | Actualización 2025-I Fase I
Demanda | TUBERÍA Y ACCESORIOS DE PVC PARA ALCANTARILLADO | 7120 | TUBERIA PVC U.M. EXT/INT LISO D=27". NORMA NTC 5070 | ML | 793692 | Actualización 2025-I Fase I
Demanda | TUBERÍA Y ACCESORIOS DE PVC PARA ALCANTARILLADO | 7121 | TUBERIA PVC U.M. EXT/INT LISO D=30". NORMA NTC 5070 | ML | 979846 | Actualización 2025-I Fase I
Demanda | TUBERÍA Y ACCESORIOS DE PVC PARA ALCANTARILLADO | 7122 | TUBERIA PVC U.M. EXT/INT LISO D=33". NORMA NTC 5070 | ML | 1345385 | Actualización 2025-I Fase I
Demanda | TUBERÍA Y ACCESORIOS DE PVC PARA ALCANTARILLADO | 7123 | TUBERIA PVC U.M. EXT/INT LISO D=36". NORMA NTC 5070 | ML | 1818385 | Actualización 2025-I Fase I
Demanda | TUBERÍA Y ACCESORIOS DE PVC PARA ALCANTARILLADO | 7124 | TUBERIA PVC U.M. EXT/INT LISO D=39". NORMA NTC 5070 | ML | 2435231 | Actualización 2025-I Fase I
Demanda | TUBERÍA Y ACCESORIOS DE PVC PARA ALCANTARILLADO | 7125 | TUBERIA PVC U.M. EXT/INT LISO D=42". NORMA NTC 5070 | ML | 2855769 | Actualización 2025-I Fase I
Demanda | GEOSINTETICOS | 7131 | GEOTEXTIL TEJIDO CON RESISTENCIA A LA TENSION METODO TIRA ANCHA SENTIDO LONGITUDINAL: ENTRE 40 KN/M Y 43 KN/M, Y RESISTENCIA A LA TENSION GRAB: ENTRE 1560 N Y 1700 N | M2 | 11163 | Actualización 2025-I Fase II + M.O. Ley 2101 de 2021
Demanda | GEOSINTETICOS | 7133 | GEOTEXTIL TEJIDO CON RESISTENCIA A LA TENSION METODO TIRA ANCHA SENTIDO LONGITUDINAL: ENTRE 90 KN/M Y 110 KN/M, Y RESISTENCIA A LA TENSION GRAB DE 2900 N | M2 | 26709 | Actualización 2025-I Fase II + M.O. Ley 2101 de 2021
Demanda | GEOSINTETICOS | 7134 | GEOTEXTIL NO TEJIDO PARA REPAVIMENTACION CON RESISTENCIA A LA TENSION GRAB: ENTRE 530 N Y 550 N, Y PUNTO DE FUSION: ENTRE 150°C Y 160°C | M2 | 8935 | Actualización 2025-I Fase II + M.O. Ley 2101 de 2021
Demanda | LADRILLOS, BLOQUES Y ADOQUINES | 7135 | ADOQUIN DE ARCILLA 20x10x6 | UN | 967 | Actualización 2025-I Fase I
Demanda | BORDILLOS Y LOSETAS | 7138 | BORDE CONTENEDOR DE RAICES A70 (1070x120x135mm) | UN | 26197 | Actualización 2025-I Fase I
Demanda | BORDILLOS Y LOSETAS | 7141 | SARDINEL BAJO A85 - RAMPAS (800x200x350mm) | UN | 37163 | Actualización 2025-I Fase I
Demanda | DUCTOS PVC - ELECTRICOS/TELEFONICOS TIPO TDP-DB-EB | 7142 | DUCTO PVC TIPO TDP D=6" | ML | 61930 | Actualización 2025-I Fase I
Demanda | MARCOS, TAPAS, REJILLAS, HERRAJES Y CAJILLAS | 7145 | MARCO Y TAPA CAJA INSPECCION AP / BT CODENSA CS274 | UN | 401566 | Actualización 2025-I Fase I
Demanda | EQUIPO PESADO | 7146 | MANLIFT - PLATAFORMA ELEVADORA A COMBUSTIÓN DE BRAZO ARTICULADO - ALTURA MÁXIMA DE TRABAJO DE 16 A 18 M - INCLUYE OPERARIO Y COMBUSTIBLE | HR | 128468 | Actualización 2025-I Fase I
Demanda | POSTES Y ALUMBRADO PUBLICO | 7147 | POSTE EN CONCRETO AP, H=8m, CR=750 KG | UN | 778063 | Actualización 2025-I Fase II + M.O. Ley 2101 de 2021
Demanda | MARCOS, TAPAS, REJILLAS, HERRAJES Y CAJILLAS | 7151 | MARCO Y TAPA CAJA PASO SENCILLA EN CALZADA ETB | UN | 1005000 | Actualización 2025-I Fase I
Demanda | MARCOS, TAPAS, REJILLAS, HERRAJES Y CAJILLAS | 7152 | MARCO Y TAPAS CAJA PASO DOBLE EN CALZADA ETB | UN | 1676620 | Actualización 2025-I Fase I
Demanda | EMULSIONES Y MEZCLAS ASFÁLTICAS | 7153 | EMULSION MODIFICADA CON POLIMEROS CRR-1m | LT | 3420 | Actualización 2025-I Fase I
Demanda | EMULSIONES Y MEZCLAS ASFÁLTICAS | 7154 | EMULSION MODIFICADA CON POLIMEROS CRR-2m | LT | 3643 | Actualización 2025-I Fase I
Demanda | EQUIPO PESADO | 7166 | ESTABILIZADORA / RECICLADORA EN FRÍO - ANCHO DE CORTE/MEZCLA DE 2.4 A 2.7 M - PROFUNDIDAD DE CORTE/MEZCLA DE 476 A 518 MM - INCLUYE OPERARIO Y COMBUSTIBLE | HR | 680339 | Actualización 2025-I Fase I
Demanda | EMULSIONES Y MEZCLAS ASFÁLTICAS | 7172 | MEZCLA ASFÁLTICA EN CALIENTE TIPO DENSO MD20 CON CEMENTO ASFÁLTICO 80-100 | M3 | 991602 | Actualización 2025-I Fase I
Demanda | EMULSIONES Y MEZCLAS ASFÁLTICAS | 7174 | MEZCLA ASFÁLTICA DENSA EN CALIENTE MD12 CON CEMENTO ASFÁLTICO 80-100 | M3 | 1013899 | Actualización 2025-I Fase I
Demanda | EMULSIONES Y MEZCLAS ASFÁLTICAS | 7181 | MEZCLA ASFÁLTICA EN CALIENTE TIPO DENSO MD10 CON CEMENTO ASFÁLTICO 80-100 | M3 | 1129350 | Actualización 2025-I Fase I
Demanda | CONCRETOS Y MORTEROS PREMEZCLADOS | 7199 | CONCRETO MR39 (245 Kg/cm2) | M3 | 640872 | Actualización 2025-I Fase I
Demanda | CONCRETOS Y MORTEROS PREMEZCLADOS | 7200 | CONCRETO MR36 (210 Kg/cm2) | M3 | 607363 | Actualización 2025-I Fase I
Demanda | MALLAS Y ACEROS PARA REFUERZO | 7202 | MALLA ELECTROSOLDADA S=250x250mm, Ø=4x4mm | KG | 6069 | Actualización 2025-I Fase I
Demanda | MALLAS Y ACEROS PARA REFUERZO | 7203 | MALLA ELECTROSOLDADA S=150x150mm, Ø=5x5mm | KG | 6069 | Actualización 2025-I Fase I
Demanda | MALLAS Y ACEROS PARA REFUERZO | 7204 | MALLA ELECTROSOLDADA S=150x150mm, Ø=6x6mm | KG | 6069 | Actualización 2025-I Fase I
Demanda | MALLAS Y ACEROS PARA REFUERZO | 7205 | MALLA ELECTROSOLDADA S=150x150mm, Ø=7x7mm | KG | 6069 | Actualización 2025-I Fase I
Demanda | MALLAS Y ACEROS PARA REFUERZO | 7206 | MALLA ELECTROSOLDADA S=150x150mm, Ø=8x8mm | KG | 6069 | Actualización 2025-I Fase I
Demanda | MALLAS Y ACEROS PARA REFUERZO | 7207 | MALLA ELECTROSOLDADA S=150x150mm, Ø=4x4mm | KG | 6069 | Actualización 2025-I Fase I
Demanda | MALLAS Y ACEROS PARA REFUERZO | 7208 | MALLA ELECTROSOLDADA S=200x200mm, Ø=4x4mm | KG | 6069 | Actualización 2025-I Fase I
Demanda | PINTURAS | 7216 | PINTURA TERMOPLASTICA (Sum y Aplic. con Microesf.) | M2 | 153152 | Actualización 2025-I Fase II + M.O. Ley 2101 de 2021
Demanda | MARCOS, TAPAS, REJILLAS, HERRAJES Y CAJILLAS | 7219 | MARCO Y TAPAS CAJA INSPECCION DOBLE CODENSA CS276 | UN | 919766 | Actualización 2025-I Fase I
Demanda | MARCOS, TAPAS, REJILLAS, HERRAJES Y CAJILLAS | 7224 | AROBASE AROTAPA HF TIPO 1 EAAB NP-024 | UN | 382240 | Actualización 2025-I Fase I
Demanda | BORDILLOS Y LOSETAS | 7227 | TOPELLANTAS (500x200x150mm) | UN | 28917 | Actualización 2025-I Fase I
Demanda | SUMIDEROS Y COMPONENTES | 7228 | MARCO REJILLA SUMIDERO LATERAL 100 X 65 | UN | 208992 | Actualización 2025-I Fase I
Demanda | ARBOLES-GRAMAS-VEGETACIÓN Y PLANTACIÓN PAISAJÍSTIC | 7229 | TIERRA NEGRA, incluye fertilizante y cascarilla de arroz | M3 | 84232 | Actualización 2025-I Fase II + M.O. Ley 2101 de 2021
Demanda | TRANSPORTES DE MATERIALES Y ACARREOS | 7231 | DERECHOS DE BOTADERO | M3 | 7800 | Actualización 2025-I Fase I
Demanda | TUBERIAS Y ACCESORIOS DE PVC - ACUEDUCTO | 7236 | LUBRICANTE U.M. (EMPAQUE 500 gr) | UN | 33989 | Actualización 2025-I Fase I
Demanda | TUBERÍA Y ACCESORIOS DE PVC PARA ALCANTARILLADO | 7244 | UNION PVC U.M. EXT CORRUGADO/INT LISO D=4" (110MM). NORMA NTC 3722-3 | UN | 18972 | Actualización 2025-I Fase I
Demanda | TUBERÍA Y ACCESORIOS DE PVC PARA ALCANTARILLADO | 7245 | UNION PVC U.M. EXT CORRUGADO/INT LISO D=6" (160MM). NORMA NTC 3722-3 | UN | 45970 | Actualización 2025-I Fase I
Demanda | SUELDOS Y JORNALES | 7246 | TARIFA JORNAL - PERSONAL DE OBRA- TÉCNICO ELÉCTRICO (INCLUYE FACTOR DE PRESTACIONES) | JR | 139262 | Actualización 2025-I Fase II + M.O. 2026
Demanda | SUELDOS Y JORNALES | 7247 | TARIFA HORA - PERSONAL DE OBRA- TÉCNICO ELÉCTRICO (INCLUYE FACTOR DE PRESTACIONES) | HR | 18990 | Actualización 2025-I Fase II + M.O. 2026
Demanda | SUELDOS Y JORNALES | 7248 | TARIFA JORNAL - PERSONAL DE OBRA - TECNICO PLOMERO (INCLUYE FACTOR DE PRESTACIONES) | JR | 139262 | Actualización 2025-I Fase II + M.O. 2026
Demanda | SUELDOS Y JORNALES | 7249 | TARIFA HORA - PERSONAL DE OBRA - TECNICO PLOMERO (INCLUYE FACTOR DE PRESTACIONES) | HR | 18990 | Actualización 2025-I Fase II + M.O. 2026
Demanda | MADERAS | 7252 | PLANCHON EN ORDINARIO 2.90 X 0.18 X 0.04 | UN | 35343 | Actualización 2025-I Fase II + M.O. Ley 2101 de 2021
Demanda | MADERAS | 7253 | PLANCHON EN ORDINARIO 3.90 X 0.18 X 0.04 | UN | 59976 | Actualización 2025-I Fase II + M.O. Ley 2101 de 2021
Demanda | MADERAS | 7254 | PLANCHON EN ORDINARIO 4.90 X 0.18 X 0.04 | UN | 119000 | Actualización 2025-I Fase II + M.O. Ley 2101 de 2021
Demanda | MADERAS | 7255 | PLANCHON EN ORDINARIO 5.90 X 0.18 X 0.04 | UN | 139825 | Actualización 2025-I Fase II + M.O. Ley 2101 de 2021
Demanda | MADERAS | 7256 | REPISA EN ORDINARIO 2.90 X 0.08 X 0.04 | UN | 14399 | Actualización 2025-I Fase II + M.O. Ley 2101 de 2021
Demanda | MADERAS | 7257 | REPISA EN ORDINARIO 3.90 X 0.08 X 0.04 | UN | 34510 | Actualización 2025-I Fase II + M.O. Ley 2101 de 2021
Demanda | MADERAS | 7258 | REPISA EN ORDINARIO 4.90 X 0.08 X 0.04 | UN | 59500 | Actualización 2025-I Fase II + M.O. Ley 2101 de 2021
Demanda | MADERAS | 7259 | REPISA EN ORDINARIO 5.90 X 0.08 X 0.04 | UN | 69853 | Actualización 2025-I Fase II + M.O. Ley 2101 de 2021
Demanda | MADERAS | 7260 | DURMIENTE EN ORDINARIO 2.90 X 0.04 X 0.04 | UN | 7140 | Actualización 2025-I Fase II + M.O. Ley 2101 de 2021
Demanda | MADERAS | 7261 | DURMIENTE EN ORDINARIO 3.90 X 0.04 X 0.04 | UN | 14994 | Actualización 2025-I Fase II + M.O. Ley 2101 de 2021
Demanda | MADERAS | 7262 | CERCO EN ORDINARIO 2.90 X 0.08 X 0.08 | UN | 29988 | Actualización 2025-I Fase II + M.O. Ley 2101 de 2021
Demanda | MADERAS | 7263 | CERCO EN ORDINARIO 3.90 X 0.08 X 0.08 | UN | 59976 | Actualización 2025-I Fase II + M.O. Ley 2101 de 2021
Demanda | MADERAS | 7264 | CERCO EN ORDINARIO 4.90 X 0.08 X 0.08 | UN | 119000 | Actualización 2025-I Fase II + M.O. Ley 2101 de 2021
Demanda | MADERAS | 7265 | CERCO EN ORDINARIO 5.90 X 0.08 X 0.08 | UN | 139825 | Actualización 2025-I Fase II + M.O. Ley 2101 de 2021
Demanda | MADERAS | 7266 | TABLA BURRA EN ORDINARIO 2.90 X 0.28 X 0.025 | UN | 31580 | Actualización 2025-I Fase II + M.O. Ley 2101 de 2021
Demanda | MADERAS | 7267 | TABLA BURRA EN ORDINARIO 2.90 X 0.23 X 0.025 | UN | 26623 | Actualización 2025-I Fase II + M.O. Ley 2101 de 2021
Demanda | MADERAS | 7268 | TABLA BURRA EN ORDINARIO 2.90 X 0.18 X 0.025 | UN | 21384 | Actualización 2025-I Fase II + M.O. Ley 2101 de 2021
Demanda | MADERAS | 7269 | TABLA BURRA EN ORDINARIO 2.90 X 0.13 X 0.025 | UN | 16144 | Actualización 2025-I Fase II + M.O. Ley 2101 de 2021
Demanda | MADERAS | 7270 | TABLA CHAPA EN ORDINARIO 2.90 X 0.28 X 0.02 | UN | 25349 | Actualización 2025-I Fase II + M.O. Ley 2101 de 2021
Demanda | MADERAS | 7271 | TABLA CHAPA EN ORDINARIO 2.90 X 0.23 X 0.02 | UN | 21384 | Actualización 2025-I Fase II + M.O. Ley 2101 de 2021
Demanda | MADERAS | 7272 | TABLA CHAPA EN ORDINARIO 2.90 X 0.18 X 0.02 | UN | 16994 | Actualización 2025-I Fase II + M.O. Ley 2101 de 2021
Demanda | MADERAS | 7273 | TABLA CHAPA EN ORDINARIO 2.90 X 0.13 X 0.02 | UN | 12887 | Actualización 2025-I Fase II + M.O. Ley 2101 de 2021
Demanda | MADERAS | 7274 | CAMILLA EN ORDINARIO 1.40 X 0.70 | UN | 53104 | Actualización 2025-I Fase II + M.O. Ley 2101 de 2021
Demanda | MADERAS | 7275 | LISTON EN ORDINARIO 3.00 X 0.08 X 0.02 | UN | 17017 | Actualización 2025-I Fase II + M.O. Ley 2101 de 2021
Demanda | MADERAS | 7276 | LIMATON 3.00 M | UN | 25865 | Actualización 2025-I Fase II + M.O. Ley 2101 de 2021
Demanda | MADERAS | 7277 | LIMATON 4.00 M | UN | 28455 | Actualización 2025-I Fase II + M.O. Ley 2101 de 2021
Demanda | MADERAS | 7278 | LIMATON 5.00 M | UN | 35595 | Actualización 2025-I Fase II + M.O. Ley 2101 de 2021
Demanda | MADERAS | 7279 | LIMATON 6.00 M | UN | 42630 | Actualización 2025-I Fase II + M.O. Ley 2101 de 2021
Demanda | MADERAS | 7280 | LIMATON 7.00 M | UN | 86100 | Actualización 2025-I Fase II + M.O. Ley 2101 de 2021
Demanda | MADERAS | 7281 | LIMATON 8.00 M | UN | 91214 | Actualización 2025-I Fase II + M.O. Ley 2101 de 2021
Demanda | MADERAS | 7282 | VARA DE CORREDOR 3.0 M | UN | 8925 | Actualización 2025-I Fase II + M.O. Ley 2101 de 2021
Demanda | MADERAS | 7283 | VARA DE CORREDOR 4.0 M | UN | 14700 | Actualización 2025-I Fase II + M.O. Ley 2101 de 2021
Demanda | MADERAS | 7284 | VARA DE CORREDOR 5.0 M | UN | 18375 | Actualización 2025-I Fase II + M.O. Ley 2101 de 2021
Demanda | MADERAS | 7285 | VARA DE CORREDOR 6.0 M | UN | 22050 | Actualización 2025-I Fase II + M.O. Ley 2101 de 2021
Demanda | MADERAS | 7287 | VARA DE CLAVO 3.00 M | UN | 11025 | Actualización 2025-I Fase II + M.O. Ley 2101 de 2021
Demanda | MADERAS | 7288 | VARA DE CLAVO 6.00 M | UN | 22050 | Actualización 2025-I Fase II + M.O. Ley 2101 de 2021
Demanda | LADRILLOS, BLOQUES Y ADOQUINES | 7289 | BLOQUE PARA CAMARA TELEFONICA EPM -TELECOM | UN | 5520 | Actualización 2025-I Fase I
Demanda | MARCOS, TAPAS, REJILLAS, HERRAJES Y CAJILLAS | 7291 | MARCO Y TAPA CIRCULAR TELECOM CT-014 (F) | UN | 499800 | Actualización 2025-I Fase I
Demanda | MARCOS, TAPAS, REJILLAS, HERRAJES Y CAJILLAS | 7293 | MARCO Y TAPA CAMARA F1 TELECOM CT-043 (F) | UN | 574620 | Actualización 2025-I Fase I
Demanda | MARCOS, TAPAS, REJILLAS, HERRAJES Y CAJILLAS | 7295 | MARCO Y TAPAS CAMARA DOBLE F1 TELECOM CT-044 (F) | UN | 656880 | Actualización 2025-I Fase I
Demanda | MARCOS, TAPAS, REJILLAS, HERRAJES Y CAJILLAS | 7298 | MARCO Y TAPA CAMARA F2 TELECOM CT-053 (F) | UN | 293026 | Actualización 2025-I Fase I
Demanda | DUCTOS PVC - ELECTRICOS/TELEFONICOS TIPO TDP-DB-EB | 7300 | DUCTO TELEFONICO LIVIANO PVC TIPO EB D=6" | ML | 62035 | Actualización 2025-I Fase I
Demanda | DUCTOS PVC - ELECTRICOS/TELEFONICOS TIPO TDP-DB-EB | 7302 | DUCTO PESADO PVC TIPO DB D=2" | ML | 11010 | Actualización 2025-I Fase I
Demanda | DUCTOS PVC - ELECTRICOS/TELEFONICOS TIPO TDP-DB-EB | 7303 | DUCTO PESADO PVC TIPO DB D=3" | ML | 24411 | Actualización 2025-I Fase I
Demanda | DUCTOS PVC - ELECTRICOS/TELEFONICOS TIPO TDP-DB-EB | 7304 | DUCTO PESADO PVC TIPO DB D=4" | ML | 41175 | Actualización 2025-I Fase I
Demanda | DUCTOS PVC - ELECTRICOS/TELEFONICOS TIPO TDP-DB-EB | 7305 | DUCTO PESADO PVC TIPO DB D=6" | ML | 85883 | Actualización 2025-I Fase I
Demanda | SEÑALES, BARRERAS Y DEMARCACIÓN VIAL | 7306 | CINTA DE DEMARCACION Cal. 3 (ROLLO 500mx0.10m) | UN | 28862 | Actualización 2025-I Fase II + M.O. Ley 2101 de 2021
Demanda | SOLDADURA, PEGANTES Y LIMPIADORES | 7307 | SOLDADURA SOLVENTE PARA PVC (1/4 GLN) | UN | 99900 | Actualización 2025-I Fase II + M.O. Ley 2101 de 2021
Demanda | SUELDOS Y JORNALES | 7308 | TARIFA MES - SMMLV | MES | 1750905 | Actualización 2025-I Fase II + M.O. 2026
Demanda | MALLAS Y ACEROS PARA REFUERZO | 7309 | ACERO FIGURADO Ø 1/4" A Ø 1" F'y=60000 PSI - Puesto en obra | KG | 4701 | Actualización 2025-I Fase I
Demanda | EQUIPO LIVIANO Y HERRAMIENTAS | 7313 | VIBRADOR DE EJE FLEXIBLE ELÉCTRICO - POTENCIA DE 2 A 3 HP | DIA | 33987 | Actualización 2025-I Fase II + M.O. Ley 2101 de 2021
Demanda | GEOSINTETICOS | 7317 | GEOTEXTIL NO TEJIDO CON RESISTENCIA A LA TENSION GRAB: ENTRE 600 N Y 700 N, Y RESISTENCIA AL RASGADO TRAPEZOIDAL: ENTRE 240 N Y 260 N | M2 | 6698 | Actualización 2025-I Fase II + M.O. Ley 2101 de 2021
Demanda | SOLDADURA, PEGANTES Y LIMPIADORES | 7336 | LIMPIADOR (1/4 GLN) | UN | 52073 | Actualización 2025-I Fase II + M.O. Ley 2101 de 2021
Demanda | SELLANTES-IMPERMEABILIZANTES Y ADITIVOS CONCRETOS | 7337 | IMPRIMANTE Y PUENTE DE ADHERENCIA | KG | 163495 | Actualización 2025-I Fase II + M.O. Ley 2101 de 2021
Demanda | SELLANTES-IMPERMEABILIZANTES Y ADITIVOS CONCRETOS | 7338 | CINTA FLEXIBLE PARA SELLO DE JUNTAS A=15cm | ML | 57596 | Actualización 2025-I Fase II + M.O. Ley 2101 de 2021
Demanda | MOBILIARIO URBANO Y DE PARQUES | 7343 | BARANDA METALICA M80 (instalado y pintado) | ML | 380800 | Actualización 2025-I Fase II + M.O. Ley 2101 de 2021
Demanda | MOBILIARIO URBANO Y DE PARQUES | 7344 | BARANDA METALICA M81 (instalado y pintado) | ML | 452200 | Actualización 2025-I Fase II + M.O. Ley 2101 de 2021
Demanda | MOBILIARIO URBANO Y DE PARQUES | 7345 | CANECA EN ACERO INOXIDABLE TIPO BARCELONA | UN | 833000 | Actualización 2025-I Fase II + M.O. Ley 2101 de 2021
Demanda | MOBILIARIO URBANO Y DE PARQUES | 7346 | CABINA TELEFONICA DE PARED M21 | UN | 7140000 | Actualización 2025-I Fase II + M.O. Ley 2101 de 2021
Demanda | ACCESORIOS HD PARA REDES DE ACUEDUCTO | 7351 | UNION DRESSER HD D=3" | UN | 185640 | Actualización 2025-I Fase II + M.O. Ley 2101 de 2021
Demanda | ACCESORIOS HD PARA REDES DE ACUEDUCTO | 7352 | UNION DRESSER HD D=4" | UN | 199920 | Actualización 2025-I Fase II + M.O. Ley 2101 de 2021
Demanda | ACCESORIOS HD PARA REDES DE ACUEDUCTO | 7353 | UNION DRESSER HD D=6" | UN | 379610 | Actualización 2025-I Fase II + M.O. Ley 2101 de 2021
Demanda | ACCESORIOS HD PARA REDES DE ACUEDUCTO | 7354 | UNION DRESSER HD D=8" | UN | 540260 | Actualización 2025-I Fase II + M.O. Ley 2101 de 2021
Demanda | ACCESORIOS HD PARA REDES DE ACUEDUCTO | 7355 | UNION DRESSER HD D=10" | UN | 821100 | Actualización 2025-I Fase II + M.O. Ley 2101 de 2021
Demanda | ACCESORIOS HD PARA REDES DE ACUEDUCTO | 7356 | UNION DRESSER HD D=12" | UN | 1069810 | Actualización 2025-I Fase II + M.O. Ley 2101 de 2021
Demanda | SEÑALES, BARRERAS Y DEMARCACIÓN VIAL | 7359 | BARRERA RELLENABLE (1.45x0.45x0.55m) CON CINTA RET | UN | 363056 | Actualización 2025-I Fase II + M.O. Ley 2101 de 2021
Demanda | SEÑALES, BARRERAS Y DEMARCACIÓN VIAL | 7360 | BARRERA RELLENABLE (2.00x0.55x1.00m) CON CINTA RET | UN | 472588 | Actualización 2025-I Fase II + M.O. Ley 2101 de 2021
Demanda | LADRILLOS, BLOQUES Y ADOQUINES | 7361 | BLOQUE No. 4 | UN | 1300 | Actualización 2025-I Fase I
Demanda | LADRILLOS, BLOQUES Y ADOQUINES | 7362 | BLOQUE No. 5 | UN | 1400 | Actualización 2025-I Fase I
Demanda | POZOS Y COMPONENTES - ALCANTARILLADO | 7363 | TAPA PARA POZO D=0.70m | UN | 256320 | Actualización 2025-I Fase I
Demanda | SUMIDEROS Y COMPONENTES | 7364 | REJILLA SUMIDERO TRANSVERSAL 50 X 50 | UN | 421820 | Actualización 2025-I Fase I
Demanda | TUBERÍA Y ACCESORIOS DE PVC PARA ALCANTARILLADO | 7366 | UNION PVC U.M. EXT CORRUGADO/INT LISO D=8" (200MM). NORMA NTC 3722-3 | UN | 77164 | Actualización 2025-I Fase I
Demanda | TUBERÍA Y ACCESORIOS DE PVC PARA ALCANTARILLADO | 7367 | UNION PVC U.M. EXT CORRUGADO/INT LISO D=10" (250MM). NORMA NTC 3722-3 | UN | 219179 | Actualización 2025-I Fase I
Demanda | TUBERÍA Y ACCESORIOS DE PVC PARA ALCANTARILLADO | 7368 | UNION PVC U.M. EXT CORRUGADO/INT LISO D=12" (315MM). NORMA NTC 3722-3 | UN | 375019 | Actualización 2025-I Fase I
Demanda | TUBERÍA Y ACCESORIOS DE PVC PARA ALCANTARILLADO | 7369 | UNION PVC U.M. EXT CORRUGADO/INT LISO D=16" (400MM). NORMA NTC 3722-3 | UN | 571775 | Actualización 2025-I Fase I
Demanda | TUBERÍA Y ACCESORIOS DE PVC PARA ALCANTARILLADO | 7370 | UNION PVC U.M. EXT CORRUGADO/INT LISO D=18" (450MM). NORMA NTC 3722-3 | UN | 601434 | Actualización 2025-I Fase I
Demanda | TUBERÍA Y ACCESORIOS DE PVC PARA ALCANTARILLADO | 7371 | UNION PVC U.M. EXT CORRUGADO/INT LISO D=20" (500MM). NORMA NTC 3722-3 | UN | 675703 | Actualización 2025-I Fase I
Demanda | ACCESORIOS HD PARA REDES DE ACUEDUCTO | 7372 | CODO HD E.L. 11.25° D=8" | UN | 600950 | Actualización 2025-I Fase II + M.O. Ley 2101 de 2021
Demanda | ACCESORIOS HD PARA REDES DE ACUEDUCTO | 7373 | CODO HD E.L. 22.5° D=3" | UN | 180880 | Actualización 2025-I Fase II + M.O. Ley 2101 de 2021
Demanda | ACCESORIOS HD PARA REDES DE ACUEDUCTO | 7374 | VALVULA HD COMPUERTA ELASTICA VNA E.L. D=4" | UN | 1136450 | Actualización 2025-I Fase II + M.O. Ley 2101 de 2021
Demanda | ACCESORIOS HD PARA REDES DE ACUEDUCTO | 7375 | VALVULA HD COMPUERTA ELASTICA VNA E.L. D=10" | UN | 6290340 | Actualización 2025-I Fase II + M.O. Ley 2101 de 2021
Demanda | ACCESORIOS HD PARA REDES DE ACUEDUCTO | 7376 | VALVULA HD COMPUERTA ELASTICA VNA E.L. D=12" | UN | 7485100 | Actualización 2025-I Fase II + M.O. Ley 2101 de 2021
Demanda | ACCESORIOS HD PARA REDES DE ACUEDUCTO | 7377 | CODO HD J.H. PARA PVC 11.25° D=2" | UN | 114240 | Actualización 2025-I Fase II + M.O. Ley 2101 de 2021
Demanda | ACCESORIOS HD PARA REDES DE ACUEDUCTO | 7378 | CODO HD J.H. PARA PVC 11.25° D=3" | UN | 177310 | Actualización 2025-I Fase II + M.O. Ley 2101 de 2021
Demanda | ACCESORIOS HD PARA REDES DE ACUEDUCTO | 7379 | CODO HD J.H. PARA PVC 11.25° D=4" | UN | 239190 | Actualización 2025-I Fase II + M.O. Ley 2101 de 2021
Demanda | ACCESORIOS HD PARA REDES DE ACUEDUCTO | 7380 | CODO HD J.H. PARA PVC 11.25° D=6" | UN | 441619 | Actualización 2025-I Fase II + M.O. Ley 2101 de 2021
Demanda | ACCESORIOS HD PARA REDES DE ACUEDUCTO | 7381 | CODO HD J.H. PARA PVC 11.25° D=8" | UN | 627921 | Actualización 2025-I Fase II + M.O. Ley 2101 de 2021
Demanda | TUBERIAS Y ACCESORIOS DE PVC - ACUEDUCTO | 7382 | REDUCCION PVC U.M. D= 4" x 2". NORMA NTC 382 | UN | 131889 | Actualización 2025-I Fase I
Demanda | TUBERIAS Y ACCESORIOS DE PVC - ACUEDUCTO | 7384 | REDUCCION PVC U.M. D= 4" x 3". NORMA NTC 382 | UN | 139150 | Actualización 2025-I Fase I
Demanda | TUBERIAS Y ACCESORIOS DE PVC - ACUEDUCTO | 7387 | TAPON PVC U.M. D=3". NORMA NTC 382 | UN | 78401 | Actualización 2025-I Fase I
Demanda | TUBERIAS Y ACCESORIOS DE PVC - ACUEDUCTO | 7388 | TAPON PVC U.M. D=4". NORMA NTC 382 | UN | 99680 | Actualización 2025-I Fase I
Demanda | TUBERIAS Y ACCESORIOS DE PVC - ACUEDUCTO | 7389 | TAPON PVC U.M. D=6". NORMA NTC 382 | UN | 228057 | Actualización 2025-I Fase I
Demanda | ACCESORIOS HD PARA REDES DE ACUEDUCTO | 7391 | REDUCCION HD E.L. D=6" x 2" | UN | 279650 | Actualización 2025-I Fase II + M.O. Ley 2101 de 2021
Demanda | ACCESORIOS HD PARA REDES DE ACUEDUCTO | 7392 | REDUCCION HD E.L. D=6" x 3" | UN | 357000 | Actualización 2025-I Fase II + M.O. Ley 2101 de 2021
Demanda | ACCESORIOS HD PARA REDES DE ACUEDUCTO | 7393 | REDUCCION HD E.L. D=6" x 4" | UN | 430604 | Actualización 2025-I Fase II + M.O. Ley 2101 de 2021
Demanda | ACCESORIOS HD PARA REDES DE ACUEDUCTO | 7396 | REDUCCION HD E.L. D=8" x 4" | UN | 440300 | Actualización 2025-I Fase II + M.O. Ley 2101 de 2021
Demanda | ACCESORIOS HD PARA REDES DE ACUEDUCTO | 7397 | REDUCCION HD E.L. D=8" x 6" | UN | 652120 | Actualización 2025-I Fase II + M.O. Ley 2101 de 2021
Demanda | ACCESORIOS HD PARA REDES DE ACUEDUCTO | 7398 | REDUCCION HD E.L. D=10" x 3" | UN | 713879 | Actualización 2025-I Fase II + M.O. Ley 2101 de 2021
Demanda | ACCESORIOS HD PARA REDES DE ACUEDUCTO | 7399 | REDUCCION HD E.L. D=10" x 4" | UN | 743750 | Actualización 2025-I Fase II + M.O. Ley 2101 de 2021
Demanda | ACCESORIOS HD PARA REDES DE ACUEDUCTO | 7400 | REDUCCION HD E.L. D=10" x 6" | UN | 773500 | Actualización 2025-I Fase II + M.O. Ley 2101 de 2021
Demanda | ACCESORIOS HD PARA REDES DE ACUEDUCTO | 7401 | REDUCCION HD E.L. D=10" x 8" | UN | 880600 | Actualización 2025-I Fase II + M.O. Ley 2101 de 2021
Demanda | ACCESORIOS HD PARA REDES DE ACUEDUCTO | 7403 | REDUCCION HD E.L. D=12" x 4" | UN | 1184050 | Actualización 2025-I Fase II + M.O. Ley 2101 de 2021
Demanda | ACCESORIOS HD PARA REDES DE ACUEDUCTO | 7404 | REDUCCION HD E.L. D=12" x 6" | UN | 1320900 | Actualización 2025-I Fase II + M.O. Ley 2101 de 2021
Demanda | ACCESORIOS HD PARA REDES DE ACUEDUCTO | 7405 | REDUCCION HD E.L. D=12" x 8" | UN | 1320900 | Actualización 2025-I Fase II + M.O. Ley 2101 de 2021
Demanda | ACCESORIOS HD PARA REDES DE ACUEDUCTO | 7406 | REDUCCION HD E.L. D=12" x 10" | UN | 1785000 | Actualización 2025-I Fase II + M.O. Ley 2101 de 2021
Demanda | TUBERIAS Y ACCESORIOS DE PVC - ACUEDUCTO | 7407 | UNION REPARACION PVC U.M. D=2". NORMA NTC 382 | UN | 47186 | Actualización 2025-I Fase I
Demanda | TUBERIAS Y ACCESORIOS DE PVC - ACUEDUCTO | 7409 | UNION REPARACION PVC U.M. D=3". NORMA NTC 382 | UN | 75158 | Actualización 2025-I Fase I
Demanda | TUBERIAS Y ACCESORIOS DE PVC - ACUEDUCTO | 7410 | UNION REPARACION PVC U.M. D=4". NORMA NTC 382 | UN | 115474 | Actualización 2025-I Fase I
Demanda | TUBERIAS Y ACCESORIOS DE PVC - ACUEDUCTO | 7411 | UNION REPARACION PVC U.M. D=10". NORMA NTC 382 | UN | 839761 | Actualización 2025-I Fase I
Demanda | ACCESORIOS HD PARA REDES DE ACUEDUCTO | 7412 | UNION UNIVERSAL HD D=3" (85 a 103mm) | UN | 190400 | Actualización 2025-I Fase II + M.O. Ley 2101 de 2021
Demanda | ACCESORIOS HD PARA REDES DE ACUEDUCTO | 7413 | UNION UNIVERSAL HD D=4" (110 a 128mm) | UN | 210630 | Actualización 2025-I Fase II + M.O. Ley 2101 de 2021
Demanda | ACCESORIOS HD PARA REDES DE ACUEDUCTO | 7414 | UNION UNIVERSAL HD D=6" (167 a 189mm) R1-R2 | UN | 435540 | Actualización 2025-I Fase II + M.O. Ley 2101 de 2021
Demanda | ACCESORIOS HD PARA REDES DE ACUEDUCTO | 7416 | UNION UNIVERSAL HD D=10" (292 a 310mm) R1-R2 | UN | 1050770 | Actualización 2025-I Fase II + M.O. Ley 2101 de 2021
Demanda | ACCESORIOS HD PARA REDES DE ACUEDUCTO | 7417 | UNION UNIVERSAL HD D=12" (350 a 368mm) R1-R3 | UN | 1190000 | Actualización 2025-I Fase II + M.O. Ley 2101 de 2021
Demanda | SUELDOS Y JORNALES | 7418 | TARIFA MES - AUXILIO DE TRANSPORTE | MES | 249095 | Actualización 2025-I Fase II + M.O. 2026
Demanda | CONCRETOS Y MORTEROS PREMEZCLADOS | 7419 | CONCRETO GRAVA COMÚN 4500 PSI 31.5 MPa (315 Kg/cm2) | M3 | 618292 | Actualización 2025-I Fase I
Demanda | CONCRETOS Y MORTEROS PREMEZCLADOS | 7420 | MORTERO 2500 PSI 17 MPa (175 Kg/cm2) | M3 | 637309 | Actualización 2025-I Fase I
Demanda | CONCRETOS Y MORTEROS PREMEZCLADOS | 7421 | MORTERO 3000 PSI 21 MPa (210 Kg/cm2) | M3 | 660275 | Actualización 2025-I Fase I
Demanda | CONCRETOS Y MORTEROS PREMEZCLADOS | 7422 | MORTERO 3500 PSI 24 MPa (245 Kg/cm2) | M3 | 806463 | Actualización 2025-I Fase I
Demanda | MALLAS Y ACEROS PARA REFUERZO | 7423 | ARMADO CANASTAS PARA PILOTES | KG | 706 | Actualización 2025-I Fase I
Demanda | GEOSINTETICOS | 7426 | GEODREN (RED DRENANTE DE POLIETILENO DE ALTA DENSIDAD PEAD-HDPE Y GEOTEXTIL NO TEJIDO) CON ALTURA DE 1.0 M | ML | 53812 | Actualización 2025-I Fase II + M.O. Ley 2101 de 2021
Demanda | GEOSINTETICOS | 7427 | GEODREN (RED DRENANTE DE POLIETILENO DE ALTA DENSIDAD PEAD-HDPE Y GEOTEXTIL NO TEJIDO) CON ALTURA DE 2.0 M | ML | 106958 | Actualización 2025-I Fase II + M.O. Ley 2101 de 2021
Demanda | GEOSINTETICOS | 7428 | GEOCOMPUESTO PARA DRENAJE, CONFORMADO POR GEODREN (RED DRENANTE DE POLIETILENO DE ALTA DENSIDAD PEAD-HDPE Y GEOTEXTIL NO TEJIDO) CON ALTURA DE 0.5 M Y TUBERIA FLEXIBLE CORRUGADA DE DRENAJE CON DIAMETRO DE 100 MM | ML | 58422 | Actualización 2025-I Fase II + M.O. Ley 2101 de 2021
Demanda | GEOSINTETICOS | 7429 | GEOCOMPUESTO PARA DRENAJE, CONFORMADO POR GEODREN (RED DRENANTE DE POLIETILENO DE ALTA DENSIDAD PEAD-HDPE Y GEOTEXTIL NO TEJIDO) CON ALTURA DE 1.0 M Y TUBERIA FLEXIBLE CORRUGADA DE DRENAJE CON DIAMETRO DE 100 MM | ML | 84301 | Actualización 2025-I Fase II + M.O. Ley 2101 de 2021
Demanda | GEOSINTETICOS | 7430 | GEOCOMPUESTO PARA DRENAJE, CONFORMADO POR GEODREN (RED DRENANTE DE POLIETILENO DE ALTA DENSIDAD PEAD-HDPE Y GEOTEXTIL NO TEJIDO) CON ALTURA DE 2.0 M Y TUBERIA FLEXIBLE CORRUGADA DE DRENAJE CON DIAMETRO DE 100 MM | ML | 138013 | Actualización 2025-I Fase II + M.O. Ley 2101 de 2021
Demanda | MATERIALES DE FERRETERÍA Y OTROS | 7434 | DISCO DIAMANTADO ASFALTO-CONCRETO 14"/350mm, cortes aprox. 1.600 a 1.800 mts. de profundidad máxima hasta 100mm. | UN | 558830 | Actualización 2025-I Fase II + M.O. Ley 2101 de 2021
Demanda | EQUIPO LIVIANO Y HERRAMIENTAS | 7436 | MOTOBOMBA SUMERGIBLE Ø 2" O 3" - INCLUYE COMBUSTIBLE | DIA | 68508 | Actualización 2025-I Fase II + M.O. Ley 2101 de 2021
Demanda | EQUIPO LIVIANO Y HERRAMIENTAS | 7437 | CORTADORA DE LADRILLO (SIN DISCO) - PROFUNDIDAD DE CORTE DE 10 A 17cm - INCLUYE COMBUSTIBLE | DIA | 57408 | Actualización 2025-I Fase II + M.O. Ley 2101 de 2021
Demanda | EQUIPO PESADO | 7438 | RODILLO VIBROCOMPACTADOR TÁNDEM PEQUEÑO - MASA DE 2,5 A 3 TONELADAS - AMPLITUD DE COMPACTACIÓN DE 0.5 MM - INCLUYE OPERARIO Y COMBUSTIBLE | DIA | 478048 | Actualización 2025-I Fase I
Demanda | EQUIPO LIVIANO Y HERRAMIENTAS | 7439 | MARTILLO DEMOLEDOR NEUMÁTICO - GOLPES POR MINUTO DE 1100 A 1680 - CONSUMO DE AIRE DE 57 A 85 CFM | HR | 5950 | Actualización 2025-I Fase II + M.O. Ley 2101 de 2021
Demanda | SELLANTES-IMPERMEABILIZANTES Y ADITIVOS CONCRETOS | 7442 | FONDO DE JUNTA EN ESPUMA DE POLIETILENO DE BAJA DENSIDAD D= 16 mm | ML | 1571 | Actualización 2025-I Fase II + M.O. Ley 2101 de 2021
Demanda | SELLANTES-IMPERMEABILIZANTES Y ADITIVOS CONCRETOS | 7443 | FONDO DE JUNTA EN ESPUMA DE POLIETILENO DE BAJA DENSIDAD D= 22 mm | ML | 3123 | Actualización 2025-I Fase II + M.O. Ley 2101 de 2021
Demanda | TUBERÍA Y ACCESORIOS DE PVC PARA ALCANTARILLADO | 7444 | TUBERIA PVC SANITARIA D=1 1/2" | ML | 14757 | Actualización 2025-I Fase I
Demanda | ACCESORIOS HD PARA REDES DE ACUEDUCTO | 7445 | UNION UNIVERSAL HD D=6" (159 a 181mm) R1 | UN | 330820 | Actualización 2025-I Fase II + M.O. Ley 2101 de 2021
Demanda | ACCESORIOS HD PARA REDES DE ACUEDUCTO | 7446 | UNION UNIVERSAL HD D=8" (218 a 235mm) R1 | UN | 510510 | Actualización 2025-I Fase II + M.O. Ley 2101 de 2021
Demanda | ACCESORIOS HD PARA REDES DE ACUEDUCTO | 7448 | UNION UNIVERSAL HD D=12" (315 a 333mm) R1 | UN | 999600 | Actualización 2025-I Fase II + M.O. Ley 2101 de 2021
Demanda | MALLAS Y ACEROS PARA REFUERZO | 7451 | ACERO FIGURADO No. 8 (Ø 1") F'y=60000 PSI | KG | 4701 | Actualización 2025-I Fase I
Demanda | MALLAS Y ACEROS PARA REFUERZO | 7452 | ACERO FIGURADO No. 10 (Ø 1 1/4") F'y=60000 PSI | KG | 4939 | Actualización 2025-I Fase I
Demanda | ACCESORIOS HD PARA REDES DE ACUEDUCTO | 7453 | UNION REPARACION HD E.L. D=4" | UN | 182226 | Actualización 2025-I Fase II + M.O. Ley 2101 de 2021
Demanda | ACCESORIOS HD PARA REDES DE ACUEDUCTO | 7455 | CODO HD E.L. 22.5° D=8" | UN | 618800 | Actualización 2025-I Fase II + M.O. Ley 2101 de 2021
Demanda | TUBERÍA Y ACCESORIOS CONDUIT GALVANIZADAS | 7457 | TUBERIA CONDUIT METALICA GALVANIZADA IMC D= 1" | ML | 28821 | Actualización 2025-I Fase II + M.O. Ley 2101 de 2021
Demanda | TUBERÍA Y ACCESORIOS CONDUIT GALVANIZADAS | 7458 | TUBERIA CONDUIT METALICA GALVANIZADA IMC D= 1 1/2" | ML | 44783 | Actualización 2025-I Fase II + M.O. Ley 2101 de 2021
Demanda | TUBERÍA Y ACCESORIOS CONDUIT GALVANIZADAS | 7460 | TUBERIA CONDUIT METALICA GALVANIZADA EMT D= 1 1/2" | ML | 39417 | Actualización 2025-I Fase II + M.O. Ley 2101 de 2021
Demanda | AGREGADOS PÉTREOS, BASES Y SUBBASES GRANULARES | 7461 | ARENA LAVADA DE PEÑA | M3 | 89049 | Actualización 2025-I Fase I
Demanda | TRANSPORTES DE MATERIALES Y ACARREOS | 7462 | TRANSPORTE DE PETREOS | M3-KM | 1800 | Actualización 2025-I Fase I
Demanda | GEOSINTETICOS | 7463 | GEOTEXTIL NO TEJIDO CON RESISTENCIA A LA TENSION GRAB DE 400 N, Y RESISTENCIA AL RASGADO TRAPEZOIDAL DE 164 N | M2 | 5114 | Actualización 2025-I Fase II + M.O. Ley 2101 de 2021
Demanda | GEOSINTETICOS | 7465 | GEOTEXTIL NO TEJIDO CON RESISTENCIA A LA TENSION GRAB: ENTRE 450 N Y 500 N, Y RESISTENCIA AL RASGADO TRAPEZOIDAL: ENTRE 190 N Y 222 N | M2 | 5953 | Actualización 2025-I Fase II + M.O. Ley 2101 de 2021
Demanda | GEOSINTETICOS | 7467 | GEOTEXTIL TEJIDO CON RESISTENCIA A LA TENSION METODO TIRA ANCHA SENTIDO LONGITUDINAL DE 20 KN/M, Y RESISTENCIA A LA TENSION GRAB DE 790 N | M2 | 7205 | Actualización 2025-I Fase II + M.O. Ley 2101 de 2021
Demanda | GEOSINTETICOS | 7468 | GEOTEXTIL TEJIDO CON RESISTENCIA A LA TENSION METODO TIRA ANCHA SENTIDO LONGITUDINAL: ENTRE 21 KN/M Y 29 KN/M, Y RESISTENCIA A LA TENSION GRAB: ENTRE 800 N Y 1000 N | M2 | 7426 | Actualización 2025-I Fase II + M.O. Ley 2101 de 2021
Demanda | ENSAYO LABORATORIO - CEMENTOS HIDRÁULICOS | 7471 | METODO DE ENSAYO PARA DETERMINAR LA DENSIDAD DEL CEMENTO HIDRAULICO. Norma técnica: NTC-221-19 ASTM C188-17 (23) | UN | 96000 | Actualización 2025-I Fase II + M.O. Ley 2101 de 2021
Demanda | ENSAYO LABORATORIO - CEMENTOS HIDRÁULICOS | 7472 | METODO DE ENSAYO PARA DETERMINAR EL TIEMPO DE FRAGUADO DEL CEMENTO HIDRAULICO MEDIANTE EL APARATO DE VICAT. Norma técnica: NTC-118-20 ASTM C119-21. | UN | 101150 | Actualización 2025-I Fase II + M.O. Ley 2101 de 2021
Demanda | ENSAYO LABORATORIO - SUELOS | 7482 | EQUIVALENTE DE ARENA DE SUELOS Y AGREGADOS FINOS. Norma técnica: INVE-133-13 NTC-6179-16 ASTM D2419-22 | UN | 123311 | Actualización 2025-I Fase II + M.O. Ley 2101 de 2021
Demanda | ENSAYO LABORATORIO - AGREGADOS PETREOS | 7485 | RESISTENCIA A LA DEGRADACION DE LOS AGREGADOS GRUESOS DE TAMAÑOS MAYORES DE 19 mm (¾") POR ABRASION E IMPACTO EN LA MAQUINA DE LOS ANGELES (CON TRITURACION DE AGREGADOS). Norma técnica: INVE-219-13 NTC 93-22 | UN | 160650 | Actualización 2025-I Fase II + M.O. Ley 2101 de 2021
Demanda | ENSAYO LABORATORIO - AGREGADOS PETREOS | 7487 | VALOR DE AZUL DE METILENO EN AGREGADOS FINOS. Norma técnica: INVE-235-13 UNE-EN-933-9 (10) | UN | 208000 | Actualización 2025-I Fase II + M.O. Ley 2101 de 2021
Demanda | ENSAYO LABORATORIO - SUELOS | 7488 | DETERMINACION EN EL LABORATORIO DEL CONTENIDO DE AGUA (HUMEDAD) DE MUESTRAS DE SUELO, ROCA Y MEZCLAS DE SUELO-AGREGADO. Norma técnica: INVE-122-13 NTC-1495-13 ASTM D2216-19. | UN | 12519 | Actualización 2025-I Fase II + M.O. Ley 2101 de 2021
Demanda | ENSAYO LABORATORIO - SUELOS | 7489 | METODO DE PRUEBA ESTANDAR PARA LA DETERMINACION DE LA DENSIDAD (PESO UNITARIO) EN LABORATORIO DE ESPECIMENES DE SUELO. Norma técnica: ASTM D7263-21. | UN | 37485 | Actualización 2025-I Fase II + M.O. Ley 2101 de 2021
Demanda | ENSAYO LABORATORIO - SUELOS | 7490 | DETERMINACION DE LOS TAMAÑOS DE LAS PARTICULAS DE LOS SUELOS (GRANULOMETRIA POR TAMIZADO E HIDROMETRIA). Norma técnica: INVE-123-13 ASTM D422-63 (07)e2 | UN | 148750 | Actualización 2025-I Fase II + M.O. Ley 2101 de 2021
Demanda | ENSAYO LABORATORIO - AGREGADOS PETREOS | 7493 | DETERMINACION DE LA CANTIDAD DE MATERIAL QUE PASA EL TAMIZ DE 75 μm (N° 200) EN LOS AGREGADOS PETREOS MEDIANTE LAVADO. Norma técnica: INVE-214-19 NTC-78-19 ASTM C117-23 ASTM D1140-17 | UN | 50694 | Actualización 2025-I Fase II + M.O. Ley 2101 de 2021
Demanda | ENSAYO LABORATORIO - SUELOS | 7494 | DETERMINACION DE LA GRAVEDAD ESPECÍFICA DE LAS PARTICULAS SOLIDAS DE LOS SUELOS Y DEL LLENANTE MINERAL, EMPLEANDO UN PICNOMETRO CON AGUA. Norma técnica: INVE-128-13 ASTM D854-23 | UN | 71222 | Actualización 2025-I Fase II + M.O. Ley 2101 de 2021
Demanda | ENSAYO LABORATORIO - SUELOS | 7496 | DETERMINACION DE LOS FACTORES DE CONTRACCION DE LOS SUELOS. Norma técnica: INVE-127-13 NTC-1503-01 ASTM D427-04 | UN | 84490 | Actualización 2025-I Fase II + M.O. Ley 2101 de 2021
Demanda | ENSAYO LABORATORIO - SUELOS | 7497 | DETERMINACION DEL CONTENIDO ORGANICO DE UN SUELO MEDIANTE EL ENSAYO DE PERDIDA POR IGNICION. Norma técnica: INVE-121-13 AASHTO T-267-22 | UN | 82110 | Actualización 2025-I Fase II + M.O. Ley 2101 de 2021
Demanda | ENSAYO LABORATORIO - SUELOS | 7501 | CONSOLIDACION UNIDIMENSIONAL DE SUELOS (METODO B - RAPIDA). Norma técnica: INVE-151-13 NTC-1967-00 ASTM D2435/D2435M-11 (20). | UN | 339150 | Actualización 2025-I Fase II + M.O. Ley 2101 de 2021
Demanda | ENSAYO LABORATORIO - SUELOS | 7502 | CONSOLIDACION UNIDIMENSIONAL DE SUELOS (METODO A - LENTA). Norma técnica: INVE-151-13 NTC-1967-00 ASTM D2435/D2435M-11 (20). | UN | 737800 | Actualización 2025-I Fase II + M.O. Ley 2101 de 2021
Demanda | ENSAYO LABORATORIO - SUELOS | 7503 | CONSOLIDACION UNIDIMENSIONAL DE SUELOS (DOBLE CICLO DE CARGA Y DESCARGA). Norma técnica: INVE-151-13 NTC-1967-00 ASTM D2435/D2435M-11 (20). | UN | 890120 | Actualización 2025-I Fase II + M.O. Ley 2101 de 2021
Demanda | ENSAYO LABORATORIO - SUELOS | 7511 | CBR DE SUELOS COMPACTADOS EN EL LABORATORIO (METODO I). Norma técnica: INVE-148-13 NTC-2122-13 ASTM D1883-21. | UN | 311780 | Actualización 2025-I Fase II + M.O. Ley 2101 de 2021
Demanda | ENSAYO LABORATORIO - SUELOS | 7520 | RELACIONES HUMEDAD - PESO UNITARIO SECO EN LOS SUELOS (ENSAYO NORMAL DE COMPACTACION). Norma técnica: INVE-141-13 ASTM D698-12 (21) | UN | 126140 | Actualización 2025-I Fase II + M.O. Ley 2101 de 2021
Demanda | ENSAYO CAMPO - ELEMENTOS ESTRUCTURALES CONCRETO | 7523 | OBTENCION DE NUCLEOS DE CONCRETO ENDURECIDO (NUCLEOS DE 3"). Norma técnica: INVE-418-13 NTC-3658-18. | UN | 211820 | Actualización 2025-I Fase II + M.O. Ley 2101 de 2021
Demanda | ENSAYO CAMPO - ELEMENTOS ESTRUCTURALES CONCRETO | 7524 | OBTENCION DE NUCLEOS DE CONCRETO ENDURECIDO (NUCLEOS DE 4"). Norma técnica: INVE-418-13 NTC-3658-18. | UN | 211820 | Actualización 2025-I Fase II + M.O. Ley 2101 de 2021
Demanda | ENSAYO CAMPO - DIAGNOSTICO DE PAVIMENTOS | 7530 | EXTRACCION DE TESTIGOS DE PAVIMENTOS ASFALTICOS (NUCLEOS DE 4"). Norma técnica: INVE-758-13 Numeral 5.1 ASTM D5361/D5361M-16 (22). | UN | 130900 | Actualización 2025-I Fase II + M.O. Ley 2101 de 2021
Demanda | ENSAYO LABORATORIO - CONCRETOS HIDRÁULICOS | 7542 | RESISTENCIA A LA COMPRESION DE CILINDROS DE CONCRETO (MOLDEADOS O NUCLEOS). Norma técnica: INVE-410-13 NTC-673-21 ASTM C39-24 | UN | 10115 | Actualización 2025-I Fase II + M.O. Ley 2101 de 2021
Demanda | ENSAYO LABORATORIO - CONCRETOS HIDRÁULICOS | 7544 | TRACCION INDIRECTA DE CILINDROS DE CONCRETO. Norma técnica: INVE-411-13 NTC-722-21 ASTM C496/C496M-17 | UN | 21420 | Actualización 2025-I Fase II + M.O. Ley 2101 de 2021
Demanda | ENSAYO LABORATORIO - MATERIALES BITUMINOSOS | 7550 | ENSAYO DE ADHERENCIA EN BANDEJA. Norma técnica: INVE-740-13. | UN | 165291 | Actualización 2025-I Fase II + M.O. Ley 2101 de 2021
Demanda | ENSAYO LABORATORIO - MEZCLAS ASFALTICAS | 7551 | ESTABILIDAD Y FLUJO DE MEZCLAS ASFALTICAS EN CALIENTE EMPLEANDO EL EQUIPO MARSHALL (UNA PROBETA). Norma técnica: INVE-748-13 ASTM D6926-20 ASTM D6927-22 | UN | 78778 | Actualización 2025-I Fase II + M.O. Ley 2101 de 2021
Demanda | SEÑALES, BARRERAS Y DEMARCACIÓN VIAL | 7554 | SEÑALIZACION TUBULAR COLOMBINA PLASTICA | UN | 46520 | Actualización 2025-I Fase II + M.O. Ley 2101 de 2021
Demanda | SEÑALES, BARRERAS Y DEMARCACIÓN VIAL | 7555 | CINTA DE SEÑALIZACION CAL 4 (ROLLO 500mx0.10m) | UN | 42090 | Actualización 2025-I Fase II + M.O. Ley 2101 de 2021
Demanda | MATERIALES DE FERRETERÍA Y OTROS | 7556 | PLASTICO NEGRO CALIBRE 6 | M2 | 1728 | Actualización 2025-I Fase II + M.O. Ley 2101 de 2021
Demanda | MATERIALES DE FERRETERÍA Y OTROS | 7557 | BOLSA DE LONA | UN | 2810 | Actualización 2025-I Fase II + M.O. Ley 2101 de 2021
Demanda | ELEMENTOS DE BIOSEGURIDAD | 7558 | BAÑO TIPO FLUSHING - ALQUILER MANTENIMIENTO Y ASEO DE BAÑOS PORTÁTILES VIP MENSUAL | UN/MES | 856800 | Actualización 2025-I Fase II + M.O. Ley 2101 de 2021
Demanda | SEÑALES, BARRERAS Y DEMARCACIÓN VIAL | 7559 | TELA VERDE DE CERRAMIENTO (2.10mx250) | M2 | 2763 | Actualización 2025-I Fase II + M.O. Ley 2101 de 2021
Demanda | SEÑALES, BARRERAS Y DEMARCACIÓN VIAL | 7560 | POLISOMBRA 65% (1x7m) R-800 NEGRA | M2 | 3247 | Actualización 2025-I Fase II + M.O. Ley 2101 de 2021
Demanda | SEÑALES, BARRERAS Y DEMARCACIÓN VIAL | 7561 | POLISOMBRA 47% (4x100m) | M2 | 1852 | Actualización 2025-I Fase II + M.O. Ley 2101 de 2021
Demanda | MADERAS | 7562 | POSTE ROLLIZO D= 12cm a 15cm | ML | 22180 | Actualización 2025-I Fase II + M.O. Ley 2101 de 2021
Demanda | SEÑALES, BARRERAS Y DEMARCACIÓN VIAL | 7567 | SEÑAL EN POLIETILENO ALVEOLAR PARE-SIGA 45cms. DECORADA CON REFLECTIVO, GRADO ALTA INTENSIDAD | UN | 95994 | Actualización 2025-I Fase II + M.O. Ley 2101 de 2021
Demanda | DOTACIÓN (EPP) Y SEGURIDAD INDUSTRIAL | 7568 | EXTINTOR x 5LB | UN | 45220 | Actualización 2025-I Fase II + M.O. Ley 2101 de 2021
Demanda | SEÑALES, BARRERAS Y DEMARCACIÓN VIAL | 7571 | CONOS H= 0,9- 1,0mt | UN | 83781 | Actualización 2025-I Fase II + M.O. Ley 2101 de 2021
Demanda | DOTACIÓN (EPP) Y SEGURIDAD INDUSTRIAL | 7575 | CAPA IMPERMEABLE CALIBRE 14 - 16 | UN | 34050 | Actualización 2025-I Fase II + M.O. Ley 2101 de 2021
Demanda | DOTACIÓN (EPP) Y SEGURIDAD INDUSTRIAL | 7576 | PROTECCION AUDITIVA DE INSERTAR (PAR) | UN | 2000 | Actualización 2025-I Fase II + M.O. Ley 2101 de 2021
Demanda | DOTACIÓN (EPP) Y SEGURIDAD INDUSTRIAL | 7577 | GAFAS DE SEGURIDAD | UN | 8000 | Actualización 2025-I Fase II + M.O. Ley 2101 de 2021
Demanda | DOTACIÓN (EPP) Y SEGURIDAD INDUSTRIAL | 7578 | GUANTES DE VAQUETA | UN | 9055 | Actualización 2025-I Fase II + M.O. Ley 2101 de 2021
Demanda | DOTACIÓN (EPP) Y SEGURIDAD INDUSTRIAL | 7579 | MASCARILLA DESECHABLE | UN | 750 | Actualización 2025-I Fase II + M.O. Ley 2101 de 2021
Demanda | DOTACIÓN (EPP) Y SEGURIDAD INDUSTRIAL | 7580 | CASCO DE SEGURIDAD DIELECTRICO | UN | 23000 | Actualización 2025-I Fase II + M.O. Ley 2101 de 2021
Demanda | DOTACIÓN (EPP) Y SEGURIDAD INDUSTRIAL | 7582 | PETO EN CARNAZA | UN | 25000 | Actualización 2025-I Fase II + M.O. Ley 2101 de 2021
Demanda | DOTACIÓN (EPP) Y SEGURIDAD INDUSTRIAL | 7583 | PROTECTOR AUDITIVO TIPO COPA | UN | 29750 | Actualización 2025-I Fase II + M.O. Ley 2101 de 2021
Demanda | BORDILLOS Y LOSETAS | 7585 | SARDINEL ALTO RAMPA A86 | ML | 37163 | Actualización 2025-I Fase I
Demanda | SEÑALES, BARRERAS Y DEMARCACIÓN VIAL | 7586 | ESTOPEROL 10 cm x 3 cm (NO INCLUYE ELEMENTOS DE ANCLAJE) | UN | 3413 | Actualización 2025-I Fase II + M.O. Ley 2101 de 2021
Demanda | SOLDADURA, PEGANTES Y LIMPIADORES | 7587 | PEGANTE EPOXICO DE DOS COMPONENTES | KG | 153769 | Actualización 2025-I Fase II + M.O. Ley 2101 de 2021
Demanda | EQUIPO LIVIANO Y HERRAMIENTAS | 7596 | VIBRADOR DE EJE FLEXIBLE A COMBUSTIÓN - POTENCIA DE 5 A 7 HP - INCLUYE COMBUSTIBLE | DIA | 52107 | Actualización 2025-I Fase II + M.O. Ley 2101 de 2021
Demanda | AGREGADOS PÉTREOS, BASES Y SUBBASES GRANULARES | 7598 | TRITURADO 1-1/2" | M3 | 90440 | Actualización 2025-I Fase I
Demanda | TUBERÍA Y ACCESORIOS EN GRP | 7603 | TUBERIA GRP 300mm (300mm-800mm PRESION) PN10 BAR SN 5000. Incluye Transporte. | ML | 386587 | Actualización 2025-I Fase II + M.O. Ley 2101 de 2021
Demanda | TUBERÍA Y ACCESORIOS EN GRP | 7604 | TUBERIA GRP 400mm (300mm-800mm PRESION) PN 10 BAR SN 5000. Incluye Transporte. | ML | 466632 | Actualización 2025-I Fase II + M.O. Ley 2101 de 2021
Demanda | TUBERÍA Y ACCESORIOS EN GRP | 7606 | TUBERIA GRP 500mm (300mm-800mm PRESION) PN 10 BAR SN 5000. Incluye Transporte. | ML | 595966 | Actualización 2025-I Fase II + M.O. Ley 2101 de 2021
Demanda | TUBERÍA Y ACCESORIOS EN GRP | 7607 | TUBERIA GRP 600mm (300mm-800mm PRESION) PN 10 BAR SN 5000. INCLUYE TRANSPORTE | ML | 657040 | Actualización 2025-I Fase II + M.O. Ley 2101 de 2021
Demanda | TUBERÍA Y ACCESORIOS EN GRP | 7608 | TUBERIA GRP 700mm (300mm-800mm PRESION) PN 10 BAR SN 5000. INCLUYE TRANSPORTE | ML | 803045 | Actualización 2025-I Fase II + M.O. Ley 2101 de 2021
Demanda | GEOSINTETICOS | 7610 | GEOMALLA BIAXIAL CON RESISTENCIA ULTIMA A LA TENSION, SENTIDO LONGITUDINAL Y TRANSVERSAL: ENTRE 30 KN/M Y 32 KN/M | M2 | 9663 | Actualización 2025-I Fase II + M.O. Ley 2101 de 2021
Demanda | TUBERÍA Y ACCESORIOS EN GRP | 7613 | TUBERIA GRP 800mm (300mm-800mm PRESION) PN 10 BAR SN 5000. Incluye Transporte. | ML | 947968 | Actualización 2025-I Fase II + M.O. Ley 2101 de 2021
Demanda | TUBERÍA Y ACCESORIOS EN GRP | 7614 | TUBERIA GRP 900mm (600mm-2400mm FLUJO LIBRE) PN 10 BAR SN 5000. Incluye Transporte. | ML | 1199074 | Actualización 2025-I Fase II + M.O. Ley 2101 de 2021
Demanda | TUBERÍA Y ACCESORIOS EN GRP | 7615 | TUBERIA GRP 1000mm (600mm-2400mm FLUJO LIBRE) PN 1 BAR SN 5000. Incluye Transporte. | ML | 1517165 | Actualización 2025-I Fase II + M.O. Ley 2101 de 2021
Demanda | TUBERÍA Y ACCESORIOS EN GRP | 7616 | TUBERIA GRP 1100mm (600mm-2400mm FLUJO LIBRE) PN 1 BAR SN 5000. Incluye Transporte. | ML | 1719584 | Actualización 2025-I Fase II + M.O. Ley 2101 de 2021
Demanda | TUBERÍA Y ACCESORIOS EN GRP | 7617 | TUBERIA GRP 1200mm (600mm-2400mm FLUJO LIBRE) PN 1 BAR SN 5000. INCLUYE TRANSPORTE. | ML | 1922003 | Actualización 2025-I Fase II + M.O. Ley 2101 de 2021
Demanda | TUBERÍA Y ACCESORIOS EN GRP | 7618 | TUBERIA GRP 1300 (600mm-2400mm FLUJO LIBRE) PN 1 BAR SN 5000. INCLUYE TRANSPORTE | ML | 2159846 | Actualización 2025-I Fase II + M.O. Ley 2101 de 2021
Demanda | TUBERÍA Y ACCESORIOS EN GRP | 7619 | TUBERIA GRP 1400 (600mm-2400mm FLUJO LIBRE) PN 1 BAR SN 5000. INCLUYE TRANSPORTE | ML | 2762417 | Actualización 2025-I Fase II + M.O. Ley 2101 de 2021
Demanda | TUBERÍA Y ACCESORIOS EN GRP | 7620 | TUBERIA GRP 1500 (600mm-2400mm FLUJO LIBRE) PN 1 BAR SN 5000. INCLUYE TRANSPORTE | ML | 3060985 | Actualización 2025-I Fase II + M.O. Ley 2101 de 2021
Demanda | TUBERÍA Y ACCESORIOS EN GRP | 7621 | TUBERIA GRP 1600 (600mm-2400mm FLUJO LIBRE) PN 1 BAR SN 5000. INCLUYE TRANSPORTE | ML | 3384856 | Actualización 2025-I Fase II + M.O. Ley 2101 de 2021
Demanda | TUBERÍA Y ACCESORIOS EN GRP | 7622 | TUBERIA GRP 1700 (600mm-2400mm FLUJO LIBRE) PN 1 BAR SN 5000. INCLUYE TRANSPORTE | ML | 3708726 | Actualización 2025-I Fase II + M.O. Ley 2101 de 2021
Demanda | TUBERÍA Y ACCESORIOS EN GRP | 7626 | ACOPLE GRP 300mm (PN 10 Bar) Incluye Transporte. | UN | 623931 | Actualización 2025-I Fase II + M.O. Ley 2101 de 2021
Demanda | TUBERÍA Y ACCESORIOS EN GRP | 7627 | ACOPLE GRP 350mm (PN 10 Bar). Incluye Transporte. | UN | 647170 | Actualización 2025-I Fase II + M.O. Ley 2101 de 2021
Demanda | TUBERÍA Y ACCESORIOS EN GRP | 7628 | ACOPLE GRP 400mm (PN 10 Bar). INCLUYE TRANSPORTE | UN | 669423 | Actualización 2025-I Fase II + M.O. Ley 2101 de 2021
Demanda | TUBERÍA Y ACCESORIOS EN GRP | 7630 | ACOPLE GRP 500mm (PN 10 Bar). INCLUYE TRANSPORTE | UN | 705256 | Actualización 2025-I Fase II + M.O. Ley 2101 de 2021
Demanda | TUBERÍA Y ACCESORIOS EN GRP | 7631 | ACOPLE GRP 600mm (PN 10 Bar). INCLUYE TRANSPORTE | UN | 905521 | Actualización 2025-I Fase II + M.O. Ley 2101 de 2021
Demanda | TUBERÍA Y ACCESORIOS EN GRP | 7632 | ACOPLE GRP 700mm (PN 10 Bar). INCLUYE TRANSPORTE | UN | 968595 | Actualización 2025-I Fase II + M.O. Ley 2101 de 2021
Demanda | TUBERÍA Y ACCESORIOS EN GRP | 7633 | ACOPLE GRP 800mm (PN 10 Bar). INCLUYE TRANSPORTE | UN | 1046753 | Actualización 2025-I Fase II + M.O. Ley 2101 de 2021
Demanda | TUBERÍA Y ACCESORIOS EN GRP | 7634 | ACOPLE GRP 900mm (PN 10 Bar). INCLUYE TRANSPORTE | UN | 1126845 | Actualización 2025-I Fase II + M.O. Ley 2101 de 2021
Demanda | TUBERÍA Y ACCESORIOS EN GRP | 7635 | ACOPLE GRP 1000mm (PN 1 BAR). INCLUYE TRANSPORTE | UN | 921007 | Actualización 2025-I Fase II + M.O. Ley 2101 de 2021
Demanda | TUBERÍA Y ACCESORIOS EN GRP | 7636 | ACOPLE GRP 1100mm (PN 1 BAR). INCLUYE TRANSPORTE | UN | 961491 | Actualización 2025-I Fase II + M.O. Ley 2101 de 2021
Demanda | TUBERÍA Y ACCESORIOS EN GRP | 7637 | ACOPLE GRP 1200mm (PN 1 BAR). INCLUYE TRANSPORTE | UN | 1072821 | Actualización 2025-I Fase II + M.O. Ley 2101 de 2021
Demanda | TUBERÍA Y ACCESORIOS EN GRP | 7638 | ACOPLE GRP 1300mm (PN 1 BAR). INCLUYE TRANSPORTE | UN | 1300543 | Actualización 2025-I Fase II + M.O. Ley 2101 de 2021
Demanda | TUBERÍA Y ACCESORIOS EN GRP | 7639 | ACOPLE GRP 1400mm (PN 1 BAR). INCLUYE TRANSPORTE | UN | 1361269 | Actualización 2025-I Fase II + M.O. Ley 2101 de 2021
Demanda | TUBERÍA Y ACCESORIOS EN GRP | 7640 | ACOPLE GRP 1500mm (PN 1 BAR). INCLUYE TRANSPORTE | UN | 1457417 | Actualización 2025-I Fase II + M.O. Ley 2101 de 2021
Demanda | TUBERÍA Y ACCESORIOS EN GRP | 7641 | ACOPLE GRP 1600mm (PN 1 BAR). INCLUYE TRANSPORTE | UN | 1644655 | Actualización 2025-I Fase II + M.O. Ley 2101 de 2021
Demanda | TUBERÍA Y ACCESORIOS EN GRP | 7642 | ACOPLE GRP 1700mm (PN 1 BAR). INCLUYE TRANSPORTE | UN | 1705381 | Actualización 2025-I Fase II + M.O. Ley 2101 de 2021
Demanda | TUBERÍA Y ACCESORIOS EN GRP | 7643 | ACOPLE GRP 1800mm (PN 1 BAR). INCLUYE TRANSPORTE | UN | 1978647 | Actualización 2025-I Fase II + M.O. Ley 2101 de 2021
Demanda | TUBERÍA Y ACCESORIOS EN GRP | 7644 | ACOPLE GRP 2000mm (PN 1 BAR). INCLUYE TRANSPORTE | UN | 2105158 | Actualización 2025-I Fase II + M.O. Ley 2101 de 2021
Demanda | TUBERÍA Y ACCESORIOS EN GRP | 7645 | TUBERIA GRP 1800 (600mm-2400mm FLUJO LIBRE) PN 1 BAR SN 5000. INCLUYE TRANSPORTE | ML | 4093322 | Actualización 2025-I Fase II + M.O. Ley 2101 de 2021
Demanda | TUBERÍA Y ACCESORIOS EN GRP | 7646 | TUBERIA GRP 2000 (600mm-2400mm FLUJO LIBRE) PN 1 BAR SN 5000. INCLUYE TRANSPORTE | ML | 4832151 | Actualización 2025-I Fase II + M.O. Ley 2101 de 2021
Demanda | TUBERÍA Y ACCESORIOS EN GRP | 7647 | ACOPLE GRP 2400mm - PN 1 BAR. INCLUYE TRANSPORTE | UN | 2423969 | Actualización 2025-I Fase II + M.O. Ley 2101 de 2021
Demanda | TUBERÍA Y ACCESORIOS EN GRP | 7648 | TUBERIA GRP 2400 (600mm-2400mm FLUJO LIBRE) - PN 1 BAR SN 5000. INCLUYE TRANSPORTE | ML | 6593197 | Actualización 2025-I Fase II + M.O. Ley 2101 de 2021
Demanda | PINTURAS | 7650 | RECUBRIMIENTO BARRERA EPOXICO | GLN | 217786 | Actualización 2025-I Fase II + M.O. Ley 2101 de 2021
Demanda | PINTURAS | 7651 | CATALIZADOR BARRERA EPOXICA COMPONENTE B | GLN | 281697 | Actualización 2025-I Fase II + M.O. Ley 2101 de 2021
Demanda | PINTURAS | 7652 | RECUBRIMIENTO EN ESMALTE URETANO GRIS | GLN | 253411 | Actualización 2025-I Fase II + M.O. Ley 2101 de 2021
Demanda | PINTURAS | 7653 | CATALIZADOR ESMALTE URETANO (COMPONENTE B) | GLN | 360000 | Actualización 2025-I Fase II + M.O. Ley 2101 de 2021
Demanda | PINTURAS | 7654 | DISOLVENTE EPOXICO | GLN | 68020 | Actualización 2025-I Fase II + M.O. Ley 2101 de 2021
Demanda | PINTURAS | 7655 | DISOLVENTE URETANO | GLN | 90335 | Actualización 2025-I Fase II + M.O. Ley 2101 de 2021
Demanda | PINTURAS | 7656 | IMPRIMANTE EPOXICO RICO EN ZINC | GLN | 181163 | Actualización 2025-I Fase II + M.O. Ley 2101 de 2021
Demanda | PINTURAS | 7657 | CATALIZADOR PARA IMPRIMANTE EPOXICO RICO EN ZINC | GLN | 127996 | Actualización 2025-I Fase II + M.O. Ley 2101 de 2021
Demanda | EMULSIONES Y MEZCLAS ASFÁLTICAS | 7658 | MEZCLA ASFÁLTICA EN CALIENTE CON ASFALTO MODIFICADO CON GRANO DE CAUCHO RECICLADO (GCR) | M3 | 1167963 | Actualización 2025-I Fase I
Demanda | SEÑALES, BARRERAS Y DEMARCACIÓN VIAL | 7664 | SEÑALETICA SITP 1-2 RUTAS H=3.75 CON O SIN CENEFA | UN | 1163004 | Actualización 2025-I Fase II + M.O. Ley 2101 de 2021
Demanda | PINTURAS | 7680 | PINTURA EN ESMALTE DOMESTICO | GLN | 83900 | Actualización 2025-I Fase II + M.O. Ley 2101 de 2021
Demanda | AGREGADOS PÉTREOS, BASES Y SUBBASES GRANULARES | 7686 | BASE GRANULAR BG_B CON RECICLADO DE CONCRETO HIDRAULICO | M3 | 81001 | Actualización 2025-I Fase I
Demanda | AGREGADOS PÉTREOS, BASES Y SUBBASES GRANULARES | 7687 | BASE GRANULAR BG_A CON RECICLADO DE CONCRETO HIDRAULICO | M3 | 94010 | Actualización 2025-I Fase I
Demanda | AGREGADOS PÉTREOS, BASES Y SUBBASES GRANULARES | 7688 | BASE GRANULAR BG_C CON RECICLADO DE CONCRETO HIDRAULICO | M3 | 74845 | Actualización 2025-I Fase I
Demanda | AGREGADOS PÉTREOS, BASES Y SUBBASES GRANULARES | 7689 | SUBBASE GRANULAR SBG_A CON RECICLADO DE CONCRETO HIDRAULICO | M3 | 73596 | Actualización 2025-I Fase I
Demanda | AGREGADOS PÉTREOS, BASES Y SUBBASES GRANULARES | 7690 | SUBBASE GRANULAR SBG_B CON RECICLADO DE CONCRETO HIDRAULICO | M3 | 71400 | Actualización 2025-I Fase I
Demanda | AGREGADOS PÉTREOS, BASES Y SUBBASES GRANULARES | 7691 | SUBBASE GRANULAR SBG_C CON RECICLADO DE CONCRETO HIDRAULICO | M3 | 65450 | Actualización 2025-I Fase I
Demanda | AGREGADOS PÉTREOS, BASES Y SUBBASES GRANULARES | 7692 | SUBBASE GRANULAR CON RECICLADO DE CONCRETO ASFALTICO | M3 | 85680 | Actualización 2025-I Fase I
Demanda | EQUIPO LIVIANO Y HERRAMIENTAS | 7695 | SIERRA ELÉCTRICA CALADORA - POTENCIA DE 500 A 563 W | HR | 2125 | Actualización 2025-I Fase II + M.O. Ley 2101 de 2021
Demanda | EQUIPO LIVIANO Y HERRAMIENTAS | 7697 | PLANTA ELECTRICA POTENCIA ELÉCTRICA GENERADA 4KW - INCLUYE COMBUSTIBLE | HR | 12624 | Actualización 2025-I Fase II + M.O. Ley 2101 de 2021
Demanda | EQUIPO LIVIANO Y HERRAMIENTAS | 7698 | PULIDORA MANUAL ELECTRICA | HR | 2549 | Actualización 2025-I Fase II + M.O. Ley 2101 de 2021
Demanda | MATERIALES DE FERRETERÍA Y OTROS | 7699 | DISCO DE CORTE METAL 7 X 1/8" | UN | 4992 | Actualización 2025-I Fase II + M.O. Ley 2101 de 2021
Demanda | MATERIALES DE FERRETERÍA Y OTROS | 7700 | DISCO ABRASIVO DESBASTE METAL 7 X 1/4" | UN | 8922 | Actualización 2025-I Fase II + M.O. Ley 2101 de 2021
Demanda | EQUIPO LIVIANO Y HERRAMIENTAS | 7701 | TALADRO ROTOPERCUTOR - POTENCIA DE 860 A 1030 WATTS | HR | 3363 | Actualización 2025-I Fase II + M.O. Ley 2101 de 2021
Demanda | EQUIPO LIVIANO Y HERRAMIENTAS | 7707 | GUADAÑADORA - POTENCIA DE 1.3 A 1.7 KW - INCLUYE COMBUSTIBLE | DIA | 79213 | Actualización 2025-I Fase II + M.O. Ley 2101 de 2021
Demanda | MARCOS, TAPAS, REJILLAS, HERRAJES Y CAJILLAS | 7710 | PLAQUETA TIPO REJILLA (PEATONAL) 0.40 x 0.40 e= 6cm | UN | 57596 | Actualización 2025-I Fase I
Demanda | TUBERIAS Y ACCESORIOS DE PVC - ACUEDUCTO | 7713 | CODO 45° PVC E.L. D=1 1/2" | UN | 11566 | Actualización 2025-I Fase I
Demanda | ARBOLES-GRAMAS-VEGETACIÓN Y PLANTACIÓN PAISAJÍSTIC | 7714 | PLANTACION DE LLAMA AMARILLA (Incluye suministro al sitio de obra, plantación, tierra negra, abono y tutor) | M2 | 59247 | Actualización 2025-I Fase II + M.O. Ley 2101 de 2021
Demanda | ARBOLES-GRAMAS-VEGETACIÓN Y PLANTACIÓN PAISAJÍSTIC | 7715 | PLANTACION DE COLA DE ZORRO (Incluye suministro al sitio de obra, plantación, tierra negra, abono y tutor) | M2 | 53106 | Actualización 2025-I Fase II + M.O. Ley 2101 de 2021
Demanda | ARBOLES-GRAMAS-VEGETACIÓN Y PLANTACIÓN PAISAJÍSTIC | 7717 | PLANTACION DE EUCALIPTO POMARROSO H=1.5 m. (Incluye suministro al sitio de obra, plantacion, caja, tierra, abono y tutor) | UN | 185641 | Actualización 2025-I Fase II + M.O. Ley 2101 de 2021
Demanda | ARBOLES-GRAMAS-VEGETACIÓN Y PLANTACIÓN PAISAJÍSTIC | 7718 | PLANTACION DE CHICALA H=1.5 m. (Incluye suministro al sitio de obra, plantacion, caja, tierra, abono y tutor) | UN | 107873 | Actualización 2025-I Fase II + M.O. Ley 2101 de 2021
Demanda | ARBOLES-GRAMAS-VEGETACIÓN Y PLANTACIÓN PAISAJÍSTIC | 7720 | PLANTACION DE JAZMIN CHINO H= 1.5 m. (Incluye suministro al sitio de obra, plantacion, caja, tierra, abono y tutor) | UN | 169183 | Actualización 2025-I Fase II + M.O. Ley 2101 de 2021
Demanda | TUBERIAS Y ACCESORIOS DE PVC - ACUEDUCTO | 7722 | TUBERIA PVC E.L. D=1 1/2" RDE 21 | ML | 16703 | Actualización 2025-I Fase I
Demanda | ARBOLES-GRAMAS-VEGETACIÓN Y PLANTACIÓN PAISAJÍSTIC | 7723 | BLOQUEO Y TRANSPLANTE DE ARBOLES DE 1-5mt (Incluye transporte, recolección) | UN | 1052900 | Actualización 2025-I Fase II + M.O. Ley 2101 de 2021
Demanda | ARBOLES-GRAMAS-VEGETACIÓN Y PLANTACIÓN PAISAJÍSTIC | 7724 | BLOQUEO Y TRANSPLANTE DE ARBOLES DE 5 - 10mt (Incluye transporte, recolección) | UN | 1579350 | Actualización 2025-I Fase II + M.O. Ley 2101 de 2021
Demanda | ARBOLES-GRAMAS-VEGETACIÓN Y PLANTACIÓN PAISAJÍSTIC | 7725 | BLOQUEO Y TRANSPLANTE DE ARBOLES DE 10 - 15mt (Incluye transporte, recolección) | UN | 2105800 | Actualización 2025-I Fase II + M.O. Ley 2101 de 2021
Demanda | TUBERÍA Y ACCESORIOS ACERO AL CARBÓN | 7727 | TUBERIAS ACERO CARBÓN A106 SCH-40 SIN COSTURA D=3" | ML | 92820 | Actualización 2025-I Fase II + M.O. Ley 2101 de 2021
Demanda | TUBERÍA Y ACCESORIOS ACERO AL CARBÓN | 7729 | TUBERIAS ACERO CARBÓN A106 SCH-40 SIN COSTURA D=6" | ML | 314160 | Actualización 2025-I Fase II + M.O. Ley 2101 de 2021
Demanda | TUBERÍA Y ACCESORIOS ACERO AL CARBÓN | 7730 | TUBERIAS ACERO CARBÓN A106 SCH-40 SIN COSTURA D=8" | ML | 568860 | Actualización 2025-I Fase II + M.O. Ley 2101 de 2021
Demanda | ENSAYO LABORATORIO - AGREGADOS PETREOS | 7737 | ANALISIS GRANULOMETRICO DE LOS AGREGADOS GRUESO Y FINO. Norma técnica: INVE-213-13 NTC-77-18. | UN | 98899 | Actualización 2025-I Fase II + M.O. Ley 2101 de 2021
Demanda | ENSAYO LABORATORIO - AGREGADOS PETREOS | 7738 | RESISTENCIA A LA DEGRADACION DE LOS AGREGADOS DE TAMAÑOS MENORES DE 37.5 MM (1 1/2") POR MEDIO DE LA MAQUINA DE LOS ANGELES. Norma técnica: INVE-218-13 NTC-98-19 ASTM C131/C131M-20. | UN | 145180 | Actualización 2025-I Fase II + M.O. Ley 2101 de 2021
Demanda | ENSAYO LABORATORIO - AGREGADOS PETREOS | 7743 | PORCENTAJE DE PARTICULAS FRACTURADAS EN UN AGREGADO GRUESO. Norma técnica: INVE-227-13 NTC-5987-22 | UN | 77469 | Actualización 2025-I Fase II + M.O. Ley 2101 de 2021
Demanda | ENSAYO LABORATORIO - AGREGADOS PETREOS | 7744 | INDICES DE APLANAMIENTO Y ALARGAMIENTO DE LOS AGREGADOS PARA CARRETERAS. Norma técnica: INVE-230-13. | UN | 128163 | Actualización 2025-I Fase II + M.O. Ley 2101 de 2021
Demanda | ENSAYO LABORATORIO - AGREGADOS PETREOS | 7750 | DENSIDAD, DENSIDAD RELATIVA (GRAVEDAD ESPECIFICA) Y ABSORCION DEL AGREGADO FINO. Norma técnica: INVE-222-13 NTC-237-20 ASTM C128-22 | UN | 92820 | Actualización 2025-I Fase II + M.O. Ley 2101 de 2021
Demanda | ENSAYO LABORATORIO - MATERIALES BITUMINOSOS | 7752 | PENETRACION DE LOS MATERIALES BITUMINOSOS. Norma técnica: INVE-706-13 NTC-5028-16 ASTM D5/D5M-20 | UN | 122000 | Actualización 2025-I Fase II + M.O. Ley 2101 de 2021
Demanda | ENSAYO LABORATORIO - MATERIALES BITUMINOSOS | 7754 | DUCTILIDAD DE LOS MATERIALES ASFALTICOS. Norma técnica: INVE-702-13 ASTM D113/D113M-17 (23)e1 | UN | 157000 | Actualización 2025-I Fase II + M.O. Ley 2101 de 2021
Demanda | ENSAYO LABORATORIO - MEZCLAS ASFALTICAS | 7755 | EVALUACION DE LA SUSCEPTIBILIDAD AL AGUA DE LAS MEZCLAS DE CONCRETO ASFALTICO UTILIZANDO LA PRUEBA DE TRACCION INDIRECTA (SEIS PROBETAS). Norma técnica: INVE-725-13 ASTM D4867/D4867M-22 AASHTO T-283-22 | UN | 996863 | Actualización 2025-I Fase II + M.O. Ley 2101 de 2021
Demanda | ENSAYO LABORATORIO - MEZCLAS ASFALTICAS | 7758 | ENSAYO DE TENSION INDIRECTA PARA DETERMINAR EL MODULO RESILIENTE DE MEZCLAS ASFALTICAS (TRES TEMPERATURAS Y TRES FRECUENCIAS). Norma técnica: INVE-749-13 UNE-EN 12697-26-19 Anexo F ASTM D7369-20. | UN | 1785000 | Actualización 2025-I Fase II + M.O. Ley 2101 de 2021
Demanda | ENSAYO LABORATORIO - CONCRETOS HIDRÁULICOS | 7762 | MODULO DE ELASTICIDAD ESTATICO Y RELACION DE POISSON DEL CONCRETO EN COMPRESION. Norma técnica: INVE-749-13 ASTM C469/C469M-22. | UN | 273700 | Actualización 2025-I Fase II + M.O. Ley 2101 de 2021
Demanda | ENSAYO LABORATORIO - MATERIALES BITUMINOSOS | 7766 | PUNTO DE ABLANDAMIENTO DE MATERIALES BITUMINOSOS (APARATO DE ANILLO Y BOLA). Norma técnica: INVE-712-13 NTC-5118-16 ASTM D36/D36M-14 (20) | UN | 166600 | Actualización 2025-I Fase II + M.O. Ley 2101 de 2021
Demanda | FORMALETAS, ANDAMIOS Y ACCESORIOS | 7767 | ANDAMIO TUBULAR DE 1.50m* 1,50m (incluye dos marcos + dos crucetas) | DIA | 1190 | Actualización 2025-I Fase I
Demanda | FORMALETAS, ANDAMIOS Y ACCESORIOS | 7769 | PLATAFORMA METALICA PARA ANDAMIO | DIA | 2975 | Actualización 2025-I Fase I
Demanda | ENSAYO LABORATORIO - MEZCLAS ASFALTICAS | 7770 | DISEÑO DE MEZCLAS ASFALTICAS METODO MARSHALL. | UN | 1937000 | Actualización 2025-I Fase II + M.O. Ley 2101 de 2021
Demanda | ENSAYO LABORATORIO - ANÁLISIS DE AGUAS | 7772 | DETERMINACION DE DEMANDA BIOQUIMICA DE OXIGENO (DBO). Norma técnica: SM-5210-B-17. | UN | 57001 | Actualización 2025-I Fase II + M.O. Ley 2101 de 2021
Demanda | ENSAYO LABORATORIO - ANÁLISIS DE AGUAS | 7773 | DETERMINACION DE DEMANDA QUIMICA DE OXIGENO (DQO). Norma técnica: SM-5220-D-17. | UN | 58310 | Actualización 2025-I Fase II + M.O. Ley 2101 de 2021
Demanda | ENSAYO LABORATORIO - ANÁLISIS DE AGUAS | 7774 | DETERMINACION DE OXIGENO DISUELTO (MODIFICACION DE AZIDA). Norma técnica: SM-4500-O-C-17. | UN | 17574 | Actualización 2025-I Fase II + M.O. Ley 2101 de 2021
Demanda | ENSAYO LABORATORIO - ANÁLISIS DE AGUAS | 7775 | DETERMINACION DE NITROGENO ORGANICO (METODO SEMI-MICRO-KJELDAHL). Norma técnica: SM-4500-Norg-C-17. | UN | 58310 | Actualización 2025-I Fase II + M.O. Ley 2101 de 2021
Demanda | ENSAYO LABORATORIO - ANÁLISIS DE AGUAS | 7776 | FOSFORO TOTAL. Norma técnica: SM-4500-P-B-17 SM-4500-P-E-17. | UN | 29750 | Actualización 2025-I Fase II + M.O. Ley 2101 de 2021
Demanda | ENSAYO LABORATORIO - ANÁLISIS DE AGUAS | 7777 | COLIFORMES TOTALES FERMENTACION TUBOS MULTIPLES. Norma técnica: SM-9221-B-17. | UN | 58715 | Actualización 2025-I Fase II + M.O. Ley 2101 de 2021
Demanda | ENSAYO LABORATORIO - ANÁLISIS DE AGUAS | 7778 | COLIFORMES FECALES FERMENTACION TUBOS MULTIPLES. Norma técnica: SM-9221-E-17 | UN | 52598 | Actualización 2025-I Fase II + M.O. Ley 2101 de 2021
Demanda | ENSAYO LABORATORIO - ANÁLISIS DE AGUAS | 7780 | DETERMINACION DE POTASIO. Norma técnica: SM-3500-K-B-17. | UN | 34510 | Actualización 2025-I Fase II + M.O. Ley 2101 de 2021
Demanda | ENSAYO LABORATORIO - ANÁLISIS DE AGUAS | 7781 | ACIDEZ TOTAL. Norma técnica: SM-2310-B-17. | UN | 14280 | Actualización 2025-I Fase II + M.O. Ley 2101 de 2021
Demanda | ENSAYO LABORATORIO - ANÁLISIS DE AGUAS | 7782 | ALCALINIDAD TOTAL. Norma técnica: SM-2320-B-17. | UN | 18374 | Actualización 2025-I Fase II + M.O. Ley 2101 de 2021
Demanda | ENSAYO LABORATORIO - ANÁLISIS DE AGUAS | 7783 | DETERMINACION DE TURBIEDAD. (METODO NEFELOMETRICO). Norma técnica: SM-2130-B-17. | UN | 8783 | Actualización 2025-I Fase II + M.O. Ley 2101 de 2021
Demanda | ENSAYO LABORATORIO - ANÁLISIS DE AGUAS | 7784 | DETERMINACION DE ACEITES Y GRASAS. Norma técnica: SM-5520-B-17. | UN | 65450 | Actualización 2025-I Fase II + M.O. Ley 2101 de 2021
Demanda | ENSAYO LABORATORIO - ANÁLISIS DE AGUAS | 7785 | SOLIDOS SUSPENDIDOS TOTALES, SECADO A 103°C - 105°C. Norma técnica: SM-2540-B-17. | UN | 24777 | Actualización 2025-I Fase II + M.O. Ley 2101 de 2021
Demanda | ENSAYO LABORATORIO - ANÁLISIS DE AGUAS | 7786 | SOLIDOS DISUELTOS TOTALES. Norma técnica: SM-2540-C-17. | UN | 21935 | Actualización 2025-I Fase II + M.O. Ley 2101 de 2021
Demanda | ENSAYO LABORATORIO - ANÁLISIS DE AGUAS | 7787 | SOLIDOS TOTALES, SECADO A 103°C - 105°C. Norma técnica: SM-2540-D-17 ASTM C 1603 2010 | UN | 27643 | Actualización 2025-I Fase II + M.O. Ley 2101 de 2021
Demanda | ENSAYO LABORATORIO - ANÁLISIS DE AGUAS | 7788 | DETERMINACION DE SOLIDOS SEDIMENTABLES. Norma técnica: SM-2540-F-17. | UN | 9106 | Actualización 2025-I Fase II + M.O. Ley 2101 de 2021
Demanda | ENSAYO LABORATORIO - ANÁLISIS DE AGUAS | 7798 | DETERMINACION DE PH. Norma técnica: SM-4500-H+B-17 ASTM D1293-18 | UN | 5950 | Actualización 2025-I Fase II + M.O. Ley 2101 de 2021
Demanda | ENSAYO LABORATORIO - ANÁLISIS DE AGUAS | 7800 | DETERMINACION DE TEMPERATURA DEL AGUA. Norma técnica: SM-2550-B-17. | UN | 3181 | Actualización 2025-I Fase II + M.O. Ley 2101 de 2021
Demanda | ENSAYO LABORATORIO - ANÁLISIS DE AGUAS | 7801 | DETERMINACION DE COLOR VERDADERO (METODO DE COMPARACION VISUAL). Norma técnica: SM-2120-B-17. | UN | 14110 | Actualización 2025-I Fase II + M.O. Ley 2101 de 2021
Demanda | MATERIALES DE FERRETERÍA Y OTROS | 7811 | CEPILLO INDUSTRIAL DE NYLON CON CABO DE 35CM A 42CM X 9CM X 17CM | UN | 16483 | Actualización 2025-I Fase II + M.O. Ley 2101 de 2021
Demanda | DOTACIÓN (EPP) Y SEGURIDAD INDUSTRIAL | 7819 | EXTINTOR POLVO QUIMICO SECO DE 20LB TIPO ABC METALICO CON GANCHO Y AVISO | UN | 93900 | Actualización 2025-I Fase II + M.O. Ley 2101 de 2021
Demanda | DOTACIÓN (EPP) Y SEGURIDAD INDUSTRIAL | 7821 | BOTA LISA DIELECTRICA CON PUNTERA EN ACERO DE CAUCHO, CINTA AMARILLA, PUNTERA Y PLANTILLA EN ACERO | PAR | 176120 | Actualización 2025-I Fase II + M.O. Ley 2101 de 2021
Demanda | DOTACIÓN (EPP) Y SEGURIDAD INDUSTRIAL | 7822 | BOTA CUERO LISA NEGRA SEGURIDAD PUNTERA DE ACERO | PAR | 96900 | Actualización 2025-I Fase II + M.O. Ley 2101 de 2021
Demanda | DOTACIÓN (EPP) Y SEGURIDAD INDUSTRIAL | 7823 | BOTA DE CAUCHO CON PUNTERA Y ENTRESUELA EN ACERO, CINTA AMARILLA | PAR | 130000 | Actualización 2025-I Fase II + M.O. Ley 2101 de 2021
Demanda | DOTACIÓN (EPP) Y SEGURIDAD INDUSTRIAL | 7824 | PROTECTOR AUDITIVO TIPO TAPON DESECHABLE SIN CORDON | PAR | 827 | Actualización 2025-I Fase II + M.O. Ley 2101 de 2021
Demanda | DOTACIÓN (EPP) Y SEGURIDAD INDUSTRIAL | 7825 | MASCARILLA DESECHABLE CONTRA POLVOS Y PARTICULAS NO TOXICAS | UN | 4400 | Actualización 2025-I Fase II + M.O. Ley 2101 de 2021
Demanda | DOTACIÓN (EPP) Y SEGURIDAD INDUSTRIAL | 7826 | MASCARILLA DESECHABLE CON VALVULA CONTRA POLVO Y PARTICULAS NO TOXICAS | UN | 9600 | Actualización 2025-I Fase II + M.O. Ley 2101 de 2021
Demanda | DOTACIÓN (EPP) Y SEGURIDAD INDUSTRIAL | 7827 | PROTECTOR AUDITIVO TIPO TAPON INSERCION EN SILICONA CON CORDEL EN ESTUCHE | PAR | 2142 | Actualización 2025-I Fase II + M.O. Ley 2101 de 2021
Demanda | DOTACIÓN (EPP) Y SEGURIDAD INDUSTRIAL | 7832 | BARBUQUEJO EN REATA CON MENTONERA CON TRES APOYOS PARA CASCO | UN | 6188 | Actualización 2025-I Fase II + M.O. Ley 2101 de 2021
Demanda | DOTACIÓN (EPP) Y SEGURIDAD INDUSTRIAL | 7836 | ARNES MULTIPROPOSITO CON ESLINGA - 4 ANILLOS - PARA RESTRICCION Y DETENCION DE CAIDAS CON PUNTO FIJO | UN | 185938 | Actualización 2025-I Fase II + M.O. Ley 2101 de 2021
Demanda | DOTACIÓN (EPP) Y SEGURIDAD INDUSTRIAL | 7837 | ESLINGA SEGURIDAD CINTA DE NYLON EN Y CON AMORTIGUADOR Y 2 MOSQUETONES GRANDES | UN | 254898 | Actualización 2025-I Fase II + M.O. Ley 2101 de 2021
Demanda | DOTACIÓN (EPP) Y SEGURIDAD INDUSTRIAL | 7838 | IMPERMEABLE INDUSTRIAL PVC CON CAPUCHA EN NYLON | UN | 51051 | Actualización 2025-I Fase II + M.O. Ley 2101 de 2021
Demanda | DOTACIÓN (EPP) Y SEGURIDAD INDUSTRIAL | 7839 | OVEROL IMPERMEABLE INDUSTRIAL AMARILLO 2 PIEZAS CON CAPUCHA | UN | 57715 | Actualización 2025-I Fase II + M.O. Ley 2101 de 2021
Demanda | DOTACIÓN (EPP) Y SEGURIDAD INDUSTRIAL | 7844 | GUANTE NITRILO 13" RESISTENTE CONTRA QUIMICOS COMBUSTIBLES SOLVENTES GRASAS | PAR | 10591 | Actualización 2025-I Fase II + M.O. Ley 2101 de 2021
Demanda | DOTACIÓN (EPP) Y SEGURIDAD INDUSTRIAL | 7846 | GUANTE DE CARNAZA LARGO REFORZADO | PAR | 10591 | Actualización 2025-I Fase II + M.O. Ley 2101 de 2021
Demanda | SEÑALES, BARRERAS Y DEMARCACIÓN VIAL | 7850 | CINTA PARA SEÑALIZACION DE 500MT X 4" PELIGRO CALIBRE 3.5 | ROLLO | 26009 | Actualización 2025-I Fase II + M.O. Ley 2101 de 2021
Demanda | MATERIALES DE FERRETERÍA Y OTROS | 7852 | TELA VERDE PARA CERRAMIENTO 2.10 METRO DE ANCHO DE 60GR | ML | 2924 | Actualización 2025-I Fase II + M.O. Ley 2101 de 2021
Demanda | MUEBLES - EQUIPOS Y ELEMENTOS OFICINA | 7870 | VÍDEO BEAM - ALQUILER POR DIA | DIA | 100862 | Actualización 2025-I Fase II + M.O. Ley 2101 de 2021
Demanda | ENSAYO LABORATORIO - MEZCLAS ASFALTICAS | 7874 | GRAVEDAD ESPECIFICA BULK Y DENSIDAD DE MEZCLAS ASFALTICAS COMPACTADAS NO ABSORBENTES EMPLEANDO ESPECIMENES SATURADOS Y SUPERFICIALMENTE SECOS. Norma técnica: INVE-733-13 ASTM D2726/D2726M-21 | UN | 51170 | Actualización 2025-I Fase II + M.O. Ley 2101 de 2021
Demanda | ENSAYO LABORATORIO - MEZCLAS ASFALTICAS | 7876 | EXTRACCION CUANTITATIVA DEL ASFALTO EN MEZCLAS PARA PAVIMENTOS. Norma técnica: INVE-732-13 ASTM D2172/D2172M-17e1 (18) | UN | 185279 | Actualización 2025-I Fase II + M.O. Ley 2101 de 2021
Demanda | ENSAYO LABORATORIO - CONCRETOS HIDRÁULICOS | 7877 | RESISTENCIA A LA FLEXION DEL CONCRETO USANDO UNA VIGA SIMPLEMENTE APOYADA Y CARGADA EN LOS TERCIOS DE LA LUZ LIBRE. Norma técnica: NTC-2871-18. | UN | 41650 | Actualización 2025-I Fase II + M.O. Ley 2101 de 2021
Demanda | BORDILLOS Y LOSETAS | 7884 | SARDINEL ESPECIAL A 110 - RAMPA B (600X400X500MM) | UN | 80000 | Actualización 2025-I Fase I
Demanda | PINTURAS | 7891 | ESMALTE ALQUIDICO | GLN | 146452 | Actualización 2025-I Fase II + M.O. Ley 2101 de 2021
Demanda | SERV. DIAGNÓSTICO-INSPECCIÓN REDES HIDROSANITARIAS | 7892 | EQUIPO DE PRESION - SUCCION - SONDEO - LIMPIEZA - RECOLECCIÓN DE LODOS NO PELIGROSOS (No incluye agua). | HR | 380000 | Actualización 2025-I Fase II + M.O. Ley 2101 de 2021
Demanda | GESTIÓN SOCIAL ELEMENTOS DE PUBLICIDAD | 7896 | IMPRESIÓN HOJA CARTA, A 1X0 TINTAS EN PAPEL BOND DE 75 GR. | UN | 161 | Actualización 2025-I Fase II + M.O. Ley 2101 de 2021
Demanda | GESTIÓN SOCIAL ELEMENTOS DE PUBLICIDAD | 7897 | AFICHE TAMAÑO MEDIO PLIEGO A 4X0 TINTAS EN PROPALCOTE DE 115 GR. | UN | 1345 | Actualización 2025-I Fase II + M.O. Ley 2101 de 2021
Demanda | GESTIÓN SOCIAL ELEMENTOS DE PUBLICIDAD | 7898 | PLEGABLES DE SOSTENIBILIDAD EN TRES CUERPOS TAMAÑO CARTA A 4X4 TINTAS EN PROPALCOTE. | UN | 719 | Actualización 2025-I Fase II + M.O. Ley 2101 de 2021
Demanda | GESTIÓN SOCIAL ELEMENTOS DE PUBLICIDAD | 7900 | VOLANTES TAMAÑO CARTA POLICROMÍA DE 114 GR. | UN | 352 | Actualización 2025-I Fase II + M.O. Ley 2101 de 2021
Demanda | GESTIÓN SOCIAL ELEMENTOS DE PUBLICIDAD | 7901 | VOLANTES TAMAÑO 1/2 CARTA POLICROMÍA COTE DE 115 GR. | UN | 143 | Actualización 2025-I Fase II + M.O. Ley 2101 de 2021
Demanda | EXÁMENES MÉDICOS | 7904 | EXÁMEN MÉDICO OCUPACIONAL DE INGRESO O RETIRO | UN | 33000 | Actualización 2025-I Fase II + M.O. Ley 2101 de 2021
Demanda | EXÁMENES MÉDICOS | 7906 | EXAMEN DE AUDIOMETRÍA DE INGRESO O EGRESO | UN | 25000 | Actualización 2025-I Fase II + M.O. Ley 2101 de 2021
Demanda | EXÁMENES MÉDICOS | 7908 | EXAMEN DE OPTOMETRÍA DE INGRESO O EGRESO | UN | 25600 | Actualización 2025-I Fase II + M.O. Ley 2101 de 2021
Demanda | EXÁMENES MÉDICOS | 7910 | EXAMEN DE ESPIROMETRÍA DE INGRESO O EGRESO | UN | 30000 | Actualización 2025-I Fase II + M.O. Ley 2101 de 2021
Demanda | EQUIPO LIVIANO Y HERRAMIENTAS | 7919 | COMPRESOR DE AIRE DE PISTÓN - CAUDAL DE AIRE DE 38 A 53 CFM | DIA | 43468 | Actualización 2025-I Fase II + M.O. Ley 2101 de 2021
Demanda | CONCRETOS Y MORTEROS PREMEZCLADOS | 7921 | CONCRETO MR41 DE RESISTENCIA ACELERADA (3 días) | M3 | 798017 | Actualización 2025-I Fase I
Demanda | EQUIPO LIVIANO Y HERRAMIENTAS | 7922 | HIDROLAVADORA MOTOR A COMBUSTIÓN - CAUDAL DE 8 A 13 LITROS POR MINUTO - PRESIÓN DE 2700 A 2960 PSI - INCLUYE COMBUSTIBLE | HR | 8878 | Actualización 2025-I Fase II + M.O. Ley 2101 de 2021
Demanda | PRODUCTOS QUÍMICOS - PESTICIDAS - FITOSANITARIOS | 7923 | DETERGENTE/DESENGRASANTE INDUSTRIAL | KG | 7238 | Actualización 2025-I Fase II + M.O. Ley 2101 de 2021
Demanda | SEÑALES, BARRERAS Y DEMARCACIÓN VIAL | 7926 | TACHÓN PLÁSTICO REFLECTIVO ALTA RESISTENCIA DE L:40cm x Ancho:15cm x Alto:8cm INCLUYE TORNILLOS DE ANCLAJE | UN | 34323 | Actualización 2025-I Fase II + M.O. Ley 2101 de 2021
Demanda | TUBERIAS Y ACCESORIOS DE PVC - ACUEDUCTO | 7932 | TUBERIA PVC E.L. D=1/2" RDE 9 | ML | 5726 | Actualización 2025-I Fase I
Demanda | ACCESORIOS HD PARA REDES DE ACUEDUCTO | 7934 | KIT DE NIVELACION PARA HIDRANTE TIPO TRAFICO D=6" LONGITUD 400mm | UN | 1259020 | Actualización 2025-I Fase II + M.O. Ley 2101 de 2021
Demanda | ACCESORIOS HD PARA REDES DE ACUEDUCTO | 7939 | REDUCCION HD E.L. D=4" x 3" | UN | 166600 | Actualización 2025-I Fase II + M.O. Ley 2101 de 2021
Demanda | ACCESORIOS HD PARA REDES DE ACUEDUCTO | 7941 | REDUCCION HD J.H. D=6" x 4" | UN | 440300 | Actualización 2025-I Fase II + M.O. Ley 2101 de 2021
Demanda | ACCESORIOS HD PARA REDES DE ACUEDUCTO | 7942 | REDUCCION HD J.H. D=4" x 2" | UN | 158270 | Actualización 2025-I Fase II + M.O. Ley 2101 de 2021
Demanda | MATERIALES DE FERRETERÍA Y OTROS | 7945 | CINTA TEFLON - CINTA SELLANTE 1/2" x 0.20 DENSIDAD | ML | 125 | Actualización 2025-I Fase II + M.O. Ley 2101 de 2021
Demanda | SOLDADURA, PEGANTES Y LIMPIADORES | 7946 | SOLDADURA DE ESTAÑO 4060 x LB y 1/16" DE DIÁMETRO | LB | 99628 | Actualización 2025-I Fase II + M.O. Ley 2101 de 2021
Demanda | MARCOS, TAPAS, REJILLAS, HERRAJES Y CAJILLAS | 7947 | CAJILLA PLASTICA Y TAPA EN POLIPROPILENO PARA MEDIDOR. | UN | 337960 | Actualización 2025-I Fase I
Demanda | TUBERIA Y ACCESORIOS EN ACERO GALVANIZADO | 7948 | TUBERIA ACERO GALVANIZADO D=1" CALIBRE 16 (E=1.5MM) | ML | 24871 | Actualización 2025-I Fase II + M.O. Ley 2101 de 2021
Demanda | TUBERÍA Y ACCESORIOS DE PVC PARA ALCANTARILLADO | 7949 | KIT SILLA YEE PVC D=8" x 6" (200MM x 160MM) | UN | 217902 | Actualización 2025-I Fase I
Demanda | TUBERÍA Y ACCESORIOS DE PVC PARA ALCANTARILLADO | 7950 | KIT SILLA YEE PVC D=12" x 6" (315MM x 160MM) | UN | 370391 | Actualización 2025-I Fase I
Demanda | ARBOLES-GRAMAS-VEGETACIÓN Y PLANTACIÓN PAISAJÍSTIC | 7953 | PASTO KIKUYO CORTADO A MÁQUINA (INCLUYE SUMINISTRO Y RIEGO DE TIERRA FERTIL DE 10 cm DE ESPESOR E INSTALACIÓN Y SIEMBRA DE PASTO Y SALADO Y NIVELACIÓN | M2 | 11617 | Actualización 2025-I Fase II + M.O. Ley 2101 de 2021
Demanda | ARBOLES-GRAMAS-VEGETACIÓN Y PLANTACIÓN PAISAJÍSTIC | 7955 | PLANTACION DE NOGAL H= 1.5 m. (Incluye suministro al sitio de obra, plantacion, caja, tierra, abono y tutor | UN | 142613 | Actualización 2025-I Fase II + M.O. Ley 2101 de 2021
Demanda | ARBOLES-GRAMAS-VEGETACIÓN Y PLANTACIÓN PAISAJÍSTIC | 7956 | PLANTACION DE ROBLE H= 1.5 m. (Incluye suministro al sitio de obra, plantacion, caja, tierra, abono y tutor) | UN | 149915 | Actualización 2025-I Fase II + M.O. Ley 2101 de 2021
Demanda | ARBOLES-GRAMAS-VEGETACIÓN Y PLANTACIÓN PAISAJÍSTIC | 7957 | PLANTACION DE CAUCHO SABANERO H= 1.5 m. (Incluye suministro al sitio de obra, plantacion, caja, tierra, abono y tutor) | UN | 181691 | Actualización 2025-I Fase II + M.O. Ley 2101 de 2021
Demanda | ARBOLES-GRAMAS-VEGETACIÓN Y PLANTACIÓN PAISAJÍSTIC | 7958 | PLANTACION DE MAGNÓLIO H= 1.5 m. (Incluye suministro al sitio de obra, plantacion, caja, tierra, abono y tutor) | UN | 470215 | Actualización 2025-I Fase II + M.O. Ley 2101 de 2021
Demanda | ARBOLES-GRAMAS-VEGETACIÓN Y PLANTACIÓN PAISAJÍSTIC | 7959 | PLANTACION DE YARUMO H= 1.5 m. (Incluye suministro al sitio de obra, plantacion, caja, tierra, abono y tutor) | UN | 171816 | Actualización 2025-I Fase II + M.O. Ley 2101 de 2021
Demanda | TUBERÍA Y ACCESORIOS DE CONCRETO | 7961 | TUBO EN CONCRETO ALTA RESISTENCIA D= 10" | ML | 341734 | Actualización 2025-I Fase I
Demanda | TUBERÍA Y ACCESORIOS DE CONCRETO | 7962 | TUBO EN CONCRETO ALTA RESISTENCIA D= 12" | ML | 414613 | Actualización 2025-I Fase I
Demanda | TUBERÍA Y ACCESORIOS DE CONCRETO | 7963 | TUBO EN CONCRETO ALTA RESISTENCIA D= 14" | ML | 507298 | Actualización 2025-I Fase I
Demanda | ACCESORIOS HD PARA REDES DE ACUEDUCTO | 7965 | REDUCCION HD J.H. D=4" x 3" | UN | 183260 | Actualización 2025-I Fase II + M.O. Ley 2101 de 2021
Demanda | ACCESORIOS HD PARA REDES DE ACUEDUCTO | 7966 | REDUCCION HD J.H. D=8" x 6" | UN | 592620 | Actualización 2025-I Fase II + M.O. Ley 2101 de 2021
Demanda | ACCESORIOS HD PARA REDES DE ACUEDUCTO | 7967 | KIT DE NIVELACION PARA HIDRANTE TIPO TRAFICO D=4" LONGITUD 400mm | UN | 1259020 | Actualización 2025-I Fase II + M.O. Ley 2101 de 2021
Demanda | FORMALETAS, ANDAMIOS Y ACCESORIOS | 7968 | MOLDE PARA ESTAMPADO DE CONCRETO | UN | 380000 | Actualización 2025-I Fase I
Demanda | SELLANTES-IMPERMEABILIZANTES Y ADITIVOS CONCRETOS | 7969 | COLOR ENDURECEDOR DE CUARZO (4 Kg/m2) | M2 | 10577 | Actualización 2025-I Fase II + M.O. Ley 2101 de 2021
Demanda | SELLANTES-IMPERMEABILIZANTES Y ADITIVOS CONCRETOS | 7970 | DESMOLDANTE EN POLVO COLOR (0.2 Kg/m2) | M2 | 4355 | Actualización 2025-I Fase II + M.O. Ley 2101 de 2021
Demanda | SELLANTES-IMPERMEABILIZANTES Y ADITIVOS CONCRETOS | 7971 | SELLADOR ACRÍLICO TRANSPARENTE SEMILUSTRE (0.25 L/m2) | M2 | 7000 | Actualización 2025-I Fase II + M.O. Ley 2101 de 2021
Demanda | SELLANTES-IMPERMEABILIZANTES Y ADITIVOS CONCRETOS | 7973 | ADHESIVO TIPO LATEX PARA MORTERO | KG | 46285 | Actualización 2025-I Fase II + M.O. Ley 2101 de 2021
Demanda | AGREGADOS PÉTREOS, BASES Y SUBBASES GRANULARES | 7976 | SUBBASE GRANULAR PEA (SBG_PEA) | M3 | 69020 | Actualización 2025-I Fase I
Demanda | AGREGADOS PÉTREOS, BASES Y SUBBASES GRANULARES | 7977 | MATERIAL SELECCIONADO | M3 | 30583 | Actualización 2025-I Fase I
Demanda | MATERIALES DE FERRETERÍA Y OTROS | 7979 | CINTA MÉTRICA DE 30 MT | UN | 73013 | Actualización 2025-I Fase II + M.O. Ley 2101 de 2021
Demanda | TARIFA _ ALQUILER DE VEHICULO | 7983 | TARIFA DIA - ALQUILER DE VEHICULO: CAMPERO, PICK-UP, CAMIONETA, CAMION O SIMILAR DE 1300cc A 2000cc DE CILINDRADA, MODELO 2018 A 2015. 75% DE LA TARIFA ESTABLECIDA. INCLUYE TODOS LOS COSTOS DE OPERACIÓN Y MANTENIMIENTO EXCEPTO EL SALARIO DEL CONDUCTOR. | DIA | 219000 | Actualización 2025-I Fase II + M.O. 2026
Demanda | EQUIPO PESADO | 7984 | CARROTANQUE IRRIGADOR DE ASFALTO - VOLUMEN DEL TANQUE DE 4500 A 6000 LITROS | HR | 104125 | Actualización 2025-I Fase I
Demanda | TARIFA _ ALQUILER DE VEHICULO | 7989 | TARIFA MES - ALQUILER DE VEHICULO: CAMPERO, PICK-UP, CAMIONETA, CAMION O SIMILAR CON CAPACIDAD DE CARGA DE 3 TON O MAS, MODELO 2018 A 2015. 75% DE LA TARIFA ESTABLECIDA. INCLUYE TODOS LOS COSTOS DE OPERACIÓN Y MANTENIMIENTO EXCEPTO EL SALARIO DEL CONDUCTOR. | MES | 12795750 | Actualización 2025-I Fase II + M.O. 2026
Demanda | ACTIVIDADES A TODO COSTO | 7993 | CARPA VESTIER 2.0m x 2.0m TECHO Y ESTRUCTURA CON LATERALES EN LONA | UN | 2040850 | Actualización 2025-I Fase II + M.O. Ley 2101 de 2021
Demanda | MALLAS Y ACEROS PARA REFUERZO | 7994 | MALLA DE GALLINERO 1 1/4" (ROLLO 0.90m x 10.0m) | M2 | 2495 | Actualización 2025-I Fase I
Demanda | SELLANTES-IMPERMEABILIZANTES Y ADITIVOS CONCRETOS | 7999 | ADITIVO POTENCIALIZADOR DE CEMENTO (AUMENTO DE RESISTENCIA Y FLEXIBILIDAD DE SUELO) | KG | 7013 | Actualización 2025-I Fase II + M.O. Ley 2101 de 2021
Demanda | SERV. DIAGNÓSTICO-INSPECCIÓN REDES HIDROSANITARIAS | 8000 | INSPECCIÓN DE REDES DE ALCANTARILLADO CON SISTEMA CCTV PARA DIÁMETROS ENTRE 6" Y 36". INCL MANO DE OBRA IDÓNEA, INFORME ESCRITO DE DIAGNÓSTICO Y DVD CON VIDEO. INCL IVA | ML | 13090 | Actualización 2025-I Fase II + M.O. Ley 2101 de 2021
Demanda | SERV. DIAGNÓSTICO-INSPECCIÓN REDES HIDROSANITARIAS | 8001 | INSPECCIÓN DE REDES DE ALCANTARILLADO CON SISTEMA CCTV PARA DIÁMETROS MAYORES A 36". INCL MANO DE OBRA IDÓNEA, INFORME ESCRITO DE DIAGNÓSTICO Y DVD CON VIDEO. INCL IVA | ML | 15500 | Actualización 2025-I Fase II + M.O. Ley 2101 de 2021
Demanda | SERV. DIAGNÓSTICO-INSPECCIÓN REDES HIDROSANITARIAS | 8002 | LAVADO Y SONDEO DE REDES DE ALCANTARILLADO ENTRE 6" Y 16" DE DIÁMETRO Y CON GRADO DE COLMATACIÓN MENOR DEL 30%. INCL MANO DE OBRA IDÓNEA, SEÑALIZACIÓN BÁSICA, SUMIN DE COMBUSTIBLE Y AGUA. INCL. IVA | ML | 20205 | Actualización 2025-I Fase II + M.O. Ley 2101 de 2021
Demanda | SERV. DIAGNÓSTICO-INSPECCIÓN REDES HIDROSANITARIAS | 8003 | LAVADO Y SONDEO DE REDES DE ALCANTARILLADO ENTRE 18" Y 36" DE DIÁMETRO Y CON GRADO DE COLMATACIÓN MENOR DEL 30%. INCLUYE MANO DE OBRA IDÓNEA, SEÑALIZACIÓN BÁSICA, SUMIN DE COMBUSTIBLE Y AGUA. INCL IVA | ML | 21734 | Actualización 2025-I Fase II + M.O. Ley 2101 de 2021
Demanda | ENSAYO LABORATORIO - SUELOS | 8011 | ENSAYO DE COMPRESION TRIAXIAL SOBRE SUELOS COHESIVOS (EN CONDICION CONSOLIDADA, DRENADA CD 3 PUNTOS). Norma técnica: INVE-153-13 UNE-EN-ISO-17892-9-19 Numerales 6.4 y 6.7.3 ASTM D7181-20 | UN | 2397850 | Actualización 2025-I Fase II + M.O. Ley 2101 de 2021
Demanda | ENSAYO LABORATORIO - SUELOS | 8012 | CBR SOBRE MUESTRA INALTERADA (METODO II). Norma técnica: INVE-148-13 NTC-2122-13 ASTM D1883-21. | UN | 187068 | Actualización 2025-I Fase II + M.O. Ley 2101 de 2021
Demanda | ENSAYO LABORATORIO - SUELOS | 8015 | COMPRESION INCONFINADA EN MUESTRAS DE SUELOS. Norma técnica: INVE-152-13 NTC-1527-00 ASTM D2166/D2166M-16. | UN | 79730 | Actualización 2025-I Fase II + M.O. Ley 2101 de 2021
Demanda | ENSAYO LABORATORIO - SUELOS | 8019 | RELACIONES HUMEDAD - PESO UNITARIO SECO EN LOS SUELOS (ENSAYO MODIFICADO DE COMPACTACION). Norma técnica: INVE-142-13 ASTM D1557-12 (21) AASHTO T-180-22 | UN | 174013 | Actualización 2025-I Fase II + M.O. Ley 2101 de 2021
Demanda | ENSAYO CAMPO - ELEMENTOS ESTRUCTURALES CONCRETO | 8025 | DETECCIÓN DEL REFUERZO UTILIZANDO FERROSCAN (POR DÍA) | DIA | 989334 | Actualización 2025-I Fase II + M.O. Ley 2101 de 2021
Demanda | ENSAYO CAMPO - ELEMENTOS ESTRUCTURALES CONCRETO | 8026 | DETERMINACION DE LA PROFUNDIDAD DE CARBONATACION EN CONCRETO ENDURECIDO Y PUESTO EN SERVICIO. Norma técnica: UNE-112011-11 CPC-18-88 | UN | 54264 | Actualización 2025-I Fase II + M.O. Ley 2101 de 2021
Demanda | ENSAYO CAMPO - ELEMENTOS ESTRUCTURALES CONCRETO | 8028 | METODO PARA DETERMINAR EL NUMERO DE REBOTE (INDICE ESCLEROMETRICO) EN EL CONCRETO ENDURECIDO, ZONA POR ELEMENTO. Norma técnica: INVE-413-13 NTC-3692-18 ASTM C805/C805M-18 | UN | 107576 | Actualización 2025-I Fase II + M.O. Ley 2101 de 2021
Demanda | SEMAFORIZACION | 8033 | SEMÁFORO VEHICULAR DE POLICARBONATO (3x200), LENTES DE POLICARBONATO DE 8", TRES LUCES, SISTEMA DE ILUMINACIÓN A LEDS. SUMINISTRO E INSTALACIÓN | UN | 4475685 | Actualización 2025-I Fase II + M.O. Ley 2101 de 2021
Demanda | SEMAFORIZACION | 8034 | SEMÁFORO PEATONAL DE POLICARBONATO (2x200), LENTES DE POLICARBONATO DE 8", DOS LUCES, SISTEMA DE ILUMINACIÓN A LEDS. SUMINISTRO E INSTALACIÓN | UN | 3163370 | Actualización 2025-I Fase II + M.O. Ley 2101 de 2021
Demanda | SEMAFORIZACION | 8035 | POSTE TIPO MÁSTIL T1 (3.60m) EN TUBO SCH 40 GALVANIZADO Y PINTADO - SUMINISTRO E INSTALACIÓN | UN | 3469618 | Actualización 2025-I Fase II + M.O. Ley 2101 de 2021
Demanda | SEMAFORIZACION | 8036 | POSTE TIPO MÉNSULA T2 (5.50m) EN TUBO SCH 40 GALVANIZADO Y PINTADO. SUMINISTRO E INSTALACION | UN | 7712628 | Actualización 2025-I Fase II + M.O. Ley 2101 de 2021
Demanda | SEMAFORIZACION | 8037 | CABLE ELÉCTRICO 4x16 AWG PARA CONTROL DE SEMÁFOROS VEHICULARES TIPO ST CU 600V 75°C | ML | 26977 | Actualización 2025-I Fase II + M.O. Ley 2101 de 2021
Demanda | SEMAFORIZACION | 8038 | CABLE ELÉCTRICO 3x16 AWG PARA CONTROL DE SEMÁFOROS PEATONALES TIPO ST CU 600V 75°C | ML | 23261 | Actualización 2025-I Fase II + M.O. Ley 2101 de 2021
Demanda | CABLES Y ACCESORIOS ELECTRICOS | 8039 | CABLE ELÉCTRICO 2x8 AWG PARA ACOMETIDA TIPO ST CU 600V 75°C | ML | 22487 | Actualización 2025-I Fase II + M.O. Ley 2101 de 2021
Demanda | MALLAS Y ACEROS PARA REFUERZO | 8041 | ACERO LISO D= 1 1/4" | KG | 7557 | Actualización 2025-I Fase I
Demanda | FORMALETAS, ANDAMIOS Y ACCESORIOS | 8044 | ANDAMIO TUBULAR DE 1.50m (6 SECCIONES) | DIA | 7140 | Actualización 2025-I Fase I
Demanda | ACCESORIOS HD PARA REDES DE ACUEDUCTO | 8046 | UNION BRIDA X UNIVERSAL HD D=12" (334 a 352mm) R1-R2 | UN | 1142242 | Actualización 2025-I Fase II + M.O. Ley 2101 de 2021
Demanda | ACCESORIOS HD PARA REDES DE ACUEDUCTO | 8047 | UNION UNIVERSAL HD D=8" (234 a 252mm) R1-R2 | UN | 646170 | Actualización 2025-I Fase II + M.O. Ley 2101 de 2021
Demanda | ACCESORIOS HD PARA REDES DE ACUEDUCTO | 8048 | UNION UNIVERSAL HD D=12" (334 a 352mm) R1-R2 | UN | 1190000 | Actualización 2025-I Fase II + M.O. Ley 2101 de 2021
Demanda | FORMALETAS, ANDAMIOS Y ACCESORIOS | 8050 | PARAL METÁLICO LARGO - LONGITUD DE 2.00 A 3.50 M | DIA | 207 | Actualización 2025-I Fase I
Demanda | ESTRUCTURAS EN ACERO | 8051 | TUBERÍA ESTRUCTURAL METÁLICO CUADRADO DE 6mt (50mm x 50mm) ESPESOR 2mm | UN | 82840 | Actualización 2025-I Fase I
Demanda | ACCESORIOS HD PARA REDES DE ACUEDUCTO | 8052 | REGISTRO DE INCORPORACIÓN HG 1/2" CON ACOPLE | UN | 32898 | Actualización 2025-I Fase II + M.O. Ley 2101 de 2021
Demanda | ACCESORIOS HD PARA REDES DE ACUEDUCTO | 8053 | REGISTRO DE BOLA TIPO PESADO 1/2" | UN | 29259 | Actualización 2025-I Fase II + M.O. Ley 2101 de 2021
Demanda | TUBERIAS Y ACCESORIOS DE PVC - ACUEDUCTO | 8054 | ADAPTADOR MACHO PVC E.L. D=1/2" | UN | 654 | Actualización 2025-I Fase I
Demanda | ACCESORIOS HD PARA REDES DE ACUEDUCTO | 8055 | COLLAR DE DERIVACIÓN HD D=3" x 1/2" | UN | 64189 | Actualización 2025-I Fase II + M.O. Ley 2101 de 2021
Demanda | TUBERIA Y ACCESORIOS EN ACERO GALVANIZADO | 8057 | TUBERIA ACERO GALVANIZADO D=1/2" CALIBRE 16 (E=1.5MM) | ML | 15708 | Actualización 2025-I Fase II + M.O. Ley 2101 de 2021
Demanda | TRANSPORTES DE MATERIALES Y ACARREOS | 8060 | TRANSPORTE DE MAQUINARIA DE 6 A 9 TONELADAS. INCLUYE ESCOLTA. VIAJE IDA Y VUELTA | VIAJE | 1840000 | Actualización 2025-I Fase I
Demanda | ENSAYO LABORATORIO - MEZCLAS ASFALTICAS | 8061 | EFECTO DEL AGUA SOBRE LA RESISTENCIA A LA COMPRESION DE LAS MEZCLAS ASFALTICAS COMPACTADAS (ENSAYO DE INMERSION- COMPRESION), incluye elaboración. Norma técnica: INVE-738-13 ASTM D1075-11 | UN | 1409617 | Actualización 2025-I Fase II + M.O. Ley 2101 de 2021
Demanda | ENSAYO LABORATORIO - SUELOS | 8062 | MODULO RESILIENTE DE SUELOS Y AGREGADOS. Norma técnica: INVE-156-13 AASHTO T-307-99 (21) | UN | 1455965 | Actualización 2025-I Fase II + M.O. Ley 2101 de 2021
Demanda | POSTES Y ALUMBRADO PUBLICO | 8070 | SISTEMA DE ANCLAJE PARA POSTES METÁLICOS 3/4" x 1500 (4 PERNOS) | UN | 396032 | Actualización 2025-I Fase II + M.O. Ley 2101 de 2021
Demanda | EQUIPO LIVIANO Y HERRAMIENTAS | 8077 | EQUIPO DE OXICORTE - PRESIÓN DE OXÍGENO 125 PSI - PRESIÓN GAS COMBUSTIBLE 15 PSI | DIA | 107100 | Actualización 2025-I Fase II + M.O. Ley 2101 de 2021
Demanda | TUBERÍA Y ACCESORIOS DE PVC PARA ALCANTARILLADO | 8078 | YEE PVC SANITARIA D= 4" | UN | 39984 | Actualización 2025-I Fase I
Demanda | ACCESORIOS HD PARA REDES DE ACUEDUCTO | 8079 | TEE HD E.L. D=4" x 2" | UN | 249900 | Actualización 2025-I Fase II + M.O. Ley 2101 de 2021
Demanda | TUBERÍA Y ACCESORIOS ACERO AL CARBÓN | 8080 | TUBERIA ACERO CARBON ASTM A=53 12" | ML | 784924 | Actualización 2025-I Fase II + M.O. Ley 2101 de 2021
Demanda | ARBOLES-GRAMAS-VEGETACIÓN Y PLANTACIÓN PAISAJÍSTIC | 8085 | PLANTACION DE FUCCIA H=1.3mt (Incluye tierra, abono, tutor) SUMINISTRO | UN | 141617 | Actualización 2025-I Fase II + M.O. Ley 2101 de 2021
Demanda | ARBOLES-GRAMAS-VEGETACIÓN Y PLANTACIÓN PAISAJÍSTIC | 8086 | PLANTACION DE DURAZNILLO H=1.5mt (Incluye tierra, abono, tutor) SUMINISTRO | UN | 163745 | Actualización 2025-I Fase II + M.O. Ley 2101 de 2021
Demanda | ARBOLES-GRAMAS-VEGETACIÓN Y PLANTACIÓN PAISAJÍSTIC | 8089 | PLANTACION DE GUAYACÁN H=1.5mt (Incluye tierra, abono, tutor) SUMINISTRO | UN | 153788 | Actualización 2025-I Fase II + M.O. Ley 2101 de 2021
Demanda | ARBOLES-GRAMAS-VEGETACIÓN Y PLANTACIÓN PAISAJÍSTIC | 8090 | PLANTACION DE ARRAYÁN H=1.3mt (Incluye tierra, abono, tutor) SUMINISTRO | UN | 90724 | Actualización 2025-I Fase II + M.O. Ley 2101 de 2021
Demanda | ARBOLES-GRAMAS-VEGETACIÓN Y PLANTACIÓN PAISAJÍSTIC | 8091 | PLANTACION DE CARBONERO H=1.5mt (Incluye tierra, abono, tutor) SUMINISTRO | UN | 146044 | Actualización 2025-I Fase II + M.O. Ley 2101 de 2021
Demanda | ARBOLES-GRAMAS-VEGETACIÓN Y PLANTACIÓN PAISAJÍSTIC | 8094 | PLANTACION DE FALSO PIMIENTO H=1.3mt (Incluye tierra, abono, tutor) SUMINISTRO | UN | 142171 | Actualización 2025-I Fase II + M.O. Ley 2101 de 2021
Demanda | ARBOLES-GRAMAS-VEGETACIÓN Y PLANTACIÓN PAISAJÍSTIC | 8097 | PLANTACION DE CUBRESUELOS BALSAMINA (incluye 20 unidades por M2) SUMINISTRO | M2 | 64513 | Actualización 2025-I Fase II + M.O. Ley 2101 de 2021
Demanda | LADRILLOS, BLOQUES Y ADOQUINES | 8099 | ADOQUIN EN CONCRETO COLOR OCRE A25 - Adoquin en concreto de 10x20x6cm-Color Ocre | M2 | 92190 | Actualización 2025-I Fase I
Demanda | LADRILLOS, BLOQUES Y ADOQUINES | 8100 | ADOQUIN ECOLÓGICO EN CONCRETO DE 40 X 40 X 8cm - GRAMOQUIN | M2 | 96390 | Actualización 2025-I Fase I
Demanda | SELLANTES-IMPERMEABILIZANTES Y ADITIVOS CONCRETOS | 8101 | ACELERANTE DE FRAGUADO Y RESISTENCIA PARA CONCRETOS | KG | 13614 | Actualización 2025-I Fase II + M.O. Ley 2101 de 2021
Demanda | SUELDOS Y JORNALES | 8102 | TARIFA MES OPERADOR EQUIPO (INCLUYE FACTOR DE PRESTACIONES) | MES | 3309125 | Actualización 2025-I Fase II + M.O. 2026
Demanda | EQUIPO PESADO | 8103 | GRÚA TELESCÓPICA MOVIL - CARGA MÁXIMA DE 35 A 39 TONELADAS - INCLUYE TRANSPORTE DE IDA Y VUELTA, COMBUSTIBLE Y OPERARIO | DIA | 3451000 | Actualización 2025-I Fase I
Demanda | ENSAYO LABORATORIO - ROCA | 8113 | RESISTENCIA A LA COMPRESION UNIAXIAL DE MUESTRAS DE ROCAS INTACTAS. Norma técnica: ASTM D7012-23 (Método C) | UN | 101150 | Actualización 2025-I Fase II + M.O. Ley 2101 de 2021
Demanda | ENSAYO LABORATORIO - MEZCLAS ASFALTICAS | 8116 | RESISTENCIA A LA FATIGA DE MEZCLAS ASFALTICAS EN CALIENTE MEDIANTE EL ENSAYO DE FLEXION EN DOS PUNTOS SOBRE PROBETAS TRAPEZOIDALES. Norma técnica: INVE-808-13 UNE-EN-12697-24-19 Anexo A NFP-98-261-1-01. | UN | 2905980 | Actualización 2025-I Fase II + M.O. Ley 2101 de 2021
Demanda | PINTURAS | 8141 | PINTURA BASE AGUA PARA USO EXTERIOR | GLN | 86312 | Actualización 2025-I Fase II + M.O. Ley 2101 de 2021
Demanda | PISOS (CONVENCIONALES Y TIPO TRANSMILENIO) | 8142 | BALDOSA DE GRANITO 33 x 33 CM | M2 | 91300 | Actualización 2025-I Fase II + M.O. Ley 2101 de 2021
Demanda | SELLANTES-IMPERMEABILIZANTES Y ADITIVOS CONCRETOS | 8143 | ADHESIVO, EN POLVO Y DE FRAGUADO RÁPIDO. PREMEZCLADO EN FÁBRICA CON ADITIVOS TIPO LÁTEX, DE BASE CEMENTOSA | KG | 1999 | Actualización 2025-I Fase II + M.O. Ley 2101 de 2021
Demanda | MATERIALES DE FERRETERÍA Y OTROS | 8144 | BOQUILLA CON LATEX | KG | 6100 | Actualización 2025-I Fase II + M.O. Ley 2101 de 2021
Demanda | PISOS (CONVENCIONALES Y TIPO TRANSMILENIO) | 8145 | ZOCALO EN GRANITO h=7.2CM | ML | 21420 | Actualización 2025-I Fase II + M.O. Ley 2101 de 2021
Demanda | PISOS (CONVENCIONALES Y TIPO TRANSMILENIO) | 8146 | PORCELANATO BEIGE 60 x 60 CM2 | M2 | 66640 | Actualización 2025-I Fase II + M.O. Ley 2101 de 2021
Demanda | PINTURAS | 8149 | PINTURA PARA ALUMINIO 260°C | GLN | 186900 | Actualización 2025-I Fase II + M.O. Ley 2101 de 2021
Demanda | MATERIALES DE FERRETERÍA Y OTROS | 8150 | DISPENSADOR DE JABÓN METÁLICO DE 1 LT | UN | 104350 | Actualización 2025-I Fase II + M.O. Ley 2101 de 2021
Demanda | MATERIALES DE FERRETERÍA Y OTROS | 8152 | PORTAROLLO | UN | 18697 | Actualización 2025-I Fase II + M.O. Ley 2101 de 2021
Demanda | MATERIALES DE FERRETERÍA Y OTROS | 8153 | TOALLERO EN ACERO INOXIDABLE | UN | 92189 | Actualización 2025-I Fase II + M.O. Ley 2101 de 2021
Demanda | MATERIALES DE FERRETERÍA Y OTROS | 8154 | LAVAPLATOS EN ACERO INOXIDABLE DE SOBREPONER CON ALETA Cr DE 1.0x0.50 MTS | UN | 176423 | Actualización 2025-I Fase II + M.O. Ley 2101 de 2021
Demanda | MATERIALES DE FERRETERÍA Y OTROS | 8155 | SILICONA TRANSPARENTE 300ML | UN | 10675 | Actualización 2025-I Fase II + M.O. Ley 2101 de 2021
Demanda | TUBERÍA Y ACCESORIOS DE PVC PARA ALCANTARILLADO | 8156 | TUBERIA PVC SANITARIA D=2" | ML | 18294 | Actualización 2025-I Fase I
Demanda | TUBERÍA Y ACCESORIOS DE PVC PARA ALCANTARILLADO | 8157 | TAPON DE PRUEBA PVC SANITARIA D=2" | UN | 1805 | Actualización 2025-I Fase I
Demanda | TUBERÍA Y ACCESORIOS DE PVC PARA ALCANTARILLADO | 8158 | TAPON DE PRUEBA PVC SANITARIA D=4" | UN | 4553 | Actualización 2025-I Fase I
Demanda | TUBERÍA Y ACCESORIOS DE PVC PARA ALCANTARILLADO | 8159 | CODO 45° CxE PVC SANITARIA D=4" | UN | 22101 | Actualización 2025-I Fase I
Demanda | TUBERÍA Y ACCESORIOS DE PVC PARA ALCANTARILLADO | 8160 | CODO 45° CxE PVC SANITARIA D=2" | UN | 5841 | Actualización 2025-I Fase I
Demanda | TUBERÍA Y ACCESORIOS DE PVC PARA ALCANTARILLADO | 8161 | CODO 90° CxE PVC SANITARIA D=4" | UN | 24225 | Actualización 2025-I Fase I
Demanda | TUBERÍA Y ACCESORIOS DE PVC PARA ALCANTARILLADO | 8162 | YEE PVC SANITARIA D= 2" | UN | 11190 | Actualización 2025-I Fase I
Demanda | TUBERÍA Y ACCESORIOS DE PVC PARA ALCANTARILLADO | 8164 | YEE DOBLE PVC SANITARIA D= 4" | UN | 70491 | Actualización 2025-I Fase I
Demanda | TUBERÍA Y ACCESORIOS DE PVC PARA ALCANTARILLADO | 8165 | YEE REDUCIDA PVC SANITARIA D=4" x 2" | UN | 34330 | Actualización 2025-I Fase I
Demanda | TUBERÍA Y ACCESORIOS DE PVC PARA ALCANTARILLADO | 8166 | CODO 45° CxC PVC SANITARIA D=4" | UN | 22101 | Actualización 2025-I Fase I
Demanda | TUBERÍA Y ACCESORIOS DE PVC PARA ALCANTARILLADO | 8167 | UNION PVC SANITARIA D=4" | UN | 11444 | Actualización 2025-I Fase I
Demanda | TUBERÍA Y ACCESORIOS DE PVC PARA ALCANTARILLADO | 8169 | CODO 45° CxC PVC SANITARIA D=2" | UN | 5839 | Actualización 2025-I Fase I
Demanda | TUBERÍA Y ACCESORIOS DE PVC PARA ALCANTARILLADO | 8170 | SIFON PVC 180° D=2" | UN | 8080 | Actualización 2025-I Fase I
Demanda | TUBERÍA Y ACCESORIOS DE PVC PARA ALCANTARILLADO | 8171 | UNION PVC SANITARIA D=2" | UN | 3944 | Actualización 2025-I Fase I
Demanda | TUBERIAS Y ACCESORIOS DE PVC - ACUEDUCTO | 8172 | TUBERIA PVC E.L. D=1 1/4" RDE 21 | ML | 12794 | Actualización 2025-I Fase I
Demanda | TUBERIAS Y ACCESORIOS DE PVC - ACUEDUCTO | 8173 | TUBERIA PVC E.L. D=1" RDE 13.5 | ML | 10288 | Actualización 2025-I Fase I
Demanda | TUBERIAS Y ACCESORIOS DE PVC - ACUEDUCTO | 8174 | TEE PVC E.L. D=1 1/2" | UN | 14068 | Actualización 2025-I Fase I
Demanda | TUBERIAS Y ACCESORIOS DE PVC - ACUEDUCTO | 8175 | TEE PVC E.L. D=1 1/4" | UN | 10702 | Actualización 2025-I Fase I
Demanda | TUBERIAS Y ACCESORIOS DE PVC - ACUEDUCTO | 8177 | CODO 90° PVC E.L. D= 1 1/4" | UN | 5701 | Actualización 2025-I Fase I
Demanda | TUBERIAS Y ACCESORIOS DE PVC - ACUEDUCTO | 8178 | CODO 90° PVC E.L. D= 1" | UN | 2969 | Actualización 2025-I Fase I
Demanda | TUBERIAS Y ACCESORIOS DE PVC - ACUEDUCTO | 8179 | CODO 90° PVC E.L. D= 1 1/2" | UN | 10643 | Actualización 2025-I Fase I
Demanda | TUBERIAS Y ACCESORIOS DE PVC - ACUEDUCTO | 8180 | BUJE SOLDADO PRESION PVC D= 1 1/2" x 1 1/4" | UN | 5421 | Actualización 2025-I Fase I
Demanda | TUBERIAS Y ACCESORIOS DE PVC - ACUEDUCTO | 8181 | BUJE SOLDADO PRESION PVC D= 1 1/4" x 1" | UN | 3512 | Actualización 2025-I Fase I
Demanda | TUBERIAS Y ACCESORIOS DE PVC - ACUEDUCTO | 8182 | BUJE SOLDADO PRESION PVC D= 1" x 3/4" | UN | 1829 | Actualización 2025-I Fase I
Demanda | TUBERIAS Y ACCESORIOS DE PVC - ACUEDUCTO | 8183 | BUJE SOLDADO PRESION PVC D= 3/4" x 1/2" | UN | 919 | Actualización 2025-I Fase I
Demanda | TUBERIAS Y ACCESORIOS DE PVC - ACUEDUCTO | 8185 | REGISTRO BOLA PVC 1" TIPO PESADO | UN | 27562 | Actualización 2025-I Fase I
Demanda | TUBERIAS Y ACCESORIOS DE PVC - ACUEDUCTO | 8186 | REGISTRO BOLA PVC 1 1/4" TIPO PESADO | UN | 36961 | Actualización 2025-I Fase I
Demanda | TUBERIAS Y ACCESORIOS DE PVC - ACUEDUCTO | 8187 | CODO 45° PVC E.L. D=1" | UN | 4767 | Actualización 2025-I Fase I
Demanda | TUBERIAS Y ACCESORIOS DE PVC - ACUEDUCTO | 8188 | TEE PVC E.L. D=1" | UN | 4125 | Actualización 2025-I Fase I
Demanda | TUBERIAS Y ACCESORIOS DE PVC - ACUEDUCTO | 8189 | TAPON PVC SOLDADO D=1" | UN | 1805 | Actualización 2025-I Fase I
Demanda | TUBERIAS Y ACCESORIOS DE PVC - ACUEDUCTO | 8190 | CODO 45° PVC E.L. D=1/2" | UN | 1568 | Actualización 2025-I Fase I
Demanda | TUBERIAS Y ACCESORIOS DE PVC - ACUEDUCTO | 8191 | TUBERIA PVC E.L. D=1/2" RDE 13.5 | ML | 4085 | Actualización 2025-I Fase I
Demanda | TUBERIAS Y ACCESORIOS DE PVC - ACUEDUCTO | 8192 | TEE PVC E.L. D=1/2" | UN | 1253 | Actualización 2025-I Fase I
Demanda | TUBERIAS Y ACCESORIOS DE PVC - ACUEDUCTO | 8193 | TAPON PVC SOLDADO D=1/2" | UN | 532 | Actualización 2025-I Fase I
Demanda | CABLES Y ACCESORIOS ELECTRICOS | 8195 | CABLE No.2 AWG 600V 90° | ML | 21932 | Actualización 2025-I Fase II + M.O. Ley 2101 de 2021
Demanda | CABLES Y ACCESORIOS ELECTRICOS | 8199 | CABLE 4 AWG 600V 90° C THHN/THWN | ML | 14624 | Actualización 2025-I Fase II + M.O. Ley 2101 de 2021
Demanda | CABLES Y ACCESORIOS ELECTRICOS | 8202 | VARILLA COPPERWELD DE 5/8" (2.4 MT) | UN | 232250 | Actualización 2025-I Fase II + M.O. Ley 2101 de 2021
Demanda | CABLES Y ACCESORIOS ELECTRICOS | 8203 | INTERRUPTOR MONOFASICO 40A | UN | 14700 | Actualización 2025-I Fase II + M.O. Ley 2101 de 2021
Demanda | CABLES Y ACCESORIOS ELECTRICOS | 8204 | INTERRUPTOR TRIFILAR 50A | UN | 33450 | Actualización 2025-I Fase II + M.O. Ley 2101 de 2021
Demanda | SOLDADURA, PEGANTES Y LIMPIADORES | 8205 | SOLDADURA EXOTERMICA | GR | 167 | Actualización 2025-I Fase II + M.O. Ley 2101 de 2021
Demanda | CABLES Y ACCESORIOS ELECTRICOS | 8206 | CABLE No.1/0 AWG THHN-600V COBRE | ML | 38900 | Actualización 2025-I Fase II + M.O. Ley 2101 de 2021
Demanda | CABLES Y ACCESORIOS ELECTRICOS | 8207 | CONDUCTOR No.2 A 600V EN COBRE | ML | 21932 | Actualización 2025-I Fase II + M.O. Ley 2101 de 2021
Demanda | TUBERÍA Y ACCESORIOS CONDUIT GALVANIZADAS | 8208 | TUBERIA CONDUIT METALICA EMT D= 2" | ML | 50073 | Actualización 2025-I Fase II + M.O. Ley 2101 de 2021
Demanda | CABLES Y ACCESORIOS ELECTRICOS | 8209 | GRAPA PARA TUBERIA EMT D=2" | UN | 1350 | Actualización 2025-I Fase II + M.O. Ley 2101 de 2021
Demanda | CABLES Y ACCESORIOS ELECTRICOS | 8210 | CABLE No.6 AWG THHN- 600V COBRE | ML | 9145 | Actualización 2025-I Fase II + M.O. Ley 2101 de 2021
Demanda | CABLES Y ACCESORIOS ELECTRICOS | 8211 | CABLE No.8 AWG THHN-600V COBRE | ML | 5775 | Actualización 2025-I Fase II + M.O. Ley 2101 de 2021
Demanda | TUBERÍA Y ACCESORIOS CONDUIT GALVANIZADAS | 8212 | TUBERIA CONDUIT METALICA EMT D= 1" | ML | 17732 | Actualización 2025-I Fase II + M.O. Ley 2101 de 2021
Demanda | CABLES Y ACCESORIOS ELECTRICOS | 8213 | GRAPA PARA TUBERIA EMT D=1" | UN | 450 | Actualización 2025-I Fase II + M.O. Ley 2101 de 2021
Demanda | CABLES Y ACCESORIOS ELECTRICOS | 8216 | TOMA DE INCRUSTAR DOBLE CON POLO A TIERRA AISLADO 15A REGULADA | UN | 11250 | Actualización 2025-I Fase II + M.O. Ley 2101 de 2021
Demanda | CABLES Y ACCESORIOS ELECTRICOS | 8217 | CAJA PLASTICA ELECTRICA 4" X 4" CONDUIT 1/2" | UN | 1428 | Actualización 2025-I Fase II + M.O. Ley 2101 de 2021
Demanda | CABLES Y ACCESORIOS ELECTRICOS | 8218 | CABLE No.14 AWG 600V 90° C THHN/THWN | ML | 1583 | Actualización 2025-I Fase II + M.O. Ley 2101 de 2021
Demanda | CABLES Y ACCESORIOS ELECTRICOS | 8219 | TOMA TRIFILAR DE INCRUSTAR 50A/250V | UN | 28875 | Actualización 2025-I Fase II + M.O. Ley 2101 de 2021
Demanda | CABLES Y ACCESORIOS ELECTRICOS | 8221 | CABLE 12 AWG 600V 90° C THHN/THWN | ML | 2500 | Actualización 2025-I Fase II + M.O. Ley 2101 de 2021
Demanda | CABLES Y ACCESORIOS ELECTRICOS | 8222 | BREAKER ENCHUFABLE TRIPOLAR 3x20 A | UN | 42007 | Actualización 2025-I Fase II + M.O. Ley 2101 de 2021
Demanda | CABLES Y ACCESORIOS ELECTRICOS | 8223 | BALA - BALA 1 LUZ e27 13cm ESPECULAR BLANCO | UN | 17751 | Actualización 2025-I Fase II + M.O. Ley 2101 de 2021
Demanda | CABLES Y ACCESORIOS ELECTRICOS | 8224 | BOMBILLOS AHORRADORES 20W, 120V | UN | 9500 | Actualización 2025-I Fase II + M.O. Ley 2101 de 2021
Demanda | CABLES Y ACCESORIOS ELECTRICOS | 8225 | INTERRUPTOR DOBLE | UN | 7350 | Actualización 2025-I Fase II + M.O. Ley 2101 de 2021
Demanda | CABLES Y ACCESORIOS ELECTRICOS | 8227 | CAJA DE INTERRUPTOR 2 x 4 | UN | 1290 | Actualización 2025-I Fase II + M.O. Ley 2101 de 2021
Demanda | TUBERIA Y ACCESORIOS EN ACERO GALVANIZADO | 8228 | TUBERIA ACERO GALVANIZADO D=2" CALIBRE 16 (E=1.5MM) | ML | 61285 | Actualización 2025-I Fase II + M.O. Ley 2101 de 2021
Demanda | CABLES Y ACCESORIOS ELECTRICOS | 8229 | GRAPA PARA TUBERIA EMT D=3/4" | UN | 400 | Actualización 2025-I Fase II + M.O. Ley 2101 de 2021
Demanda | TUBERIA Y ACCESORIOS EN ACERO GALVANIZADO | 8230 | TUBERIA ACERO GALVANIZADO D=3/4" CALIBRE 16 (E=1.5MM) | ML | 18056 | Actualización 2025-I Fase II + M.O. Ley 2101 de 2021
Demanda | CABLES Y ACCESORIOS ELECTRICOS | 8231 | GRAPA PARA TUBERIA EMT D=3" | UN | 3689 | Actualización 2025-I Fase II + M.O. Ley 2101 de 2021
Demanda | TUBERÍA Y ACCESORIOS CONDUIT GALVANIZADAS | 8232 | TUBERIA CONDUIT METALICA EMT D= 3/4" | ML | 12530 | Actualización 2025-I Fase II + M.O. Ley 2101 de 2021
Demanda | CABLES Y ACCESORIOS ELECTRICOS | 8233 | BREAKER ENCHUFABLE 1 x 20 A | UN | 13000 | Actualización 2025-I Fase II + M.O. Ley 2101 de 2021
Demanda | CABLES Y ACCESORIOS ELECTRICOS | 8235 | TUBO FLUORESCENTE 54 W | UN | 12000 | Actualización 2025-I Fase II + M.O. Ley 2101 de 2021
Demanda | MATERIALES DE FERRETERÍA Y OTROS | 8244 | SANITARIO LINEA INSTITUCIONAL COLOR BLANCO (VALVULA ANTIVANDALICA TIPO PUSH METALICO, CROMADO) | UN | 431291 | Actualización 2025-I Fase II + M.O. Ley 2101 de 2021
Demanda | MATERIALES DE FERRETERÍA Y OTROS | 8245 | SANITARIO LINEA INSTITUCIONAL PARA DISCAPACITADOS COLOR BLANCO (VALVULA ANTIVANDALICA TIPO PUSH METALICO, CROMADO) | UN | 1097758 | Actualización 2025-I Fase II + M.O. Ley 2101 de 2021
Demanda | MATERIALES DE FERRETERÍA Y OTROS | 8246 | ORINAL MEDIANO DE COLGAR TIPO INSTITUCIONAL COLOR BLANCO (VALVULA ANTIVANDALICA TIPO PUSH METALICO, CROMADO) | UN | 360679 | Actualización 2025-I Fase II + M.O. Ley 2101 de 2021
Demanda | MATERIALES DE FERRETERÍA Y OTROS | 8247 | PAPELERA DE 200/400 mm EN LAMINA DE ACERO INOXIDABLE SATINADO CON CERROJO | UN | 82038 | Actualización 2025-I Fase II + M.O. Ley 2101 de 2021
Demanda | MATERIALES DE FERRETERÍA Y OTROS | 8248 | GRIFERIA PARA LAVAMANOS INSTITUCIONAL DE MESON TIPO PUSH METALICO CROMADO | UN | 281922 | Actualización 2025-I Fase II + M.O. Ley 2101 de 2021
Demanda | MATERIALES DE FERRETERÍA Y OTROS | 8249 | SECADOR ELECTRICO DE MANOS, CARCAZA OVALADA METALICA ACERO INOXIDABLE 304 SATINADO CAL. 1.2mm. 1650 W | UN | 558820 | Actualización 2025-I Fase II + M.O. Ley 2101 de 2021
Demanda | MATERIALES DE FERRETERÍA Y OTROS | 8250 | VALVULA ANTIVANDALICA PARA ORINAL CON ACCESORIOS PARA CONECTAR | UN | 451138 | Actualización 2025-I Fase II + M.O. Ley 2101 de 2021
Demanda | PINTURAS | 8253 | PINTURA EPOXICA | GLN | 206900 | Actualización 2025-I Fase II + M.O. Ley 2101 de 2021
Demanda | SOLDADURA, PEGANTES Y LIMPIADORES | 8254 | SOLDADURA E-7018 x 1/8" | KG | 18850 | Actualización 2025-I Fase II + M.O. Ley 2101 de 2021
Demanda | SUELDOS Y JORNALES | 8256 | TARIFA JORNAL - PERSONAL DE OBRA - SOLDADOR (INCLUYE FACTOR DE PRESTACIONES) | JR | 121212 | Actualización 2025-I Fase II + M.O. 2026
Demanda | EQUIPO LIVIANO Y HERRAMIENTAS | 8258 | EQUIPO DE SOLDADURA - CAPACIDAD 225 AMP | DIA | 44498 | Actualización 2025-I Fase II + M.O. Ley 2101 de 2021
Demanda | ESTRUCTURAS EN ACERO | 8259 | TUBO CERRAMIENTO NEGRO 2" 1.9mm | ML | 19203 | Actualización 2025-I Fase I
Demanda | ESTRUCTURAS EN ACERO | 8260 | TUBO CERRAMIENTO NEGRO 1/2" 1.9 mm | ML | 5474 | Actualización 2025-I Fase I
Demanda | PINTURAS | 8262 | ANTICORROSIVO CROMATO DE ZINC | GLN | 116996 | Actualización 2025-I Fase II + M.O. Ley 2101 de 2021
Demanda | SEÑALES, BARRERAS Y DEMARCACIÓN VIAL | 8270 | DEMARCACIÓN LINEA DE CEDA EL PASO DISCONTINUA DE 0.8mt ESPACIADO 0.4mt, E=2.3mm EN PINTURA TERMOPLÁSTICA, INCLUYE SUMINISTRO Y APLICACIÓN CON EQUIPO, INCLUYE MICROESFERAS | ML | 8246 | Actualización 2025-I Fase II + M.O. Ley 2101 de 2021
Demanda | SEÑALES, BARRERAS Y DEMARCACIÓN VIAL | 8271 | DEMARCACION LINEA CARRIL A=0.12mt L=3.0 SEPARCION =5.0mt E=2.3mm, EN PINTURA TERMOPLATICA. INCLUYE SUMINISTRO Y APLICACION CON EQUIPO. INCLUYE MICROESFERAS | M2 | 11484 | Actualización 2025-I Fase II + M.O. Ley 2101 de 2021
Demanda | ACTIVIDADES A TODO COSTO | 8276 | FRANJA EN ADHESIVO VINILICO ESMERILADO EFECTO STAND BLASTED FROSTED CRYSTAL L=8m. (SUMINISTRO E INSTALACIÓN) GARANTIA DE 5 AÑOS AL EXTERIOR. SEGUN MANUAL DE IMAGEN DE TRANSMILENIO S.A. | UN | 87406 | Actualización 2025-I Fase II + M.O. Ley 2101 de 2021
Demanda | ACTIVIDADES A TODO COSTO | 8277 | FRANJA EN VINILO CON ADHESIVO EN VINILO ALTO 6cm, L=8m. (SUMINISTRO E INSTALACIÓN) GARANTIA DE 5 AÑOS AL EXTERIOR SEGUN COLOR. SEGUN MANUAL DE IMAGEN DE TRANSMILENIO S.A. | UN | 25158 | Actualización 2025-I Fase II + M.O. Ley 2101 de 2021
Demanda | ACTIVIDADES A TODO COSTO | 8278 | FRANJA EN VINILO CON ADHESIVO EN VINILO ALTO 3cm L=8m, (SUMINISTRO E INSTALACIÓN) GARANTIA DE 5 AÑOS AL EXTERIOR SEGUN COLOR. SEGUN MANUAL DE IMAGEN DE TRANSMILENIO S.A. | UN | 20171 | Actualización 2025-I Fase II + M.O. Ley 2101 de 2021
Demanda | TUBERIAS Y ACCESORIOS DE PVC - ACUEDUCTO | 8294 | COLLAR DERIVACION 4" x 1/2" | UN | 29884 | Actualización 2025-I Fase I
Demanda | TUBERIAS Y ACCESORIOS DE PVC - ACUEDUCTO | 8295 | COLLAR DERIVACION 6" x 1/2" | UN | 37988 | Actualización 2025-I Fase I
Demanda | TARIFA _ ALQUILER DE VEHICULO | 8297 | TARIFA DIA - ALQUILER DE VEHICULO: CAMPERO, PICK-UP, CAMIONETA, CAMION O SIMILAR DE 1300cc A 2000cc DE CILINDRADA, MODELO 2026 A 2023. 100% DE LA TARIFA ESTABLECIDA. INCLUYE TODOS LOS COSTOS DE OPERACIÓN Y MANTENIMIENTO EXCEPTO EL SALARIO DEL CONDUCTOR. | DIA | 292000 | Actualización 2025-I Fase II + M.O. 2026
Demanda | EQUIPO PESADO | 8298 | MINICARGADOR - POTENCIA 53 A 63 KW - INCLUYE OPERARIO Y COMBUSTIBLE | HR | 112533 | Actualización 2025-I Fase I
Demanda | SUELDOS Y JORNALES | 8299 | TARIFA JORNAL - PERSONAL DE OBRA - AYUDANTE HORARIO NOCTURNO (INCLUYE FACTOR DE PRESTACIONES) | JR | 131508 | Actualización 2025-I Fase II + M.O. 2026
Demanda | SUELDOS Y JORNALES | 8300 | TARIFA JORNAL - PERSONAL DE OBRA - OFICIAL HORARIO NOCTURNO (INCLUYE FACTOR DE PRESTACIONES) | JR | 163636 | Actualización 2025-I Fase II + M.O. 2026
Demanda | SEÑALES, BARRERAS Y DEMARCACIÓN VIAL | 8302 | BOYA PLASTICA DE 20 x 20 x 9 cm DE ALTURA (NO INCLUYE ELEMENTOS DE ANCLAJE) | UN | 26165 | Actualización 2025-I Fase II + M.O. Ley 2101 de 2021
Demanda | SEÑALES, BARRERAS Y DEMARCACIÓN VIAL | 8303 | HITO DE 75cm DE ALTURA Y 8cm DE DIAMETRO CON REFLECTIVOS DE COLOR AMARILLO. NO INCLUYE ELEMENTOS DE ANCLAJE | UN | 52920 | Actualización 2025-I Fase II + M.O. Ley 2101 de 2021
Demanda | EQUIPO LIVIANO Y HERRAMIENTAS | 8304 | EQUIPO DE OXICORTE - PRESIÓN DE OXÍGENO 125 PSI - PRESIÓN GAS COMBUSTIBLE 15 PSI, MES | MES | 2356200 | Actualización 2025-I Fase II + M.O. Ley 2101 de 2021
Demanda | SELLANTES-IMPERMEABILIZANTES Y ADITIVOS CONCRETOS | 8306 | EPOXICO PARA ANCLAJE DE ALTA RESISTENCIA (Unidad 600cc-900g) | UN | 150856 | Actualización 2025-I Fase II + M.O. Ley 2101 de 2021
Demanda | SELLANTES-IMPERMEABILIZANTES Y ADITIVOS CONCRETOS | 8313 | MORTERO DE REPARACIÓN ESTRUCTURAL | KG | 7444 | Actualización 2025-I Fase II + M.O. Ley 2101 de 2021
Demanda | SELLANTES-IMPERMEABILIZANTES Y ADITIVOS CONCRETOS | 8314 | RECUBRIMIENTO INHIBIDOR DE CORROSIÓN EPOXI-CEMENTO PARA PROTEGER ACERO DE REFUERZO. TRICOMPONENTE. | KG | 28293 | Actualización 2025-I Fase II + M.O. Ley 2101 de 2021
Demanda | SEÑALES, BARRERAS Y DEMARCACIÓN VIAL | 8319 | PINTURA EN FRÍO PARA DEMARCACIÓN DE VÍAS. A= 12 cm. INCLUYE EQUIPO AUTOPROPULSADO Y MANO DE OBRA. | ML | 2591 | Actualización 2025-I Fase II + M.O. Ley 2101 de 2021
Demanda | SUELDOS Y JORNALES | 8320 | TARIFA MES - PERSONAL DE OBRA - OPERADOR EQUIPO DE SEÑALIZACIÓN (INCLUYE FACTOR DE PRESTACIONES) | MES | 3636357 | Actualización 2025-I Fase II + M.O. 2026
Demanda | SUELDOS Y JORNALES | 8321 | TARIFA JORNAL - PERSONAL DE OBRA - OPERADOR EQUIPO DE SEÑALIZACIÓN (INCLUYE FACTOR DE PRESTACIONES) | JR | 121212 | Actualización 2025-I Fase II + M.O. 2026
Demanda | SEÑALES, BARRERAS Y DEMARCACIÓN VIAL | 8322 | PINTURA EN FRÍO PARA DEMARCACIÓN DE VÍAS. INCLUYE EQUIPO MANUAL Y MANO DE OBRA. | ML | 2579 | Actualización 2025-I Fase II + M.O. Ley 2101 de 2021
Demanda | TARIFA _ ALQUILER DE VEHICULO | 8324 | TARIFA DIA - ALQUILER DE VEHICULO: CAMPERO, PICK-UP, CAMIONETA, CAMION O SIMILAR CON CAPACIDAD DE CARGA DE 3 TON O MAS, MODELO 2018 A 2015. 75% DE LA TARIFA ESTABLECIDA. INCLUYE TODOS LOS COSTOS DE OPERACIÓN Y MANTENIMIENTO EXCEPTO EL SALARIO DEL CONDUCTOR | DIA | 426525 | Actualización 2025-I Fase II + M.O. 2026
Demanda | MATERIALES DE FERRETERÍA Y OTROS | 8328 | FUNGIBLES | GLB | 1034 | No aplica actualización
Demanda | SEÑALES, BARRERAS Y DEMARCACIÓN VIAL | 8329 | APLICACIÓN DE BICOMPONENTE (SPRAY O EXTRUSIÓN) INCLUYE EQUIPO Y MANO DE OBRA | ML | 8000 | Actualización 2025-I Fase II + M.O. Ley 2101 de 2021
Demanda | PINTURAS | 8330 | PLASTICO EN FRIO (INCLUYE CATALIZADOR) - PINTURA PARA TRAFICO | GLN | 248263 | Actualización 2025-I Fase II + M.O. Ley 2101 de 2021
Demanda | SEÑALES, BARRERAS Y DEMARCACIÓN VIAL | 8331 | APLICACIÓN DE BICOMPONENTE (SPRAY O EXTRUSIÓN) INCLUYE EQUIPO Y MANO DE OBRA Y MICROESFERAS | M2 | 49465 | Actualización 2025-I Fase II + M.O. Ley 2101 de 2021
Demanda | SEÑALES, BARRERAS Y DEMARCACIÓN VIAL | 8334 | BORRADO SEÑALIZACIÓN VIAL TIPO FRESADO CON MÁQUINA BERTELLI O SIMILAR (ML) | ML | 9970 | Actualización 2025-I Fase II + M.O. Ley 2101 de 2021
Demanda | ESTRUCTURAS EN ACERO | 8340 | TORNILLO. INCLUYE TUERCA Y ARANDELA | KG | 10702 | Actualización 2025-I Fase I
Demanda | SEÑALES, BARRERAS Y DEMARCACIÓN VIAL | 8357 | TACHA REFLECTIVA BIDIRECCIONAL (NO INCLUYE ELEMENTOS DE ANCLAJE) | UN | 9230 | Actualización 2025-I Fase II + M.O. Ley 2101 de 2021
Demanda | SEÑALES, BARRERAS Y DEMARCACIÓN VIAL | 8358 | RESALTO EN CAUCHO DE L=1m, ANCHO 30cm, ALTO 4.5cm (INCLUYE PERNOS) | UN | 221495 | Actualización 2025-I Fase II + M.O. Ley 2101 de 2021
Demanda | DUCTOS PVC - ELECTRICOS/TELEFONICOS TIPO TDP-DB-EB | 8359 | TUBERIA CONDUIT PVC D= 1/2" | ML | 3069 | Actualización 2025-I Fase I
Demanda | TUBERÍA Y ACCESORIOS DE CONCRETO | 8362 | TUBERIA CONCRETO REF. CL.V D=36´ (90 CM) | ML | 1915178 | Actualización 2025-I Fase I
Demanda | ENSAYO LABORATORIO - ANÁLISIS DE AGUAS | 8364 | DETERMINACION DE CLORUROS. Norma técnica: SM-4500-Cl-B-17. | PUNTO | 22211 | Actualización 2025-I Fase II + M.O. Ley 2101 de 2021
Demanda | ENSAYO LABORATORIO - ANÁLISIS DE AGUAS | 8365 | DETERMINACION DE SULFATOS. Norma técnica: SM-4500-SO42-E-17 ASTM D516-16 (23). | PUNTO | 28560 | Actualización 2025-I Fase II + M.O. Ley 2101 de 2021
Demanda | ENSAYO LABORATORIO - ANÁLISIS DE AGUAS | 8366 | DETERMINACION DE NITRATOS. Norma técnica: SM-4500-NO3-B-17. | PUNTO | 25163 | Actualización 2025-I Fase II + M.O. Ley 2101 de 2021
Demanda | ENSAYO LABORATORIO - ANÁLISIS DE AGUAS | 8367 | DETERMINACION DE HIERRO TOTAL. Norma técnica: SM-3500-Fe-B-17. | PUNTO | 35700 | Actualización 2025-I Fase II + M.O. Ley 2101 de 2021
Demanda | ENSAYO LABORATORIO - ANÁLISIS DE AGUAS | 8369 | DETERMINACION DE MAGNESIO. Norma técnica: SM-3500-Mg-B-17. | PUNTO | 39270 | Actualización 2025-I Fase II + M.O. Ley 2101 de 2021
Demanda | ENSAYO LABORATORIO - ANÁLISIS DE AGUAS | 8370 | DETERMINACION DE SODIO. Norma técnica: SM-3500-Na-B-17. | PUNTO | 39270 | Actualización 2025-I Fase II + M.O. Ley 2101 de 2021
Demanda | PINTURAS | 8404 | PINTURA BASE AGUA DOMESTICA | GLN | 74333 | Actualización 2025-I Fase II + M.O. Ley 2101 de 2021
Demanda | TUBERÍA Y ACCESORIOS EN GRP | 8430 | CAMARA GRP 2500 * 2500 * 1200 (INCLUYE TUBERIA , CHIMENEA 2.5m Y ACCESORIOS. INCLUYE TRANSPORTE | UN | 101621427 | Actualización 2025-I Fase II + M.O. Ley 2101 de 2021
Demanda | TUBERÍA Y ACCESORIOS EN GRP | 8431 | CAMARA GRP 2600 * 2600 * 1200 (INCLUYE TUBERIA , CHIMENEA 2.5m Y ACCESORIOS. INCLUYE TRANSPORTE | UN | 108258787 | Actualización 2025-I Fase II + M.O. Ley 2101 de 2021
Demanda | TUBERÍA Y ACCESORIOS EN GRP | 8432 | TUBERIA GRP DN 350 PN1 SN2500. INCLUYE TRANSPORTE | ML | 456028 | Actualización 2025-I Fase II + M.O. Ley 2101 de 2021
Demanda | TUBERÍA Y ACCESORIOS EN GRP | 8434 | TUBERIA GRP DN 450 PN1 SN2500. INCLUYE TRANSPORTE | ML | 552176 | Actualización 2025-I Fase II + M.O. Ley 2101 de 2021
Demanda | TUBERÍA Y ACCESORIOS EN GRP | 8435 | ACOPLE GRP DN 450 PN1. INCLUYE TRANSPORTE | UN | 602198 | Actualización 2025-I Fase II + M.O. Ley 2101 de 2021
Demanda | TUBERÍA Y ACCESORIOS EN GRP | 8436 | TUBERIA GRP DN 550 PN1 SN2500. INCLUYE TRANSPORTE | ML | 686863 | Actualización 2025-I Fase II + M.O. Ley 2101 de 2021
Demanda | TUBERÍA Y ACCESORIOS EN GRP | 8437 | ACOPLE GRP DN 550 PN1. INCLUYE TRANSPORTE | UN | 637620 | Actualización 2025-I Fase II + M.O. Ley 2101 de 2021
Demanda | TUBERÍA Y ACCESORIOS EN GRP | 8438 | TUBERIA GRP DN 650 PN1 SN2500. INCLUYE TRANSPORTE | ML | 801014 | Actualización 2025-I Fase II + M.O. Ley 2101 de 2021
Demanda | TUBERÍA Y ACCESORIOS EN GRP | 8440 | TUBERIA GRP DN 750 PN1 SN2500 - INCLUYE TRANSPORTE | ML | 953119 | Actualización 2025-I Fase II + M.O. Ley 2101 de 2021
Demanda | TUBERÍA Y ACCESORIOS EN GRP | 8441 | ACOPLE GRP DN 750 PN1. INCLUYE TRANSPORTE | UN | 721119 | Actualización 2025-I Fase II + M.O. Ley 2101 de 2021
Demanda | TUBERÍA Y ACCESORIOS EN GRP | 8442 | TUBERIA GRP DN 850 PN1 SN2500. INCLUYE TRANSPORTE | ML | 1161765 | Actualización 2025-I Fase II + M.O. Ley 2101 de 2021
Demanda | TUBERÍA Y ACCESORIOS EN GRP | 8443 | ACOPLE GRP DN 850 PN1. INCLUYE TRANSPORTE | UN | 756542 | Actualización 2025-I Fase II + M.O. Ley 2101 de 2021
Demanda | TUBERÍA Y ACCESORIOS EN GRP | 8444 | TUBERIA GRP DN 2500 PN1 SN2500. INCLUYE TRANSPORTE | ML | 7038518 | Actualización 2025-I Fase II + M.O. Ley 2101 de 2021
Demanda | TUBERÍA Y ACCESORIOS EN GRP | 8445 | ACOPLE GRP DN 2500 PN1. INCLUYE TRANSPORTE | UN | 2494815 | Actualización 2025-I Fase II + M.O. Ley 2101 de 2021
Demanda | TUBERÍA Y ACCESORIOS EN GRP | 8447 | TUBERIA GRP DN 2600 PN1 SN2500. INCLUYE TRANSPORTE | ML | 7488900 | Actualización 2025-I Fase II + M.O. Ley 2101 de 2021
Demanda | TUBERÍA Y ACCESORIOS EN GRP | 8448 | ACOPLE GRP DN 2600 PN1. INCLUYE TRANSPORTE | UN | 3274128 | Actualización 2025-I Fase II + M.O. Ley 2101 de 2021
Demanda | TUBERÍA Y ACCESORIOS EN GRP | 8449 | CAMARA GRP 900 * 900 * 1200 (INCLUYE TUBERIA , CHIMENEA 1.0m Y ACCESORIOS. INCLUYE TRANSPORTE | UN | 28531707 | Actualización 2025-I Fase II + M.O. Ley 2101 de 2021
Demanda | TUBERÍA Y ACCESORIOS EN GRP | 8450 | CAMARA GRP 900 * 900 * 1200 (INCLUYE TUBERIA , CHIMENEA 2.5m Y ACCESORIOS. INCLUYE TRANSPORTE | UN | 28531707 | Actualización 2025-I Fase II + M.O. Ley 2101 de 2021
Demanda | TUBERÍA Y ACCESORIOS EN GRP | 8451 | CAMARA GRP 1000 * 1000 * 1200 (INCLUYE TUBERIA , CHIMENEA 2.5m Y ACCESORIOS. INCLUYE TRANSPORTE | UN | 30414331 | Actualización 2025-I Fase II + M.O. Ley 2101 de 2021
Demanda | TUBERÍA Y ACCESORIOS EN GRP | 8452 | CAMARA GRP 1100 * 1100 * 1200 (INCLUYE TUBERIA , CHIMENEA 2.5m Y ACCESORIOS. INCLUYE TRANSPORTE | UN | 33362774 | Actualización 2025-I Fase II + M.O. Ley 2101 de 2021
Demanda | TUBERÍA Y ACCESORIOS EN GRP | 8453 | CAMARA GRP 1300 * 1300 * 1200 (INCLUYE TUBERIA , CHIMENEA 5m Y ACCESORIOS. INCLUYE TRANSPORTE | UN | 40552746 | Actualización 2025-I Fase II + M.O. Ley 2101 de 2021
Demanda | TUBERÍA Y ACCESORIOS EN GRP | 8454 | CAMARA GRP 1500 * 1500 * 1200 (INCLUYE TUBERIA , CHIMENEA 2.5m Y ACCESORIOS. INCLUYE TRANSPORTE | UN | 49066689 | Actualización 2025-I Fase II + M.O. Ley 2101 de 2021
Demanda | TUBERÍA Y ACCESORIOS EN GRP | 8455 | CAMARA GRP 1600 * 1600 * 1200 (INCLUYE TUBERIA , CHIMENEA 2.5m Y ACCESORIOS. INCLUYE TRANSPORTE | UN | 58272464 | Actualización 2025-I Fase II + M.O. Ley 2101 de 2021
Demanda | TUBERÍA Y ACCESORIOS EN GRP | 8456 | CAMARA GRP 1800 * 1800 * 1200 (INCLUYE TUBERIA , CHIMENEA 2.5m Y ACCESORIOS. INCLUYE TRANSPORTE | UN | 64775755 | Actualización 2025-I Fase II + M.O. Ley 2101 de 2021
Demanda | TUBERÍA Y ACCESORIOS EN GRP | 8457 | CAMARA GRP 1800 * 1800 * 1200 (INCLUYE TUBERIA , CHIMENEA 5m Y ACCESORIOS. INCLUYE TRANSPORTE | UN | 72129149 | Actualización 2025-I Fase II + M.O. Ley 2101 de 2021
Demanda | CABLES Y ACCESORIOS ELECTRICOS | 8460 | CONECTORES DE COBRE 25mm 5/8" | UN | 8850 | Actualización 2025-I Fase II + M.O. Ley 2101 de 2021
Demanda | CABLES Y ACCESORIOS ELECTRICOS | 8461 | ALAMBRE DE COBRE No. 4 AWG | ML | 15772 | Actualización 2025-I Fase II + M.O. Ley 2101 de 2021
Demanda | SEMAFORIZACION | 8462 | MASCARILLA DE GIRO PARA SEMAFORO DE 200 mm | UN | 370764 | Actualización 2025-I Fase II + M.O. Ley 2101 de 2021
Demanda | SEMAFORIZACION | 8463 | MODULO ROJO PARA SEMAFOROS DE 200mm (TIPO LED, SEMAFORO TIPO MENSULA) SUMINISTRO E INSTALACION. | UN | 763205 | Actualización 2025-I Fase II + M.O. Ley 2101 de 2021
Demanda | MATERIALES DE FERRETERÍA Y OTROS | 8473 | MALLA ZARANDA DE 6" x 6" PARA CLASIFICACION MATERIAL | M2 | 1568 | Actualización 2025-I Fase II + M.O. Ley 2101 de 2021
Demanda | ESTRUCTURAS EN ACERO | 8474 | ÁNGULO METÁLICO | KG | 6844 | Actualización 2025-I Fase I
Demanda | ESTRUCTURAS EN ACERO | 8475 | PLATINA METALICA | KG | 6418 | Actualización 2025-I Fase I
Demanda | ESTRUCTURAS EN ACERO | 8476 | MALLA ESLABONADA CALIBRE 10.5 - HUECO DE 2" x 2" | M2 | 25535 | Actualización 2025-I Fase I
Demanda | MATERIALES DE FERRETERÍA Y OTROS | 8478 | TEJA DE ZINC 800 x 2438 | UN | 24965 | Actualización 2025-I Fase II + M.O. Ley 2101 de 2021
Demanda | MATERIALES DE FERRETERÍA Y OTROS | 8479 | AMARRAS - Abrazadera Plastico De 8 Pulg. (200mm) Con Argolla | UN | 130 | Actualización 2025-I Fase II + M.O. Ley 2101 de 2021
Demanda | MATERIALES DE FERRETERÍA Y OTROS | 8480 | LIJA | UN | 1286 | Actualización 2025-I Fase II + M.O. Ley 2101 de 2021
Demanda | PINTURAS | 8481 | PINTURA BASE ACEITE | GLN | 94100 | Actualización 2025-I Fase II + M.O. Ley 2101 de 2021
Demanda | PINTURAS | 8482 | PINTURA EN VINILO TIPO 1 | GLN | 74333 | Actualización 2025-I Fase II + M.O. Ley 2101 de 2021
Demanda | MATERIALES DE FERRETERÍA Y OTROS | 8483 | TANQUE DE AGUA 500 Lts | UN | 200343 | Actualización 2025-I Fase II + M.O. Ley 2101 de 2021
Demanda | TUBERÍA Y ACCESORIOS CONDUIT GALVANIZADAS | 8500 | TUBERIA CONDUIT METALICA EMT D= 4" | ML | 121094 | Actualización 2025-I Fase II + M.O. Ley 2101 de 2021
Demanda | ENSAYO LABORATORIO - SUELOS | 8501 | ENSAYO DE COMPRESION TRIAXIAL SOBRE SUELOS COHESIVOS (EN CONDICION CONSOLIDADA, NO DRENADA CU 3 PUNTOS). Norma técnica: INVE-153-13 UNE-EN-ISO-17892-9-19 Numerales 6.4 y 6.7.2* (Norma de referencia) ASTM D4767-11 (20) | UN | 1516027 | Actualización 2025-I Fase II + M.O. Ley 2101 de 2021
Demanda | MALLAS Y ACEROS PARA REFUERZO | 8502 | CANASTILLA PASAJUNTAS | KG | 9758 | Actualización 2025-I Fase I
Demanda | PINTURAS | 8506 | PINTURA ACRÍLICA BASE SOLVENTE AMARILLO / BLANCO PARA DEMARCACION - PINTUTRAFICO | GLN | 114400 | Actualización 2025-I Fase II + M.O. Ley 2101 de 2021
Demanda | PINTURAS | 8508 | PINTURA ACRÍLICA BASE SOLVENTE AZUL / ROJO PARA DEMARCACION - PINTURA PARA TRAFICO | GLN | 119900 | Actualización 2025-I Fase II + M.O. Ley 2101 de 2021
Demanda | PINTURAS | 8509 | IMPRIMANTE NEGRO MATE - ACRILICO BASE SOLVENTE - PINTURA PARA TRAFICO | GLN | 131040 | Actualización 2025-I Fase II + M.O. Ley 2101 de 2021
Demanda | PINTURAS | 8511 | PINTURA ACRÍLICA BASE SOLVENTE AMARILLO / BLANCO PARA DEMARCACION - TERTRAFICO | GLN | 144990 | Actualización 2025-I Fase II + M.O. Ley 2101 de 2021
Demanda | SELLANTES-IMPERMEABILIZANTES Y ADITIVOS CONCRETOS | 8515 | AGENTE DESENCOFRANTE | KG | 18652 | Actualización 2025-I Fase II + M.O. Ley 2101 de 2021
Demanda | FORMALETAS, ANDAMIOS Y ACCESORIOS | 8516 | FORMALETA PARA CONCRETOS - MADERA (ESTRUCTURAS ENTERRADAS - UN (1) USO) | M2 | 42011 | Actualización 2025-I Fase I
Demanda | FORMALETAS, ANDAMIOS Y ACCESORIOS | 8520 | FORMALETA METÁLICA (CONCRETO HIDRÁULICO) | M2/DIA | 1614 | Actualización 2025-I Fase I
Demanda | MATERIALES DE FERRETERÍA Y OTROS | 8522 | ICOPOR D-12 20 MM (LAMINA) DE 1.0m x 1.0m | M2 | 8816 | Actualización 2025-I Fase II + M.O. Ley 2101 de 2021
Demanda | SELLANTES-IMPERMEABILIZANTES Y ADITIVOS CONCRETOS | 8524 | SELLADOR DE JUNTAS (300 CC). Masilla elástica sellante de un componente, con base en poliuretano, con proceso de curado en presencia de humedad del ambiente. Norma ASTM C-920. | UN | 51200 | Actualización 2025-I Fase II + M.O. Ley 2101 de 2021
Demanda | GEOSINTETICOS | 8525 | GEOMEMBRANA DE POLIETILENO DE ALTA DENSIDAD (PEAD-HDPE) CON ESPESOR DE 30 MILS (0,75 MM) | M2 | 20254 | Actualización 2025-I Fase II + M.O. Ley 2101 de 2021
Demanda | PINTURAS | 8529 | ANTICORROSIVO PHCL | GLN | 76900 | Actualización 2025-I Fase II + M.O. Ley 2101 de 2021
Demanda | SOLDADURA, PEGANTES Y LIMPIADORES | 8530 | FUNDENTE (PARA SOLDADURA) 60 gr. | UN | 12000 | Actualización 2025-I Fase II + M.O. Ley 2101 de 2021
Demanda | PINTURAS | 8531 | DISOLVENTE THINER | GLN | 29000 | Actualización 2025-I Fase II + M.O. Ley 2101 de 2021
Demanda | LADRILLOS, BLOQUES Y ADOQUINES | 8539 | BLOQUE PERFORADO 15X20X40 | UN | 4900 | Actualización 2025-I Fase I
Demanda | MATERIALES DE FERRETERÍA Y OTROS | 8555 | LIJA DE AGUA 150 SUPER | UN | 1515 | Actualización 2025-I Fase II + M.O. Ley 2101 de 2021
Demanda | TUBERÍA Y ACCESORIOS CONDUIT GALVANIZADAS | 8560 | CURVA METALICA GALVANIZADA IMC D=1" | UN | 9802 | Actualización 2025-I Fase II + M.O. Ley 2101 de 2021
Demanda | MATERIALES DE FERRETERÍA Y OTROS | 8565 | ALAMBRON 40 1/4 PULG LISO | KG | 6340 | Actualización 2025-I Fase II + M.O. Ley 2101 de 2021
Demanda | MATERIALES DE FERRETERÍA Y OTROS | 8566 | VARILLA DILATACIÓN ALUMINIO | ML | 1806 | Actualización 2025-I Fase II + M.O. Ley 2101 de 2021
Demanda | PISOS (CONVENCIONALES Y TIPO TRANSMILENIO) | 8567 | BALDOSA EN GRANO PULIDO TIPO 1 Y TIPO 2 (30X30) | M2 | 71341 | Actualización 2025-I Fase II + M.O. Ley 2101 de 2021
Demanda | PISOS (CONVENCIONALES Y TIPO TRANSMILENIO) | 8570 | GRANITO (MEZCLA) | BULTO | 22868 | Actualización 2025-I Fase II + M.O. Ley 2101 de 2021
Demanda | SOLDADURA, PEGANTES Y LIMPIADORES | 8576 | PEGANTE PARA PISOS DE CAUCHO SINTÉTICO | GLN | 109900 | Actualización 2025-I Fase II + M.O. Ley 2101 de 2021
Demanda | TUBERÍA Y ACCESORIOS DE PVC PARA ALCANTARILLADO | 8577 | TUBERIA PVC SANITARIA D=3" | ML | 27330 | Actualización 2025-I Fase I
Demanda | TUBERÍA Y ACCESORIOS DE PVC PARA ALCANTARILLADO | 8578 | CODO 90° CxC PVC SANITARIA D=2" | UN | 4877 | Actualización 2025-I Fase I
Demanda | TUBERÍA Y ACCESORIOS DE PVC PARA ALCANTARILLADO | 8579 | CODO 90° CxC PVC SANITARIA D=4" | UN | 19645 | Actualización 2025-I Fase I
Demanda | TUBERÍA Y ACCESORIOS DE PVC PARA ALCANTARILLADO | 8584 | TUBERIA PVC SANITARIA D=8" | ML | 145094 | Actualización 2025-I Fase I
Demanda | DUCTOS PVC - ELECTRICOS/TELEFONICOS TIPO TDP-DB-EB | 8586 | TUBERIA PVC VENTILACION D=3" | ML | 17160 | Actualización 2025-I Fase I
Demanda | TUBERIAS Y ACCESORIOS DE PVC - ACUEDUCTO | 8588 | TUBERIA PVC E.L. D=1" RDE 21 | ML | 7101 | Actualización 2025-I Fase I
Demanda | MATERIALES DE FERRETERÍA Y OTROS | 8634 | LAVAMANOS INSTITUCIONAL | UN | 179841 | Actualización 2025-I Fase II + M.O. Ley 2101 de 2021
Demanda | TUBERIAS Y ACCESORIOS DE PVC - ACUEDUCTO | 8635 | ACOPLE PARA LAVAMANOS / LAVAPLATOS SIN VALVULA D=1/2" L=40CM | UN | 3113 | Actualización 2025-I Fase I
Demanda | MATERIALES BÁSICOS | 8636 | CEMENTO BLANCO | KG | 1875 | Actualización 2025-I Fase I
Demanda | MATERIALES DE FERRETERÍA Y OTROS | 8644 | LAVAMANOS SOBREPONER | UN | 198359 | Actualización 2025-I Fase II + M.O. Ley 2101 de 2021
Demanda | MATERIALES DE FERRETERÍA Y OTROS | 8645 | LAVAMANOS DE COLGAR PARA PERSONAS CON MOVILIDAD REDUCIDA | UN | 498677 | Actualización 2025-I Fase II + M.O. Ley 2101 de 2021
Demanda | MALLAS Y ACEROS PARA REFUERZO | 8654 | ACERO FIGURADO No.2 (1/4") F`y = 60000 PSI | KG | 5569 | Actualización 2025-I Fase I
Demanda | CABLES Y ACCESORIOS ELECTRICOS | 8666 | CABLE CU ENCAUCHETADO 3X16 AWG | ML | 4315 | Actualización 2025-I Fase II + M.O. Ley 2101 de 2021
Demanda | CABLES Y ACCESORIOS ELECTRICOS | 8672 | CAJA GALVANIZADA 4X4 CUMPLE NORMA RETIE | UN | 3800 | Actualización 2025-I Fase II + M.O. Ley 2101 de 2021
Demanda | CABLES Y ACCESORIOS ELECTRICOS | 8674 | TOMACORRIENTE CON CONEXIÓN A TIERRA, MONOFÁSICO DOBLE, 15 A | UN | 4600 | Actualización 2025-I Fase II + M.O. Ley 2101 de 2021
Demanda | CABLES Y ACCESORIOS ELECTRICOS | 8675 | TOMACORRIENTE CON PROTECCIÓN DE FALLA A TIERRA (GFCI) | UN | 38554 | Actualización 2025-I Fase II + M.O. Ley 2101 de 2021
Demanda | CABLES Y ACCESORIOS ELECTRICOS | 8676 | TOMACORRIENTE CON CONEXIÓN A TIERRA, BIFÁSICOS, DOS POLOS, 3 HILOS, 20 A | UN | 10591 | Actualización 2025-I Fase II + M.O. Ley 2101 de 2021
Demanda | MATERIALES DE FERRETERÍA Y OTROS | 8688 | OTROS MATERIALES Y ACCESORIOS | GLB | 1034 | No aplica actualización
Demanda | SUELDOS Y JORNALES | 8689 | TARIFA JORNAL - PERSONAL DE OBRA - TECNICO SOLDADOR (INCLUYE FACTOR DE PRESTACIONES) | JR | 139262 | Actualización 2025-I Fase II + M.O. 2026
Demanda | SUELDOS Y JORNALES | 8690 | TARIFA JORNAL - PERSONAL DE OBRA - TÉCNICO (SOLDADOR 1 A) (INCLUYE FACTOR DE PRESTACIONES) | JR | 139262 | Actualización 2025-I Fase II + M.O. 2026
Demanda | CABLES Y ACCESORIOS ELECTRICOS | 8694 | CABLE DE COBRE AISLADO No.10 | ML | 3555 | Actualización 2025-I Fase II + M.O. Ley 2101 de 2021
Demanda | CABLES Y ACCESORIOS ELECTRICOS | 8695 | CABLE DE COBRE AISLADO No.8 | ML | 6250 | Actualización 2025-I Fase II + M.O. Ley 2101 de 2021
Demanda | CABLES Y ACCESORIOS ELECTRICOS | 8696 | CABLE DE COBRE AISLADO No.6 | ML | 9650 | Actualización 2025-I Fase II + M.O. Ley 2101 de 2021
Demanda | CABLES Y ACCESORIOS ELECTRICOS | 8698 | CABLE DE COBRE AISLADO No.4 | ML | 17557 | Actualización 2025-I Fase II + M.O. Ley 2101 de 2021
Demanda | CABLES Y ACCESORIOS ELECTRICOS | 8699 | CABLE DE COBRE AISLADO No.2 | ML | 21932 | Actualización 2025-I Fase II + M.O. Ley 2101 de 2021
Demanda | CABLES Y ACCESORIOS ELECTRICOS | 8700 | CABLE No. 2/0 AWG THHN-600V COBRE | ML | 45454 | Actualización 2025-I Fase II + M.O. Ley 2101 de 2021
Demanda | CABLES Y ACCESORIOS ELECTRICOS | 8706 | CURVA CONDUIT GALVANIZADA IMC 3/4" | UN | 6550 | Actualización 2025-I Fase II + M.O. Ley 2101 de 2021
Demanda | CABLES Y ACCESORIOS ELECTRICOS | 8708 | CURVA CONDUIT GALVANIZADA IMC 2" | UN | 34213 | Actualización 2025-I Fase II + M.O. Ley 2101 de 2021
Demanda | TUBERÍA Y ACCESORIOS CONDUIT GALVANIZADAS | 8710 | CURVA EMT D= 3" | UN | 65142 | Actualización 2025-I Fase II + M.O. Ley 2101 de 2021
Demanda | TUBERÍA Y ACCESORIOS CONDUIT GALVANIZADAS | 8712 | UNIÓN EMT D= 3" | UN | 24731 | Actualización 2025-I Fase II + M.O. Ley 2101 de 2021
Demanda | CABLES Y ACCESORIOS ELECTRICOS | 8721 | CABLE COBRE 4/0 AWG 600V 90° C THHN/THWN | ML | 70900 | Actualización 2025-I Fase II + M.O. Ley 2101 de 2021
Demanda | CABLES Y ACCESORIOS ELECTRICOS | 8722 | CABLE DE COBRE AISLADO 8 AWG 600V 90° C THHN/THWN | ML | 6250 | Actualización 2025-I Fase II + M.O. Ley 2101 de 2021
Demanda | TUBERÍA Y ACCESORIOS CONDUIT GALVANIZADAS | 8729 | CURVA EMT D= 1 1/4" | UN | 9000 | Actualización 2025-I Fase II + M.O. Ley 2101 de 2021
Demanda | TUBERÍA Y ACCESORIOS CONDUIT GALVANIZADAS | 8731 | UNIÓN EMT D= 1 1/4" | UN | 3800 | Actualización 2025-I Fase II + M.O. Ley 2101 de 2021
Demanda | TUBERÍA Y ACCESORIOS CONDUIT GALVANIZADAS | 8732 | CURVA EMT D= 2" | UN | 14840 | Actualización 2025-I Fase II + M.O. Ley 2101 de 2021
Demanda | TUBERÍA Y ACCESORIOS CONDUIT GALVANIZADAS | 8734 | UNIÓN EMT D= 2" | UN | 6300 | Actualización 2025-I Fase II + M.O. Ley 2101 de 2021
Demanda | CABLES Y ACCESORIOS ELECTRICOS | 8737 | CABLE NO.1/0 AWG 15 KV 133% XLPE | ML | 67983 | Actualización 2025-I Fase II + M.O. Ley 2101 de 2021
Demanda | CABLES Y ACCESORIOS ELECTRICOS | 8738 | CABLE COBRE DESNUDO No. 2 AWG | ML | 21000 | Actualización 2025-I Fase II + M.O. Ley 2101 de 2021
Demanda | CABLES Y ACCESORIOS ELECTRICOS | 8743 | CURVA PVC 4" | UN | 25350 | Actualización 2025-I Fase II + M.O. Ley 2101 de 2021
Demanda | CABLES Y ACCESORIOS ELECTRICOS | 8746 | CABLE NO.2/0 AWG 15 KV 133% XLPE | ML | 65150 | Actualización 2025-I Fase II + M.O. Ley 2101 de 2021
Demanda | CABLES Y ACCESORIOS ELECTRICOS | 8749 | CABLE DE COBRE AISLADO THWN/THHN NO. 500 MCM | ML | 178850 | Actualización 2025-I Fase II + M.O. Ley 2101 de 2021
Demanda | CABLES Y ACCESORIOS ELECTRICOS | 8760 | CABLE ALUMINIO AISLADO NO.1/0 | ML | 9100 | Actualización 2025-I Fase II + M.O. Ley 2101 de 2021
Demanda | CABLES Y ACCESORIOS ELECTRICOS | 8768 | CABLE COBRE DESNUDO NO.2/0 AWG | ML | 43900 | Actualización 2025-I Fase II + M.O. Ley 2101 de 2021
Demanda | CABLES Y ACCESORIOS ELECTRICOS | 8771 | TERMINAL 1 HUECO AWG 2/0 | UN | 5250 | Actualización 2025-I Fase II + M.O. Ley 2101 de 2021
Demanda | CABLES Y ACCESORIOS ELECTRICOS | 8774 | ADAPTADOR TERMINAL PVC 3/4" | UN | 250 | Actualización 2025-I Fase II + M.O. Ley 2101 de 2021
Demanda | CABLES Y ACCESORIOS ELECTRICOS | 8777 | CABLE UTP CATEGORIA 6A | ML | 4125 | Actualización 2025-I Fase II + M.O. Ley 2101 de 2021
Demanda | CABLES Y ACCESORIOS ELECTRICOS | 8779 | CAJA GALVANIZADA 2400 | UN | 3312 | Actualización 2025-I Fase II + M.O. Ley 2101 de 2021
Demanda | MATERIALES DE FERRETERÍA Y OTROS | 8789 | INTERVINIL PRO DRYWALL | GLN | 16358 | Actualización 2025-I Fase II + M.O. Ley 2101 de 2021
Demanda | MATERIALES DE FERRETERÍA Y OTROS | 8790 | VIDRIO TEMPLADO DE 10MM | M2 | 196055 | Actualización 2025-I Fase II + M.O. Ley 2101 de 2021
Demanda | MATERIALES DE FERRETERÍA Y OTROS | 8794 | VIDRIO TEMPLADO DE 6MM | M2 | 105656 | Actualización 2025-I Fase II + M.O. Ley 2101 de 2021
Demanda | EQUIPO LIVIANO Y HERRAMIENTAS | 8844 | ELECTROSOLDADOR - DE 350 A 515 AMPERIOS EN UN CICLO DE TRABAJO DEL 60% | HR | 5562 | Actualización 2025-I Fase II + M.O. Ley 2101 de 2021
Demanda | SUELDOS Y JORNALES | 8845 | TARIFA JORNAL - PERSONAL DE OBRA - TÉCNICO (INCLUYE FACTOR DE PRESTACIONES) | JR | 139262 | Actualización 2025-I Fase II + M.O. 2026
Demanda | SEÑALES, BARRERAS Y DEMARCACIÓN VIAL | 8846 | BLOQUE CANALIZADOR AMARILLO - SEPARADOR TIPO TRANSMILENIO. NO INCLUYE ELEMENTOS DE ANCLAJE | UN | 159221 | Actualización 2025-I Fase II + M.O. Ley 2101 de 2021
Demanda | SEMAFORIZACION | 8854 | SEMAFORO (3x200) LENTES DE POLICARBONATO DE 8" BICICLETA LUCES. SISTEMA ILUMINACION A LEDS COMPATIBILIDAD C800/900 PARA FIJACION A MASTIL. INCL ELEMENTOS DE FIJACION | UN | 4084232 | Actualización 2025-I Fase II + M.O. Ley 2101 de 2021
Demanda | CABLES Y ACCESORIOS ELECTRICOS | 8855 | ADAPTADOR TERMINAL EMT 1" | UN | 2499 | Actualización 2025-I Fase II + M.O. Ley 2101 de 2021
Demanda | CABLES Y ACCESORIOS ELECTRICOS | 8856 | ADAPTADOR TERMINAL EMT 3/4" | UN | 1545 | Actualización 2025-I Fase II + M.O. Ley 2101 de 2021
Demanda | CABLES Y ACCESORIOS ELECTRICOS | 8858 | CABLE COAXIAL RG-6 | ML | 1171 | Actualización 2025-I Fase II + M.O. Ley 2101 de 2021
Demanda | CABLES Y ACCESORIOS ELECTRICOS | 8859 | CABLE CU THHN No. 4 DESNUDO | ML | 14150 | Actualización 2025-I Fase II + M.O. Ley 2101 de 2021
Demanda | CABLES Y ACCESORIOS ELECTRICOS | 8860 | CABLE FLEXIBLE OXIGENO 2x14 | ML | 2900 | Actualización 2025-I Fase II + M.O. Ley 2101 de 2021
Demanda | CABLES Y ACCESORIOS ELECTRICOS | 8861 | CABLE UPT VOZ Y DATOS CAT 6 | ML | 2960 | Actualización 2025-I Fase II + M.O. Ley 2101 de 2021
Demanda | CABLES Y ACCESORIOS ELECTRICOS | 8862 | CABLE UPT CAT 6 PARA EXTERIORES | ML | 2857 | Actualización 2025-I Fase II + M.O. Ley 2101 de 2021
Demanda | CABLES Y ACCESORIOS ELECTRICOS | 8865 | CAJA METALICA PARA CUATRO (4) MEDIDORES | UN | 559993 | Actualización 2025-I Fase II + M.O. Ley 2101 de 2021
Demanda | CABLES Y ACCESORIOS ELECTRICOS | 8866 | CAJA RADWEL CONDULETA 2 x 4" | UN | 16400 | Actualización 2025-I Fase II + M.O. Ley 2101 de 2021
Demanda | CABLES Y ACCESORIOS ELECTRICOS | 8867 | CAPACETE METALICO GALVANIZADO IMC DE 3" | UN | 54100 | Actualización 2025-I Fase II + M.O. Ley 2101 de 2021
Demanda | CABLES Y ACCESORIOS ELECTRICOS | 8868 | CONDUCTORES COBRE No. 1/0 AWG/THHN 600V | ML | 39950 | Actualización 2025-I Fase II + M.O. Ley 2101 de 2021
Demanda | CABLES Y ACCESORIOS ELECTRICOS | 8869 | CONDUCTOR COBRE No. 2 AWT/THHN 600V | ML | 27278 | Actualización 2025-I Fase II + M.O. Ley 2101 de 2021
Demanda | CABLES Y ACCESORIOS ELECTRICOS | 8870 | CURVA CONDUIT EMT 1" | UN | 3300 | Actualización 2025-I Fase II + M.O. Ley 2101 de 2021
Demanda | CABLES Y ACCESORIOS ELECTRICOS | 8871 | CURVA CONDUIT EMT 3/4" | UN | 2475 | Actualización 2025-I Fase II + M.O. Ley 2101 de 2021
Demanda | DUCTOS PVC - ELECTRICOS/TELEFONICOS TIPO TDP-DB-EB | 8872 | CURVA GRAN RADIO DUCTO PVC EB DE 3" | UN | 47900 | Actualización 2025-I Fase I
Demanda | CABLES Y ACCESORIOS ELECTRICOS | 8873 | FAVIGEL | KG | 6684 | Actualización 2025-I Fase II + M.O. Ley 2101 de 2021
Demanda | CABLES Y ACCESORIOS ELECTRICOS | 8874 | MEDIDOR DE ENERGIA MONOFASICO | UN | 68500 | Actualización 2025-I Fase II + M.O. Ley 2101 de 2021
Demanda | CABLES Y ACCESORIOS ELECTRICOS | 8875 | MEDIDOR DE ENERGIA TRIFASICO 20-80 AMP | UN | 220000 | Actualización 2025-I Fase II + M.O. Ley 2101 de 2021
Demanda | SOLDADURA, PEGANTES Y LIMPIADORES | 8876 | SOLDADURA EXOTERMICA 115 Gr | UN | 19100 | Actualización 2025-I Fase II + M.O. Ley 2101 de 2021
Demanda | CABLES Y ACCESORIOS ELECTRICOS | 8877 | TOMA DOBLE VOZ Y DATOS CAT 6 | UN | 36295 | Actualización 2025-I Fase II + M.O. Ley 2101 de 2021
Demanda | TUBERÍA Y ACCESORIOS CONDUIT GALVANIZADAS | 8880 | TUBERIA CONDUIT METALICA GALVANIZADA IMC D= 4" | ML | 155139 | Actualización 2025-I Fase II + M.O. Ley 2101 de 2021
Demanda | CABLES Y ACCESORIOS ELECTRICOS | 8883 | UNION CONDUIT EMT DE 1" | UN | 1902 | Actualización 2025-I Fase II + M.O. Ley 2101 de 2021
Demanda | CABLES Y ACCESORIOS ELECTRICOS | 8884 | UNION CONDUIT EMT DE 3/4" | UN | 1200 | Actualización 2025-I Fase II + M.O. Ley 2101 de 2021
Demanda | SOLDADURA, PEGANTES Y LIMPIADORES | 8885 | SOLDADURA EXOTÉRMICA 90gr | UN | 15254 | Actualización 2025-I Fase II + M.O. Ley 2101 de 2021
Demanda | GEOSINTETICOS | 8907 | GEOCOMPUESTO PARA DRENAJE, CONFORMADO POR GEODREN (RED DRENANTE DE POLIETILENO DE ALTA DENSIDAD PEAD-HDPE Y GEOTEXTIL NO TEJIDO) CON ALTURA DE 1.0 M Y TUBERIA FLEXIBLE CORRUGADA DE DRENAJE CON DIAMETRO DE 160 MM | ML | 134406 | Actualización 2025-I Fase II + M.O. Ley 2101 de 2021
Demanda | GEOSINTETICOS | 8908 | GEOCOMPUESTO PARA DRENAJE, CONFORMADO POR GEODREN (RED DRENANTE DE POLIETILENO DE ALTA DENSIDAD PEAD-HDPE Y GEOTEXTIL NO TEJIDO) CON ALTURA DE 1.0 M Y TUBERIA FLEXIBLE CORRUGADA DE DRENAJE CON DIAMETRO DE 200 MM | ML | 158386 | Actualización 2025-I Fase II + M.O. Ley 2101 de 2021
Demanda | SUELDOS Y JORNALES | 8911 | TARIFA JORNAL - PERSONAL DE OBRA - OPERADOR EQUIPO DE SEÑALIZACIÓN HORARIO NOCTURNO (INCLUYE FACTOR DE PRESTACIONES) | JR | 163636 | Actualización 2025-I Fase II + M.O. 2026
Demanda | GEOSINTETICOS | 8913 | FORMALETA FLEXIBLE PARA CONCRETO O MORTERO HIDRÁULICO, A PARTIR DE GEOTEXTIL TEJIDO CON RESISTENCIA A LA TENSION GRAB: ENTRE 700 N Y 770 N, ANCHO DE 1.20 M, LARGO DE 2.4 M Y CAPACIDAD DE 1.0 M3 | UN | 42821 | Actualización 2025-I Fase II + M.O. Ley 2101 de 2021
Demanda | TUBERIAS Y ACCESORIOS DE PVC - ACUEDUCTO | 8928 | TUBERIA PVC U.M. D=14" RDE 21. NORMA NTC 382 | ML | 617699 | Actualización 2025-I Fase I
Demanda | ACCESORIOS HD PARA REDES DE ACUEDUCTO | 8929 | UNION GIBAULT HD PARA AC CL.25 D= 14" (350mm) | UN | 1193322 | Actualización 2025-I Fase II + M.O. Ley 2101 de 2021
Demanda | ACCESORIOS HD PARA REDES DE ACUEDUCTO | 8930 | UNION DE CONSTRUCCION Y REPARACION PARA PVC D= 14" | UN | 1953830 | Actualización 2025-I Fase II + M.O. Ley 2101 de 2021
Demanda | ACCESORIOS HD PARA REDES DE ACUEDUCTO | 8931 | UNION DE TRANSICION PVC-AC CL.25 D= 14" | UN | 4683206 | Actualización 2025-I Fase II + M.O. Ley 2101 de 2021
Demanda | ACCESORIOS HD PARA REDES DE ACUEDUCTO | 8932 | REDUCCION HD E.L. D=4" x 2" | UN | 158270 | Actualización 2025-I Fase II + M.O. Ley 2101 de 2021
Demanda | ACCESORIOS HD PARA REDES DE ACUEDUCTO | 8933 | REDUCCION HD E.L. D=14" x 12" | UN | 2222095 | Actualización 2025-I Fase II + M.O. Ley 2101 de 2021
Demanda | CABLES Y ACCESORIOS ELECTRICOS | 8938 | CAJA GALVANIZADA 5800 CL. 20 | UN | 2500 | Actualización 2025-I Fase II + M.O. Ley 2101 de 2021
Demanda | CABLES Y ACCESORIOS ELECTRICOS | 8939 | CABLE POLARIZADO 2 x 14" | ML | 3284 | Actualización 2025-I Fase II + M.O. Ley 2101 de 2021
Demanda | CABLES Y ACCESORIOS ELECTRICOS | 8941 | TABLERO BIFASICO DE 18 CIRCUITOS CON PUERTA | UN | 192750 | Actualización 2025-I Fase II + M.O. Ley 2101 de 2021
Demanda | CABLES Y ACCESORIOS ELECTRICOS | 8942 | CABLE C XLPE 4/0 AWG 15 KV ALUMINIO IL 100% CINTA | ML | 52326 | Actualización 2025-I Fase II + M.O. Ley 2101 de 2021
Demanda | TRANSPORTES DE MATERIALES Y ACARREOS | 8968 | TRANSPORTE DE POSTES AP/LA | GLB | 1037 | Actualización 2025-I Fase I
Demanda | TRANSPORTES DE MATERIALES Y ACARREOS | 8969 | MOVILIZACIÓN, MONTAJE Y DESMONTAJE DE EQUIPO ENTRE PERFORACIONES DENTRO DE LA OBRA | GLB | 1037 | Actualización 2025-I Fase I
Demanda | CONCRETOS Y MORTEROS PREMEZCLADOS | 8972 | CONCRETO TREMIE 4000 PSI 28 MPa (280 Kg/cm2) | M3 | 629736 | Actualización 2025-I Fase I
Demanda | SOLDADURA, PEGANTES Y LIMPIADORES | 8973 | SOLDADURA 7018 x 3/32 | KG | 23789 | Actualización 2025-I Fase II + M.O. Ley 2101 de 2021
Demanda | ESTRUCTURAS EN ACERO | 8975 | TUBERÍA ESTRUCTURAL METÁLICO RECTANGULAR DE 6mt (50mm x 25mm) ESPESOR 2mm (TUBERIA DE 2" x 1" CAL. 18) | ML | 8502 | Actualización 2025-I Fase I
Demanda | ESTRUCTURAS EN ACERO | 8978 | GALVANIZADO EN CALIENTE | KG | 2797 | Actualización 2025-I Fase I
Demanda | ESTRUCTURAS EN ACERO | 8979 | OXIGENO | M3 | 16065 | Actualización 2025-I Fase I
Demanda | ESTRUCTURAS EN ACERO | 8981 | LAMINA HR A-36 | KG | 4526 | Actualización 2025-I Fase I
Demanda | ESTRUCTURAS EN ACERO | 8983 | PERFIL IPE - ASTM A572 GR. 50 | KG | 7854 | Actualización 2025-I Fase I
Demanda | ESTRUCTURAS EN ACERO | 8984 | PERFILES C | KG | 6069 | Actualización 2025-I Fase I
Demanda | CABLES Y ACCESORIOS ELECTRICOS | 8985 | BREAKER ENCHUFABLE 1x50A | UN | 14042 | Actualización 2025-I Fase II + M.O. Ley 2101 de 2021
Demanda | CABLES Y ACCESORIOS ELECTRICOS | 8986 | BREAKER ENCHUFABLE 1x15A | UN | 13000 | Actualización 2025-I Fase II + M.O. Ley 2101 de 2021
Demanda | CABLES Y ACCESORIOS ELECTRICOS | 8987 | BREAKER ENCHUFABLE 2X15A | UN | 36000 | Actualización 2025-I Fase II + M.O. Ley 2101 de 2021
Demanda | CABLES Y ACCESORIOS ELECTRICOS | 8988 | BREAKER ENCHUFABLE 1X30A | UN | 13550 | Actualización 2025-I Fase II + M.O. Ley 2101 de 2021
Demanda | CABLES Y ACCESORIOS ELECTRICOS | 8990 | BREAKER ENCHUFABLE 3X60A | UN | 83866 | Actualización 2025-I Fase II + M.O. Ley 2101 de 2021
Demanda | CABLES Y ACCESORIOS ELECTRICOS | 8993 | CAJA PARA 4 MEDIDORES TRIFASICA 81cm x 75cm x 18cm | UN | 535000 | Actualización 2025-I Fase II + M.O. Ley 2101 de 2021
Demanda | CABLES Y ACCESORIOS ELECTRICOS | 8994 | CLAVIJA 10A | UN | 2100 | Actualización 2025-I Fase II + M.O. Ley 2101 de 2021
Demanda | CABLES Y ACCESORIOS ELECTRICOS | 8995 | CURVA EMT 1 1/2" | UN | 10650 | Actualización 2025-I Fase II + M.O. Ley 2101 de 2021
Demanda | CABLES Y ACCESORIOS ELECTRICOS | 8996 | TABLERO TRIFASICO 18 CIRCUITOS CON ESPACIO PARA TOTALIZADOR | UN | 397100 | Actualización 2025-I Fase II + M.O. Ley 2101 de 2021
Demanda | CABLES Y ACCESORIOS ELECTRICOS | 8997 | TABLERO MONOFASICO CON ESPACIO PARA 6 CIRCUITOS | UN | 49980 | Actualización 2025-I Fase II + M.O. Ley 2101 de 2021
Demanda | CABLES Y ACCESORIOS ELECTRICOS | 9000 | TOTALIZADOR INDUSTRIAL DE 30A | UN | 219350 | Actualización 2025-I Fase II + M.O. Ley 2101 de 2021
Demanda | CABLES Y ACCESORIOS ELECTRICOS | 9001 | TOTALIZADOR INDUSTRIAL DE 3x80A | UN | 211820 | Actualización 2025-I Fase II + M.O. Ley 2101 de 2021
Demanda | CABLES Y ACCESORIOS ELECTRICOS | 9003 | UNION EMT 1 1/2" | UN | 4850 | Actualización 2025-I Fase II + M.O. Ley 2101 de 2021
Demanda | TUBERÍA Y ACCESORIOS DE CONCRETO | 9004 | TUBO EN CONCRETO ALTA RESISTENCIA D= 8" | ML | 264187 | Actualización 2025-I Fase I
Demanda | TUBERÍA Y ACCESORIOS DE CONCRETO | 9005 | TUBERIA CONCRETO DE ALTA RESISTENCIA D= 16" | ML | 565393 | Actualización 2025-I Fase I
Demanda | TUBERÍA Y ACCESORIOS DE CONCRETO | 9006 | TUBO EN CONCRETO ALTA RESISTENCIA D= 18" | ML | 702094 | Actualización 2025-I Fase I
Demanda | TUBERÍA Y ACCESORIOS DE CONCRETO | 9007 | TUBO EN CONCRETO ALTA RESISTENCIA D= 20" | ML | 827658 | Actualización 2025-I Fase I
Demanda | SEÑALES, BARRERAS Y DEMARCACIÓN VIAL | 9034 | DELINEADORES TIPO A 0.77 x 0.15 x 0.10 (Incluye tornillos) | UN | 207510 | Actualización 2025-I Fase II + M.O. Ley 2101 de 2021
Demanda | SEÑALES, BARRERAS Y DEMARCACIÓN VIAL | 9035 | DELINEADORES TIPO B 0.78 x 0.20 x 0.15 (Incluye tornillos) | UN | 224602 | Actualización 2025-I Fase II + M.O. Ley 2101 de 2021
Demanda | SEÑALES, BARRERAS Y DEMARCACIÓN VIAL | 9036 | DELINEADORES TIPO C 0.405 x 0.15 x 0.085 (Incluye tornillos) | UN | 61289 | Actualización 2025-I Fase II + M.O. Ley 2101 de 2021
Demanda | DUCTOS PVC - ELECTRICOS/TELEFONICOS TIPO TDP-DB-EB | 9037 | CURVA 90° PVC 2" | UN | 25055 | Actualización 2025-I Fase I
Demanda | SEMAFORIZACION | 9038 | POSTE TIPO MASTIL T1 X (5.00 mt) EN TUBO SCH 40 GALVANIZADO Y PINTADO | UN | 4121575 | Actualización 2025-I Fase II + M.O. Ley 2101 de 2021
Demanda | GEOSINTETICOS | 9043 | GEOMALLA BIAXIAL PARA EL CONTROL DEL REFLEJO DE AGRIETAMIENTO EN CAPAS DE CONCRETO ASFALTICO, CON MODULO DE TENSION CICLICA MINIMO DE 1820 KN/M | M2 | 19493 | Actualización 2025-I Fase II + M.O. Ley 2101 de 2021
Demanda | GEOSINTETICOS | 9044 | GEOMALLA BIAXIAL PARA EL CONTROL DEL REFLEJO DE AGRIETAMIENTO EN CAPAS DE CONCRETO ASFALTICO, CON MODULO DE TENSION CICLICA MINIMO DE 2340 KN/M | M2 | 23991 | Actualización 2025-I Fase II + M.O. Ley 2101 de 2021
Demanda | SEÑALES, BARRERAS Y DEMARCACIÓN VIAL | 9048 | CARTELERA CON MARCO EN ALUMINIO ANODIZADO, PAÑO COLOR GRIS CON CENEFA SUPERIOR, PUERTAS CORREDIZAS. Incl. transporte | UN | 568502 | Actualización 2025-I Fase II + M.O. Ley 2101 de 2021
Demanda | MUEBLES - EQUIPOS Y ELEMENTOS OFICINA | 9050 | CAMARA DIGITAL COMPACTA MINIMO 16.2 MEGAPIXELES, MEMORIA DE 8 GB, VIDEO HD CON PAUSA Y ZOOM (UN) | UN | 573861 | Actualización 2025-I Fase II + M.O. Ley 2101 de 2021
Demanda | CUBIERTA - CIELO RASO - CORTASOL TIPO TRANSMILENIO | 9054 | CUBIERTA SANDWICH DECK 333C, SENCILLA, EN ALUZINC Cal 24. SUM E INST. PANEL SIN TRASLAPOS LONGITUDINALES. PINTURA PLASTISOL/DURANAR 1 CARA (e=24micrones) CLIPS METALICOS OCULTOS. AISLANTE FIBRA VIDRIO 38mm | M2 | 344300 | Actualización 2025-I Fase II + M.O. Ley 2101 de 2021
Demanda | CUBIERTA - CIELO RASO - CORTASOL TIPO TRANSMILENIO | 9056 | CIELORASO BAFFLE EN ALUZINC LISO COLOR ALUMINIO MEDIO. INCL FIJACION CON SISTEMA DE TRABA DE PRESION A UN RIEL PORTAPANEL SECCION 25mm CON DISTANCIA CADA 100mm Y ALTUA DE 100mm | M2 | 646281 | Actualización 2025-I Fase II + M.O. Ley 2101 de 2021
Demanda | CUBIERTA - CIELO RASO - CORTASOL TIPO TRANSMILENIO | 9057 | CIELO 84R EN ALUZINC LISO COLOR ALUMINIO MEDIO. INCL FIJACION A LA ESTRUCTURA DEL PORTAPANEL POR MEDIO DE AMARRES CADA METRO, ANCHO DEL PANEL DE 84mm | M2 | 314800 | Actualización 2025-I Fase II + M.O. Ley 2101 de 2021
Demanda | ESTRUCTURAS EN ACERO | 9061 | LAMINA HR A36 e=3/8" PARA CAMISA METÁLICA PERDIDA | M2 | 460104 | Actualización 2025-I Fase I
Demanda | SEÑALES, BARRERAS Y DEMARCACIÓN VIAL | 9062 | SEÑAL VERTICAL UNA CARA PARA CICLORUTA PARAL 3m, ÁNGULO DE 2x1/4x3m LAMINA CAL. 16 PINTADA POR UNA CARA 0.60m x 0.60m o 0.75m x 0.75m | UN | 435667 | Actualización 2025-I Fase II + M.O. Ley 2101 de 2021
Demanda | SUELDOS Y JORNALES | 9084 | TARIFA MES - PERSONAL TÉCNICO-TECNÓLOGO EN ÁREAS DE INGENIERÍA (NO INCLUYE FACTOR DE PRESTACIONES) | MES | 3584000 | Actualización 2025-I Fase II + M.O. 2026
Demanda | SUELDOS Y JORNALES | 9085 | TARIFA MES - PERSONAL TÉCNICO - AUXILIAR DE INGENIERÍA (NO INCLUYE FACTOR DE PRESTACIONES) | MES | 3150000 | Actualización 2025-I Fase II + M.O. 2026
Demanda | SUELDOS Y JORNALES | 9086 | TARIFA MES - PERSONAL TÉCNICO - DIBUJANTE 1 (NO INCLUYE FACTOR DE PRESTACIONES) | MES | 3303000 | Actualización 2025-I Fase II + M.O. 2026
Demanda | SUELDOS Y JORNALES | 9087 | TARIFA MES - PERSONAL TÉCNICO - DIBUJANTE 2 (NO INCLUYE FACTOR DE PRESTACIONES) | MES | 2670000 | Actualización 2025-I Fase II + M.O. 2026
Demanda | SUELDOS Y JORNALES | 9088 | TARIFA MES - PERSONAL TÉCNICO - TOPÓGRAFO INSPECTOR (NO INCLUYE FACTOR DE PRESTACIONES) | MES | 3736000 | Actualización 2025-I Fase II + M.O. 2026
Demanda | SUELDOS Y JORNALES | 9089 | TARIFA MES - PERSONAL TÉCNICO - LABORATORISTA INSPECTOR (NO INCLUYE FACTOR DE PRESTACIONES) | MES | 3310000 | Actualización 2025-I Fase II + M.O. 2026
Demanda | SUELDOS Y JORNALES | 9090 | TARIFA MES - PERSONAL TÉCNICO - LABORATORISTA AUXILIAR (NO INCLUYE FACTOR DE PRESTACIONES) | MES | 2316000 | Actualización 2025-I Fase II + M.O. 2026
Demanda | SUELDOS Y JORNALES | 9091 | TARIFA MES - PERSONAL TÉCNICO - OPERADOR EQUIPO PERFORACIÓN (INCLUYE FACTOR DE PRESTACIONES) | MES | 4690453 | Actualización 2025-I Fase II + M.O. 2026
Demanda | SUELDOS Y JORNALES | 9092 | TARIFA MES - PERSONAL TÉCNICO - OPERADOR AUXILIAR DE EQUIPO (INCLUYE FACTOR DE PRESTACIONES) | MES | 3264239 | Actualización 2025-I Fase II + M.O. 2026
Demanda | SUELDOS Y JORNALES | 9093 | TARIFA MES - PERSONAL TÉCNICO - INSPECTOR 1 (NO INCLUYE FACTOR DE PRESTACIONES) | MES | 2718000 | Actualización 2025-I Fase II + M.O. 2026
Demanda | SUELDOS Y JORNALES | 9094 | TARIFA MES - PERSONAL TÉCNICO - INSPECTOR 2 (NO INCLUYE FACTOR DE PRESTACIONES) | MES | 2447000 | Actualización 2025-I Fase II + M.O. 2026
Demanda | SUELDOS Y JORNALES | 9095 | TARIFA MES - PERSONAL TÉCNICO - TOPÓGRAFO AUXILIAR (NO INCLUYE FACTOR DE PRESTACIONES) | MES | 3064000 | Actualización 2025-I Fase II + M.O. 2026
Demanda | SUELDOS Y JORNALES | 9096 | TARIFA MES - PERSONAL TÉCNICO - BATIMETRISTA INSPECTOR (NO INCLUYE FACTOR DE PRESTACIONES) | MES | 3736000 | Actualización 2025-I Fase II + M.O. 2026
Demanda | SUELDOS Y JORNALES | 9097 | TARIFA MES - PERSONAL TÉCNICO - BATIMETRISTA AUXILIAR (NO INCLUYE FACTOR DE PRESTACIONES) | MES | 3064000 | Actualización 2025-I Fase II + M.O. 2026
Demanda | SUELDOS Y JORNALES | 9098 | TARIFA MES - PERSONAL AUXILIAR TÉCNICO - CADENERO 1 (NO INCLUYE FACTOR DE PRESTACIONES) | MES | 2316000 | Actualización 2025-I Fase II + M.O. 2026
Demanda | SUELDOS Y JORNALES | 9099 | TARIFA MES - PERSONAL AUXILIAR TÉCNICO - CADENERO 2 (NO INCLUYE FACTOR DE PRESTACIONES) | MES | 2018000 | Actualización 2025-I Fase II + M.O. 2026
Demanda | SUELDOS Y JORNALES | 9100 | TARIFA MES - PERSONAL AUXILIAR TÉCNICO - CONDUCTOR O MOTORISTA (NO INCLUYE FACTOR DE PRESTACIONES) | MES | 1750905 | Actualización 2025-I Fase II + M.O. 2026
Demanda | SUELDOS Y JORNALES | 9101 | TARIFA MES - PERSONAL DE OBRA - MAESTRO DE OBRA (NO INCLUYE FACTOR DE PRESTACIONES) | MES | 4488000 | Actualización 2025-I Fase II + M.O. 2026
Demanda | SUELDOS Y JORNALES | 9102 | TARIFA MES - PERSONAL ADMINISTRATIVO - ADMINISTRADOR (NO INCLUYE FACTOR DE PRESTACIONES) | MES | 3479000 | Actualización 2025-I Fase II + M.O. 2026
Demanda | SUELDOS Y JORNALES | 9103 | TARIFA MES - PERSONAL ADMINISTRATIVO - AUXILIAR ADMINISTRATIVO-ALMACENISTA (NO INCLUYE FACTOR DE PRESTACIONES) | MES | 2481000 | Actualización 2025-I Fase II + M.O. 2026
Demanda | SUELDOS Y JORNALES | 9104 | TARIFA MES - PERSONAL ADMINISTRATIVO - SECRETARIA 1 (NO INCLUYE FACTOR DE PRESTACIONES) | MES | 2018000 | Actualización 2025-I Fase II + M.O. 2026
Demanda | SUELDOS Y JORNALES | 9105 | TARIFA MES - PERSONAL ADMINISTRATIVO - SECRETARIA 2 (NO INCLUYE FACTOR DE PRESTACIONES) | MES | 1750905 | Actualización 2025-I Fase II + M.O. 2026
Demanda | SUELDOS Y JORNALES | 9107 | TARIFA MES - PROFESIONAL CATEGORÍA 1 (NO INCLUYE FACTOR DE PRESTACIONES) | MES | 17387000 | Actualización 2025-I Fase II + M.O. 2026
Demanda | SUELDOS Y JORNALES | 9108 | TARIFA MES - PROFESIONAL CATEGORÍA 2 (NO INCLUYE FACTOR DE PRESTACIONES) | MES | 13251000 | Actualización 2025-I Fase II + M.O. 2026
Demanda | SUELDOS Y JORNALES | 9109 | TARIFA MES - PROFESIONAL CATEGORÍA 3 (NO INCLUYE FACTOR DE PRESTACIONES) | MES | 11183000 | Actualización 2025-I Fase II + M.O. 2026
Demanda | SUELDOS Y JORNALES | 9110 | TARIFA MES - PROFESIONAL CATEGORÍA 4 (NO INCLUYE FACTOR DE PRESTACIONES) | MES | 9522000 | Actualización 2025-I Fase II + M.O. 2026
Demanda | SUELDOS Y JORNALES | 9111 | TARIFA MES - PROFESIONAL CATEGORÍA 5 (NO INCLUYE FACTOR DE PRESTACIONES) | MES | 8589000 | Actualización 2025-I Fase II + M.O. 2026
Demanda | SUELDOS Y JORNALES | 9112 | TARIFA MES - PROFESIONAL CATEGORÍA 6 (NO INCLUYE FACTOR DE PRESTACIONES) | MES | 7659000 | Actualización 2025-I Fase II + M.O. 2026
Demanda | SUELDOS Y JORNALES | 9113 | TARIFA MES - PROFESIONAL CATEGORÍA 7 (NO INCLUYE FACTOR DE PRESTACIONES) | MES | 5791000 | Actualización 2025-I Fase II + M.O. 2026
Demanda | TARIFA _ EQUIPO | 9116 | TARIFA DIA - EQUIPO COMPLETO DE LABORATORIO - ESTUDIOS | DIA | 268000 | Actualización 2025-I Fase II + M.O. 2026
Demanda | TARIFA _ EQUIPO | 9117 | TARIFA MES - EQUIPO COMPLETO DE LABORATORIO - ESTUDIOS | MES | 7732000 | Actualización 2025-I Fase II + M.O. 2026
Demanda | TARIFA _ EQUIPO | 9118 | TARIFA DIA - EQUIPO COMPLETO DE LABORATORIO - INTERVENTORIAS | DIA | 461000 | Actualización 2025-I Fase II + M.O. 2026
Demanda | TARIFA _ EQUIPO | 9119 | TARIFA MES - EQUIPO COMPLETO DE LABORATORIO - INTERVENTORIAS | MES | 13668000 | Actualización 2025-I Fase II + M.O. 2026
Demanda | TARIFA _ EQUIPO | 9120 | TARIFA DIA - EQUIPO COMPLETO DE BATIMETRIA, HIDROMETRIA O SEDIMENTOMETRIA | DIA | 329000 | Actualización 2025-I Fase II + M.O. 2026
Demanda | TARIFA _ EQUIPO | 9121 | TARIFA MES - EQUIPO COMPLETO DE BATIMETRIA, HIDROMETRIA O SEDIMENTOMETRIA | MES | 9921000 | Actualización 2025-I Fase II + M.O. 2026
Demanda | TARIFA _ EQUIPO | 9122 | TARIFA DIA - PLOTTER | DIA | 50353 | Actualización 2025-I Fase II + M.O. 2026
Demanda | TARIFA _ EQUIPO | 9123 | TARIFA MES - PLOTTER | MES | 1516361 | Actualización 2025-I Fase II + M.O. 2026
Demanda | ACCESORIOS HD PARA REDES DE ACUEDUCTO | 9143 | TAPON HD E.L. D=3" | UN | 65142 | Actualización 2025-I Fase II + M.O. Ley 2101 de 2021
Demanda | SERV. DIAGNÓSTICO-INSPECCIÓN REDES HIDROSANITARIAS | 9144 | PRUEBA HIDROSTÁTICA EN TUBERÍAS HASTA DE 12" TRAMOS MÁXIMO DE 500 ML | UN | 690200 | Actualización 2025-I Fase II + M.O. Ley 2101 de 2021
Demanda | SERV. DIAGNÓSTICO-INSPECCIÓN REDES HIDROSANITARIAS | 9145 | DESINFECCIÓN DE TUBERÍAS HASTA DE 12", POR TRAMOS. | UN | 690200 | Actualización 2025-I Fase II + M.O. Ley 2101 de 2021
Demanda | SEMAFORIZACION | 9146 | DETECTORES DE DEMANDA VEHICULAR (CÁMARA) NO INCLUYE CABLES | UN | 18269861 | Actualización 2025-I Fase II + M.O. Ley 2101 de 2021
Demanda | SEMAFORIZACION | 9147 | DETECTORES DE DEMANDA PEATONAL (BOTONES) NO INCLUYE CABLES | UN | 2049158 | Actualización 2025-I Fase II + M.O. Ley 2101 de 2021
Demanda | EQUIPO PESADO | 9148 | TORRE DE ILUMINACIÓN. POTENCIA DE 2.4 A 3.8 KW - INCLUYE COMBUSTIBLE | MES | 4350413 | Actualización 2025-I Fase I
Demanda | ENTIBADOS Y ACCESORIOS | 9159 | ALQUILER ENTIBADO DESLIZANTE E2, RANGO PROFUNDIDAD DE EXCAVACIÓN: 3.0 M < H <= 4.8 M. INCL. ACCESORIOS Y ELEMENTOS DE FIJACIÓN | M2/MES | 228300 | Actualización 2025-I Fase II + M.O. Ley 2101 de 2021
Demanda | TARIFA _ ALQUILER DE VEHICULO | 9164 | TARIFA DIA - ALQUILER DE VEHICULO: CAMPERO, PICK-UP, CAMIONETA, CAMION O SIMILAR MAYOR A 2000cc DE CILINDRADA, MODELO 2026 A 2023. 100% DE LA TARIFA ESTABLECIDA. INCLUYE TODOS LOS COSTOS DE OPERACIÓN Y MANTENIMIENTO EXCEPTO EL SALARIO DEL CONDUCTOR. | DIA | 416000 | Actualización 2025-I Fase II + M.O. 2026
Demanda | TARIFA _ ALQUILER DE VEHICULO | 9165 | TARIFA MES - ALQUILER DE VEHICULO: CAMPERO, PICK-UP, CAMIONETA, CAMION O SIMILAR DE 1300cc A 2000cc DE CILINDRADA, MODELO 2026 A 2023. 100% DE LA TARIFA ESTABLECIDA. INCLUYE TODOS LOS COSTOS DE OPERACIÓN Y MANTENIMIENTO EXCEPTO EL SALARIO DEL CONDUCTOR | MES | 8778000 | Actualización 2025-I Fase II + M.O. 2026
Demanda | TARIFA _ ALQUILER DE VEHICULO | 9166 | TARIFA MES - ALQUILER DE VEHICULO: CAMPERO, PICK-UP, CAMIONETA, CAMION O SIMILAR MAYOR A 2000cc DE CILINDRADA, MODELO 2026 A 2023. 100% DE LA TARIFA ESTABLECIDA. INCLUYE TODOS LOS COSTOS DE OPERACIÓN Y MANTENIMIENTO EXCEPTO EL SALARIO DEL CONDUCTOR | MES | 12539000 | Actualización 2025-I Fase II + M.O. 2026
Demanda | TARIFA _ ALQUILER DE VEHICULO | 9167 | TARIFA DIA - ALQUILER DE VEHICULO: CAMPERO, PICK-UP, CAMIONETA, CAMION O SIMILAR CON CAPACIDAD DE CARGA DE 3 TON O MAS, MODELO 2026 A 2023. 100% DE LA TARIFA ESTABLECIDA. INCLUYE TODOS LOS COSTOS DE OPERACIÓN Y MANTENIMIENTO EXCEPTO EL SALARIO DEL CONDUCTOR. | DIA | 570000 | Actualización 2025-I Fase II + M.O. 2026
Demanda | TARIFA _ ALQUILER DE VEHICULO | 9168 | TARIFA MES - ALQUILER DE VEHICULO: CAMPERO, PICK-UP, CAMIONETA, CAMION O SIMILAR CON CAPACIDAD DE CARGA DE 3 TON O MAS, MODELO 2026 A 2023. 100% DE LA TARIFA ESTABLECIDA. INCLUYE TODOS LOS COSTOS DE OPERACIÓN Y MANTENIMIENTO EXCEPTO EL SALARIO DEL CONDUCTOR | MES | 17061000 | Actualización 2025-I Fase II + M.O. 2026
Demanda | SEÑALES, BARRERAS Y DEMARCACIÓN VIAL | 9169 | PALETA PARE-SIGA REGLAMENTADA | UN | 32503 | Actualización 2025-I Fase II + M.O. Ley 2101 de 2021
Demanda | ESTRUCTURAS EN ACERO | 9170 | ARANDELA (Kg) | KG | 10895 | Actualización 2025-I Fase I
Demanda | ESTRUCTURAS EN ACERO | 9171 | TORNILLO (Kg) | KG | 9433 | Actualización 2025-I Fase I
Demanda | TRANSPORTES DE MATERIALES Y ACARREOS | 9172 | TRANSPORTE DE EQUIPO DE HASTA 1 TONELADA POR VIAJE DIURNO (UN TRAYECTO) - INCLUYE ESCOLTA | VIAJE | 720000 | Actualización 2025-I Fase I
Demanda | EQUIPO LIVIANO Y HERRAMIENTAS | 9176 | PLUMA GRÚA A COMBUSTIÓN - CAPACIDAD DE CARGA DE 250 A 300 KG. GUAYA DE 35m. NO INCLUYE COMBUSTIBLE | MES | 829835 | Actualización 2025-I Fase II + M.O. Ley 2101 de 2021
Demanda | SEÑALES, BARRERAS Y DEMARCACIÓN VIAL | 9184 | SEÑAL VERTICAL GRUPO DE INFORMATIVAS TIPO RECTANGULO (60cm x 75cm) | UN | 435667 | Actualización 2025-I Fase II + M.O. Ley 2101 de 2021
Demanda | SEMAFORIZACION | 9185 | SONORIZADORES PARA INVIDENTES | UN | 6131297 | Actualización 2025-I Fase II + M.O. Ley 2101 de 2021
Demanda | CABLES Y ACCESORIOS ELECTRICOS | 9186 | TRANSFORMADOR MONOFASICO 15 KVA (TENSION PRIMARIA DE 13.200, TENSION SECUNDARIA 240/120V ABB | UN | 8033015 | Actualización 2025-I Fase II + M.O. Ley 2101 de 2021
Demanda | SEMAFORIZACION | 9187 | POSTE TIPO MÉNSULA T2 (3.50m) EN TUBO SCH 40 GALVANIZADO Y PINTADO. | UN | 5420966 | Actualización 2025-I Fase II + M.O. Ley 2101 de 2021
Demanda | SEMAFORIZACION | 9188 | POSTE TIPO MÉNSULA T2 (4.50m) EN TUBO SCH 40 GALVANIZADO Y PINTADO. | UN | 6783000 | Actualización 2025-I Fase II + M.O. Ley 2101 de 2021
Demanda | SEMAFORIZACION | 9189 | POSTE TIPO MÉNSULA T2 (6.50m) EN TUBO SCH 40 GALVANIZADO Y PINTADO. | UN | 9382710 | Actualización 2025-I Fase II + M.O. Ley 2101 de 2021
Demanda | SEMAFORIZACION | 9190 | POSTE TIPO MÉNSULA T2 (8.50m) EN TUBO SCH 40 GALVANIZADO Y PINTADO. | UN | 17484964 | Actualización 2025-I Fase II + M.O. Ley 2101 de 2021
Demanda | SEMAFORIZACION | 9191 | SEMAFORO VEHICULAR DE POLICARBONATO (3x200), LENTES DE POLICARBONATO DE 8", TRES LUCES, SISTEMA DE ILUMINACIÓN A LEDS. TIPO MENSULA. | UN | 4815390 | Actualización 2025-I Fase II + M.O. Ley 2101 de 2021
Demanda | SEMAFORIZACION | 9192 | SEMAFORO VEHICULAR DE POLICARBONATO (3x200), LENTES DE POLICARBONATO DE 8", TRES LUCES, SISTEMA DE ILUMINACIÓN A LEDS. FLECHA DE GIRO TIPO MENSULA. | UN | 4690716 | Actualización 2025-I Fase II + M.O. Ley 2101 de 2021
Demanda | SEMAFORIZACION | 9193 | SEMAFORO VEHICULAR DE POLICARBONATO (3x200), LENTES DE POLICARBONATO DE 8", TRES LUCES, SISTEMA DE ILUMINACIÓN A LEDS. FLECHA DE GIRO TIPO MASTIL. | UN | 4345084 | Actualización 2025-I Fase II + M.O. Ley 2101 de 2021
Demanda | SEMAFORIZACION | 9194 | SEMAFORO VEHICULAR DE POLICARBONATO (3x200), LENTES DE POLICARBONATO DE 8", TRES LUCES, SISTEMA DE ILUMINACIÓN A LEDS. TIPO MASTIL. | UN | 4295709 | Actualización 2025-I Fase II + M.O. Ley 2101 de 2021
Demanda | CONCRETOS Y MORTEROS PREMEZCLADOS | 9197 | CONCRETO MR41 COLOR OCRE. | M3 | 854462 | Actualización 2025-I Fase I
Demanda | CONCRETOS Y MORTEROS PREMEZCLADOS | 9199 | CONCRETO MR41 COLOR GRIS GRAVA 1" (280 Kg/cm2) | M3 | 701412 | Actualización 2025-I Fase I
Demanda | SEÑALES, BARRERAS Y DEMARCACIÓN VIAL | 9200 | SEÑAL VERTICAL GRUPO DE PREVENTIVAS TIPO CUADRADO (75cm x 75cm) | UN | 530431 | Actualización 2025-I Fase II + M.O. Ley 2101 de 2021
Demanda | SEÑALES, BARRERAS Y DEMARCACIÓN VIAL | 9201 | SEÑAL VERTICAL GRUPO DE PREVENTIVAS SP-40 TIPO RECTANGULO (120cm x 40cm) | UN | 509217 | Actualización 2025-I Fase II + M.O. Ley 2101 de 2021
Demanda | SEÑALES, BARRERAS Y DEMARCACIÓN VIAL | 9202 | SEÑAL VERTICAL GRUPO DE REGLAMENTARIAS TIPO CIRCULO D= 75cm | UN | 520664 | Actualización 2025-I Fase II + M.O. Ley 2101 de 2021
Demanda | SEÑALES, BARRERAS Y DEMARCACIÓN VIAL | 9203 | SEÑAL VERTICAL GRUPO DE REGLAMENTARIAS SR-01 TIPO OCTAGONO CON ALTURA DE 75cm | UN | 520664 | Actualización 2025-I Fase II + M.O. Ley 2101 de 2021
Demanda | SEÑALES, BARRERAS Y DEMARCACIÓN VIAL | 9204 | SEÑAL VERTICAL GRUPO DE REGLAMENTARIAS SR-02 TIPO TRIANGULO EQUILATERO 75cm DE LADO | UN | 520664 | Actualización 2025-I Fase II + M.O. Ley 2101 de 2021
Demanda | SEÑALES, BARRERAS Y DEMARCACIÓN VIAL | 9209 | BARRICADA METALICA TIPO IDU CON CERRADO REFLECTIVO NARANJA Y BLANCO GRADO INGENIERIA, MEDIDAS: 2.40m x 1.50m - 3 BANDEJAS DE 20cm x 2.40m. TABLERO DE DESVIO DE 60cm | UN | 421236 | Actualización 2025-I Fase II + M.O. Ley 2101 de 2021
Demanda | EQUIPO PESADO | 9210 | GRÚA REMOLQUE TIPO PLANCHÓN. INCLUYE CONDUCTOR Y COMBUSTIBLE - INCLUYE MOVILIZACIÓN Y DESMOVILIZACIÓN | DIA | 1416474 | Actualización 2025-I Fase I
Demanda | ENSAYO LABORATORIO - ROCA | 9216 | METODO DE PRUEBA ESTANDAR PARA LA DETERMINACION DEL INDICE DE RESISTENCIA DE CARGA PUNTUAL EN ROCA. Norma técnica: ASTM D5731-16 Método ISRM-07 Cap 8 | UN | 118643 | Actualización 2025-I Fase II + M.O. Ley 2101 de 2021
Demanda | ENSAYO LABORATORIO - ROCA | 9217 | METODO PARA LA DETERMINACION DEL INDICE DE DESLEIMIENTO - DURABILIDAD DE LUTITAS Y OTRAS ROCAS DEBILES. Norma técnica: INVE-236-13 ASTM D4644-16. | UN | 271320 | Actualización 2025-I Fase II + M.O. Ley 2101 de 2021
Demanda | ENSAYO LABORATORIO - ROCA | 9219 | METODO DE PRUEBA ESTANDAR PARA LA RESISTENCIA A LA TRACCION INDIRECTA DE MUESTRAS DE NUCLEO DE ROCA INTACTA. Norma técnica: ASTM D3967-23 NTL-253-91 | UN | 130900 | Actualización 2025-I Fase II + M.O. Ley 2101 de 2021
Demanda | MARCOS, TAPAS, REJILLAS, HERRAJES Y CAJILLAS | 9229 | JUEGO DE ARO Y TAPA EN HF PARA CAMARA T-13 Y T-14 NORMA ETB | JGO | 526696 | Actualización 2025-I Fase I
Demanda | CUBIERTA - CIELO RASO - CORTASOL TIPO TRANSMILENIO | 9247 | LAMINA ALVEOLAR POLICARBONATO 6 MM | M2 | 60529 | Actualización 2025-I Fase II + M.O. Ley 2101 de 2021
Demanda | MUEBLES - EQUIPOS Y ELEMENTOS OFICINA | 9253 | EQUIPO ANDROIDE CON GPS, CAMARA Y WIFI | UN | 244584 | Actualización 2025-I Fase II + M.O. Ley 2101 de 2021
Demanda | SUELDOS Y JORNALES | 9254 | TARIFA JORNAL - PROFESIONAL CATEGORÍA 6 (NO INCLUYE FACTOR DE PRESTACIONES) | JR | 255300 | Actualización 2025-I Fase II + M.O. 2026
Demanda | CONCRETOS Y MORTEROS PREMEZCLADOS | 9255 | CONCRETO MR43 DE RESISTENCIA ACELERADA (7 días) | M3 | 785279 | Actualización 2025-I Fase I
Demanda | TUBERÍA Y ACCESORIOS DE CONCRETO | 9256 | TUBERIA CONCRETO REF. CL.V D=24" (60cm) | ML | 913248 | Actualización 2025-I Fase I
Demanda | TUBERÍA Y ACCESORIOS DE CONCRETO | 9257 | TUBERIA CONCRETO REF. CL.V D=27" (70 cm) | ML | 1219000 | Actualización 2025-I Fase I
Demanda | TUBERÍA Y ACCESORIOS DE CONCRETO | 9259 | TUBERIA CONCRETO REF. CL.V D=40´ (100 cm) | ML | 2397366 | Actualización 2025-I Fase I
Demanda | ACCESORIOS HD PARA REDES DE ACUEDUCTO | 9260 | CRUZ HD J.H D=12" x 6" | UN | 2759366 | Actualización 2025-I Fase II + M.O. Ley 2101 de 2021
Demanda | ENSAYO LABORATORIO - SUELOS | 9275 | ENSAYO DE CORTE DIRECTO EN CONDICION NO CONSOLIDADA, NO DRENADA (UU 3 PUNTOS). Norma técnica: INVE-154-13* (Norma de referencia) UNE-EN-ISO-17892-10 (19)* (Norma de referencia). | UN | 431899 | Actualización 2025-I Fase II + M.O. Ley 2101 de 2021
Demanda | ENSAYO LABORATORIO - SUELOS | 9276 | ENSAYO DE CORTE DIRECTO EN CONDICION CONSOLIDADA, NO DRENADA (CU 3 PUNTOS). Norma técnica: INVE-154-13* (Norma de referencia) UNE-EN-ISO-17892-19* (Norma de referencia) ASTM D6528-17 | UN | 562095 | Actualización 2025-I Fase II + M.O. Ley 2101 de 2021
Demanda | ENSAYO LABORATORIO - SUELOS | 9277 | ENSAYO DE CORTE DIRECTO EN CONDICION CONSOLIDADA DRENADA (CD 3 PUNTOS). Norma técnica: INVE-154-13 NTC-1917-00 UNE-EN-ISO-17892-10-19 Numerales 5.2.1 y 7.7.1 ASTM D3080/D3080M-23 AASHTO T-236-22 | UN | 625940 | Actualización 2025-I Fase II + M.O. Ley 2101 de 2021
Demanda | ENSAYO LABORATORIO - SUELOS | 9278 | ENSAYO DE COMPRESION TRIAXIAL SOBRE SUELOS COHESIVOS (EN CONDICION NO CONSOLIDADA, NO DRENADA UU 3 PUNTOS). Norma técnica: INVE-153-13 UNE-EN-ISO-17892-8-19 ASTM D2850-23. | UN | 950177 | Actualización 2025-I Fase II + M.O. Ley 2101 de 2021
Demanda | ENSAYO LABORATORIO - SUELOS | 9279 | DENSIDAD Y PESO UNITARIO DEL SUELO EN EL TERRENO POR EL METODO DEL CONO Y ARENA. Norma técnica: INVE-161-13 NTC-1667-02 ASTM D1556/D1556M-15e1 | UN | 63070 | Actualización 2025-I Fase II + M.O. Ley 2101 de 2021
Demanda | MATERIALES DE FERRETERÍA Y OTROS | 9280 | BOLSA PARA BASURA TIPO INDUSTRIAL NEGRA DE 60 x 90 Cm CALIBRE 2 (PAQUETE DE 30 UNIDADES) | UN | 13475 | Actualización 2025-I Fase II + M.O. Ley 2101 de 2021
Demanda | DOTACIÓN (EPP) Y SEGURIDAD INDUSTRIAL | 9283 | GUANTE CAUCHO NEGRO CORRUGADO CALIBRE 35 | PAR | 7407 | Actualización 2025-I Fase II + M.O. Ley 2101 de 2021
Demanda | DOTACIÓN (EPP) Y SEGURIDAD INDUSTRIAL | 9286 | OVEROL EN DRILL DOS PIEZAS, CAMISA Y PANTALÓN | UN | 71281 | Actualización 2025-I Fase II + M.O. Ley 2101 de 2021
Demanda | MATERIALES DE FERRETERÍA Y OTROS | 9287 | PALA REDONDA No. 2 CON CABO | UN | 22046 | Actualización 2025-I Fase II + M.O. Ley 2101 de 2021
Demanda | DOTACIÓN (EPP) Y SEGURIDAD INDUSTRIAL | 9288 | BOTIQUIN PRIMEROS AUXILIOS METÁLICO DE 40cm x 27cm x 10cm, INCLUYE MEDICAMENTOS | UN | 155100 | Actualización 2025-I Fase II + M.O. Ley 2101 de 2021
Demanda | DOTACIÓN (EPP) Y SEGURIDAD INDUSTRIAL | 9289 | FILTRO PARTICULAS PARA RESPIRADOR | UN | 12350 | Actualización 2025-I Fase II + M.O. Ley 2101 de 2021
Demanda | MATERIALES DE FERRETERÍA Y OTROS | 9290 | CANECA PLÁSTICA NEGRA DE 55 GALONES CON TAPA PLANA. | UN | 142496 | Actualización 2025-I Fase II + M.O. Ley 2101 de 2021
Demanda | CONCRETOS Y MORTEROS PREMEZCLADOS | 9302 | CONCRETO GRAVA COMÚN 6000 PSI 44 MPa (420 Kg/cm2) | M3 | 691063 | Actualización 2025-I Fase I
Demanda | MOBILIARIO URBANO Y DE PARQUES | 9303 | TUBO EN U - SEPARADOR DE CICLORUTA SC-01 ARO. ELABORADO EN TUBO AN REDONDO DE 2 1/2" TERMINADO EN PINTURA EN POLVO RESISTENTE A LA INTEMPERIE. (INCLUYE PINTURA) | UN | 190400 | Actualización 2025-I Fase II + M.O. Ley 2101 de 2021
Demanda | MATERIALES DE FERRETERÍA Y OTROS | 9306 | ALAMBRE DE PUAS X 350 MTS. CAL. 12 | ROLLO | 181717 | Actualización 2025-I Fase II + M.O. Ley 2101 de 2021
Demanda | MATERIALES DE FERRETERÍA Y OTROS | 9307 | PUNTILLA GRAPA EN U 1 1/4 x 9" | KG | 9296 | Actualización 2025-I Fase II + M.O. Ley 2101 de 2021
Demanda | EQUIPO LIVIANO Y HERRAMIENTAS | 9309 | FUMIGADORA AGRÍCOLA PLÁSTICA ERGONÓMICA DE 20 LITROS | UN | 158157 | Actualización 2025-I Fase II + M.O. Ley 2101 de 2021
Demanda | PRODUCTOS QUÍMICOS - PESTICIDAS - FITOSANITARIOS | 9310 | HERBICIDA (APLICADO POR ASPERSIÓN) | LT | 29800 | Actualización 2025-I Fase II + M.O. Ley 2101 de 2021
Demanda | PRODUCTOS QUÍMICOS - PESTICIDAS - FITOSANITARIOS | 9311 | RATICIDA 250 G | GR | 148 | Actualización 2025-I Fase II + M.O. Ley 2101 de 2021
Demanda | SUELDOS Y JORNALES | 9314 | TARIFA JORNAL - PERSONAL DE OBRA - PLOMERO ELECTRICISTA (INCLUYE FACTOR DE PRESTACIONES) | JR | 139262 | Actualización 2025-I Fase II + M.O. 2026
Demanda | SUELDOS Y JORNALES | 9317 | TARIFA JORNAL - PERSONAL DE OBRA - OPERARIO (INCLUYE FACTOR DE PRESTACIONES) | JR | 157314 | Actualización 2025-I Fase II + M.O. 2026
Demanda | SUELDOS Y JORNALES | 9318 | TARIFA HORA - PERSONAL DE OBRA - OPERARIO (INCLUYE FACTOR DE PRESTACIONES) | HR | 21451 | Actualización 2025-I Fase II + M.O. 2026
Demanda | SUELDOS Y JORNALES | 9319 | TARIFA JORNAL- PERSONAL DE OBRA - OPERARIO HORARIO NOCTURNO (INCLUYE FACTOR DE PRESTACIONES) | JR | 214862 | Actualización 2025-I Fase II + M.O. 2026
Demanda | SUELDOS Y JORNALES | 9320 | TARIFA JORNAL - PERSONAL TÉCNICO - INSPECTOR 2 (INCLUYE FACTOR DE PRESTACIONES) | JR | 131010 | Actualización 2025-I Fase II + M.O. 2026
Demanda | SUELDOS Y JORNALES | 9321 | TARIFA JORNAL - PERSONAL TÉCNICO - INSPECTOR 1 (INCLUYE FACTOR DE PRESTACIONES) | JR | 144089 | Actualización 2025-I Fase II + M.O. 2026
Demanda | SUELDOS Y JORNALES | 9323 | TARIFA JORNAL - PERSONAL TÉCNICO - TOPÓGRAFO INSPECTOR (INCLUYE FACTOR DE PRESTACIONES) | JR | 181776 | Actualización 2025-I Fase II + M.O. 2026
Demanda | SUELDOS Y JORNALES | 9324 | TARIFA JORNAL - PERSONAL AUXILIAR TÉCNICO - CADENERO 2 (INCLUYE FACTOR DE PRESTACIONES) | JR | 110304 | Actualización 2025-I Fase II + M.O. 2026
Demanda | EQUIPO PESADO | 9325 | CARROTANQUE IRRIGADOR DE AGUA. ( VIAJE DE 10 M3 ) | VIAJE | 300000 | Actualización 2025-I Fase I
Demanda | ENSAYO LABORATORIO - SUELOS | 9333 | MEDIDA DEL POTENCIAL DE COLAPSO DE UN SUELO PARCIALMENTE SATURADO. Norma técnica: INVE-157-13 ASTM D5333-03 (retirado en 2012) | UN | 322986 | Actualización 2025-I Fase II + M.O. Ley 2101 de 2021
Demanda | ENSAYO LABORATORIO - SUELOS | 9334 | DETERMINACION DEL CONTENIDO DE SALES SOLUBLES EN LOS SUELOS. Norma técnica: INVE-158-13 NLT-114-99. | UN | 148750 | Actualización 2025-I Fase II + M.O. Ley 2101 de 2021
Demanda | ENSAYO LABORATORIO - SUELOS | 9335 | DETERMINACION DE LA DENSIDAD Y DEL CONTENIDO DE AGUA DEL SUELO Y DEL SUELO - AGREGADO EN EL TERRENO EMPLEANDO MEDIDORES NUCLEARES (PROFUNDIDAD REDUCIDA). Norma técnica: INVE-164-13 ASTM D6938-23. | UN | 65450 | Actualización 2025-I Fase II + M.O. Ley 2101 de 2021
Demanda | ENSAYO LABORATORIO - AGREGADOS PETREOS | 9342 | DETERMINACION DE TERRONES DE ARCILLA Y PARTICULAS DELEZNABLES EN LOS AGREGADOS. Norma técnica: INVE-211-13 NTC-589-24 ASTM C142/C142M-17(23) | UN | 58429 | Actualización 2025-I Fase II + M.O. Ley 2101 de 2021
Demanda | ENSAYO LABORATORIO - AGREGADOS PETREOS | 9343 | PRESENCIA DE IMPUREZAS ORGANICAS EN ARENAS USADAS PARA LA PREPARACION DE MORTEROS O CONCRETOS. Norma técnica: INVE-212-13 NTC-127-24 ASTM C40/C40M-20 | UN | 38809 | Actualización 2025-I Fase II + M.O. Ley 2101 de 2021
Demanda | ENSAYO LABORATORIO - AGREGADOS PETREOS | 9344 | DENSIDAD BULK (PESO UNITARIO) Y PORCENTAJE DE VACIOS DE LOS AGREGADOS EN ESTADO SUELTO Y COMPACTO. Norma técnica: INVE-217-13 NTC-92-19 | UN | 68068 | Actualización 2025-I Fase II + M.O. Ley 2101 de 2021
Demanda | ENSAYO LABORATORIO - AGREGADOS PETREOS | 9345 | SOLIDEZ DE LOS AGREGADOS FRENTE A LA ACCION DE SOLUCIONES DE SULFATO DE SODIO O DE MAGNESIO. Norma técnica: INVE-220-13 NTC-126-22 ASTM C88/C88M-24 | UN | 297500 | Actualización 2025-I Fase II + M.O. Ley 2101 de 2021
Demanda | ENSAYO LABORATORIO - AGREGADOS PETREOS | 9346 | CANTIDAD DE PARTICULAS LIVIANAS EN UN AGREGADO PETREO. Norma técnica: INVE-221-13 NTC-130-94 ASTM C123/C123M-23 | UN | 154224 | Actualización 2025-I Fase II + M.O. Ley 2101 de 2021
Demanda | ENSAYO LABORATORIO - AGREGADOS PETREOS | 9347 | DENSIDAD, DENSIDAD RELATIVA (GRAVEDAD ESPECIFICA) Y ABSORCION DEL AGREGADO GRUESO. Norma técnica: INVE-223-13 NTC-176-19 ASTM C127-15 | UN | 90137 | Actualización 2025-I Fase II + M.O. Ley 2101 de 2021
Demanda | ENSAYO LABORATORIO - AGREGADOS PETREOS | 9348 | DETERMINACION DEL VALOR DEL 10% DE FINOS. Norma técnica: INVE-224-13 BS 812-111-90 | UN | 278460 | Actualización 2025-I Fase II + M.O. Ley 2101 de 2021
Demanda | ENSAYO LABORATORIO - AGREGADOS PETREOS | 9350 | DETERMINACION DEL CONTENIDO DE AZUFRE EN LOS AGREGADOS PETREOS. Norma técnica: INVE-233-13. | UN | 312970 | Actualización 2025-I Fase II + M.O. Ley 2101 de 2021
Demanda | ENSAYO LABORATORIO - CONCRETOS HIDRÁULICOS | 9351 | DETERMINACION DE LA REACTIVIDAD POTENCIAL ACALI-SILICE DE AGREGADOS (METODO QUIMICO). Norma técnica: INVE-234-13 AASHTO T-364-22 | UN | 567035 | Actualización 2025-I Fase II + M.O. Ley 2101 de 2021
Demanda | ENSAYO LABORATORIO - AGREGADOS PETREOS | 9352 | DETERMINACION DE LA LIMPIEZA SUPERFICIAL DE LAS PARTICULAS DE AGREGADO GRUESO. Norma técnica: INVE-237-13. | UN | 72947 | Actualización 2025-I Fase II + M.O. Ley 2101 de 2021
Demanda | ENSAYO LABORATORIO - AGREGADOS PETREOS | 9353 | DETERMINACION DE LA RESISTENCIA DEL AGREGADO GRUESO A LA DEGRADACION POR ABRASION, UTILIZANDO EL APARATO MICRO-DEVAL. Norma técnica: INVE-238-13 ASTM D6928-17 | UN | 245497 | Actualización 2025-I Fase II + M.O. Ley 2101 de 2021
Demanda | ENSAYO LABORATORIO - AGREGADOS PETREOS | 9354 | DETERMINACION DEL CONTENIDO DE VACIOS EN AGREGADOS FINOS NO COMPACTADOS (INFLUENCIADO POR LA FORMA DE LAS PARTICULAS, LA TEXTURA SUPERFICIAL Y LA GRANULOMETRIA). Norma técnica: INVE-239-13. | UN | 125545 | Actualización 2025-I Fase II + M.O. Ley 2101 de 2021
Demanda | ENSAYO LABORATORIO - AGREGADOS PETREOS | 9355 | PROPORCION DE PARTICULAS PLANAS, ALARGADAS O PLANAS Y ALARGADAS EN AGREGADOS GRUESOS. Norma técnica: INVE-240-13 ASTM D4791-19 (23) | UN | 165249 | Actualización 2025-I Fase II + M.O. Ley 2101 de 2021
Demanda | ENSAYO LABORATORIO - AGREGADOS PETREOS | 9356 | ANALISIS PETROGRAFICO DE AGREGADOS PARA CONCRETO (1 SECCION DELGADA). Norma técnica: ASTM C295/C295M-19 | UN | 1785000 | Actualización 2025-I Fase II + M.O. Ley 2101 de 2021
Demanda | ENSAYO LABORATORIO - AGREGADOS PETREOS | 9357 | ANALISIS PETROGRAFICO DE AGREGADOS PARA CONCRETO (2 SECCIONES DELGADAS). Norma técnica: ASTM C295/C295M-19 | UN | 1877701 | Actualización 2025-I Fase II + M.O. Ley 2101 de 2021
Demanda | ENSAYO LABORATORIO - AGREGADOS PETREOS | 9358 | ANALISIS PETROGRAFICO DE AGREGADOS PARA CONCRETO (3 SECCIONES DELGADAS). Norma técnica: ASTM C295/C295M-19 | UN | 2094400 | Actualización 2025-I Fase II + M.O. Ley 2101 de 2021
Demanda | ENSAYO LABORATORIO - MATERIALES BITUMINOSOS | 9359 | DETERMINACION DEL CONTENIDO DE AGUA EN LOS MATERIALES BITUMINOSOS POR DESTILACION. Norma técnica: INVE-704-13 ASTM D95-23 | UN | 251923 | Actualización 2025-I Fase II + M.O. Ley 2101 de 2021
Demanda | ENSAYO LABORATORIO - MATERIALES BITUMINOSOS | 9360 | PUNTOS DE INFLAMACION Y DE COMBUSTION MEDIANTE LA COPA ABIERTA CLEVELAND. Norma técnica: INVE-709-13 ASTM D92-18. | UN | 131971 | Actualización 2025-I Fase II + M.O. Ley 2101 de 2021
Demanda | ENSAYO LABORATORIO - MATERIALES BITUMINOSOS | 9361 | SOLUBILIDAD DE MATERIALES ASFALTICOS EN TRICLOROETILENO. Norma técnica: INVE-713-13 | UN | 422000 | Actualización 2025-I Fase II + M.O. Ley 2101 de 2021
Demanda | ENSAYO LABORATORIO - MATERIALES BITUMINOSOS | 9363 | DETERMINACION DE LA VISCOSIDAD DEL ASFALTO EMPLEANDO UN VISCOSIMETRO ROTACIONAL (TRES TEMPERATURAS). Norma técnica: INVE-717-13 ASTM D4402/D4402M-23 AASHTO T-316-22 | UN | 358190 | Actualización 2025-I Fase II + M.O. Ley 2101 de 2021
Demanda | ENSAYO LABORATORIO - MATERIALES BITUMINOSOS | 9364 | EFECTO DEL CALOR Y DEL AIRE SOBRE EL ASFALTO EN LAMINA DELGADA Y ROTATORIA. Norma técnica: INVE-720-13 ASTM D2872-22. | UN | 735301 | Actualización 2025-I Fase II + M.O. Ley 2101 de 2021
Demanda | ENSAYO LABORATORIO - MEZCLAS ASFALTICAS | 9366 | GRAVEDAD ESPECIFICA BULK Y DENSIDAD DE MEZCLAS ASFALTICAS COMPACTADAS ABSORBENTES EMPLEANDO ESPECIMENES RECUBIERTOS CON UNA PELICULA DE PARAFINA. Norma técnica: INVE-734-13 ASTM D1188/D1188M-22 | UN | 58548 | Actualización 2025-I Fase II + M.O. Ley 2101 de 2021
Demanda | ENSAYO LABORATORIO - MEZCLAS ASFALTICAS | 9367 | GRAVEDAD ESPECIFICA MAXIMA DE MEZCLAS ASFALTICAS PARA PAVIMENTOS. Norma técnica: INVE-735-13 ASTM D2041/D2041M-19 | UN | 128944 | Actualización 2025-I Fase II + M.O. Ley 2101 de 2021
Demanda | ENSAYO LABORATORIO - MEZCLAS ASFALTICAS | 9368 | MEDIDA DE LA DENSIDAD DE CAPAS DE CONCRETO ASFALTICO EN EL TERRENO EMPLEANDO EL METODO NUCLEAR. Norma técnica: INVE-746-13 ASTM D2950/D2950M-22 | UN | 53550 | Actualización 2025-I Fase II + M.O. Ley 2101 de 2021
Demanda | ENSAYO LABORATORIO - MATERIALES BITUMINOSOS | 9369 | DETERMINACION DE LAS PROPIEDADES REOLOGICAS DE LOS LIGANTES ASFALTICOS MEDIANTE EL REOMETRO DE CORTE DINAMICO. Norma técnica: INVE-750-13 AASHTO T-315-22 | UN | 1294601 | Actualización 2025-I Fase II + M.O. Ley 2101 de 2021
Demanda | ENSAYO LABORATORIO - MEZCLAS ASFALTICAS | 9370 | RESISTENCIA A LA DEFORMACION PLASTICA DE LAS MEZCLAS ASFALTICAS MEDIANTE LA PISTA DE ENSAYO DE LABORATORIO. Norma técnica: INVE-756-13 NLT-173-00. | UN | 1426929 | Actualización 2025-I Fase II + M.O. Ley 2101 de 2021
Demanda | ENSAYO LABORATORIO - MEZCLAS ASFALTICAS | 9371 | RECUPERACION DEL ASFALTO DE UNA SOLUCION UTILIZANDO EL EVAPORADOR ROTATORIO. Norma técnica: INVE-759-13 ASTM D5404/D5404M-21. | UN | 822000 | Actualización 2025-I Fase II + M.O. Ley 2101 de 2021
Demanda | ENSAYO LABORATORIO - MEZCLAS ASFALTICAS | 9373 | ADHESIVIDAD DE LOS LIGANTES BITUMINOSOS A LOS AGREGADOS FINOS (METODO RIEDEL - WEBER). Norma técnica: INVE-774-13 NLT-355-93. | UN | 243950 | Actualización 2025-I Fase II + M.O. Ley 2101 de 2021
Demanda | ENSAYO LABORATORIO - MEZCLAS ASFALTICAS | 9374 | ANALISIS GRANULOMETRICO DE LOS AGREGADOS EXTRAIDOS DE MEZCLAS ASFALTICAS. Norma técnica: INVE-782-13 ASTM D5444-23. | UN | 76365 | Actualización 2025-I Fase II + M.O. Ley 2101 de 2021
Demanda | ENSAYO LABORATORIO - MEZCLAS ASFALTICAS | 9375 | DETERMINACION DE LAS LEYES DE FATIGA DE MEZCLAS ASFALTICAS COMPACTADAS EN CALIENTE SOMETIDAS A FLEXION DINAMICA. Norma técnica: INVE-784-13 UNE-EN-12697-24-19 Anexo D AASHTO-T-321-22. | UN | 4241160 | Actualización 2025-I Fase II + M.O. Ley 2101 de 2021
Demanda | ENSAYO LABORATORIO - MATERIALES BITUMINOSOS | 9379 | VISCOSIDAD SAYBOLT DE ASFALTOS. Norma técnica: INVE-714-13 ASTM D88/D88M-07 (24) | UN | 173145 | Actualización 2025-I Fase II + M.O. Ley 2101 de 2021
Demanda | ENSAYO LABORATORIO - MATERIALES BITUMINOSOS | 9381 | RECUPERACION ELASTICA POR TORSION DE ASFALTOS MODIFICADOS. Norma técnica: INVE-727-13 NLT-329-91. | UN | 84966 | Actualización 2025-I Fase II + M.O. Ley 2101 de 2021
Demanda | ENSAYO LABORATORIO - MATERIALES BITUMINOSOS | 9383 | DESTILACION DE EMULSIONES ASFALTICAS. Norma técnica: INVE-762-13 ASTM D6997-12 (20). | UN | 250852 | Actualización 2025-I Fase II + M.O. Ley 2101 de 2021
Demanda | ENSAYO LABORATORIO - MATERIALES BITUMINOSOS | 9384 | VISCOSIDAD SAYBOLT FUROL DE EMULSIONES ASFALTICAS. Norma técnica: INVE-763-13 ASTM D7496-18 | UN | 157080 | Actualización 2025-I Fase II + M.O. Ley 2101 de 2021
Demanda | ENSAYO LABORATORIO - COMPONENTE DE ESPACIO PÚBLICO | 9385 | MUESTREO Y METODOS DE ENSAYO DE UNIDADES DE MAMPOSTERIA DE CONCRETO Y UNIDADES RELACIONADAS (RESISTENCIA A LA COMPRESION). Norma técnica: NTC-4024-23 Numeral 7 | UN | 49909 | Actualización 2025-I Fase II + M.O. Ley 2101 de 2021
Demanda | ENSAYO LABORATORIO - COMPONENTE DE ESPACIO PÚBLICO | 9386 | ABSORCION DE AGUA POR LOS ADOQUINES DE CONCRETO. Norma técnica: INVE-427-13 NTC-2017-18 Numeral 6.3 ASTM C140/C140M-23a | UN | 52122 | Actualización 2025-I Fase II + M.O. Ley 2101 de 2021
Demanda | ENSAYO LABORATORIO - CONCRETOS HIDRÁULICOS | 9387 | DISEÑO DE MEZCLAS DE CONCRETO CON DOS AGREGADOS PARA UNA RESISTENCIA DADA (Incluye caracterización) | UN | 684780 | Actualización 2025-I Fase II + M.O. Ley 2101 de 2021
Demanda | ENSAYO CAMPO - DIAGNOSTICO DE PAVIMENTOS | 9388 | MEDIDA DE LA MACROTEXTURA SUPERFICIAL DE UN PAVIMENTO EMPLEANDO LA TECNICA VOLUMETRICA. Norma técnica: INVE-791-13 ASTM E965-15 (24) NLT-335-00 | UN | 80087 | Actualización 2025-I Fase II + M.O. Ley 2101 de 2021
Demanda | ENSAYO LABORATORIO - GEOSINTÉTICOS | 9389 | METODO DE PRUEBA ESTANDAR PARA DETERMINAR LA CARGA DE ROTURA Y ELONGACION DE GEOTEXTILES (METODO GRAB). Norma técnica: ASTM D4632/D4632M-15a (23) | UN | 362950 | Actualización 2025-I Fase II + M.O. Ley 2101 de 2021
Demanda | ENSAYO LABORATORIO - COMPONENTE DE ESPACIO PÚBLICO | 9396 | METODOS PARA MUESTREO Y ENSAYOS DE UNIDADES DE MAMPOSTERIA Y OTROS PRODUCTOS DE ARCILLA (MODULO DE ROTURA - ENSAYO DE FLEXION). Norma técnica: NTC-4017-18 Numeral 6 | UN | 52241 | Actualización 2025-I Fase II + M.O. Ley 2101 de 2021
Demanda | ENSAYO LABORATORIO - COMPONENTE DE ESPACIO PÚBLICO | 9397 | ADOQUINES DE CONCRETO PARA PAVIMENTOS (RESISTENCIA A LA FLEXOTRACCION - MODULO DE ROTURA). Norma técnica: NTC-2017-18 Numeral 6.4. | UN | 49266 | Actualización 2025-I Fase II + M.O. Ley 2101 de 2021
Demanda | ENSAYO LABORATORIO - COMPONENTE DE ESPACIO PÚBLICO | 9398 | METODO DE ENSAYO PARA DETERMINAR LA RESISTENCIA A LA ABRASION DE LOS PREFABRICADOS DE CONCRETO UTILIZADOS EN PISOS Y PAVIMENTOS, MEDIANTE ABRASIVO DE CORINDON Y DISCO METALICO ANCHO (ADOQUINES DE CONCRETO). Norma técnica: NTC-5147-24 | UN | 105375 | Actualización 2025-I Fase II + M.O. Ley 2101 de 2021
Demanda | ENSAYO LABORATORIO - COMPONENTE DE ESPACIO PÚBLICO | 9401 | LOSETAS DE CONCRETO PARA PAVIMENTO ARTICULADO (RESISTENCIA A LA FLEXOTRACCIÓN - MÓDULO DE ROTURA). Norma técnica: NTC-4992-22 Numeral 5.2. | UN | 70091 | Actualización 2025-I Fase II + M.O. Ley 2101 de 2021
Demanda | ENSAYO LABORATORIO - COMPONENTE DE ESPACIO PÚBLICO | 9402 | LOSETAS DE CONCRETO PARA PAVIMENTO ARTICULADO (ABSORCION DE AGUA). Norma técnica: NTC-4992-22 Numeral 5.9 | UN | 47600 | Actualización 2025-I Fase II + M.O. Ley 2101 de 2021
Demanda | ENSAYO LABORATORIO - COMPONENTE DE ESPACIO PÚBLICO | 9404 | METODO DE ENSAYO PARA DETERMINAR LA RESISTENCIA A LA ABRASION DE LOS PREFABRICADOS DE CONCRETO UTILIZADOS EN PISOS Y PAVIMENTOS, MEDIANTE ABRASIVO DE CORINDON Y DISCO METALICO ANCHO (LOSETAS DE CONCRETO). Norma técnica: NTC-5147-24 | UN | 79730 | Actualización 2025-I Fase II + M.O. Ley 2101 de 2021
Demanda | ENSAYO LABORATORIO - COMPONENTE DE ESPACIO PÚBLICO | 9405 | PREFABRICADOS DE CONCRETO. BORDILLOS, CUNETAS Y TOPELLANTAS DE CONCRETO (MODULO DE ROTURA). Norma técnica: NTC-4109-19 Numeral 7 | UN | 269892 | Actualización 2025-I Fase II + M.O. Ley 2101 de 2021
Demanda | ENSAYO CAMPO - DIAGNOSTICO DE PAVIMENTOS | 9407 | EXTRACCION DE TESTIGOS DE PAVIMENTOS ASFALTICOS MEDIANTE ASERRADO, DE 100 CM X 100 CM. Norma técnica: INVE-758-13 Numeral 5.2 ASTM D5361/D5361M-16 (22) | UN | 166600 | Actualización 2025-I Fase II + M.O. Ley 2101 de 2021
Demanda | MUEBLES - EQUIPOS Y ELEMENTOS OFICINA | 9408 | PUESTO DE TRABAJO - ESCRITORIO 75x120x50 | UN | 211607 | Actualización 2025-I Fase II + M.O. Ley 2101 de 2021
Demanda | MUEBLES - EQUIPOS Y ELEMENTOS OFICINA | 9409 | SILLA ESCRITORIO GIRATORIA CON BRAZOS | UN | 191249 | Actualización 2025-I Fase II + M.O. Ley 2101 de 2021
Demanda | ESTRUCTURAS EN ACERO | 9413 | LAMINA ALFAJOR | KG | 6486 | Actualización 2025-I Fase I
Demanda | MUEBLES - EQUIPOS Y ELEMENTOS OFICINA | 9414 | SILLA PLÁSTICA SIN BRAZOS | UN | 36607 | Actualización 2025-I Fase II + M.O. Ley 2101 de 2021
Demanda | SUELDOS Y JORNALES | 9423 | TARIFA MES - PERSONAL DE OBRA - TÉCNICO (PLOMERO_ELECTRICISTA) (INCLUYE FACTOR DE PRESTACIONES) | MES | 4177884 | Actualización 2025-I Fase II + M.O. 2026
Demanda | SUELDOS Y JORNALES | 9424 | TARIFA MES - PERSONAL DE OBRA - AYUDANTE (INCLUYE FACTOR DE PRESTACIONES) | MES | 2922389 | Actualización 2025-I Fase II + M.O. 2026
Demanda | TARIFA _ OPERACIÓN OFICINA | 9427 | COSTO DE LA REPRODUCCIÓN DE PLANOS TAMAÑO PLIEGO | UN | 13231 | Actualización 2025-I Fase II + M.O. 2026
Demanda | TARIFA _ OBRA | 9428 | COSTO DE CERTIFICADO DE TRADICIÓN Y LIBERTAD DE INMUEBLES | UN | 21900 | Actualización 2025-I Fase II + M.O. 2026
Demanda | ENSAYO LABORATORIO - SUELOS | 9433 | EXPANSION LIBRE EN CONSOLIDOMETRO. Norma técnica: ASTM D4546-21 | UN | 211820 | Actualización 2025-I Fase II + M.O. Ley 2101 de 2021
Demanda | SERV. DIAGNÓSTICO-INSPECCIÓN REDES HIDROSANITARIAS | 9434 | TRATAMIENTO Y DISPOSICIÓN FINAL DE LODOS NO PELIGROSOS PROVENIENTES DE ALCANTARILLADO | KG | 381 | Actualización 2025-I Fase II + M.O. Ley 2101 de 2021
Demanda | POZOS Y COMPONENTES - ALCANTARILLADO | 9437 | CONO CONCENTRICO PARA POZO D= 1.20m x 0.60m e=0.10m h= 0.75m | UN | 721810 | Actualización 2025-I Fase I
Demanda | SEÑALES, BARRERAS Y DEMARCACIÓN VIAL | 9441 | SEÑAL LUMINOSA BIDIRECCIONAL 1.50m x 0.50m | UN | 1402996 | Actualización 2025-I Fase II + M.O. Ley 2101 de 2021
Demanda | ENSAYO LABORATORIO - AGREGADOS PETREOS | 9443 | DETERMINACION DEL COEFICIENTE DE PULIMIENTO ACELERADO (CPA) DE LAS PARTICULAS DE AGREGADO GRUESO. Norma técnica: INVE-232-13. | UN | 1861755 | Actualización 2025-I Fase II + M.O. Ley 2101 de 2021
Demanda | ENSAYO LABORATORIO - MEZCLAS ASFALTICAS | 9444 | PORCENTAJE DE VACIOS CON AIRE EN MEZCLAS ASFALTICAS COMPACTADAS DENSAS Y ABIERTAS. Norma técnica: INVE-736-13 ASTM D3203/D3203M-22. | UN | 212415 | Actualización 2025-I Fase II + M.O. Ley 2101 de 2021
Demanda | ENSAYO LABORATORIO - MEZCLAS ASFALTICAS | 9445 | CONCENTRACION CRITICA DE LLENANTE EN MEZCLAS DE CONCRETO ASFALTICO. Norma técnica: INVE-745-13 IRAM-1542-83 | UN | 265370 | Actualización 2025-I Fase II + M.O. Ley 2101 de 2021
Demanda | ENSAYO LABORATORIO - MEZCLAS ASFALTICAS | 9446 | ADHESIVIDAD DE LOS LIGANTES BITUMINOSOS A LOS ARIDOS EN PRESENCIA DE AGUA (STRIPPING). Norma técnica: AASHTO T-182-02 NLT-166-92 | UN | 81373 | Actualización 2025-I Fase II + M.O. Ley 2101 de 2021
Demanda | ENSAYO LABORATORIO - MEZCLAS ASFALTICAS | 9447 | METODO DE PRUEBA ESTANDAR PARA EL MODULO DINAMICO DE MEZCLAS ASFALTICAS. Norma técnica: AASHTO T-342-22 AASHTO R-62-13 (21) ASTM D3497-79 (03) (Retirada en 2009) | UN | 1731450 | Actualización 2025-I Fase II + M.O. Ley 2101 de 2021
Demanda | ENSAYO LABORATORIO - MATERIALES BITUMINOSOS | 9448 | SEDIMENTACION DE LAS EMULSIONES ASFALTICAS DURANTE EL ALMACENAMIENTO. Norma técnica: INVE-764-13 ASTM D6930-19 NLT-140-99. | UN | 273819 | Actualización 2025-I Fase II + M.O. Ley 2101 de 2021
Demanda | ENSAYO LABORATORIO - MATERIALES BITUMINOSOS | 9449 | TAMIZADO DE LAS EMULSIONES ASFALTICAS. Norma técnica: INVE-765-13 ASTM D6933-22. | UN | 68068 | Actualización 2025-I Fase II + M.O. Ley 2101 de 2021
Demanda | ENSAYO LABORATORIO - MATERIALES BITUMINOSOS | 9450 | DEMULSIBILIDAD DE LAS EMULSIONES ASFALTICAS. Norma técnica: INVE-766-13 ASTM D6936-17. | UN | 160650 | Actualización 2025-I Fase II + M.O. Ley 2101 de 2021
Demanda | ENSAYO LABORATORIO - MATERIALES BITUMINOSOS | 9451 | IDENTIFICACION DE LAS EMULSIONES ASFALTICAS CATIONICAS MEDIANTE LA DETERMINACION DE LA CARGA DE LAS PARTICULAS. Norma técnica: INVE-767-13 ASTM D7402-09 (17) NLT-194-99. | UN | 84490 | Actualización 2025-I Fase II + M.O. Ley 2101 de 2021
Demanda | ENSAYO LABORATORIO - MATERIALES BITUMINOSOS | 9452 | PH DE LAS EMULSIONES ASFALTICAS. Norma técnica: INVE-768-13 NLT-195-92. | UN | 82110 | Actualización 2025-I Fase II + M.O. Ley 2101 de 2021
Demanda | ENSAYO LABORATORIO - MATERIALES BITUMINOSOS | 9453 | ENSAYO DE MEZCLA CON CEMENTO DE LAS EMULSIONES ASFALTICAS. Norma técnica: INVE-770-13 ASTM D6935-22 NLT-144-98. | UN | 302855 | Actualización 2025-I Fase II + M.O. Ley 2101 de 2021
Demanda | ENSAYO CAMPO - DIAGNOSTICO DE PAVIMENTOS | 9454 | MEDIDA DEL COEFICIENTE DE RESISTENCIA AL DESLIZAMIENTO USANDO EL PENDULO BRITANICO. Norma técnica: INVE-792-13 NTC-5129-02 | UN | 75565 | Actualización 2025-I Fase II + M.O. Ley 2101 de 2021
Demanda | SUELDOS Y JORNALES | 9455 | TARIFA MES - PERSONAL DE OBRA - AYUDANTE (NO INCLUYE FACTOR DE PRESTACIONES) | MES | 1750905 | Actualización 2025-I Fase II + M.O. 2026
Demanda | TARIFA _ ALQUILER DE VEHICULO | 9456 | TARIFA MES - ALQUILER DE VEHICULO: CAMPERO, PICK-UP, CAMIONETA, CAMION O SIMILAR DE 1300cc A 2000cc DE CILINDRADA, MODELO 2018 A 2015. 75% DE LA TARIFA ESTABLECIDA. INCLUYE TODOS LOS COSTOS DE OPERACIÓN Y MANTENIMIENTO EXCEPTO EL SALARIO DEL CONDUCTOR | MES | 6583500 | Actualización 2025-I Fase II + M.O. 2026
Demanda | SUELDOS Y JORNALES | 9457 | TARIFA MES - PERSONAL DE OBRA - INSPECTOR 1 HORARIO NOCTURNO (NO INCLUYE FACTOR DE PRESTACIONES) | MES | 3669300 | Actualización 2025-I Fase II + M.O. 2026
Demanda | SUELDOS Y JORNALES | 9459 | TARIFA MES - PERSONAL TÉCNICO - OPERADOR EQUIPO PERFORACIÓN (NO INCLUYE FACTOR DE PRESTACIONES) | MES | 2972000 | Actualización 2025-I Fase II + M.O. 2026
Demanda | SUELDOS Y JORNALES | 9460 | TARIFA MES - PERSONAL TÉCNICO - OPERADOR AUXILIAR DE EQUIPO (NO INCLUYE FACTOR DE PRESTACIONES) | MES | 1987000 | Actualización 2025-I Fase II + M.O. 2026
Demanda | SUELDOS Y JORNALES | 9461 | TARIFA MES - PERSONAL DE OBRA - OFICIAL (NO INCLUYE FACTOR DE PRESTACIONES) | MES | 2244000 | Actualización 2025-I Fase II + M.O. 2026
Demanda | SUELDOS Y JORNALES | 9462 | TARIFA MES - PERSONAL DE OBRA - PLOMERO (NO INCLUYE FACTOR DE PRESTACIONES) | MES | 2618000 | Actualización 2025-I Fase II + M.O. 2026
Demanda | SUELDOS Y JORNALES | 9463 | TARIFA MES - PERSONAL DE OBRA - TÉCNICO ELÉCTRICO (NO INCLUYE FACTOR DE PRESTACIONES) | MES | 2618000 | Actualización 2025-I Fase II + M.O. 2026
Demanda | SUELDOS Y JORNALES | 9464 | TARIFA MES - PERSONAL DE OBRA - OPERARIO (NO INCLUYE FACTOR DE PRESTACIONES) | MES | 2992000 | Actualización 2025-I Fase II + M.O. 2026
Demanda | SUELDOS Y JORNALES | 9465 | TARIFA MES - PROFESIONAL CATEGORÍA 1 (INCLUYE FACTOR DE PRESTACIONES) | MES | 25218989 | Actualización 2025-I Fase II + M.O. 2026
Demanda | SUELDOS Y JORNALES | 9466 | TARIFA MES - PROFESIONAL CATEGORÍA 2 (INCLUYE FACTOR DE PRESTACIONES) | MES | 19230337 | Actualización 2025-I Fase II + M.O. 2026
Demanda | SUELDOS Y JORNALES | 9467 | TARIFA MES - PROFESIONAL CATEGORÍA 3 (INCLUYE FACTOR DE PRESTACIONES) | MES | 16236011 | Actualización 2025-I Fase II + M.O. 2026
Demanda | SUELDOS Y JORNALES | 9468 | TARIFA MES - PROFESIONAL CATEGORÍA 4 (INCLUYE FACTOR DE PRESTACIONES) | MES | 13830994 | Actualización 2025-I Fase II + M.O. 2026
Demanda | SUELDOS Y JORNALES | 9469 | TARIFA MES - PROFESIONAL CATEGORÍA 5 (INCLUYE FACTOR DE PRESTACIONES) | MES | 12480071 | Actualización 2025-I Fase II + M.O. 2026
Demanda | SUELDOS Y JORNALES | 9470 | TARIFA MES - PROFESIONAL CATEGORÍA 6 (INCLUYE FACTOR DE PRESTACIONES) | MES | 11133493 | Actualización 2025-I Fase II + M.O. 2026
Demanda | SUELDOS Y JORNALES | 9471 | TARIFA MES - PROFESIONAL CATEGORÍA 7 (INCLUYE FACTOR DE PRESTACIONES) | MES | 8428754 | Actualización 2025-I Fase II + M.O. 2026
Demanda | SUELDOS Y JORNALES | 9473 | TARIFA MES - PERSONAL TÉCNICO - TECNÓLOGO EN ÁREAS DE INGENIERÍA (INCLUYE FACTOR DE PRESTACIONES) | MES | 5233165 | Actualización 2025-I Fase II + M.O. 2026
Demanda | SUELDOS Y JORNALES | 9474 | TARIFA MES - PERSONAL TÉCNICO - AUXILIAR DE INGENIERÍA (INCLUYE FACTOR DE PRESTACIONES) | MES | 4948184 | Actualización 2025-I Fase II + M.O. 2026
Demanda | SUELDOS Y JORNALES | 9475 | TARIFA MES - PERSONAL TÉCNICO - DIBUJANTE 1 (INCLUYE FACTOR DE PRESTACIONES) | MES | 5169718 | Actualización 2025-I Fase II + M.O. 2026
Demanda | SUELDOS Y JORNALES | 9476 | TARIFA MES - PERSONAL TÉCNICO - DIBUJANTE 2 (INCLUYE FACTOR DE PRESTACIONES) | MES | 4253177 | Actualización 2025-I Fase II + M.O. 2026
Demanda | SUELDOS Y JORNALES | 9477 | TARIFA MES - PERSONAL TÉCNICO - TOPÓGRAFO INSPECTOR (INCLUYE FACTOR DE PRESTACIONES) | MES | 5453251 | Actualización 2025-I Fase II + M.O. 2026
Demanda | SUELDOS Y JORNALES | 9478 | TARIFA MES - PERSONAL TÉCNICO - TOPÓGRAFO AUXILIAR (INCLUYE FACTOR DE PRESTACIONES) | MES | 4823661 | Actualización 2025-I Fase II + M.O. 2026
Demanda | SUELDOS Y JORNALES | 9479 | TARIFA MES - PERSONAL TÉCNICO - BATIMETRISTA INSPECTOR (INCLUYE FACTOR DE PRESTACIONES) | MES | 5453251 | Actualización 2025-I Fase II + M.O. 2026
Demanda | SUELDOS Y JORNALES | 9480 | TARIFA MES - PERSONAL TÉCNICO - BATIMETRISTA AUXILIAR (INCLUYE FACTOR DE PRESTACIONES) | MES | 4823661 | Actualización 2025-I Fase II + M.O. 2026
Demanda | SUELDOS Y JORNALES | 9481 | TARIFA MES - PERSONAL TÉCNICO - LABORATORISTA INSPECTOR (INCLUYE FACTOR DE PRESTACIONES) | MES | 5179853 | Actualización 2025-I Fase II + M.O. 2026
Demanda | SUELDOS Y JORNALES | 9482 | TARIFA MES - PERSONAL TÉCNICO - LABORATORISTA AUXILIAR (INCLUYE FACTOR DE PRESTACIONES) | MES | 3740609 | Actualización 2025-I Fase II + M.O. 2026
Demanda | SUELDOS Y JORNALES | 9483 | TARIFA MES - PERSONAL TÉCNICO - INSPECTOR 1 (INCLUYE FACTOR DE PRESTACIONES) | MES | 4322677 | Actualización 2025-I Fase II + M.O. 2026
Demanda | SUELDOS Y JORNALES | 9484 | TARIFA MES - PERSONAL TÉCNICO - INSPECTOR 2 (INCLUYE FACTOR DE PRESTACIONES) | MES | 3930288 | Actualización 2025-I Fase II + M.O. 2026
Demanda | SUELDOS Y JORNALES | 9485 | TARIFA MES - PERSONAL ADMINISTRATIVO - ADMINISTRADOR (INCLUYE FACTOR DE PRESTACIONES) | MES | 5424555 | Actualización 2025-I Fase II + M.O. 2026
Demanda | SUELDOS Y JORNALES | 9486 | TARIFA MES - PERSONAL ADMINISTRATIVO - AUXILIAR ADMINISTRATIVO-ALMACENISTA (INCLUYE FACTOR DE PRESTACIONES) | MES | 3979518 | Actualización 2025-I Fase II + M.O. 2026
Demanda | SUELDOS Y JORNALES | 9487 | TARIFA MES - PERSONAL ADMINISTRATIVO - SECRETARIA 1 (INCLUYE FACTOR DE PRESTACIONES) | MES | 3309125 | Actualización 2025-I Fase II + M.O. 2026
Demanda | SUELDOS Y JORNALES | 9488 | TARIFA MES - PERSONAL ADMINISTRATIVO - SECRETARIA 2 (INCLUYE FACTOR DE PRESTACIONES) | MES | 2922389 | Actualización 2025-I Fase II + M.O. 2026
Demanda | SUELDOS Y JORNALES | 9489 | TARIFA MES - PERSONAL AUXILIAR TÉCNICO - CADENERO 1 (INCLUYE FACTOR DE PRESTACIONES) | MES | 3740609 | Actualización 2025-I Fase II + M.O. 2026
Demanda | SUELDOS Y JORNALES | 9490 | TARIFA MES - PERSONAL AUXILIAR TÉCNICO - CADENERO 2 (INCLUYE FACTOR DE PRESTACIONES) | MES | 3309125 | Actualización 2025-I Fase II + M.O. 2026
Demanda | SUELDOS Y JORNALES | 9491 | TARIFA MES - PERSONAL AUXILIAR TÉCNICO - SECRETARIA - CONDUCTOR O MOTORISTA (INCLUYE FACTOR DE PRESTACIONES) | MES | 2922389 | Actualización 2025-I Fase II + M.O. 2026
Demanda | SUELDOS Y JORNALES | 9492 | TARIFA MES - PERSONAL DE OBRA - MAESTRO DE OBRA (INCLUYE FACTOR DE PRESTACIONES) | MES | 6542098 | Actualización 2025-I Fase II + M.O. 2026
Demanda | SUELDOS Y JORNALES | 9493 | TARIFA MES - PERSONAL DE OBRA - OFICIAL (INCLUYE FACTOR DE PRESTACIONES) | MES | 3636357 | Actualización 2025-I Fase II + M.O. 2026
Demanda | SUELDOS Y JORNALES | 9494 | TARIFA MES - PERSONAL DE OBRA - OPERARIO (INCLUYE FACTOR DE PRESTACIONES) | MES | 4719411 | Actualización 2025-I Fase II + M.O. 2026
Demanda | ESTRUCTURAS EN ACERO | 9495 | TUERCAS POR KG | KG | 11777 | Actualización 2025-I Fase I
Demanda | ESTRUCTURAS EN ACERO | 9496 | PERNOS POR Kg | KG | 9994 | Actualización 2025-I Fase I
Demanda | SUELDOS Y JORNALES | 9497 | TARIFA HORA - PERSONAL DE OBRA - AYUDANTE - HORARIO NOCTURNO (INCLUYE FACTOR DE PRESTACIONES) | HR | 16439 | Actualización 2025-I Fase II + M.O. 2026
Demanda | CONCRETOS Y MORTEROS PREMEZCLADOS | 9499 | CONCRETO TREMIE GRAVA FINA 3500 PSI | M3 | 618688 | Actualización 2025-I Fase I
Demanda | ESTRUCTURAS EN ACERO | 9500 | LÁMINA COLABORANTE 2" CALIBRE 16 (1.50mm) | M2 | 106505 | Actualización 2025-I Fase I
Demanda | ESTRUCTURAS EN ACERO | 9501 | LÁMINA COLABORANTE 2" CALIBRE 18 (1.20mm) | M2 | 89250 | Actualización 2025-I Fase I
Demanda | SUELDOS Y JORNALES | 9505 | TARIFA JORNAL- PROFESIONAL CATEGORÍA 1 (INCLUYE FACTOR DE PRESTACIONES) | JR | 840633 | Actualización 2025-I Fase II + M.O. 2026
Demanda | SUELDOS Y JORNALES | 9506 | TARIFA JORNAL - PROFESIONAL CATEGORÍA 2 (INCLUYE FACTOR DE PRESTACIONES) | JR | 641011 | Actualización 2025-I Fase II + M.O. 2026
Demanda | SUELDOS Y JORNALES | 9507 | TARIFA JORNAL - PROFESIONAL CATEGORÍA 3 (INCLUYE FACTOR DE PRESTACIONES) | JR | 541201 | Actualización 2025-I Fase II + M.O. 2026
Demanda | SUELDOS Y JORNALES | 9508 | TARIFA JORNAL - PROFESIONAL CATEGORÍA 4 (INCLUYE FACTOR DE PRESTACIONES) | JR | 461034 | Actualización 2025-I Fase II + M.O. 2026
Demanda | SUELDOS Y JORNALES | 9509 | TARIFA JORNAL - PROFESIONAL CATEGORÍA 5 (INCLUYE FACTOR DE PRESTACIONES) | JR | 416003 | Actualización 2025-I Fase II + M.O. 2026
Demanda | SUELDOS Y JORNALES | 9510 | TARIFA JORNAL - PROFESIONAL CATEGORÍA 6 (INCLUYE FACTOR DE PRESTACIONES) | JR | 371117 | Actualización 2025-I Fase II + M.O. 2026
Demanda | SUELDOS Y JORNALES | 9511 | TARIFA JORNAL - PROFESIONAL CATEGORÍA 7 (INCLUYE FACTOR DE PRESTACIONES) | JR | 280958 | Actualización 2025-I Fase II + M.O. 2026
Demanda | SUELDOS Y JORNALES | 9512 | TARIFA JORNAL - PERSONAL TÉCNICO - TECNÓLOGO EN ÁREAS DE INGENIERÍA (INCLUYE FACTOR DE PRESTACIONES) | JR | 174438 | Actualización 2025-I Fase II + M.O. 2026
Demanda | SUELDOS Y JORNALES | 9513 | TARIFA JORNAL - PERSONAL TÉCNICO - AUXILIAR DE INGENIERÍA (INCLUYE FACTOR DE PRESTACIONES) | JR | 164940 | Actualización 2025-I Fase II + M.O. 2026
Demanda | SUELDOS Y JORNALES | 9514 | TARIFA JORNAL - PERSONAL TÉCNICO - DIBUJANTE 1 (INCLUYE FACTOR DE PRESTACIONES) | JR | 172324 | Actualización 2025-I Fase II + M.O. 2026
Demanda | SUELDOS Y JORNALES | 9515 | TARIFA JORNAL - PERSONAL TÉCNICO - DIBUJANTE 2 (INCLUYE FACTOR DE PRESTACIONES) | JR | 141773 | Actualización 2025-I Fase II + M.O. 2026
Demanda | SUELDOS Y JORNALES | 9516 | TARIFA JORNAL - PERSONAL TÉCNICO - TOPÓGRAFO AUXILIAR (INCLUYE FACTOR DE PRESTACIONES) | JR | 160788 | Actualización 2025-I Fase II + M.O. 2026
Demanda | SUELDOS Y JORNALES | 9517 | TARIFA JORNAL - PERSONAL TÉCNICO - BATIMETRISTA INSPECTOR (INCLUYE FACTOR DE PRESTACIONES) | JR | 181776 | Actualización 2025-I Fase II + M.O. 2026
Demanda | SUELDOS Y JORNALES | 9518 | TARIFA JORNAL - PERSONAL TÉCNICO - BATIMETRISTA AUXILIAR (INCLUYE FACTOR DE PRESTACIONES) | JR | 160788 | Actualización 2025-I Fase II + M.O. 2026
Demanda | SUELDOS Y JORNALES | 9519 | TARIFA JORNAL - PERSONAL TÉCNICO - LABORATORISTA INSPECTOR (INCLUYE FACTOR DE PRESTACIONES) | JR | 172662 | Actualización 2025-I Fase II + M.O. 2026
Demanda | SUELDOS Y JORNALES | 9520 | TARIFA JORNAL - PERSONAL TÉCNICO - LABORATORISTA AUXILIAR (INCLUYE FACTOR DE PRESTACIONES) | JR | 124687 | Actualización 2025-I Fase II + M.O. 2026
Demanda | SUELDOS Y JORNALES | 9521 | TARIFA JORNAL - PERSONAL TÉCNICO - OPERADOR EQUIPO PERFORACIÓN (INCLUYE FACTOR DE PRESTACIONES) | JR | 156349 | Actualización 2025-I Fase II + M.O. 2026
Demanda | SUELDOS Y JORNALES | 9522 | TARIFA JORNAL - PERSONAL TÉCNICO - OPERADOR AUXILIAR DE EQUIPO (INCLUYE FACTOR DE PRESTACIONES) | JR | 108808 | Actualización 2025-I Fase II + M.O. 2026
Demanda | SUELDOS Y JORNALES | 9523 | TARIFA JORNAL- PERSONAL ADMINISTRATIVO - ADMINISTRADOR (INCLUYE FACTOR DE PRESTACIONES) | JR | 180819 | Actualización 2025-I Fase II + M.O. 2026
Demanda | SUELDOS Y JORNALES | 9524 | TARIFA JORNAL - PERSONAL ADMINISTRATIVO - AUXILIAR ADMINISTRATIVO-ALMACENISTA (INCLUYE FACTOR DE PRESTACIONES) | JR | 132651 | Actualización 2025-I Fase II + M.O. 2026
Demanda | SUELDOS Y JORNALES | 9525 | TARIFA JORNAL - PERSONAL ADMINISTRATIVO - SECRETARIA 1 (INCLUYE FACTOR DE PRESTACIONES) | JR | 110304 | Actualización 2025-I Fase II + M.O. 2026
Demanda | SUELDOS Y JORNALES | 9526 | TARIFA JORNAL - PERSONAL ADMINISTRATIVO - SECRETARIA 2 (INCLUYE FACTOR DE PRESTACIONES) | JR | 97414 | Actualización 2025-I Fase II + M.O. 2026
Demanda | SUELDOS Y JORNALES | 9527 | TARIFA JORNAL - PERSONAL AUXILIAR TÉCNICO - CADENERO 1 (INCLUYE FACTOR DE PRESTACIONES) | JR | 124687 | Actualización 2025-I Fase II + M.O. 2026
Demanda | SUELDOS Y JORNALES | 9528 | TARIFA JORNAL - PERSONAL AUXILIAR TÉCNICO - SECRETARIA - CONDUCTOR O MOTORISTA (INCLUYE FACTOR DE PRESTACIONES) | JR | 97414 | Actualización 2025-I Fase II + M.O. 2026
Demanda | SUELDOS Y JORNALES | 9529 | TARIFA JORNAL- PERSONAL DE OBRA - MAESTRO DE OBRA (INCLUYE FACTOR DE PRESTACIONES) | JR | 218070 | Actualización 2025-I Fase II + M.O. 2026
Demanda | SUELDOS Y JORNALES | 9530 | TARIFA MES - PERSONAL DE OBRA - TÉCNICO ELÉCTRICO (INCLUYE FACTOR DE PRESTACIONES) | MES | 4177884 | Actualización 2025-I Fase II + M.O. 2026
Demanda | SUELDOS Y JORNALES | 9531 | TARIFA HORA - PROFESIONAL CATEGORIA 1 (INCLUYE FACTOR DE PRESTACIONES) | HR | 114632 | Actualización 2025-I Fase II + M.O. 2026
Demanda | SUELDOS Y JORNALES | 9532 | TARIFA HORA - PROFESIONAL CATEGORÍA 2 (INCLUYE FACTOR DE PRESTACIONES) | HR | 87410 | Actualización 2025-I Fase II + M.O. 2026
Demanda | SUELDOS Y JORNALES | 9533 | TARIFA HORA - PROFESIONAL CATEGORÍA 3 (INCLUYE FACTOR DE PRESTACIONES) | HR | 73799 | Actualización 2025-I Fase II + M.O. 2026
Demanda | SUELDOS Y JORNALES | 9534 | TARIFA HORA - PROFESIONAL CATEGORÍA 4 (INCLUYE FACTOR DE PRESTACIONES) | HR | 62869 | Actualización 2025-I Fase II + M.O. 2026
Demanda | SUELDOS Y JORNALES | 9535 | TARIFA HORA - PROFESIONAL CATEGORÍA 5 (INCLUYE FACTOR DE PRESTACIONES) | HR | 56728 | Actualización 2025-I Fase II + M.O. 2026
Demanda | SUELDOS Y JORNALES | 9536 | TARIFA HORA - PROFESIONAL CATEGORÍA 6 (INCLUYE FACTOR DE PRESTACIONES) | HR | 50607 | Actualización 2025-I Fase II + M.O. 2026
Demanda | SUELDOS Y JORNALES | 9537 | TARIFA HORA - PROFESIONAL CATEGORÍA 7 (INCLUYE FACTOR DE PRESTACIONES) | HR | 38313 | Actualización 2025-I Fase II + M.O. 2026
Demanda | SUELDOS Y JORNALES | 9539 | TARIFA HORA - PERSONAL TÉCNICO - TECNÓLOGO EN ÁREAS DE INGENIERÍA (INCLUYE FACTOR DE PRESTACIONES) | HR | 23786 | Actualización 2025-I Fase II + M.O. 2026
Demanda | SUELDOS Y JORNALES | 9540 | TARIFA HORA - PERSONAL TÉCNICO - AUXILIAR DE INGENIERÍA (INCLUYE FACTOR DE PRESTACIONES) | HR | 22492 | Actualización 2025-I Fase II + M.O. 2026
Demanda | SUELDOS Y JORNALES | 9541 | TARIFA HORA - PERSONAL TÉCNICO - DIBUJANTE 1 (INCLUYE FACTOR DE PRESTACIONES) | HR | 23498 | Actualización 2025-I Fase II + M.O. 2026
Demanda | SUELDOS Y JORNALES | 9542 | TARIFA HORA - PERSONAL TÉCNICO - DIBUJANTE 2 (INCLUYE FACTOR DE PRESTACIONES) | HR | 19333 | Actualización 2025-I Fase II + M.O. 2026
Demanda | SUELDOS Y JORNALES | 9543 | TARIFA HORA - PERSONAL TÉCNICO - TOPÓGRAFO INSPECTOR (INCLUYE FACTOR DE PRESTACIONES) | HR | 24787 | Actualización 2025-I Fase II + M.O. 2026
Demanda | SUELDOS Y JORNALES | 9544 | TARIFA HORA - PERSONAL TÉCNICO - TOPÓGRAFO AUXILIAR (INCLUYE FACTOR DE PRESTACIONES) | HR | 21925 | Actualización 2025-I Fase II + M.O. 2026
Demanda | SUELDOS Y JORNALES | 9545 | TARIFA HORA - PERSONAL TÉCNICO - BATIMETRISTA INSPECTOR (INCLUYE FACTOR DE PRESTACIONES) | HR | 24787 | Actualización 2025-I Fase II + M.O. 2026
Demanda | SUELDOS Y JORNALES | 9546 | TARIFA HORA - PERSONAL TÉCNICO - BATIMETRISTA AUXILIAR (INCLUYE FACTOR DE PRESTACIONES) | HR | 21925 | Actualización 2025-I Fase II + M.O. 2026
Demanda | SUELDOS Y JORNALES | 9547 | TARIFA HORA - PERSONAL TÉCNICO - LABORATORISTA INSPECTOR (INCLUYE FACTOR DE PRESTACIONES) | HR | 23545 | Actualización 2025-I Fase II + M.O. 2026
Demanda | SUELDOS Y JORNALES | 9548 | TARIFA HORA - PERSONAL TÉCNICO - LABORATORISTA AUXILIAR (INCLUYE FACTOR DE PRESTACIONES) | HR | 17002 | Actualización 2025-I Fase II + M.O. 2026
Demanda | SUELDOS Y JORNALES | 9549 | TARIFA HORA - PERSONAL TÉCNICO - OPERADOR EQUIPO PERFORACIÓN (INCLUYE FACTOR DE PRESTACIONES) | HR | 21320 | Actualización 2025-I Fase II + M.O. 2026
Demanda | SUELDOS Y JORNALES | 9550 | TARIFA HORA - PERSONAL TÉCNICO - OPERADOR AUXILIAR DE EQUIPO (INCLUYE FACTOR DE PRESTACIONES) | HR | 14838 | Actualización 2025-I Fase II + M.O. 2026
Demanda | SUELDOS Y JORNALES | 9551 | TARIFA HORA - PERSONAL TÉCNICO - INSPECTOR 1 (INCLUYE FACTOR DE PRESTACIONES) | HR | 19648 | Actualización 2025-I Fase II + M.O. 2026
Demanda | SUELDOS Y JORNALES | 9552 | TARIFA HORA - PERSONAL TÉCNICO - INSPECTOR 2 (INCLUYE FACTOR DE PRESTACIONES) | HR | 17864 | Actualización 2025-I Fase II + M.O. 2026
Demanda | SUELDOS Y JORNALES | 9553 | TARIFA HORA- PERSONAL ADMINISTRATIVO - ADMINISTRADOR (INCLUYE FACTOR DE PRESTACIONES) | HR | 24657 | Actualización 2025-I Fase II + M.O. 2026
Demanda | SUELDOS Y JORNALES | 9554 | TARIFA HORA - PERSONAL ADMINISTRATIVO - AUXILIAR ADMINISTRATIVO-ALMACENISTA (INCLUYE FACTOR DE PRESTACIONES) | HR | 18088 | Actualización 2025-I Fase II + M.O. 2026
Demanda | SUELDOS Y JORNALES | 9555 | TARIFA HORA - PERSONAL ADMINISTRATIVO - SECRETARIA 1 (INCLUYE FACTOR DE PRESTACIONES) | HR | 15042 | Actualización 2025-I Fase II + M.O. 2026
Demanda | SUELDOS Y JORNALES | 9556 | TARIFA HORA - PERSONAL ADMINISTRATIVO - SECRETARIA 2 (INCLUYE FACTOR DE PRESTACIONES) | HR | 13284 | Actualización 2025-I Fase II + M.O. 2026
Demanda | SUELDOS Y JORNALES | 9557 | TARIFA HORA - PERSONAL AUXILIAR TÉCNICO - CADENERO 1 (INCLUYE FACTOR DE PRESTACIONES) | HR | 17002 | Actualización 2025-I Fase II + M.O. 2026
Demanda | SUELDOS Y JORNALES | 9558 | TARIFA HORA - PERSONAL AUXILIAR TÉCNICO - CADENERO 2 (INCLUYE FACTOR DE PRESTACIONES) | HR | 15042 | Actualización 2025-I Fase II + M.O. 2026
Demanda | SUELDOS Y JORNALES | 9559 | TARIFA HORA - PERSONAL AUXILIAR TÉCNICO - SECRETARIA - CONDUCTOR O MOTORISTA (INCLUYE FACTOR DE PRESTACIONES) | HR | 13284 | Actualización 2025-I Fase II + M.O. 2026
Demanda | SUELDOS Y JORNALES | 9560 | TARIFA HORA - PERSONAL DE OBRA - MAESTRO DE OBRA (INCLUYE FACTOR DE PRESTACIONES) | HR | 29737 | Actualización 2025-I Fase II + M.O. 2026
Demanda | MATERIALES DE FERRETERÍA Y OTROS | 9570 | UNIÓN CANALETA PLÁSTICA DE 20cm x 12cm PORTACABLES | UN | 2206 | Actualización 2025-I Fase II + M.O. Ley 2101 de 2021
Demanda | MATERIALES DE FERRETERÍA Y OTROS | 9571 | UNIÓN CANALETA PLÁSTICA DE 32mm x 12mm PORTACABLES | UN | 11797 | Actualización 2025-I Fase II + M.O. Ley 2101 de 2021
Demanda | MATERIALES DE FERRETERÍA Y OTROS | 9572 | CANALETA PLÁSTICA DE 20cm x 12cm PORTACABLES CON ADHESIVO | ML | 4964 | Actualización 2025-I Fase II + M.O. Ley 2101 de 2021
Demanda | MATERIALES DE FERRETERÍA Y OTROS | 9573 | CANALETA PLÁSTICA DE 32cm x 12cm PORTACABLES CON ADHESIVO | ML | 4626 | Actualización 2025-I Fase II + M.O. Ley 2101 de 2021
Demanda | MATERIALES DE FERRETERÍA Y OTROS | 9574 | ABRAZADERA CORREDIZA - CREMALLERA 8mm | UN | 1445 | Actualización 2025-I Fase II + M.O. Ley 2101 de 2021
Demanda | SUELDOS Y JORNALES | 9575 | TARIFA MES - PERSONAL TÉCNICO - CELADOR ARMADO (24 horas por 30 dias dividos en 3 turnos de 8 horas diarias. Incluye prestaciones de ley, Administraciòn y servicios). | MES | 18832062 | Actualización 2025-I Fase II + M.O. 2026
Demanda | TARIFA _ OPERACIÓN OFICINA | 9576 | TARIFA MES - ARRIENDO OFICINA INCL. ADMINISTRACIÓN, SERVICIOS PÚBLICOS, COMUNICACIONES | M2/MES | 55270 | Actualización 2025-I Fase II + M.O. 2026
Demanda | TARIFA _ OBRA | 9577 | TARIFA MES - ALQUILER CAMPAMENTOS INCL. SERVICIOS PÚBLICOS PROVISIONALES | M2/MES | 25982 | Actualización 2025-I Fase II + M.O. 2026
Demanda | TARIFA _ OPERACIÓN OFICINA | 9578 | TARIFA MES - GASTOS OFICINA (PAPELERIA, FOTOCOPIAS Y OTROS) | GLB/MS | 1260967 | Actualización 2025-I Fase II + M.O. 2026
Demanda | SELLANTES-IMPERMEABILIZANTES Y ADITIVOS CONCRETOS | 9635 | ADHESIVO ESTRUCTURAL PARA ANCLAJE DE BARRAS AL CONCRETO. USO EN CONCRETO FISURADO Y NO FISURADO POR 600 ml | UN | 219579 | Actualización 2025-I Fase II + M.O. Ley 2101 de 2021
Demanda | SELLANTES-IMPERMEABILIZANTES Y ADITIVOS CONCRETOS | 9638 | ADHESIVO EPÓXICO DE DOS COMPONENTES DE CONSISTENCIA PASTOSA | KG | 159663 | Actualización 2025-I Fase II + M.O. Ley 2101 de 2021
Demanda | SELLANTES-IMPERMEABILIZANTES Y ADITIVOS CONCRETOS | 9639 | MORTERO DE REPARACIÓN ESTRUCTURAL MONOCOMPONENTE | KG | 5833 | Actualización 2025-I Fase II + M.O. Ley 2101 de 2021
Demanda | SELLANTES-IMPERMEABILIZANTES Y ADITIVOS CONCRETOS | 9640 | RECUBRIMIENTO INHIBIDOR PROTECTOR DE CORROSIÓN MODIFICADO CON RESINA ACRÍLICA DE DOS COMPONENTES QUE IMPIDE LA OXIDACIÓN DEL ACERO DE REFUERZO. | KG | 18626 | Actualización 2025-I Fase II + M.O. Ley 2101 de 2021
Demanda | SELLANTES-IMPERMEABILIZANTES Y ADITIVOS CONCRETOS | 9642 | ADHESIVO EPÓXICO DE ALTA RESISTENCIA, ALTO MÓDULO Y BAJA VISCOSIDAD. | KG | 104512 | Actualización 2025-I Fase II + M.O. Ley 2101 de 2021
Demanda | SELLANTES-IMPERMEABILIZANTES Y ADITIVOS CONCRETOS | 9643 | FONDO DE JUNTA EN ESPUMA DE POLIETILENO DE BAJA DENSIDAD D= 6 mm | ML | 820 | Actualización 2025-I Fase II + M.O. Ley 2101 de 2021
Demanda | SELLANTES-IMPERMEABILIZANTES Y ADITIVOS CONCRETOS | 9644 | PERFIL DE PVC PARA SELLO DE JUNTA (CINTA FLEXIBLE PARA SELLO DE PVC). | ML | 25260 | Actualización 2025-I Fase II + M.O. Ley 2101 de 2021
Demanda | SELLANTES-IMPERMEABILIZANTES Y ADITIVOS CONCRETOS | 9645 | ADHESIVO ESPECIAL PARA EL PEGADO PLÁSTICO DE METALES MONOCOMPONENTE Y LIBRE DE SOLVENTES (300ml) | UN | 81223 | Actualización 2025-I Fase II + M.O. Ley 2101 de 2021
Demanda | ENSAYO CAMPO - ELEMENTOS ESTRUCTURALES CONCRETO | 9646 | OBTENCION DE NUCLEOS DE CONCRETO ENDURECIDO (NUCLEOS DE 6"). Norma técnica: INVE-418-13 NTC-3658-18. | UN | 285600 | Actualización 2025-I Fase II + M.O. Ley 2101 de 2021
Demanda | ENSAYO LABORATORIO - CONCRETOS HIDRÁULICOS | 9647 | DISEÑO DE MEZCLAS DE CONCRETO CON TRES AGREGADOS PARA UNA RESISTENCIA DADA (INCLUYE CARACTERIZACIÓN) | UN | 930342 | Actualización 2025-I Fase II + M.O. Ley 2101 de 2021
Demanda | ENSAYO CAMPO - ELEMENTOS ESTRUCTURALES CONCRETO | 9648 | CORTE DE NÚCLEO PARA ENSAYO DE COMPRESIÓN | UN | 29750 | Actualización 2025-I Fase II + M.O. Ley 2101 de 2021
Demanda | ARBOLES-GRAMAS-VEGETACIÓN Y PLANTACIÓN PAISAJÍSTIC | 9649 | CICATRIZANTE DE RAICES | GLN | 421313 | Actualización 2025-I Fase II + M.O. Ley 2101 de 2021
Demanda | ESTRUCTURAS EN ACERO | 9650 | LAMINA GALVANIZADA POR KILOGRAMOS | KG | 5712 | Actualización 2025-I Fase I
Demanda | ESTRUCTURAS EN ACERO | 9651 | ACERO ESTRUCTURAL PARA PUENTE PEATONAL TIPO TRANSMILENIO (TIPO DE ACERO A-572 GRADO 50, A-500 GRADO C, A-36). SUMINISTRO, FABRICACIÓN, TRANSPORTE Y MONTAJE DE ESTRUCTURA METÁLICA CON EL SIGUIENTE ESQUEMA DE PROTECCIÓN Y PINTURA: SISTEMA DE PROTECCIÓN BÁSICA: (GUÍA 6.7.1) GALVANIZADO EN CALIENTE (DE ACUERDO CON GUÍA Y CARTILLA).BARRERA: BARRERA EPÓXICA CON POLIAMIDA DE 1.5 A 2.0 MILS DE PELÍCULA SECA.ACABADO: RECUBRIMIENTO URETANO BRILLANTE TIPO ALIFÁTICO RAL 7045 (GRIS) DE 1.5 A 2.0 MILS. | KG | 21800 | Actualización 2025-I Fase I
Demanda | ESTRUCTURAS EN ACERO | 9652 | ACERO ESTRUCTURAL PARA PUENTE PEATONAL TIPO TRANSMILENIO (TIPO DE ACERO A-572 GRADO 50, A-500 GRADO C, A-36). SUMINISTRO, FABRICACIÓN, TRANSPORTE Y MONTAJE DE ESTRUCTURA METÁLICA CON EL SIGUIENTE ESQUEMA DE PROTECCIÓN Y PINTURA: SISTEMA DE PROTECCIÓN BÁSICA: (GUÍA 6.7.2) LIMPIEZA: SP10.PRIMER: IMPRIMANTE EPÓXICO RICO EN ZINC DE 3.5 A 4.0 MILS PELÍCULA SECA.BARRERA: BARRERA EPÓXICA CON CURADOR POLIAMIDA DE 3.5 A 4.0 MILS PELÍCULA SECA.ACABADO: RECUBRIMIENTO URETANO BRILLANTE ALIFÁTICO DE 2.5 A 3.0 MILS.EL ESPESOR TOTAL DEL SISTEMA DE PROTECCIÓN DEBE SER AL MENOS 10 MILS (DFT) CHORRO ABRASIVO METAL CASI BLANCO. | KG | 19450 | Actualización 2025-I Fase I
Demanda | ESTRUCTURAS EN ACERO | 9653 | ACERO ESTRUCTURAL PARA ESTACIÓN TIPO TRANSMILENIO (TIPO DE ACERO A-572 GRADO 50, A-500 GRADO C, A-36). SUMINISTRO, FABRICACIÓN, TRANSPORTE Y MONTAJE DE ESTRUCTURA METÁLICA CON EL SIGUIENTE ESQUEMA DE PROTECCIÓN Y PINTURA: SISTEMA DE PROTECCIÓN BÁSICA: (GUÍA 6.7.1).PINTURA: SISTEMA DE PROTECCIÓN BÁSICA: (GUÍA 6.7.1)GALVANIZADO EN CALIENTE (DE ACUERDO GUÍA Y CARTILLA).BARRERA: BARRERA EPÓXICA CON POLIAMIDA DE 1.5 A 2.0 MILS DE PELÍCULA SECA.ACABADO: RECUBRIMIENTO URETANO BRILLANTE TIPO ALIFÁTICO RAL 7045 (GRIS) DE 1.5 A 2.0 MILS. | KG | 21150 | Actualización 2025-I Fase I
Demanda | ESTRUCTURAS EN ACERO | 9654 | ACERO ESTRUCTURAL PARA ESTACIÓN TIPO TRANSMILENIO (TIPO DE ACERO A-572 GRADO 50, A-500 GRADO C, A-36). SUMINISTRO, FABRICACIÓN, TRANSPORTE Y MONTAJE DE ESTRUCTURA METÁLICA CON EL SIGUIENTE ESQUEMA DE PROTECCIÓN Y PINTURA: SISTEMA DE PROTECCIÓN BÁSICA: (GUÍA 6.7.2) LIMPIEZA: SP10.PRIMER: IMPRIMANTE EPÓXICO RICO EN ZINC DE 3.5 A 4.0 MILS PELÍCULA SECA.BARRERA: BARRERA EPÓXICA CON CURADOR POLIAMIDA DE 3.5 A 4.0 MILS PELÍCULA SECA.ACABADO: RECUBRIMIENTO URETANO BRILLANTE ALIFÁTICO DE 2.5 A 3.0 MILS.EL ESPESOR TOTAL DEL SISTEMA DE PROTECCIÓN DEBE SER AL MENOS 10 MILS (DFT)CHORRO ABRASIVO METAL CASI BLANCO. | KG | 18800 | Actualización 2025-I Fase I
Demanda | ESTRUCTURAS EN ACERO | 9655 | ACERO ESTRUCTURAL PARA ESTACIÓN TIPO TRANSMILENIO. (TIPO DE ACERO A-572 GRADO 50, A-500 GRADO C, A-36) SUMINISTRO, FABRICACIÓN, MONTAJE Y TRANSPORTE DE ESTRUCTURA METÁLICA CON EL SIGUIENTE ESQUEMA DE PROTECCIÓN Y PINTURA: SISTEMA DE PROTECCIÓN ALTERN. ESTACIÓN LIMPIEZA: SP6.PRIMER: IMPRIMANTE EPÓXICO FOSFATO DE ZINC DE 3.0 MILS PELÍCULA SECA.ACABADO: RECUBRIMIENTO ESMALTE URETANO SERIE 36 RAL 7045 (GRIS) DE 3.0 MILS ESPESOR DE PELÍCULA SECA. CHORRO ABRASIVO COMERCIAL. | KG | 18152 | Actualización 2025-I Fase I
Demanda | GEOSINTETICOS | 9656 | GEOMALLA BIAXIAL CON RESISTENCIA ULTIMA A LA TENSION, SENTIDO LONGITUDINAL Y TRANSVERSAL: ENTRE 50 KN/M Y 55 KN/M | M2 | 14828 | Actualización 2025-I Fase II + M.O. Ley 2101 de 2021
Demanda | PISOS (CONVENCIONALES Y TIPO TRANSMILENIO) | 9663 | PISO PRETENSADO e= 70 mm PARA ESTACIONES Y PUENTES TIPO TRANSMILENIO. NO INCLUYE TRANSPORTE | M2 | 437215 | Actualización 2025-I Fase II + M.O. Ley 2101 de 2021
Demanda | EMULSIONES Y MEZCLAS ASFÁLTICAS | 9671 | MEZCLA ASFÁLTICA EN CALIENTE DENSA MD10 CON CEMENTO ASFÁLTICO 60-70 | M3 | 917091 | Actualización 2025-I Fase I
Demanda | EMULSIONES Y MEZCLAS ASFÁLTICAS | 9672 | MEZCLA ASFÁLTICA EN CALIENTE DENSA MD12 CON CEMENTO ASFÁLTICO 60-70 | M3 | 911607 | Actualización 2025-I Fase I
Demanda | EMULSIONES Y MEZCLAS ASFÁLTICAS | 9673 | MEZCLA ASFÁLTICA EN CALIENTE DENSA MD20 CON CEMENTO ASFÁLTICO 60-70 | M3 | 840629 | Actualización 2025-I Fase I
Demanda | PINTURAS | 9682 | PINTURA PARA RECUBRIMIENTO ACRÍLICO, IMPERMEABLE, DECORATIVO, EN COLORES MONOCOMPONENTES, CON ACABADO MATE PARA SUPERFICIES EN CONCRETO, MORTERO O FIBROCEMENTO | GLN | 121231 | Actualización 2025-I Fase II + M.O. Ley 2101 de 2021
Demanda | TUBERÍA Y ACCESORIOS CONDUIT GALVANIZADAS | 9685 | TUBERIA CONDUIT METALICA EMT D= 3" | ML | 74731 | Actualización 2025-I Fase II + M.O. Ley 2101 de 2021
Demanda | TUBERÍA Y ACCESORIOS CONDUIT GALVANIZADAS | 9686 | TUBERIA CONDUIT METALICA GALVANIZADA IMC D= 2" | ML | 56923 | Actualización 2025-I Fase II + M.O. Ley 2101 de 2021
Demanda | TUBERÍA Y ACCESORIOS CONDUIT GALVANIZADAS | 9687 | UNIÓN IMC D= 2" | UN | 6151 | Actualización 2025-I Fase II + M.O. Ley 2101 de 2021
Demanda | TUBERÍA Y ACCESORIOS CONDUIT GALVANIZADAS | 9688 | TUBERIA CONDUIT METALICA GALVANIZADA IMC D= 3/4" | ML | 20270 | Actualización 2025-I Fase II + M.O. Ley 2101 de 2021
Demanda | TUBERÍA Y ACCESORIOS CONDUIT GALVANIZADAS | 9689 | UNIÓN IMC D= 3/4" | UN | 2788 | Actualización 2025-I Fase II + M.O. Ley 2101 de 2021
Demanda | TUBERÍA Y ACCESORIOS CONDUIT GALVANIZADAS | 9690 | TUBERIA CONDUIT METALICA EMT D= 1 1/4" | ML | 23717 | Actualización 2025-I Fase II + M.O. Ley 2101 de 2021
Demanda | ESTRUCTURAS EN ACERO | 9695 | LIMPIEZA GRADO DE LIMPIEZA SEGÚN NORMA SSPC-SP1 - LIMPIEZA CON SOLVENTES PARA ESTRUCTURA PESADA | KG | 595 | Actualización 2025-I Fase I
Demanda | ESTRUCTURAS EN ACERO | 9696 | LIMPIEZA GRADO DE LIMPIEZA SEGÚN NORMA SSPC-SP2 - LIMPIEZA MANUAL PARA ESTRUCTURA PESADA | KG | 781 | Actualización 2025-I Fase I
Demanda | ESTRUCTURAS EN ACERO | 9697 | LIMPIEZA GRADO DE LIMPIEZA SEGÚN NORMA SSPC-SP3 - LIMPIEZA CON HERRAMIENTAS ELÉCTRICAS PARA ESTRUCTURA PESADA | KG | 901 | Actualización 2025-I Fase I
Demanda | ESTRUCTURAS EN ACERO | 9698 | LIMPIEZA GRADO DE LIMPIEZA SEGÚN NORMA SSPC-SP5 - LIMPIEZA CON ABRASIVO METAL BLANCO PARA ESTRUCTURA PESADA | KG | 1022 | Actualización 2025-I Fase I
Demanda | ESTRUCTURAS EN ACERO | 9699 | LIMPIEZA GRADO DE LIMPIEZA SEGÚN NORMA SSPC-SP7 - LIMPIEZA CON CHORRO ABRASIVO BRUSH-OFF PARA ESTRUCTURA PESADA | KG | 1384 | Actualización 2025-I Fase I
Demanda | ESTRUCTURAS EN ACERO | 9700 | LIMPIEZA GRADO DE LIMPIEZA SEGÚN NORMA SSPC-SP6 - LIMPIEZA CON CHORRO ABRASIVO COMERCIAL PARA ESTRUCTURA PESADA | KG | 1442 | Actualización 2025-I Fase I
Demanda | ESTRUCTURAS EN ACERO | 9701 | LIMPIEZA GRADO DE LIMPIEZA SEGÚN NORMA SSPC-SP10 - LIMPIEZA CON CHORRO ABRASIVO METAL CASI BLANCO PARA ESTRUCTURA PESADA | KG | 1616 | Actualización 2025-I Fase I
Demanda | TRANSPORTES DE MATERIALES Y ACARREOS | 9704 | ESCOLTA - COSTO POR ESCOLTA EN CADA RECORRIDO (UN TRAYECTO) EN PERÍMETRO URBANO | VIAJE | 250000 | Actualización 2025-I Fase I
Demanda | TRANSPORTES DE MATERIALES Y ACARREOS | 9705 | TRANSPORTE DE EQUIPO DE HASTA 1 TONELADA POR VIAJE DIURNO (UN TRAYECTO) - SIN ESCOLTA | VIAJE | 600000 | Actualización 2025-I Fase I
Demanda | TRANSPORTES DE MATERIALES Y ACARREOS | 9706 | TRANSPORTE DE EQUIPO DE 1.1 a 5 TONELADAS POR VIAJE DIURNO (UN TRAYECTO) - SIN ESCOLTA | VIAJE | 1000000 | Actualización 2025-I Fase I
Demanda | TRANSPORTES DE MATERIALES Y ACARREOS | 9707 | TRANSPORTE DE EQUIPO DE 5.1 a 10 TONELADAS POR VIAJE DIURNO (UN TRAYECTO) - SIN ESCOLTA | VIAJE | 1000000 | Actualización 2025-I Fase I
Demanda | TRANSPORTES DE MATERIALES Y ACARREOS | 9708 | TRANSPORTE DE EQUIPO DE 10.1 a 15 TONELADAS POR VIAJE DIURNO (UN TRAYECTO) - SIN ESCOLTA | VIAJE | 1300000 | Actualización 2025-I Fase I
Demanda | SUELDOS Y JORNALES | 9709 | TARIFA MES - PERSONAL TÉCNICO - TOPÓGRAFO INSPECTOR HORARIO NOCTURNO (NO INCLUYE FACTOR DE PRESTACIONES) | MES | 5043600 | Actualización 2025-I Fase II + M.O. 2026
Demanda | SUELDOS Y JORNALES | 9710 | TARIFA MES - PERSONAL TÉCNICO - LABORATORISTA INSPECTOR HORARIO NOCTURNO (NO INCLUYE FACTOR DE PRESTACIONES) | MES | 4468500 | Actualización 2025-I Fase II + M.O. 2026
Demanda | SUELDOS Y JORNALES | 9711 | TARIFA MES - PERSONAL TÉCNICO - INSPECTOR 2 HORARIO NOCTURNO (NO INCLUYE FACTOR DE PRESTACIONES) | MES | 3303450 | Actualización 2025-I Fase II + M.O. 2026
Demanda | SUELDOS Y JORNALES | 9712 | TARIFA MES - PERSONAL AUXILIAR TÉCNICO - CADENERO 1 - HORARIO NOCTURNO (NO INCLUYE FACTOR DE PRESTACIONES) | MES | 3126600 | Actualización 2025-I Fase II + M.O. 2026
Demanda | SUELDOS Y JORNALES | 9713 | TARIFA MES - PERSONAL AUXILIAR TÉCNICO - CADENERO 2 - HORARIO NOCTURNO (NO INCLUYE FACTOR DE PRESTACIONES) | MES | 2724300 | Actualización 2025-I Fase II + M.O. 2026
Demanda | SUELDOS Y JORNALES | 9714 | TARIFA MES - PERSONAL AUXILIAR TÉCNICO - CONDUCTOR O MOTORISTA - HORARIO NOCTURNO (No incluye Factor de Prestaciones) | MES | 2363722 | Actualización 2025-I Fase II + M.O. 2026
Demanda | SUELDOS Y JORNALES | 9715 | TARIFA MES - PERSONAL DE OBRA - MAESTRO DE OBRA - HORARIO NOCTURNO (NO INCLUYE FACTOR DE PRESTACIONES) | MES | 6058800 | Actualización 2025-I Fase II + M.O. 2026
Demanda | ENSAYO LABORATORIO - MORTERO | 9720 | DETERMINACION DE LA RESISTENCIA DE MORTEROS DE CEMENTO HIDRAULICO A LA COMPRESION, USANDO CUBOS DE 50MM O 2 PULGADAS DE LADO. Norma técnica: NTC-220-22 ASTM C109/C109M-23 | UN | 19278 | Actualización 2025-I Fase II + M.O. Ley 2101 de 2021
Demanda | CONCRETOS Y MORTEROS PREMEZCLADOS | 9723 | HIDROFUGANTE - PROTECTOR DEL CONCRETO - con ingrediente activo 100% en base a siliconas órganoreactivas de alta penetración | LT | 31999 | Actualización 2025-I Fase I
Demanda | MUEBLES - EQUIPOS Y ELEMENTOS OFICINA | 9724 | PORTÁTILES - Procesador minimo: intel, Core i3 4005U, celeron o similar, Memoria RAM de 4 GB(2x2048 MB) Disco duro de 500gb a 7200 rpm Pantalla LED HP BrightView widescreen alta definición con 35,6 cm | UN/MES | 124818 | Actualización 2025-I Fase II + M.O. Ley 2101 de 2021
Demanda | MUEBLES - EQUIPOS Y ELEMENTOS OFICINA | 9725 | IMPRESORA MULTIFUNCIONAL MONOCROMÁTICA 4 en 1, COPIADORA, IMPRESORA, SCANER Y FAX. 35 ppm, RENDIMIENTO 5000 PAG. | UN/MES | 97962 | Actualización 2025-I Fase II + M.O. Ley 2101 de 2021
Demanda | PRODUCTOS QUÍMICOS - PESTICIDAS - FITOSANITARIOS | 9726 | INSECTICIDA | LT | 35000 | Actualización 2025-I Fase II + M.O. Ley 2101 de 2021
Demanda | MUEBLES - EQUIPOS Y ELEMENTOS OFICINA | 9727 | CÁMARA DIGITAL COMPACTA MÍNIMO 16.2 MEGAPIXELES, MEMORIA DE 8 GB, VÍDEO HD CON PAUSA Y ZOOM (DIA) | DIA | 126090 | Actualización 2025-I Fase II + M.O. Ley 2101 de 2021
Demanda | POSTES Y ALUMBRADO PUBLICO | 9728 | POSTE METALICO H=12m BRAZO SENCILLO PINTADO | UN | 3857504 | Actualización 2025-I Fase II + M.O. Ley 2101 de 2021
Demanda | ESTRUCTURAS EN ACERO | 9733 | MALLA PARA GAVIÓN CALIBRE 13.0 HUECO DE 8 cm x 10 cm (7.5 cm x 7.5 cm) de 2m x 1m x 1m | UN | 117641 | Actualización 2025-I Fase I
Demanda | NEOPRENOS | 9736 | JUNTA DE DILATACIÓN ELASTOMERICA MOVIMIENTO 50 mm (+/- 25 mm) | ML | 733303 | Actualización 2025-I Fase II + M.O. Ley 2101 de 2021
Demanda | SERV. DIAGNÓSTICO-INSPECCIÓN REDES HIDROSANITARIAS | 9743 | PRUEBA DE HERMETICIDAD POR EL MÉTODO DE PRESIÓN POSITIVA CON AIRE PARA REDES DE ALCANTARILLADO - TRAMOS DE Ø 6" A Ø 12" | TRAMO | 595000 | Actualización 2025-I Fase II + M.O. Ley 2101 de 2021
Demanda | SERV. DIAGNÓSTICO-INSPECCIÓN REDES HIDROSANITARIAS | 9744 | PRUEBA DE HERMETICIDAD POR EL MÉTODO DE PRESIÓN POSITIVA CON AIRE PARA REDES DE ALCANTARILLADO - TRAMOS DE Ø 14" A Ø 24" | TRAMO | 714000 | Actualización 2025-I Fase II + M.O. Ley 2101 de 2021
Demanda | SERV. DIAGNÓSTICO-INSPECCIÓN REDES HIDROSANITARIAS | 9745 | PRUEBA DE HERMETICIDAD POR EL MÉTODO DE PRESIÓN POSITIVA CON AIRE PARA REDES DE ALCANTARILLADO - TRAMOS DE Ø 27" A Ø 40" | TRAMO | 833000 | Actualización 2025-I Fase II + M.O. Ley 2101 de 2021
Demanda | SERV. DIAGNÓSTICO-INSPECCIÓN REDES HIDROSANITARIAS | 9746 | PRUEBA DE HERMETICIDAD POR EL MÉTODO DE PRESIÓN POSITIVA CON AIRE PARA REDES DE ALCANTARILLADO - TRAMOS DE Ø 42" A Ø 50" | TRAMO | 952000 | Actualización 2025-I Fase II + M.O. Ley 2101 de 2021
Demanda | AGREGADOS PÉTREOS, BASES Y SUBBASES GRANULARES | 9747 | RAJÓN = 6" A 12" (15 - 30 cm) | M3 | 71400 | Actualización 2025-I Fase I
Demanda | EQUIPO LIVIANO Y HERRAMIENTAS | 9752 | MARTILLO DEMOLEDOR ELÉCTRICO - POTENCIA DE 1920 A 2200 WATTS - GOLPES POR MINUTO DE 860 A 2000 | HR | 10621 | Actualización 2025-I Fase II + M.O. Ley 2101 de 2021
Demanda | PINTURAS | 9754 | PINTURA (LÁTEX) ACRÍLICA BASE AGUA - Pintura base agua con tecnología acrílica avanzada de uso exterior que ofrece protección a rayos ultravioleta y factores climáticos. | GLN | 95000 | Actualización 2025-I Fase II + M.O. Ley 2101 de 2021
Demanda | TUBERÍA Y ACCESORIOS CONDUIT GALVANIZADAS | 9764 | TUBERIA CONDUIT METALICA GALVANIZADA IMC D= 3" | ML | 121359 | Actualización 2025-I Fase II + M.O. Ley 2101 de 2021
Demanda | TUBERÍA Y ACCESORIOS CONDUIT GALVANIZADAS | 9765 | TUBERIA METALICO RIGID D= 6" | ML | 526467 | Actualización 2025-I Fase II + M.O. Ley 2101 de 2021
Demanda | TUBERÍA Y ACCESORIOS CONDUIT GALVANIZADAS | 9766 | CONECTOR MECÁNICO GD. CUERPO: DOBLE Y PERNO DE SUJECIÓN EN U. TUBO DE 3" VARILLA 3" - 3 1/2", 4 SOL - 2/0 STR | UN | 130305 | Actualización 2025-I Fase II + M.O. Ley 2101 de 2021
Demanda | TUBERÍA Y ACCESORIOS CONDUIT GALVANIZADAS | 9767 | CONECTOR MECÁNICO GD. CUERPO: DOBLE Y PERNO DE SUJECIÓN EN U. TUBO DE 6" , 4 SOL - 2/0 STR | UN | 243850 | Actualización 2025-I Fase II + M.O. Ley 2101 de 2021
Demanda | MARCOS, TAPAS, REJILLAS, HERRAJES Y CAJILLAS | 9768 | PASO PLÁSTICO EN POLIPROPILENO DE ALTO IMPACTO CON MATERIAL ORIGINAL. DE 0.40m DE ANCHO x 0.30m DE FONDO x 3.5cm DE GROSOR. Libre de todo mantenimiento de anticorrosivo de inmunizantes y de pintura. | UN | 103530 | Actualización 2025-I Fase I
Demanda | NEOPRENOS | 9774 | APOYO ELASTOMÉRICO DE 30x30x5,0cm CON 4 REFUERZOS INTERNOS DE 1/8" A-36. DUREZA 60 SHORE A, ESFUERZO DE COMPRESIÓN APOYOS DE 112 Kg/cm2. | UN | 366020 | Actualización 2025-I Fase II + M.O. Ley 2101 de 2021
Demanda | NEOPRENOS | 9775 | APOYO ELASTOMÉRICO DE 20x20x5,0cm CON 4 REFUERZOS INTERNOS DE 1/8" A-36. DUREZA 60 SHORE A, ESFUERZO DE COMPRESIÓN APOYOS DE 112 Kg/cm2. | UN | 162956 | Actualización 2025-I Fase II + M.O. Ley 2101 de 2021
Demanda | SEÑALES, BARRERAS Y DEMARCACIÓN VIAL | 9789 | SEÑAL ELEVADA BS, TABLERO 3.097m x 2.228m REFLECTIVO DIAMANTE, SOPORTE EN TUBO GALVANIZADO DE 12" EN 7m. CERCHA EN TUBO DE 4" EN 3mm Y 2" EN 2mm. INCL. SUMINIST. E INSTALAC | UN | 7864390 | Actualización 2025-I Fase II + M.O. Ley 2101 de 2021
Demanda | SEÑALES, BARRERAS Y DEMARCACIÓN VIAL | 9790 | SEÑAL INFORMATIVA SI-05, TABLERO 1.401m x 0.512m REFLECTIVO ALTA INTENSIDAD, PEDESTAL EN ÁNGULO DE 2"x2"x1/4" H= 2.60m EN PINTURA ELECTROSTÁTICA. INCL. SUMINIST. E INSTALAC | UN | 1174162 | Actualización 2025-I Fase II + M.O. Ley 2101 de 2021
Demanda | SEÑALES, BARRERAS Y DEMARCACIÓN VIAL | 9791 | SEÑAL INFORMATIVA SI-05, TABLERO 1.167m x 0.512m REFLECTIVO ALTA INTENSIDAD, PEDESTAL EN ÁNGULO DE 2"x2"x1/4" H= 2.60m EN PINTURA ELECTROSTÁTICA. INCL. SUMINIST. E INSTALAC | UN | 763033 | Actualización 2025-I Fase II + M.O. Ley 2101 de 2021
Demanda | SEÑALES, BARRERAS Y DEMARCACIÓN VIAL | 9792 | SEÑAL INFORMATIVA SI-05, TABLERO 1.190m x 0.512m REFLECTIVO ALTA INTENSIDAD, PEDESTAL EN ÁNGULO DE 2"x2"x1/4" H= 2.60m EN PINTURA ELECTROSTÁTICA. INCL. SUMINIST. E INSTALAC | UN | 666599 | Actualización 2025-I Fase II + M.O. Ley 2101 de 2021
Demanda | SEÑALES, BARRERAS Y DEMARCACIÓN VIAL | 9796 | SEÑAL ELEVADA BS, TABLERO 2.414m x 1.380m REFLECTIVO DIAMANTE, SOPORTE EN TUBO GALVANIZADO DE 12" EN 7m. CERCHA EN TUBO DE 4" EN 3mm Y 2" EN 2mm. INCL. SUMINIST. E INSTALAC | UN | 7864390 | Actualización 2025-I Fase II + M.O. Ley 2101 de 2021
Demanda | SEÑALES, BARRERAS Y DEMARCACIÓN VIAL | 9797 | SEÑAL ELEVADA BS, TABLERO 3.322m x 2.111m REFLECTIVO DIAMANTE, SOPORTE EN TUBO GALVANIZADO DE 12" EN 7m. CERCHA EN TUBO DE 4" EN 3mm Y 2" EN 2mm. INCL. SUMINIST. E INSTALAC | UN | 8944501 | Actualización 2025-I Fase II + M.O. Ley 2101 de 2021
Demanda | SEÑALES, BARRERAS Y DEMARCACIÓN VIAL | 9798 | REEMPLAZO DE TABLERO SEÑAL ELEVADA BS, POR TABLERO GALVANIZADO CALIBRE 20 3.914m x 1.972m REFLECTIVO DIAMANTE. INCL. SUMINIST. E INSTALAC | UN | 4934132 | Actualización 2025-I Fase II + M.O. Ley 2101 de 2021
Demanda | SEÑALES, BARRERAS Y DEMARCACIÓN VIAL | 9799 | SEÑAL INFORMATIVA SI-05C, TABLERO 60.64cm x 82.50cm REFLECTIVO ALTA INTENSIDAD, PEDESTAL EN ÁNGULO DE 2"x2"x1/4" H= 2.60m EN PINTURA ELECTROSTÁTICA. INCL. SUMINIST. E INSTALAC | UN | 614360 | Actualización 2025-I Fase II + M.O. Ley 2101 de 2021
Demanda | SEÑALES, BARRERAS Y DEMARCACIÓN VIAL | 9800 | SEÑAL INFORMATIVA SI-05C, TABLERO 75.09cm x 82.50cm REFLECTIVO ALTA INTENSIDAD, PEDESTAL EN ÁNGULO DE 2"x2"x1/4" H= 2.60m EN PINTURA ELECTROSTÁTICA. INCL. SUMINIST. E INSTALAC | UN | 719958 | Actualización 2025-I Fase II + M.O. Ley 2101 de 2021
Demanda | SEÑALES, BARRERAS Y DEMARCACIÓN VIAL | 9801 | SEÑAL INFORMATIVA SI-05C, TABLERO 76.09cm x 97.51cm REFLECTIVO ALTA INTENSIDAD, PEDESTAL EN ÁNGULO DE 2"x2"x1/4" H= 2.60m EN PINTURA ELECTROSTÁTICA. INCL. SUMINIST. E INSTALAC | UN | 752845 | Actualización 2025-I Fase II + M.O. Ley 2101 de 2021
Demanda | SEÑALES, BARRERAS Y DEMARCACIÓN VIAL | 9802 | SEÑAL INFORMATIVA SI-05C, TABLERO 75.01cm x 82.50cm REFLECTIVO ALTA INTENSIDAD, PEDESTAL EN ÁNGULO DE 2"x2"x1/4" H= 2.60m EN PINTURA ELECTROSTÁTICA. INCL. SUMINIST. E INSTALAC | UN | 719958 | Actualización 2025-I Fase II + M.O. Ley 2101 de 2021
Demanda | SEÑALES, BARRERAS Y DEMARCACIÓN VIAL | 9804 | SEÑAL INFORMATIVA SI-05, TABLERO 1.119m x 0.512m REFLECTIVO ALTA INTENSIDAD, PEDESTAL EN ÁNGULO DE 2"x2"x1/4" H= 2.60m EN PINTURA ELECTROSTÁTICA. INCL. SUMINIST. E INSTALAC | UN | 691652 | Actualización 2025-I Fase II + M.O. Ley 2101 de 2021
Demanda | CUBIERTA - CIELO RASO - CORTASOL TIPO TRANSMILENIO | 9813 | CIELO RASO EN BANDEJA TILE LAY IN DE 610 mm x 610mm EN ALUZINC PERFORADO PERFIL CLP INCLUYE PERFILES DE FIJACION SISTEMA DE SUSPENSION Y ESPACIO PARA LAMPARAS. SUMINISTRO E INSTALACIÓN | M2 | 256474 | Actualización 2025-I Fase II + M.O. Ley 2101 de 2021
Demanda | ACTIVIDADES A TODO COSTO | 9819 | VINILO ADHESIVO FABRICADA EN LÁMINA DE ALUMINIO ANODIZADO 1.5mm PARA RUTEROS VALLA "SALIDA GRACIAS OTROS DESTINOS"(275cm x 31,6cm) SEGÚN MANUAL DE IMAGEN DE TRANSMILENIO. SUMINISTRO E INSTALACIÓN. | UN | 1785000 | Actualización 2025-I Fase II + M.O. Ley 2101 de 2021
Demanda | PINTURAS | 9822 | PINTURA SILOXANO MONO-COMPONENTE. ALTA ADHERENCIA, ALTA RESISTENCIA A LOS GRAFFITIS, A LOS RAYOS UV, ALTA LAVABILIDAD. NO REQUIERE DILUCIÓN. (6 - 10 M2 / Gl @ 15 mils. | GLN | 549900 | Actualización 2025-I Fase II + M.O. Ley 2101 de 2021
Demanda | EMULSIONES Y MEZCLAS ASFÁLTICAS | 9828 | MEZCLA ASFÁLTICA EN CALIENTE DE ALTO MÓDULO MAM-20 CON CEMENTO ASFÁLTICO TIPO V | M3 | 1181085 | Actualización 2025-I Fase I
Demanda | ENSAYO LABORATORIO - AGREGADOS PETREOS | 9832 | DENSIDAD BULK DEL LLENANTE MINERAL EN KEROSENE. Norma técnica: INVE-225-13. | UN | 143967 | Actualización 2025-I Fase II + M.O. Ley 2101 de 2021
Demanda | SUELDOS Y JORNALES | 9833 | TARIFA HORA - PERSONAL DE OBRA - OFICIAL NOCTURNO (INCLUYE FACTOR DE PRESTACIONES) | HR | 20454 | Actualización 2025-I Fase II + M.O. 2026
Demanda | TARIFA _ OPERACIÓN OFICINA | 9834 | TARIFA MES - SERVICIO TELEFONIA LOCAL ILIMITADA E INTERNET ILIMITADO VELOCIDAD PROMEDIO (50-500 MB) ESTRATOS 1 Y 2 | MES | 131990 | Actualización 2025-I Fase II + M.O. 2026
Demanda | TARIFA _ OPERACIÓN OFICINA | 9835 | TARIFA MES - SERVICIO TELEFONIA LOCAL ILIMITADA E INTERNET ILIMITADO VELOCIDAD PROMEDIO (80-500 MB) ESTRATO 3 | MES | 131990 | Actualización 2025-I Fase II + M.O. 2026
Demanda | TARIFA _ OPERACIÓN OFICINA | 9836 | TARIFA MES - SERVICIO TELEFONIA LOCAL ILIMITADA E INTERNET ILIMITADO VELOCIDAD PROMEDIO (80-500 MB) ESTRATO 4 | MES | 131990 | Actualización 2025-I Fase II + M.O. 2026
Demanda | TARIFA _ OPERACIÓN OFICINA | 9837 | TARIFA MES - SERVICIO TELEFONIA LOCAL ILIMITADA E INTERNET ILIMITADO VELOCIDAD PROMEDIO (80-500 MB) ESTRATO 5 | MES | 131990 | Actualización 2025-I Fase II + M.O. 2026
Demanda | TARIFA _ OPERACIÓN OFICINA | 9838 | TARIFA MES - SERVICIO TELEFONIA LOCAL ILIMITADA E INTERNET ILIMITADO VELOCIDAD PROMEDIO (80-500 MB) ESTRATO 6 | MES | 131990 | Actualización 2025-I Fase II + M.O. 2026
Demanda | TARIFA _ OBRA | 9839 | LEVANTAMIENTO DE ACTAS DE FACHADA (Incluye personal, logística, papelería, fotografía) | UN | 13531 | Actualización 2025-I Fase II + M.O. 2026
Demanda | TARIFA _ OPERACIÓN OFICINA | 9840 | TARIFA MES - EDICIÓN DE INFORME MENSUAL DE INTERVENTORÍA O CONSULTORÍA. Incluye 4 tapas plastificadas tamaño carta color blanco, con 6 tornillos, hojas de papel bond tamaño carta 75 gramos, 170 folios | UN/MES | 264000 | Actualización 2025-I Fase II + M.O. 2026
Demanda | CUBIERTA - CIELO RASO - CORTASOL TIPO TRANSMILENIO | 9842 | CUBIERTA DE VAGÓN LISA TIPO SÁNDWICH DECK EN ALUZINC CALIBRE 26 (SUM. E INSTAL.) PINTADA AL HORNO POR LAS DOS CARAS COLOR A ELEGIR CON AISLAMIENTO ACÚSTICO EN FIBRA DE VIDRIO DE 30mm CON SUS RESPEC | M2 | 344300 | Actualización 2025-I Fase II + M.O. Ley 2101 de 2021
Demanda | ENSAYO LABORATORIO - ANÁLISIS DE AGUAS | 9845 | SPLP - EXTRACCIÓN DE METALES PESADOS. Norma técnica: EPA-SW-846-1312-94. | UN | 198487 | Actualización 2025-I Fase II + M.O. Ley 2101 de 2021
Demanda | ENSAYO LABORATORIO - ANÁLISIS DE AGUAS | 9846 | DETERMINACION DE METALES POR ESPECTROSCOPIA DE EMISION DE PLASMA (METODO DE PLASMA ACOPLADO INDUCTIVAMENTE - ICP). BARIO. Norma técnica: SM-3120-B-17 | UN | 59500 | Actualización 2025-I Fase II + M.O. Ley 2101 de 2021
Demanda | ENSAYO LABORATORIO - ANÁLISIS DE AGUAS | 9847 | DETERMINACION DE METALES POR ESPECTROSCOPIA DE EMISION DE PLASMA (METODO DE PLASMA ACOPLADO INDUCTIVAMENTE - ICP). ARSENICO. Norma técnica: SM-3120-B-17 | UN | 59500 | Actualización 2025-I Fase II + M.O. Ley 2101 de 2021
Demanda | ENSAYO LABORATORIO - ANÁLISIS DE AGUAS | 9848 | DETERMINACION DE METALES POR ESPECTROSCOPIA DE EMISION DE PLASMA (METODO DE PLASMA ACOPLADO INDUCTIVAMENTE - ICP). CROMO. Norma técnica: SM-3120-B-17 | UN | 57239 | Actualización 2025-I Fase II + M.O. Ley 2101 de 2021
Demanda | ENSAYO LABORATORIO - ANÁLISIS DE AGUAS | 9849 | DETERMINACION DE METALES POR ESPECTROSCOPIA DE EMISION DE PLASMA (METODO DE PLASMA ACOPLADO INDUCTIVAMENTE - ICP). COBRE. Norma técnica: SM-3120-B-17 | UN | 57239 | Actualización 2025-I Fase II + M.O. Ley 2101 de 2021
Demanda | ENSAYO LABORATORIO - ANÁLISIS DE AGUAS | 9850 | DETERMINACION DE METALES POR ESPECTROSCOPIA DE EMISION DE PLASMA (METODO DE PLASMA ACOPLADO INDUCTIVAMENTE - ICP). MOLIBDENO. Norma técnica: SM-3120-B-17 | UN | 59500 | Actualización 2025-I Fase II + M.O. Ley 2101 de 2021
Demanda | ENSAYO LABORATORIO - ANÁLISIS DE AGUAS | 9851 | DETERMINACION DE METALES POR ESPECTROSCOPIA DE EMISION DE PLASMA (METODO DE PLASMA ACOPLADO INDUCTIVAMENTE - ICP). NIQUEL. Norma técnica: SM-3120-B-17 | UN | 59500 | Actualización 2025-I Fase II + M.O. Ley 2101 de 2021
Demanda | ENSAYO LABORATORIO - ANÁLISIS DE AGUAS | 9852 | DETERMINACION DE METALES POR ESPECTROSCOPIA DE EMISION DE PLASMA (METODO DE PLASMA ACOPLADO INDUCTIVAMENTE - ICP). PLOMO. Norma técnica: SM-3120-B-17 | UN | 59500 | Actualización 2025-I Fase II + M.O. Ley 2101 de 2021
Demanda | ENSAYO LABORATORIO - ANÁLISIS DE AGUAS | 9853 | DETERMINACION DE METALES POR ESPECTROSCOPIA DE EMISION DE PLASMA (METODO DE PLASMA ACOPLADO INDUCTIVAMENTE - ICP). SELENIO. Norma técnica: SM-3120-B-17 | UN | 57239 | Actualización 2025-I Fase II + M.O. Ley 2101 de 2021
Demanda | ENSAYO LABORATORIO - ANÁLISIS DE AGUAS | 9854 | DETERMINACION DE METALES POR ESPECTROSCOPIA DE EMISION DE PLASMA (METODO DE PLASMA ACOPLADO INDUCTIVAMENTE - ICP). ZINC. Norma técnica: SM-3120-B-17 | UN | 59500 | Actualización 2025-I Fase II + M.O. Ley 2101 de 2021
Demanda | ENSAYO LABORATORIO - ANÁLISIS DE AGUAS | 9855 | DETERMINACION DE METALES POR ESPECTROSCOPIA DE EMISION DE PLASMA (METODO DE PLASMA ACOPLADO INDUCTIVAMENTE - ICP). CADMIO. Norma técnica: SM-3120-B-17 | UN | 57239 | Actualización 2025-I Fase II + M.O. Ley 2101 de 2021
Demanda | ENSAYO LABORATORIO - ANÁLISIS DE AGUAS | 9856 | DETERMINACION DE METALES POR ESPECTROSCOPIA DE EMISION DE PLASMA (METODO DE PLASMA ACOPLADO INDUCTIVAMENTE - ICP). MERCURIO. Norma técnica: SM-3120-B-17 | UN | 59500 | Actualización 2025-I Fase II + M.O. Ley 2101 de 2021
Demanda | ENSAYO LABORATORIO - ANÁLISIS DE AGUAS | 9857 | DETERMINACION DE METALES POR ESPECTROSCOPIA DE EMISION DE PLASMA (METODO DE PLASMA ACOPLADO INDUCTIVAMENTE - ICP). ANTIMONIO. Norma técnica: SM-3120-B-17 | UN | 71554 | Actualización 2025-I Fase II + M.O. Ley 2101 de 2021
Demanda | SEÑALES, BARRERAS Y DEMARCACIÓN VIAL | 9860 | SEÑAL TEMPORAL MÓVIL ECONÓMICA CON TRÍPODE TIPO SIO, SP, SI, SR DE (100 x 50 - 75 x 75 - 80 x 50) LÁMINA GALVANIZADA CAL. 20 Y ÁNGULOS DE 1" x 1/2" x 1/8". | UN | 364030 | Actualización 2025-I Fase II + M.O. Ley 2101 de 2021
Demanda | SEÑALES, BARRERAS Y DEMARCACIÓN VIAL | 9861 | BARRICADA METÁLICA CON SEÑAL DE DESVÍO O VÍA CERRADA DE 2.40 m CINTA GRADO INGENIERÍA SHEETING | UN | 385479 | Actualización 2025-I Fase II + M.O. Ley 2101 de 2021
Demanda | ENSAYO LABORATORIO - AGREGADOS PETREOS | 9862 | PERMEABILIDAD DE SUELOS GRANULARES (CABEZA CONSTANTE). Norma técnica: INVE-130-13. | UN | 328440 | Actualización 2025-I Fase II + M.O. Ley 2101 de 2021
Demanda | ENSAYO LABORATORIO - CONCRETOS HIDRÁULICOS | 9864 | METODO DE ENSAYO PARA DETERMINAR LA PERMEABILIDAD DEL CONCRETO AL AGUA. Norma técnica: NTC-4483-98 | UN | 474000 | Actualización 2025-I Fase II + M.O. Ley 2101 de 2021
Demanda | ENSAYO LABORATORIO - SUELOS | 9869 | DISEÑO DE MEZCLA DE SUELO - CEMENTO (NO INCLUYE PRUEBA DE DURABILIDAD) | UN | 1130500 | Actualización 2025-I Fase II + M.O. Ley 2101 de 2021
Demanda | ENSAYO LABORATORIO - AGREGADOS PROVENIENTES DE RCD | 9873 | ENSAYO DE CLASIFICACION DE LOS COMPONENTES DE LOS AGREGADOS GRUESOS RECICLADOS. Norma técnica: NTC-6422-21 UNE-EN-933-11-10 | UN | 452914 | Actualización 2025-I Fase II + M.O. Ley 2101 de 2021
Demanda | ENSAYO LABORATORIO - ANÁLISIS DE AGUAS | 9879 | DETERMINACION DE CONDUCTIVIDAD. Norma técnica: SM-2510-B-17. | UN | 9747 | Actualización 2025-I Fase II + M.O. Ley 2101 de 2021
Demanda | ENSAYO LABORATORIO - ANÁLISIS DE AGUAS | 9880 | DETERMINACION DE OLOR. Norma técnica: SM-2150-B-17. | UN | 4695 | Actualización 2025-I Fase II + M.O. Ley 2101 de 2021
Demanda | ENSAYO LABORATORIO - ANÁLISIS DE AGUAS | 9881 | DETERMINACION DE METALES POR ESPECTROMETRIA DE ABSORCION ATOMICA DE LLAMA (METODO DE LLAMA DIRECTA DE AIRE-ACETILENO). CADMIO TOTAL. Norma técnica: SM-3111-B-17 | UN | 50126 | Actualización 2025-I Fase II + M.O. Ley 2101 de 2021
Demanda | ENSAYO LABORATORIO - ANÁLISIS DE AGUAS | 9882 | DETERMINACION DE METALES POR ESPECTROMETRIA DE ABSORCION ATOMICA DE LLAMA (METODO DE LLAMA DIRECTA DE AIRE-ACETILENO). COBRE TOTAL. Norma técnica: SM-3111-B-17 | UN | 50126 | Actualización 2025-I Fase II + M.O. Ley 2101 de 2021
Demanda | ENSAYO LABORATORIO - ANÁLISIS DE AGUAS | 9883 | DETERMINACION DE MERCURIO TOTAL. Norma técnica: SM-3112-B-17. | UN | 64260 | Actualización 2025-I Fase II + M.O. Ley 2101 de 2021
Demanda | ENSAYO LABORATORIO - ANÁLISIS DE AGUAS | 9884 | DETERMINACION DE METALES POR ESPECTROMETRIA DE ABSORCION ATOMICA DE LLAMA (METODO DE LLAMA DIRECTA DE AIRE-ACETILENO). NIQUEL TOTAL. Norma técnica: SM-3111-B-17 | UN | 47704 | Actualización 2025-I Fase II + M.O. Ley 2101 de 2021
Demanda | ENSAYO LABORATORIO - ANÁLISIS DE AGUAS | 9885 | DETERMINACION DE METALES POR ESPECTROMETRIA DE ABSORCION ATOMICA DE LLAMA (METODO DE LLAMA DIRECTA DE AIRE-ACETILENO). PLOMO TOTAL. Norma técnica: SM-3111-B-17 | UN | 48266 | Actualización 2025-I Fase II + M.O. Ley 2101 de 2021
Demanda | ENSAYO LABORATORIO - ANÁLISIS DE AGUAS | 9886 | DETERMINACION DE METALES POR ESPECTROMETRIA DE ABSORCION ATOMICA DE LLAMA (METODO DE LLAMA DIRECTA DE AIRE-ACETILENO). ZINC TOTAL. Norma técnica: SM-3111-B-17 | UN | 35700 | Actualización 2025-I Fase II + M.O. Ley 2101 de 2021
Demanda | ENSAYO LABORATORIO - ANÁLISIS DE AGUAS | 9887 | DETERMINACION DE DUREZA TOTAL. Norma técnica: SM-2340-C-17. | UN | 14280 | Actualización 2025-I Fase II + M.O. Ley 2101 de 2021
Demanda | ENSAYO LABORATORIO - ANÁLISIS DE AGUAS | 9888 | FOSFATOS. Norma técnica: SM-4110-B-17. | UN | 29750 | Actualización 2025-I Fase II + M.O. Ley 2101 de 2021
Demanda | POSTES Y ALUMBRADO PUBLICO | 9896 | LUMINARIA DE EMERGENCIA LED R2 2.4W 6500K 120 o 277V 180 lm DE 60 x 130 x 300 mm | UN | 102966 | Actualización 2025-I Fase II + M.O. Ley 2101 de 2021
Demanda | CABLES Y ACCESORIOS ELECTRICOS | 9901 | CABLE MONOPOLAR DE ALUMINIO, CPT HFFR LS PARA 600 V c.a., 75°C CT, CALIBRE 4/0 AWG AA8000 (SIW) | ML | 23776 | Actualización 2025-I Fase II + M.O. Ley 2101 de 2021
Demanda | CABLES Y ACCESORIOS ELECTRICOS | 9902 | BORNA TERMINAL DE ALUMINIO 1 HUECO, 4/0 AWG | UN | 26312 | Actualización 2025-I Fase II + M.O. Ley 2101 de 2021
Demanda | CABLES Y ACCESORIOS ELECTRICOS | 9905 | CABLE 10 AWG EN COBRE CPR HFFR LS 600 V 75° C CT | ML | 4213 | Actualización 2025-I Fase II + M.O. Ley 2101 de 2021
Demanda | TUBERÍA Y ACCESORIOS CONDUIT GALVANIZADAS | 9906 | REDUCCIÓN EMT 2" A 3/4" | UN | 18088 | Actualización 2025-I Fase II + M.O. Ley 2101 de 2021
Demanda | CABLES Y ACCESORIOS ELECTRICOS | 9907 | CONDULETA TIPO T DE 2" | UN | 59262 | Actualización 2025-I Fase II + M.O. Ley 2101 de 2021
Demanda | TUBERÍA Y ACCESORIOS CONDUIT GALVANIZADAS | 9908 | TUBERÍA CORAZA LIQUID TIGHT 3/4" | ML | 6850 | Actualización 2025-I Fase II + M.O. Ley 2101 de 2021
Demanda | TUBERÍA Y ACCESORIOS CONDUIT GALVANIZADAS | 9909 | CONECTOR RECTO LIQUID TIGHT 3/4" | ML | 7800 | Actualización 2025-I Fase II + M.O. Ley 2101 de 2021
Demanda | PISOS (CONVENCIONALES Y TIPO TRANSMILENIO) | 9922 | PISO EN MÁRMOL ROYAL VETA (30CMS X 60CMS) | M2 | 163026 | Actualización 2025-I Fase II + M.O. Ley 2101 de 2021
Demanda | MATERIALES DE FERRETERÍA Y OTROS | 9925 | CHAZO EXPANSIVO DE 5/8" x (2 1/4" - 4 1/4") PARA CONCRETO. | UN | 5212 | Actualización 2025-I Fase II + M.O. Ley 2101 de 2021
Demanda | DUCTOS PVC - ELECTRICOS/TELEFONICOS TIPO TDP-DB-EB | 9926 | TUBERÍA CONDUIT PVC D=3/4" | ML | 4018 | Actualización 2025-I Fase I
Demanda | ESTRUCTURAS EN ACERO | 9928 | TORNILLOS A-325 | KG | 10173 | Actualización 2025-I Fase I
Demanda | MATERIALES DE FERRETERÍA Y OTROS | 9930 | CERROJO METÁLICO CON ESCUDO EN LÁMINA DE ACERO CON LLAVE MATÁLICA | UN | 84221 | Actualización 2025-I Fase II + M.O. Ley 2101 de 2021
Demanda | MATERIALES DE FERRETERÍA Y OTROS | 9931 | MANIJA METÁLICA (Cc 192mm - 160mm - 107mm) CROMADA O NIQUELADA | UN | 7207 | Actualización 2025-I Fase II + M.O. Ley 2101 de 2021
Demanda | TUBERÍA Y ACCESORIOS DE PVC PARA ALCANTARILLADO | 9933 | CODO 90° CxE PVC SANITARIA D=6" | UN | 166279 | Actualización 2025-I Fase I
Demanda | TUBERÍA Y ACCESORIOS DE PVC PARA ALCANTARILLADO | 9934 | TUBERIA PVC U.M. EXT CORRUGADO/INT LISO D=14". NORMA NTC 3722-3 | ML | 236133 | Actualización 2025-I Fase I
Demanda | MATERIALES DE FERRETERÍA Y OTROS | 9935 | TRAGANTE CÚPULA 5" x 4" PLÁSTICAS | UN | 12264 | Actualización 2025-I Fase II + M.O. Ley 2101 de 2021
Demanda | MATERIALES DE FERRETERÍA Y OTROS | 9936 | TRAGANTE CÚPULA 6" x 4" EN ALUMINIO | UN | 24873 | Actualización 2025-I Fase II + M.O. Ley 2101 de 2021
Demanda | TUBERIAS Y ACCESORIOS DE PVC - ACUEDUCTO | 9937 | TEE REDUCIDA PVC E.L. D= 1" x 1/2" | UN | 6170 | Actualización 2025-I Fase I
Demanda | TUBERIAS Y ACCESORIOS DE PVC - ACUEDUCTO | 9939 | UNION UNIVERSAL PVC D=1" | UN | 14122 | Actualización 2025-I Fase I
Demanda | ACCESORIOS HD PARA REDES DE ACUEDUCTO | 9940 | VALVULA CHEQUE DE 1" | UN | 62983 | Actualización 2025-I Fase II + M.O. Ley 2101 de 2021
Demanda | ACCESORIOS HD PARA REDES DE ACUEDUCTO | 9941 | VALVULA FLOTADORA ROSCADA EN BRONCE D= 1" | UN | 195900 | Actualización 2025-I Fase II + M.O. Ley 2101 de 2021
Demanda | CABLES Y ACCESORIOS ELECTRICOS | 9943 | TABLERO TRIFASICO 42 CIRCUITOS CON PUERTA ESPACIO PARA TOTALIZADOR | UN | 671300 | Actualización 2025-I Fase II + M.O. Ley 2101 de 2021
Demanda | CABLES Y ACCESORIOS ELECTRICOS | 9944 | CONTACTOR TRIPOLAR 110 V AC1 18A MÁXIMO HP-60HZ | UN | 97000 | Actualización 2025-I Fase II + M.O. Ley 2101 de 2021
Demanda | CABLES Y ACCESORIOS ELECTRICOS | 9945 | CAJA PARA 2 MEDIDORES TRIFÁSICA 57cm x 60cm x 18cm | UN | 287750 | Actualización 2025-I Fase II + M.O. Ley 2101 de 2021
Demanda | DUCTOS PVC - ELECTRICOS/TELEFONICOS TIPO TDP-DB-EB | 9948 | CODO DE 90 CONDUIT PVC 3/4" | UN | 2497 | Actualización 2025-I Fase I
Demanda | CABLES Y ACCESORIOS ELECTRICOS | 9949 | UNION PVC CONDUIT DE 3/4" | UN | 1037 | Actualización 2025-I Fase II + M.O. Ley 2101 de 2021
Demanda | PISOS (CONVENCIONALES Y TIPO TRANSMILENIO) | 9950 | PISO EN PIZARRA MULTICOLOR DE 30cm x 60cm x 7 - 10mm | M2 | 186500 | Actualización 2025-I Fase II + M.O. Ley 2101 de 2021
Demanda | CABLES Y ACCESORIOS ELECTRICOS | 9951 | INTERRUPTOR MONOFASICO TERMOMAGNÉTICO DE 16A TIPO INDUSTRIAL | UN | 19450 | Actualización 2025-I Fase II + M.O. Ley 2101 de 2021
Demanda | CABLES Y ACCESORIOS ELECTRICOS | 9952 | INTERRUPTOR TRIFASICO TERMOMAGNETICO DE 40A TIPO INDUSTRIAL | UN | 222700 | Actualización 2025-I Fase II + M.O. Ley 2101 de 2021
Demanda | MATERIALES DE FERRETERÍA Y OTROS | 9953 | TUBO EN ACERO INOXIDABLE DE 2 1/2" CALIBRE 16 REDONDO | ML | 53147 | Actualización 2025-I Fase II + M.O. Ley 2101 de 2021
Demanda | ESTRUCTURAS EN ACERO | 9961 | LÁMINA COLABORANTE 2" CALIBRE 22 (0.75mm) | M2 | 61880 | Actualización 2025-I Fase I
Demanda | FORMALETAS, ANDAMIOS Y ACCESORIOS | 9962 | TABLA OTOBO P / FORMALETA. TABLA CEPILLADA | M2 | 17133 | Actualización 2025-I Fase II + M.O. Ley 2101 de 2021
Demanda | TUBERÍA Y ACCESORIOS DE PVC PARA ALCANTARILLADO | 9963 | CODO 45° CxE PVC SANITARIA D=6" | UN | 80364 | Actualización 2025-I Fase I
Demanda | TUBERIAS Y ACCESORIOS DE PVC - ACUEDUCTO | 9964 | CODO 90° PVC E.L. D=1/2" | UN | 945 | Actualización 2025-I Fase I
Demanda | CABLES Y ACCESORIOS ELECTRICOS | 9966 | BORNA TERMINAL DE ALUMINIO 1 HUECO BARRIL LARGO, 500 KCMIL | UN | 44349 | Actualización 2025-I Fase II + M.O. Ley 2101 de 2021
Demanda | SEÑALES, BARRERAS Y DEMARCACIÓN VIAL | 9968 | SEÑALES INFORMATIVAS REGLAMENTARIAS - Letreros Señalética en Trovicel. | UN | 79360 | Actualización 2025-I Fase II + M.O. Ley 2101 de 2021
Demanda | CABLES Y ACCESORIOS ELECTRICOS | 9972 | CABLE FPLP ENCAUCHETADO 2X18 AWG | ML | 4284 | Actualización 2025-I Fase II + M.O. Ley 2101 de 2021
Demanda | TUBERÍA Y ACCESORIOS DE PVC PARA ALCANTARILLADO | 9975 | TAPON DE PRUEBA PVC SANITARIA D=6" | UN | 20468 | Actualización 2025-I Fase I
Demanda | TUBERIAS Y ACCESORIOS DE PVC - ACUEDUCTO | 9976 | BUJE SOLDADO PRESION PVC D= 1" x 1/2" | UN | 1829 | Actualización 2025-I Fase I
Demanda | ACCESORIOS HD PARA REDES DE ACUEDUCTO | 9977 | REGISTRO DE PASO DIRECTO TIPO PESADO 1/2" EN BRONCE | UN | 79879 | Actualización 2025-I Fase II + M.O. Ley 2101 de 2021
Demanda | CABLES Y ACCESORIOS ELECTRICOS | 9978 | TRANSFORMADOR TRIFASICO SECO 150 KVA, 11400 V - 208/120 V | UN | 49743000 | Actualización 2025-I Fase II + M.O. Ley 2101 de 2021
Demanda | CABLES Y ACCESORIOS ELECTRICOS | 9980 | CONECTORES PLUG RJ 45 PARA CABLE UTP | UN | 350 | Actualización 2025-I Fase II + M.O. Ley 2101 de 2021
Demanda | CABLES Y ACCESORIOS ELECTRICOS | 9981 | PONCHADOR JACK PARA DATOS PARA RJ 45 - PINZA TELEFÓNICA METÁLICA | UN | 79900 | Actualización 2025-I Fase II + M.O. Ley 2101 de 2021
Demanda | CABLES Y ACCESORIOS ELECTRICOS | 9982 | TAPA TROQUEL SENCILLO DE 12 cm | UN | 4601 | Actualización 2025-I Fase II + M.O. Ley 2101 de 2021
Demanda | CABLES Y ACCESORIOS ELECTRICOS | 9984 | JACK PARA DATOS CATEGORÍA 6A amperios. componente blindado, ponchado a 180. | ML | 41761 | Actualización 2025-I Fase II + M.O. Ley 2101 de 2021
Demanda | SEÑALES, BARRERAS Y DEMARCACIÓN VIAL | 9985 | SEÑAL EN POLIESTIRENO (30cm x 20cm) FOTOLUMINISCENTE - NORMA NTC - ISO | UN | 70765 | Actualización 2025-I Fase II + M.O. Ley 2101 de 2021
Demanda | SEÑALES, BARRERAS Y DEMARCACIÓN VIAL | 9986 | SEÑAL EN POLIESTRIENO (30cm x 45cm) REFLECTIVO GRADO INGENIERÍA - NORMA ISO | UN | 93902 | Actualización 2025-I Fase II + M.O. Ley 2101 de 2021
Demanda | ESTRUCTURAS EN ACERO | 9987 | LAMINA COLD ROLLED | KG | 5117 | Actualización 2025-I Fase I
Demanda | CABLES Y ACCESORIOS ELECTRICOS | 9988 | PROTECCIÓN CONTRA SOBRETENSIONES TRANSITORIAS - DPS | UN | 1657097 | Actualización 2025-I Fase II + M.O. Ley 2101 de 2021
Demanda | MATERIALES DE FERRETERÍA Y OTROS | 9989 | BISAGRA METÁLICA DE NUDO ACERO INOXIDABLE 4" x 3" 2mm | UN | 23920 | Actualización 2025-I Fase II + M.O. Ley 2101 de 2021
Demanda | MATERIALES DE FERRETERÍA Y OTROS | 9990 | FALLEBA METÁLICA INCRUSTAR TIPO BÁSCULA 2" (pg) | UN | 36455 | Actualización 2025-I Fase II + M.O. Ley 2101 de 2021
Demanda | CABLES Y ACCESORIOS ELECTRICOS | 9991 | TOTALIZADOR TRIFÁSICO 200 A | UN | 387940 | Actualización 2025-I Fase II + M.O. Ley 2101 de 2021
Demanda | TUBERIA Y ACCESORIOS EN ACERO GALVANIZADO | 9992 | TUBERIA ACERO GALVANIZADO D=3" CALIBRE 14 (E=1.9MM) | ML | 104273 | Actualización 2025-I Fase II + M.O. Ley 2101 de 2021
Demanda | PINTURAS | 9994 | RESINA TERMOPLÁSTICA - PINTURA TERMOPLÁSTICA | KG | 20617 | Actualización 2025-I Fase II + M.O. Ley 2101 de 2021
Demanda | SEÑALES, BARRERAS Y DEMARCACIÓN VIAL | 9995 | CAMIÓN CON CALDERA PARA DERRETIR EL TERMOPLÁSTICO | HR | 91048 | Actualización 2025-I Fase II + M.O. Ley 2101 de 2021
Demanda | TUBERÍA Y ACCESORIOS EN POLIETILENO | 9997 | TRITUBO PE 100 FOPT DE 40mm (1 1/4") RDE 13.5 MULTF Rollo de 500 mt. | ML | 17462 | Actualización 2025-I Fase II + M.O. Ley 2101 de 2021
Demanda | MATERIALES DE FERRETERÍA Y OTROS | 9999 | CANALETA METÁLICA DE 12 cm x 5 cm CON TAPA (2.40m) | ML | 19474 | Actualización 2025-I Fase II + M.O. Ley 2101 de 2021
Demanda | SEÑALES, BARRERAS Y DEMARCACIÓN VIAL | 10000 | CHEVRON 90 cm x 40 cm, REFLECTIVO PRISMÁTICO TIPO VII O SUPERIOR, AMARILLO LIMÓN FLUORESCENTE EN LÁMINA GALVANIZADA, PEDESTAL EN ÁNGULO. Suministro e Instalación. | ML | 330498 | Actualización 2025-I Fase II + M.O. Ley 2101 de 2021
Demanda | PINTURAS | 10009 | PINTURA ACRÍLICA BASE AGUA (e=15mils. Incluye Suministro y Aplicación con Equipo. Incluye Microesferas) | M2 | 40822 | Actualización 2025-I Fase II + M.O. Ley 2101 de 2021
Demanda | PINTURAS | 10010 | PINTURA EN FRÍO PARA DEMARCACIÓN DE VÍAS. A= 15 cm. INCLUYE EQUIPO AUTOPROPULSADO Y MANO DE OBRA. | ML | 7107 | Actualización 2025-I Fase II + M.O. Ley 2101 de 2021
Demanda | PINTURAS | 10011 | PINTURA DE TRÁFICO - IMPRIMANTE NEGRO | ML | 1693 | Actualización 2025-I Fase II + M.O. Ley 2101 de 2021
Demanda | PINTURAS | 10012 | PINTURA DE TRÁFICO - IMPRIMANTE NEGRO - Incluye suministro y aplicación | M2 | 26586 | Actualización 2025-I Fase II + M.O. Ley 2101 de 2021
Demanda | ENSAYO LABORATORIO - ANÁLISIS DE AGUAS | 10013 | DETERMINACION DE FENOLES. Norma: SM-5530-B-17. | UN | 52360 | Actualización 2025-I Fase II + M.O. Ley 2101 de 2021
Demanda | ENSAYO CAMPO - SUELOS | 10014 | USO DEL PENETROMETRO DINAMICO DE CONO EN APLICACIONES DE PAVIMENTOS A POCA PROFUNDIDAD. Norma técnica: INVE-172-13 ASTM D6951/D6951M-18 (23) | UN | 59500 | Actualización 2025-I Fase II + M.O. Ley 2101 de 2021
Demanda | ENSAYO LABORATORIO - SUELOS | 10015 | DETERMINACION DE SUELOS EXPANSIVOS (PROBETA). Norma técnica: INVE-132-13. | UN | 82467 | Actualización 2025-I Fase II + M.O. Ley 2101 de 2021
Demanda | ENSAYO CAMPO - ELEMENTOS ESTRUCTURALES CONCRETO | 10016 | DETECCIÓN DEL REFUERZO UTILIZANDO FERROSCAN (POR ELEMENTO) | UN | 226100 | Actualización 2025-I Fase II + M.O. Ley 2101 de 2021
Demanda | ENSAYO LABORATORIO - CEMENTOS HIDRÁULICOS | 10017 | METODO DE ENSAYO PARA DETERMINAR LA FINURA DEL CEMENTO HIDRAULICO POR MEDIO DEL APARATO BLAINE DE PERMEABILIDAD AL AIRE. Norma técnica: NTC-33-24 ASTM C204-24 | UN | 101150 | Actualización 2025-I Fase II + M.O. Ley 2101 de 2021
Demanda | ENSAYO LABORATORIO - MATERIALES BITUMINOSOS | 10018 | DETERMINACION DE LA VISCOSIDAD DEL ASFALTO EMPLEANDO UN VISCOSIMETRO ROTACIONAL (UNA TEMPERATURA). Norma técnica: INVE-717-13 ASTM D4402/D4402M-23 AASHTO T-316-22 | UN | 236215 | Actualización 2025-I Fase II + M.O. Ley 2101 de 2021
Demanda | ENSAYO LABORATORIO - SUELOS | 10019 | DETERMINACION DEL LIMITE LIQUIDO DE LOS SUELOS - LIMITE PLASTICO E INDICE DE PLASTICIDAD DE LOS SUELOS. Norma técnica: INVE-125-13 INVE-126-13 NTC-4630-99 ASTM D4318-17e1 (18). | UN | 69020 | Actualización 2025-I Fase II + M.O. Ley 2101 de 2021
Demanda | ENSAYO LABORATORIO - SUELOS | 10020 | PH DE LOS SUELOS. Norma técnica: INVE-131-13 ASTM D4972-19 | UN | 54383 | Actualización 2025-I Fase II + M.O. Ley 2101 de 2021
Demanda | ENSAYO LABORATORIO - SUELOS | 10021 | RELACIONES HUMEDAD-DENSIDAD DE MEZCLAS DE SUELO CEMENTO. Norma técnica: INVE-611-13. | UN | 199049 | Actualización 2025-I Fase II + M.O. Ley 2101 de 2021
Demanda | ENSAYO LABORATORIO - SUELOS | 10022 | HUMEDECIMIENTO Y SECADO DE MEZCLAS COMPACTADAS DE SUELO-CEMENTO. Norma técnica: INVE-612-13 ASTM D559-15 (23) | UN | 741370 | Actualización 2025-I Fase II + M.O. Ley 2101 de 2021
Demanda | ENSAYO LABORATORIO - SUELOS | 10023 | RESISTENCIA A LA COMPRESION DE LOS CILINDROS MOLDEADOS DE SUELO-CEMENTO. Norma técnica: INVE-614-13 ASTM D1633-17 | UN | 23205 | Actualización 2025-I Fase II + M.O. Ley 2101 de 2021
Demanda | ENSAYO LABORATORIO - SUELOS | 10024 | DETERMINACION DEL POTENCIAL DE CAMBIO VOLUMETRICO DE UN SUELO EMPLEANDO EL APARATO DE LAMBE. Norma técnica: INVE-120-13 UNE-EN-103600-96 | UN | 263228 | Actualización 2025-I Fase II + M.O. Ley 2101 de 2021
Demanda | ENSAYO LABORATORIO - AGREGADOS PETREOS | 10025 | VACIOS DEL LLENANTE SECO COMPACTADO. Norma técnica: INVE-229-13. | UN | 331653 | Actualización 2025-I Fase II + M.O. Ley 2101 de 2021
Demanda | ENSAYO LABORATORIO - GEOSINTÉTICOS | 10026 | METODO PARA LA DETERMINACION DEL INDICE DE RESISTENCIA AL PUNZONAMIENTO DE GEOTEXTILES, GEOMEMBRANAS Y PRODUCTOS RELACIONADOS. Norma técnica: NTC-3299-09 ASTM D4833/D4833M-07 (20) | UN | 392700 | Actualización 2025-I Fase II + M.O. Ley 2101 de 2021
Demanda | ENSAYO LABORATORIO - GEOSINTÉTICOS | 10027 | METODO PARA LA DETERMINACION DE LA RESISTENCIA AL RASGADO TRAPEZOIDAL DE GEOTEXTILES. Norma técnica: NTC-2003-10 ASTM D4533/D4533M-15 (23) | UN | 474929 | Actualización 2025-I Fase II + M.O. Ley 2101 de 2021
Demanda | ENSAYO LABORATORIO - GEOSINTÉTICOS | 10028 | METODO DE PRUEBA ESTANDAR PARA LA PERMEABILIDAD AL AGUA DE GEOTEXTILES POR PERMITIVIDAD. Norma técnica: ASTM D4491/D4491M-22. | UN | 280364 | Actualización 2025-I Fase II + M.O. Ley 2101 de 2021
Demanda | CABLES Y ACCESORIOS ELECTRICOS | 10032 | TRANSFORMADOR SECO CLASE F TRIFASICO DE 45 KVA, 11.4/0.480-277 KV ZCC 4% | UN | 28577850 | Actualización 2025-I Fase II + M.O. Ley 2101 de 2021
Demanda | TUBERIAS Y ACCESORIOS DE PVC - ACUEDUCTO | 10035 | BUJE SOLDADO PRESION PVC D= 1 1/2" x 1/2" | UN | 5421 | Actualización 2025-I Fase I
Demanda | ENSAYO LABORATORIO - AGREGADOS PROVENIENTES DE RCD | 10066 | DETERMINACION DEL CONTENIDO DE MATERIA ORGANICA DE UN SUELO POR EL METODO DEL PERMANGANATO POTASICO. Norma técnica: UNE-103204-19 NLT-118-98 | UN | 192780 | Actualización 2025-I Fase II + M.O. Ley 2101 de 2021
Demanda | CABLES Y ACCESORIOS ELECTRICOS | 10072 | SENSOR DE MOVIMIENTO 360° PARA LUMINARIA | UN | 25233 | Actualización 2025-I Fase II + M.O. Ley 2101 de 2021
Demanda | CABLES Y ACCESORIOS ELECTRICOS | 10079 | BREAKER INDUSTRIAL 3X30AMP | UN | 157900 | Actualización 2025-I Fase II + M.O. Ley 2101 de 2021
Demanda | CABLES Y ACCESORIOS ELECTRICOS | 10085 | BREAKER INDUSTRIAL 3X40 AMP | UN | 155463 | Actualización 2025-I Fase II + M.O. Ley 2101 de 2021
Demanda | MALLAS Y ACEROS PARA REFUERZO | 10089 | MALLA ELECTROSOLDADA S=150 x150 mm, Ø=7.5 mm x 7.5 mm | KG | 6069 | Actualización 2025-I Fase I
Demanda | MALLAS Y ACEROS PARA REFUERZO | 10090 | MALLA ELECTROSOLDADA S=150 x150 mm, Ø=6.5 mm x 6.5 mm | KG | 6069 | Actualización 2025-I Fase I
Demanda | CABLES Y ACCESORIOS ELECTRICOS | 10094 | INTERRUPTOR SENCILLO CONMUTABLE PARA ENCENDIDO/APAGADO DE ILUMINACIÓN DE 20 A. | UN | 3808 | Actualización 2025-I Fase II + M.O. Ley 2101 de 2021
Demanda | CABLES Y ACCESORIOS ELECTRICOS | 10096 | BREAKER INDUSTRIAL 3X20AMP | UN | 155463 | Actualización 2025-I Fase II + M.O. Ley 2101 de 2021
Demanda | TUBERIAS Y ACCESORIOS DE PVC - ACUEDUCTO | 10101 | CODO 90° PVC E.L. D=3/4" | UN | 1514 | Actualización 2025-I Fase I
Demanda | TUBERIAS Y ACCESORIOS DE PVC - ACUEDUCTO | 10136 | TEE PVC E.L. D=2" | UN | 22318 | Actualización 2025-I Fase I
Demanda | ACCESORIOS HD PARA REDES DE ACUEDUCTO | 10145 | TEE HD J.H. D=4" x 4 | UN | 449820 | Actualización 2025-I Fase II + M.O. Ley 2101 de 2021
Demanda | TUBERIAS Y ACCESORIOS DE PVC - ACUEDUCTO | 10147 | ADAPTADOR MACHO ROSCADO PVC D=1" | UN | 2409 | Actualización 2025-I Fase I
Demanda | ACCESORIOS HD PARA REDES DE ACUEDUCTO | 10154 | UNION DRESSER HD D=16" | UN | 1535113 | Actualización 2025-I Fase II + M.O. Ley 2101 de 2021
Demanda | ACCESORIOS HD PARA REDES DE ACUEDUCTO | 10158 | VALVULA HD COMPUERTA ELASTICA VA E.B. D=2" (150 PSI) | UN | 708734 | Actualización 2025-I Fase II + M.O. Ley 2101 de 2021
Demanda | SEÑALES, BARRERAS Y DEMARCACIÓN VIAL | 10163 | SEÑAL VERTICAL GRUPO DE PREVENTIVAS SR-38 Y SR-39 TIPO RECTÁNGULO (75cm x 25cm) | UN | 336665 | Actualización 2025-I Fase II + M.O. Ley 2101 de 2021
Demanda | ACCESORIOS HD PARA REDES DE ACUEDUCTO | 10167 | LLAVE MANGUERA 1/2" | UN | 62668 | Actualización 2025-I Fase II + M.O. Ley 2101 de 2021
Demanda | TUBERIAS Y ACCESORIOS DE PVC - ACUEDUCTO | 10181 | UNION PVC E.L. D=1". NORMA NTC 382 | UN | 1570 | Actualización 2025-I Fase I
Demanda | ARBOLES-GRAMAS-VEGETACIÓN Y PLANTACIÓN PAISAJÍSTIC | 10211 | PLANTACIÓN DE LIQUIDAMBAR H=1.5 m. (Incluye suministro al sitio de obra, plantacion, caja, tierra, abono y tutor) | UN | 146044 | Actualización 2025-I Fase II + M.O. Ley 2101 de 2021
Demanda | ARBOLES-GRAMAS-VEGETACIÓN Y PLANTACIÓN PAISAJÍSTIC | 10212 | PLANTACIÓN DE CEDRO H=1.5 m. (Incluye suministro al sitio de obra, plantacion, caja, tierra, abono y tutor) | UN | 152681 | Actualización 2025-I Fase II + M.O. Ley 2101 de 2021
Demanda | TUBERIAS Y ACCESORIOS DE PVC - ACUEDUCTO | 10251 | TEE PVC E.L. D=3/4" | UN | 2111 | Actualización 2025-I Fase I
Demanda | ACCESORIOS HD PARA REDES DE ACUEDUCTO | 10262 | CODO HD J.H. PARA PVC 22.5° D=4" | UN | 251090 | Actualización 2025-I Fase II + M.O. Ley 2101 de 2021
Demanda | MATERIALES DE FERRETERÍA Y OTROS | 10282 | MASILLA PARA LÁMINAS DE YESO Y CARTÓN, PARA DRY WALL | GLN | 11328 | Actualización 2025-I Fase II + M.O. Ley 2101 de 2021
Demanda | SELLANTES-IMPERMEABILIZANTES Y ADITIVOS CONCRETOS | 10283 | CINTA FIBRA DE VIDRIO PARA DRY WALL 5cm DE ANCHO | ML | 138 | Actualización 2025-I Fase II + M.O. Ley 2101 de 2021
Demanda | CABLES Y ACCESORIOS ELECTRICOS | 10288 | BARRAJE PREFORMADO BT DE 6 SALIDAS, AP 280 CON FUSIBLE DE 175 AMP | UN | 240986 | Actualización 2025-I Fase II + M.O. Ley 2101 de 2021
Demanda | TUBERIAS Y ACCESORIOS DE PVC - ACUEDUCTO | 10299 | TUBERIA PVC E.L. D=3/4" RDE 21 | ML | 5059 | Actualización 2025-I Fase I
Demanda | ACCESORIOS HD PARA REDES DE ACUEDUCTO | 10348 | MEDIDOR DE AGUA TIPO VOLUMÉTRICO D= 1/2" R200 | UN | 153612 | Actualización 2025-I Fase II + M.O. Ley 2101 de 2021
Demanda | LADRILLOS, BLOQUES Y ADOQUINES | 10355 | LADRILLO PRENSADO LIVIANO 24x12x6 | UN | 1200 | Actualización 2025-I Fase I
Demanda | PISOS (CONVENCIONALES Y TIPO TRANSMILENIO) | 10357 | PIEDRA MUÑECA BOGOTANA PULIDA 600X400X60MM | M2 | 100000 | Actualización 2025-I Fase II + M.O. Ley 2101 de 2021
Demanda | BORDILLOS Y LOSETAS | 10359 | BORDILLO PREFABRICADO A81 (800x150x350mm) | UN | 34500 | Actualización 2025-I Fase I
Demanda | ARBOLES-GRAMAS-VEGETACIÓN Y PLANTACIÓN PAISAJÍSTIC | 10375 | LIQUIDAMBAR H=2.5 m. (Incluye suministro al sitio de obra, tutor con manguera y alambre) | UN | 239099 | Actualización 2025-I Fase II + M.O. Ley 2101 de 2021
Demanda | ARBOLES-GRAMAS-VEGETACIÓN Y PLANTACIÓN PAISAJÍSTIC | 10381 | PALMA PHOENIX H=3.5m (Incluye tutor con manguera y almabre) | UN | 504764 | Actualización 2025-I Fase II + M.O. Ley 2101 de 2021
Demanda | CABLES Y ACCESORIOS ELECTRICOS | 10401 | CAJA 4X2 DE 3/4" (Soporte de dispositivo). Metalica | UN | 2705 | Actualización 2025-I Fase II + M.O. Ley 2101 de 2021
Demanda | ARBOLES-GRAMAS-VEGETACIÓN Y PLANTACIÓN PAISAJÍSTIC | 10421 | HIEDRA MIAMI (Incluye suministro al sitio de obra de 12 Unidades por m2) | M2 | 55297 | Actualización 2025-I Fase II + M.O. Ley 2101 de 2021
Demanda | CABLES Y ACCESORIOS ELECTRICOS | 10441 | CABLE CONDUCTOR MONOPOLAR DE ALUMINIO HF FR PARA 600 V C.A. CALIBRE No.6 AWG | ML | 4736 | Actualización 2025-I Fase II + M.O. Ley 2101 de 2021
Demanda | CABLES Y ACCESORIOS ELECTRICOS | 10442 | CABLE MONOPOLAR DE COBRE, HF FR PARA 600 V C.A. CALIBRE No. 8 AWG | ML | 6527 | Actualización 2025-I Fase II + M.O. Ley 2101 de 2021
Demanda | MATERIALES DE FERRETERÍA Y OTROS | 10506 | GRIFERÍA LAVAPLATOS MONOCONTROL | UN | 120018 | Actualización 2025-I Fase II + M.O. Ley 2101 de 2021
Demanda | MATERIALES DE FERRETERÍA Y OTROS | 10510 | DUCHA ANTIVANDÁLICA CON REGADERA TUBULAR | UN | 331882 | Actualización 2025-I Fase II + M.O. Ley 2101 de 2021
Demanda | MATERIALES DE FERRETERÍA Y OTROS | 10511 | GRIFERÍA LAVAMANOS DE MESON PUSH | UN | 180601 | Actualización 2025-I Fase II + M.O. Ley 2101 de 2021
Demanda | MALLAS Y ACEROS PARA REFUERZO | 10517 | GRAFIL ACERO DE 5mm | KG | 5117 | Actualización 2025-I Fase I
Demanda | SELLANTES-IMPERMEABILIZANTES Y ADITIVOS CONCRETOS | 10521 | MORTERO IMPERMEABILIZANTE PARA ZONAS HÚMEDAS Y TANQUES DE AGUA POTABLE | KG | 3470 | Actualización 2025-I Fase II + M.O. Ley 2101 de 2021
Demanda | MATERIALES DE FERRETERÍA Y OTROS | 10547 | ESPEJO CRISTAL BISELADO DE 5mm | M2 | 209194 | Actualización 2025-I Fase II + M.O. Ley 2101 de 2021
Demanda | MATERIALES DE FERRETERÍA Y OTROS | 10548 | CINTA DOBLE FAZ INTERIORES 24 MM | ROLLO | 22875 | Actualización 2025-I Fase II + M.O. Ley 2101 de 2021
Demanda | TUBERÍA Y ACCESORIOS EN ACERO | 10591 | BRIDA CIEGA EN ACERO D=24". FABRICADO DE CONFORMIDAD CON LA NORMA AWWA C 207 CLASE D. PRESION DE TRABAJO = 150 PSI. NO INCLUYE (ESPARRAGOS, TUERCA NI EMPAQUES). SUMINISTRO Y TRANSPORTE | UN | 5595412 | Actualización 2025-I Fase II + M.O. Ley 2101 de 2021
Demanda | TUBERÍA Y ACCESORIOS ACERO AL CARBÓN | 10593 | TUBERIAS ACERO CARBÓN A106 STD 16" 150 PSI | ML | 989802 | Actualización 2025-I Fase II + M.O. Ley 2101 de 2021
Demanda | TUBERÍA Y ACCESORIOS DE PVC PARA ALCANTARILLADO | 10594 | CODO 90° PVC ALCANTARILLADO D=10". NORMA NTC 3722-3 | UN | 455908 | Actualización 2025-I Fase I
Demanda | TUBERÍA Y ACCESORIOS DE PVC PARA ALCANTARILLADO | 10596 | CODO 90° PVC ALCANTARILLADO D=12". NORMA NTC 3722-3 | UN | 698305 | Actualización 2025-I Fase I
Demanda | TUBERÍA Y ACCESORIOS DE PVC PARA ALCANTARILLADO | 10597 | CODO 90° PVC ALCANTARILLADO D=16". NORMA NTC 3722-3 | UN | 2284787 | Actualización 2025-I Fase I
Demanda | TUBERÍA Y ACCESORIOS ACERO AL CARBÓN | 10599 | BRIDA FLANGLES SLIP-ON ACERO AL CARBON D= 16" CLASE 150 LB. ANSI B16.5 | UN | 1553581 | Actualización 2025-I Fase II + M.O. Ley 2101 de 2021
Demanda | TUBERÍA Y ACCESORIOS EN ACERO | 10600 | TUBO EN ACERO D=16" CON EXTREMOS DE JUNTA ESPIGO / CAMPANA CON EMPAQUE DE CAUCHO, CON REVESTIMIENTO INTERIOR Y RECUBRIMIENTO EXTERIOR EN MORTERO DE CEMENTO. FABRICADO DE CONFORMIDAD CON LA NORMA AWWA C 200, MANUAL M11 DE LA AWWA Y NORMA NP-032 DE LA EAAB, A PARTIR DE LÁMINA ASTM A 36. L=6,0M. PRESION DE TRABAJO = 150 PSI. SUMINISTRO Y TRANSPORTE | ML | 1038156 | Actualización 2025-I Fase II + M.O. Ley 2101 de 2021
Demanda | TUBERÍA Y ACCESORIOS ACERO AL CARBÓN | 10601 | TUBERIAS ACERO CARBÓN A106 SCH-40 S/C 4" | ML | 130662 | Actualización 2025-I Fase II + M.O. Ley 2101 de 2021
Demanda | PINTURAS | 10603 | FLECHA LUMINOSA INTERMITENTE DE 1.10 MTS DE LONGITUD Y 40 CMS DE ANCHO CON ESTRUCTURA EN TUBO CUADRADO DE 1" DE 1.60CMS DE ALTO (ALTURA TOTAL 2 MTS) EN CALIBRE 20. ESTRUCTURA EN ANGULO DE 1 1/2 X 1/8 | UN | 1074786 | Actualización 2025-I Fase II + M.O. Ley 2101 de 2021
Demanda | TUBERÍA Y ACCESORIOS ACERO AL CARBÓN | 10605 | TUBERIAS ACERO CARBÓN A106 STD 24" 150 PSI | ML | 1626849 | Actualización 2025-I Fase II + M.O. Ley 2101 de 2021
Demanda | TUBERÍA Y ACCESORIOS ACERO AL CARBÓN | 10609 | BRIDA FLANGLES SLIP-ON ACERO AL CARBON D= 12" CLASE 150 LB. ANSI B16.5 | UN | 881685 | Actualización 2025-I Fase II + M.O. Ley 2101 de 2021
Demanda | TUBERÍA Y ACCESORIOS ACERO AL CARBÓN | 10613 | BRIDA FLANGLES SLIP-ON ACERO AL CARBON D= 4" CLASE 150 LB. ANSI B16.5 | UN | 185336 | Actualización 2025-I Fase II + M.O. Ley 2101 de 2021
Demanda | SEÑALES, BARRERAS Y DEMARCACIÓN VIAL | 10614 | SEÑAL VERTICAL SP/SR PARA CICLORUTA DE 0.45 m x 0.45 m, INCLUYE POSTE | UN | 327356 | Actualización 2025-I Fase II + M.O. Ley 2101 de 2021
Demanda | ARBOLES-GRAMAS-VEGETACIÓN Y PLANTACIÓN PAISAJÍSTIC | 10617 | PALMA DE CERA H=3.5 m. (Incluye suministro al sitio de obra, tutor H=3.00m con manguera y alambre. No incluye caja y abono). | UN | 421313 | Actualización 2025-I Fase II + M.O. Ley 2101 de 2021
Demanda | ACTIVIDADES A TODO COSTO | 10618 | PERFORACIÓN HORIZONTAL DIRIGIDA PARA ACUED. D=16", INCLUYE INSTAL. DE CAMISA ACERO D=24", MOVILIZACIÓN Y DESMOVILIZACIÓN EQUIPOS, EQUIPO Y COMPRESORES PARA HINCADO, OBRA MECÁNICA Y LIMPIEZA DE CAMISAS | ML | 4485035 | Actualización 2025-I Fase II + M.O. Ley 2101 de 2021
Demanda | ACTIVIDADES A TODO COSTO | 10619 | PERFORACIÓN HORIZONTAL DIRIGIDA PARA ACUED. D=24", INCLUYE INSTAL. DE CAMISA ACERO D=36", MOVILIZACIÓN Y DESMOVILIZACIÓN EQUIPOS, EQUIPO Y COMPRESORES PARA HINCADO, OBRA MECÁNICA Y LIMPIEZA DE CAMISAS | ML | 6727552 | Actualización 2025-I Fase II + M.O. Ley 2101 de 2021
Demanda | ACCESORIOS HD PARA REDES DE ACUEDUCTO | 10620 | REDUCCION HD 24" x 16" | UN | 6064607 | Actualización 2025-I Fase II + M.O. Ley 2101 de 2021
Demanda | ACCESORIOS HD PARA REDES DE ACUEDUCTO | 10621 | REDUCCION HD E.B. D=12" x 6" | UN | 1908760 | Actualización 2025-I Fase II + M.O. Ley 2101 de 2021
Demanda | MALLAS Y ACEROS PARA REFUERZO | 10624 | ACERO LISO D= 2 1/2" | KG | 7140 | Actualización 2025-I Fase I
Demanda | SEÑALES, BARRERAS Y DEMARCACIÓN VIAL | 10625 | SEÑAL CICLORUTA SIC-02, TABLERO 0.70M X 0.18M. INCLUYE POSTE. SUMINISTRO E INSTALACIÓN | UN | 427411 | Actualización 2025-I Fase II + M.O. Ley 2101 de 2021
Demanda | SEÑALES, BARRERAS Y DEMARCACIÓN VIAL | 10626 | SEÑAL CICLORUTA SIC-02, TABLERO 0.70M X 0.30M. INCLUYE POSTE. SUMINISTRO E INSTALACIÓN | UN | 535354 | Actualización 2025-I Fase II + M.O. Ley 2101 de 2021
Demanda | SEÑALES, BARRERAS Y DEMARCACIÓN VIAL | 10627 | SEÑAL CICLORUTA SIC-02, TABLERO 0.70M X 0.40M. EN LÁMINA GALVANIZADA CAL-16. INCLUYE SOPORTE EN TUBO REDONDO 2" EN REFLECTIVO CON PINTURA ELECTROSTÁTICA | UN | 465521 | Actualización 2025-I Fase II + M.O. Ley 2101 de 2021
Demanda | SEÑALES, BARRERAS Y DEMARCACIÓN VIAL | 10628 | SEÑAL CICLORUTA SIC-02, TABLERO 0.80M X 0.18M. INCLUYE POSTE. SUMINISTRO E INSTALACIÓN | UN | 465521 | Actualización 2025-I Fase II + M.O. Ley 2101 de 2021
Demanda | SEÑALES, BARRERAS Y DEMARCACIÓN VIAL | 10629 | SEÑAL CICLORUTA SIC-02, TABLERO 0.80M X 0.80M. EN LÁMINA GALVANIZADA C-16. INCLUYE SOPORTE EN TUBO REDONDO 2" EN REFLECTIVO CON PINTURA ELECTROSTÁTICA | UN | 465521 | Actualización 2025-I Fase II + M.O. Ley 2101 de 2021
Demanda | SEÑALES, BARRERAS Y DEMARCACIÓN VIAL | 10634 | SEÑAL VERTICAL SR 90x30 , INCLUYE POSTE. SUMINISTRO E INSTALACIÓN | UN | 468040 | Actualización 2025-I Fase II + M.O. Ley 2101 de 2021
Demanda | SEÑALES, BARRERAS Y DEMARCACIÓN VIAL | 10635 | SEÑAL VERTICAL SR PARA CICLORUTA D=0.45M. INCLUYE POSTE | UN | 440667 | Actualización 2025-I Fase II + M.O. Ley 2101 de 2021
Demanda | SEÑALES, BARRERAS Y DEMARCACIÓN VIAL | 10636 | SEÑAL VERTICAL GRUPO I (60X60CM) CON PLAQUETA. INCLUYE POSTE. SUMINISTRO E INSTALACIÓN | UN | 559968 | Actualización 2025-I Fase II + M.O. Ley 2101 de 2021
Demanda | TUBERIAS Y ACCESORIOS DE PVC - ACUEDUCTO | 10639 | TEE PVC U.M. D= 4" x 4" | UN | 262920 | Actualización 2025-I Fase I
Demanda | TUBERIAS Y ACCESORIOS DE PVC - ACUEDUCTO | 10640 | TEE REDUCIDA PVC U.M. D= 6" x 3" | UN | 1901033 | Actualización 2025-I Fase I
Demanda | TUBERIAS Y ACCESORIOS DE PVC - ACUEDUCTO | 10641 | TEE REDUCIDA PVC U.M. D= 6" x 4" | UN | 1901033 | Actualización 2025-I Fase I
Demanda | TUBERIAS Y ACCESORIOS DE PVC - ACUEDUCTO | 10642 | TEE PVC U.M. D= 6" x 6" | UN | 726863 | Actualización 2025-I Fase I
Demanda | TUBERIAS Y ACCESORIOS DE PVC - ACUEDUCTO | 10643 | TEE REDUCIDA PVC U.M. D= 8" x 6" | UN | 3283968 | Actualización 2025-I Fase I
Demanda | TUBERIAS Y ACCESORIOS DE PVC - ACUEDUCTO | 10644 | TEE PVC U.M. D= 8" x 8" | UN | 3359067 | Actualización 2025-I Fase I
Demanda | TUBERÍA Y ACCESORIOS DE PVC PARA ALCANTARILLADO | 10645 | TUBERIA PVC U.M. EXT CORRUGADO/INT LISO D=24". NORMA NTC 3722-3 | ML | 658308 | Actualización 2025-I Fase I
Demanda | TUBERÍA Y ACCESORIOS DE PVC PARA ALCANTARILLADO | 10646 | TUBERIA PVC U.M. EXT CORRUGADO/INT LISO D=27". NORMA NTC 3722-3 | ML | 793692 | Actualización 2025-I Fase I
Demanda | TUBERÍA Y ACCESORIOS DE PVC PARA ALCANTARILLADO | 10647 | TUBERIA PVC U.M. EXT CORRUGADO/INT LISO D=30". NORMA NTC 3722-3 | ML | 979846 | Actualización 2025-I Fase I
Demanda | TUBERÍA Y ACCESORIOS DE PVC PARA ALCANTARILLADO | 10648 | TUBERIA PVC U.M. EXT CORRUGADO/INT LISO D=36". NORMA NTC 3722-3 | ML | 1818385 | Actualización 2025-I Fase I
Demanda | TUBERÍA Y ACCESORIOS DE PVC PARA ALCANTARILLADO | 10649 | TUBERIA PVC U.M. EXT CORRUGADO/INT LISO D=39". NORMA NTC 3722-3 | ML | 2435231 | Actualización 2025-I Fase I
Demanda | TUBERÍA Y ACCESORIOS DE PVC PARA ALCANTARILLADO | 10650 | TUBERIA PVC U.M. EXT CORRUGADO/INT LISO D=48". NORMA NTC 3722-3 | ML | 3756923 | Actualización 2025-I Fase I
Demanda | ACCESORIOS HD PARA REDES DE ACUEDUCTO | 10651 | VALVULA VENTOSA HD DOBLE ACCION E.R. D=1 1/2" (150 PSI) | UN | 534310 | Actualización 2025-I Fase II + M.O. Ley 2101 de 2021
Demanda | CABLES Y ACCESORIOS ELECTRICOS | 10653 | KIT DE PUESTA A TIERRA CAPACITIVO VERTICAL DE 90 KG DE HIDROSOLTA | UN | 116822 | Actualización 2025-I Fase II + M.O. Ley 2101 de 2021
Demanda | TUBERÍA Y ACCESORIOS ACERO AL CARBÓN | 10655 | TUBERIAS ACERO CARBÓN A106 SCH-40 S/C 2" | ML | 34028 | Actualización 2025-I Fase II + M.O. Ley 2101 de 2021
Demanda | ACCESORIOS HD PARA REDES DE ACUEDUCTO | 10656 | VALVULA HD COMPUERTA ELASTICA VNA E.B. D=4" (150 PSI) | UN | 1455370 | Actualización 2025-I Fase II + M.O. Ley 2101 de 2021
Demanda | ACCESORIOS HD PARA REDES DE ACUEDUCTO | 10657 | VÁLVULA TIPO GLOBO DN =4 BR CL 125 | UN | 2706453 | Actualización 2025-I Fase II + M.O. Ley 2101 de 2021
Demanda | CABLES Y ACCESORIOS ELECTRICOS | 10658 | HIDROSOLTA (15 KILOGRAMOS) | UN | 97223 | Actualización 2025-I Fase II + M.O. Ley 2101 de 2021
Demanda | ACCESORIOS HD PARA REDES DE ACUEDUCTO | 10659 | VALVULA MARIPOSA HD VA E.B. D=12" (150 PSI) | UN | 10939538 | Actualización 2025-I Fase II + M.O. Ley 2101 de 2021
Demanda | BORDILLOS Y LOSETAS | 10662 | CAÑUELA PREFABRICADA CU 004 (20cm x 30cm x 100cm) | UN | 38627 | Actualización 2025-I Fase I
Demanda | SEÑALES, BARRERAS Y DEMARCACIÓN VIAL | 10669 | SEÑAL VERTICAL DE TRÁNSITO TIPO DELINEADOR OBSTÁCULO LATERAL CON LÁMINA RETRORREFLECTIVA TIPO GRADO DIAMANTE (90X20) INCLUYE POSTE | UN | 421433 | Actualización 2025-I Fase II + M.O. Ley 2101 de 2021
Demanda | SEÑALES, BARRERAS Y DEMARCACIÓN VIAL | 10670 | SEÑAL VERTICAL DE TRÁNSITO TIPO DELINEADOR OBSTÁCULO LATERAL CON LÁMINA RETRORREFLECTIVA TIPO GRADO DIAMANTE (40X50) INCLUYE POSTE | UN | 328408 | Actualización 2025-I Fase II + M.O. Ley 2101 de 2021
Demanda | TUBERÍA Y ACCESORIOS DE PVC PARA ALCANTARILLADO | 10673 | TUBERIA PVC U.M. EXT CORRUGADO/INT LISO D=33". NORMA NTC 3722-3 | ML | 1345385 | Actualización 2025-I Fase I
Demanda | TUBERÍA Y ACCESORIOS DE PVC PARA ALCANTARILLADO | 10674 | TUBERIA PVC U.M. EXT CORRUGADO/INT LISO D=42". NORMA NTC 3722-3 | ML | 2855769 | Actualización 2025-I Fase I
Demanda | TUBERÍA Y ACCESORIOS ACERO AL CARBÓN | 10676 | TUBERIAS ACERO CARBÓN A106 SCH-40 S/C 1" | ML | 21420 | Actualización 2025-I Fase II + M.O. Ley 2101 de 2021
Demanda | TUBERÍA Y ACCESORIOS ACERO AL CARBÓN | 10677 | TUBERIAS ACERO CARBÓN A106 SCH-40 S/C 1 1/2" | ML | 32725 | Actualización 2025-I Fase II + M.O. Ley 2101 de 2021
Demanda | ACCESORIOS HD PARA REDES DE ACUEDUCTO | 10678 | UNION DE DESMONTAJE AUTOPORTANTE HD D=16" | UN | 4515969 | Actualización 2025-I Fase II + M.O. Ley 2101 de 2021
Demanda | ACCESORIOS HD PARA REDES DE ACUEDUCTO | 10680 | UNION DE DESMONTAJE AUTOPORTANTE HD D=12" | UN | 4156670 | Actualización 2025-I Fase II + M.O. Ley 2101 de 2021
Demanda | ACCESORIOS HD PARA REDES DE ACUEDUCTO | 10681 | UNION DE DESMONTAJE AUTOPORTANTE HD D=24" | UN | 9881288 | Actualización 2025-I Fase II + M.O. Ley 2101 de 2021
Demanda | ACCESORIOS HD PARA REDES DE ACUEDUCTO | 10682 | VALVULA DE COMPUERTA Ø 4" (E.L) CON SELLO EN BRONCE | UN | 3015210 | Actualización 2025-I Fase II + M.O. Ley 2101 de 2021
Demanda | ACCESORIOS HD PARA REDES DE ACUEDUCTO | 10684 | VALVULA VENTOSA HD DOBLE ACCION E.B. D=2" (150 PSI) | UN | 783020 | Actualización 2025-I Fase II + M.O. Ley 2101 de 2021
Demanda | TUBERÍA Y ACCESORIOS EN ACERO | 10687 | CODO EN ACERO D=16" ENTRE 67.5° Y 90° CON EXTREMOS DE JUNTA ESPIGO / CAMPANA CON EMPAQUE DE CAUCHO, CON REVESTIMIENTO INTERIOR Y RECUBRIMIENTO EXTERIOR EN MORTERO DE CEMENTO. L=1.25X1.25M. PRESION DE TRABAJO = 150 PSI. SUMINISTRO Y TRANSPORTE | UN | 6386223 | Actualización 2025-I Fase II + M.O. Ley 2101 de 2021
Demanda | SEÑALES, BARRERAS Y DEMARCACIÓN VIAL | 10689 | SEÑAL METÁLICA DEFINITIVA DOBLE DE 0.75x0.75m REFLECTIVO GRADO INGENIERÍA ÁNGULOS DE 2x1/4", LÁMINA CLA. 16 PINTADA UNA CARA PINTURA ELECTROSTÁTICA. INCL. POSTE | UN | 596889 | Actualización 2025-I Fase II + M.O. Ley 2101 de 2021
Demanda | TUBERÍA Y ACCESORIOS EN ACERO | 10690 | CODO EN ACERO D=16" ENTRE 45° Y 67.5° CON EXTREMOS DE JUNTA ESPIGO / CAMPANA CON EMPAQUE DE CAUCHO, CON REVESTIMIENTO INTERIOR Y RECUBRIMIENTO EXTERIOR EN MORTERO DE CEMENTO. L=0.85X0.85M. PRESION DE TRABAJO = 150 PSI. SUMINISTRO Y TRANSPORTE | UN | 5212503 | Actualización 2025-I Fase II + M.O. Ley 2101 de 2021
Demanda | SEÑALES, BARRERAS Y DEMARCACIÓN VIAL | 10692 | SEÑAL DOBLE DE 60 CM, REFLECTIVO ALTA DENSIDAD TIPO IV EN LAMINA GALVANIZADA, PEDESTAL EN ANGULO SP/SR/SI. (SUMINISTRO E INSTALACION) | UN | 575926 | Actualización 2025-I Fase II + M.O. Ley 2101 de 2021
Demanda | SEÑALES, BARRERAS Y DEMARCACIÓN VIAL | 10694 | SEÑAL VERTICAL REGLAMENTARIA CICLORRUTA (D= 45cm) CON PLAQUETA. INCLUYE POSTE. | UN | 510740 | Actualización 2025-I Fase II + M.O. Ley 2101 de 2021
Demanda | TUBERÍA Y ACCESORIOS EN ACERO | 10695 | TUBO EN ACERO D=1" SCH-40 | ML | 49843 | Actualización 2025-I Fase II + M.O. Ley 2101 de 2021
Demanda | TUBERÍA Y ACCESORIOS EN ACERO | 10696 | TUBO EN ACERO D=1 1/2" SCH-40 | ML | 85150 | Actualización 2025-I Fase II + M.O. Ley 2101 de 2021
Demanda | SEÑALES, BARRERAS Y DEMARCACIÓN VIAL | 10697 | SEÑAL VERTICAL INFORMATIVA CICLORUTA (D= 45cm x 45cm) CON PLAQUETA. INCLUYE POSTE. LÁMINA CALIBRE 16 PINTADA POR UNA CARA CON PINTURA ELECTROSTÁTICA | UN | 539545 | Actualización 2025-I Fase II + M.O. Ley 2101 de 2021
Demanda | SEÑALES, BARRERAS Y DEMARCACIÓN VIAL | 10698 | SEÑAL VERTICAL GRUPO DE REGLAMENTARIAS TIPO CIRCULO (D= 60cm). INCLUYE POSTE. | UN | 468040 | Actualización 2025-I Fase II + M.O. Ley 2101 de 2021
Demanda | SEÑALES, BARRERAS Y DEMARCACIÓN VIAL | 10699 | SEÑAL VERTICAL GRUPO DE REGLAMENTARIAS TIPO CIRCULO (D= 60cm). CON PLAQUETA. INCLUYE POSTE. REFLECTIVO GRADO ING. CON ÁNGULO DE 2" x 1/4" x 3m LÁMINA CAL. 16 PINTADA UNA CARA PINTURA ELECTROSTATICA | UN | 512690 | Actualización 2025-I Fase II + M.O. Ley 2101 de 2021
Demanda | TUBERÍA Y ACCESORIOS DE PVC PARA ALCANTARILLADO | 10700 | CODO 90° PVC ALCANTARILLADO D=8". NORMA NTC 3722-3 | UN | 238403 | Actualización 2025-I Fase I
Demanda | SEMAFORIZACION | 10710 | POSTE TIPO MÁSTIL T1 (3.80m) EN TUBO SCH 40 GALVANIZADO Y PINTADO | UN | 4608042 | Actualización 2025-I Fase II + M.O. Ley 2101 de 2021
Demanda | ACCESORIOS HD PARA REDES DE ACUEDUCTO | 10712 | TAPA VALVULA TIPO CHOROTE TRAFICO PESADO HD | UN | 567414 | Actualización 2025-I Fase II + M.O. Ley 2101 de 2021
Demanda | ENSAYO LABORATORIO - ANÁLISIS DE AGUAS | 10723 | AGUA - E. COLI | MUESTRA | 59500 | Actualización 2025-I Fase II + M.O. Ley 2101 de 2021
Demanda | ENSAYO LABORATORIO - ANÁLISIS DE AGUAS | 10728 | DETERMINACION DEL COLOR DEL AGUA (METODO DE COMPARACION VISUAL - COLOR APARENTE). Norma técnica: SM-2120-B-17 | MUESTRA | 17574 | Actualización 2025-I Fase II + M.O. Ley 2101 de 2021
Demanda | ACCESORIOS HD PARA REDES DE ACUEDUCTO | 10754 | REDUCCIÓN EXCÉNTRICA HD 27" x 24". Br PN10 x Br CL 125 | UN | 11350443 | Actualización 2025-I Fase II + M.O. Ley 2101 de 2021
Demanda | ACCESORIOS HD PARA REDES DE ACUEDUCTO | 10756 | VALVULA CHEQUE ANTIRETORNO TIPO SWING HD E.B. D=4" (150 PSI) | UN | 1333594 | Actualización 2025-I Fase II + M.O. Ley 2101 de 2021
Demanda | ACCESORIOS HD PARA REDES DE ACUEDUCTO | 10757 | VALVULA VENTOSA HD TRIPLE ACCION E.B. D=3" (150 PSI) | UN | 1571053 | Actualización 2025-I Fase II + M.O. Ley 2101 de 2021
Demanda | ACCESORIOS HD PARA REDES DE ACUEDUCTO | 10758 | VALVULA HD COMPUERTA ELASTICA VA E.B. D=3" (150 PSI) | UN | 1113377 | Actualización 2025-I Fase II + M.O. Ley 2101 de 2021
Demanda | PINTURAS | 10767 | PINTURA DE TRÁFICO ESPESOR SECO 4mils PARA SEÑALIZACIÓN DE PISO EN PUERTA CORREDIZA SENCILLA, SEGÚN MANUAL DE IMAGEN DE TRANSMILENIO - Incluye suministro y aplicación | M2 | 150203 | Actualización 2025-I Fase II + M.O. Ley 2101 de 2021
Demanda | PINTURAS | 10768 | PINTURA DE TRÁFICO ESPESOR SECO 4mils PARA SEÑALIZACIÓN DE PISO EN PUERTA CORREDIZA TELESCÓPICA, SEGÚN MANUAL DE IMAGEN DE TRANSMILENIO - Incluye suministro y aplicación | UN | 215290 | Actualización 2025-I Fase II + M.O. Ley 2101 de 2021
Demanda | SEÑALES, BARRERAS Y DEMARCACIÓN VIAL | 10770 | SEÑAL TIPO DE FRECUENCIA EN LÁMINA, RECUBRIMIENTO POR AMBAS CARAS EN PELÍCULA REFLECTORA GRADO INGENIERÍA AZUL PARA EL FONDO Y BLANCO PARA NÚMERO O LETRA. SEGÚN MANUAL DE IMAGEN TRANSMILENIO. | UN | 94873 | Actualización 2025-I Fase II + M.O. Ley 2101 de 2021
Demanda | SEÑALES, BARRERAS Y DEMARCACIÓN VIAL | 10774 | RUTEROS MONTAJE RUTA FÁCIL EN VINILO CON ADHESIVO EN VINILO FUNDIDO 32cm x 16cm SOBRE IMPRESIÓN. SEGÚN MANUAL DE IMAGEN TRANSMILENIO. SUMINISTRO E INSTALACIÓN | UN | 83184 | Actualización 2025-I Fase II + M.O. Ley 2101 de 2021
Demanda | SEÑALES, BARRERAS Y DEMARCACIÓN VIAL | 10776 | RUTEROS MONTANTE SERVICIOS Y HORARIOS + INFORMACIÓN + RIELES. SEGÚN MANUAL DE IMAGEN TRANSMILENIO. SUMINISTRO E INSTALACIÓN. | UN | 100679 | Actualización 2025-I Fase II + M.O. Ley 2101 de 2021
Demanda | TUBERÍA Y ACCESORIOS DE PVC PARA ALCANTARILLADO | 10777 | YEE REDUCIDA PVC SANITARIA D=4" x 3" | UN | 34330 | Actualización 2025-I Fase I
Demanda | TUBERÍA Y ACCESORIOS DE PVC PARA ALCANTARILLADO | 10787 | SIFON PVC 135° D=3" | UN | 16279 | Actualización 2025-I Fase I
Demanda | MATERIALES DE FERRETERÍA Y OTROS | 10788 | BARRA SOPORTE BAÑO MOVILIDAD REDUCIDA | UN | 304537 | Actualización 2025-I Fase II + M.O. Ley 2101 de 2021
Demanda | MATERIALES DE FERRETERÍA Y OTROS | 10790 | PUERTA METÁLICA CON REJILLA DE 0.80 m x 2.10 m. | M2 | 465570 | Actualización 2025-I Fase II + M.O. Ley 2101 de 2021
Demanda | TUBERÍA Y ACCESORIOS DE PVC PARA ALCANTARILLADO | 10794 | SIFON PVC 135° D=4" | UN | 35593 | Actualización 2025-I Fase I
Demanda | CABLES Y ACCESORIOS ELECTRICOS | 10808 | ACCESORIOS DE INSTALACIÓN ADICIONALES: CONDULETAS, CONECTORES, RECTOS, ADAPTADOR PVC A EMT, CAJAS METÁLICAS 5800 ENTRE OTROS | UN | 65359 | Actualización 2025-I Fase II + M.O. Ley 2101 de 2021
Demanda | TUBERIAS Y ACCESORIOS DE PVC - ACUEDUCTO | 10813 | CODO 90° PVC E.L. D= 2" | UN | 17453 | Actualización 2025-I Fase I
Demanda | ACTIVIDADES A TODO COSTO | 10824 | UPS 2.0 KVA | UN | 1815000 | Actualización 2025-I Fase II + M.O. Ley 2101 de 2021
Demanda | ARBOLES-GRAMAS-VEGETACIÓN Y PLANTACIÓN PAISAJÍSTIC | 10825 | SUMINISTRO DE ESPECIES DE JARDINERÍA PORTE BAJO (CINTAS) | M2 | 77021 | Actualización 2025-I Fase II + M.O. Ley 2101 de 2021
Demanda | ARBOLES-GRAMAS-VEGETACIÓN Y PLANTACIÓN PAISAJÍSTIC | 10830 | SUMINISTRO ESPECIES DE JARDINERÍA PORTE ALTO (GARRAS DE CANGURO) | M2 | 85579 | Actualización 2025-I Fase II + M.O. Ley 2101 de 2021
Demanda | POSTES Y ALUMBRADO PUBLICO | 10836 | POSTE METALICO GALVANIZADO EN CALIENTE H=14m CON BRAZO SENCILLO | UN | 5292942 | Actualización 2025-I Fase II + M.O. Ley 2101 de 2021
Demanda | CABLES Y ACCESORIOS ELECTRICOS | 10842 | CONECTOR TIPO CUÑA | UN | 17788 | Actualización 2025-I Fase II + M.O. Ley 2101 de 2021
Demanda | POSTES Y ALUMBRADO PUBLICO | 10847 | POSTE METALICO GALVANIZADO EN CALIENTE H=14m CON BRAZO DOBLE PROPOSITO DE 1.5m | UN | 5439371 | Actualización 2025-I Fase II + M.O. Ley 2101 de 2021
Demanda | POSTES Y ALUMBRADO PUBLICO | 10852 | LUMINARIA RALED IV 128 LED, RA02SII, 200W COMPLETA PARA ALUMBRADO PÚBLICO | UN | 1446627 | Actualización 2025-I Fase II + M.O. Ley 2101 de 2021
Demanda | CABLES Y ACCESORIOS ELECTRICOS | 10855 | CAJA METÁLICA DE PASO 30cmX30cmX10cm | UN | 57120 | Actualización 2025-I Fase II + M.O. Ley 2101 de 2021
Demanda | CABLES Y ACCESORIOS ELECTRICOS | 10872 | TABLERO TRIFASICO CON PUERTA Y ESPACIO PARA TOTALIZADOR DE 24 CIRCUITOS CON BARRAJE DE 225A-BARRA NEUTRO-BARRA TIERRA-CHAPA Y LLAVE. | UN | 490280 | Actualización 2025-I Fase II + M.O. Ley 2101 de 2021
Demanda | POSTES Y ALUMBRADO PUBLICO | 10877 | PROYECTOR LED PRO 600W 5000K, 120-277V, 6000 LM, CON DIFUSOR DE VIDRIO PLANO (INCLUYE ACCESORIOS DE FIJACION) | UN | 5593106 | Actualización 2025-I Fase II + M.O. Ley 2101 de 2021
Demanda | MATERIALES DE FERRETERÍA Y OTROS | 10878 | TRAGANTE CÚPULA 4" x 3" PLÁSTICAS | UN | 6588 | Actualización 2025-I Fase II + M.O. Ley 2101 de 2021
Demanda | AGREGADOS PÉTREOS, BASES Y SUBBASES GRANULARES | 10880 | MATERIAL GRANULAR TIPO B-400 PROVENIENTE DE CENTROS DE TRATAMIENTO Y/O APROVECHAMIENTO DE RCD | M3 | 28739 | Actualización 2025-I Fase I
Demanda | TUBERIA Y ACCESORIOS EN ACERO GALVANIZADO | 10890 | TUBERÍA DE ACERO D 1 1/2" (DN40), ASTM A53 GALVANIZADO ASTM A123, SCH10, SC, CLASE 150, CONEXIONES ROSCADAS NPT. | ML | 44495 | Actualización 2025-I Fase II + M.O. Ley 2101 de 2021
Demanda | ACCESORIOS HD PARA REDES DE ACUEDUCTO | 10920 | TEE HD E.B. D=6" x 6" | UN | 1261400 | Actualización 2025-I Fase II + M.O. Ley 2101 de 2021
Demanda | TUBERÍA Y ACCESORIOS ACERO AL CARBÓN | 10936 | BRIDA FLANGLES SLIP-ON ACERO AL CARBON D= 3" CLASE 150 LB. ANSI B16.5 | UN | 125809 | Actualización 2025-I Fase II + M.O. Ley 2101 de 2021
Demanda | TUBERÍA Y ACCESORIOS ACERO AL CARBÓN | 10937 | BRIDA FLANGLES SLIP-ON ACERO AL CARBON D= 6" CLASE 150 LB. ANSI B16.5 | UN | 249635 | Actualización 2025-I Fase II + M.O. Ley 2101 de 2021
Demanda | MALLAS Y ACEROS PARA REFUERZO | 10947 | ACERO LISO D= 1 1/2" A37 - ACERO DE TRANSFERENCIA | KG | 7140 | Actualización 2025-I Fase I
Demanda | MALLAS Y ACEROS PARA REFUERZO | 10948 | ACERO LISO D= 1" A37 - ACERO DE TRANSFERENCIA | KG | 7140 | Actualización 2025-I Fase I
Demanda | SEÑALES, BARRERAS Y DEMARCACIÓN VIAL | 10955 | CAMIÓN APLICADOR DE VÍAS DOBLE CABINA DE 3.5 ton DE CAPACIDAD, CON EQUIPO DE APLICACIÓN DE DOS MAQUINAS DEMARCADORAS HIDRA AIRLESS HIDRAM 4000, UNA MAQUINA DEMARCADORA POWRLINE | DIA | 4907108 | Actualización 2025-I Fase II + M.O. Ley 2101 de 2021
Demanda | ENSAYO LABORATORIO - COMPONENTE DE ESPACIO PÚBLICO | 10957 | METODOS PARA MUESTREO Y ENSAYOS DE UNIDADES DE MAMPOSTERIA Y OTROS PRODUCTOS DE ARCILLA (EFLORECENCIA). Norma técnica: NTC-4017-18 numeral 12 | UN | 73957 | Actualización 2025-I Fase II + M.O. Ley 2101 de 2021
Demanda | ENSAYO LABORATORIO - COMPONENTE DE ESPACIO PÚBLICO | 10958 | METODOS PARA MUESTREO Y ENSAYOS DE UNIDADES DE MAMPOSTERIA Y OTROS PRODUCTOS DE ARCILLA (ABSORCION DE AGUA). Norma técnica: NTC-4017-18 numeral 10 | UN | 46201 | Actualización 2025-I Fase II + M.O. Ley 2101 de 2021
Demanda | ENSAYO LABORATORIO - COMPONENTE DE ESPACIO PÚBLICO | 10959 | METODOS PARA MUESTREO Y ENSAYOS DE UNIDADES DE MAMPOSTERIA Y OTROS PRODUCTOS DE ARCILLA (MEDICION DEL ALABEO) Norma técnica: NTC-4017-18 Numeral 19 | UN | 41650 | Actualización 2025-I Fase II + M.O. Ley 2101 de 2021
Demanda | ENSAYO LABORATORIO - COMPONENTE DE ESPACIO PÚBLICO | 10960 | METODOS PARA MUESTREO Y ENSAYOS DE UNIDADES DE MAMPOSTERIA Y OTROS PRODUCTOS DE ARCILLA (RESISTENCIA A LA COMPRESION). Norma técnica: NTC-4017-18 Numeral 7 | UN | 38080 | Actualización 2025-I Fase II + M.O. Ley 2101 de 2021
Demanda | ENSAYO LABORATORIO - COMPONENTE DE ESPACIO PÚBLICO | 10961 | METODOS PARA MUESTREO Y ENSAYOS DE UNIDADES DE MAMPOSTERIA Y OTROS PRODUCTOS DE ARCILLA. (MEDICION DEL TAMAÑO). Norma técnica: NTC-4017-18 numeral 18 | UN | 26180 | Actualización 2025-I Fase II + M.O. Ley 2101 de 2021
Demanda | ENSAYO LABORATORIO - COMPONENTE DE ESPACIO PÚBLICO | 10962 | LOSETAS DE CONCRETO PARA PAVIMENTOS (DIMENSIONAMIENTO). Norma técnica: NTC-4992-22 Numeral 5.1 | UN | 43554 | Actualización 2025-I Fase II + M.O. Ley 2101 de 2021
Demanda | ENSAYO LABORATORIO - COMPONENTE DE ESPACIO PÚBLICO | 10963 | MUESTREO Y METODOS DE ENSAYO DE UNIDADES DE MAMPOSTERIA DE CONCRETO Y UNIDADES RELACIONADAS (ABSORCION DE AGUA). Norma técnica: NTC-4024-23 Numeral 8 | UN | 43816 | Actualización 2025-I Fase II + M.O. Ley 2101 de 2021
Demanda | ENSAYO LABORATORIO - COMPONENTE DE ESPACIO PÚBLICO | 10964 | ADOQUINES DE CONCRETO PARA PAVIMENTOS (MEDICIONES - DIMENSIONAMIENTO). Norma técnica: NTC-2017-18 Numeral 6.2 | UN | 43316 | Actualización 2025-I Fase II + M.O. Ley 2101 de 2021
Demanda | ENSAYO LABORATORIO - MATERIALES BITUMINOSOS | 10965 | DETERMINACION DE LA VISCOSIDAD DEL ASFALTO EMPLEANDO VISCOSIMETROS CAPILARES DE VACIO. Norma técnica: INVE-716-13 ASTM D2171/D2171M-22 | UN | 261800 | Actualización 2025-I Fase II + M.O. Ley 2101 de 2021
Demanda | ENSAYO LABORATORIO - MEZCLAS ASFALTICAS | 10966 | CARACTERIZACION DE LAS MEZCLAS ASFALTICAS ABIERTAS POR MEDIO DEL ENSAYO CANTABRO DE PERDIDA POR DESGASTE. Norma técnica: INVE-760-13 NLT-352-00. | UN | 194291 | Actualización 2025-I Fase II + M.O. Ley 2101 de 2021
Demanda | ENSAYO LABORATORIO - MEZCLAS ASFALTICAS | 10967 | DISEÑO DE MEZCLAS DE AGREGADOS CON CEMENTO ASFALTICO ESPUMADO (COMPACTACION DE 6 PROBETAS). Norma técnica: INVE-785-13. | UN | 1148350 | Actualización 2025-I Fase II + M.O. Ley 2101 de 2021
Demanda | ENSAYO LABORATORIO - MEZCLAS ASFALTICAS | 10968 | EFECTO DEL AGUA SOBRE LAS MEZCLAS ASFALTICAS SUELTAS. Norma técnica: INVE-757-13. | UN | 131449 | Actualización 2025-I Fase II + M.O. Ley 2101 de 2021
Demanda | ENSAYO LABORATORIO - CONCRETOS HIDRÁULICOS | 10969 | METODO DE ENSAYO PARA DETERMINAR EL POTENCIAL DE REACTIVIDAD DE LOS AGREGADOS AL ALCALI (METODO DE BARRAS DE MORTERO). Norma técnica: NTC-6222-17 ASTM C1260-23 ASTM C1567-23 | UN | 816340 | Actualización 2025-I Fase II + M.O. Ley 2101 de 2021
Demanda | ENSAYO CAMPO - SUELOS | 10971 | ENSAYO DE PLACA CON CARGA ESTATICA NO REPETIDA SOBRE SUELOS Y CAPAS NO TRATADAS DE PAVIMENTOS, PARA EMPLEAR EN LA EVALUACION Y EL DISEÑO DE PAVIMENTOS (NO INCLUYE TRANSPORTE NI VOLQUETA - TOMA POR PUNTO). Norma técnica : INVE-168-13. | UN | 773500 | Actualización 2025-I Fase II + M.O. Ley 2101 de 2021
Demanda | ENSAYO LABORATORIO - SUELOS | 10972 | DISEÑO DE MEZCLAS DE AGREGADOS, RECICLADOS O SIN RECICLAR, CON EMULSION ASFALTICA, MEDIANTE EL METODO DE INMERSION-COMPRESION (INCLUYE ELABORACION DE PROBETAS). Norma técnica: INVE-622-13. | UN | 2501975 | Actualización 2025-I Fase II + M.O. Ley 2101 de 2021
Demanda | ENSAYO LABORATORIO - CEMENTOS HIDRÁULICOS | 10973 | METODO DE PRUEBA ESTANDAR PARA EL TIEMPO DE FRAGUADO DE MEZCLAS DE CONCRETO POR RESISTENCIA A LA PENETRACION (DESVIACION MAXIMA RESPECTO DEL TIEMPO DE CONTROL - HORAS:MINUTOS). Norma técnica: ASTM C403/C403M-23 | UN | 259000 | Actualización 2025-I Fase II + M.O. Ley 2101 de 2021
Demanda | ENSAYO CAMPO - ELEMENTOS ESTRUCTURALES CONCRETO | 10974 | METODO DE ENSAYO PARA LA DETERMINACION DE LA VELOCIDAD DE PULSO ULTRASONICO A TRAVES DEL CONCRETO. (POR ELEMENTO). Norma técnica: NTC-4325-97 ASTM C597-22 | UN | 142800 | Actualización 2025-I Fase II + M.O. Ley 2101 de 2021
Demanda | ENSAYO LABORATORIO - CONCRETOS HIDRÁULICOS | 10975 | DETERMINACION DE LA GRAVEDAD ESPECIFICA, ABSORCION Y VACIOS EN EL CONCRETO ENDURECIDO. Norma técnica: NTC-5653-08 ASTM C642-21 | UN | 83300 | Actualización 2025-I Fase II + M.O. Ley 2101 de 2021
Demanda | TUBERÍA Y ACCESORIOS EN ACERO | 10976 | BRIDA CIEGA EN ACERO D=16". FABRICADO DE CONFORMIDAD CON LA NORMA AWWA C 207 CLASE D. PRESION DE TRABAJO = 150 PSI. NO INCLUYE (ESPARRAGOS, TUERCA NI EMPAQUES). SUMINISTRO Y TRANSPORTE | UN | 2171152 | Actualización 2025-I Fase II + M.O. Ley 2101 de 2021
Demanda | TUBERIAS Y ACCESORIOS DE PVC - ACUEDUCTO | 10977 | TEE REDUCIDA PVC U.M. D= 8" x 4" | UN | 3208524 | Actualización 2025-I Fase I
Demanda | ACCESORIOS HD PARA REDES DE ACUEDUCTO | 10987 | BRIDA CIEGA HD D=2". PRESION DE TRABAJO= 150 PSI. No incluye esparragos, tuerca ni empaques. Incluye Transporte. | UN | 88060 | Actualización 2025-I Fase II + M.O. Ley 2101 de 2021
Demanda | ACCESORIOS HD PARA REDES DE ACUEDUCTO | 10988 | BRIDA CIEGA HD D=4". PRESION DE TRABAJO= 150 PSI. No incluye esparragos, tuerca ni empaques. Incluye Transporte. | UN | 210630 | Actualización 2025-I Fase II + M.O. Ley 2101 de 2021
Demanda | ACCESORIOS HD PARA REDES DE ACUEDUCTO | 10989 | BRIDA CIEGA HD D=12". PRESION DE TRABAJO= 150 PSI. No incluye esparragos, tuerca ni empaques. Incluye Transporte. | UN | 1449420 | Actualización 2025-I Fase II + M.O. Ley 2101 de 2021
Demanda | TUBERIA Y ACCESORIOS EN ACERO GALVANIZADO | 10992 | CODO HIERRO GALVANIZADO 90° D=4" | UN | 116745 | Actualización 2025-I Fase II + M.O. Ley 2101 de 2021
Demanda | ENSAYO CAMPO - SUELOS | 10996 | APIQUE MANUAL HASTA 2 M DE 1.5 M X 1.5 M - RELLENO Y ADECUACIÓN DEL SITIO - INCLUYE TRANSPORTE | UN | 325822 | Actualización 2025-I Fase II + M.O. Ley 2101 de 2021
Demanda | ESTRUCTURAS EN ACERO | 11007 | TUBERIA CERRAMIENTO ACERO GALVANIZADO D=3" CALIBRE 13 (E=2.3MM) | ML | 46398 | Actualización 2025-I Fase II + M.O. Ley 2101 de 2021
Demanda | ACTIVIDADES A TODO COSTO | 11008 | FRESADO DE PAVIMENTO - INCLUYE FRESADORA, OPERARIO Y COMBUSTIBLE. Incluye agua, puntas. No incluye transporte de maquinaria, transporte del fresado ni disposición final. A TODO COSTO | M3 | 126198 | Actualización 2025-I Fase II + M.O. Ley 2101 de 2021
Demanda | AGREGADOS PÉTREOS, BASES Y SUBBASES GRANULARES | 11026 | BASE GRANULAR CLASE C - Gr1 (BGC_Gr1) | M3 | 83062 | Actualización 2025-I Fase I
Demanda | AGREGADOS PÉTREOS, BASES Y SUBBASES GRANULARES | 11027 | BASE GRANULAR CLASE C - Gr2 (BGC_Gr2) | M3 | 83062 | Actualización 2025-I Fase I
Demanda | AGREGADOS PÉTREOS, BASES Y SUBBASES GRANULARES | 11028 | BASE GRANULAR CLASE B - Gr1 (BGB_Gr1) | M3 | 90135 | Actualización 2025-I Fase I
Demanda | AGREGADOS PÉTREOS, BASES Y SUBBASES GRANULARES | 11029 | BASE GRANULAR CLASE B - Gr2 (BGB_Gr2) | M3 | 90135 | Actualización 2025-I Fase I
Demanda | AGREGADOS PÉTREOS, BASES Y SUBBASES GRANULARES | 11030 | BASE GRANULAR CLASE A - Gr1 (BGA_Gr1) | M3 | 93265 | Actualización 2025-I Fase I
Demanda | AGREGADOS PÉTREOS, BASES Y SUBBASES GRANULARES | 11031 | BASE GRANULAR CLASE A - Gr2 (BGA_Gr2) | M3 | 93265 | Actualización 2025-I Fase I
Demanda | AGREGADOS PÉTREOS, BASES Y SUBBASES GRANULARES | 11032 | SUBBASE GRANULAR CLASE C - Gr1 (SBGC_Gr1) | M3 | 74137 | Actualización 2025-I Fase I
Demanda | AGREGADOS PÉTREOS, BASES Y SUBBASES GRANULARES | 11033 | SUBBASE GRANULAR CLASE C - Gr2 (SBGC_Gr2) | M3 | 74137 | Actualización 2025-I Fase I
Demanda | AGREGADOS PÉTREOS, BASES Y SUBBASES GRANULARES | 11034 | SUBBASE GRANULAR CLASE B - Gr1 (SBGB_Gr1) | M3 | 76517 | Actualización 2025-I Fase I
Demanda | AGREGADOS PÉTREOS, BASES Y SUBBASES GRANULARES | 11035 | SUBBASE GRANULAR CLASE B - Gr2 (SBGB_Gr2) | M3 | 76517 | Actualización 2025-I Fase I
Demanda | AGREGADOS PÉTREOS, BASES Y SUBBASES GRANULARES | 11036 | SUBBASE GRANULAR CLASE A - Gr1 (SBGA_Gr1) | M3 | 80920 | Actualización 2025-I Fase I
Demanda | AGREGADOS PÉTREOS, BASES Y SUBBASES GRANULARES | 11037 | SUBBASE GRANULAR CLASE A - Gr2 (SBGA_Gr2) | M3 | 80920 | Actualización 2025-I Fase I
Demanda | AGREGADOS PÉTREOS, BASES Y SUBBASES GRANULARES | 11038 | MATERIAL ADECUADO | M3 | 24059 | Actualización 2025-I Fase I
Demanda | AGREGADOS PÉTREOS, BASES Y SUBBASES GRANULARES | 11039 | MATERIAL TOLERABLE | M3 | 20988 | Actualización 2025-I Fase I
Demanda | GEOSINTETICOS | 11057 | GEOCELDA DE POLIETILENO DE ALTA DENSIDAD (PEAD-HDPE) CON ALTURA DE 150 MM | M2 | 55145 | Actualización 2025-I Fase II + M.O. Ley 2101 de 2021
Demanda | EMULSIONES Y MEZCLAS ASFÁLTICAS | 11080 | MEZCLA ASFÁLTICA EN CALIENTE DENSA MD10 CON CEMENTO ASFÁLTICO TIPO II | M3 | 1305125 | Actualización 2025-I Fase I
Demanda | EMULSIONES Y MEZCLAS ASFÁLTICAS | 11081 | MEZCLA ASFÁLTICA EN CALIENTE DENSA MD12 CON CEMENTO ASFÁLTICO TIPO II | M3 | 1185129 | Actualización 2025-I Fase I
Demanda | EMULSIONES Y MEZCLAS ASFÁLTICAS | 11082 | MEZCLA ASFÁLTICA EN CALIENTE DENSA MD20 CON CEMENTO ASFÁLTICO TIPO II | M3 | 1106930 | Actualización 2025-I Fase I
Demanda | DOTACIÓN (EPP) Y SEGURIDAD INDUSTRIAL | 11083 | EXTINTOR x 10 LB | UN | 54379 | Actualización 2025-I Fase II + M.O. Ley 2101 de 2021
Demanda | DOTACIÓN (EPP) Y SEGURIDAD INDUSTRIAL | 11084 | CAMILLA FÉRULA ESPINAL LARGA - FEL PARA ADULTO (POLIETILENO). INCLUYE ARNES TIPO ARAÑA CON SECCIONES REFLECTIVAS | UN | 158000 | Actualización 2025-I Fase II + M.O. Ley 2101 de 2021
Demanda | GESTIÓN SOCIAL ELEMENTOS DE IDENTIFICACIÓN EN OBRA | 11085 | VALLA DE 3.0m x 6.0m CON ESTRUCTURA METÁLICA - ESTRUCTURA TIPO VALLA EN CERCHA + BANNER. Incluye suministro e instalación. Impresión 720 DPI; Tintas para exteriores. | UN | 6942537 | Actualización 2025-I Fase II + M.O. Ley 2101 de 2021
Demanda | GESTIÓN SOCIAL ELEMENTOS DE IDENTIFICACIÓN EN OBRA | 11086 | VALLA MÓVIL DE 1.20m x 1.20m EN LÁMINA GALVANIZADA CALIBRE 20, ÁNGULO EN HIERRO DE 2 x 1-1/8" IMPRESO EN VINILO ADHESIVO. Incluye suministro e instalación. Impresión 720 DPI; Tintas para exteriores. | UN | 674690 | Actualización 2025-I Fase II + M.O. Ley 2101 de 2021
Demanda | MATERIALES DE FERRETERÍA Y OTROS | 11089 | SELLADOR ELÁSTICO UNIVERSAL DE ALTO DESEMPEÑO (300 cc) | UN | 28654 | Actualización 2025-I Fase II + M.O. Ley 2101 de 2021
Demanda | SELLANTES-IMPERMEABILIZANTES Y ADITIVOS CONCRETOS | 11091 | ADITIVOS INCURSORES DE AIRE | KG | 4451 | Actualización 2025-I Fase II + M.O. Ley 2101 de 2021
Demanda | SELLANTES-IMPERMEABILIZANTES Y ADITIVOS CONCRETOS | 11092 | ADITIVO REDUCTOR DE AGUA | KG | 8053 | Actualización 2025-I Fase II + M.O. Ley 2101 de 2021
Demanda | SELLANTES-IMPERMEABILIZANTES Y ADITIVOS CONCRETOS | 11093 | ADITIVO RETARDANTE | KG | 8693 | Actualización 2025-I Fase II + M.O. Ley 2101 de 2021
Demanda | SELLANTES-IMPERMEABILIZANTES Y ADITIVOS CONCRETOS | 11094 | ADITIVO REDUCTOR DE AGUA Y RETARDANTE | KG | 6815 | Actualización 2025-I Fase II + M.O. Ley 2101 de 2021
Demanda | SELLANTES-IMPERMEABILIZANTES Y ADITIVOS CONCRETOS | 11096 | ADITIVO REDUCTOR DE AGUA DE ALTO RANGO | KG | 12553 | Actualización 2025-I Fase II + M.O. Ley 2101 de 2021
Demanda | SELLANTES-IMPERMEABILIZANTES Y ADITIVOS CONCRETOS | 11097 | ADITIVO REDUCTOR DE AGUA DE ALTO RANGO Y RETARDANTE | KG | 12609 | Actualización 2025-I Fase II + M.O. Ley 2101 de 2021
Demanda | SELLANTES-IMPERMEABILIZANTES Y ADITIVOS CONCRETOS | 11098 | ADITIVO SUPERPLASTIFICANTE Y REDUCTOR DE AGUA DE ALTO PODER | KG | 13345 | Actualización 2025-I Fase II + M.O. Ley 2101 de 2021
Demanda | ENSAYO CAMPO - PERFORACIONES | 11101 | PERFORACION MECANICA POR PERCUSION Y LAVADO EN SUELO BLANDO DE 0 a 10m. Incl descrip visual de estratos encontrados, lecturas de campo, tipo y prof. muestras recuperadas, datos nivel freático, SPT, Veleta | ML | 97964 | Actualización 2025-I Fase II + M.O. Ley 2101 de 2021
Demanda | ENSAYO CAMPO - PERFORACIONES | 11102 | PERFORACION MECANICA POR ROTACION EN ROCA DE 0 a 10m. Incl recuperación continua muestras, descrip visual estratos encontrados, lecturas de campo, tipo y prof muestras recuperadas, SPT, Veleta de campo | ML | 344595 | Actualización 2025-I Fase II + M.O. Ley 2101 de 2021
Demanda | ENSAYO CAMPO - PERFORACIONES | 11103 | PERFORACION MECANICA POR ROTACION EN COLUVION/ALUVION DE 0 a 10m. Incl recuperación continua muestras, descrip visual estrat encontrados, lecturas de campo, tipo y prof muestras recuperadas, SPT, Veleta | ML | 430744 | Actualización 2025-I Fase II + M.O. Ley 2101 de 2021
Demanda | ENSAYO CAMPO - PERFORACIONES | 11106 | PERFORACION MECANICA POR ROTACION EN ROCA DE 0 a 30m. Incl recuperación continua muestras, descrip visual estratos encontrados, lecturas de campo, tipo y prof muestras recuperadas, SPT, Veleta de campo | ML | 455358 | Actualización 2025-I Fase II + M.O. Ley 2101 de 2021
Demanda | ENSAYO CAMPO - PERFORACIONES | 11107 | PERFORACION MECANICA POR ROTACION EN COLUVION/ALUVION DE 0 a 30m. Incl recuperación continua muestras, descrip visual estrat encontrados, lecturas de campo, tipo y prof muestras recuperadas, SPT, Veleta | ML | 639963 | Actualización 2025-I Fase II + M.O. Ley 2101 de 2021
Demanda | ENSAYO CAMPO - PERFORACIONES | 11110 | PERFORACION MECANICA POR ROTACION EN ROCA DE 0 a 50m. Incl recuperación continua muestras, descrip visual estratos encontrados, lecturas de campo, tipo y prof muestras recuperadas, SPT, Veleta de campo | ML | 479972 | Actualización 2025-I Fase II + M.O. Ley 2101 de 2021
Demanda | ENSAYO CAMPO - PERFORACIONES | 11114 | PERFORACION MECANICA POR ROTACION EN ROCA DE 0 + 50m. Incl recuperación continua muestras, descrip visual estratos encontrados, lecturas de campo, tipo y prof muestras recuperadas, SPT, Veleta de campo | ML | 504586 | Actualización 2025-I Fase II + M.O. Ley 2101 de 2021
Demanda | ENSAYO CAMPO - SUELOS | 11116 | METODO DE PRUEBA ESTANDAR PARA PRUEBAS DE PENETRACION DE SUELOS CON PIEZOCONO (CPTu - HASTA 30 METROS). Norma técnica: ASTM D5778-20. | ML | 309400 | Actualización 2025-I Fase II + M.O. Ley 2101 de 2021
Demanda | ENSAYO CAMPO - SUELOS | 11117 | METODO DE PRUEBA ESTANDAR PARA PRUEBAS DE PENETRACION DE SUELOS CON PIEZOCONO (CPTu - HASTA 50 METROS). Norma técnica: ASTM D5778-20 | ML | 333200 | Actualización 2025-I Fase II + M.O. Ley 2101 de 2021
Demanda | ENSAYO CAMPO - SUELOS | 11118 | METODO DE PRUEBA ESTANDAR PARA PRUEBAS DE PENETRACION DE SUELOS CON PIEZOCONO SISMICO (SCPTu - HASTA 30 METROS). Norma técnica: ASTM D5778-20 | ML | 376849 | Actualización 2025-I Fase II + M.O. Ley 2101 de 2021
Demanda | ENSAYO CAMPO - SUELOS | 11119 | METODO DE PRUEBA ESTANDAR PARA PRUEBAS DE PENETRACION DE SUELOS CON PIEZOCONO SISMICO (SCPTu - HASTA 50 METROS). Norma técnica: ASTM D5778-20 | ML | 537880 | Actualización 2025-I Fase II + M.O. Ley 2101 de 2021
Demanda | ENSAYO CAMPO - SUELOS | 11120 | ENSAYO DE DOWNHOLE HASTA 30 METROS (Sin perforación, ni tubería de PVC) | UN | 2215256 | Actualización 2025-I Fase II + M.O. Ley 2101 de 2021
Demanda | ENSAYO CAMPO - SUELOS | 11121 | ENSAYO DE DOWNHOLE HASTA 50 METROS (Sin perforación, ni tubería de PVC) | UN | 2953675 | Actualización 2025-I Fase II + M.O. Ley 2101 de 2021
Demanda | EMULSIONES Y MEZCLAS ASFÁLTICAS | 11125 | CEMENTO ASFÁLTICO MODIFICADO CON POLÍMEROS TIPO III | KG | 4356 | Actualización 2025-I Fase I
Demanda | EMULSIONES Y MEZCLAS ASFÁLTICAS | 11127 | CEMENTO ASFÁLTICO MODIFICADO CON POLÍMEROS TIPO V | KG | 4414 | Actualización 2025-I Fase I
Demanda | SEÑALES, BARRERAS Y DEMARCACIÓN VIAL | 11136 | DEFENSA VIAL METÁLICA en acero laminado en frío, vigas en forma doble honda o W, parales y separadores metálicos | ML | 319007 | Actualización 2025-I Fase II + M.O. Ley 2101 de 2021
Demanda | FORMALETAS, ANDAMIOS Y ACCESORIOS | 11156 | ANDAMIO CERTIFICADO MULTIDIRECCIONAL, 2 TORRES CON PASARELA DE 3 M, SECCIÓN DE 2.07 X 2.07 M, ALTURA DE ANDAMIO 4 M | DIA | 93298 | Actualización 2025-I Fase I
Demanda | SERV. DIAGNÓSTICO-INSPECCIÓN REDES HIDROSANITARIAS | 11161 | TRATAMIENTO Y DISPOSICIÓN FINAL DE RESIDUOS PELIGROSOS | KG | 1314 | Actualización 2025-I Fase II + M.O. Ley 2101 de 2021
Demanda | MATERIALES DE FERRETERÍA Y OTROS | 11164 | MANIJA EN VARILLA LISA DE 1" EN ACERO A-37 ENMANTELADO CON TUBO PVC DE 1" x 1/4" CON PLATINA DE 1 1/2" x 1/4" SOLDADA | UN | 42386 | Actualización 2025-I Fase II + M.O. Ley 2101 de 2021
Demanda | SEÑALES, BARRERAS Y DEMARCACIÓN VIAL | 11165 | ESTOPEROLES METÁLICOS CON ESPIGO. INCLUYE SUMINISTRO E INSTALACIÓN. | UN | 6583 | Actualización 2025-I Fase II + M.O. Ley 2101 de 2021
Demanda | EQUIPO LIVIANO Y HERRAMIENTAS | 11167 | TALADRO ROTOPERCUTOR MAYOR A 3/4" | HR | 5207 | Actualización 2025-I Fase II + M.O. Ley 2101 de 2021
Demanda | DUCTOS PVC - ELECTRICOS/TELEFONICOS TIPO TDP-DB-EB | 11169 | REPARADUCTO PVC D=4" - DUCTO TELEFÓNICO | ML | 104323 | Actualización 2025-I Fase I
Demanda | CONCRETOS Y MORTEROS PREMEZCLADOS | 11171 | CONCRETO MR45 GRAVA COMÚN ACELERADO A 3 DÍAS. | M3 | 792600 | Actualización 2025-I Fase I
Demanda | CONCRETOS Y MORTEROS PREMEZCLADOS | 11172 | CONCRETO MR50 GRAVA COMÚN ACELERADO A 3 DÍAS. | M3 | 859928 | Actualización 2025-I Fase I
Demanda | GESTIÓN SOCIAL ELEMENTOS DE PUBLICIDAD | 11173 | PENDON ELABORADO EN BANNER 13 0NZAS, DE 1.00 m DE ANCHO X 1.50 m DE LARGO. IMPRESIÓN A FULL COLOR, CON OJALETES Y ARANDELAS METÁLICAS DE 3/8, HORIZONTALES Y VERTICALES CADA 50 CM. | UN | 101150 | Actualización 2025-I Fase II + M.O. Ley 2101 de 2021
Demanda | SEÑALES, BARRERAS Y DEMARCACIÓN VIAL | 11175 | BASTÓN LUMINOSO 5 FUNCIONES GRANDE ST -900 -1 55 x 4.5 cm RECARGABLE. | UN | 59814 | Actualización 2025-I Fase II + M.O. Ley 2101 de 2021
Demanda | SEÑALES, BARRERAS Y DEMARCACIÓN VIAL | 11277 | TACHA REFLECTIVA UNIDIRECCIONAL BLANCA/ROJA. Incluye suministro e instalación | UN | 12188 | Actualización 2025-I Fase II + M.O. Ley 2101 de 2021
Demanda | SEÑALES, BARRERAS Y DEMARCACIÓN VIAL | 11278 | SEÑAL VERTICAL INFORMATIVA SI-27C (70 cm x 100 cm). INCLUYE SUMINISTRO E INSTALACION. | UN | 643554 | Actualización 2025-I Fase II + M.O. Ley 2101 de 2021
Demanda | SEÑALES, BARRERAS Y DEMARCACIÓN VIAL | 11279 | SEÑAL VERTICAL PREVENTIVA SP-47B TIPO PENTÁGONO CON FLECHA. (INCLUYE SUMINISTRO E INSTALACION). | UN | 643554 | Actualización 2025-I Fase II + M.O. Ley 2101 de 2021
Demanda | SEMAFORIZACION | 11280 | POSTE TIPO MÉNSULA T2 (2.50m) EN TUBO SCH 40 GALVANIZADO Y PINTADO. | UN | 5414500 | Actualización 2025-I Fase II + M.O. Ley 2101 de 2021
Demanda | DUCTOS PVC - ELECTRICOS/TELEFONICOS TIPO TDP-DB-EB | 11292 | ADAPTADOR TERMINAL CAMPANA PVC D= 6" | UN | 29200 | Actualización 2025-I Fase I
Demanda | ENSAYO CAMPO - DIAGNOSTICO DE PAVIMENTOS | 11305 | MEDICION DE PERFIL LONGITUDINAL Y TRANSVERSAL EN ESTRUCTURA DE PAVIMENTO CON PERFILOMETRO LASER Y DETERMINACION DEL INDICE DE RUGOSIDAD INTERNACIONAL -IRI- Y LA IRREGULARIDAD SUPERFICIAL (AHUELLAMIENTO). Incluye movilización, toma de información, procesamiento, cálculo y entrega de resultados. Tramos continuos de mínimo 500 metros. Norma técnica: ASTM E950/E950M-22 INVE-794-13 ASTM E1926-08 (21) | Km-Car | 155678 | Actualización 2025-I Fase II + M.O. Ley 2101 de 2021
Demanda | MUEBLES - EQUIPOS Y ELEMENTOS OFICINA | 11308 | ALQUILER DE GPS DE MANO GARMIN GPSMAP Serie 64 x Día, CON ALTÍMETRO Y BRÚJULA. PANTALLA A COLOR DE 2.6" | DIA | 5412 | Actualización 2025-I Fase II + M.O. Ley 2101 de 2021
Demanda | PINTURAS | 11328 | BARRERA EPOXICA POLIAMIDA | GLN | 191408 | Actualización 2025-I Fase II + M.O. Ley 2101 de 2021
Demanda | PINTURAS | 11329 | ESMALTE POLIURETANO ACRÍLICO (AMARILLO RAL 1003) | GLN | 320000 | Actualización 2025-I Fase II + M.O. Ley 2101 de 2021
Demanda | PINTURAS | 11330 | ESMALTE POLIURETANO ACRÍLICO (NEGRO RAL 9005) | GLN | 290000 | Actualización 2025-I Fase II + M.O. Ley 2101 de 2021
Demanda | PINTURAS | 11331 | ESMALTE POLIURETANO ACRÍLICO (GRIS RAL 7045) | GLN | 290000 | Actualización 2025-I Fase II + M.O. Ley 2101 de 2021
Demanda | MOBILIARIO URBANO Y DE PARQUES | 11332 | BARANDA DE TRES TUBOS M82 | ML | 392700 | Actualización 2025-I Fase II + M.O. Ley 2101 de 2021
Demanda | SELLANTES-IMPERMEABILIZANTES Y ADITIVOS CONCRETOS | 11337 | MACROFIBRAS SINTÉTICAS DE POLIPROPILENO | KG | 25981 | Actualización 2025-I Fase II + M.O. Ley 2101 de 2021
Demanda | EMULSIONES Y MEZCLAS ASFÁLTICAS | 11338 | MEZCLA ASFÁLTICA EN CALIENTE SEMIDENSA MS 25 CON CEMENTO ASFÁLTICO 60-70 | M3 | 986934 | Actualización 2025-I Fase I
Demanda | CONCRETOS Y MORTEROS PREMEZCLADOS | 11342 | CONCRETO MR41 CON MACROFIBRAS DE POLIPROPILENO | M3 | 792302 | Actualización 2025-I Fase I
Demanda | CONCRETOS Y MORTEROS PREMEZCLADOS | 11343 | CONCRETO MR43 CON MACROFIBRAS DE POLIPROPILENO | M3 | 860251 | Actualización 2025-I Fase I
Demanda | SELLANTES-IMPERMEABILIZANTES Y ADITIVOS CONCRETOS | 11344 | MICROFIBRAS SINTÉTICA MONOFILAMENTO DE POLIPROPILENO | KG | 54839 | Actualización 2025-I Fase II + M.O. Ley 2101 de 2021
Demanda | SELLANTES-IMPERMEABILIZANTES Y ADITIVOS CONCRETOS | 11346 | FONDO DE JUNTA EN ESPUMA DE POLIETILENO DE BAJA DENSIDAD D= 32 mm | ML | 10674 | Actualización 2025-I Fase II + M.O. Ley 2101 de 2021
Demanda | TUBERÍA Y ACCESORIOS DE PVC PARA ALCANTARILLADO | 11349 | REHABILITACIÓN RED DE ALCANTARILLADO CON TECNOLOGÍA CIPP, CON RESINA DE GRP CURADA CON RAYOS UV, INCLUYE EQUIPOS, MATERIALES, TRANSPORTES Y PERSONAL. DIÁMETRO 8”. ESPESOR 3,00 mm. EC = 14.200 MPA. | ML | 1725500 | Actualización 2025-I Fase I
Demanda | TUBERÍA Y ACCESORIOS DE PVC PARA ALCANTARILLADO | 11350 | REHABILITACIÓN RED DE ALCANTARILLADO CON TECNOLOGÍA CIPP, CON RESINA DE GRP CURADA CON RAYOS UV, INCLUYE EQUIPOS, MATERIALES, TRANSPORTES Y PERSONAL. DIÁMETRO 10”. ESPESOR 3,00 mm. EC = 14.200 MPA. | ML | 1892100 | Actualización 2025-I Fase I
Demanda | TUBERÍA Y ACCESORIOS DE PVC PARA ALCANTARILLADO | 11351 | REHABILITACIÓN RED DE ALCANTARILLADO CON TECNOLOGÍA CIPP, CON RESINA DE GRP CURADA CON RAYOS UV, INCLUYE EQUIPOS, MATERIALES, TRANSPORTES Y PERSONAL. DIÁMETRO 12”. ESPESOR 3,00 mm. EC = 14.200 MPA. | ML | 2082500 | Actualización 2025-I Fase I
Demanda | TUBERÍA Y ACCESORIOS DE PVC PARA ALCANTARILLADO | 11352 | REHABILITACIÓN RED DE ALCANTARILLADO CON TECNOLOGÍA CIPP, CON RESINA DE GRP CURADA CON RAYOS UV, INCLUYE EQUIPOS, MATERIALES, TRANSPORTES Y PERSONAL. DIÁMETRO 14”. ESPESOR 3,50 mm. EC = 14.200 MPA. | ML | 2475200 | Actualización 2025-I Fase I
Demanda | TUBERÍA Y ACCESORIOS DE PVC PARA ALCANTARILLADO | 11353 | REHABILITACIÓN RED DE ALCANTARILLADO CON TECNOLOGÍA CIPP, CON RESINA DE GRP CURADA CON RAYOS UV, INCLUYE EQUIPOS, MATERIALES, TRANSPORTES Y PERSONAL. DIÁMETRO 16”. ESPESOR 4.20 mm. EC = 14.200 MPA. | ML | 2826250 | Actualización 2025-I Fase I
Demanda | TUBERÍA Y ACCESORIOS DE PVC PARA ALCANTARILLADO | 11354 | REHABILITACIÓN RED DE ALCANTARILLADO CON TECNOLOGÍA CIPP, CON RESINA DE GRP CURADA CON RAYOS UV, INCLUYE EQUIPOS, MATERIALES, TRANSPORTES Y PERSONAL. DIÁMETRO 18”. ESPESOR 4.20 mm. EC = 14.200 MPA. | ML | 3088050 | Actualización 2025-I Fase I
Demanda | TUBERÍA Y ACCESORIOS DE PVC PARA ALCANTARILLADO | 11355 | REHABILITACIÓN RED DE ALCANTARILLADO CON TECNOLOGÍA CIPP, CON RESINA DE GRP CURADA CON RAYOS UV, INCLUYE EQUIPOS, MATERIALES, TRANSPORTES Y PERSONAL. DIÁMETRO 20”. ESPESOR 4.90 mm. EC = 14.200 MPA. | ML | 3790150 | Actualización 2025-I Fase I
Demanda | TUBERÍA Y ACCESORIOS DE PVC PARA ALCANTARILLADO | 11356 | REHABILITACIÓN RED DE ALCANTARILLADO CON TECNOLOGÍA CIPP, CON RESINA DE GRP CURADA CON RAYOS UV, INCLUYE EQUIPOS, MATERIALES, TRANSPORTES Y PERSONAL. DIÁMETRO 24”. ESPESOR 5.60 mm. EC = 14.200 MPA. | ML | 4237152 | Actualización 2025-I Fase I
Demanda | TUBERÍA Y ACCESORIOS DE PVC PARA ALCANTARILLADO | 11357 | REHABILITACIÓN RED DE ALCANTARILLADO CON TECNOLOGÍA CIPP, CON RESINA DE GRP CURADA CON RAYOS UV, INCLUYE EQUIPOS, MATERIALES, TRANSPORTES Y PERSONAL. DIÁMETRO 27”. ESPESOR 6.30 mm. EC = 14.200 MPA. | ML | 5033700 | Actualización 2025-I Fase I
Demanda | TUBERÍA Y ACCESORIOS DE PVC PARA ALCANTARILLADO | 11358 | REHABILITACIÓN RED DE ALCANTARILLADO CON TECNOLOGÍA CIPP, CON RESINA DE GRP CURADA CON RAYOS UV, INCLUYE EQUIPOS, MATERIALES, TRANSPORTES Y PERSONAL. DIÁMETRO 30”. ESPESOR 7.00 mm. EC = 14.200 MPA. | ML | 6012016 | Actualización 2025-I Fase I
Demanda | TUBERÍA Y ACCESORIOS DE PVC PARA ALCANTARILLADO | 11359 | REHABILITACIÓN RED DE ALCANTARILLADO CON TECNOLOGÍA CIPP, CON RESINA DE GRP CURADA CON RAYOS UV, INCLUYE EQUIPOS, MATERIALES, TRANSPORTES Y PERSONAL. DIÁMETRO 36”. ESPESOR 9.10 mm. EC = 16.875 MPA. | ML | 7610050 | Actualización 2025-I Fase I
Demanda | TUBERÍA Y ACCESORIOS DE PVC PARA ALCANTARILLADO | 11360 | REHABILITACIÓN RED DE ALCANTARILLADO CON TECNOLOGÍA CIPP, CON RESINA DE GRP CURADA CON RAYOS UV, INCLUYE EQUIPOS, MATERIALES, TRANSPORTES Y PERSONAL. DIÁMETRO 40”. ESPESOR 9.80 mm. EC = 16.875 MPA. | ML | 9686600 | Actualización 2025-I Fase I
Demanda | TUBERÍA Y ACCESORIOS DE PVC PARA ALCANTARILLADO | 11361 | REHABILITACIÓN RED DE ALCANTARILLADO CON TECNOLOGÍA CIPP, CON RESINA DE GRP CURADA CON RAYOS UV, INCLUYE EQUIPOS, MATERIALES, TRANSPORTES Y PERSONAL. DIÁMETRO 42”. ESPESOR 10.50 mm. EC = 16.875 MPA. | ML | 10642406 | Actualización 2025-I Fase I
Demanda | TUBERIAS Y ACCESORIOS DE PVC - ACUEDUCTO | 11362 | BUJE SOLDADO PRESION PVC D= 1 1/2" x 1" | UN | 5421 | Actualización 2025-I Fase I
Demanda | CABLES Y ACCESORIOS ELECTRICOS | 11363 | INTERRUPTOR GRADO INDUSTRIAL, 20A, EN CAJA FUNCIÓN ALUMINIO 11.7X11.7X5 CM, CON TAPA Y EMPAQUE | UN | 89202 | Actualización 2025-I Fase II + M.O. Ley 2101 de 2021
Demanda | CONCRETOS Y MORTEROS PREMEZCLADOS | 11366 | CONCRETO MR45 CON MACROFIBRAS DE POLIPROPILENO | M3 | 904392 | Actualización 2025-I Fase I
Demanda | PINTURAS | 11367 | AUTOIMPRIMANTE EPÓXICO TOLERANTE DE SUPERFICIE | GLN | 192493 | Actualización 2025-I Fase II + M.O. Ley 2101 de 2021
Demanda | PINTURAS | 11368 | IMPRIMANTE EPÓXICO TOLERANTE DE SUPERFICIE | GLN | 192493 | Actualización 2025-I Fase II + M.O. Ley 2101 de 2021
Demanda | SELLANTES-IMPERMEABILIZANTES Y ADITIVOS CONCRETOS | 11370 | SELLO DE SILICONA TIPO SL | GLN | 365104 | Actualización 2025-I Fase II + M.O. Ley 2101 de 2021
Demanda | ACCESORIOS HD PARA REDES DE ACUEDUCTO | 11381 | NIPLE HD D=4" L=816mm EXTREMOS BRIDA B16.5/LISO. CON PASAMURO Z=665mm | UN | 665128 | Actualización 2025-I Fase II + M.O. Ley 2101 de 2021
Demanda | ACCESORIOS HD PARA REDES DE ACUEDUCTO | 11382 | NIPLE HD D=4" L=1274mm EXTREMOS BRIDA B16.5/LISO. CON PASAMURO Z=824mm | UN | 930176 | Actualización 2025-I Fase II + M.O. Ley 2101 de 2021
Demanda | ACCESORIOS HD PARA REDES DE ACUEDUCTO | 11384 | NIPLE HD D=4" L=500mm EXTREMOS BRIDA B16.5/LISO. CON PASAMURO Z=310mm | UN | 482257 | Actualización 2025-I Fase II + M.O. Ley 2101 de 2021
Demanda | ACCESORIOS HD PARA REDES DE ACUEDUCTO | 11385 | NIPLE HD D=4" L=1020mm EXTREMOS BRIDA B16.5/LISO. CON PASAMURO Z=820mm | UN | 783185 | Actualización 2025-I Fase II + M.O. Ley 2101 de 2021
Demanda | TUBERIA Y ACCESORIOS EN ACERO GALVANIZADO | 11408 | TUBERIA HG Ø1 1/2" | ML | 43911 | Actualización 2025-I Fase II + M.O. Ley 2101 de 2021
Demanda | ACCESORIOS HD PARA REDES DE ACUEDUCTO | 11409 | UNION DE DESMONTAJE AUTOPORTANTE HD D=4" | UN | 1457750 | Actualización 2025-I Fase II + M.O. Ley 2101 de 2021
Demanda | TUBERÍA Y ACCESORIOS EN ACERO | 11424 | CODO EN ACERO D=18" ENTRE 5° Y 22.5° CON EXTREMOS DE JUNTA ESPIGO / CAMPANA CON EMPAQUE DE CAUCHO, CON REVESTIMIENTO INTERIOR Y RECUBRIMIENTO EXTERIOR EN MORTERO DE CEMENTO. L=0.40X0.40M. PRESION DE TRABAJO = 250 PSI. SUMINISTRO Y TRANSPORTE | UN | 3844460 | Actualización 2025-I Fase II + M.O. Ley 2101 de 2021
Demanda | TUBERÍA Y ACCESORIOS EN ACERO | 11425 | CODO EN ACERO D=18" ENTRE 22.5° Y 45° CON EXTREMOS DE JUNTA ESPIGO / CAMPANA CON EMPAQUE DE CAUCHO, CON REVESTIMIENTO INTERIOR Y RECUBRIMIENTO EXTERIOR EN MORTERO DE CEMENTO. L=0.60X0.60M. PRESION DE TRABAJO = 250 PSI. SUMINISTRO Y TRANSPORTE | UN | 4739025 | Actualización 2025-I Fase II + M.O. Ley 2101 de 2021
Demanda | TUBERÍA Y ACCESORIOS EN ACERO | 11426 | CODO EN ACERO D=18" ENTRE 45° Y 67.5° CON EXTREMOS DE JUNTA ESPIGO / CAMPANA CON EMPAQUE DE CAUCHO, CON REVESTIMIENTO INTERIOR Y RECUBRIMIENTO EXTERIOR EN MORTERO DE CEMENTO. L=0.90X0.90M. PRESION DE TRABAJO = 250 PSI. SUMINISTRO Y TRANSPORTE | UN | 5898972 | Actualización 2025-I Fase II + M.O. Ley 2101 de 2021
Demanda | TUBERÍA Y ACCESORIOS EN ACERO | 11427 | CODO EN ACERO D=18" ENTRE 45° Y 67.5° CON EXTREMOS DE JUNTA ESPIGO / CAMPANA CON EMPAQUE DE CAUCHO, CON REVESTIMIENTO INTERIOR Y RECUBRIMIENTO EXTERIOR EN MORTERO DE CEMENTO. L=1.35X1.35M. PRESION DE TRABAJO = 250 PSI. SUMINISTRO Y TRANSPORTE | UN | 7456992 | Actualización 2025-I Fase II + M.O. Ley 2101 de 2021
Demanda | TUBERÍA Y ACCESORIOS EN ACERO | 11429 | CODO EN ACERO D=20" ENTRE 5° Y 22.5° CON EXTREMOS DE JUNTA ESPIGO / CAMPANA CON EMPAQUE DE CAUCHO, CON REVESTIMIENTO INTERIOR Y RECUBRIMIENTO EXTERIOR EN MORTERO DE CEMENTO. L=0.40X0.40M. PRESION DE TRABAJO = 250 PSI. SUMINISTRO Y TRANSPORTE | UN | 4217083 | Actualización 2025-I Fase II + M.O. Ley 2101 de 2021
Demanda | TUBERÍA Y ACCESORIOS EN ACERO | 11430 | CODO EN ACERO D=20" ENTRE 22.5° Y 45° CON EXTREMOS DE JUNTA ESPIGO / CAMPANA CON EMPAQUE DE CAUCHO, CON REVESTIMIENTO INTERIOR Y RECUBRIMIENTO EXTERIOR EN MORTERO DE CEMENTO. L=0.65X0.65M. PRESION DE TRABAJO = 250 PSI. SUMINISTRO Y TRANSPORTE | UN | 5339674 | Actualización 2025-I Fase II + M.O. Ley 2101 de 2021
Demanda | TUBERÍA Y ACCESORIOS EN ACERO | 11432 | CODO EN ACERO D=24" ENTRE 5° Y 22.5° CON EXTREMOS DE JUNTA ESPIGO / CAMPANA CON EMPAQUE DE CAUCHO, CON REVESTIMIENTO INTERIOR Y RECUBRIMIENTO EXTERIOR EN MORTERO DE CEMENTO. L=0.45X0.45M. PRESION DE TRABAJO = 250 PSI. SUMINISTRO Y TRANSPORTE | UN | 4657453 | Actualización 2025-I Fase II + M.O. Ley 2101 de 2021
Demanda | TUBERÍA Y ACCESORIOS EN ACERO | 11433 | CODO EN ACERO D=24" ENTRE 22.5° Y 45° CON EXTREMOS DE JUNTA ESPIGO / CAMPANA CON EMPAQUE DE CAUCHO, CON REVESTIMIENTO INTERIOR Y RECUBRIMIENTO EXTERIOR EN MORTERO DE CEMENTO. L=0.80X0.80M. PRESION DE TRABAJO = 250 PSI. SUMINISTRO Y TRANSPORTE | UN | 7136172 | Actualización 2025-I Fase II + M.O. Ley 2101 de 2021
Demanda | TUBERÍA Y ACCESORIOS EN ACERO | 11434 | CODO EN ACERO D=24" ENTRE 45° Y 67.5° CON EXTREMOS DE JUNTA ESPIGO / CAMPANA CON EMPAQUE DE CAUCHO, CON REVESTIMIENTO INTERIOR Y RECUBRIMIENTO EXTERIOR EN MORTERO DE CEMENTO. L=1.20X1.20M. PRESION DE TRABAJO = 250 PSI. SUMINISTRO Y TRANSPORTE | UN | 9268560 | Actualización 2025-I Fase II + M.O. Ley 2101 de 2021
Demanda | CANAL DE DRENAJE | 11435 | CANAL DE DRENAJE MONOLÍTICO EN CONCRETO POLIMÉRICO PD 150V, CLASE D400, COLOR NATURAL, H=27cm, A=20cm, Long=100cm, (Incluye rejilla) | ML | 718105 | Actualización 2025-I Fase II + M.O. Ley 2101 de 2021
Demanda | CANAL DE DRENAJE | 11436 | CANAL DE INSPECCION MONOLÍTICO EN CONCRETO POLIMÉRICO DE DRENAJE PD 150V, CLASE D400, COLOR NATURAL, H=27cm, A=20cm, Long=50cm, (Incluye rejilla) | UN | 936558 | Actualización 2025-I Fase II + M.O. Ley 2101 de 2021
Demanda | CANAL DE DRENAJE | 11437 | SUMIDERO PARA CANAL DE DRENAJE MONOLÍTICO EN CONCRETO POLIMÉRICO PD 150V, CLASE D400, COLOR NATURAL, CON REJA DE FUNDICIÓN, H=57,5cm, A=18cm, Long=50cm (Incluye rejilla) | UN | 1404837 | Actualización 2025-I Fase II + M.O. Ley 2101 de 2021
Demanda | CANAL DE DRENAJE | 11438 | CANAL DE DRENAJE MONOLÍTICO EN CONCRETO POLIMÉRICO RD 200V, CLASE F900, COLOR NATURAL, H=53cm, A=26cm, Long=100cm (Incluye rejilla) | ML | 1533200 | Actualización 2025-I Fase II + M.O. Ley 2101 de 2021
Demanda | CANAL DE DRENAJE | 11439 | CANAL DE INSPECCION DE DRENAJE MONOLÍTICO EN CONCRETO POLIMÉRICO RD 200V, CLASE F900, COLOR NATURAL, H=53cm, A=26cm, Long=66cm (Incluye rejilla) | UN | 1987700 | Actualización 2025-I Fase II + M.O. Ley 2101 de 2021
Demanda | ARBOLES-GRAMAS-VEGETACIÓN Y PLANTACIÓN PAISAJÍSTIC | 11442 | SUMINISTRO DE PENNISETUM (Incluye suministro al sitio de obra de 16 unidades por M2) | M2 | 94796 | Actualización 2025-I Fase II + M.O. Ley 2101 de 2021
Demanda | ARBOLES-GRAMAS-VEGETACIÓN Y PLANTACIÓN PAISAJÍSTIC | 11443 | SUMINISTRO DE LIRIOPE (Incluye suministro al sitio de obra de 16 unidades por M2) | M2 | 72413 | Actualización 2025-I Fase II + M.O. Ley 2101 de 2021
Demanda | ARBOLES-GRAMAS-VEGETACIÓN Y PLANTACIÓN PAISAJÍSTIC | 11444 | SUMINISTRO DE CLAVEL CHINO (Incluye suministro al sitio de obra de 16 unidades por M2) | M2 | 46081 | Actualización 2025-I Fase II + M.O. Ley 2101 de 2021
Demanda | PISOS (CONVENCIONALES Y TIPO TRANSMILENIO) | 11447 | PISO EN PORCELANATO COLOR GRIS OSCURO TIPO BARI PLUS, ACABADO PULIDO, FORMATO 0,60cmx0,60cm LÍNEA CONVENCIONAL. | M2 | 69900 | Actualización 2025-I Fase II + M.O. Ley 2101 de 2021
Demanda | ARBOLES-GRAMAS-VEGETACIÓN Y PLANTACIÓN PAISAJÍSTIC | 11448 | PINO ROMERON H=1.5 m. (Incluye suministro, tutor con manguera y alambre) | UN | 146044 | Actualización 2025-I Fase II + M.O. Ley 2101 de 2021
Demanda | DOTACIÓN (EPP) Y SEGURIDAD INDUSTRIAL | 11449 | CHALECO SENCILLO EN DRIL SIN LOGO DOS BOLSILLOS | UN | 42993 | Actualización 2025-I Fase II + M.O. Ley 2101 de 2021
Demanda | DOTACIÓN (EPP) Y SEGURIDAD INDUSTRIAL | 11450 | CHALECO REFLECTIVO EN TELA | UN | 27965 | Actualización 2025-I Fase II + M.O. Ley 2101 de 2021
Demanda | DOTACIÓN (EPP) Y SEGURIDAD INDUSTRIAL | 11451 | CARTUCHO RESPIRADOR P-100 VAPORES ORGÁNICOS | UN | 54740 | Actualización 2025-I Fase II + M.O. Ley 2101 de 2021
Demanda | DOTACIÓN (EPP) Y SEGURIDAD INDUSTRIAL | 11452 | GUANTE SOLDADOR | PAR | 42840 | Actualización 2025-I Fase II + M.O. Ley 2101 de 2021
Demanda | DOTACIÓN (EPP) Y SEGURIDAD INDUSTRIAL | 11453 | DESCENDEDOR ANTICAIDA | PAR | 852494 | Actualización 2025-I Fase II + M.O. Ley 2101 de 2021
Demanda | EXÁMENES MÉDICOS | 11454 | EXÁMEN DE APTITUD PSICOFÍSICA PARA TRABAJO EN ALTURA (Incluye perfíl lipídico, glicemia pre y post.) | UN | 99000 | Actualización 2025-I Fase II + M.O. Ley 2101 de 2021
Demanda | ENSAYO CAMPO - DIAGNOSTICO DE PAVIMENTOS | 11455 | TOMA DE DEFLEXIONES CON EQUIPO DEFLECTOMETRO DE IMPACTO (FWD/HWD) PARA PAVIMENTO CON SUPERFICIE FLEXIBLE. Incluye movilización, carro escolta del equipo, toma de información, procesamiento, cálculo y entrega del cuenco de deflexiones promedio. Norma técnica: INVE-798-13 ASTM D4694-09 (20) INVE-797-13 ASTM D4695-03 (20) ASTM D5858-96 (20) | Pto.3R | 37691 | Actualización 2025-I Fase II + M.O. Ley 2101 de 2021
Demanda | ENSAYO CAMPO - DIAGNOSTICO DE PAVIMENTOS | 11456 | TOMA DE DEFLEXIONES CON EQUIPO DEFLECTOMETRO DE IMPACTO (FWD/HWD) PARA PAVIMENTO CON SUPERFICIE RIGIDA. Incluye movilización, carro escolta del equipo, toma de información, procesamiento, cálculo y entrega del cuenco de deflexiones promedio. Norma técnica: INVE-798-13 ASTM D4694-09 (20) INVE-797-13 ASTM D4695-03 (20) ASTM D5858-96 (20) | Pto.3R | 46704 | Actualización 2025-I Fase II + M.O. Ley 2101 de 2021
Demanda | ENSAYO CAMPO - DIAGNOSTICO DE PAVIMENTOS | 11457 | TOMA DE DEFLEXIONES CON EQUIPO DEFLECTOMETRO DE IMPACTO (LWD) EN ESTRUCTURA DE PAVIMENTO. Incluye movilización, toma de información y entrega de resultados. Norma técnica: ASTM E2583-07 (20) | PUNTO | 59813 | Actualización 2025-I Fase II + M.O. Ley 2101 de 2021
Demanda | ENSAYO CAMPO - DIAGNOSTICO DE PAVIMENTOS | 11458 | MEDICION DE PERFIL LONGITUDINAL EN ESTRUCTURA DE PAVIMENTO CON PERFILOMETRO PIVOTANTE DE ALTA PRECISION Y DETERMINACION DEL INDICE DE RUGOSIDAD INTERNACIONAL -IRI-. Incluye movilización, toma información, procesamiento, cálculo y entrega de resultados. Norma técnica: INVE-814-13 ASTM E1155/E1155M-23 INVE-794-13 INVE-790-13 | Km-Car | 98618 | Actualización 2025-I Fase II + M.O. Ley 2101 de 2021
Demanda | ENSAYO CAMPO - DIAGNOSTICO DE PAVIMENTOS | 11459 | MEDICION DE PERFIL LONGITUDINAL EN ESTRUCTURA DE PAVIMENTO CON PERFILOMETRO LASER Y DETERMINACION DEL INDICE DE RUGOSIDAD INTERNACIONAL -IRI-. Incluye movilización, toma de información, procesamiento, cálculo y entrega de resultados. Tramos continuos de mínimo 500 metros. Norma técnica: ASTM E950/E950M-22 INVE-794-13 ASTM E1926-08 (21) INVE-790-13 | Km-Car | 90555 | Actualización 2025-I Fase II + M.O. Ley 2101 de 2021
Demanda | ENSAYO CAMPO - DIAGNOSTICO DE PAVIMENTOS | 11461 | LEVANTAMIENTO DE FALLAS EN ESTRUCTURA DE PAVIMENTO CON SUPERFICIE FLEXIBLE, RIGIDA O ARTICULADA EN ZONA URBANA, CON EQUIPO DE ALTO RENDIMIENTO MEDIANTE CAPTURA DE IMAGENES DE ALTA RESOLUCION O SISTEMA LASER, Y DETERMINACION DEL INDICE DE CONDICION DEL PAVIMENTO-PCI. Incluye movilización, carro escolta del equipo, toma de información, procesamiento, entrega del inventario de fallas y cálculo del valor de PCI. Norma técnica: ASTM D6433-23 (flexible y rígido) ASTM E2840-11(24)(articulado) | Km-Car | 245806 | Actualización 2025-I Fase II + M.O. Ley 2101 de 2021
Demanda | ENSAYO CAMPO - DIAGNOSTICO DE PAVIMENTOS | 11463 | LEVANTAMIENTO DE FALLAS EN ESTRUCTURA DE PAVIMENTO EN ZONA URBANA CON CUADRILLA (A PIE), Y DETERMINACION DEL INDICE DE CONDICION DEL PAVIMENTO-PCI. Incluye toma de información, procesamiento, entrega del inventario de fallas y cálculo de valor de PCI. Norma técnica: ASTM D6433-23 (flexible y rígido) ASTM E2840-11(24) (articulado) | Km-Car | 283025 | Actualización 2025-I Fase II + M.O. Ley 2101 de 2021
Demanda | ENSAYO CAMPO - DIAGNOSTICO DE PAVIMENTOS | 11464 | LEVANTAMIENTO DE FALLAS EN ESTRUCTURA DE PAVIMENTO CON SUPERFICIE FLEXIBLE, RIGIDA O ARTICULADA EN ZONA RURAL, CON EQUIPO DE ALTO RENDIMIENTO MEDIANTE CAPTURA DE IMAGENES DE ALTA RESOLUCION O SISTEMA LASER, Y DETERMINACION DEL INDICE DE CONDICION DEL PAVIMENTO -PCI. Incluye movilización, carro escolta del equipo, toma de información, procesamiento, entrega del inventario de fallas y cálculo del valor de PCI. Norma técnica: ASTM D6433-23 (flexible y rígido) ASTM E2840-11(24) (articulado) | Km-Car | 356584 | Actualización 2025-I Fase II + M.O. Ley 2101 de 2021
Demanda | ENSAYO CAMPO - DIAGNOSTICO DE PAVIMENTOS | 11466 | LEVANTAMIENTO DE FALLAS EN ESTRUCTURA DE PAVIMENTO EN ZONA RURAL CON CUADRILLA (A PIE), Y DETERMINACION DEL INDICE DE CONDICION DEL PAVIMENTO -PCI O INDICE DE CONDICION DE VIAS SIN SUPERFICIE-URCI. Incluye toma de información, procesamiento, entrega del inventario de fallas y cálculo de valor de PCI O URCI. Norma técnica: ASTM D6433-23 (flexible y rígido) ASTM E2840-11(24) (articulado) TM-5-626-15 (afirmados) | Km-Car | 226813 | Actualización 2025-I Fase II + M.O. Ley 2101 de 2021
Demanda | ENSAYO CAMPO - DIAGNOSTICO DE PAVIMENTOS | 11467 | METODO DE PRUEBA ESTANDAR PARA DETERMINAR EL ESPESOR DE LAS CAPAS DE PAVIMENTO MEDIANTE RADAR DE ONDA CORTA (GEORRADAR GPR). EQUIPADO CON UNA O DOS ANTENAS. LA PRIMERA CON FRECUENCIA MINIMA 1000 MHz, Y LAS DEMAS CON FRECUENCIAS HASTA DE 500 MHz. Incluye movilización, carro escolta del equipo, toma de información, procesamiento, cálculo y entrega de resultados. NO INCLUYE APIQUES NI NUCLEOS PARA LA CALIBRACION DEL GEORRADAR. Norma técnica: ASTM D4748-10 (20) | Km-Car | 260987 | Actualización 2025-I Fase II + M.O. Ley 2101 de 2021
Demanda | ENSAYO CAMPO - DIAGNOSTICO DE PAVIMENTOS | 11470 | MEDICION DE PERFIL TRANSVERSAL EN ESTRUCTURA DE PAVIMENTO CON PERFILOMETRO LASER Y DETERMINACION DE LA IRREGULARIDAD SUPERFICIAL (AHUELLAMIENTO). Incluye movilización, toma de información, procesamiento, cálculo y entrega de resultados. Norma técnica: INVE-789-13 | Km-Car | 105399 | Actualización 2025-I Fase II + M.O. Ley 2101 de 2021
Demanda | ENSAYO CAMPO - DIAGNOSTICO DE PAVIMENTOS | 11471 | MEDICION DE PERFIL DE MACROTEXTURA EN ESTRUCTURA DE PAVIMENTO CON PERFILOMETRO LASER Y DETERMINACION DE LA PROFUNDIDAD MEDIA DEL PERFIL (MDP). Incluye movilización, toma de información, procesamiento, cálculo y entrega de resultados. Norma técnica: ASTM E1845-23 | Km-Car | 139409 | Actualización 2025-I Fase II + M.O. Ley 2101 de 2021
Demanda | ENSAYO CAMPO - DIAGNOSTICO DE PAVIMENTOS | 11472 | MEDICION DE PERFIL LONGITUDINAL, TRANSVERSAL Y DE MACROTEXTURA EN ESTRUCTURA DE PAVIMENTO CON PERFILOMETRO LASER Y DETERMINACION DEL INDICE DE RUGOSIDAD INTERNACIONAL -IRI-, IRREGULARIDAD SUPERFICIAL (AHUELLAMIENTO). Incluye movilización, toma de información, procesamiento, cálculo y entrega de resultados. Tramos continuos de mínimo 500 metros. Norma técnica: ASTM E950/E950M-22 INVE-794-13 ASTM E1926-08 (21) ASTM E1845-23 | Km-Car | 155678 | Actualización 2025-I Fase II + M.O. Ley 2101 de 2021
Demanda | ENSAYO CAMPO - SOLDADURAS | 11477 | GUIA ESTANDAR PARA EL ENSAYO RADIOGRAFICO USANDO UNA PELICULA RADIOGRAFICA INDUSTRIAL. Norma técnica: ASTM E94/E94M-22 | DIA | 1383280 | Actualización 2025-I Fase II + M.O. Ley 2101 de 2021
Demanda | ENSAYO CAMPO -RECUBRIMIENTO ESTRUCTURA METÁLICA | 11481 | EVALUACION DEL GRADO DE LIMPIEZA CON HERRAMIENTAS MANUALES. Norma técnica: SSPC-SP2-18. | DIA | 1029988 | Actualización 2025-I Fase II + M.O. Ley 2101 de 2021
Demanda | ENSAYO CAMPO -RECUBRIMIENTO ESTRUCTURA METÁLICA | 11482 | EVALUACION DEL GRADO DE LIMPIEZA MANUAL Y CON HERRAMIENTAS ELECTRICAS. Norma técnica: SSPC-SP3-18 | DIA | 1029988 | Actualización 2025-I Fase II + M.O. Ley 2101 de 2021
Demanda | ENSAYO CAMPO -RECUBRIMIENTO ESTRUCTURA METÁLICA | 11483 | EVALUACION DEL GRADO DE LIMPIEZA CON CHORRO ABRASIVO A GRADO METAL BLANCO. Norma técnica: SSPC-SP5-07 SSPC-SP7-07 | DIA | 1029988 | Actualización 2025-I Fase II + M.O. Ley 2101 de 2021
Demanda | ENSAYO CAMPO -RECUBRIMIENTO ESTRUCTURA METÁLICA | 11484 | EVALUACION DEL GRADO DE RUGOSIDAD DEL RECUBRIMIENTO. Norma técnica: NTC-3951-96 ASTM D4417-21. | DIA | 1029988 | Actualización 2025-I Fase II + M.O. Ley 2101 de 2021
Demanda | ENSAYO CAMPO -RECUBRIMIENTO ESTRUCTURA METÁLICA | 11485 | EVALUACION DE CONDICIONES AMBIENTALES (EN EL MOMENTO DE LA APLICACION DEL RECUBRIMIENTO). Norma técnica: NTC-3951-96 Numeral 3.11 ASTM E337-15 (23) | DIA | 1029988 | Actualización 2025-I Fase II + M.O. Ley 2101 de 2021
Demanda | ENSAYO CAMPO -RECUBRIMIENTO ESTRUCTURA METÁLICA | 11489 | INSPECCION VISUAL PARA EVALUACION DE DEFECTOS Y DEFINICION DE PROCEDIMIENTOS DE REPARACION. Norma técnica: ASTM A123/A123M-24 | DIA | 1029988 | Actualización 2025-I Fase II + M.O. Ley 2101 de 2021
Demanda | ENSAYO LABORATORIO - ACERO ESTRUCTURAL | 11498 | METODOS DE PRUEBA ESTANDAR PARA ENSAYOS DE TENSION DE MATERIALES METALICOS (TRACCION DE ACERO ESTRUCTURAL). Norma técnica: ASTM E8/E8M-24 | UN | 193000 | Actualización 2025-I Fase II + M.O. Ley 2101 de 2021
Demanda | ENSAYO LABORATORIO - ACERO REFUERZO Y PRETENSADO | 11499 | BARRAS CORRUGADAS Y LISAS DE ACERO DE BAJA ALEACION, PARA REFUERZO DE CONCRETO (TRACCION DE BARRAS LISAS Y CORRUGADAS). Norma técnica: NTC-2289-20 Numeral 9 NTC-3353-24 ASTM A370-24 | UN | 175050 | Actualización 2025-I Fase II + M.O. Ley 2101 de 2021
Demanda | ENSAYO LABORATORIO - ACERO REFUERZO Y PRETENSADO | 11500 | TRACCION DE ALAMBRE DE ACERO/TORON DE ACERO. Norma técnica: NTC-2289-20 NTC-3353-24 ASTM A370-24 | UN | 229670 | Actualización 2025-I Fase II + M.O. Ley 2101 de 2021
Demanda | ENSAYO LABORATORIO - ALUMINIO | 11501 | METODO DE PRUEBA ESTANDAR PARA DETERMINAR LA DUREZA ROCKWELL DE MATERIALES METALICOS (ALUMINIO). Norma técnica: NTC-ISO-6508-1-16 ASTM E18-22 | UN | 120000 | Actualización 2025-I Fase II + M.O. Ley 2101 de 2021
Demanda | ENSAYO LABORATORIO - CEMENTOS HIDRÁULICOS | 11502 | METODO DE ENSAYO PARA MEDIR LA EXPANSION DEL CEMENTO HIDRAULICO EN BARRAS DE MORTERO SUMERGIDAS EN AGUA. Norma técnica: NTC-4927-20. | UN | 816340 | Actualización 2025-I Fase II + M.O. Ley 2101 de 2021
Demanda | ENSAYO LABORATORIO - CEMENTOS HIDRÁULICOS | 11503 | ENSAYO PARA DETERMINAR LA ACTIVIDAD PUZOLANICA EN CEMENTOS CON PUZOLANA. Norma técnica: NTC-1512-18. | UN | 907864 | Actualización 2025-I Fase II + M.O. Ley 2101 de 2021
Demanda | ENSAYO LABORATORIO - CONCRETO PRETENSADO | 11504 | METODO DE ENSAYO PARA DETERMINAR LA RESISTENCIA A LA ABRASION DE LOS PREFABRICADOS DE CONCRETO UTILIZADOS EN PISOS Y PAVIMENTOS, MEDIANTE ABRASIVO DE CORINDON Y DISCO METALICO ANCHO. Norma técnica: NTC-5147-24 ASTM C944/C944M-19 | UN | 357000 | Actualización 2025-I Fase II + M.O. Ley 2101 de 2021
Demanda | ENSAYO LABORATORIO - CONCRETO PRETENSADO | 11505 | FLEXION DE LOSETA EN CONCRETO PRETENSADO. Norma técnica: ASTM C78/C78M-22 NTC-2871-18 | UN | 490000 | Actualización 2025-I Fase II + M.O. Ley 2101 de 2021
Demanda | ENSAYO LABORATORIO - CONCRETO PRETENSADO | 11506 | ENSAYO DE PUNZONAMIENTO SIMPLE PARA PISOS EN CONCRETO DE PUENTES PEATONALES PROTOTIPO PARA BOGOTA. Norma técnica: Protocolo CTO IDU-791-17 | UN | 664000 | Actualización 2025-I Fase II + M.O. Ley 2101 de 2021
Demanda | ENSAYO LABORATORIO - CONCRETOS HIDRÁULICOS | 11507 | CONTENIDO DE AIRE EN EL CONCRETO FRESCO POR EL METODO DE PRESION. Norma técnica: INVE-406-13 NTC-1032-13 | UN | 93415 | Actualización 2025-I Fase II + M.O. Ley 2101 de 2021
Demanda | ENSAYO LABORATORIO - CONCRETOS HIDRÁULICOS | 11508 | PROCEDIMIENTO PARA ESTIMAR LA RESISTENCIA DEL CONCRETO POR EL METODO DE LA MADUREZ. INSTRUMENTACION INICIAL. Norma técnica: NTC-3756-95 ASTM C1074-19e1 | UN | 113050 | Actualización 2025-I Fase II + M.O. Ley 2101 de 2021
Demanda | ENSAYO LABORATORIO - CONCRETOS HIDRÁULICOS | 11509 | METODOS DE ENSAYO PARA MEDIR EL FLUJO LIBRE, FLUJO RESTRINGIDO Y SEGREGACION EN CONCRETOS AUTOCOMPACTANTES. Norma técnica: NTC-5222-23 | UN | 141015 | Actualización 2025-I Fase II + M.O. Ley 2101 de 2021
Demanda | ENSAYO LABORATORIO - CONCRETOS HIDRÁULICOS | 11510 | DETERMINACION DEL TIEMPO DE FRAGUADO DE MEZCLAS DE CONCRETO POR MEDIO DE SU RESISTENCIA A LA PENETRACION. Norma técnica: NTC-890-19 ASTM C403/C403M-23 | UN | 235620 | Actualización 2025-I Fase II + M.O. Ley 2101 de 2021
Demanda | ENSAYO LABORATORIO - CONCRETOS HIDRÁULICOS | 11511 | PROCEDIMIENTO PARA ESTIMAR LA RESISTENCIA DEL CONCRETO POR EL METODO DE LA MADUREZ. TOMA DE LECTURAS DIARIAS. Norma técnica: NTC-3756-95 ASTM C1074-19e1 | PTO/3M | 152915 | Actualización 2025-I Fase II + M.O. Ley 2101 de 2021
Demanda | ENSAYO LABORATORIO - GEOSINTÉTICOS | 11512 | METODO DE PRUEBA ESTANDAR PARA LA RESISTENCIA A LA PUNCION ESTATICA DE GEOTEXTILES Y PRODUCTOS RELACIONADOS CON GEOTEXTILES USANDO UNA SONDA DE 50 MM. Norma técnica: ASTM D6241-22a | UN | 351288 | Actualización 2025-I Fase II + M.O. Ley 2101 de 2021
Demanda | ENSAYO LABORATORIO - GEOSINTÉTICOS | 11513 | METODO DE ENSAYO PARA DETERMINAR EL TAMAÑO DE ABERTURA APARENTE DE UN GEOTEXTIL. Norma técnica: NTC-2255-03 ASTM D4751-21a | UN | 227290 | Actualización 2025-I Fase II + M.O. Ley 2101 de 2021
Demanda | ENSAYO LABORATORIO - GEOSINTÉTICOS | 11514 | METODO DE PRUEBA ESTANDAR PARA EL DETERIORO DE GEOTEXTILES POR EXPOSICION A LA LUZ, A LA HUMEDAD Y AL CALOR EN UN APARATO DE TIPO ARCO DE XENON. Norma técnica: ASTM D4355/D4355M-21 | HR | 23800 | Actualización 2025-I Fase II + M.O. Ley 2101 de 2021
Demanda | ENSAYO LABORATORIO - GEOSINTÉTICOS | 11515 | METODO DE PRUEBA ESTANDAR PARA LA DENSIDAD DE PLASTICOS MEDIANTE LA TECNICA DE GRADIENTE DE DENSIDAD. Norma técnica: ASTM D1505-18. | UN | 333200 | Actualización 2025-I Fase II + M.O. Ley 2101 de 2021
Demanda | ENSAYO LABORATORIO - GEOSINTÉTICOS | 11516 | METODOS DE PRUEBA ESTANDAR PARA DENSIDAD Y GRAVEDAD ESPECIFICA (DENSIDAD RELATIVA) DE PLASTICOS POR DESPLAZAMIENTO. Norma técnica: ASTM D792-20. | UN | 142800 | Actualización 2025-I Fase II + M.O. Ley 2101 de 2021
Demanda | ENSAYO LABORATORIO - GEOSINTÉTICOS | 11517 | METODO DE PRUEBA ESTANDAR PARA MEDIR EL ESPESOR NOMINAL DE LOS GEOSINTETICOS. Norma técnica: ASTM D5199-12 (19). | UN | 125000 | Actualización 2025-I Fase II + M.O. Ley 2101 de 2021
Demanda | ENSAYO LABORATORIO - GEOSINTÉTICOS | 11518 | CONTENIDO DE CARBON NEGRO. Norma técnica: ASTM D1603-20 ASTM D4218-20 | UN | 382714 | Actualización 2025-I Fase II + M.O. Ley 2101 de 2021
Demanda | ENSAYO LABORATORIO - GEOSINTÉTICOS | 11519 | PROPIEDADES DE TRACCION DE POLIETILENO NO REFORZADO Y GEOMEMBRANA DE POLIPROPILENO FLEXIBLE NO REFORZADO. Norma técnica: ASTM D6693/D6693M-20 (24) | UN | 189210 | Actualización 2025-I Fase II + M.O. Ley 2101 de 2021
Demanda | ENSAYO LABORATORIO - GEOSINTÉTICOS | 11520 | INTEGRIDAD DE LAS COSTURAS UTILIZADAS PARA UNIR GEOMEMBRANAS FLEXIBLES DE LAMINAS POLIMERICAS. Norma técnica: ISO 13426-2-24 ASTM D4437/D4437M-16 (23) | UN | 214200 | Actualización 2025-I Fase II + M.O. Ley 2101 de 2021
Demanda | ENSAYO LABORATORIO - GEOSINTÉTICOS | 11521 | METODO DE PRUEBA ESTANDAR PARA EL TIEMPO DE INDUCCION OXIDATIVA DE LAS POLIOLEFINAS MEDIANTE CALORIMETRIA DIFERENCIAL DE BARRIDO. Norma técnica: ASTM D3895-19 | UN | 1011500 | Actualización 2025-I Fase II + M.O. Ley 2101 de 2021
Demanda | ENSAYO LABORATORIO - GEOSINTÉTICOS | 11522 | METODO DE PRUEBA ESTANDAR PARA EL AGRIETAMIENTO POR ESTRES AMBIENTAL DE PLASTICOS DE ETILENO. Norma técnica: ASTM D1693-21 | UN | 214200 | Actualización 2025-I Fase II + M.O. Ley 2101 de 2021
Demanda | ENSAYO LABORATORIO - GEOSINTÉTICOS | 11523 | METODO DE PRUEBA ESTANDAR PARA DETERMINAR LA RESISTENCIA AL CORTE DE LAS INTERFASES SUELO-GEOSINTETICO Y GEOSINTETICO-GEOSINTETICO POR CORTE DIRECTO. Norma técnica: ASTM D5321/D5321M-21 | UN | 511700 | Actualización 2025-I Fase II + M.O. Ley 2101 de 2021
Demanda | ENSAYO LABORATORIO - GEOSINTÉTICOS | 11524 | METODO DE PRUEBA ESTANDAR PARA DETERMINAR LAS PROPIEDADES DE TRACCION DE LAS GEOMALLAS MEDIANTE EL METODO DE TRACCION DE UNA O VARIOS NERVIOS. (RESISTENCIA A LA TENSION ULTIMA). Norma técnica: ASTM D6637/D6637M-15 (23) | UN | 205025 | Actualización 2025-I Fase II + M.O. Ley 2101 de 2021
Demanda | ENSAYO LABORATORIO - GEOSINTÉTICOS | 11525 | METODO DE PRUEBA ESTANDAR PARA DETERMINAR LAS PROPIEDADES DE TRACCION DE LAS GEOMALLAS MEDIANTE EL METODO DE TRACCION DE UNA O VARIOS NERVIOS. (ELONGACION A LA ROTURA). Norma técnica: ASTM D6637/D6637M-15 (23) | UN | 173588 | Actualización 2025-I Fase II + M.O. Ley 2101 de 2021
Demanda | ENSAYO LABORATORIO - GEOSINTÉTICOS | 11526 | METODOS DE PRUEBA ESTANDAR PARA LA IDENTIFICACION DE FIBRAS EN TEXTILES (PUNTO DE FUSION). Norma técnica: ASTM D276-12 (Retirado en 2021). | UN | 714000 | Actualización 2025-I Fase II + M.O. Ley 2101 de 2021
Demanda | ENSAYO LABORATORIO - MATERIALES BITUMINOSOS | 11528 | CONTENIDO DE AGUA EN UNA EMULSION ASFALTICA. Norma técnica: INVE-761-13 ASTM D244-23 | UN | 249900 | Actualización 2025-I Fase II + M.O. Ley 2101 de 2021
Demanda | ENSAYO LABORATORIO - MATERIALES BITUMINOSOS | 11529 | ESTABILIDAD DE LAS EMULSIONES ASFALTICAS DURANTE EL ALMACENAMIENTO. Norma técnica: INVE-764-13 ASTM D6930-19. | UN | 273819 | Actualización 2025-I Fase II + M.O. Ley 2101 de 2021
Demanda | ENSAYO LABORATORIO - NEOPRENO | 11531 | CAUCHO VULCANIZADO O TERMOPLASTICO. DETERMINACION DE LAS PROPIEDADES DE TENSION (ALARGAMIENTO HASTA LA ROTURA). Norma técnica: NTC-444-18 ASTM D412-16 (21) ISO-37-24 | UN | 225701 | Actualización 2025-I Fase II + M.O. Ley 2101 de 2021
Demanda | ENSAYO LABORATORIO - NEOPRENO | 11532 | CAUCHO VULCANIZADO O TERMOPLASTICO. DETERMINACION DE LAS PROPIEDADES DE TENSION (RESISTENCIA A TRACCION). Norma técnica: NTC-444-18 ASTM D412-16 (21) ISO-37-24 | UN | 225701 | Actualización 2025-I Fase II + M.O. Ley 2101 de 2021
Demanda | ENSAYO LABORATORIO - NEOPRENO | 11533 | METODO DE PRUEBA ESTANDAR PARA LAS PROPIEDADES DEL CAUCHO (DEFORMACION POR COMPRESION - METODO B). Norma técnica: ASTM D395-18 ASTM D1149-18 INVE-ART-642-22 | UN | 571200 | Actualización 2025-I Fase II + M.O. Ley 2101 de 2021
Demanda | ENSAYO LABORATORIO - NEOPRENO | 11534 | DETERIORO DEL CAUCHO. AGRIETAMIENTO EN UN AMBIENTE CON OZONO CONTROLADO. Norma técnica: NTC-6292-18 ASTM D1149-18 | UN | 1428000 | Actualización 2025-I Fase II + M.O. Ley 2101 de 2021
Demanda | ENSAYO LABORATORIO - NEOPRENO | 11535 | METODO DE PRUEBA ESTANDAR PARA LAS PROPIEDADES DEL CAUCHO (ADHERENCIA CAUCHO - ACERO). Norma técnica: ASTM D429-14 (23) INVE-ART-642-22 | UN | 357000 | Actualización 2025-I Fase II + M.O. Ley 2101 de 2021
Demanda | ENSAYO LABORATORIO - NEOPRENO | 11536 | DETERMINACION DE LA RESISTENCIA AL DESGARRE DEL CAUCHO VULCANIZADO CONVENCIONAL DE ELASTOMEROS TERMOPLASTICOS. Norma técnica: NTC-445-06 ASTM D624-00 (20) | UN | 169630 | Actualización 2025-I Fase II + M.O. Ley 2101 de 2021
Demanda | ENSAYO LABORATORIO - NEOPRENO | 11537 | METODO DE PRUEBA ESTANDAR PARA LAS PROPIEDADES DEL CAUCHO (DUREZA -SHORE A). Norma técnica: ASTM D2240-15 (21) ISO 48-2-18 NTC-467-06 | UN | 142800 | Actualización 2025-I Fase II + M.O. Ley 2101 de 2021
Demanda | ENSAYO LABORATORIO - NEOPRENO | 11538 | METODO ESTANDAR PARA DETERMINAR EL DETERIORO DEL CAUCHO VULCANIZADO EN UNA CAMARA DE AIRE (AIR OVEN). 70 HORAS. Norma técnica: NTC-447-05 ASTM D573-04 (19) ISO-188-23 | UN | 717570 | Actualización 2025-I Fase II + M.O. Ley 2101 de 2021
Demanda | ENSAYO LABORATORIO - NEOPRENO | 11543 | ESPECIFICACION ESTANDAR PARA SOPORTES ELASTOMERICOS LISOS Y LAMINADOS DE ACERO PARA PUENTES (MODULO DE CORTE). Norma técnica: ASTM D4014-23 A1, CCP-14 INVE-ART-642-22 | UN | 574330 | Actualización 2025-I Fase II + M.O. Ley 2101 de 2021
Demanda | ENSAYO LABORATORIO - NEOPRENO | 11544 | METODO DE PRUEBA ESTANDAR PARA LAS PROPIEDADES DE RIGIDEZ DE LOS PLASTICOS EN FUNCION DE LA TEMPERATURA MEDIANTE UNA PRUEBA DE TORSION (RIGIDEZ TERMICA INSTANTANEA). Norma técnica: ASTM D1043-16 (24) INVE-ART-642-22 | UN | 476000 | Actualización 2025-I Fase II + M.O. Ley 2101 de 2021
Demanda | ENSAYO LABORATORIO - PINTURA | 11546 | METODO DE PRUEBA ESTANDAR PARA EL VOLUMEN DE MATERIA NO VOLATIL EN RECUBRIMIENTOS TRANSPARENTES O PIGMENTADOS (CONCENTRACION DE SOLIDOS/VOLUMEN). Norma técnica: ASTM D2697-22 | UN | 172074 | Actualización 2025-I Fase II + M.O. Ley 2101 de 2021
Demanda | ENSAYO LABORATORIO - PINTURA | 11547 | METODO DE PRUEBA ESTANDAR PARA CONTENIDO VOLATIL DE RECUBRIMIENTOS (VOC - COMPONENTES VOLATILES ORGANICOS). Norma técnica: ASTM D2369-24 | UN | 330000 | Actualización 2025-I Fase II + M.O. Ley 2101 de 2021
Demanda | ENSAYO LABORATORIO - PLÁSTICO RÍGIDO | 11549 | METODO DE PRUEBA ESTANDAR PARA PROPIEDADES DE COMPRESION DE PLASTICOS RIGIDOS. Norma técnica: ASTM D695-23. | UN | 492279 | Actualización 2025-I Fase II + M.O. Ley 2101 de 2021
Demanda | ENSAYO LABORATORIO - PLÁSTICO RÍGIDO | 11550 | DETERMINACION DE PROPIEDADES DE FLEXION. (FLEXION DE LOSETA EN PLASTICO RIGIDO). Norma técnica: ISO-178-19 | UN | 237141 | Actualización 2025-I Fase II + M.O. Ley 2101 de 2021
Demanda | ENSAYO LABORATORIO - PLÁSTICO RÍGIDO | 11551 | METODO DE PRUEBA ESTANDAR PARA LA RESISTENCIA A LA ABRASION DE TEJIDOS RECUBIERTOS (RESISTENCIA A LA ABRASION - DESGASTE DE PLASTICO RIGIDO). Norma técnica: ASTM D3389-21 | UN | 452200 | Actualización 2025-I Fase II + M.O. Ley 2101 de 2021
Demanda | ESTRUCTURAS EN ACERO | 11554 | PERFILES C GR 50/GR 36 GALVANIZADO | KG | 8211 | Actualización 2025-I Fase I
Demanda | TUBERÍA Y ACCESORIOS DE PVC PARA ALCANTARILLADO | 11561 | CODO 45° PVC ALCANTARILLADO D=8". NORMA NTC 3722-3 | UN | 234548 | Actualización 2025-I Fase I
Demanda | CANAL DE DRENAJE | 11562 | TAPA CIEGA INICIO / FIN PARA CANAL DE DRENAJE MONOLÍTICO EN CONCRETO POLIMÉRICO PD 150V, CLASE D400, COLOR NATURAL, H= 27cm, A= 20cm, Long= 50cm | UN | 166038 | Actualización 2025-I Fase II + M.O. Ley 2101 de 2021
Demanda | CANAL DE DRENAJE | 11563 | TAPA CIEGA INICIO / FIN PARA CANAL DE INSPECCIÓN DE DRENAJE MONOLÍTICO EN CONCRETO POLIMÉRICO RD 200V, CLASE F900, COLOR NATURAL, H= 53cm, A= 26cm, Long= 66cm | UN | 623449 | Actualización 2025-I Fase II + M.O. Ley 2101 de 2021
Demanda | BORDILLOS Y LOSETAS | 11569 | LOSETA PREFABRICADA EN CONCRETO MACIZO LISA A20 GRIS (20x20x6cm). | M2 | 75000 | Actualización 2025-I Fase I
Demanda | TUBERÍA Y ACCESORIOS EN POLIETILENO | 11572 | TUBERÍA FLEXIBLE DE ALTA DENSIDAD NEGRA. TUBO Ø6" (160mm), TUBERÍA PEAD, PE100, SDR17, DN50, PE. | ML | 107613 | Actualización 2025-I Fase II + M.O. Ley 2101 de 2021
Demanda | SELLANTES-IMPERMEABILIZANTES Y ADITIVOS CONCRETOS | 11574 | RECUBRIMIENTO PROTECTOR EPÓXICO APLICABLE EN ELEMENTOS DE CONCRETO Y METAL BAJO AGUA. | KG | 138183 | Actualización 2025-I Fase II + M.O. Ley 2101 de 2021
Demanda | SELLANTES-IMPERMEABILIZANTES Y ADITIVOS CONCRETOS | 11575 | INHIBIDOR DE CORROSIÓN POR IMPREGNACIÓN (FORMULACIÓN MEJORADA) | KG | 57352 | Actualización 2025-I Fase II + M.O. Ley 2101 de 2021
Demanda | SOLDADURA, PEGANTES Y LIMPIADORES | 11576 | LIMPIADOR BASE ÁCIDO ESPECIAL PARA LIMPIAR Y DESMANCHAR LADRILLO-CONCRETO | GLN | 151184 | Actualización 2025-I Fase II + M.O. Ley 2101 de 2021
Demanda | LADRILLOS, BLOQUES Y ADOQUINES | 11577 | ADOQUIN DE CONCRETO A26 (200x100x60mm) | UN | 1646 | Actualización 2025-I Fase I
Demanda | BORDILLOS Y LOSETAS | 11580 | LOSETA PREFABRICADA A58 GUIA (200x200x60mm) | UN | 3000 | Actualización 2025-I Fase I
Demanda | BORDILLOS Y LOSETAS | 11581 | LOSETA PREFABRICADA A57 TOPEROL (200x200x60mm) | UN | 3000 | Actualización 2025-I Fase I
Demanda | TUBERÍA Y ACCESORIOS EN POLIETILENO | 11586 | TUBERÍA FLEXIBLE DE ALTA DENSIDAD NEGRA. TUBO Ø4" (110mm), TUBERÍA PEAD, PE100, SDR17, DN50, PE. | ML | 51328 | Actualización 2025-I Fase II + M.O. Ley 2101 de 2021
Demanda | TUBERÍA Y ACCESORIOS EN POLIETILENO | 11587 | TUBERÍA FLEXIBLE DE ALTA DENSIDAD NEGRA. TUBO Ø12" (315mm), TUBERÍA PEAD, PE100, SDR17, DN50, PE. | ML | 519055 | Actualización 2025-I Fase II + M.O. Ley 2101 de 2021
Demanda | TUBERÍA Y ACCESORIOS EN POLIETILENO | 11588 | TUBERÍA FLEXIBLE DE ALTA DENSIDAD NEGRA. TUBO Ø8" (200mm), TUBERÍA PEAD, PE100, SDR17, DN50, PE. | ML | 201092 | Actualización 2025-I Fase II + M.O. Ley 2101 de 2021
Demanda | TUBERÍA Y ACCESORIOS EN POLIETILENO | 11589 | TUBERÍA FLEXIBLE DE ALTA DENSIDAD NEGRA. TUBO Ø10" (250 mm), TUBERÍA PEAD, PE100, SDR17, DN50, PE. | ML | 335581 | Actualización 2025-I Fase II + M.O. Ley 2101 de 2021
Demanda | POSTES Y ALUMBRADO PUBLICO | 11590 | LUMINARIA LED 103W, 48 LED. Driver electrónico 120-227 Vac. 4.000k | UN | 1071000 | Actualización 2025-I Fase II + M.O. Ley 2101 de 2021
Demanda | POSTES Y ALUMBRADO PUBLICO | 11591 | LUMINARIA LED 37W, 16 LED. Driver electrónico 120-277 V. | UN | 1024122 | Actualización 2025-I Fase II + M.O. Ley 2101 de 2021
Demanda | POSTES Y ALUMBRADO PUBLICO | 11592 | LUMINARIA LED 70W, 32 LED. Driver electrónico 120-277 Vac. 4.000k | UN | 1303429 | Actualización 2025-I Fase II + M.O. Ley 2101 de 2021
Demanda | TUBERÍA Y ACCESORIOS EN POLIETILENO | 11593 | TUBERÍA EN POLIETILENO DE 1" (25mm) - RDE21 - PN 8 - PE 100 | ML | 4597 | Actualización 2025-I Fase II + M.O. Ley 2101 de 2021
Demanda | CABLES Y ACCESORIOS ELECTRICOS | 11595 | TRANSFORMADOR SEMISUMERGIBLE 75 KVA 11.4 /0.208-0.120 KV DYN5. | UN | 29195988 | Actualización 2025-I Fase II + M.O. Ley 2101 de 2021
Demanda | CABLES Y ACCESORIOS ELECTRICOS | 11596 | TRANSFORMADOR SEMISUMERGIBLE 45 KVA 11.4 /0.208-0.120 KV DYN5. | UN | 23683357 | Actualización 2025-I Fase II + M.O. Ley 2101 de 2021
Demanda | CABLES Y ACCESORIOS ELECTRICOS | 11597 | TRANSFORMADOR SEMISUMERGIBLE 225 KVA 11.4 /0.208-0.120 KV DYN5. | UN | 61199772 | Actualización 2025-I Fase II + M.O. Ley 2101 de 2021
Demanda | MARCOS, TAPAS, REJILLAS, HERRAJES Y CAJILLAS | 11600 | TAPA (REJILLA) PARA CAÑUELA A-124. Dimensiones: 600x300x100mm. | UN | 41703 | Actualización 2025-I Fase I
Demanda | ARBOLES-GRAMAS-VEGETACIÓN Y PLANTACIÓN PAISAJÍSTIC | 11601 | SUMINISTRO DE HORTENSIA JUMBO - FLOR AZUL (Incluye suministro al sitio de obra de 6 unidades por M2) | M2 | 68464 | Actualización 2025-I Fase II + M.O. Ley 2101 de 2021
Demanda | SEMAFORIZACION | 11602 | SEMÁFORO CUATRO MÓDULOS FIJACIÓN EN MÁSTIL. Semaforo fijo de 200 mm, Tres luces en teconologia led mueble en policarbonato de alto impacto, soportes para instalacion,alimentacion 110- 220 v | UN | 4789468 | Actualización 2025-I Fase II + M.O. Ley 2101 de 2021
Demanda | SEMAFORIZACION | 11603 | SEMÁFORO CUATRO MÓDULOS FIJACIÓN EN MÁSTIL CON FLECHA DE GIRO | UN | 4690716 | Actualización 2025-I Fase II + M.O. Ley 2101 de 2021
Demanda | CONCRETOS Y MORTEROS PREMEZCLADOS | 11605 | CONCRETO 7000 PSI 48 MPa (492 Kg/cm2) GRAVA COMÚN 5" | M3 | 724076 | Actualización 2025-I Fase I
Demanda | LADRILLOS, BLOQUES Y ADOQUINES | 11617 | ADOQUIN DE CONCRETO A26 (200x100x60mm) AMARILLO | UN | 1844 | Actualización 2025-I Fase I
Demanda | LADRILLOS, BLOQUES Y ADOQUINES | 11618 | ADOQUIN DE CONCRETO A26 (200x100x60mm) OCRE | UN | 1844 | Actualización 2025-I Fase I
Demanda | ESTRUCTURAS EN ACERO | 11619 | ACERO ESTRUCTURAL A709 GRADO 50. (INCLUYE TRANSPORTE, FABRICACIÓN Y MONTAJE CON ANTICORROSIVO Y PINTURA DE ACABADO EN EPÓXICO) (INCLUYE MATERIALES, INSUMOS, HERRAMIENTAS Y EQUIPOS, ANDAMIOS, MANO DE OBRA CALIFICADA Y TODO LO NECESARIO PARA DESARROLLAR LA OBRA | KG | 19100 | Actualización 2025-I Fase I
Demanda | LADRILLOS, BLOQUES Y ADOQUINES | 11620 | ADOQUIN DE CONCRETO A25 (200x100x60mm) PEATONAL CHOCOLATE | UN | 1844 | Actualización 2025-I Fase I
Demanda | MUEBLES - EQUIPOS Y ELEMENTOS OFICINA | 11624 | MUEBLE O MESA CON PUERTAS EN ACERO INOXIDABLE 1.23m x 0.60m x 0.90m | UN | 4412237 | Actualización 2025-I Fase II + M.O. Ley 2101 de 2021
Demanda | MUEBLES - EQUIPOS Y ELEMENTOS OFICINA | 11625 | MUEBLE O MESA CON PUERTAS EN ACERO INOXIDABLE 2.65m x 0.60m x 0.90m | UN | 9536125 | Actualización 2025-I Fase II + M.O. Ley 2101 de 2021
Demanda | TUBERÍA Y ACCESORIOS EN ACERO | 11629 | TUBO EN ACERO D=36" CON EXTREMOS DE JUNTA ESPIGO / CAMPANA CON EMPAQUE DE CAUCHO, CON REVESTIMIENTO INTERIOR Y RECUBRIMIENTO EXTERIOR EN MORTERO DE CEMENTO. FABRICADO DE CONFORMIDAD CON LA NORMA AWWA C 200, MANUAL M11 DE LA AWWA Y NORMA NP-032 DE LA EAAB, A PARTIR DE LÁMINA ASTM A 36. L=6,0M. PRESION DE TRABAJO = 150 PSI. SUMINISTRO Y TRANSPORTE | ML | 3628682 | Actualización 2025-I Fase II + M.O. Ley 2101 de 2021
Demanda | TUBERÍA Y ACCESORIOS EN ACERO | 11630 | CODO EN ACERO D=36" ENTRE 5° Y 22.5° CON EXTREMOS DE JUNTA ESPIGO / CAMPANA CON EMPAQUE DE CAUCHO, CON REVESTIMIENTO INTERIOR Y RECUBRIMIENTO EXTERIOR EN MORTERO DE CEMENTO. L=0.50X0.50M. PRESION DE TRABAJO = 150 PSI. SUMINISTRO Y TRANSPORTE | UN | 8297659 | Actualización 2025-I Fase II + M.O. Ley 2101 de 2021
Demanda | TUBERÍA Y ACCESORIOS EN ACERO | 11631 | CODO EN ACERO D=36" ENTRE 22.5° Y 45° CON EXTREMOS DE JUNTA ESPIGO / CAMPANA CON EMPAQUE DE CAUCHO, CON REVESTIMIENTO INTERIOR Y RECUBRIMIENTO EXTERIOR EN MORTERO DE CEMENTO. L=0.80X0.80M. PRESION DE TRABAJO = 150 PSI. SUMINISTRO Y TRANSPORTE | UN | 11802008 | Actualización 2025-I Fase II + M.O. Ley 2101 de 2021
Demanda | TUBERÍA Y ACCESORIOS EN ACERO | 11632 | CODO EN ACERO D=36" ENTRE 45° Y 67.5° CON EXTREMOS DE JUNTA ESPIGO / CAMPANA CON EMPAQUE DE CAUCHO, CON REVESTIMIENTO INTERIOR Y RECUBRIMIENTO EXTERIOR EN MORTERO DE CEMENTO. L=1.20X1.20M. PRESION DE TRABAJO = 150 PSI. SUMINISTRO Y TRANSPORTE | UN | 15239620 | Actualización 2025-I Fase II + M.O. Ley 2101 de 2021
Demanda | TUBERÍA Y ACCESORIOS EN ACERO | 11633 | CODO EN ACERO D=36" ENTRE 67.5° Y 90° CON EXTREMOS DE JUNTA ESPIGO / CAMPANA CON EMPAQUE DE CAUCHO, CON REVESTIMIENTO INTERIOR Y RECUBRIMIENTO EXTERIOR EN MORTERO DE CEMENTO. L=1.65X1.65M. PRESION DE TRABAJO = 150 PSI. SUMINISTRO Y TRANSPORTE | UN | 18994173 | Actualización 2025-I Fase II + M.O. Ley 2101 de 2021
Demanda | TUBERÍA Y ACCESORIOS EN ACERO | 11634 | REDUCCION EN ACERO D=36" x 24" CON EXTREMOS DE ESPIGO D=36" Y CAMPANA D=24", CON REVESTIMIENTO INTERIOR Y RECUBRIMIENTO EXTERIOR EN MORTERO DE CEMENTO. L= 1.45m. PRESION DE TRABAJO = 150 PSI. SUMINISTRO Y TRANSPORTE | UN | 8287726 | Actualización 2025-I Fase II + M.O. Ley 2101 de 2021
Demanda | TUBERÍA Y ACCESORIOS EN ACERO | 11635 | TEE EN ACERO D=24" x 24" CON EXTREMOS DE JUNTA ESPIGO / CAMPANA Y BRIDA EN ACERO EN LA DERIVACION, CON REVESTIMIENTO INTERIOR Y RECUBRIMIENTO EXTERIOR EN MORTERO DE CEMENTO. L=1.50X0.90M. SUMINISTRO Y TRANSPORTE | UN | 11550975 | Actualización 2025-I Fase II + M.O. Ley 2101 de 2021
Demanda | TUBERÍA Y ACCESORIOS EN ACERO | 11641 | NIPLE ACERO D=16" L=1500MM EXTREMOS BRIDA/CAMPANA, CON REVESTIMIENTO INTERIOR Y RECUBRIMIENTO EXTERIOR EN MORTERO CEMENTO. SUMINISTRO Y TRANSPORTE | UN | 4607938 | Actualización 2025-I Fase II + M.O. Ley 2101 de 2021
Demanda | TUBERÍA Y ACCESORIOS EN ACERO | 11642 | NIPLE ACERO D=24" L=2000MM EXTREMOS ESPIGO/BRIDA, CON REVESTIMIENTO INTERIOR Y RECUBRIMIENTO EXTERIOR EN MORTERO CEMENTO, CON SALIDA TANGENCIAL PARA PURGA D=2". SUMINISTRO Y TRANSPORTE | UN | 9734760 | Actualización 2025-I Fase II + M.O. Ley 2101 de 2021
Demanda | TUBERÍA Y ACCESORIOS EN ACERO | 11644 | CINTURON DE CIERRE EN ACERO D=24", CON REVESTIMIENTO EN PINTURA ANTICORROSIVA. PARA EMPATES DE TUBERIA EN WSP A CCP LINEAL. PRESION DE TRABAJO = 150 PSI. SUMINISTRO Y TRANSPORTE | UN | 790440 | Actualización 2025-I Fase II + M.O. Ley 2101 de 2021
Demanda | TUBERÍA Y ACCESORIOS EN ACERO | 11646 | CODO EN ACERO D=30" ENTRE 45° Y 67.5° CON EXTREMOS DE JUNTA ESPIGO / CAMPANA CON EMPAQUE DE CAUCHO, CON REVESTIMIENTO INTERIOR Y RECUBRIMIENTO EXTERIOR EN MORTERO DE CEMENTO. L=1.00X1.00M. PRESION DE TRABAJO = 150 PSI. SUMINISTRO Y TRANSPORTE | UN | 11800403 | Actualización 2025-I Fase II + M.O. Ley 2101 de 2021
Demanda | TUBERÍA Y ACCESORIOS EN ACERO | 11647 | REDUCCION EN ACERO D=30" x 24" CON EXTREMOS DE ESPIGO D=30" Y CAMPANA D=24", CON REVESTIMIENTO INTERIOR Y RECUBRIMIENTO EXTERIOR EN MORTERO DE CEMENTO. L= 0.84m. PRESION DE TRABAJO = 150 PSI. SUMINISTRO Y TRANSPORTE | UN | 5561859 | Actualización 2025-I Fase II + M.O. Ley 2101 de 2021
Demanda | TUBERÍA Y ACCESORIOS EN ACERO | 11648 | SALIDA NORMAL EN ACERO F 12" CON EXTREMO BRIDADO. REVESTIMIENTOS INTERIOR Y EXTERIOR EN PINTURA EPÓXICA. L=0.15M. INSTALADA EN FÁBRICA SOBRE TUBO O ACCESORIO HASTA F 30".. SUMINISTRO Y TRANSPORTE | UN | 2019466 | Actualización 2025-I Fase II + M.O. Ley 2101 de 2021
Demanda | ACCESORIOS HD PARA REDES DE ACUEDUCTO | 11649 | UNION DRESSER HD D=30" | UN | 5083914 | Actualización 2025-I Fase II + M.O. Ley 2101 de 2021
Demanda | TUBERÍA Y ACCESORIOS EN ACERO | 11652 | NIPLE ACERO D=30" L=2500MM EXTREMOS BRIDA/CAMPANA, CON REVESTIMIENTO INTERIOR Y RECUBRIMIENTO EXTERIOR EN MORTERO CEMENTO, CON SALIDA TANGENCIAL PARA PURGA D=4". SUMINISTRO Y TRANSPORTE | UN | 14930922 | Actualización 2025-I Fase II + M.O. Ley 2101 de 2021
Demanda | TUBERÍA Y ACCESORIOS EN ACERO | 11653 | TEE EN ACERO D=30" x 24" CON EXTREMOS DE JUNTA ESPIGO / CAMPANA Y BRIDA EN ACERO EN LA DERIVACION, CON REVESTIMIENTO INTERIOR Y RECUBRIMIENTO EXTERIOR EN MORTERO DE CEMENTO. L=3.00M. SUMINISTRO Y TRANSPORTE | UN | 16239110 | Actualización 2025-I Fase II + M.O. Ley 2101 de 2021
Demanda | TUBERÍA Y ACCESORIOS EN ACERO | 11655 | CINTURON DE CIERRE EN ACERO D=16", CON REVESTIMIENTO EN PINTURA ANTICORROSIVA. PARA EMPATES DE TUBERIA EN WSP A CCP LINEAL. PRESION DE TRABAJO = 150 PSI. SUMINISTRO Y TRANSPORTE | UN | 560468 | Actualización 2025-I Fase II + M.O. Ley 2101 de 2021
Demanda | ACCESORIOS HD PARA REDES DE ACUEDUCTO | 11657 | UNION DE DESMONTAJE AUTOPORTANTE HD D=8" | UN | 2137240 | Actualización 2025-I Fase II + M.O. Ley 2101 de 2021
Demanda | TUBERÍA Y ACCESORIOS EN ACERO | 11659 | TEE EN ACERO Ø 20" x 20" CON EXTREMOS ESPIGO/CAMPANA Y BRIDA EN LA DERIVACIÓN (ACERO). SUMINISTRO Y TRANSPORTE | UN | 9028106 | Actualización 2025-I Fase II + M.O. Ley 2101 de 2021
Demanda | ACCESORIOS HD PARA REDES DE ACUEDUCTO | 11665 | UNION DRESSER HD D=20" | UN | 1858674 | Actualización 2025-I Fase II + M.O. Ley 2101 de 2021
Demanda | ACCESORIOS HD PARA REDES DE ACUEDUCTO | 11666 | VALVULA MARIPOSA HD VA E.B. D=20" (150 PSI) | UN | 23178145 | Actualización 2025-I Fase II + M.O. Ley 2101 de 2021
Demanda | TUBERÍA Y ACCESORIOS EN ACERO | 11668 | NIPLE ACERO D=3" L=300MM EXTREMOS BRIDA/LISO, CON REVESTIMIENTO INTERIOR Y RECUBRIMIENTO EXTERIOR EN PINTURA EXPOXICA. SUMINISTRO Y TRANSPORTE | UN | 357768 | Actualización 2025-I Fase II + M.O. Ley 2101 de 2021
Demanda | ACCESORIOS HD PARA REDES DE ACUEDUCTO | 11670 | VÁLVULA DE COMPUERTA DE Ø 3" BRONCE T/P RED WHITE. SUMINISTRO Y TRANSPORTE | UN | 1178147 | Actualización 2025-I Fase II + M.O. Ley 2101 de 2021
Demanda | TUBERÍA Y ACCESORIOS EN ACERO | 11672 | CODO EN ACERO D=20" ENTRE 45° Y 67.5° CON EXTREMOS DE JUNTA ESPIGO / CAMPANA CON EMPAQUE DE CAUCHO, CON REVESTIMIENTO INTERIOR Y RECUBRIMIENTO EXTERIOR EN MORTERO DE CEMENTO. L=1.00X1.00M. PRESION DE TRABAJO = 150 PSI. SUMINISTRO Y TRANSPORTE | UN | 6751231 | Actualización 2025-I Fase II + M.O. Ley 2101 de 2021
Demanda | TUBERÍA Y ACCESORIOS ACERO AL CARBÓN | 11708 | REDUCCION AC 8"x4" EXTREMO LISO | UN | 331491 | Actualización 2025-I Fase II + M.O. Ley 2101 de 2021
Demanda | TUBERÍA Y ACCESORIOS EN POLIETILENO | 11711 | TUBERIA PEAD 1.30m - PE 100 - PN 8 - RDE21 | ML | 3926856 | Actualización 2025-I Fase II + M.O. Ley 2101 de 2021
Demanda | TUBERÍA Y ACCESORIOS EN POLIETILENO | 11712 | TUBERIA PEAD 1.40m - PE 100 - PN 8 - RDE21 | ML | 4286590 | Actualización 2025-I Fase II + M.O. Ley 2101 de 2021
Demanda | TUBERÍA Y ACCESORIOS EN POLIETILENO | 11713 | TUBERIA PEAD 1.50m - PE 100 - PN 8 - RDE21 | ML | 4845489 | Actualización 2025-I Fase II + M.O. Ley 2101 de 2021
Demanda | DOTACIÓN (EPP) Y SEGURIDAD INDUSTRIAL | 11714 | GABINETE CONTRAINCENDIO T2 | UN | 820936 | Actualización 2025-I Fase II + M.O. Ley 2101 de 2021
Demanda | TUBERÍA Y ACCESORIOS EN POLIETILENO | 11715 | TUBERIA PEAD 1.60m - PE 100 - PN 8 - RDE21 | ML | 5442428 | Actualización 2025-I Fase II + M.O. Ley 2101 de 2021
Demanda | TUBERÍA Y ACCESORIOS EN POLIETILENO | 11716 | TUBERIA PEAD 1.80m - PE 100 - PN 8 - RDE21 | ML | 6939753 | Actualización 2025-I Fase II + M.O. Ley 2101 de 2021
Demanda | TUBERÍA Y ACCESORIOS EN POLIETILENO | 11717 | TUBERIA PEAD 2.00m - PE 100 - PN 8 - RDE21 | ML | 8452555 | Actualización 2025-I Fase II + M.O. Ley 2101 de 2021
Demanda | TUBERÍA Y ACCESORIOS EN POLIETILENO | 11718 | TUBO PE100 PN16 90mm Ø3" | ML | 40684 | Actualización 2025-I Fase II + M.O. Ley 2101 de 2021
Demanda | TUBERÍA Y ACCESORIOS EN POLIETILENO | 11719 | TUBO PE100 PN16 110mm Ø4" | ML | 60659 | Actualización 2025-I Fase II + M.O. Ley 2101 de 2021
Demanda | TUBERÍA Y ACCESORIOS EN POLIETILENO | 11720 | TUBO PE100 PN10 160mm Ø6" | ML | 81000 | Actualización 2025-I Fase II + M.O. Ley 2101 de 2021
Demanda | TUBERÍA Y ACCESORIOS EN POLIETILENO | 11721 | CODO 45° - RDE 11 - PE100 - PN16 (110mm) Ø4" | UN | 157571 | Actualización 2025-I Fase II + M.O. Ley 2101 de 2021
Demanda | TUBERÍA Y ACCESORIOS EN POLIETILENO | 11722 | CODO 45° - RDE 11 - PE100 - PN16 (160mm) Ø6" | UN | 312177 | Actualización 2025-I Fase II + M.O. Ley 2101 de 2021
Demanda | TUBERÍA Y ACCESORIOS EN POLIETILENO | 11723 | CODO 90° - RDE 11 - PE100 - PN16 (160mm) Ø6" | UN | 373427 | Actualización 2025-I Fase II + M.O. Ley 2101 de 2021
Demanda | TUBERÍA Y ACCESORIOS EN POLIETILENO | 11724 | CODO 45° - RDE 11 - PE100 - PN16 (200mm) Ø8" | UN | 551738 | Actualización 2025-I Fase II + M.O. Ley 2101 de 2021
Demanda | TUBERÍA Y ACCESORIOS EN POLIETILENO | 11728 | UNIÓN 3" PE 100, PN16 - RDE 11 | UN | 104712 | Actualización 2025-I Fase II + M.O. Ley 2101 de 2021
Demanda | TUBERÍA Y ACCESORIOS EN POLIETILENO | 11729 | UNIÓN 4" PE 100, PN16 - RDE 11 | UN | 145457 | Actualización 2025-I Fase II + M.O. Ley 2101 de 2021
Demanda | TUBERÍA Y ACCESORIOS EN POLIETILENO | 11735 | BRIDA LOCA POLIETILENO D= 8" | UN | 255627 | Actualización 2025-I Fase II + M.O. Ley 2101 de 2021
Demanda | TUBERÍA Y ACCESORIOS EN POLIETILENO | 11736 | PORTABRIDA POLIETILENO D= 8" PE 100, PN 16 - RDE 11 | UN | 221715 | Actualización 2025-I Fase II + M.O. Ley 2101 de 2021
Demanda | TUBERÍA Y ACCESORIOS EN POLIETILENO | 11737 | UNIÓN 6" PE 100, PN16 - RDE 11 | UN | 262169 | Actualización 2025-I Fase II + M.O. Ley 2101 de 2021
Demanda | TUBERÍA Y ACCESORIOS EN POLIETILENO | 11738 | BRIDA LOCA POLIETILENO D= 4" | UN | 105486 | Actualización 2025-I Fase II + M.O. Ley 2101 de 2021
Demanda | TUBERÍA Y ACCESORIOS EN POLIETILENO | 11739 | PORTABRIDA POLIETILENO D= 4" PE 100, PN 16 - RDE 11 | UN | 53305 | Actualización 2025-I Fase II + M.O. Ley 2101 de 2021
Demanda | TUBERÍA Y ACCESORIOS EN ACERO | 11743 | NIPLE ACERO D=36" L=2500MM EXTREMOS BRIDA/CAMPANA, CON REVESTIMIENTO INTERIOR Y RECUBRIMIENTO EXTERIOR EN MORTERO CEMENTO, CON SALIDA TANGENCIAL PARA PURGA D=4". SUMINISTRO Y TRANSPORTE | UN | 28957503 | Actualización 2025-I Fase II + M.O. Ley 2101 de 2021
Demanda | TUBERÍA Y ACCESORIOS EN POLIETILENO | 11744 | TUBERIA PEAD 200mm (8") - PE 100 - PN 8 - RDE21 | ML | 104525 | Actualización 2025-I Fase II + M.O. Ley 2101 de 2021
Demanda | TUBERÍA Y ACCESORIOS EN POLIETILENO | 11745 | TUBERIA PEAD 250mm (10") - PE 100 - PN 8 - RDE21 | ML | 162027 | Actualización 2025-I Fase II + M.O. Ley 2101 de 2021
Demanda | TUBERÍA Y ACCESORIOS EN POLIETILENO | 11746 | TUBERIA PEAD 300mm (12") - PE 100 - PN 8 - RDE21 | ML | 257336 | Actualización 2025-I Fase II + M.O. Ley 2101 de 2021
Demanda | TUBERÍA Y ACCESORIOS EN POLIETILENO | 11747 | TUBERIA PEAD 350mm (14") - PE 100 - PN 8 - RDE21 | ML | 402939 | Actualización 2025-I Fase II + M.O. Ley 2101 de 2021
Demanda | TUBERÍA Y ACCESORIOS EN POLIETILENO | 11748 | TUBERIA PEAD 400mm (16") - PE 100 - PN 8 - RDE21 | ML | 510010 | Actualización 2025-I Fase II + M.O. Ley 2101 de 2021
Demanda | TUBERÍA Y ACCESORIOS EN POLIETILENO | 11764 | TEE PE 6"x4" (150x100mm) - PE 100, PN 16 - RDE 17 | UN | 499589 | Actualización 2025-I Fase II + M.O. Ley 2101 de 2021
Demanda | TUBERIAS Y ACCESORIOS DE PVC - ACUEDUCTO | 11765 | UNION REPARACION PVC DESLIZANTE D=1" | UN | 20976 | Actualización 2025-I Fase I
Demanda | TUBERÍA Y ACCESORIOS EN POLIETILENO | 11766 | TEE PE 8"x4" (200x100mm) PE100, PN 16 - RDE 11 | UN | 858523 | Actualización 2025-I Fase II + M.O. Ley 2101 de 2021
Demanda | TUBERÍA Y ACCESORIOS EN POLIETILENO | 11770 | BRIDA LOCA POLIETILENO D= 3" | UN | 81008 | Actualización 2025-I Fase II + M.O. Ley 2101 de 2021
Demanda | TUBERÍA Y ACCESORIOS EN POLIETILENO | 11771 | PORTABRIDA POLIETILENO D= 3" PE 100, PN 16 - RDE 11 | UN | 51247 | Actualización 2025-I Fase II + M.O. Ley 2101 de 2021
Demanda | MATERIALES DE FERRETERÍA Y OTROS | 11772 | TRAGANTE CÚPULA 3" x 2" EN ALUMINIO | UN | 10341 | Actualización 2025-I Fase II + M.O. Ley 2101 de 2021
Demanda | TUBERÍA Y ACCESORIOS EN POLIETILENO | 11774 | BRIDA LOCA POLIETILENO D= 6" | UN | 185911 | Actualización 2025-I Fase II + M.O. Ley 2101 de 2021
Demanda | TUBERÍA Y ACCESORIOS EN POLIETILENO | 11775 | PORTABRIDA POLIETILENO D= 6" PE 100, PN 16 - RDE 11 | UN | 123068 | Actualización 2025-I Fase II + M.O. Ley 2101 de 2021
Demanda | ACCESORIOS HD PARA REDES DE ACUEDUCTO | 11776 | TEE HD J.H. D=12" x 12" | UN | 4581500 | Actualización 2025-I Fase II + M.O. Ley 2101 de 2021
Demanda | ACCESORIOS HD PARA REDES DE ACUEDUCTO | 11777 | TAPON HD E.L. D=2" | UN | 67830 | Actualización 2025-I Fase II + M.O. Ley 2101 de 2021
Demanda | CABLES Y ACCESORIOS ELECTRICOS | 11781 | CAPACETE METALICO GALVANIZADO IMC DE 6" | UN | 289986 | Actualización 2025-I Fase II + M.O. Ley 2101 de 2021
Demanda | TUBERÍA Y ACCESORIOS DE PVC PARA ALCANTARILLADO | 11786 | CODO 45° CxE PVC SANITARIA D=3" | UN | 12552 | Actualización 2025-I Fase I
Demanda | MATERIALES DE FERRETERÍA Y OTROS | 11790 | SOPORTE PARA TUBERÍA DIÁMETRO 3" TIPO "OMEGA" | UN | 3554 | Actualización 2025-I Fase II + M.O. Ley 2101 de 2021
Demanda | TUBERÍA Y ACCESORIOS EN ACERO | 11796 | NIPLE ACERO D=12" L=2500MM EXTREMOS BRIDA/BRIDA, CON REVESTIMIENTO INTERIOR EN MORTERO DE CEMENTO Y RECUBRIMIENTO EXTERIOR EN PINTURA EPOXICA, CON SALIDA TANGENCIAL PARA PURGA D=2". SUMINISTRO Y TRANSPORTE | UN | 5653788 | Actualización 2025-I Fase II + M.O. Ley 2101 de 2021
Demanda | CABLES Y ACCESORIOS ELECTRICOS | 11797 | TRANSFORMADOR TIPO PEDESTAL PARA AP DE 75 KVA 11.4/0.380-0.220KV EN ACEITE VEGETAL. | UN | 19731359 | Actualización 2025-I Fase II + M.O. Ley 2101 de 2021
Demanda | ACCESORIOS HD PARA REDES DE ACUEDUCTO | 11798 | CODO HD J.H. PARA PVC 90° D=8" | UN | 941909 | Actualización 2025-I Fase II + M.O. Ley 2101 de 2021
Demanda | ACCESORIOS HD PARA REDES DE ACUEDUCTO | 11799 | TAPON HD J.H. D=8" | UN | 486710 | Actualización 2025-I Fase II + M.O. Ley 2101 de 2021
Demanda | ACCESORIOS HD PARA REDES DE ACUEDUCTO | 11800 | TEE HD J.H. D=8" x 4" | UN | 1131535 | Actualización 2025-I Fase II + M.O. Ley 2101 de 2021
Demanda | ACCESORIOS HD PARA REDES DE ACUEDUCTO | 11801 | TEE HD J.H. D=8" x 6" | UN | 1280440 | Actualización 2025-I Fase II + M.O. Ley 2101 de 2021
Demanda | ACCESORIOS HD PARA REDES DE ACUEDUCTO | 11803 | VALVULA MARIPOSA HD VA E.B. D=18" (150 PSI) | UN | 21135734 | Actualización 2025-I Fase II + M.O. Ley 2101 de 2021
Demanda | ACCESORIOS HD PARA REDES DE ACUEDUCTO | 11804 | CODO HD J.H. PARA PVC 22.5° D=3" | UN | 177310 | Actualización 2025-I Fase II + M.O. Ley 2101 de 2021
Demanda | ACCESORIOS HD PARA REDES DE ACUEDUCTO | 11805 | CODO HD J.H. PARA PVC 45° D=3" | UN | 177310 | Actualización 2025-I Fase II + M.O. Ley 2101 de 2021
Demanda | ACCESORIOS HD PARA REDES DE ACUEDUCTO | 11806 | CODO HD J.H. PARA PVC 90° D=3" | UN | 198057 | Actualización 2025-I Fase II + M.O. Ley 2101 de 2021
Demanda | ACCESORIOS HD PARA REDES DE ACUEDUCTO | 11807 | TEE HD J.H. D=6" x 6" | UN | 765170 | Actualización 2025-I Fase II + M.O. Ley 2101 de 2021
Demanda | CABLES Y ACCESORIOS ELECTRICOS | 11813 | BREAKER INDUSTRIAL GRADUABLE DE 40A HASTA 100A | UN | 225446 | Actualización 2025-I Fase II + M.O. Ley 2101 de 2021
Demanda | LADRILLOS, BLOQUES Y ADOQUINES | 11814 | BLOQUE DE CEMENTO MACIZO 6X20X20 COLOR ARENA, CHOCOLATE O SIMILAR | UN | 3688 | Actualización 2025-I Fase I
Demanda | AMBIENTAL | 11815 | RECEPCIÓN DE NIDOS RESCATADOS (MAXIMO 3 HUEVOS). | UN | 51710 | Actualización 2025-I Fase II + M.O. Ley 2101 de 2021
Demanda | LADRILLOS, BLOQUES Y ADOQUINES | 11817 | BLOQUE DE CEMENTO MACIZO 6X20X20 COLOR OCRE | UN | 3688 | Actualización 2025-I Fase I
Demanda | AMBIENTAL | 11819 | RECEPCIÓN DE AVES RESCATADAS | UN | 51710 | Actualización 2025-I Fase II + M.O. Ley 2101 de 2021
Demanda | AMBIENTAL | 11820 | INFORME SOBRE LAS AVES RESCATADAS | UN | 152028 | Actualización 2025-I Fase II + M.O. Ley 2101 de 2021
Demanda | LADRILLOS, BLOQUES Y ADOQUINES | 11830 | BLOQUE DE CEMENTO MACIZO 6X20X20 COLOR MARRÓN | UN | 3688 | Actualización 2025-I Fase I
Demanda | LADRILLOS, BLOQUES Y ADOQUINES | 11831 | BLOQUE DE CEMENTO MACIZO 6X20X20 COLOR GRIS NATURAL O SIMILAR | UN | 3451 | Actualización 2025-I Fase I
Demanda | GESTIÓN SOCIAL ELEMENTOS DE IDENTIFICACIÓN EN OBRA | 11834 | AVISO PUNTO IDU 1.50m x 0.90m EN LÁMINA GALVANIZADA CAL. 24. INCLUYE SUMINISTRO E INSTALACIÓN | UN | 799680 | Actualización 2025-I Fase II + M.O. Ley 2101 de 2021
Demanda | GESTIÓN SOCIAL ELEMENTOS DE PUBLICIDAD | 11835 | VOLANTES TAMAÑO CARTA EN PROPALMATE 90 Gr IMPRESIÓN 4x0 TINTAS IMPRESO A UNA CARA | UN | 444 | Actualización 2025-I Fase II + M.O. Ley 2101 de 2021
Demanda | GESTIÓN SOCIAL ELEMENTOS DE PUBLICIDAD | 11836 | VOLANTES TAMAÑO CARTA PROPALCOTE 115 Gr IMPRESIÓN 4x4 TINTAS IMPRESO A DOBLE CARA | UN | 643 | Actualización 2025-I Fase II + M.O. Ley 2101 de 2021
Demanda | GESTIÓN SOCIAL ELEMENTOS DE PUBLICIDAD | 11837 | VOLANTES TAMAÑO CARTA EN PROPALCOTE 90 Gr IMPRESIÓN 4x4 TINTAS | UN | 667 | Actualización 2025-I Fase II + M.O. Ley 2101 de 2021
Demanda | GESTIÓN SOCIAL ELEMENTOS DE PUBLICIDAD | 11838 | VOLANTES TAMAÑO MEDIA CARTA PROPALCOTE DE 115 Gr IMPRESIÓN 4x4 TINTAS IMPRESO A DOBLE CARA | UN | 340 | Actualización 2025-I Fase II + M.O. Ley 2101 de 2021
Demanda | GESTIÓN SOCIAL ELEMENTOS DE PUBLICIDAD | 11839 | VOLANTES TAMAÑO MEDIA CARTA PROPALCOTE DE 90 Gr IMPRESIÓN 4x4 TINTAS IMPRESO A DOBLE CARA | UN | 227 | Actualización 2025-I Fase II + M.O. Ley 2101 de 2021
Demanda | GESTIÓN SOCIAL ELEMENTOS DE PUBLICIDAD | 11840 | CALENDARIOS 15 x 15 cm. 13 HOJAS. BASE SIN IMPRESIÓN. FULL COLOR PROPALCOTE DE 150 Grs. BASE CARTÓN BLANCA, ANILLADO. | UN | 6426 | Actualización 2025-I Fase II + M.O. Ley 2101 de 2021
Demanda | GESTIÓN SOCIAL ELEMENTOS DE PUBLICIDAD | 11841 | PIEZAS IMANTADAS 8.5 x 5.5 cm HORIZONTAL, CALIBRE DEL IMÁN 0.3 mm, PLASTIFICADO BRILLO UV. REFILADO | UN | 569 | Actualización 2025-I Fase II + M.O. Ley 2101 de 2021
Demanda | GESTIÓN SOCIAL ELEMENTOS DE PUBLICIDAD | 11842 | ROMPE-TRÁFICO CARTÓN CORRUGADO IMPRESO A UNA CARA EN FULL COLOR ALTA RESOLUCIÓN, FORMA RECTANGULAR TROQUELADO A SILUETA 90 x 1.80 cm | UN | 499800 | Actualización 2025-I Fase II + M.O. Ley 2101 de 2021
Demanda | GESTIÓN SOCIAL ELEMENTOS DE PUBLICIDAD | 11843 | CARTILLAS 10 - 15 HOJAS INTERNAS FULL COLOR TAMAÑO MEDIA CARTA | UN | 2601 | Actualización 2025-I Fase II + M.O. Ley 2101 de 2021
Demanda | GESTIÓN SOCIAL ELEMENTOS DE PUBLICIDAD | 11844 | PERIÓDICO PÁGINAS 8/TAMAÑO 37 28.9 cm PAPEL PERIÓDICO DE 45 Gr IMPRESIÓN A COLOR 4x4. | UN | 850 | Actualización 2025-I Fase II + M.O. Ley 2101 de 2021
Demanda | GESTIÓN SOCIAL ELEMENTOS DE PUBLICIDAD | 11845 | FLOOR PRINTS EN VINILO ADHESIVO RESISTENTE, IMPERMEABLES Y LAVABLES. 70 x 100 cm FULL COLOR. | UN | 84133 | Actualización 2025-I Fase II + M.O. Ley 2101 de 2021
Demanda | GESTIÓN SOCIAL ELEMENTOS DE PUBLICIDAD | 11846 | VINILOS ADHESIVOS DE 30 x 60 cm PARA SUPERFICIES PLANAS, CORTE REFILADO FULL COLOR BRILLANTE. | UN | 47114 | Actualización 2025-I Fase II + M.O. Ley 2101 de 2021
Demanda | CABLES Y ACCESORIOS ELECTRICOS | 11847 | TRANSFORMADOR TIPO PEDESTAL PARA AP DE 30 KVA 11.4/0.380-0.220KV EN ACEITE VEGETAL. | UN | 55987544 | Actualización 2025-I Fase II + M.O. Ley 2101 de 2021
Demanda | CABLES Y ACCESORIOS ELECTRICOS | 11848 | TRANSFORMADOR TIPO PEDESTAL PARA AP DE 45 KVA 11.4/0.380-0.220KV EN ACEITE VEGETAL. | UN | 58383497 | Actualización 2025-I Fase II + M.O. Ley 2101 de 2021
Demanda | CABLES Y ACCESORIOS ELECTRICOS | 11849 | TRANSFORMADOR TIPO PEDESTAL PARA AP DE 45 KVA 11.4/0.208-0.120KV EN ACEITE VEGETAL. | UN | 6450676 | Actualización 2025-I Fase II + M.O. Ley 2101 de 2021
Demanda | CABLES Y ACCESORIOS ELECTRICOS | 11850 | TRANSFORMADOR TIPO PEDESTAL PARA AP DE 75 KVA 11.4/0.208-0.120KV EN ACEITE VEGETAL. | UN | 8888529 | Actualización 2025-I Fase II + M.O. Ley 2101 de 2021
Demanda | CABLES Y ACCESORIOS ELECTRICOS | 11851 | TRANSFORMADOR TIPO PEDESTAL PARA AP DE 150 KVA 11.4/0.208-0.120KV EN ACEITE VEGETAL. | UN | 13889897 | Actualización 2025-I Fase II + M.O. Ley 2101 de 2021
Demanda | POSTES Y ALUMBRADO PUBLICO | 11854 | LUMINARIA LED RALED II RA02SII 16 LED 72 W | UN | 1476510 | Actualización 2025-I Fase II + M.O. Ley 2101 de 2021
Demanda | MALLAS Y ACEROS PARA REFUERZO | 11856 | MALLA ELECTROSOLDADA S=150x150mm, Ø=8.5x8.5mm | KG | 6069 | Actualización 2025-I Fase I
Demanda | POSTES Y ALUMBRADO PUBLICO | 11862 | LUMINARIA LED RALED II 192L T2 103W | UN | 1844500 | Actualización 2025-I Fase II + M.O. Ley 2101 de 2021
Demanda | POSTES Y ALUMBRADO PUBLICO | 11863 | LUMINARIA LED RALED I 64 LED . T2. 37W. | UN | 1273300 | Actualización 2025-I Fase II + M.O. Ley 2101 de 2021
Demanda | CABLES Y ACCESORIOS ELECTRICOS | 11864 | CAJA METALICA PARA DERIVACION ET 925 | UN | 156878 | Actualización 2025-I Fase II + M.O. Ley 2101 de 2021
Demanda | DUCTOS PVC - ELECTRICOS/TELEFONICOS TIPO TDP-DB-EB | 11865 | TUBERÍA DE CORAZA METÁLICA FLEXIBLE 2" | ML | 19671 | Actualización 2025-I Fase I
Demanda | DUCTOS PVC - ELECTRICOS/TELEFONICOS TIPO TDP-DB-EB | 11866 | TUBERÍA DE CORAZA METÁLICA FLEXIBLE 3/4" | ML | 8736 | Actualización 2025-I Fase I
Demanda | POSTES Y ALUMBRADO PUBLICO | 11869 | LUMINARIA LED RALED IIRA02SII 32 LED 72W | UN | 1476510 | Actualización 2025-I Fase II + M.O. Ley 2101 de 2021
Demanda | BORDILLOS Y LOSETAS | 11870 | LOSETA PREFABRICADA EN CONCRETO MACIZO LISA A20 GRIS (20x20x6cm) | UN | 3293 | Actualización 2025-I Fase I
Demanda | SEÑALES, BARRERAS Y DEMARCACIÓN VIAL | 11871 | BORRADO SEÑALIZACIÓN VIAL TIPO FRESADO CON MÁQUINA BERTELLI O SIMILAR (M2) | M2 | 64579 | Actualización 2025-I Fase II + M.O. Ley 2101 de 2021
Demanda | ENSAYO LABORATORIO - ACERO ESTRUCTURAL | 11872 | METODOS DE PRUEBA ESTANDAR PARA ENSAYO DE FLEXION DE MATERIALES PARA DETERMINAR LA DUCTILIDAD. (FLEXION DE ACERO ESTRUCTURAL). Norma técnica: ASTM E290-22 | UN | 208847 | Actualización 2025-I Fase II + M.O. Ley 2101 de 2021
Demanda | ENSAYO LABORATORIO - ALUMINIO | 11873 | ENSAYO DE FATIGA POR ACEPTACION PARA PISOS EN ALUMINIO DE PUENTES PEATONALES PROTOTIPO PARA BOGOTA. Norma técnica: Protocolo CTO IDU-791-17 | UN | 6583000 | Actualización 2025-I Fase II + M.O. Ley 2101 de 2021
Demanda | ENSAYO LABORATORIO - ALUMINIO | 11874 | ENSAYO DE PUNZONAMIENTO SIMPLE PARA PISOS EN ALUMINIO DE PUENTES PEATONALES PROTOTIPO PARA BOGOTA. Norma técnica: Protocolo CTO IDU-791-17 | UN | 664000 | Actualización 2025-I Fase II + M.O. Ley 2101 de 2021
Demanda | ENSAYO LABORATORIO - CONCRETO PRETENSADO | 11875 | ENSAYO DE FATIGA POR ACEPTACION PARA PISOS EN CONCRETO DE PUENTES PEATONALES PROTOTIPO PARA BOGOTA. Norma técnica: Protocolo CTO IDU-791-17 | UN | 6583000 | Actualización 2025-I Fase II + M.O. Ley 2101 de 2021
Demanda | ENSAYO LABORATORIO - NEOPRENO | 11876 | METODO DE ENSAYO NORMALIZADO PARA TEMPERATURA DE FRAGILIDAD DE PLASTICOS Y ELASTOMEROS POR IMPACTO. Norma técnica: NTC-3336-98 ASTM D746-24 | UN | 452200 | Actualización 2025-I Fase II + M.O. Ley 2101 de 2021
Demanda | ENSAYO LABORATORIO - PINTURA | 11877 | RECUBRIMIENTO RICO EN ZINC TIPO I, INORGANICO Y TIPO II ORGANICO (PORCENTAJE MINIMO DE ZINC). Norma técnica: SSPC-PAINT20-19 | UN | 165334 | Actualización 2025-I Fase II + M.O. Ley 2101 de 2021
Demanda | ENSAYO LABORATORIO - PLÁSTICO RÍGIDO | 11878 | ENSAYO DE PUNZONAMIENTO SIMPLE PARA PISOS EN PLASTICO RIGIDO DE PUENTES PEATONALES PROTOTIPO PARA BOGOTA. Norma técnica: Protocolo CTO IDU-791-17 | UN | 476000 | Actualización 2025-I Fase II + M.O. Ley 2101 de 2021
Demanda | ENSAYO LABORATORIO - COMPONENTE DE ESPACIO PÚBLICO | 11880 | METODOS PARA MUESTREO Y ENSAYOS DE UNIDADES DE MAMPOSTERIA Y OTROS PRODUCTOS DE ARCILLA (COEFICIENTE DE SATURACION). Norma Técnica: NTC-4017-18 numeral 10.4.4 | UN | 67592 | Actualización 2025-I Fase II + M.O. Ley 2101 de 2021
Demanda | ENSAYO LABORATORIO - COMPONENTE DE ESPACIO PÚBLICO | 11881 | RESISTENCIA DEL CONCRETO A LA ABRASION MEDIANTE CHORRO DE ARENA (SANDBLASTING). Norma Técnica: INVE-425-13 ASTM C418-20 | UN | 103669 | Actualización 2025-I Fase II + M.O. Ley 2101 de 2021
Demanda | BORDILLOS Y LOSETAS | 11882 | PIEZA DE REMATE CURVA A117 PARA RAMPA TIPO C (600x400x450mm) | UN | 113162 | Actualización 2025-I Fase I
Demanda | BORDILLOS Y LOSETAS | 11883 | SARDINEL ESPECIAL A116 PARA RAMPA TIPO C (600x600x350mm) | UN | 121836 | Actualización 2025-I Fase I
Demanda | BORDILLOS Y LOSETAS | 11885 | PIEZA DE REMATE A115 PARA RAMPA VEHICULAR TIPO B (600x400x450mm) | UN | 108000 | Actualización 2025-I Fase I
Demanda | ACCESORIOS HD PARA REDES DE ACUEDUCTO | 11886 | TEE HD E.L. D=3" x 3" | UN | 285532 | Actualización 2025-I Fase II + M.O. Ley 2101 de 2021
Demanda | ACCESORIOS HD PARA REDES DE ACUEDUCTO | 11887 | KIT DE NIVELACION PARA HIDRANTE TIPO TRAFICO D=3" LONGITUD 300mm | UN | 913920 | Actualización 2025-I Fase II + M.O. Ley 2101 de 2021
Demanda | SEÑALES, BARRERAS Y DEMARCACIÓN VIAL | 11888 | SEÑAL VERTICAL PREVENTIVA SP-46B TIPO CUADRADO CON FLECHA. Lámina galvanizada Cal. 16, Ángulo de 2x14. Reflectivo diamante tipo XI, verde limón. Pintura electrostática. | UN | 643554 | Actualización 2025-I Fase II + M.O. Ley 2101 de 2021
Demanda | CANAL DE DRENAJE | 11889 | CANAL DE DRENAJE MONOLÍTICO EN CONCRETO POLIMÉRICO RD 100V, CLASE F900, COLOR NATURAL, H=26.5cm A=16cm, Long=100cm (Incluye rejilla). | UN | 829177 | Actualización 2025-I Fase II + M.O. Ley 2101 de 2021
Demanda | CANAL DE DRENAJE | 11890 | CANAL DE DRENAJE MONOLÍTICO EN CONCRETO POLIMÉRICO RD 150V, CLASE F900, COLOR NATURAL, H=28cm A=21cm, Long=100cm (Incluye rejilla). | UN | 843275 | Actualización 2025-I Fase II + M.O. Ley 2101 de 2021
Demanda | CANAL DE DRENAJE | 11891 | CANAL DE DRENAJE MONOLÍTICO EN CONCRETO POLIMÉRICO RD 150V, CLASE F900, COLOR NATURAL, H=38cm A=21cm, Long=100cm (Incluye rejilla). | UN | 959273 | Actualización 2025-I Fase II + M.O. Ley 2101 de 2021
Demanda | AMBIENTAL | 11893 | CUERDA NYLON D= 3mm | ML | 895 | Actualización 2025-I Fase II + M.O. Ley 2101 de 2021
Demanda | ACTIVIDADES A TODO COSTO | 11894 | PERFORACIÓN HORIZONTAL PARA DUCTO DE POLIETILENO D=4", INCL. TUBERÍA (INCL. SUMINISTRO E INSTALACIÓN) | ML | 529880 | Actualización 2025-I Fase II + M.O. Ley 2101 de 2021
Demanda | ACCESORIOS HD PARA REDES DE ACUEDUCTO | 11895 | VÁLVULA DE PIE ANTIGOLPE DE ARIETE - BRONCE D= 3". | UN | 664823 | Actualización 2025-I Fase II + M.O. Ley 2101 de 2021
Demanda | SOLDADURA, PEGANTES Y LIMPIADORES | 11896 | SOLDADURA SOLVENTE PARA CPVC (1/8 GLN) | UN | 68900 | Actualización 2025-I Fase II + M.O. Ley 2101 de 2021
Demanda | TUBERIAS Y ACCESORIOS DE PVC - ACUEDUCTO | 11897 | TUBERIA CPVC D=3/4" | ML | 17100 | Actualización 2025-I Fase I
Demanda | TUBERIAS Y ACCESORIOS DE PVC - ACUEDUCTO | 11898 | TUBERIA CPVC D=1/2" | ML | 10404 | Actualización 2025-I Fase I
Demanda | TUBERIAS Y ACCESORIOS DE PVC - ACUEDUCTO | 11899 | CODO 90° CPVC E.L. D=3/4" | UN | 4202 | Actualización 2025-I Fase I
Demanda | TUBERIAS Y ACCESORIOS DE PVC - ACUEDUCTO | 11903 | UNION CPVC D=1/2" | UN | 1689 | Actualización 2025-I Fase I
Demanda | TUBERIAS Y ACCESORIOS DE PVC - ACUEDUCTO | 11904 | UNION CPVC D=3/4" | UN | 2493 | Actualización 2025-I Fase I
Demanda | TUBERIAS Y ACCESORIOS DE PVC - ACUEDUCTO | 11905 | CODO 90° CPVC E.L. D=1/2" | UN | 2324 | Actualización 2025-I Fase I
Demanda | TUBERIAS Y ACCESORIOS DE PVC - ACUEDUCTO | 11906 | TEE CPVC D=1/2" | UN | 3084 | Actualización 2025-I Fase I
Demanda | TUBERIAS Y ACCESORIOS DE PVC - ACUEDUCTO | 11907 | TEE CPVC D=3/4" | UN | 4884 | Actualización 2025-I Fase I
Demanda | TUBERIAS Y ACCESORIOS DE PVC - ACUEDUCTO | 11908 | ADAPTADOR HEMBRA CPVC D=3/4" | UN | 4837 | Actualización 2025-I Fase I
Demanda | TUBERIAS Y ACCESORIOS DE PVC - ACUEDUCTO | 11909 | ADAPTADOR MACHO CPVC D=3/4" | UN | 3111 | Actualización 2025-I Fase I
Demanda | TUBERIA Y ACCESORIOS EN ACERO GALVANIZADO | 11910 | CODO ACERO GALVANIZADO 90° D=1/2" | UN | 3134 | Actualización 2025-I Fase II + M.O. Ley 2101 de 2021
Demanda | TUBERIAS Y ACCESORIOS DE PVC - ACUEDUCTO | 11911 | ADAPTADOR HEMBRA CPVC D=1/2" | UN | 3968 | Actualización 2025-I Fase I
Demanda | TUBERIA Y ACCESORIOS EN ACERO GALVANIZADO | 11912 | NIPLE ACERO GALVANIZADO D=1/2" L=80MM | UN | 3396 | Actualización 2025-I Fase II + M.O. Ley 2101 de 2021
Demanda | TUBERIA Y ACCESORIOS EN ACERO GALVANIZADO | 11913 | TAPON ACERO GALVANIZADO D=1/2" | UN | 2507 | Actualización 2025-I Fase II + M.O. Ley 2101 de 2021
Demanda | TUBERÍA Y ACCESORIOS DE PVC PARA ALCANTARILLADO | 11914 | BUJE SOLDADO SANITARIA PVC D=4" x 2" | UN | 14595 | Actualización 2025-I Fase I
Demanda | TUBERÍA Y ACCESORIOS DE PVC PARA ALCANTARILLADO | 11915 | BUJE SOLDADO SANITARIA PVC D=6" x 4" | UN | 54870 | Actualización 2025-I Fase I
Demanda | TUBERÍA Y ACCESORIOS DE PVC PARA ALCANTARILLADO | 11916 | YEE REDUCIDA PVC SANITARIA D=6" x 4" | UN | 180228 | Actualización 2025-I Fase I
Demanda | CABLES Y ACCESORIOS ELECTRICOS | 11918 | INTERRUPTORTRIPLE CONMUTABLE BLANCO | UN | 12031 | Actualización 2025-I Fase II + M.O. Ley 2101 de 2021
Demanda | ARBOLES-GRAMAS-VEGETACIÓN Y PLANTACIÓN PAISAJÍSTIC | 11919 | PODA DE ESPECÍMENES MENORES A 5M (Incluye mano de obra) | UN | 187943 | Actualización 2025-I Fase II + M.O. Ley 2101 de 2021
Demanda | ARBOLES-GRAMAS-VEGETACIÓN Y PLANTACIÓN PAISAJÍSTIC | 11920 | PODA RADICULAR (Incl. MdeO) Poda de raíz de especímenes de Rango 1. Incl. poda, aplicación de cicatrizante, astillado de residuos, limpieza del lugar, transporte y disposición final de residuos e info | UN | 244325 | Actualización 2025-I Fase II + M.O. Ley 2101 de 2021
Demanda | ARBOLES-GRAMAS-VEGETACIÓN Y PLANTACIÓN PAISAJÍSTIC | 11921 | RIEGO DE ÁRBOL (Se aplica dosis de 40 litros por árbol) | UN | 8558 | Actualización 2025-I Fase II + M.O. Ley 2101 de 2021
Demanda | ARBOLES-GRAMAS-VEGETACIÓN Y PLANTACIÓN PAISAJÍSTIC | 11922 | PODA DE ESPECÍMENES MAYORES A 5M (Incluye mano de obra) | UN | 275649 | Actualización 2025-I Fase II + M.O. Ley 2101 de 2021
Demanda | ARBOLES-GRAMAS-VEGETACIÓN Y PLANTACIÓN PAISAJÍSTIC | 11923 | FERTILIZACIÓN EDÁFICA (Incluye mano de obra). Aplicación de 100 gramos de fertilizante por árbol. | UN | 11903 | Actualización 2025-I Fase II + M.O. Ley 2101 de 2021
Demanda | ARBOLES-GRAMAS-VEGETACIÓN Y PLANTACIÓN PAISAJÍSTIC | 11924 | PODA RADICULAR (Incl. MdeO) Poda de raíz de especímenes de Rango 2. Incl. poda, aplicación de cicatrizante, astillado de residuos, limpieza del lugar, transporte y disposición final de residuos e info | UN | 244325 | Actualización 2025-I Fase II + M.O. Ley 2101 de 2021
Demanda | BORDILLOS Y LOSETAS | 11925 | BORDILLO NO TRASPASABLE (Separador de Carril no rebasable) EN POLIETILENO DE ALTA DENSIDAD SIN PLOMO DE COLOR AMARILLO, SECCIONADO EN DOS UNIDADES, ALTURA MÍNIMA 15 cm, ANCHO 20 cm y LARGO 100 cm | UN | 146155 | Actualización 2025-I Fase I
Demanda | SEÑALES, BARRERAS Y DEMARCACIÓN VIAL | 11926 | SEÑAL VERTICAL PREVENTIVA DE (60cm x 60cm) EN REFLECTIVO DE ALTA INTENSIDAD TIPO IV O SUPERIOR Y LÁMINA GALVANIZADA CAL. 16, INCLUYE PEDESTAL EN ÁNGULO | UN | 470640 | Actualización 2025-I Fase II + M.O. Ley 2101 de 2021
Demanda | SEÑALES, BARRERAS Y DEMARCACIÓN VIAL | 11927 | SEÑAL VERTICAL PREVENTIVA DE (45cm x 45cm) EN REFLECTIVO DE ALTA INTENSIDAD TIPO IV O SUPERIOR Y LÁMINA GALVANIZADA CAL. 16, INCLUYE TUBO GALVANIZADO DE 2" DE DIÁMETRO INTERNO | UN | 327356 | Actualización 2025-I Fase II + M.O. Ley 2101 de 2021
Demanda | SEÑALES, BARRERAS Y DEMARCACIÓN VIAL | 11928 | SEÑAL VERTICAL PREVENTIVA DE (60cm x 60cm) CON PLAQUETA (ALTO MÁXIMO DE 23cm) EN REFLECTIVO DE ALTA INTENSIDAD TIPO IV O SUPERIOR Y LÁMINA GALVANIZADA CAL. 16, INCLUYE PEDESTAL EN ÁNGULO | UN | 557014 | Actualización 2025-I Fase II + M.O. Ley 2101 de 2021
Demanda | SEÑALES, BARRERAS Y DEMARCACIÓN VIAL | 11929 | SEÑAL VERTICAL INFORMATIVA DE (60cm x 60cm) EN REFLECTIVO DE ALTA INTENSIDAD TIPO IV O SUPERIOR Y LÁMINA GALVANIZADA CAL. 16, INCLUYE PEDESTAL EN ÁNGULO | UN | 470640 | Actualización 2025-I Fase II + M.O. Ley 2101 de 2021
Demanda | SEÑALES, BARRERAS Y DEMARCACIÓN VIAL | 11930 | SEÑAL VERTICAL GRUPO DE REGLAMENTARIAS TIPO CIRCULO D=45cm. INCLUYE SUMINISTRO E INSTALACION. | UN | 419191 | Actualización 2025-I Fase II + M.O. Ley 2101 de 2021
Demanda | CABLES Y ACCESORIOS ELECTRICOS | 11936 | TRANSFORMADOR SEMISUMERGIBLE 112,5 KVA 11,4K/208-120V | UN | 26665784 | Actualización 2025-I Fase II + M.O. Ley 2101 de 2021
Demanda | TUBERIAS Y ACCESORIOS DE PVC - ACUEDUCTO | 11939 | BUJE SOLDADO PRESION PVC D= 2" x 3/4" | UN | 8288 | Actualización 2025-I Fase I
Demanda | TUBERIAS Y ACCESORIOS DE PVC - ACUEDUCTO | 11940 | REGISTRO BOLA PVC 3" TIPO PESADO | UN | 135900 | Actualización 2025-I Fase I
Demanda | TUBERIAS Y ACCESORIOS DE PVC - ACUEDUCTO | 11941 | BUJE SOLDADO PRESION CPVC D=3/4" x 1/2" | UN | 2210 | Actualización 2025-I Fase I
Demanda | ACCESORIOS HD PARA REDES DE ACUEDUCTO | 11942 | TEE HD E.L. D=2" x 2" | UN | 151130 | Actualización 2025-I Fase II + M.O. Ley 2101 de 2021
Demanda | TUBERIAS Y ACCESORIOS DE PVC - ACUEDUCTO | 11943 | REGISTRO BOLA PVC 4" TIPO PESADO | UN | 158900 | Actualización 2025-I Fase I
Demanda | TUBERIAS Y ACCESORIOS DE PVC - ACUEDUCTO | 11944 | CODO 45° PVC E.L. D=3/4" | UN | 2497 | Actualización 2025-I Fase I
Demanda | TUBERIAS Y ACCESORIOS DE PVC - ACUEDUCTO | 11945 | UNION PVC E.L. D=1 1/2". NORMA NTC 382 | UN | 3913 | Actualización 2025-I Fase I
Demanda | TUBERIAS Y ACCESORIOS DE PVC - ACUEDUCTO | 11946 | UNION PVC E.L. D=3/4". NORMA NTC 382 | UN | 956 | Actualización 2025-I Fase I
Demanda | TUBERIAS Y ACCESORIOS DE PVC - ACUEDUCTO | 11947 | BUJE SOLDADO PRESION PVC D= 1 1/4" x 1/2" | UN | 3512 | Actualización 2025-I Fase I
Demanda | TUBERIAS Y ACCESORIOS DE PVC - ACUEDUCTO | 11948 | BUJE SOLDADO PRESION PVC D= 2" x 1 1/4" | UN | 8288 | Actualización 2025-I Fase I
Demanda | TUBERIAS Y ACCESORIOS DE PVC - ACUEDUCTO | 11949 | BUJE SOLDADO PRESION PVC D= 2" x 1" | UN | 8288 | Actualización 2025-I Fase I
Demanda | TUBERÍA Y ACCESORIOS CONDUIT GALVANIZADAS | 11950 | COPA REDUCIDA GALVANIZADA HD 2" x 3/4" | UN | 9785 | Actualización 2025-I Fase II + M.O. Ley 2101 de 2021
Demanda | ACCESORIOS HD PARA REDES DE ACUEDUCTO | 11951 | UNIÓN BRIDA x ACOPLE UNIVERSAL 3" | UN | 190400 | Actualización 2025-I Fase II + M.O. Ley 2101 de 2021
Demanda | ACCESORIOS HD PARA REDES DE ACUEDUCTO | 11952 | UNIÓN BRIDA x ACOPLE UNIVERSAL 4" | UN | 210630 | Actualización 2025-I Fase II + M.O. Ley 2101 de 2021
Demanda | TUBERÍA Y ACCESORIOS CONDUIT GALVANIZADAS | 11953 | JUNTA ANTIVIBRATORIA D= 4" | UN | 328572 | Actualización 2025-I Fase II + M.O. Ley 2101 de 2021
Demanda | ACCESORIOS HD PARA REDES DE ACUEDUCTO | 11954 | PASAMURO ACERO INOXIDABLE D= 1 1/2" x 50cm PARA TUBO DE 1" | UN | 177111 | Actualización 2025-I Fase II + M.O. Ley 2101 de 2021
Demanda | ACCESORIOS HD PARA REDES DE ACUEDUCTO | 11955 | PASAMURO ACERO INOXIDABLE D= 4" x 50cm PARA TUBO DE 3" | UN | 421628 | Actualización 2025-I Fase II + M.O. Ley 2101 de 2021
Demanda | ACCESORIOS HD PARA REDES DE ACUEDUCTO | 11956 | MANÓMETRO DE PRESIÓN 0 - 200 PSI | UN | 75829 | Actualización 2025-I Fase II + M.O. Ley 2101 de 2021
Demanda | ACCESORIOS HD PARA REDES DE ACUEDUCTO | 11958 | PASAMURO ACERO INOXIDABLE D= 2 1/2" x 50cm PARA TUBO DE 2" | UN | 296066 | Actualización 2025-I Fase II + M.O. Ley 2101 de 2021
Demanda | TUBERIAS Y ACCESORIOS DE PVC - ACUEDUCTO | 11960 | ADAPTADOR MACHO CPVC D=1/2" | UN | 2530 | Actualización 2025-I Fase I
Demanda | LADRILLOS, BLOQUES Y ADOQUINES | 11961 | BLOQUE No. 3 | UN | 1100 | Actualización 2025-I Fase I
Demanda | CABLES Y ACCESORIOS ELECTRICOS | 11965 | TRANSFORMADOR SEMISUMERGIBLE 300 KVA 11,4K/208-120V | UN | 36877567 | Actualización 2025-I Fase II + M.O. Ley 2101 de 2021
Demanda | AGREGADOS PÉTREOS, BASES Y SUBBASES GRANULARES | 11968 | BASE GRANULAR CLASE A (BGA_BG38) | M3 | 95557 | Actualización 2025-I Fase I
Demanda | AGREGADOS PÉTREOS, BASES Y SUBBASES GRANULARES | 11969 | AGREGADOS RECICLADOS PARA SUBBASE GRANULAR (AR_SBG50) | M3 | 92716 | Actualización 2025-I Fase I
Demanda | CANAL DE DRENAJE | 11972 | CANAL DE DRENAJE MONOLÍTICO Y REJA EN CONCRETO POLIMÉRICO RD 150V H480 F900, H=48cm, A=21cm, Long.=100cm. | UN | 1245559 | Actualización 2025-I Fase II + M.O. Ley 2101 de 2021
Demanda | CANAL DE DRENAJE | 11973 | CANAL DE DRENAJE MONOLÍTICO Y REJA EN CONCRETO POLÍMERICO PD 100V H230 D400, H=23cm, A=15cm, Long.=100cm. | UN | 542828 | Actualización 2025-I Fase II + M.O. Ley 2101 de 2021
Demanda | CANAL DE DRENAJE | 11974 | CANAL DE DRENAJE MONOLÍTICO Y REJA EN CONCRETO POLÍMERICO RD 200V H330 F900, H=33cm, A=26cm, Long.=100cm. | UN | 1234275 | Actualización 2025-I Fase II + M.O. Ley 2101 de 2021
Demanda | ACCESORIOS HD PARA REDES DE ACUEDUCTO | 11977 | TAPON HD J.H. D=3" | UN | 133280 | Actualización 2025-I Fase II + M.O. Ley 2101 de 2021
Demanda | ACCESORIOS HD PARA REDES DE ACUEDUCTO | 11978 | TEE HD J.H. D=10" x 6" | UN | 2011100 | Actualización 2025-I Fase II + M.O. Ley 2101 de 2021
Demanda | ACCESORIOS HD PARA REDES DE ACUEDUCTO | 11979 | CODO HD J.H. PARA PVC 22.5° D=2" | UN | 117810 | Actualización 2025-I Fase II + M.O. Ley 2101 de 2021
Demanda | ARBOLES-GRAMAS-VEGETACIÓN Y PLANTACIÓN PAISAJÍSTIC | 11981 | PLANTACIÓN DE CARISECO H= 1.5 m. (Incluye suministro al sitio de obra, plantacion, aplicación y mezcla de sustrato, tutor y amarre. Incluye transporte y disposición final de sobrantes en sitio autorizado a 28 Kms). | UN | 194857 | Actualización 2025-I Fase II + M.O. Ley 2101 de 2021
Demanda | ARBOLES-GRAMAS-VEGETACIÓN Y PLANTACIÓN PAISAJÍSTIC | 11982 | PLANTACION DE PALMA ALEJANDRA H= 1.5 m. (Incluye suministro al sitio de obra, plantacion, aplicación y mezcla de sustrato, tutor, amarre, incluye transporte y disposición final de sobrantes en sitio autorizado a 28 km). | UN | 309401 | Actualización 2025-I Fase II + M.O. Ley 2101 de 2021
Demanda | ARBOLES-GRAMAS-VEGETACIÓN Y PLANTACIÓN PAISAJÍSTIC | 11983 | PLANTACION DE SIETECUEROS H= 1.5 m. (Incluye suministro al sitio de obra, plantacion, aplicación y mezcla de sustrato, tutor y amarre. Incluye transporte y disposición final de sobrantes en sitio autorizado a 28 km). | UN | 190908 | Actualización 2025-I Fase II + M.O. Ley 2101 de 2021
Demanda | MATERIALES BÁSICOS | 11984 | CLORURO DE CALCIO (En perlas) | KG | 4598 | Actualización 2025-I Fase II + M.O. Ley 2101 de 2021
Demanda | ARBOLES-GRAMAS-VEGETACIÓN Y PLANTACIÓN PAISAJÍSTIC | 11987 | PLANTACION DE CUCHARO H= 1.5 m. (Incluye suministro al sitio de obra, plantacion, aplicación y mezcla de sustrato, tutor y amarre. Incluye transporte y disposición final de sobrantes en sitio autorizado a 28 km). | UN | 146044 | Actualización 2025-I Fase II + M.O. Ley 2101 de 2021
Demanda | SEÑALES, BARRERAS Y DEMARCACIÓN VIAL | 11988 | TELA PARA CERRAMIENTO 55 gr/m2, COLOR BLANCO, ANCHO = 2.10m | ML | 2990 | Actualización 2025-I Fase II + M.O. Ley 2101 de 2021
Demanda | SELLANTES-IMPERMEABILIZANTES Y ADITIVOS CONCRETOS | 11989 | ESPUMA DE POLIETILENO, ANCHO = 1.00 m, ESPESOR = 5 mm | ML | 4800 | Actualización 2025-I Fase II + M.O. Ley 2101 de 2021
Demanda | ARBOLES-GRAMAS-VEGETACIÓN Y PLANTACIÓN PAISAJÍSTIC | 11990 | HELECHO MACHO H=1.0 m. (Incluye suministro al sitio de obra) | UN | 126393 | Actualización 2025-I Fase II + M.O. Ley 2101 de 2021
Demanda | ACTIVIDADES A TODO COSTO | 11991 | PERFORACIÓN HORIZONTAL PARA DUCTO DE POLIETILENO D=6", INCLUYE TUBERÍA (Incluye suministro e instalación) | ML | 757125 | Actualización 2025-I Fase II + M.O. Ley 2101 de 2021
Demanda | ACTIVIDADES A TODO COSTO | 11992 | PERFORACIÓN HORIZONTAL PARA DUCTO DE POLIETILENO D=12", INCLUYE TUBERÍA (Incluye suministro e instalación) | ML | 1514250 | Actualización 2025-I Fase II + M.O. Ley 2101 de 2021
Demanda | DUCTOS PVC - ELECTRICOS/TELEFONICOS TIPO TDP-DB-EB | 11993 | ADAPTADOR TERMINAL CAMPANA PVC D=2" | UN | 6000 | Actualización 2025-I Fase I
Demanda | TUBERÍA Y ACCESORIOS EN POLIETILENO | 11994 | TEE PE 6"x6" - PE100, PN 16 - RDE 11 | UN | 645934 | Actualización 2025-I Fase II + M.O. Ley 2101 de 2021
Demanda | TUBERÍA Y ACCESORIOS EN POLIETILENO | 11995 | REDUCCIÓN CONCÉNTRICA 6"X4" - PE100 - PN16 - RDE 11 | UN | 226474 | Actualización 2025-I Fase II + M.O. Ley 2101 de 2021
Demanda | ACCESORIOS HD PARA REDES DE ACUEDUCTO | 11996 | TAPON HD J.H. D=12" | UN | 1555330 | Actualización 2025-I Fase II + M.O. Ley 2101 de 2021
Demanda | AGREGADOS PÉTREOS, BASES Y SUBBASES GRANULARES | 11997 | BASE GRANULAR CLASE B (BGB_BG38) | M3 | 89964 | Actualización 2025-I Fase I
Demanda | SEÑALES, BARRERAS Y DEMARCACIÓN VIAL | 11998 | BARRERA DE SEGURIDAD - SEPARADOR CICLORUTA TIPO A-165 SIN ANCLAJE (0.53m x 0.60m x 1.50m) COLOR GRIS RESISTENCIA CONCRETO 28 Mpa | UN | 92996 | Actualización 2025-I Fase II + M.O. Ley 2101 de 2021
Demanda | ELEMENTOS DE BIOSEGURIDAD | 12002 | ALCOHOL ANTISÉPTICO (ALCOHOL AL 70%). (Según Apéndice Bioseguridad Covid 19) | GLN | 27000 | Actualización 2025-I Fase II + M.O. Ley 2101 de 2021
Demanda | ELEMENTOS DE BIOSEGURIDAD | 12003 | TOALLAS DE PAPEL PARA MANOS. TIPO Z. DOBLE HOJA. (PAQUETE 150 HOJAS)_(Según Apéndice Bioseguridad Covid 19) | UN | 8287 | Actualización 2025-I Fase II + M.O. Ley 2101 de 2021
Demanda | ELEMENTOS DE BIOSEGURIDAD | 12004 | DISPENSADOR PLÁSTICO DE TOALLAS TIPO Z._(Según Apéndice Bioseguridad Covid 19) | UN | 59235 | Actualización 2025-I Fase II + M.O. Ley 2101 de 2021
Demanda | ELEMENTOS DE BIOSEGURIDAD | 12005 | MESA PLÁSTICA DE 0.72m x 0.72m x 0.72m._(Según Apéndice Bioseguridad Covid 19) | UN | 107900 | Actualización 2025-I Fase II + M.O. Ley 2101 de 2021
Demanda | ELEMENTOS DE BIOSEGURIDAD | 12006 | TERMOMETRO INFRARROJO PARA USO EN HUMANOS, LIBRE DE CONTACTO, IMPERMEABLE. (Según Apéndice Bioseguridad Covid 19) | UN | 78100 | Actualización 2025-I Fase II + M.O. Ley 2101 de 2021
Demanda | ELEMENTOS DE BIOSEGURIDAD | 12010 | JABÓN LIQUIDO PARA MANOS._(Según Apéndice Bioseguridad Covid 19) | GLN | 26000 | Actualización 2025-I Fase II + M.O. Ley 2101 de 2021
Demanda | ELEMENTOS DE BIOSEGURIDAD | 12011 | LAVAMANOS PORTÁTIL EN ACERO INOXIDABLE CON DOS TANQUES PARA AGUA LIMPIA Y RESIDUAL DE 20 LT C/U_ (Según Apéndice Bioseguridad Covid 19) | UN | 1100000 | Actualización 2025-I Fase II + M.O. Ley 2101 de 2021
Demanda | ELEMENTOS DE BIOSEGURIDAD | 12015 | GEL ANTIBACTERIAL Antiséptico para manos sin enjuague, a base de glicerina, alcohol antiséptico al 70%, contenido máx. de agua 30%._(Según Apéndice Bioseguridad Covid 19) | LT | 13500 | Actualización 2025-I Fase II + M.O. Ley 2101 de 2021
Demanda | ELEMENTOS DE BIOSEGURIDAD | 12017 | FUMIGADORA DE ESPALDA. ASPERSOR BOMBA MANUAL 20 LITROS. DESINFECCIÓN._ (Según Apéndice Bioseguridad Covid 19) | UN | 142000 | Actualización 2025-I Fase II + M.O. Ley 2101 de 2021
Demanda | ELEMENTOS DE BIOSEGURIDAD | 12019 | BIG BAG TELA POLIPROPILENO R220 GM/2 Rollo de 100m-100cm x 100cm x 160cm Solapa/Fondo Ciego. Reata 25/30 blancos | UN | 59417 | Actualización 2025-I Fase II + M.O. Ley 2101 de 2021
Demanda | TRANSPORTES DE MATERIALES Y ACARREOS | 12020 | CARGUE, TRANSPORTE Y DISPOSICIÓN FINAL DE MADERA. | M3 | 29691 | Actualización 2025-I Fase I
Demanda | TRANSPORTES DE MATERIALES Y ACARREOS | 12021 | CARGUE, TRANSPORTE Y DISPOSICIÓN FINAL DE RESIDUOS TIPO AGLOMERADO Y GUADUA. | KG | 1071 | Actualización 2025-I Fase I
Demanda | ELEMENTOS DE BIOSEGURIDAD | 12022 | OVEROL TYVEK BLANCO | UN | 32900 | Actualización 2025-I Fase II + M.O. Ley 2101 de 2021
Demanda | ELEMENTOS DE BIOSEGURIDAD | 12023 | RESPIRADOR ELASTOMÉRICO MEDIA CARA | UN | 62475 | Actualización 2025-I Fase II + M.O. Ley 2101 de 2021
Demanda | ELEMENTOS DE BIOSEGURIDAD | 12024 | FILTRO P-100 PARTÍCULAS S/ACEITE HUMOS METÁLICOS VAPORES | PAR | 39000 | Actualización 2025-I Fase II + M.O. Ley 2101 de 2021
Demanda | ELEMENTOS DE BIOSEGURIDAD | 12025 | MONOGAFAS CON VENTILACIÓN DIRECTA | PAR | 11100 | Actualización 2025-I Fase II + M.O. Ley 2101 de 2021
Demanda | ELEMENTOS DE BIOSEGURIDAD | 12026 | GORRO DESECHABLE COFIA BLANCO | UN | 268 | Actualización 2025-I Fase II + M.O. Ley 2101 de 2021
Demanda | ELEMENTOS DE BIOSEGURIDAD | 12027 | VYNIPEL DE 50cm x 50cm CALIBRE 6 | ROLLO | 34140 | Actualización 2025-I Fase II + M.O. Ley 2101 de 2021
Demanda | ELEMENTOS DE BIOSEGURIDAD | 12028 | DISPOSICIÓN FINAL DE RESIDUOS PELIGROSOS (MATERIALES CON CARACTERÍSTICAS DE PELIGROSIDAD TÓXICA, CORROSIVO, INFLAMABLES, EXPLOSIVOS Y/O ESPECIALES (RESIDUOS APROVECHABLES MEZCLADOS, COLCHONES, SOFÁS, FIBRAS DE VIDRIO Y BOLSAS DE CEMENTOS) | KG | 2118 | Actualización 2025-I Fase II + M.O. Ley 2101 de 2021
Demanda | ELEMENTOS DE BIOSEGURIDAD | 12029 | PETO PVC | UN | 20468 | Actualización 2025-I Fase II + M.O. Ley 2101 de 2021
Demanda | ELEMENTOS DE BIOSEGURIDAD | 12030 | CANECA PLÁSTICA CON TAPA 60 LTS | UN | 65000 | Actualización 2025-I Fase II + M.O. Ley 2101 de 2021
Demanda | ELEMENTOS DE BIOSEGURIDAD | 12031 | TAPABOCAS N95 SIN FILTRO. (Según Apéndice Bioseguridad Covid 19) | UN | 2800 | Actualización 2025-I Fase II + M.O. Ley 2101 de 2021
Demanda | ELEMENTOS DE BIOSEGURIDAD | 12039 | TAPABOCAS DESECHABLE. _(Según Apéndice Bioseguridad Covid 19) | UN | 336 | Actualización 2025-I Fase II + M.O. Ley 2101 de 2021
Demanda | ELEMENTOS DE BIOSEGURIDAD | 12040 | HIPOCLORITO AL 5%._ (Según Apéndice Bioseguridad Covid 19) | LT | 2800 | Actualización 2025-I Fase II + M.O. Ley 2101 de 2021
Demanda | TUBERÍA Y ACCESORIOS EN POLIETILENO | 12043 | TEE PE 12"X6" PE100, PN16 - RDE 11 | UN | 3440464 | Actualización 2025-I Fase II + M.O. Ley 2101 de 2021
Demanda | MATERIALES DE FERRETERÍA Y OTROS | 12045 | ANGEO PLÁSTICO | M2 | 1574 | Actualización 2025-I Fase II + M.O. Ley 2101 de 2021
Demanda | MATERIALES DE FERRETERÍA Y OTROS | 12046 | TRAGANTE CÚPULA CONCÉNTRICA DE 8"x 6" EN ALUMINIO | UN | 141953 | Actualización 2025-I Fase II + M.O. Ley 2101 de 2021
Demanda | ARBOLES-GRAMAS-VEGETACIÓN Y PLANTACIÓN PAISAJÍSTIC | 12048 | ABONO ORGÁNICO COMPOST (No incluye transporte) | KG | 16915 | Actualización 2025-I Fase II + M.O. Ley 2101 de 2021
Demanda | CANAL DE DRENAJE | 12050 | REJA TIPO PASARELA FUNDICIÓN CLASE DE CARGA C250, Long=500 mm, H=22 mm, Ancho=323 mm | UN | 437375 | Actualización 2025-I Fase II + M.O. Ley 2101 de 2021
Demanda | TUBERÍA Y ACCESORIOS DE PVC PARA ALCANTARILLADO | 12051 | TUBERIA PVC SANITARIA D=10" | ML | 226632 | Actualización 2025-I Fase I
Demanda | TUBERÍA Y ACCESORIOS DE PVC PARA ALCANTARILLADO | 12052 | TEE PVC SANITARIA D=6" | UN | 236284 | Actualización 2025-I Fase I
Demanda | SELLANTES-IMPERMEABILIZANTES Y ADITIVOS CONCRETOS | 12058 | LÍQUIDO INHIBIDOR PASIVADOR DE CORROSIÓN DEL CONCRETO REFORZADO | KG | 6526 | Actualización 2025-I Fase II + M.O. Ley 2101 de 2021
Demanda | ACCESORIOS HD PARA REDES DE ACUEDUCTO | 12059 | VÁLVULA CHEQUE DE 2" CLASE 300. | UN | 425987 | Actualización 2025-I Fase II + M.O. Ley 2101 de 2021
Demanda | PINTURAS | 12090 | RECUBRIMIENTO EPÓXICO DE ALTA RESISTENCIA QUÍMICA INSENSIBLE A LA HUMEDAD | KG | 160155 | Actualización 2025-I Fase II + M.O. Ley 2101 de 2021
Demanda | DUCTOS PVC - ELECTRICOS/TELEFONICOS TIPO TDP-DB-EB | 12091 | SEPARADORES (ESPACIADOR) DE DUCTERÍA PARA 2 TUBOS DE Ø2" UNA Y DOBLE CARA | UN | 8330 | Actualización 2025-I Fase I
Demanda | DUCTOS PVC - ELECTRICOS/TELEFONICOS TIPO TDP-DB-EB | 12092 | SEPARADORES (ESPACIADOR) DE DUCTERÍA PARA 4 TUBOS DE Ø2" UNA Y DOBLE CARA | UN | 14280 | Actualización 2025-I Fase I
Demanda | DUCTOS PVC - ELECTRICOS/TELEFONICOS TIPO TDP-DB-EB | 12093 | SEPARADORES (ESPACIADOR) DE DUCTERÍA PARA 6 TUBOS DE Ø2" UNA Y DOBLE CARA | UN | 21420 | Actualización 2025-I Fase I
Demanda | DUCTOS PVC - ELECTRICOS/TELEFONICOS TIPO TDP-DB-EB | 12094 | SEPARADORES (ESPACIADOR) DE DUCTERÍA PARA 8 TUBOS DE Ø2" UNA Y DOBLE CARA | UN | 26180 | Actualización 2025-I Fase I
Demanda | DUCTOS PVC - ELECTRICOS/TELEFONICOS TIPO TDP-DB-EB | 12095 | SEPARADORES (ESPACIADOR) DE DUCTERÍA PARA 2 TUBOS DE Ø4" UNA Y DOBLE CARA | UN | 9520 | Actualización 2025-I Fase I
Demanda | DUCTOS PVC - ELECTRICOS/TELEFONICOS TIPO TDP-DB-EB | 12096 | SEPARADORES (ESPACIADOR) DE DUCTERÍA PARA 4 TUBOS DE Ø4" UNA Y DOBLE CARA | UN | 16660 | Actualización 2025-I Fase I
Demanda | DUCTOS PVC - ELECTRICOS/TELEFONICOS TIPO TDP-DB-EB | 12097 | SEPARADORES (ESPACIADOR) DE DUCTERÍA PARA 6 TUBOS DE Ø4" UNA Y DOBLE CARA | UN | 29750 | Actualización 2025-I Fase I
Demanda | DUCTOS PVC - ELECTRICOS/TELEFONICOS TIPO TDP-DB-EB | 12098 | SEPARADORES (ESPACIADOR) DE DUCTERÍA PARA 8 TUBOS DE Ø4" UNA Y DOBLE CARA | UN | 32130 | Actualización 2025-I Fase I
Demanda | CANAL DE DRENAJE | 12229 | TAPA INICIO / FINAL PARA SARDINEL DE DRENAJE RD 200 H:33 CM | UN | 479816 | Actualización 2025-I Fase II + M.O. Ley 2101 de 2021
Demanda | LADRILLOS, BLOQUES Y ADOQUINES | 12234 | BLOQUE DE CEMENTO MACIZO 4.2MPA VERDE DE 6X10X20 cm. | UN | 2176 | Actualización 2025-I Fase I
Demanda | SELLANTES-IMPERMEABILIZANTES Y ADITIVOS CONCRETOS | 12235 | MICROFIBRA SINTÉTICA MULTIFILAMENTO DE POLIPROPILENO | KG | 55692 | Actualización 2025-I Fase II + M.O. Ley 2101 de 2021
Demanda | ENSAYO LABORATORIO - PINTURA | 12236 | METODO DE ENSAYO PARA LA RESISTENCIA A LA TRACCION DE RECUBRIMIENTOS, UTILIZANDO PROBADORES PORTATILES DE ADHERENCIA. Norma Técnica: NTC-3916-96 ASTM D4541-22 | UN | 241770 | Actualización 2025-I Fase II + M.O. Ley 2101 de 2021
Demanda | ENSAYO LABORATORIO - ALUMINIO | 12237 | DEFINICIONES Y METODOS PARA LOS ENSAYOS MECANICOS DE PRODUCTOS DE ACERO (TRACCION DE LAMINA EN ALUMINIO). Norma Técnica: NTC-3353-24 ASTM E8/E8M-24 | UN | 134884 | Actualización 2025-I Fase II + M.O. Ley 2101 de 2021
Demanda | ENSAYO LABORATORIO - ALUMINIO | 12238 | METODOS DE PRUEBA ESTANDAR PARA PRUEBAS DE FLEXION DE MATERIALES PARA DETERMINAR SU DUCTILIDAD (FLEXION DE LAMINA EN ALUMINIO). Norma Técnica: ASTM E290-22 | UN | 159460 | Actualización 2025-I Fase II + M.O. Ley 2101 de 2021
Demanda | AGREGADOS PÉTREOS, BASES Y SUBBASES GRANULARES | 12239 | SUBBASE GRANULAR PEA CLASE A - (SBG_PEA_A_50) | M3 | 79730 | Actualización 2025-I Fase I
Demanda | AGREGADOS PÉTREOS, BASES Y SUBBASES GRANULARES | 12240 | SUBBASE GRANULAR PEA CLASE A - (SBG_PEA_A_64) | M3 | 79730 | Actualización 2025-I Fase I
Demanda | AGREGADOS PÉTREOS, BASES Y SUBBASES GRANULARES | 12241 | SUBBASE GRANULAR PEA CLASE B - (SBG_PEA_B_50) | M3 | 79730 | Actualización 2025-I Fase I
Demanda | AGREGADOS PÉTREOS, BASES Y SUBBASES GRANULARES | 12243 | SUBBASE GRANULAR PEA CLASE B - (SBG_PEA_B_64) | M3 | 79730 | Actualización 2025-I Fase I
Demanda | AGREGADOS PÉTREOS, BASES Y SUBBASES GRANULARES | 12244 | MATERIAL MARGINAL | M3 | 19635 | Actualización 2025-I Fase I
Demanda | AGREGADOS PÉTREOS, BASES Y SUBBASES GRANULARES | 12245 | AGREGADOS RECICLADOS PARA BASE GRANULAR (AR_BG38) | M3 | 107701 | Actualización 2025-I Fase I
Demanda | AGREGADOS PÉTREOS, BASES Y SUBBASES GRANULARES | 12246 | AGREGADOS RECICLADOS PARA BASE GRANULAR (AR_BG25) | M3 | 107701 | Actualización 2025-I Fase I
Demanda | AGREGADOS PÉTREOS, BASES Y SUBBASES GRANULARES | 12247 | AGREGADOS RECICLADOS PARA SUBBASE GRANULAR PEA (AR_SBG_PEA50) | M3 | 76160 | Actualización 2025-I Fase I
Demanda | AGREGADOS PÉTREOS, BASES Y SUBBASES GRANULARES | 12248 | AGREGADOS RECICLADOS PARA SUBBASE GRANULAR PEA (AR_SBG_PEA64) | M3 | 76160 | Actualización 2025-I Fase I
Demanda | MATERIALES BÁSICOS | 12249 | GRANO DE CAUCHO RECICLADO (GCR) | KG | 2800 | Actualización 2025-I Fase I
Demanda | CONCRETOS Y MORTEROS PREMEZCLADOS | 12250 | CONCRETO AUTOCOMPACTANTE 24 Mpa (245 Kg/cm2) | M3 | 659290 | Actualización 2025-I Fase I
Demanda | CONCRETOS Y MORTEROS PREMEZCLADOS | 12251 | CONCRETO AUTOCOMPACTANTE 28 Mpa (280 Kg/cm2) | M3 | 676235 | Actualización 2025-I Fase I
Demanda | CONCRETOS Y MORTEROS PREMEZCLADOS | 12252 | CONCRETO AUTOCOMPACTANTE 44 Mpa (448 Kg/cm2) | M3 | 803788 | Actualización 2025-I Fase I
Demanda | ENSAYO CAMPO - DIAGNOSTICO DE PAVIMENTOS | 12255 | LEVANTAMIENTO DE FALLAS EN VIAS CON SUPERFICIE EN AFIRMADO EN ZONA RURAL, CON EQUIPO DE ALTO RENDIMIENTO MEDIANTE CAPTURA DE IMAGENES DE ALTA RESOLUCION O SISTEMA LASER, Y DETERMINACION DEL INDICE DE CONDICION DE VIAS SIN SUPERFICIE-URCI. Incluye movilización, carro escolta del equipo, toma de información, procesamiento, entrega del inventario de fallas y cálculo del valor del URCI. Norma Técnica: TM-5-626-95 (afirmados) | Km-Car | 254001 | Actualización 2025-I Fase II + M.O. Ley 2101 de 2021
Demanda | ENSAYO LABORATORIO - SUELOS | 12257 | RESISTENCIA A LA COMPRESION INCONFINADA DE MEZCLAS COMPACTADAS DE SUELO-CAL (CON MEDICION DE ESFUERZO-DEFORMACION). Norma Técnica INVE-605-13. | UN | 107100 | Actualización 2025-I Fase II + M.O. Ley 2101 de 2021
Demanda | ENSAYO CAMPO - SOLDADURAS | 12258 | PRACTICA ESTANDAR PARA PRUEBAS DE TINTAS PENETRANTES PARA LA INDUSTRIA EN GENERAL. Norma Técnica: ASTM E165/E165M-23 ASTM E1417/E1417M-21e1 | DIA | 1725500 | Actualización 2025-I Fase II + M.O. Ley 2101 de 2021
Demanda | ENSAYO CAMPO - SOLDADURAS | 12259 | GUIA ESTANDAR PARA ENSAYO DE PARTICULAS MAGNETICAS. Norma Técnica: ASTM E709-21 AWS D1.1/D1.1M-20 Numeral 8.10 | DIA | 873650 | Actualización 2025-I Fase II + M.O. Ley 2101 de 2021
Demanda | ENSAYO CAMPO -RECUBRIMIENTO ESTRUCTURA METÁLICA | 12260 | METODO DE PRUEBA ESTANDAR PARA DETERMINAR LA RESISTENCIA AL ARRANQUE DE LOS RECUBRIMIENTOS UTILIZANDO PROBADORES DE ADHERENCIA PORTATILES. Norma Técnica: ASTM D4541-22 | DIA | 919632 | Actualización 2025-I Fase II + M.O. Ley 2101 de 2021
Demanda | ENSAYO CAMPO -RECUBRIMIENTO ESTRUCTURA METÁLICA | 12261 | EVALUACION DEL ESPESOR DE PELICULA DE ZINC. CALIBRACION DE ESPESORES DE PELICULA SECA. Norma Técnica: ASTM A123/A123M-24 ASTM A153/A153M-23 ASTM D7091-22 | DIA | 1029988 | Actualización 2025-I Fase II + M.O. Ley 2101 de 2021
Demanda | ENSAYO CAMPO -RECUBRIMIENTO ESTRUCTURA METÁLICA | 12263 | SISTEMAS DE PINTURAS PROTECTORAS. VARIABLES DE EVALUACION EN CAMPO. VALORACION DE LA CONTINUIDAD EN PELICULA. Norma Técnica NTC-3951-96 ASTM D5162-21 | DIA | 1029988 | Actualización 2025-I Fase II + M.O. Ley 2101 de 2021
Demanda | ENSAYO LABORATORIO - CEMENTOS HIDRÁULICOS | 12264 | METODO DE ENSAYO PARA DETERMINAR LA FINURA DEL CEMENTO HIDRAULICO UTILIZANDO EL TAMIZ DE 45 mm (No. 325). Norma Técnica: NTC-294-18. | UN | 74375 | Actualización 2025-I Fase II + M.O. Ley 2101 de 2021
Demanda | TUBERIA Y ACCESORIOS EN ACERO GALVANIZADO | 12265 | TUBERIA HIERRO GALVANIZADO D=4" CALIBRE 16 (E=1.5MM) | ML | 134708 | Actualización 2025-I Fase II + M.O. Ley 2101 de 2021
Demanda | ENSAYO CAMPO - SOLDADURAS | 12266 | PRACTICA ESTANDAR PARA PRUEBAS ULTRASONICAS DE JUNTAS DE SOLDADURAS. Norma Técnica: ASTM E164-19 AWS D1.1/D1.1M-20 ANEXO H | DIA | 946455 | Actualización 2025-I Fase II + M.O. Ley 2101 de 2021
Demanda | ELEMENTOS DE BIOSEGURIDAD | 12267 | LAVAMANOS PORTATIL DE PEDAL TIPO MANOS LIBRES. | UN | 1097900 | Actualización 2025-I Fase II + M.O. Ley 2101 de 2021
Demanda | ELEMENTOS DE BIOSEGURIDAD | 12268 | CALIBRACION TERMOMETRO DIGITAL | UN | 207012 | Actualización 2025-I Fase II + M.O. Ley 2101 de 2021
Demanda | ELEMENTOS DE BIOSEGURIDAD | 12269 | TERMOMETRO DIGITAL INFRAROJO PARA USO EN HUMANOS, LIBRE DE CONTACTO, IMPERMEABLE | UN | 78100 | Actualización 2025-I Fase II + M.O. Ley 2101 de 2021
Demanda | ELEMENTOS DE BIOSEGURIDAD | 12270 | DISPENSADOR DE JABÓN LÍQUIDO O GEL ANTIBACTERIAL - ALCOHOL, CON PEDAL METÁLICO | UN | 143999 | Actualización 2025-I Fase II + M.O. Ley 2101 de 2021
Demanda | ELEMENTOS DE BIOSEGURIDAD | 12271 | RECOLECCION, TRANSPORTE Y DISPOSICION DE RESIDUOS LÍQUIDOS PROVENIENTES DE LAVAMANOS PORTATILES. (INCLUYE EQUIPO DE SUCCIÓN) | M3 | 371137 | Actualización 2025-I Fase II + M.O. Ley 2101 de 2021
Demanda | ELEMENTOS DE BIOSEGURIDAD | 12272 | BOTIQUIN TIPO B DOTADO PORTÁTIL | UN | 387900 | Actualización 2025-I Fase II + M.O. Ley 2101 de 2021
Demanda | AFORO DE TRANSITO | 12277 | AFOROS DE TRANSITO (MOTORIZADOS Y NO MOTORIZADOS) A PARTIR DE CAPTURA DE VIDEO. Incluye digitación y entrega de base de datos en archivo Excel. Captura día hábil y no hábil, con sus respectivos movimientos. Incluye todos los costos directos e indirectos | HR | 251285 | Actualización 2025-I Fase II + M.O. Ley 2101 de 2021
Demanda | ENSAYO CAMPO - PERFORACIONES | 12319 | BARRENO MANUAL HASTA 10M. Incluye descripcion visual de estratos encontrados, lecturas de campo, SPT, Veleta, tipo y prof. muestras recuperadas, datos nivel freático | ML | 110763 | Actualización 2025-I Fase II + M.O. Ley 2101 de 2021
Demanda | ENSAYO CAMPO - PERFORACIONES | 12320 | PERFORACION MECANICA EN SUELO BLANDO DE 0 a 30m. Incluye descripción visual de estratos encontrados, lecturas de campo, SPT, Veleta, tipo y profundidad de las muestras recuperadas, datos nivel freático, muestras inalteradas en tubo Shelby y/o muestreador de pistón | ML | 250590 | Actualización 2025-I Fase II + M.O. Ley 2101 de 2021
Demanda | ENSAYO CAMPO - PERFORACIONES | 12321 | PERFORACION MECANICA EN SUELO BLANDO DE 0 a 50m. Incluye descripción visual de estratos encontrados, lecturas de campo, SPT, Veleta, tipo y profundidad de las muestras recuperadas, datos nivel freático, muestras inalteradas en tubo Shelby y/o muestreador de pistón | ML | 313238 | Actualización 2025-I Fase II + M.O. Ley 2101 de 2021
Demanda | ENSAYO CAMPO - PERFORACIONES | 12322 | PERFORACION MECANICA EN SUELO BLANDO mayor de 50m. Incluye descripción visual de estratos encontrados, lecturas de campo, SPT, Veleta, tipo y profundidad de las muestras recuperadas, datos nivel freático, muestras inalteradas en tubo Shelby y/o muestreador de pistón | ML | 221526 | Actualización 2025-I Fase II + M.O. Ley 2101 de 2021
Demanda | ENSAYO CAMPO - PERFORACIONES | 12323 | PERFORACION MECANICA EN SUELO DURO DE 0 a 10m.Incl recuperación continua muestras, descrip visual estratos encontrados, lecturas de campo, SPT, Veleta, tipo y profundidad de las muestras recuperadas, muestras inalteradas en tubo Shelby y/o muestreador de pistón. | ML | 172298 | Actualización 2025-I Fase II + M.O. Ley 2101 de 2021
Demanda | ENSAYO CAMPO - PERFORACIONES | 12324 | PERFORACION MECANICA EN SUELO DURO DE 0 a 30m.Incluye recuperación continua muestras, descripción visual estratos encontrados, lecturas de campo, SPT, Veleta de campo, tipo y profundidad de las muestras recuperadas, muestras inalteradas en tubo Shelby y/o muestreador de pistón. | ML | 227679 | Actualización 2025-I Fase II + M.O. Ley 2101 de 2021
Demanda | ENSAYO CAMPO - PERFORACIONES | 12325 | PERFORACION MECANICA EN SUELO DURO DE 0 a 50m.Incl recuperación continua muestras, descripción visual estratos encontrados, lecturas de campo, SPT, Veleta, tipo y profundidad de las muestras recuperadas, muestras inalteradas en tubo Shelby y/o muestreador de pistón | ML | 246140 | Actualización 2025-I Fase II + M.O. Ley 2101 de 2021
Demanda | ENSAYO CAMPO - PERFORACIONES | 12326 | PERFORACION MECANICA EN SUELO DURO mayor de 50m.Incl recuperación continua muestras, descrip visual estratos encontrados, lecturas de campo, SPT, Veleta, tipo y profundidad de las muestras recuperadas, muestras inalteradas en tubo Shelby y/o muestreador de pistón. | ML | 417648 | Actualización 2025-I Fase II + M.O. Ley 2101 de 2021
Demanda | ENSAYO CAMPO - PERFORACIONES | 12327 | PERFORACION MECANICA EN COLUVION/ALUVION DE 0 a 50m. Incluye recuperación continua muestras, descrip visual estratos encontrados, lecturas de campo, SPT, Veleta, tipo y profundidad de las muestras recuperadas | ML | 553814 | Actualización 2025-I Fase II + M.O. Ley 2101 de 2021
Demanda | ENSAYO CAMPO - PERFORACIONES | 12328 | PERFORACION MECANICA EN COLUVION/ALUVION mayor de 50m. Incluye recuperación continua muestras, descrip visual estratos encontrados, lecturas de campo, SPT, Veleta, tipo y profundidad de las muestras recuperadas | ML | 516893 | Actualización 2025-I Fase II + M.O. Ley 2101 de 2021
Demanda | ENSAYO CAMPO - SUELOS | 12329 | ENSAYO DE REFRACCION SISMICA | UN | 3451000 | Actualización 2025-I Fase II + M.O. Ley 2101 de 2021
Demanda | ENSAYO CAMPO - SUELOS | 12330 | ENSAYO REMI (Refraction Microtremors) | UN | 3451000 | Actualización 2025-I Fase II + M.O. Ley 2101 de 2021
Demanda | ENSAYO CAMPO - SUELOS | 12331 | ENSAYO MASW (Multichanel Analysis of Surface Waves). Determinación espesores estratos y velocidad de onda de corte | UN | 4760000 | Actualización 2025-I Fase II + M.O. Ley 2101 de 2021
Demanda | ENSAYO LABORATORIO - SUELOS | 12332 | PRUEBA ESTANDAR PARA LA DETERMINACION DEL MODULO Y AMORTIGUAMIENTO DE SUELOS MEDIANTE DISPOSITIVOS DE COLUMNA RESONANTE DE BASE FIJA. Norma Técnica: ASTM D4015-21 | UN | 1963500 | Actualización 2025-I Fase II + M.O. Ley 2101 de 2021
Demanda | ENSAYO LABORATORIO - SUELOS | 12333 | ENSAYO TRIAXIAL CICLICO | UN | 1784512 | Actualización 2025-I Fase II + M.O. Ley 2101 de 2021
Demanda | ENSAYO LABORATORIO - SUELOS | 12334 | ENSAYO Piezoelectric Bender Element | UN | 383000 | Actualización 2025-I Fase II + M.O. Ley 2101 de 2021
Demanda | ENSAYO LABORATORIO - SUELOS | 12335 | EXPANSIÓN CONTROLADA EN CONSOLIDOMETRO | UN | 283220 | Actualización 2025-I Fase II + M.O. Ley 2101 de 2021
Demanda | ENSAYO LABORATORIO - SUELOS | 12336 | ENSAYO DE VELETA DE LABORATORIO | UN | 49980 | Actualización 2025-I Fase II + M.O. Ley 2101 de 2021
Demanda | MARCOS, TAPAS, REJILLAS, HERRAJES Y CAJILLAS | 12341 | MARCO Y TAPA PARA CAJA DE INSPECCION CODENSA CS290 | UN | 3798837 | Actualización 2025-I Fase I
Demanda | FORMALETAS, ANDAMIOS Y ACCESORIOS | 12350 | ANDAMIO CERTIFICADO MULTIDIRECCIONAL, 1 TORRE, SECCIÓN DE 1.4 X 1.4 M, ALTURA DE ANDAMIO 3 M | DIA | 32790 | Actualización 2025-I Fase I
Demanda | SELLANTES-IMPERMEABILIZANTES Y ADITIVOS CONCRETOS | 12352 | MORTERO SIN CONTRACCIÓN PARA ANCLAJES Y RELLENOS DE PRECISIÓN | BULTO | 259635 | Actualización 2025-I Fase II + M.O. Ley 2101 de 2021
Demanda | FORMALETAS, ANDAMIOS Y ACCESORIOS | 12355 | ANDAMIO CERTIFICADO MULTIDIRECCIONAL, 1 TORRE, SECCIÓN DE 1.4 X 1.4 M, ALTURA DE ANDAMIO 4 M | DIA | 42119 | Actualización 2025-I Fase I
Demanda | ESTRUCTURAS EN ACERO | 12356 | LÁMINA HR 8mm x 20"A588 GR B/A709 GR 50/W | KG | 13804 | Actualización 2025-I Fase I
Demanda | ELEMENTOS DE BIOSEGURIDAD | 12357 | BOTIQUIN TIPO A DOTADO PORTÁTIL | UN | 56900 | Actualización 2025-I Fase II + M.O. Ley 2101 de 2021
Demanda | NEOPRENOS | 12358 | APOYOS DE NEOPRENO DE 500mm x 400mm x 50mm Dureza 60. Con refuerzo de 2 láminas de 1/4" | UN | 582990 | Actualización 2025-I Fase II + M.O. Ley 2101 de 2021
Demanda | CONCRETOS Y MORTEROS PREMEZCLADOS | 12373 | CONCRETO MR45 (350 Kg/cm2) ACELERADO 7 DÍAS | M3 | 762137 | Actualización 2025-I Fase I
Demanda | TUBERÍA Y ACCESORIOS EN ACERO | 12375 | CODO EN ACERO D=24" ENTRE 67.5° Y 90° CON EXTREMOS DE JUNTA ESPIGO / CAMPANA CON EMPAQUE DE CAUCHO, CON REVESTIMIENTO INTERIOR Y RECUBRIMIENTO EXTERIOR EN MORTERO DE CEMENTO. L=1.65X1.65M. PRESION DE TRABAJO = 150 PSI. SUMINISTRO Y TRANSPORTE | UN | 11055705 | Actualización 2025-I Fase II + M.O. Ley 2101 de 2021
Demanda | TUBERÍA Y ACCESORIOS EN ACERO | 12376 | TAPON EN ACERO D=16" SOLDADO | UN | 809557 | Actualización 2025-I Fase II + M.O. Ley 2101 de 2021
Demanda | TUBERÍA Y ACCESORIOS EN ACERO | 12377 | REDUCCION EN ACERO D=20" x 16" CON EXTREMOS DE ESPIGO D=20" Y CAMPANA D=16", CON REVESTIMIENTO INTERIOR Y RECUBRIMIENTO EXTERIOR EN MORTERO DE CEMENTO. L= 0.58m. PRESION DE TRABAJO = 150 PSI. SUMINISTRO Y TRANSPORTE | UN | 3037470 | Actualización 2025-I Fase II + M.O. Ley 2101 de 2021
Demanda | NEOPRENOS | 12383 | JUNTA DE DILATACIÓN ELASTOMERICA MOVIMIENTO 160 mm (+/- 80 mm) | ML | 3905675 | Actualización 2025-I Fase II + M.O. Ley 2101 de 2021
Demanda | NEOPRENOS | 12384 | JUNTA DE DILATACIÓN ELASTOMERICA MOVIMIENTO 230 mm (+/- 115 mm) | ML | 7042024 | Actualización 2025-I Fase II + M.O. Ley 2101 de 2021
Demanda | ARQUEOLOGÍA | 12390 | Conteo cualitativo y cuantitativo de fitolitos en las muestras de suelo, interpretando y reconstruyendo el contexto arqueobótanico. | UN | 2320500 | Actualización 2025-I Fase II + M.O. Ley 2101 de 2021
Demanda | ARQUEOLOGÍA | 12391 | Datación por Carbono 14 y extracción de colageno oseo. | UN | 3702428 | Actualización 2025-I Fase II + M.O. Ley 2101 de 2021
Demanda | ARQUEOLOGÍA | 12392 | Transporte aereo , entrega más rapida, de una muestra de 5 kg, desde la ciudad de Bogota hasta Ciudad de Mexico | UN | 1346190 | Actualización 2025-I Fase II + M.O. Ley 2101 de 2021
Demanda | ARQUEOLOGÍA | 12393 | Elaboración, digitalización y descripción de sección delgada de fragmento ceramica. | MUESTRA | 1433935 | Actualización 2025-I Fase II + M.O. Ley 2101 de 2021
Demanda | ENSAYO CAMPO - ELEMENTOS ESTRUCTURALES CONCRETO | 12394 | PRUEBA ESTANDAR PARA ELEMENTOS DE CIMENTACION PROFUNDA BAJO CARGA DE COMPRESION AXIAL ESTATICA. (PILOTE HASTA 100 TON - INCLUYE TRANSPORTE DE EQUIPOS). Norma Técnica: ASTM D1143/D1143M-20e1 | UN | 19499839 | Actualización 2025-I Fase II + M.O. Ley 2101 de 2021
Demanda | ARQUEOLOGÍA | 12396 | Analisis Bioantropologico de restos oseos humanos, cuarteta basica , informe y base de datos detallada. (Incluye limpieza y registro fotografico). | UN | 2750000 | Actualización 2025-I Fase II + M.O. Ley 2101 de 2021
Demanda | ELEMENTOS DE BIOSEGURIDAD SEGÚN APÉNDICE | 12428 | FUMIGADORA DE ESPALDA. ASPERSOR BOMBA MANUAL 20 LITROS. DESINFECCIÓN._(Según Apéndice Bioseguridad Covid 19_V1 y V2) | UN | 119328 | Actualización 2025-I Fase II + M.O. Ley 2101 de 2021
Demanda | ELEMENTOS DE BIOSEGURIDAD SEGÚN APÉNDICE | 12429 | TAPABOCAS N95 SIN FILTRO._(Según Apéndice Bioseguridad Covid 19_V1 y V2) | UN | 2353 | Actualización 2025-I Fase II + M.O. Ley 2101 de 2021
Demanda | ELEMENTOS DE BIOSEGURIDAD SEGÚN APÉNDICE | 12430 | GEL ANTIBACTERIAL Antiséptico para manos sin enjuague, a base de glicerina, alcohol antiséptico al 70%, contenido máx. de agua 30%._(Según Apéndice Bioseguridad Covid 19_V1 y V2) | LT | 11345 | Actualización 2025-I Fase II + M.O. Ley 2101 de 2021
Demanda | ELEMENTOS DE BIOSEGURIDAD SEGÚN APÉNDICE | 12431 | BOLSA PARA BASURA TIPO INDUSTRIAL NEGRA DE 60 x 90 Cm CALIBRE 2 (PAQUETE DE 30 UNIDADES)_(Según Apéndice Bioseguridad Covid 19_V2) | UN | 10949 | Actualización 2025-I Fase II + M.O. Ley 2101 de 2021
Demanda | ELEMENTO DE BIOSEGURIDAD SEGÚN APÉNDICE | 12432 | RECOLECCION, TRANSPORTE Y DISPOSICION DE RESIDUOS LÍQUIDOS PROVENIENTES DE LAVAMANOS PORTATILES. (INCLUYE EQUIPO DE SUCCIÓN)_(Según Apéndice Bioseguridad Covid 19_V2) | M3 | 311880 | Actualización 2025-I Fase II + M.O. Ley 2101 de 2021
Demanda | ELEMENTOS DE BIOSEGURIDAD SEGÚN APÉNDICE | 12434 | HIPOCLORITO AL 5%._(Según Apéndice Bioseguridad Covid 19_V1 y V2) | LT | 2353 | Actualización 2025-I Fase II + M.O. Ley 2101 de 2021
Demanda | ELEMENTOS DE BIOSEGURIDAD SEGÚN APÉNDICE | 12435 | BOTIQUIN TIPO A DOTADO PORTÁTIL_(Según Apéndice Bioseguridad Covid 19_V2) | UN | 47816 | Actualización 2025-I Fase II + M.O. Ley 2101 de 2021
Demanda | ELEMENTOS DE BIOSEGURIDAD SEGÚN APÉNDICE | 12436 | JABÓN LIQUIDO PARA MANOS._(Según Apéndice Bioseguridad Covid 19_V1 y V2) | GLN | 21849 | Actualización 2025-I Fase II + M.O. Ley 2101 de 2021
Demanda | ELEMENTOS DE BIOSEGURIDAD SEGÚN APÉNDICE | 12437 | RESPIRADOR ELASTOMÉRICO MEDIA CARA_(Según Apéndice Bioseguridad Covid 19) | UN | 52500 | Actualización 2025-I Fase II + M.O. Ley 2101 de 2021
Demanda | ELEMENTOS DE BIOSEGURIDAD SEGÚN APÉNDICE | 12438 | BOTIQUIN TIPO B DOTADO PORTÁTIL_(Según Apéndice Bioseguridad Covid 19_V1) | UN | 325966 | Actualización 2025-I Fase II + M.O. Ley 2101 de 2021
Demanda | ELEMENTOS DE BIOSEGURIDAD SEGÚN APÉNDICE | 12439 | LAVAMANOS PORTÁTIL EN ACERO INOXIDABLE CON DOS TANQUES PARA AGUA LIMPIA Y RESIDUAL DE 20 LT C/U_(Según Apéndice Bioseguridad Covid 19_V1) | UN | 924370 | Actualización 2025-I Fase II + M.O. Ley 2101 de 2021
Demanda | ELEMENTOS DE BIOSEGURIDAD SEGÚN APÉNDICE | 12440 | CALIBRACION TERMOMETRO DIGITAL_(Según Apéndice Bioseguridad Covid 19_V2) | UN | 173960 | Actualización 2025-I Fase II + M.O. Ley 2101 de 2021
Demanda | ELEMENTOS DE BIOSEGURIDAD SEGÚN APÉNDICE | 12441 | CAMILLA FÉRULA ESPINAL LARGA - FEL PARA ADULTO (POLIETILENO). INCLUYE ARNES TIPO ARAÑA CON SECCIONES REFLECTIVAS ._(Según Apéndice Bioseguridad Covid 19_V1 y V2) | UN | 132774 | Actualización 2025-I Fase II + M.O. Ley 2101 de 2021
Demanda | ELEMENTOS DE BIOSEGURIDAD SEGÚN APÉNDICE | 12442 | CANECA PLÁSTICA CON TAPA 60 LTS_(Según Apéndice Bioseguridad Covid 19_V1 y V2) | UN | 54622 | Actualización 2025-I Fase II + M.O. Ley 2101 de 2021
Demanda | ELEMENTOS DE BIOSEGURIDAD SEGÚN APÉNDICE | 12443 | CARPA VESTIER 2.0m x 2.0m TECHO Y ESTRUCTURA CON LATERALES EN LONA._(Según Apéndice Bioseguridad Covid 19_V1 y V2) | UN | 1715000 | Actualización 2025-I Fase II + M.O. Ley 2101 de 2021
Demanda | ELEMENTOS DE BIOSEGURIDAD SEGÚN APÉNDICE | 12444 | CARROTANQUE IRRIGADOR DE AGUA. ( VIAJE DE 10 M3 )_(Según Apéndice Bioseguridad Covid 19_V1 y V2) | VIAJE | 300000 | Actualización 2025-I Fase II + M.O. Ley 2101 de 2021
Demanda | ELEMENTOS DE BIOSEGURIDAD SEGÚN APÉNDICE | 12445 | CHALECO REFLECTIVO EN TELA._(Según Apéndice Bioseguridad Covid 19_V1 y V2) | UN | 23500 | Actualización 2025-I Fase II + M.O. Ley 2101 de 2021
Demanda | ELEMENTOS DE BIOSEGURIDAD SEGÚN APÉNDICE | 12446 | TERMOMETRO DIGITAL INFRAROJO PARA USO EN HUMANOS, LIBRE DE CONTACTO, IMPERMEABLE_(Según Apéndice Bioseguridad Covid 19_V2) | UN | 65630 | Actualización 2025-I Fase II + M.O. Ley 2101 de 2021
Demanda | ELEMENTOS DE BIOSEGURIDAD SEGÚN APÉNDICE | 12447 | TERMOMETRO INFRARROJO PARA USO EN HUMANOS, LIBRE DE CONTACTO, IMPERMEABLE._(Según Apéndice Bioseguridad Covid 19_V1) | UN | 65630 | Actualización 2025-I Fase II + M.O. Ley 2101 de 2021
Demanda | ELEMENTOS DE BIOSEGURIDAD SEGÚN APÉNDICE | 12448 | TOALLAS DE PAPEL PARA MANOS. TIPO Z. DOBLE HOJA. (PAQUETE 150 HOJAS)_(Según Apéndice Bioseguridad Covid 19_V1 y V2) | UN | 6964 | Actualización 2025-I Fase II + M.O. Ley 2101 de 2021
Demanda | ELEMENTOS DE BIOSEGURIDAD SEGÚN APÉNDICE | 12450 | PETO PVC - (Según Apéndice Bioseguridad Covid 19) | UN | 17200 | Actualización 2025-I Fase II + M.O. Ley 2101 de 2021
Demanda | ELEMENTOS DE BIOSEGURIDAD SEGÚN APÉNDICE | 12451 | MONOGAFAS CON VENTILACIÓN DIRECTA _(Según Apéndice Bioseguridad Covid 19) | PAR | 9328 | Actualización 2025-I Fase II + M.O. Ley 2101 de 2021
Demanda | EQUIPO LIVIANO Y HERRAMIENTAS | 12452 | APISONADOR MECÁNICO (CANGURO O SALTARÍN) - GOLPES POR MINUTO DE 585 A 808 - INCLUYE COMBUSTIBLE | DIA | 60473 | Actualización 2025-I Fase II + M.O. Ley 2101 de 2021
Demanda | ELEMENTOS DE BIOSEGURIDAD SEGÚN APÉNDICE | 12453 | VYNIPEL DE 50cm x 50cm CALIBRE 6 - (Según apéndice de Bioseguridad Covid 19) | ROLLO | 28690 | Actualización 2025-I Fase II + M.O. Ley 2101 de 2021
Demanda | EQUIPO PESADO | 12454 | MINICARGADOR CON MARTILLO HIDRÁULICO - GOLPES POR MINUTO DEL MARTILLO DE 700 A 944 - INCLUYE OPERARIO Y COMBUSTIBLE | HR | 129384 | Actualización 2025-I Fase I
Demanda | ELEMENTOS DE BIOSEGURIDAD SEGÚN APÉNDICE | 12456 | LAVAMANOS PORTATIL DE PEDAL TIPO MANOS LIBRES._(Según Apéndice Bioseguridad Covid 19_V2) | UN | 922606 | Actualización 2025-I Fase II + M.O. Ley 2101 de 2021
Demanda | ELEMENTOS DE BIOSEGURIDAD SEGÚN APÉNDICE | 12457 | BIG BAG TELA POLIPROPILENO R220 GM/2 Rollo de 100m-100cm x 100cm x 160cm Solapa/Fondo Ciego. Reata 25/30 blancos (Según Apéndice Bioseguridad Covid 19) | UN | 49930 | Actualización 2025-I Fase II + M.O. Ley 2101 de 2021
Demanda | EQUIPO LIVIANO Y HERRAMIENTAS | 12458 | ROTOMARTILLO DEMOLEDOR - POTENCIA DE 1400 A 1600 WATTS | HR | 11454 | Actualización 2025-I Fase II + M.O. Ley 2101 de 2021
Demanda | EQUIPO PESADO | 12460 | BULLDOZER MEDIANO - MASA DE 18 A 24 TONELADAS - INCLUYE OPERARIO Y COMBUSTIBLE | HR | 346764 | Actualización 2025-I Fase I
Demanda | EQUIPO PESADO | 12461 | CARGADOR FRONTAL - MASA DE 10 A 18 TONELADAS - VOLUMEN DEL BALDE DE 1.7 A 3.1 METROS CÚBICOS - INCLUYE OPERARIO Y COMBUSTIBLE | HR | 269008 | Actualización 2025-I Fase I
Demanda | CONCRETOS Y MORTEROS PREMEZCLADOS | 12464 | CONCRETO DE TEMPERATURA CONTROLADA 28. | M3 | 655405 | Actualización 2025-I Fase I
Demanda | CONCRETOS Y MORTEROS PREMEZCLADOS | 12465 | CONCRETO DE TEMPERATURA CONTROLADA 24. | M3 | 670825 | Actualización 2025-I Fase I
Demanda | AGREGADOS PÉTREOS, BASES Y SUBBASES GRANULARES | 12466 | SUBBASE GRANULAR CLASE B - SBG50 (SBGB_SBG50). Norma Tecnica ET-2018 - 122 | M3 | 76517 | Actualización 2025-I Fase I
Demanda | AGREGADOS PÉTREOS, BASES Y SUBBASES GRANULARES | 12467 | SUBBASE GRANULAR CLASE A - SBG50 (SBGA_SBG50). Norma Tecnica ET-2018 - 123 | M3 | 80920 | Actualización 2025-I Fase I
Demanda | ENSAYO LABORATORIO - GEOSINTÉTICOS | 12468 | PRACTICA ESTANDAR PARA DETERMINAR LA RESISTENCIA DE MATERIALES POLIMERICOS SINTETICOS A LOS HONGOS. Norma Técnica: ASTM G21-15 (21) e1 | UN | 1071000 | Actualización 2025-I Fase II + M.O. Ley 2101 de 2021
Demanda | ENSAYO LABORATORIO - GEOSINTÉTICOS | 12469 | RESISTENCIA DE LA UNION DE LAS GEOCELDAS RELACIONADAS CON GEOMEMBRANA Y SU EFICIENCIA CON RESPECTO A LA RESISTENCIA DE LA LAMINA PERFORADA (EFICIENCIA EN LA SOLDADURA). Norma Técnica: GRI-GS-13 | UN | 333200 | Actualización 2025-I Fase II + M.O. Ley 2101 de 2021
Demanda | ENSAYO LABORATORIO - GEOSINTÉTICOS | 12470 | METODO DE PRUEBA ESTANDAR PARA LA RESISTENCIA DE LA UNION DE GEOMALLAS INDIVIDUALES. Norma Técnica: ASTM D7737/D7737M-15 (23) | UN | 333200 | Actualización 2025-I Fase II + M.O. Ley 2101 de 2021
Demanda | ENSAYO CAMPO - SOLDADURAS | 12471 | PRUEBA DE SANIDAD DE SOLDADURA REALIZADA EN LABORATORIO (INCLUYE PROBETAS). Norma Técnica: AWS D1.1/D1.1M-20 | UN | 981750 | Actualización 2025-I Fase II + M.O. Ley 2101 de 2021
Demanda | ENSAYO LABORATORIO - ALUMINIO | 12472 | METODO DE PRUEBA ESTANDAR PARA LA RESISTENCIA A LA ABRASION DE TEJIDOS RECUBIERTOS (DESGASTE DE LAMINA EN ALUMINIO). Norma técnica: ASTM D3389-21 | UN | 1119304 | Actualización 2025-I Fase II + M.O. Ley 2101 de 2021
Demanda | ELEMENTOS DE BIOSEGURIDAD SEGÚN APÉNDICE | 12473 | DISPOSICIÓN FINAL DE RESIDUOS PELIGROSOS (MATERIALES CON CARACTERÍSTICAS DE PELIGROSIDAD TÓXICA, CORROSIVO, INFLAMABLES, EXPLOSIVOS Y/O ESPECIALES (RESIDUOS APROVECHABLES MEZCLADOS, COLCHONES, SOFÁS, FIBRAS DE VIDRIO Y BOLSAS DE CEMENTOS)_(Según Apéndice Bioseguridad Covid 19) | KG | 1780 | Actualización 2025-I Fase II + M.O. Ley 2101 de 2021
Demanda | ENSAYO LABORATORIO - MATERIALES BITUMINOSOS | 12474 | EFECTOS DEL CALOR Y DEL AIRE SOBRE EL ASFALTO EN LAMINA DELGADA. Norma técnica: INVE-721-13. | UN | 595000 | Actualización 2025-I Fase II + M.O. Ley 2101 de 2021
Demanda | ENSAYO LABORATORIO - MEZCLAS ASFALTICAS | 12475 | ANALISIS VOLUMETRICO DE MEZCLAS ASFALTICAS COMPACTADAS EN CALIENTE. Norma técnica: INVE-799-13. | UN | 189034 | Actualización 2025-I Fase II + M.O. Ley 2101 de 2021
Demanda | ENSAYO LABORATORIO - ANÁLISIS DE AGUAS | 12476 | METODO DE PRUEBA ESTANDAR PARA SODIO EN AGUA POR ESPECTROFOTOMETRIA DE ABSORCION ATOMICA. Norma técnica: ASTM D4191-15 (Retirada en 2024) | UN | 35700 | Actualización 2025-I Fase II + M.O. Ley 2101 de 2021
Demanda | ENSAYO LABORATORIO - ANÁLISIS DE AGUAS | 12477 | METODO DE PRUEBA ESTANDAR PARA POTASIO EN AGUA POR ESPECTROFOTOMETRIA DE ABSORCION ATOMICA. Norma técnica: ASTM D4192-15 (Retirada en 2024) | UN | 48266 | Actualización 2025-I Fase II + M.O. Ley 2101 de 2021
Demanda | ENSAYO LABORATORIO - ANÁLISIS DE AGUAS | 12478 | METODOS DE PRUEBA ESTANDAR PARA IONES DE CLORURO EN AGUA. Norma técnica: ASTM D512-23. | UN | 23167 | Actualización 2025-I Fase II + M.O. Ley 2101 de 2021
Demanda | ELEMENTOS DE BIOSEGURIDAD SEGÚN APÉNDICE | 12479 | FILTRO P-100 PARTÍCULAS S/ACEITE HUMOS METÁLICOS VAPORES_(Según Apéndice Bioseguridad Covid 19) | PAR | 32774 | Actualización 2025-I Fase II + M.O. Ley 2101 de 2021
Demanda | ENSAYO LABORATORIO - ANÁLISIS DE AGUAS | 12480 | METODO DE PRUEBA ESTANDAR PARA IONES SULFATO EN AGUA. Norma técnica: ASTM D516-22 (23). | UN | 25447 | Actualización 2025-I Fase II + M.O. Ley 2101 de 2021
Demanda | ENSAYO LABORATORIO - MEZCLAS ASFALTICAS | 12481 | ESPESOR DE LA PELICULA DE ASFALTO EN MEZCLAS BITUMINOSAS. Norma técnica: INVE-741-13. | UN | 148155 | Actualización 2025-I Fase II + M.O. Ley 2101 de 2021
Demanda | ELEMENTOS DE BIOSEGURIDAD SEGÚN APÉNDICE | 12482 | GORRO DESECHABLE COFIA BLANCO_(Según Apéndice Bioseguridad Covid 19) | UN | 225 | Actualización 2025-I Fase II + M.O. Ley 2101 de 2021
Demanda | EQUIPO PESADO | 12485 | TELEHANDLER - CARGA MÁXIMA DE 4 A 5 TONELADAS - INCLUYE OPERARIO Y COMBUSTIBLE | HR | 249405 | Actualización 2025-I Fase I
Demanda | LADRILLOS, BLOQUES Y ADOQUINES | 12487 | ADOQUIN RECTANGULAR RANURADO EN CONCRETO A28 200mm x 100mm. CARTILLA-003 | UN | 2127 | Actualización 2025-I Fase I
Demanda | EQUIPO LIVIANO Y HERRAMIENTAS | 12488 | COMPACTADOR VIBRATORIO MONOCILÍNDRICO MANUAL (BENITIN) - POTENCIA DE 4.8 A 5.9 HP - INCLUYE OPERARIO Y COMBUSTIBLE | DIA | 142575 | Actualización 2025-I Fase II + M.O. Ley 2101 de 2021
Demanda | LADRILLOS, BLOQUES Y ADOQUINES | 12489 | ADOQUIN TIPO I EN ARCILLA A29 210 mm x 145 mm. CARTILLA-004 | UN | 1067 | Actualización 2025-I Fase I
Demanda | EQUIPO LIVIANO Y HERRAMIENTAS | 12491 | COMPACTADOR VIBRATORIO BICILÍNDRICO MANUAL (BENITIN) - POTENCIA DE 7.5 A 8.6 HP - INCLUYE OPERARIO Y COMBUSTIBLE | DIA | 209388 | Actualización 2025-I Fase II + M.O. Ley 2101 de 2021
Demanda | EQUIPO PESADO | 12492 | EXCAVADORA MEDIANA SOBRE ORUGAS - MASA DE 18,5 A 23 TONELADAS - INCLUYE OPERARIO Y COMBUSTIBLE | HR | 277205 | Actualización 2025-I Fase I
Demanda | EQUIPO PESADO | 12493 | EXCAVADORA GRANDE SOBRE ORUGAS - MASA DE 33 A 37 TONELADAS - INCLUYE OPERARIO Y COMBUSTIBLE | HR | 358444 | Actualización 2025-I Fase I
Demanda | EQUIPO PESADO | 12494 | EXCAVADORA PEQUEÑA SOBRE ORUGAS - MASA DE 13 A 17 TONELADAS - INCLUYE OPERARIO Y COMBUSTIBLE | HR | 220245 | Actualización 2025-I Fase I
Demanda | EQUIPO PESADO | 12495 | MINIEXCAVADORA SOBRE ORUGAS - MASA DE 4 A 5 TONELADAS - INCLUYE OPERARIO Y COMBUSTIBLE | HR | 136493 | Actualización 2025-I Fase I
Demanda | ELEMENTOS DE BIOSEGURIDAD SEGÚN APÉNDICE | 12496 | TAPABOCAS DESECHABLE. _(Según Apéndice Bioseguridad Covid 19_V1 y V2) | UN | 282 | Actualización 2025-I Fase II + M.O. Ley 2101 de 2021
Demanda | ELEMENTOS DE BIOSEGURIDAD SEGÚN APÉNDICE | 12497 | DISPENSADOR DE JABÓN LÍQUIDO O GEL ANTIBACTERIAL - ALCOHOL, CON PEDAL METÁLICO_(Según Apéndice Bioseguridad Covid 19_V2) | UN | 121008 | Actualización 2025-I Fase II + M.O. Ley 2101 de 2021
Demanda | ELEMENTOS DE BIOSEGURIDAD SEGÚN APÉNDICE | 12498 | ALCOHOL ANTISÉPTICO (ALCOHOL AL 70%)._(Según Apéndice Bioseguridad Covid 19_V1 y V2) | GLN | 22690 | Actualización 2025-I Fase II + M.O. Ley 2101 de 2021
Demanda | ELEMENTOS DE BIOSEGURIDAD SEGÚN APÉNDICE | 12499 | DISPENSADOR DE JABÓN METÁLICO DE 1 LT_(Según Apéndice Bioseguridad Covid 19_V1) | UN | 58739 | Actualización 2025-I Fase II + M.O. Ley 2101 de 2021
Demanda | ELEMENTOS DE BIOSEGURIDAD SEGÚN APÉNDICE | 12500 | AGUA._(Según Apéndice Bioseguridad Covid 19_V1 y V2) | LT | 26 | Actualización 2025-I Fase II + M.O. Ley 2101 de 2021
Demanda | ELEMENTOS DE BIOSEGURIDAD SEGÚN APÉNDICE | 12501 | CHALECO SENCILLO EN DRIL SIN LOGO DOS BOLSILLOS._(Según Apéndice Bioseguridad Covid 19_V1 y V2) | UN | 36128 | Actualización 2025-I Fase II + M.O. Ley 2101 de 2021
Demanda | ELEMENTOS DE BIOSEGURIDAD SEGÚN APÉNDICE | 12502 | MASCARILLA DESECHABLE_(Según Apéndice Bioseguridad Covid 19_V1 y V2) | UN | 631 | Actualización 2025-I Fase II + M.O. Ley 2101 de 2021
Demanda | ELEMENTOS DE BIOSEGURIDAD SEGÚN APÉNDICE | 12503 | MESA PLÁSTICA DE 0.72m x 0.72m x 0.72m._(Según Apéndice Bioseguridad Covid 19_V1 y V2) | UN | 90673 | Actualización 2025-I Fase II + M.O. Ley 2101 de 2021
Demanda | ELEMENTOS DE BIOSEGURIDAD SEGÚN APÉNDICE | 12504 | SILLA PLÁSTICA SIN BRAZOS._(Según Apéndice Bioseguridad Covid 19_V1 y V2) | UN | 30763 | Actualización 2025-I Fase II + M.O. Ley 2101 de 2021
Demanda | ELEMENTOS DE BIOSEGURIDAD SEGÚN APÉNDICE | 12505 | DISPENSADOR PLÁSTICO DE TOALLAS TIPO Z._((Según Apéndice Bioseguridad Covid 19_V1 y V2) | UN | 49777 | Actualización 2025-I Fase II + M.O. Ley 2101 de 2021
Demanda | ELEMENTOS DE BIOSEGURIDAD SEGÚN APÉNDICE | 12506 | OVEROL EN DRILL DOS PIEZAS, CAMISA Y PANTALÓN._(Según Apéndice Bioseguridad Covid 19_V1 y V2) | UN | 59900 | Actualización 2025-I Fase II + M.O. Ley 2101 de 2021
Demanda | ELEMENTOS DE BIOSEGURIDAD SEGÚN APÉNDICE | 12507 | BAÑO TIPO FLUSHING - ALQUILER MANTENIMIENTO Y ASEO DE BAÑOS PORTÁTILES VIP MENSUAL_(Según Apéndice Bioseguridad Covid 19_V1 y V2) | UN/MES | 720000 | Actualización 2025-I Fase II + M.O. Ley 2101 de 2021
Demanda | ELEMENTOS DE BIOSEGURIDAD SEGÚN APÉNDICE | 12508 | OVEROL TYVEK BLANCO._(Según Apéndice Bioseguridad Covid 19_V1 y V2) | UN | 27648 | Actualización 2025-I Fase II + M.O. Ley 2101 de 2021
Demanda | ENTIBADOS Y ACCESORIOS | 12509 | ENTIBADO CONTINUO EN CAJONES DE ACERO (E1A - E1B), PROFUNDIDAD DE EXCAVACIÓN: H <= 3.00 M | M2/MES | 209440 | Actualización 2025-I Fase II + M.O. Ley 2101 de 2021
Demanda | ENTIBADOS Y ACCESORIOS | 12510 | ALQUILER ENTIBADO DESLIZANTE E2, RANGO PROFUNDIDAD DE EXCAVACIÓN: 4.8 M < H <= 7.20 M | M2/MES | 228300 | Actualización 2025-I Fase II + M.O. Ley 2101 de 2021
Demanda | GESTIÓN SOCIAL ELEMENTOS DE IDENTIFICACIÓN EN OBRA | 12511 | MALLA TEXTIL EN POLIESTER DE 2,8m X 7,0m CON SUBLIMACIÓN EN EL TOTAL DE LA SUPERFICIE Y REFUERZO EXTERNO EN REATA PARA TENSAR, Y OJALES EN REATA CADA 75cm, INCLUYE TRANSPORTE | UN | 1080695 | Actualización 2025-I Fase II + M.O. Ley 2101 de 2021
Demanda | ELEMENTOS DE BIOSEGURIDAD SEGÚN APÉNDICE | 12512 | FUMIGADORA DE ESPALDA. ASPERSOR BOMBA MANUAL 20 LITROS. DESINFECCIÓN._(Según Apéndice Bioseguridad Covid 19_V3) | UN | 119328 | Actualización 2025-I Fase II + M.O. Ley 2101 de 2021
Demanda | ELEMENTOS DE BIOSEGURIDAD SEGÚN APÉNDICE | 12513 | HIPOCLORITO AL 5%._(Según Apéndice Bioseguridad Covid 19_V3) | LT | 2353 | Actualización 2025-I Fase II + M.O. Ley 2101 de 2021
Demanda | ELEMENTOS DE BIOSEGURIDAD SEGÚN APÉNDICE | 12514 | JABÓN LIQUIDO PARA MANOS._(Según Apéndice Bioseguridad Covid 19_V3) | GLN | 21849 | Actualización 2025-I Fase II + M.O. Ley 2101 de 2021
Demanda | ELEMENTOS DE BIOSEGURIDAD SEGÚN APÉNDICE | 12515 | CARROTANQUE IRRIGADOR DE AGUA. ( VIAJE DE 10 M3 )_(Según Apéndice Bioseguridad Covid 19_V3) | VIAJE | 300000 | Actualización 2025-I Fase II + M.O. Ley 2101 de 2021
Demanda | ELEMENTOS DE BIOSEGURIDAD SEGÚN APÉNDICE | 12516 | CHALECO REFLECTIVO EN TELA._(Según Apéndice Bioseguridad Covid 19_V3) | UN | 23500 | Actualización 2025-I Fase II + M.O. Ley 2101 de 2021
Demanda | ELEMENTOS DE BIOSEGURIDAD SEGÚN APÉNDICE | 12517 | TOALLAS DE PAPEL PARA MANOS. TIPO Z. DOBLE HOJA. (PAQUETE 150 HOJAS)_(Según Apéndice Bioseguridad Covid 19_V3) | UN | 6964 | Actualización 2025-I Fase II + M.O. Ley 2101 de 2021
Demanda | ELEMENTOS DE BIOSEGURIDAD SEGÚN APÉNDICE | 12518 | LAVAMANOS PORTATIL DE PEDAL TIPO MANOS LIBRES._(Según Apéndice Bioseguridad Covid 19_V3) | UN | 922606 | Actualización 2025-I Fase II + M.O. Ley 2101 de 2021
Demanda | ELEMENTO DE BIOSEGURIDAD SEGÚN APÉNDICE | 12519 | RECOLECCION, TRANSPORTE Y DISPOSICION DE RESIDUOS LÍQUIDOS PROVENIENTES DE LAVAMANOS PORTATILES. (INCLUYE EQUIPO DE SUCCIÓN)_(Según Apéndice Bioseguridad Covid 19_V3) | M3 | 311880 | Actualización 2025-I Fase II + M.O. Ley 2101 de 2021
Demanda | ELEMENTOS DE BIOSEGURIDAD SEGÚN APÉNDICE | 12520 | TAPABOCAS DESECHABLE._(Según Apéndice Bioseguridad Covid 19_V3) | UN | 282 | Actualización 2025-I Fase II + M.O. Ley 2101 de 2021
Demanda | ELEMENTOS DE BIOSEGURIDAD SEGÚN APÉNDICE | 12521 | MASCARILLA DESECHABLE._(Según Apéndice Bioseguridad Covid 19_V3) | UN | 631 | Actualización 2025-I Fase II + M.O. Ley 2101 de 2021
Demanda | ELEMENTOS DE BIOSEGURIDAD SEGÚN APÉNDICE | 12522 | DISPENSADOR PLÁSTICO DE TOALLAS TIPO Z._(Según Apéndice Bioseguridad Covid 19_V3) | UN | 49777 | Actualización 2025-I Fase II + M.O. Ley 2101 de 2021
Demanda | ELEMENTOS DE BIOSEGURIDAD SEGÚN APÉNDICE | 12523 | OVEROL EN DRILL DOS PIEZAS, CAMISA Y PANTALÓN._(Según Apéndice Bioseguridad Covid 19_V3) | UN | 59900 | Actualización 2025-I Fase II + M.O. Ley 2101 de 2021
Demanda | ELEMENTOS DE BIOSEGURIDAD SEGÚN APÉNDICE | 12524 | ALCOHOL GLICERINADO 70%._(Según Apéndice Bioseguridad Covid 19_V3) | LT | 8824 | Actualización 2025-I Fase II + M.O. Ley 2101 de 2021
Demanda | ELEMENTOS DE BIOSEGURIDAD SEGÚN APÉNDICE | 12525 | DISPENSADOR DE JABÓN LÍQUIDO O ALCOHOL GLICERINADO, CON PEDAL METÁLICO._(Según Apéndice Bioseguridad Covid 19_V3) | UN | 121008 | Actualización 2025-I Fase II + M.O. Ley 2101 de 2021
Demanda | ELEMENTOS DE BIOSEGURIDAD SEGÚN APÉNDICE | 12526 | AGUA (Según Apéndice Bioseguridad Covid 19_V3) | LT | 26 | Actualización 2025-I Fase II + M.O. Ley 2101 de 2021
Demanda | PISOS (CONVENCIONALES Y TIPO TRANSMILENIO) | 12668 | PISO EN POLIPROPILENO DE ALTO IMPACTO PARA PUENTES PEATONALES Y ESTACIONES DE TRANSMILENIO, e=25MM. INCLUYE TRANSPORTE. | M2 | 1696673 | Actualización 2025-I Fase II + M.O. Ley 2101 de 2021
Demanda | PISOS (CONVENCIONALES Y TIPO TRANSMILENIO) | 12669 | PISO EN POLIPROPILENO DE ALTO IMPACTO PARA ESCALERA DE PUENTES PEATONALES, ANCHO 38cm e=2cm. INCLUYE TRANSPORTE. | ML | 839105 | Actualización 2025-I Fase II + M.O. Ley 2101 de 2021
Demanda | PISOS (CONVENCIONALES Y TIPO TRANSMILENIO) | 12670 | SOPORTE DE ANCLAJE EN POLIPROPILENO DE ALTO IMPACTO PARA ESCALERA DE PUENTES PEATONALES, LARGO:34CM, ANCHO:4,5CM Y e:2,5CM.INCLUYE TRANSPORTE. | ML | 145436 | Actualización 2025-I Fase II + M.O. Ley 2101 de 2021
Demanda | TUBERÍA Y ACCESORIOS EN ACERO | 12744 | TUBO EN ACERO D=12" CON EXTREMOS DE JUNTA ESPIGO / CAMPANA CON EMPAQUE DE CAUCHO, CON REVESTIMIENTO INTERIOR Y RECUBRIMIENTO EXTERIOR EN MORTERO DE CEMENTO. FABRICADO DE CONFORMIDAD CON LA NORMA AWWA C 200, MANUAL M11 DE LA AWWA Y NORMA NP-032 DE LA EAAB, A PARTIR DE LÁMINA ASTM A 36. L=6,0M. PRESION DE TRABAJO = 150 PSI. SUMINISTRO Y TRANSPORTE | ML | 743387 | Actualización 2025-I Fase II + M.O. Ley 2101 de 2021
Demanda | TUBERÍA Y ACCESORIOS EN ACERO | 12745 | TUBO EN ACERO D=12" CON EXTREMOS DE JUNTA ESPIGO / CAMPANA CON EMPAQUE DE CAUCHO, CON REVESTIMIENTO INTERIOR Y RECUBRIMIENTO EXTERIOR EN MORTERO DE CEMENTO. FABRICADO DE CONFORMIDAD CON LA NORMA AWWA C 200, MANUAL M11 DE LA AWWA Y NORMA NP-032 DE LA EAAB, A PARTIR DE LÁMINA ASTM A 36. L=6,0M. PRESION DE TRABAJO = 250 PSI. SUMINISTRO Y TRANSPORTE | ML | 743387 | Actualización 2025-I Fase II + M.O. Ley 2101 de 2021
Demanda | TUBERÍA Y ACCESORIOS EN ACERO | 12746 | TUBO EN ACERO D=12" CON EXTREMOS DE JUNTA ESPIGO / CAMPANA CON EMPAQUE DE CAUCHO, CON REVESTIMIENTO INTERIOR Y RECUBRIMIENTO EXTERIOR EN MORTERO DE CEMENTO. FABRICADO DE CONFORMIDAD CON LA NORMA AWWA C 200, MANUAL M11 DE LA AWWA Y NORMA NP-032 DE LA EAAB, A PARTIR DE LÁMINA ASTM A 36. L=6,0M. PRESION DE TRABAJO = 330 PSI. SUMINISTRO Y TRANSPORTE | ML | 810188 | Actualización 2025-I Fase II + M.O. Ley 2101 de 2021
Demanda | TUBERÍA Y ACCESORIOS EN ACERO | 12747 | TUBO EN ACERO D=24" CON EXTREMOS DE JUNTA ESPIGO / CAMPANA CON EMPAQUE DE CAUCHO, CON REVESTIMIENTO INTERIOR Y RECUBRIMIENTO EXTERIOR EN MORTERO DE CEMENTO. FABRICADO DE CONFORMIDAD CON LA NORMA AWWA C 200, MANUAL M11 DE LA AWWA Y NORMA NP-032 DE LA EAAB, A PARTIR DE LÁMINA ASTM A 36. L=6,0M. PRESION DE TRABAJO = 150 PSI. SUMINISTRO Y TRANSPORTE | ML | 1900549 | Actualización 2025-I Fase II + M.O. Ley 2101 de 2021
Demanda | TUBERÍA Y ACCESORIOS EN ACERO | 12748 | TUBO EN ACERO D=24" CON EXTREMOS DE JUNTA ESPIGO / CAMPANA CON EMPAQUE DE CAUCHO, CON REVESTIMIENTO INTERIOR Y RECUBRIMIENTO EXTERIOR EN MORTERO DE CEMENTO. FABRICADO DE CONFORMIDAD CON LA NORMA AWWA C 200, MANUAL M11 DE LA AWWA Y NORMA NP-032 DE LA EAAB, A PARTIR DE LÁMINA ASTM A 36. L=6,0M. PRESION DE TRABAJO = 330 PSI. SUMINISTRO Y TRANSPORTE | ML | 2524003 | Actualización 2025-I Fase II + M.O. Ley 2101 de 2021
Demanda | TUBERÍA Y ACCESORIOS EN ACERO | 12778 | TUBO EN ACERO D=30" CON EXTREMOS DE JUNTA ESPIGO / CAMPANA CON EMPAQUE DE CAUCHO, CON REVESTIMIENTO INTERIOR Y RECUBRIMIENTO EXTERIOR EN MORTERO DE CEMENTO. FABRICADO DE CONFORMIDAD CON LA NORMA AWWA C 200, MANUAL M11 DE LA AWWA Y NORMA NP-032 DE LA EAAB, A PARTIR DE LÁMINA ASTM A 36. L=6,0M. PRESION DE TRABAJO = 150 PSI. SUMINISTRO Y TRANSPORTE | ML | 2439976 | Actualización 2025-I Fase II + M.O. Ley 2101 de 2021
Demanda | TARIFA _ ALQUILER DE VEHICULO | 12781 | TARIFA DIA - ALQUILER DE VEHICULO: CAMPERO, PICK-UP, CAMIONETA, CAMION O SIMILAR DE 1300cc A 2000cc DE CILINDRADA, MODELO 2022 A 2019. 80% DE LA TARIFA ESTABLECIDA. INCLUYE TODOS LOS COSTOS DE OPERACIÓN Y MANTENIMIENTO EXCEPTO EL SALARIO DEL CONDUCTOR. | DIA | 230000 | Actualización 2025-I Fase II + M.O. 2026
Demanda | TARIFA _ ALQUILER DE VEHICULO | 12782 | TARIFA MES - ALQUILER DE VEHICULO MES: CAMPERO, PICK-UP, CAMIONETA, CAMION O SIMILAR DE 1300cc A 2000cc DE CILINDRADA, MODELO 2022 A 2019. 80% DE LA TARIFA ESTABLECIDA. INCLUYE TODOS LOS COSTOS DE OPERACIÓN Y MANTENIMIENTO EXCEPTO EL SALARIO DEL CONDUCTOR. | MES | 6997000 | Actualización 2025-I Fase II + M.O. 2026
Demanda | TARIFA _ ALQUILER DE VEHICULO | 12783 | TARIFA DIA - ALQUILER DE VEHICULO: CAMPERO, PICK-UP, CAMIONETA, CAMION O SIMILAR MAYOR A 2000cc DE CILINDRADA, MODELO 2022 A 2019. 80% DE LA TARIFA ESTABLECIDA. INCLUYE TODOS LOS COSTOS DE OPERACIÓN Y MANTENIMIENTO EXCEPTO EL SALARIO DEL CONDUCTOR. | DIA | 331000 | Actualización 2025-I Fase II + M.O. 2026
Demanda | TARIFA _ ALQUILER DE VEHICULO | 12784 | TARIFA MES - ALQUILER DE VEHICULO MES: CAMPERO, PICK-UP, CAMIONETA, CAMION O SIMILAR MAYOR A 2000cc DE CILINDRADA, MODELO 2022 A 2019. 80% DE LA TARIFA ESTABLECIDA. INCLUYE TODOS LOS COSTOS DE OPERACIÓN Y MANTENIMIENTO EXCEPTO EL SALARIO DEL CONDUCTOR. | MES | 10036000 | Actualización 2025-I Fase II + M.O. 2026
Demanda | TARIFA _ ALQUILER DE VEHICULO | 12785 | TARIFA DIA - ALQUILER DE VEHICULO: CAMPERO, PICK-UP, CAMIONETA, CAMION O SIMILAR MAYOR A 2000cc DE CILINDRADA, MODELO 2018 A 2015. 75% DE LA TARIFA ESTABLECIDA. INCLUYE TODOS LOS COSTOS DE OPERACIÓN Y MANTENIMIENTO EXCEPTO EL SALARIO DEL CONDUCTOR. | DIA | 315000 | Actualización 2025-I Fase II + M.O. 2026
Demanda | TARIFA _ ALQUILER DE VEHICULO | 12786 | TARIFA MES - ALQUILER DE VEHICULO MES: CAMPERO, PICK-UP, CAMIONETA, CAMION O SIMILAR MAYOR A 2000cc DE CILINDRADA, MODELO 2018 A 2015. 75% DE LA TARIFA ESTABLECIDA. INCLUYE TODOS LOS COSTOS DE OPERACIÓN Y MANTENIMIENTO EXCEPTO EL SALARIO DEL CONDUCTOR. | MES | 9405000 | Actualización 2025-I Fase II + M.O. 2026
Demanda | TARIFA _ ALQUILER DE VEHICULO | 12787 | TARIFA DIA - ALQUILER DE VEHICULO: CAMPERO, PICK-UP, CAMIONETA, CAMION O SIMILAR CON CAPACIDAD DE CARGA DE 3 TON O MAS, MODELO 2022 A 2019. 80% DE LA TARIFA ESTABLECIDA. INCLUYE TODOS LOS COSTOS DE OPERACIÓN Y MANTENIMIENTO EXCEPTO EL SALARIO DEL CONDUCTOR. | DIA | 455000 | Actualización 2025-I Fase II + M.O. 2026
Demanda | TARIFA _ ALQUILER DE VEHICULO | 12788 | TARIFA MES - ALQUILER DE VEHICULO MES: CAMPERO, PICK-UP, CAMIONETA, CAMION O SIMILAR CON CAPACIDAD DE CARGA DE 3 TON O MAS, MODELO 2022 A 2019. 80% DE LA TARIFA ESTABLECIDA. INCLUYE TODOS LOS COSTOS DE OPERACIÓN Y MANTENIMIENTO EXCEPTO EL SALARIO DEL CONDUCTOR. | MES | 13649000 | Actualización 2025-I Fase II + M.O. 2026
Demanda | ELEMENTOS DE BIOSEGURIDAD SEGÚN APÉNDICE | 12830 | TAPABOCAS DESECHABLE._(Según Apéndice Bioseguridad Covid 19_V4) | UN | 282 | Actualización 2025-I Fase II + M.O. Ley 2101 de 2021
Demanda | ELEMENTOS DE BIOSEGURIDAD SEGÚN APÉNDICE | 12831 | MASCARILLA DESECHABLE._(Según Apéndice Bioseguridad Covid 19_V4) | UN | 631 | Actualización 2025-I Fase II + M.O. Ley 2101 de 2021
Demanda | ELEMENTOS DE BIOSEGURIDAD SEGÚN APÉNDICE | 12832 | JABÓN LIQUIDO PARA MANOS._(Según Apéndice Bioseguridad Covid 19_V4) | GLN | 21849 | Actualización 2025-I Fase II + M.O. Ley 2101 de 2021
Demanda | ELEMENTOS DE BIOSEGURIDAD SEGÚN APÉNDICE | 12833 | CARROTANQUE IRRIGADOR DE AGUA. ( VIAJE DE 10 M3 )_(Según Apéndice Bioseguridad Covid 19_V4) | VIAJE | 300000 | Actualización 2025-I Fase II + M.O. Ley 2101 de 2021
Demanda | ELEMENTOS DE BIOSEGURIDAD SEGÚN APÉNDICE | 12834 | TOALLAS DE PAPEL PARA MANOS. TIPO Z. DOBLE HOJA. (PAQUETE 150 HOJAS)_(Según Apéndice Bioseguridad Covid 19_V4) | UN | 6964 | Actualización 2025-I Fase II + M.O. Ley 2101 de 2021
Demanda | ELEMENTOS DE BIOSEGURIDAD SEGÚN APÉNDICE | 12835 | DISPENSADOR DE JABÓN LÍQUIDO O ALCOHOL GLICERINADO, CON PEDAL METÁLICO._(Según Apéndice Bioseguridad Covid 19_V4) | UN | 121008 | Actualización 2025-I Fase II + M.O. Ley 2101 de 2021
Demanda | ELEMENTO DE BIOSEGURIDAD SEGÚN APÉNDICE | 12836 | RECOLECCION, TRANSPORTE Y DISPOSICION DE RESIDUOS LÍQUIDOS PROVENIENTES DE LAVAMANOS PORTATILES. (INCLUYE EQUIPO DE SUCCIÓN)_(Según Apéndice Bioseguridad Covid 19_V4) | M3 | 311880 | Actualización 2025-I Fase II + M.O. Ley 2101 de 2021
Demanda | ELEMENTOS DE BIOSEGURIDAD SEGÚN APÉNDICE | 12837 | LAVAMANOS PORTATIL DE PEDAL TIPO MANOS LIBRES._(Según Apéndice Bioseguridad Covid 19_V4) | UN | 922606 | Actualización 2025-I Fase II + M.O. Ley 2101 de 2021
Demanda | ELEMENTOS DE BIOSEGURIDAD SEGÚN APÉNDICE | 12838 | ALCOHOL GLICERINADO 70%._(Según Apéndice Bioseguridad Covid 19_V4) | LT | 8824 | Actualización 2025-I Fase II + M.O. Ley 2101 de 2021
Demanda | ELEMENTOS DE BIOSEGURIDAD SEGÚN APÉNDICE | 12839 | DISPENSADOR PLÁSTICO DE TOALLAS TIPO Z._(Según Apéndice Bioseguridad Covid 19_V4) | UN | 49777 | Actualización 2025-I Fase II + M.O. Ley 2101 de 2021
Demanda | TUBERÍA Y ACCESORIOS EN POLIETILENO | 12896 | TUBERÍA ALCANTARILLADO PEAD 1500 mm (60") SN-8 | ML | 5484690 | Actualización 2025-I Fase II + M.O. Ley 2101 de 2021
Demanda | EQUIPO LIVIANO Y HERRAMIENTAS | 12918 | PLANTA ELÉCTRICA - POTENCIA ELÉCTRICA GENERADA 11-13 kW - INCLUYE COMBUSTIBLE | HR | 19521 | Actualización 2025-I Fase II + M.O. Ley 2101 de 2021
Demanda | FORMALETAS, ANDAMIOS Y ACCESORIOS | 12919 | PARAL METÁLICO CORTO DE 1.50 m A 2.7 m | MES | 3704 | Actualización 2025-I Fase I
Demanda | FORMALETAS, ANDAMIOS Y ACCESORIOS | 12920 | ANDAMIO MULTIDIRECCIONAL - ALTURA 9 m - ÁREA 4 m2 | DIA | 73233 | Actualización 2025-I Fase I
Demanda | ENSAYO CAMPO - DIAGNOSTICO DE PAVIMENTOS | 12925 | MEDIDA DE LA IRREGULARIDAD SUPERFICIAL DE UN PAVIMENTO (PLANICIDAD) MEDIANTE LA REGLA DE TRES METROS, ESTATICA O RODANTE (POR UNIDAD). Norma Técnica: INVE-793-13 ASTM E1703/E1703M-10 (23) | UN | 85680 | Actualización 2025-I Fase II + M.O. Ley 2101 de 2021
Demanda | ENSAYO LABORATORIO - MEZCLAS ASFALTICAS | 12926 | MEDIDA DE LA SEGREGACION TERMICA DE MEZCLAS ASFALTICAS MEDIANTE CAMARA TERMOGRAFICA. (POR UNIDAD - NO INCLUYE TRANSPORTE). Norma técnica: INVE-788-13 | UN | 18802 | Actualización 2025-I Fase II + M.O. Ley 2101 de 2021
Demanda | ENSAYO LABORATORIO - MEZCLAS ASFALTICAS | 12927 | MEDIDA DE LA SEGREGACION TERMICA DE MEZCLAS ASFALTICAS MEDIANTE CAMARA TERMOGRAFICA. (POR JORNADA - NO INCLUYE TRANSPORTE). Norma técnica: INVE-788-13 | DIA | 773500 | Actualización 2025-I Fase II + M.O. Ley 2101 de 2021
Demanda | ENSAYO LABORATORIO - RUIDO | 13188 | MONITOREO DE RUIDO AMBIENTAL (Incluye punto de monitoreo de ruido para una (1) jornada diurna en día hábil y no hábil y una (1) jornada nocturna día hábil y no hábil (total 4 mediciones por punto), (Incluye informe técnico de campo, memoria de cálculo e isófonas) | PUNTO | 403424 | Actualización 2025-I Fase II + M.O. Ley 2101 de 2021
Demanda | ENSAYO LABORATORIO - AIRE | 13189 | MONITOREOS DE CALIDAD DE AIRE (Incluye muestra de 20 días como mínimo para medir parámetros en cada estación de calidad del aire en los tiempos de exposición establecidos en la Resolución 2254 de 2017, de acuerdo al Protocolo para el monitoreo y seguimiento de la calidad del aire. (Incluye informe técnico, estación meteorológica y memorias de cálculo) | ESTACION | 38080000 | Actualización 2025-I Fase II + M.O. Ley 2101 de 2021
Demanda | AMBIENTAL | 13190 | LOGÍSTICA MONITOREOS (Incluye unidad móvil, técnico de campo, comisión de campo y desplazamiento unidades móviles y transporte (máx 4 puntos monitoreo ruido y 4 estaciones calidad del aire) | UN | 10670152 | Actualización 2025-I Fase II + M.O. Ley 2101 de 2021
Demanda | ENSAYO LABORATORIO - AIRE | 13191 | MODELO DE CALIDAD DEL AIRE (Incluye modelo de dispersión de contaminantes atmosféricos con un (01) escenario, donde se simularán los aportes del contaminante PM10, PM2.5 y gases (CO, SOx y NOx)) | UN | 11900000 | Actualización 2025-I Fase II + M.O. Ley 2101 de 2021
Demanda | PISOS (CONVENCIONALES Y TIPO TRANSMILENIO) | 13221 | LOSETA PULIDA DE MICROGRANO DE MARMOL FORMATO 40 cm * 40 cm * 4,5 cm | M2 | 136138 | Actualización 2025-I Fase II + M.O. Ley 2101 de 2021
Demanda | ENSAYO CAMPO - DIAGNOSTICO DE PAVIMENTOS | 13222 | LEVANTAMIENTO CON GEORRADAR (GPR) PARA LA DETECCION DE REDES Y OTRA INFRAESTRUCTURA. CON ANTENAS DE FRECUENCIA ENTRE 1200 MHz Y 200 MHz, PARA PROFUNDIDADES HASTA LOS 9M. Incluye movilización, toma de información, procesamiento, cálculo y entrega de resultados. (informe, incluye radargramas y plano de localización de redes u otra infraestructura. no incluye planos topográficos) | KM | 5538141 | Actualización 2025-I Fase II + M.O. Ley 2101 de 2021
Demanda | EMULSIONES Y MEZCLAS ASFÁLTICAS | 13249 | MEZCLA ASFÁLTICA EN CALIENTE DENSA MD19 CON CEMENTO ASFÁLTICO CA 14 | M3 | 923064 | Actualización 2025-I Fase I
Demanda | EMULSIONES Y MEZCLAS ASFÁLTICAS | 13250 | MEZCLA ASFÁLTICA EN CALIENTE DENSA MD25 CON CEMENTO ASFÁLTICO CA 14 | M3 | 840629 | Actualización 2025-I Fase I
Demanda | EMULSIONES Y MEZCLAS ASFÁLTICAS | 13251 | MEZCLA ASFÁLTICA EN CALIENTE MCCh25-A CON CEMENTO ASFÁLTICO MODIFICADO CON CAUCHO | M3 | 1167251 | Actualización 2025-I Fase I
Demanda | AGREGADOS PÉTREOS, BASES Y SUBBASES GRANULARES | 13300 | ARENA DE PEÑA NORMA NP-040 (EAB) | M3 | 89726 | Actualización 2025-I Fase I
Demanda | GESTIÓN SOCIAL ELEMENTOS DE PUBLICIDAD | 13302 | VALLA UNA CARA, DE 3.0M X 6.0M CON ESTRUCTURA METÁLICA - ESTRUCTURA TIPO VALLA EN CERCHA + BANNER. INCLUYE SUMINISTRO E INSTALACIÓN. IMPRESIÓN 720 DPI; TINTAS PARA EXTERIORES. ESTRUCTURA METÁLICA, INCLUYE BANDEJAS EN ALUMINIO, CERCHAS, 6 METROS HORIZONTALES Y 3 VERTICALES, CON 2 METROS DE PROFUNDIDAD, 9 BANDEJAS EN LAMINA GALVANIZADA CALIBRE 24, 4 CERCHAS EN ÁNGULO DE 1 1/2" Y ÁNGULOS DE 1" X 1/8", CERCHA CON ANTICORROSIVO NEGRO. BANNER DE 13 OZ EN TINTAS PARA EXTERIOR Y RESISTENTES A LA INTERPERIE. | UN | 6942537 | Actualización 2025-I Fase II + M.O. Ley 2101 de 2021
Demanda | GESTIÓN SOCIAL ELEMENTOS DE PUBLICIDAD | 13303 | VALLA DOBLE CARA, DE 3.0M X 6.0M CON ESTRUCTURA METÁLICA - ESTRUCTURA TIPO VALLA EN CERCHA + BANNER. INCLUYE SUMINISTRO E INSTALACIÓN. IMPRESIÓN 720 DPI; TINTAS PARA EXTERIORES. ESTRUCTURA METÁLICA, INCLUYE BANDEJAS EN ALUMINIO, CERCHAS, 6 METROS HORIZONTALES Y 3 VERTICALES, CON 2 METROS DE PROFUNDIDAD - 9 BANDEJAS EN LAMINA GALVANIZADA CALIBRE 24 - 4 CERCHAS EN ÁNGULO DE 1 1/2" Y ÁNGULOS DE 1" X 1/8" - CERCHA CON ANTICORROSIVO NEGRO. BANNER DE 13 OZ EN TINTAS PARA EXTERIOR Y RESISTENTES A LA INTERPERIE. | UN | 9254630 | Actualización 2025-I Fase II + M.O. Ley 2101 de 2021
Demanda | EQUIPO PESADO | 13318 | MICROPÍLOTEADORA PESO 9.200 KG, DIÁMETRO MAXIMO DE ABRAZADERAS 26 CM, FUERZA DE EXTRACCIÓN 6 TONELADAS - INCLUYE OPERARIO Y COMBUSTIBLE | HR | 236380 | Actualización 2025-I Fase I
Demanda | TUBERÍA Y ACCESORIOS EN POLIETILENO | 13319 | TEE PEAD 8" x 8" RDE11 - PN16 - PE100 | UN | 927111 | Actualización 2025-I Fase II + M.O. Ley 2101 de 2021
Demanda | TUBERÍA Y ACCESORIOS EN POLIETILENO | 13320 | TEE PEAD 6" x 6" RDE11 - PN16 - PE100 | UN | 367410 | Actualización 2025-I Fase II + M.O. Ley 2101 de 2021
Demanda | TUBERÍA Y ACCESORIOS EN POLIETILENO | 13321 | TEE PEAD 12" x 12" RDE11 - PN16 - PE100 | UN | 2410534 | Actualización 2025-I Fase II + M.O. Ley 2101 de 2021
Demanda | TUBERÍA Y ACCESORIOS EN POLIETILENO | 13322 | TEE PEAD 8" x 6" RDE11 - PN16 - PE100 | UN | 782479 | Actualización 2025-I Fase II + M.O. Ley 2101 de 2021
Demanda | TUBERÍA Y ACCESORIOS EN POLIETILENO | 13323 | TEE PEAD 6" x 4" RDE11 - PN16 - PE100 | UN | 462413 | Actualización 2025-I Fase II + M.O. Ley 2101 de 2021
Demanda | TUBERÍA Y ACCESORIOS EN POLIETILENO | 13324 | REDUCCIÓN PEAD 10" x 8" RDE11 - PN16 - PE100 | UN | 937299 | Actualización 2025-I Fase II + M.O. Ley 2101 de 2021
Demanda | TUBERÍA Y ACCESORIOS EN POLIETILENO | 13325 | REDUCCIÓN PEAD 8" x 6" RDE11 - PN16 - PE100 | UN | 388496 | Actualización 2025-I Fase II + M.O. Ley 2101 de 2021
Demanda | TUBERÍA Y ACCESORIOS EN POLIETILENO | 13326 | REDUCCIÓN PEAD 6" x 4" RDE11 - PN16 - PE100 | UN | 208678 | Actualización 2025-I Fase II + M.O. Ley 2101 de 2021
Demanda | TUBERÍA Y ACCESORIOS EN POLIETILENO | 13327 | REDUCCIÓN PEAD 4" x 3" RDE11 - PN16 - PE100 | UN | 37577 | Actualización 2025-I Fase II + M.O. Ley 2101 de 2021
Demanda | TUBERÍA Y ACCESORIOS EN POLIETILENO | 13328 | REDUCCIÓN PEAD 10" x 6" RDE11 - PN16 - PE100 | UN | 567657 | Actualización 2025-I Fase II + M.O. Ley 2101 de 2021
Demanda | TUBERÍA Y ACCESORIOS EN POLIETILENO | 13329 | REDUCCIÓN PEAD 12" x 10" RDE11 - PN16 - PE100 | UN | 1283518 | Actualización 2025-I Fase II + M.O. Ley 2101 de 2021
Demanda | TUBERÍA Y ACCESORIOS EN POLIETILENO | 13330 | CODO PEAD 12" x 45° RDE11 - PN16 - PE100 | UN | 1710026 | Actualización 2025-I Fase II + M.O. Ley 2101 de 2021
Demanda | TUBERÍA Y ACCESORIOS EN POLIETILENO | 13331 | CODO PEAD 12" x 90° RDE11 - PN16 - PE100 | UN | 2198573 | Actualización 2025-I Fase II + M.O. Ley 2101 de 2021
Demanda | TUBERÍA Y ACCESORIOS EN POLIETILENO | 13332 | CODO PEAD 8" x 90° RDE11 - PN16 - PE100 | UN | 708541 | Actualización 2025-I Fase II + M.O. Ley 2101 de 2021
Demanda | TUBERÍA Y ACCESORIOS EN POLIETILENO | 13333 | CODO PEAD 4" x 90° RDE17 - PN16 - PE100 | UN | 132453 | Actualización 2025-I Fase II + M.O. Ley 2101 de 2021
Demanda | TUBERÍA Y ACCESORIOS EN POLIETILENO | 13334 | TUBERIA PEAD D=30" CORRUGADO ALCANTARILLADO DOBLE PARED JUNTA FLEXIBLE CXE DN 750MM NTC 6115 / NTC5447 (RIG. MIN. 228 PSI ≈ SN6 / SN5) | ML | 696693 | Actualización 2025-I Fase II + M.O. Ley 2101 de 2021
Demanda | TUBERÍA Y ACCESORIOS EN POLIETILENO | 13336 | ACOPLE PARA TUBERIA PVC A PEAD DE 4” | UN | 271964 | Actualización 2025-I Fase II + M.O. Ley 2101 de 2021
Demanda | SELLANTES-IMPERMEABILIZANTES Y ADITIVOS CONCRETOS | 13372 | ENDURECEDOR COLOR GRIS (4 Kg/m2) | M2 | 9121 | Actualización 2025-I Fase II + M.O. Ley 2101 de 2021
Demanda | SELLANTES-IMPERMEABILIZANTES Y ADITIVOS CONCRETOS | 13373 | ENDURECEDOR COLOR AMARILLO (4 Kg/m2) | M2 | 13090 | Actualización 2025-I Fase II + M.O. Ley 2101 de 2021
Demanda | SELLANTES-IMPERMEABILIZANTES Y ADITIVOS CONCRETOS | 13374 | ENDURECEDOR COLOR SALMON (4 Kg/m2) | M2 | 14033 | Actualización 2025-I Fase II + M.O. Ley 2101 de 2021
Demanda | SELLANTES-IMPERMEABILIZANTES Y ADITIVOS CONCRETOS | 13375 | ENDURECEDOR COLOR OCRE (4 Kg/m2) | M2 | 11672 | Actualización 2025-I Fase II + M.O. Ley 2101 de 2021
Demanda | SEMAFORIZACION | 13376 | CONTROLADOR sX CON CAPACIDAD PARA 16 GRUPOS VEHICULARES O PEATONALES. CON POSIBILIDAD DE AMPLIACIÓN HASTA 32 GRUPOS, PROTOCOLO ABIERTO OCIT, INCLUYE SUMINISTRO DE CONTROLADOR, INCLUYE GPS. | UN | 137137194 | Actualización 2025-I Fase II + M.O. Ley 2101 de 2021
Demanda | SEMAFORIZACION | 13377 | CONTROLADOR sX CON CAPACIDAD PARA 24 GRUPOS VEHICULARES O PEATONALES. CON POSIBILIDAD DE AMPLIACIÓN HASTA 32 GRUPOS, RELOJ EN TIEMPO REAL, 32, PROTOCOLO ABIERTO OCIT, INCLUYE SUMINISTRO DE CONTROLADOR, INCLUYE GPS. | UN | 155768354 | Actualización 2025-I Fase II + M.O. Ley 2101 de 2021
Demanda | SEMAFORIZACION | 13378 | CONTROLADOR sX CON CAPACIDAD PARA 32 GRUPOS VEHICULARES O PEATONALES. CON POSIBILIDAD DE AMPLIACIÓN HASTA 32 GRUPOS, PROTOCOLO ABIERTO OCIT, INCLUYE SUMINISTRO DE CONTROLADOR, INCLUYE GPS. | UN | 173294046 | Actualización 2025-I Fase II + M.O. Ley 2101 de 2021
Demanda | SEMAFORIZACION | 13379 | INSTALACIÓN Y PUESTA EN SERVICIO DE CONTROLADOR DE TRAFICO SX EN BOGOTÁ, (INCLUYE TRANSPORTE DE CONTROLADOR DESDE SDM HASTA LUGAR DE INSTALACIÓN EN BOGOTÁ, M. DE O. E IVA, NO INCLUYE SUMINISTRO DE CONTROLADOR | UN | 1758579 | Actualización 2025-I Fase II + M.O. Ley 2101 de 2021
Demanda | ELEMENTOS DE SEÑALIZACION TRANSMILENIO | 13400 | SEÑAL TIPO DE FRECUENCIA EN LAMINA DE 15X15CM REMACHADA A LA ESTRUCTURA CON UNA LAMINA DE 4X15CM, RECUBIERTA POR AMBAS CARAS EN PELICULA REFLECTIVA GRADO INGENIERIA AZUL PARA EL FONDO Y BLANCO PARA EL NUMERO O LETRA. SEGUN CARTILLA DE ESTACIONES SENCILLAS DE TRANSMILENIO. SUMINISTRO E INSTALACION | UN | 46053 | Actualización 2025-I Fase II + M.O. Ley 2101 de 2021
Demanda | ELEMENTOS DE SEÑALIZACION TRANSMILENIO | 13401 | SEÑAL TIPO DE VAGON EN LAMINA DE 25X25CM REMACHADA A LA ESTRUCTURA CON UNA LAMINA DE 4X25CM, RECUBIERTA POR AMBAS CARAS EN PELICULA REFLECTIVA GRADO INGENIERIA AZUL PARA EL FONDO Y BLANCO PARA EL NUMERO O LETRA. SEGUN CARTILLA DE ESTACIONES SENCILLAS DE TRANSMILENIO. SUMINISTRO E INSTALACION | UN | 66457 | Actualización 2025-I Fase II + M.O. Ley 2101 de 2021
Demanda | ELEMENTOS DE SEÑALIZACION TRANSMILENIO | 13402 | SEÑAL ADHESIVA PARA ALINEACION BUS, COLOR ROJO Y AMARILLO, CADA UNA DE 5X50CM. SEGUN CARTILLA DE ESTACIONES SENCILLAS DE TRANSMILENIO. SUMINISTRO E INSTALACION | UN | 50403 | Actualización 2025-I Fase II + M.O. Ley 2101 de 2021
Demanda | ELEMENTOS DE SEÑALIZACION TRANSMILENIO | 13403 | BANDERA DE APROXIMACION Y ANGULO PORTABANDERA. BANDERA DE APROXIMACIÓN, COMPUESTA POR 9 ALETAS DE ACERO TEMPLADO DE 0.3 MM DE ESPESOR, CADA ALETA DE 10X5CM, RECUBIERTAS POR AMBAS CARAS EN PELICULA REFLECTIVA GRADO INGENIERIA AMARILLO (5 ALETAS) Y NEGRO OPACO (4 ALETAS). ANGULO PORTABANDERA EN ALUMINIO DE 1/8” DE ESPESOR Y 90CM DE LARGO. SEGUN CARTILLA DE ESTACIONES SENCILLAS DE TRANSMILENIO. SUMINISTRO E INSTALACION | UN | 209976 | Actualización 2025-I Fase II + M.O. Ley 2101 de 2021
Demanda | ELEMENTOS DE SEÑALIZACION TRANSMILENIO | 13404 | IDENTIFICACION DE ESTACION TRANSMILENIO EN LAMINA GALVANIZADA CALIBRE 18 DE 25 CM DE ALTO, CON DOS VINILOS: FONDO BLANCO DE CORTE Y LINEA DEL COLOR SEGUN TRONCAL. FIJADA A LA ESTRUCTURA DE LA FACHADA DE LA ESTACION MEDIANTE REMACHE TIPO POP, A UNA ALTURA DE 1.0M MEDIDA DESDE EL PISO AL BORDE INFERIOR DE LA LAMINA. SUMINISTRO E INSTALACION | ML | 212493 | Actualización 2025-I Fase II + M.O. Ley 2101 de 2021
Demanda | ELEMENTOS DE SEÑALIZACION TRANSMILENIO | 13405 | VALLA TRANSVERSAL DE SEÑALIZACION PARA SALIDA DE ESTACION (75X42CM) EN VINILO ADHESIVO FOTOLUMINISCENTE SOBRE ALUCOBOND DE 4MM. SEGUN CARTILLA DE SEÑALETICA TRANSMILENIO 2023 PARA ESTACIONES TIPO - ANCHO 5 MT. SUMINISTRO E INSTALACION | UN | 1365965 | Actualización 2025-I Fase II + M.O. Ley 2101 de 2021
Demanda | ELEMENTOS DE SEÑALIZACION TRANSMILENIO | 13406 | VALLA TRANSVERSAL DE SEÑALIZACION PARA RUTA DE EVACUACION (75X34.7CM) EN VINILO ADHESIVO FOTOLUMINISCENTE IMPRESION 1440 DPI, SOBRE ALUCOBOND DE 4MM. SEGUN CARTILLA DE SEÑALETICA TRANSMILENIO 2023 PARA ESTACIONES TIPO - ANCHO 5 MT. SUMINISTRO E INSTALACION | UN | 1175068 | Actualización 2025-I Fase II + M.O. Ley 2101 de 2021
Demanda | ELEMENTOS DE SEÑALIZACION TRANSMILENIO | 13407 | VALLA TRANSVERSAL DE SEÑALIZACION PARA INTERCAMBIO DE VAGON (100X32CM) EN VINILO ADHESIVO SOBRE ALUCOBOND DE 4MM. SEGUN CARTILLA DE SEÑALETICA TRANSMILENIO 2023 PARA ESTACIONES TIPO - ANCHO 5 MT. SUMINISTRO E INSTALACION | UN | 1106552 | Actualización 2025-I Fase II + M.O. Ley 2101 de 2021
Demanda | ELEMENTOS DE SEÑALIZACION TRANSMILENIO | 13408 | VALLA TRANSVERSAL DE SEÑALIZACION PARA INGRESO A VAGON (100X40CM) EN VINILO ADHESIVO SOBRE ALUCOBOND DE 4MM. SEGUN CARTILLA DE SEÑALETICA TRANSMILENIO 2023 PARA ESTACIONES TIPO - ANCHO 5 MT. SUMINISTRO E INSTALACION | UN | 1126277 | Actualización 2025-I Fase II + M.O. Ley 2101 de 2021
Demanda | ELEMENTOS DE SEÑALIZACION TRANSMILENIO | 13409 | VALLA TRANSVERSAL DE SEÑALIZACION PARA INGRESO A SERVICIO (100X40CM) EN VINILO ADHESIVO SOBRE ALUCOBOND DE 4MM. SEGUN CARTILLA DE SEÑALETICA TRANSMILENIO 2023 PARA ESTACIONES TIPO - ANCHO 5 MT. SUMINISTRO E INSTALACION | UN | 1126277 | Actualización 2025-I Fase II + M.O. Ley 2101 de 2021
Demanda | ELEMENTOS DE SEÑALIZACION TRANSMILENIO | 13410 | VALLA TRANSVERSAL DE SEÑALIZACION PARA TAQUILLA (190X40CM) EN VINILO ADHESIVO SOBRE ALUCOBOND DE 4MM. SEGUN CARTILLA DE SEÑALETICA TRANSMILENIO 2023 PARA ESTACIONES TIPO - ANCHO 5 MT. SUMINISTRO E INSTALACION | UN | 2962588 | Actualización 2025-I Fase II + M.O. Ley 2101 de 2021
Demanda | ELEMENTOS DE SEÑALIZACION TRANSMILENIO | 13411 | VALLA TRANSVERSAL DE SEÑALIZACION PARA TAQUILLA (240X40CM) EN VINILO ADHESIVO SOBRE ALUCOBOND DE 4MM. SEGUN CARTILLA DE SEÑALETICA TRANSMILENIO 2023 PARA ESTACIONES TIPO - ANCHO 5 MT. SUMINISTRO E INSTALACION | UN | 3425487 | Actualización 2025-I Fase II + M.O. Ley 2101 de 2021
Demanda | ELEMENTOS DE SEÑALIZACION TRANSMILENIO | 13412 | VALLA TRANSVERSAL DE SEÑALIZACION PARA ACCESO A ESTACION (335X32CM) EN VINILO ADHESIVO SOBRE ALUCOBOND DE 4MM. SEGUN CARTILLA DE SEÑALETICA TRANSMILENIO 2023 PARA ESTACIONES TIPO - ANCHO 5 MT. SUMINISTRO E INSTALACION | UN | 3814768 | Actualización 2025-I Fase II + M.O. Ley 2101 de 2021
Demanda | ELEMENTOS DE SEÑALIZACION TRANSMILENIO | 13413 | VALLA TRANSVERSAL DE SEÑALIZACION PARA ACCESO A BICI ESTACION (400X30CM) EN VINILO ADHESIVO SOBRE ALUCOBOND DE 4MM. SEGUN CARTILLA DE SEÑALETICA TRANSMILENIO 2023 PARA ESTACIONES TIPO - ANCHO 5 MT. SUMINISTRO E INSTALACION | UN | 4028327 | Actualización 2025-I Fase II + M.O. Ley 2101 de 2021
Demanda | ELEMENTOS DE SEÑALIZACION TRANSMILENIO | 13414 | PORTA MAPAS INFORMATIVO PARA BICI ESTACION (115X85CM APROX). SEGUN CARTILLA DE SEÑALETICA TRANSMILENIO 2023. SUMINISTRO E INSTALACION | UN | 11276899 | Actualización 2025-I Fase II + M.O. Ley 2101 de 2021
Demanda | ELEMENTOS DE SEÑALIZACION TRANSMILENIO | 13415 | PORTA MAPAS INFORMATIVO PARA ESTACION (205X168CM APROX). SEGUN CARTILLA DE SEÑALETICA TRANSMILENIO 2023. SUMINISTRO E INSTALACION | UN | 14430814 | Actualización 2025-I Fase II + M.O. Ley 2101 de 2021
Demanda | EQUIPO PESADO | 13416 | MARTILLO HIDRAULICO PARA EXCAVADORA | HR | 62268 | Actualización 2025-I Fase I
Demanda | TARIFA _ OBRA | 13417 | TARIFA DE SERVICIO ESPECIAL PARA LA RECOLECCION DE ESCOMBROS POR PARTE DE EMPRESA OPERADORA DE ASEO (MATERIALES RESULTANTES DE CONSTRUCCION O DEMOLICION, RESIDUOS VEGETALES PRODUCTO DE ARREGLOS DE ZONAS VERDES PRIVADAS, RESIDUOS VOLUMINOSOS O INSERVIBLES COMO MUEBLES VIEJOS, COLCHONES, SANITARIOS ENTRE OTROS). | M3 | 120000 | Actualización 2025-I Fase II + M.O. Ley 2101 de 2021
Demanda | LEVANTAMIENTO TOPOGRÁFICO | 13418 | EQUIPO DE TOPOGRAFÍA. ESTACION TOTAL, Precisión lineal ≤ (2 mm + 2 ppm x D), precisión angular ≤ 3". Alcance: con un prisma hasta 2000 metros en buenas condiciones. (Accesorios: Trípodes, bastones, prismas, cintas metálicas, baterías, entre otros). TARIFA MES | MES | 2215256 | Actualización 2025-I Fase II + M.O. Ley 2101 de 2021
Demanda | LEVANTAMIENTO TOPOGRÁFICO | 13419 | EQUIPO DE TOPOGRAFÍA. ESTACION TOTAL, Precisión lineal ≤ (2 mm + 2 ppm x D), precisión angular ≤ 3". Alcance: con un prisma hasta 2000 metros en buenas condiciones. (Accesorios: Trípodes, bastones, prismas, cintas metálicas, baterías, entre otros). Y NIVEL electrónico o automático óptico (lectura de 3 hilos), los diámetros mínimos de los objetivos en centímetros (cm) serán 2.5 a 4.5, sensibilidad del nivel 60" a 30", aumento ≥ 28x, precisión instrumental (mm/km) ≤ 1.5. (Accesorios: Trípode y miras patronadas y/o en buen estado). Incluye todos los accesorios. TARIFA DIA | DIA | 119000 | Actualización 2025-I Fase II + M.O. Ley 2101 de 2021
Demanda | LEVANTAMIENTO TOPOGRÁFICO | 13420 | EQUIPO DE TOPOGRAFÍA. ESTACION TOTAL, Precisión lineal ≤ (2 mm + 2 ppm x D), precisión angular ≤ 3". Alcance: con un prisma hasta 2000 metros en buenas condiciones. (Accesorios: Trípodes, bastones, prismas, cintas metálicas, baterías, entre otros). Y NIVEL electrónico o automático óptico (lectura de 3 hilos), los diámetros mínimos de los objetivos en centímetros (cm) serán 2.5 a 4.5, sensibilidad del nivel 60" a 30", aumento ≥ 28x, precisión instrumental (mm/km) ≤ 1.5. (Accesorios: Trípode y miras patronadas y/o en buen estado). Incluye todos los accesorios. TARIFA MES | MES | 2856000 | Actualización 2025-I Fase II + M.O. Ley 2101 de 2021
Demanda | LEVANTAMIENTO TOPOGRÁFICO | 13421 | NIVEL electrónico o automático óptico (lectura de 3 hilos), los diámetros mínimos de los objetivos en centímetros (cm) serán 2.5 a 4.5, sensibilidad del nivel 60" a 30", aumento ≥ 28x, precisión instrumental (mm/km) ≤ 1.5. (Accesorios: Trípode y miras patronadas y/o en buen estado). Incluye todos los accesorios. TARIFA MES | MES | 952000 | Actualización 2025-I Fase II + M.O. Ley 2101 de 2021
Demanda | LEVANTAMIENTO TOPOGRÁFICO | 13422 | NIVEL electrónico o automático óptico (lectura de 3 hilos), los diámetros mínimos de los objetivos en centímetros (cm) serán 2.5 a 4.5, sensibilidad del nivel 60" a 30", aumento ≥ 28x, precisión instrumental (mm/km) ≤ 1.5. (Accesorios: Trípode y miras patronadas y/o en buen estado). Incluye todos los accesorios. TARIFA DIA | DIA | 47600 | Actualización 2025-I Fase II + M.O. Ley 2101 de 2021
Demanda | LEVANTAMIENTO TOPOGRÁFICO | 13423 | SISTEMA GNSS, multifrecuencia o doble frecuencia, precisión geodésica. (Accesorios: Base, Rover, colector de datos, Antena, trípodes, baterías, flexómetro, entre otros). TARIFA DIA | DIA | 321300 | Actualización 2025-I Fase II + M.O. Ley 2101 de 2021
Demanda | GESTIÓN SOCIAL ELEMENTOS DE IDENTIFICACIÓN EN OBRA | 13424 | AVISO EN BANNER 13 ONZAS MATE, DE 7, 00m X 1,00m, CON OJALETES Y ARANDELAS METÁLICAS DE 3/8, HORIZONTALES Y VERTICALES CADA 50 CM. | UN | 273700 | Actualización 2025-I Fase II + M.O. Ley 2101 de 2021
Demanda | GESTIÓN SOCIAL ELEMENTOS DE IDENTIFICACIÓN EN OBRA | 13425 | AVISO EN BANNER 13 ONZAS MATE, DE 5,00m X 1,00m, CON OJALETES Y ARANDELAS METÁLICAS DE 3/8, HORIZONTALES Y VERTICALES CADA 50 CM. | UN | 196350 | Actualización 2025-I Fase II + M.O. Ley 2101 de 2021
Demanda | GESTIÓN SOCIAL ELEMENTOS DE IDENTIFICACIÓN EN OBRA | 13426 | VALLA MÓVIL DE PISO, UNA CARA, DE 1.80M X 1.20M, EN VINILO ADHESIVO SOBRE ALUCOBOND DE 4MM, ÁNGULO EN HIERRO DE 2 X 1-1/8". IMPRESIÓN 720 DPI; TINTAS PARA EXTERIORES. | UN | 1225700 | Actualización 2025-I Fase II + M.O. Ley 2101 de 2021
Demanda | GESTIÓN SOCIAL ELEMENTOS DE IDENTIFICACIÓN EN OBRA | 13427 | VALLA MÓVIL DE PISO, UNA CARA, DE 1.80M X 1.20M, EN LÁMINA GALVANIZADA CALIBRE 20, ÁNGULO EN HIERRO DE 2 X 1-1/8" IMPRESO EN VINILO ADHESIVO. IMPRESIÓN 720 DPI; TINTAS PARA EXTERIORES. | UN | 856800 | Actualización 2025-I Fase II + M.O. Ley 2101 de 2021
Demanda | GESTIÓN SOCIAL ELEMENTOS DE PUBLICIDAD | 13428 | PASACALLE EN BANNER 13 ONZAS MATE, DE 7.00m x 1.00m, INCLUYE UN PALO DE 1,20m DE LARGO EN CADA EXTREMO. | UN | 343700 | Actualización 2025-I Fase II + M.O. Ley 2101 de 2021
Demanda | MATERIALES DE FERRETERÍA Y OTROS | 13429 | LAMINA DE POLIESTIRENO e= 0,05 m - 30 KG/CM3 | M2 | 28659 | Actualización 2025-I Fase II + M.O. Ley 2101 de 2021
Demanda | ESTRUCTURAS EN ACERO | 13430 | PLATINA ACERO INOXIDABLE 1 1/2" x 1/4" | ML | 11792 | Actualización 2025-I Fase I
Demanda | TRANSPORTES DE MATERIALES Y ACARREOS | 13431 | TRANSPORTE DE EQUIPO DE 15.1 a 25 TONELADAS POR VIAJE DIURNO (UN TRAYECTO) - SIN ESCOLTA | VIAJE | 1400000 | Actualización 2025-I Fase I
Demanda | TRANSPORTES DE MATERIALES Y ACARREOS | 13432 | TRANSPORTE DE EQUIPO DE 25.1 a 35 TONELADAS POR VIAJE DIURNO (UN TRAYECTO) - SIN ESCOLTA | VIAJE | 1500000 | Actualización 2025-I Fase I
Demanda | TRANSPORTES DE MATERIALES Y ACARREOS | 13433 | TRANSPORTE DE EQUIPO DE 35.1 a 40 TONELADAS POR VIAJE DIURNO (UN TRAYECTO) - SIN ESCOLTA | VIAJE | 2000000 | Actualización 2025-I Fase I
Demanda | TRANSPORTES DE MATERIALES Y ACARREOS | 13434 | TRANSPORTE DE EQUIPO DE 40.1 a 45 TONELADAS POR VIAJE DIURNO (UN TRAYECTO) - SIN ESCOLTA | VIAJE | 2500000 | Actualización 2025-I Fase I
Demanda | TRANSPORTES DE MATERIALES Y ACARREOS | 13435 | TRANSPORTE DE EQUIPO DE 45.1 a 60 TONELADAS POR VIAJE DIURNO (UN TRAYECTO) - SIN ESCOLTA | VIAJE | 3000000 | Actualización 2025-I Fase I
Demanda | TRANSPORTES DE MATERIALES Y ACARREOS | 13436 | TRANSPORTE DE EQUIPO DE 60.1 a 70 TONELADAS POR VIAJE DIURNO (UN TRAYECTO) - SIN ESCOLTA | VIAJE | 3000000 | Actualización 2025-I Fase I
Demanda | AGREGADOS PÉTREOS, BASES Y SUBBASES GRANULARES | 13437 | BASE GRANULAR CLASE A (BGA_BG25) | M3 | 95557 | Actualización 2025-I Fase I
Demanda | AGREGADOS PÉTREOS, BASES Y SUBBASES GRANULARES | 13438 | BASE GRANULAR CLASE B (BGB_BG25) | M3 | 89964 | Actualización 2025-I Fase I
Demanda | CONCRETOS Y MORTEROS PREMEZCLADOS | 13439 | CONCRETO MR41 CON MICROFIBRAS DE POLIPROPILENO | M3 | 741846 | Actualización 2025-I Fase I
Demanda | CONCRETOS Y MORTEROS PREMEZCLADOS | 13440 | CONCRETO MR43 CON MICROFIBRAS DE POLIPROPILENO | M3 | 798921 | Actualización 2025-I Fase I
Demanda | CONCRETOS Y MORTEROS PREMEZCLADOS | 13441 | CONCRETO MR45 CON MICROFIBRAS DE POLIPROPILENO | M3 | 849586 | Actualización 2025-I Fase I
Demanda | SUELDOS Y JORNALES | 13442 | TARIFA MES - PERSONAL TÉCNICO - TOPÓGRAFO INSPECTOR HORARIO NOCTURNO (INCLUYE FACTOR DE PRESTACIONES) | MES | 7361890 | Actualización 2025-I Fase II + M.O. 2026
Demanda | SUELDOS Y JORNALES | 13443 | TARIFA MES - PERSONAL AUXILIAR TÉCNICO - CADENERO 2 - HORARIO NOCTURNO (INCLUYE FACTOR DE PRESTACIONES) | MES | 4467317 | Actualización 2025-I Fase II + M.O. 2026
Demanda | SUELDOS Y JORNALES | 13444 | TARIFA MES - PERSONAL DE OBRA - INSPECTOR 1 HORARIO NOCTURNO (INCLUYE FACTOR DE PRESTACIONES) | MES | 5835615 | Actualización 2025-I Fase II + M.O. 2026
Demanda | SUELDOS Y JORNALES | 13445 | TARIFA MES - PERSONAL AUXILIAR TÉCNICO - CONDUCTOR O MOTORISTA - HORARIO NOCTURNO (INCLUYE FACTOR DE PRESTACIONES) | MES | 3945223 | Actualización 2025-I Fase II + M.O. 2026
Demanda | NEOPRENOS | 13513 | JUNTA DE DILATACIÓN ELASTOMERICA MOVIMIENTO 64 mm (+/- 32 mm) | ML | 1106330 | Actualización 2025-I Fase II + M.O. Ley 2101 de 2021
Demanda | NEOPRENOS | 13514 | JUNTA DE DILATACIÓN ELASTOMERICA MOVIMIENTO 80 mm (+/- 40 mm) | ML | 1425618 | Actualización 2025-I Fase II + M.O. Ley 2101 de 2021
Demanda | NEOPRENOS | 13515 | JUNTA DE DILATACIÓN ELASTOMERICA MOVIMIENTO 100 mm (+/- 50 mm) | ML | 1903835 | Actualización 2025-I Fase II + M.O. Ley 2101 de 2021
Demanda | NEOPRENOS | 13516 | JUNTA DE DILATACIÓN ELASTOMERICA MOVIMIENTO 140 mm (+/- 70 mm) | ML | 2673582 | Actualización 2025-I Fase II + M.O. Ley 2101 de 2021
Demanda | NEOPRENOS | 13517 | JUNTA DE DILATACIÓN ELASTOMERICA MOVIMIENTO 180 mm (+/- 90 mm) | ML | 4296242 | Actualización 2025-I Fase II + M.O. Ley 2101 de 2021
Demanda | NEOPRENOS | 13518 | JUNTA DE DILATACIÓN ELASTOMERICA MOVIMIENTO 250 mm (+/- 125 mm) | ML | 7042024 | Actualización 2025-I Fase II + M.O. Ley 2101 de 2021
Demanda | NEOPRENOS | 13519 | JUNTA DE DILATACIÓN ELASTOMERICA MOVIMIENTO 270 mm (+/- 135 mm) | ML | 7042024 | Actualización 2025-I Fase II + M.O. Ley 2101 de 2021
Demanda | NEOPRENOS | 13520 | JUNTA DE DILATACIÓN ELASTOMERICA MOVIMIENTO 330 mm (+/- 165 mm) | ML | 8296515 | Actualización 2025-I Fase II + M.O. Ley 2101 de 2021
Demanda | TUBERIAS Y ACCESORIOS DE PVC - ACUEDUCTO | 13531 | TEE REDUCIDA PVC U.M. D= 4" x 3" | UN | 848852 | Actualización 2025-I Fase I
Demanda | TUBERIAS Y ACCESORIOS DE PVC - ACUEDUCTO | 13532 | UNION UNIVERSAL PVC D=2" | UN | 55942 | Actualización 2025-I Fase I
Demanda | TUBERIAS Y ACCESORIOS DE PVC - ACUEDUCTO | 13533 | BUJE SOLDADO PRESION PVC D= 3" x 1 1/2" | UN | 28715 | Actualización 2025-I Fase I
Demanda | BORDILLOS Y LOSETAS | 13535 | LOSETA PODOTACTIL EN POLIURETANO. 40 x 40 x 0.08 cm | ML | 172068 | Actualización 2025-I Fase I
Demanda | NEOPRENOS | 13564 | NEOPRENO DE 35X25X4,6 CMS - DUREZA 60 SIN REFUERZO (INCLUYE TODOS LOS ELEMENTOS NECESARIOS PARA LA INSTALACIÓN) | UN | 279890 | Actualización 2025-I Fase II + M.O. Ley 2101 de 2021
Demanda | NEOPRENOS | 13565 | NEOPRENO DE 20X35X4 CMS - DUREZA 60 SIN REFUERZO (INCLUYE TODOS LOS ELEMENTOS NECESARIOS PARA LA INSTALACIÓN) | UN | 194705 | Actualización 2025-I Fase II + M.O. Ley 2101 de 2021
Demanda | NEOPRENOS | 13566 | NEOPRENO DE 30X35X4 CMS - DUREZA 60 SIN REFUERZO (INCLUYE TODOS LOS ELEMENTOS NECESARIOS PARA LA INSTALACIÓN) | UN | 292058 | Actualización 2025-I Fase II + M.O. Ley 2101 de 2021
Demanda | NEOPRENOS | 13567 | NEOPRENO DE 50X12X2 CMS - DUREZA 60 SIN REFUERZO (INCLUYE TODOS LOS ELEMENTOS NECESARIOS PARA LA INSTALACIÓN) | UN | 83445 | Actualización 2025-I Fase II + M.O. Ley 2101 de 2021
Demanda | NEOPRENOS | 13568 | NEOPRENO DE 50X10X2 CMS - DUREZA 60 SIN REFUERZO (INCLUYE TODOS LOS ELEMENTOS NECESARIOS PARA LA INSTALACIÓN) | UN | 69538 | Actualización 2025-I Fase II + M.O. Ley 2101 de 2021
Demanda | NEOPRENOS | 13569 | NEOPRENO DE 60X30X2 CMS - DUREZA 50 SIN REFUERZO (INCLUYE TODOS LOS ELEMENTOS NECESARIOS PARA LA INSTALACIÓN) | UN | 205680 | Actualización 2025-I Fase II + M.O. Ley 2101 de 2021
Demanda | NEOPRENOS | 13570 | NEOPRENO DE 30X15X2,5 CMS - DUREZA 50 SIN REFUERZO (INCLUYE TODOS LOS ELEMENTOS NECESARIOS PARA LA INSTALACIÓN) | UN | 78229 | Actualización 2025-I Fase II + M.O. Ley 2101 de 2021
Demanda | NEOPRENOS | 13571 | NEOPRENO DE 80X50X4 CMS - DUREZA 50 SIN REFUERZO (INCLUYE TODOS LOS ELEMENTOS NECESARIOS PARA LA INSTALACIÓN) | UN | 706933 | Actualización 2025-I Fase II + M.O. Ley 2101 de 2021
Demanda | NEOPRENOS | 13572 | NEOPRENO DE 40X50X5 CMS - DUREZA 60 CON REFUERZO DE DOS LAMINAS DE 1/4" (INCLUYE TODOS LOS ELEMENTOS NECESARIOS PARA LA INSTALACIÓN) | UN | 672945 | Actualización 2025-I Fase II + M.O. Ley 2101 de 2021
Demanda | NEOPRENOS | 13573 | NEOPRENO DE 30X30X4 CMS - DUREZA 60 CON REFUERZO DE DOS LAMINAS DE 1/4" (INCLUYE TODOS LOS ELEMENTOS NECESARIOS PARA LA INSTALACIÓN) | UN | 349125 | Actualización 2025-I Fase II + M.O. Ley 2101 de 2021
Demanda | NEOPRENOS | 13574 | NEOPRENO DE 60X15X1 CMS - DUREZA 60 CON REFUERZO DE DOS LAMINAS DE 1/4" (INCLUYE TODOS LOS ELEMENTOS NECESARIOS PARA LA INSTALACIÓN) | UN | 146637 | Actualización 2025-I Fase II + M.O. Ley 2101 de 2021
Demanda | NEOPRENOS | 13575 | APOYO FIJO EN NEOPRENO DE 30X50X0,72 CMS - DUREZA 60 CON REFUERZO DE DOS LAMINAS DE 1/4" (INCLUYE TODOS LOS ELEMENTOS NECESARIOS PARA LA INSTALACIÓN) | UN | 845387 | Actualización 2025-I Fase II + M.O. Ley 2101 de 2021
Demanda | ENSAYO CAMPO - DIAGNOSTICO DE PAVIMENTOS | 13576 | MEDICION DE PERFIL LONGITUDINAL Y TRANSVERSAL EN ESTRUCTURA DE PAVIMENTO CON PERFILOMETRO LASER Y DETERMINACION DEL INDICE DE RUGOSIDAD INTERNACIONAL -IRI- Y LA IRREGULARIDAD SUPERFICIAL (AHUELLAMIENTO). HORARIO NOCTURNO. Incluye movilización, toma de información, procesamiento, cálculo y entrega de resultados. Tramos continuos de mínimo 500 metros. Norma técnica: ASTM E950/E950M-22 INVE-794-13 ASTM E1926-08 (21) | Km-Car | 215304 | Actualización 2025-I Fase II + M.O. Ley 2101 de 2021
Demanda | ENSAYO CAMPO - DIAGNOSTICO DE PAVIMENTOS | 13577 | TOMA DE DEFLEXIONES CON EQUIPO DEFLECTOMETRO DE IMPACTO (FWD/HWD) PARA PAVIMENTO CON SUPERFICIE FLEXIBLE Y RIGIDA (Máximo 200 Puntos - 3 Repeticiones por punto). Incluye movilización, carro escolta del equipo, toma de información, procesamiento, cálculo y entrega del cuenco de deflexiones promedio. Norma técnica: INVE-798-13 ASTM D4694-09 (20) INVE-797-13 ASTM D4695-03 (20) ASTM D5858-96 (20) | JR | 3507205 | Actualización 2025-I Fase II + M.O. Ley 2101 de 2021
Demanda | NEOPRENOS | 13578 | APOYO FIJO EN NEOPRENO DE 40X60X0,47 CMS - DUREZA 60 CON REFUERZO DE DOS LAMINAS DE 1/4" (INCLUYE TODOS LOS ELEMENTOS NECESARIOS PARA LA INSTALACIÓN) | UN | 758830 | Actualización 2025-I Fase II + M.O. Ley 2101 de 2021
Demanda | ENSAYO CAMPO - DIAGNOSTICO DE PAVIMENTOS | 13579 | TOMA DE DEFLEXIONES CON EQUIPO DEFLECTOMETRO DE IMPACTO (FWD/HWD) PARA PAVIMENTO CON SUPERFICIE FLEXIBLE Y RIGIDA (Máximo 200 Puntos - 3 Repeticiones por punto). HORARIO NOCTURNO. Incluye movilización, carro escolta del equipo, toma de información, procesamiento, cálculo y entrega del cuenco de deflexiones promedio. Norma técnica: INVE-798-13 ASTM D4694-09 (20) INVE-797-13 ASTM D4695-03 (20) ASTM D5858-96 (20) | JR | 3566832 | Actualización 2025-I Fase II + M.O. Ley 2101 de 2021
Demanda | ENSAYO CAMPO - DIAGNOSTICO DE PAVIMENTOS | 13580 | TOMA DE DEFLEXIONES CON EQUIPO DEFLECTOMETRO DE IMPACTO (LWD) EN ESTRUCTURA DE PAVIMENTO (POR JORNADA). Incluye movilización, toma de información y entrega de resultados. Norma técnica: ASTM E2583-07 (20) | JR | 1428000 | Actualización 2025-I Fase II + M.O. Ley 2101 de 2021
Demanda | NEOPRENOS | 13581 | APOYO MÓVIL EN NEOPRENO DE 30X50X0,72 CMS - DUREZA 60 CON REFUERZO DE DOS LAMINAS DE 1/4" (INCLUYE TODOS LOS ELEMENTOS NECESARIOS PARA LA INSTALACIÓN) | UN | 845387 | Actualización 2025-I Fase II + M.O. Ley 2101 de 2021
Demanda | ENSAYO CAMPO - DIAGNOSTICO DE PAVIMENTOS | 13582 | MEDICION DE PERFIL LONGITUDINAL EN ESTRUCTURA DE PAVIMENTO CON PERFILOMETRO LASER Y DETERMINACION DEL INDICE DE RUGOSIDAD INTERNACIONAL -IRI-. HORARIO NOCTURNO. Incluye movilización, toma de información, procesamiento, cálculo y entrega de resultados. Tramos continuos de mínimo 500 metros. Norma técnica: ASTM E950/E950M-22 INVE-794-13 ASTM E1926-08 (21) INVE-790-13 | Km-Car | 131495 | Actualización 2025-I Fase II + M.O. Ley 2101 de 2021
Demanda | NEOPRENOS | 13583 | APOYO MÓVIL EN NEOPRENO DE 60X20X1,5 CMS - DUREZA 50 CON REFUERZO DE UNA LAMINA DE 1/8" (INCLUYE TODOS LOS ELEMENTOS NECESARIOS PARA LA INSTALACIÓN) | UN | 97568 | Actualización 2025-I Fase II + M.O. Ley 2101 de 2021
Demanda | ENSAYO CAMPO - DIAGNOSTICO DE PAVIMENTOS | 13584 | LEVANTAMIENTO DE FALLAS EN ESTRUCTURA DE PAVIMENTO CON SUPERFICIE FLEXIBLE, RIGIDA O ARTICULADA EN ZONA URBANA, CON EQUIPO DE ALTO RENDIMIENTO MEDIANTE CAPTURA DE IMAGENES DE ALTA RESOLUCION O SISTEMA LASER, Y DETERMINACION DEL INDICE DE CONDICION DEL PAVIMENTO-PCI. HORARIO NOCTURNO. Incluye movilización, carro escolta del equipo, toma de información, procesamiento, entrega del inventario de fallas y cálculo del valor de PCI. Norma técnica: ASTM D6433-23 (flexible y rígido) ASTM E2840-11(24)(articulado) | Km-Car | 302486 | Actualización 2025-I Fase II + M.O. Ley 2101 de 2021
Demanda | ENSAYO CAMPO - DIAGNOSTICO DE PAVIMENTOS | 13585 | MEDICION DE PERFIL TRANSVERSAL EN ESTRUCTURA DE PAVIMENTO CON PERFILOMETRO LASER Y DETERMINACION DE LA IRREGULARIDAD SUPERFICIAL (AHUELLAMIENTO). HORARIO NOCTURNO. Incluye movilización, toma de información, procesamiento, cálculo y entrega de resultados. Norma técnica: INVE-789-13 | Km-Car | 165026 | Actualización 2025-I Fase II + M.O. Ley 2101 de 2021
Demanda | ENSAYO CAMPO - DIAGNOSTICO DE PAVIMENTOS | 13586 | MEDICION DE PERFIL DE MACROTEXTURA EN ESTRUCTURA DE PAVIMENTO CON PERFILOMETRO LASER Y DETERMINACION DE LA PROFUNDIDAD MEDIA DEL PERFIL (MDP). HORARIO NOCTURNO. Incluye movilización, toma de información, procesamiento, cálculo y entrega de resultados. Norma técnica: ASTM E1845-23 | Km-Car | 174335 | Actualización 2025-I Fase II + M.O. Ley 2101 de 2021
Demanda | ENSAYO CAMPO - DIAGNOSTICO DE PAVIMENTOS | 13587 | MEDICION DE PERFIL LONGITUDINAL, TRANSVERSAL Y DE MACROTEXTURA EN ESTRUCTURA DE PAVIMENTO CON PERFILOMETRO LASER Y DETERMINACION DEL INDICE DE RUGOSIDAD INTERNACIONAL -IRI-, IRREGULARIDAD SUPERFICIAL (AHUELLAMIENTO). HORARIO NOCTURNO. Incluye movilización, toma de información, procesamiento, cálculo y entrega de resultados. Tramos continuos de mínimo 500 metros. Norma técnica: ASTM E950/E950M-22 INVE-794-13 ASTM E1926-08 (21) ASTM E1845-23 | Km-Car | 215304 | Actualización 2025-I Fase II + M.O. Ley 2101 de 2021
Demanda | ENSAYO CAMPO - DIAGNOSTICO DE PAVIMENTOS | 13588 | MEDICION DEL COEFICIENTE DE FRICCION EN ESTRUCTURA DE PAVIMENTO. Incluye movilización, carro escolta del equipo, toma de información, procesamiento, cálculo y entrega de resultados, se incluye el agua para la realización de la prueba. Norma técnica: INVE-815-13 ASTM E2340/E2340M-11(21) ASTM E274-15(20) ASTM F408-21 ASTM E1551-16 (20), ASTM E670-09 (20) | Km-Car | 180258 | Actualización 2025-I Fase II + M.O. Ley 2101 de 2021
Demanda | ENSAYO CAMPO - DIAGNOSTICO DE PAVIMENTOS | 13589 | MEDICION DEL COEFICIENTE DE FRICCION EN ESTRUCTURA DE PAVIMENTO. HORARIO NOCTURNO. Incluye movilización, carro escolta del equipo, toma de información, procesamiento, cálculo y entrega de resultados, se incluye el agua para la realización de la prueba. Norma técnica: INVE-815-13 ASTM E2340/E2340M-11(21) ASTM E274-15(20) ASTM F408-21 ASTM E1551-16 (20), ASTM E670-09 (20) | Km-Car | 239885 | Actualización 2025-I Fase II + M.O. Ley 2101 de 2021
Demanda | GEOSINTETICOS | 13590 | GEOMALLA BIAXIAL CON RESISTENCIA ULTIMA A LA TENSION, SENTIDO LONGITUDINAL Y TRANSVERSAL: ENTRE 100 KN/M Y 106 KN/M | M2 | 18568 | Actualización 2025-I Fase II + M.O. Ley 2101 de 2021
Subdirección General de Desarrollo Urbano - SGDU
Dirección Técnica de Inteligencia de Negocio e Innovación - DTINI

## APU
Precios de referencia |  |  | Clic para ir al inicio | Insumos | Análisis de Precios Unitarios (APU) | Valores de referencia Conservación | Novedades
Análisis de Precios Unitarios - APU
Fecha de publicación: 19/01/2026
Nota: Los APU para cuadrillas con unidad de medida (JR), fueron afectados en los rendimientos de cada uno de los APUs en donde fueron utilizados, con el fin de reconocer las disposiciones de la Ley 2101 del 2021. | [5 empty] | Fecha del último ajuste parcial: 4/02/2026
Ver resumen de fechas de publicación y ajustes
Origen | Capítulo | Subcapítulo | Código | Nombre | UM | Valor | Fecha de actualización
Antiguo | EXCAVACIONES | EXC. CONFORMACIÓN DE SUBRASANTE | 3007 | REPLANTEO GENERAL | M2 | 996 | Actualización 2025-I Fase II + M.O. 2026
Antiguo | EXCAVACIONES | EXC. ESTRUCTURAS Y REDES | 3009 | EXCAVACION MANUAL PARA REDES PROFUNDIDAD 0M - 2M (INCLUYE CARGUE) | M3 | 55856 | Actualización 2025-I Fase II + M.O. 2026
Antiguo | DEMOLICIONES | DEMOLICIONES | 3010 | DEMOLICION PAVIMENTO ASFALTICO (INCLUYE CARGUE). NO INCLUYE TRANSPORTE Y DISPOSICIÓN FINAL DE SOBRANTES. | M3 | 45548 | Actualización 2025-I Fase II + M.O. 2026
Antiguo | DEMOLICIONES | DEMOLICIONES | 3011 | DEMOLICION MANUAL SARDINEL EXISTENTE (INCLUYE CARGUE). NO INCLUYE TRANSPORTE Y DISPOSICIÓN FINAL DE SOBRANTES. | ML | 7827 | Actualización 2025-I Fase II + M.O. 2026
Antiguo | DEMOLICIONES | DEMOLICIONES | 3012 | DEMOLICIÓN PISOS DE CONCRETO (ESPESOR VARIABLE HASTA 0.10 M. INCLUYE CARGUE). NO INCLUYE TRANSPORTE Y DISPOSICIÓN FINAL DE SOBRANTES. | M2 | 9810 | Actualización 2025-I Fase II + M.O. 2026
Antiguo | REDES ELECTRICAS | RED ELECTRICA CODENSA | 3015 | RETIRO DE POSTES DE AP/LA (INCLUYE TRASLADO A SITIO DE ACOPIO) | UN | 263096 | Actualización 2025-I Fase II + M.O. 2026
Antiguo | TRANSPORTES Y ACARREOS | TRANSPORTES Y ACARREOS | 3017 | TRANSPORTE Y DISPOSICIÓN FINAL DE ESCOMBROS EN SITIO AUTORIZADO (DISTANCIA DE TRANSPORTE 21 KM). A DISTANCIA MAYOR DEL ACARREO LIBRE (90 M) EN SITIO AUTORIZADO POR LA ENTIDAD AMBIENTAL COMPETENTE. | M3 | 45600 | Actualización 2025-I Fase I
Antiguo | RELLENOS Y CAPAS GRANULARES | RELLENOS EN TIERRA | 3018 | RELLENO EN TIERRA NEGRA PARA EMPRADIZACION (SUMINISTRO Y EXTENDIDO) | M3 | 105111 | Actualización 2025-I Fase II + M.O. 2026
Antiguo | DEMOLICIONES | DEMOLICIONES | 3021 | DEMOLICION PAVIMENTO ASFALTICO (ESPESOR VARIABLE. INCLUYE CARGUE). NO INCLUYE TRANSPORTE Y DISPOSICIÓN FINAL DE SOBRANTES. | M2 | 8874 | Actualización 2025-I Fase II + M.O. 2026
Antiguo | DEMOLICIONES | DEMOLICIONES | 3022 | DEMOLICIÓN PISOS DE CONCRETO (INCLUYE CARGUE). NO INCLUYE TRANSPORTE Y DISPOSICIÓN FINAL DE SOBRANTES. | M3 | 68205 | Actualización 2025-I Fase II + M.O. 2026
Antiguo | RELLENOS Y CAPAS GRANULARES | RELLENOS PARA ANDENES Y REDES | 3024 | RELLENO PARA REDES EN ARENA DE PEÑA (SUMINISTRO, EXTENDIDO, HUMEDECIMIENTO Y COMPACTACIÓN) | M3 | 160860 | Actualización 2025-I Fase II + M.O. 2026
Antiguo | ANDENES Y SARDINELES | SARDINELES Y BORDILLOS | 3027 | SARDINEL TIPO A10 (SUMINISTRO E INSTALACIÓN. INCLUYE 3CM MORTERO 1:5) | ML | 84115 | Actualización 2025-I Fase II + M.O. 2026
Antiguo | REDES ALCANTARILLADO / DRENAJE | REDES ALCANTARILLADO / DRENAJE | 3041 | TUBERIA PVC U.M. EXT CORRUGADO/INT LISO U.M. NORMA NTC 3722-1 D=4" (INCLUYE SUMINISTRO E INSTALACIÓN) | ML | 38866 | Actualización 2025-I Fase II + M.O. 2026
Antiguo | REDES ALCANTARILLADO / DRENAJE | REDES ALCANTARILLADO / DRENAJE | 3042 | TUBERIA PVC U.M. EXT CORRUGADO/INT LISO U.M. NORMA NTC 3722-1 D=6" (INCLUYE SUMINISTRO E INSTALACIÓN) | ML | 65583 | Actualización 2025-I Fase II + M.O. 2026
Antiguo | REDES ALCANTARILLADO / DRENAJE | REDES ALCANTARILLADO / DRENAJE | 3043 | TUBERIA PVC U.M. EXT CORRUGADO/INT LISO U.M. NORMA NTC 3722-1 D=8" (INCLUYE SUMINISTRO E INSTALACIÓN) | ML | 90827 | Actualización 2025-I Fase II + M.O. 2026
Antiguo | REDES ALCANTARILLADO / DRENAJE | REDES ALCANTARILLADO / DRENAJE | 3044 | TUBERIA PVC U.M. EXT CORRUGADO/INT LISO U.M. NORMA NTC 3722-1 D=10" (INCLUYE SUMINISTRO E INSTALACIÓN) | ML | 128010 | Actualización 2025-I Fase II + M.O. 2026
Antiguo | REDES ALCANTARILLADO / DRENAJE | REDES ALCANTARILLADO / DRENAJE | 3045 | TUBERIA PVC U.M. EXT CORRUGADO/INT LISO U.M. NORMA NTC 3722-1 D=12" (INCLUYE SUMINISTRO E INSTALACIÓN) | ML | 178842 | Actualización 2025-I Fase II + M.O. 2026
Antiguo | REDES ALCANTARILLADO / DRENAJE | REDES ALCANTARILLADO / DRENAJE | 3046 | TUBERIA PVC U.M. EXT CORRUGADO/INT LISO U.M. NORMA NTC 3722-1 D=16" (INCLUYE SUMINISTRO E INSTALACIÓN) | ML | 316439 | Actualización 2025-I Fase II + M.O. 2026
Antiguo | REDES ALCANTARILLADO / DRENAJE | REDES ALCANTARILLADO / DRENAJE | 3047 | TUBERIA PVC U.M. EXT CORRUGADO/INT LISO U.M. NORMA NTC 3722-1 D=18" (INCLUYE SUMINISTRO E INSTALACIÓN) | ML | 429354 | Actualización 2025-I Fase II + M.O. 2026
Antiguo | REDES ALCANTARILLADO / DRENAJE | REDES ALCANTARILLADO / DRENAJE | 3048 | TUBERIA PVC U.M. EXT CORRUGADO/INT LISO U.M. NORMA NTC 3722-1 D=20" (INCLUYE SUMINISTRO E INSTALACIÓN) | ML | 523216 | Actualización 2025-I Fase II + M.O. 2026
Antiguo | RELLENOS Y CAPAS GRANULARES | RELLENOS PARA ANDENES Y REDES | 3050 | RELLENO EN MATERIAL SELECCIONADO PROVENIENTE DE LA EXCAVACIÓN (EXTENDIDO MANUAL, HUMEDECIMIENTO Y COMPACTACIÓN) | M3 | 46355 | Actualización 2025-I Fase II + M.O. 2026
Antiguo | RELLENOS Y CAPAS GRANULARES | RELLENOS PARA ANDENES Y REDES | 3052 | RELLENO PARA REDES EN SUBBASE GRANULAR B-200 (SUMINISTRO, EXTENDIDO, HUMEDECIMIENTO Y COMPACTACIÓN) | M3 | 118357 | Actualización 2025-I Fase II + M.O. 2026
Antiguo | REDES TELEFONICAS / DATOS | RED TELEFONICA ETB | 3055 | 12 DUCTOS D=4" PVC-TDP (INCLUYE SUMINISTRO E INSTALACIÓN. NO INCLUYE RELLENOS) | ML | 360022 | Actualización 2025-I Fase II + M.O. 2026
Antiguo | REDES TELEFONICAS / DATOS | RED TELEFONICA ETB | 3056 | 16 DUCTOS D=4" PVC-TDP (INCLUYE SUMINISTRO E INSTALACIÓN. NO INCLUYE RELLENOS) | ML | 477541 | Actualización 2025-I Fase II + M.O. 2026
Antiguo | REDES TELEFONICAS / DATOS | RED TELEFONICA ETB | 3057 | CAMARA DE INSPECCIÓN T-13 ETB (H=2.3M. INCLUYE BASE, MUROS, CUBIERTA, ARO-BASE Y ARO-TAPA) | UN | 5330905 | Actualización 2025-I Fase II + M.O. 2026
Antiguo | REDES TELEFONICAS / DATOS | RED TELEFONICA ETB | 3058 | CAMARA DE INSPECCIÓN T-13A ETB (H=2.3M. INCLUYE BASE, MUROS, CUBIERTA, ARO-BASE Y ARO-TAPA) | UN | 8730729 | Actualización 2025-I Fase II + M.O. 2026
Antiguo | REDES TELEFONICAS / DATOS | RED TELEFONICA ETB | 3059 | CAMARA DE INSPECCIÓN T-14 ETB (H=2.3M. INCLUYE BASE, MUROS, CUBIERTA, ARO-BASE Y ARO-TAPA) | UN | 5253842 | Actualización 2025-I Fase II + M.O. 2026
Antiguo | REDES ALCANTARILLADO / DRENAJE | REDES ALCANTARILLADO / DRENAJE | 3064 | TUBERIA CONCRETO D=8" CL. I SIN REFUERZO (INCLUYE SUMINISTRO E INSTALACIÓN) | ML | 98801 | Actualización 2025-I Fase II + M.O. 2026
Antiguo | REDES ALCANTARILLADO / DRENAJE | REDES ALCANTARILLADO / DRENAJE | 3065 | TUBERIA CONCRETO D=10" CL. I SIN REFUERZO (INCLUYE SUMINISTRO E INSTALACIÓN) | ML | 119069 | Actualización 2025-I Fase II + M.O. 2026
Antiguo | REDES ALCANTARILLADO / DRENAJE | REDES ALCANTARILLADO / DRENAJE | 3066 | TUBERIA CONCRETO D=12" CL. I SIN REFUERZO (INCLUYE SUMINISTRO E INSTALACIÓN) | ML | 155519 | Actualización 2025-I Fase II + M.O. 2026
Antiguo | REDES ALCANTARILLADO / DRENAJE | REDES ALCANTARILLADO / DRENAJE | 3067 | TUBERIA CONCRETO D=14" CL. I SIN REFUERZO (INCLUYE SUMINISTRO E INSTALACIÓN) | ML | 185675 | Actualización 2025-I Fase II + M.O. 2026
Antiguo | REDES ALCANTARILLADO / DRENAJE | REDES ALCANTARILLADO / DRENAJE | 3068 | TUBERIA CONCRETO D=16" CL. I SIN REFUERZO (INCLUYE SUMINISTRO E INSTALACIÓN) | ML | 238559 | Actualización 2025-I Fase II + M.O. 2026
Antiguo | REDES ALCANTARILLADO / DRENAJE | REDES ALCANTARILLADO / DRENAJE | 3069 | TUBERIA CONCRETO D=18" CL. I SIN REFUERZO (INCLUYE SUMINISTRO E INSTALACIÓN) | ML | 300420 | Actualización 2025-I Fase II + M.O. 2026
Antiguo | REDES ALCANTARILLADO / DRENAJE | REDES ALCANTARILLADO / DRENAJE | 3070 | TUBERIA CONCRETO D=20" CL. I SIN REFUERZO (INCLUYE SUMINISTRO E INSTALACIÓN) | ML | 384834 | Actualización 2025-I Fase II + M.O. 2026
Antiguo | REDES ALCANTARILLADO / DRENAJE | REDES ALCANTARILLADO / DRENAJE | 3071 | TUBERIA CONCRETO D=24" CL. I SIN REFUERZO (INCLUYE SUMINISTRO E INSTALACIÓN) | ML | 555538 | Actualización 2025-I Fase II + M.O. 2026
Antiguo | REDES ALCANTARILLADO / DRENAJE | REDES ALCANTARILLADO / DRENAJE | 3151 | SUMIDERO LATERAL SL-100, H=1.25M (FUNDIDO EN SITIO, CONCRETO PREMEZCLADO. INCL. SUMIN, FORM, REF. Y CONSTR. INCL. TAPA) | UN | 3179007 | Actualización 2025-I Fase II + M.O. 2026
Antiguo | REDES ALCANTARILLADO / DRENAJE | REDES ALCANTARILLADO / DRENAJE | 3155 | DEMOLICION SUMIDERO EXISTENTE (INCLUYE CARGUE) | UN | 218962 | Actualización 2025-I Fase II + M.O. 2026
Antiguo | REDES ELECTRICAS | RED ELECTRICA CODENSA | 3159 | 2 DUCTOS D=3" PVC-EB (INCLUYE SUMINISTRO E INSTALACIÓN. NO INCLUYE RELLENOS). NORMA CS207. | ML | 41707 | Actualización 2025-I Fase II + M.O. 2026
Antiguo | ANDENES Y SARDINELES | SARDINELES Y BORDILLOS | 3163 | SEPARADOR 'NEW JERSEY' BIDIRECCIONAL 1.5M X 0.6M X 1.1M (PREFABRICADO. INCLUYE SUM. E INST. NO INC. MATERIAL DE BASE) | ML | 374571 | Actualización 2025-I Fase II + M.O. 2026
Antiguo | MOBILIARIO URBANO - ARBOLES Y GRAMAS | SIEMBRA DE ARBOLES Y GRAMA | 3172 | SIEMBRA DE GRAMA (INCLUYE SUMINISTRO E INSTALACIÓN. NO INCLUYE TIERRA NEGRA) | M2 | 23810 | Actualización 2025-I Fase II + M.O. 2026
Antiguo | SEÑALIZACIÓN | DEMARCACION DE PAVIMENTOS | 3178 | DEMARCACION PASO PEATONAL-CEBRA (E=15 MILS, ACRÍLICA BASE AGUA. INC. SUMIN. Y APLIC. CON EQUIPO. INCL. MICROESFERAS) | M2 | 40822 | Actualización 2025-I Fase II + M.O. Ley 2101 de 2021
Antiguo | SEÑALIZACIÓN | DEMARCACION DE PAVIMENTOS | 3180 | DEMARCACION PASO PEATONAL-LINEA CONT. A=0.15M (E=15 MILS, ACRÍLICA B. AGUA. INC. SUM Y APLIC. CON EQUIPO. INC MICROESF.) | ML | 7107 | Actualización 2025-I Fase II + M.O. Ley 2101 de 2021
Antiguo | REDES ELECTRICAS | RED ELECTRICA CODENSA | 3189 | 6 DUCTOS D=4" Y 3 DUCTOS D=6" PVC-TDP (INCLUYE SUMINISTRO E INSTALACIÓN. NO INCLUYE RELLENOS). NORMA CS215. | ML | 372221 | Actualización 2025-I Fase II + M.O. 2026
Antiguo | REDES TELEFONICAS / DATOS | RED TELEFONICA ETB | 3194 | 6 DUCTOS D=3" PVC-TDP (INCLUYE SUMINISTRO E INSTALACIÓN. NO INCLUYE RELLENOS) | ML | 153356 | Actualización 2025-I Fase II + M.O. 2026
Antiguo | REDES TELEFONICAS / DATOS | RED TELEFONICA ETB | 3195 | 2 DUCTOS D=4" PVC-TDP (INCLUYE SUMINISTRO E INSTALACIÓN. NO INCLUYE RELLENOS) | ML | 63338 | Actualización 2025-I Fase II + M.O. 2026
Antiguo | REDES ACUEDUCTO | REDES ACUEDUCTO | 3196 | UNION GIBAULT D=3" (SUMINISTRO E INSTALACIÓN) | UN | 193265 | Actualización 2025-I Fase II + M.O. 2026
Antiguo | REDES ACUEDUCTO | REDES ACUEDUCTO | 3197 | UNION GIBAULT D=4" (SUMINISTRO E INSTALACIÓN) | UN | 242221 | Actualización 2025-I Fase II + M.O. 2026
Antiguo | REDES ACUEDUCTO | REDES ACUEDUCTO | 3198 | UNION GIBAULT D=6" (SUMINISTRO E INSTALACIÓN) | UN | 327003 | Actualización 2025-I Fase II + M.O. 2026
Antiguo | REDES ACUEDUCTO | REDES ACUEDUCTO | 3199 | UNION GIBAULT D=8" (SUMINISTRO E INSTALACIÓN) | UN | 350269 | Actualización 2025-I Fase II + M.O. 2026
Antiguo | REDES ACUEDUCTO | REDES ACUEDUCTO | 3200 | UNION GIBAULT D=10" (SUMINISTRO E INSTALACIÓN) | UN | 654027 | Actualización 2025-I Fase II + M.O. 2026
Antiguo | REDES ACUEDUCTO | REDES ACUEDUCTO | 3201 | UNION GIBAULT D=12" (SUMINISTRO E INSTALACIÓN) | UN | 982339 | Actualización 2025-I Fase II + M.O. 2026
Antiguo | CONCRETO Y ACERO PARA ESTRUCTURAS | CONCRETO PARA ESTRUCTURAS | 3202 | CONCRETO 3000 PSI HECHO EN OBRA PARA REDES (SUMINISTRO Y COLOCACIÓN) | M3 | 732374 | Actualización 2025-I Fase II + M.O. 2026
Antiguo | CONCRETO Y ACERO PARA ESTRUCTURAS | CONCRETO PARA ESTRUCTURAS | 3203 | CONCRETO 2500 PSI HECHO EN OBRA PARA REDES (SUMINISTRO Y COLOCACIÓN) | M3 | 648923 | Actualización 2025-I Fase II + M.O. 2026
Antiguo | PAVIMENTOS | PAVIMENTOS EN CONCRETO HIDRAULICO | 3204 | LOSA DE CONCRETO MR43 (SUMINISTRO, FORMALETEADO, COLOCACIÓN Y ACABADO. NO INCLUYE ACERO, CURADO, JUNTAS) | M3 | 909318 | Actualización 2025-I Fase II + M.O. 2026
Antiguo | ANDENES Y SARDINELES | SARDINELES Y BORDILLOS | 3207 | SARDINEL ESPECIAL A100 PARA RAMPA TIPO A (SUMINISTRO E INSTALACIÓN. INCLUYE 3CM MORTERO 1:5) | UN | 62024 | Actualización 2025-I Fase II + M.O. 2026
Antiguo | ANDENES Y SARDINELES | SARDINELES Y BORDILLOS | 3209 | BORDE SEPARADOR VERDE TIPO A170 (SUMINISTRO E INSTALACIÓN. INCLUYE 3CM MORTERO 1:5) | ML | 469420 | Actualización 2025-I Fase II + M.O. 2026
Antiguo | ANDENES Y SARDINELES | SARDINELES Y BORDILLOS | 3210 | BORDILLO PREFABRICADO A80 (SUMINISTRO E INSTALACIÓN. INCLUYE 3CM MORTERO DE NIVELACIÓN 2000 PSI) | ML | 72359 | Actualización 2025-I Fase II + M.O. 2026
Antiguo | REDES ELECTRICAS | RED ELECTRICA CODENSA | 3221 | CAJA DE INSPECCIÓN PARA ALUMBRADO PÚBLICO NORMA CODENSA CS 274 (ZVERDE. INCLUYE BASE, MUROS, PAÑETE, MARCO Y TAPA). MEDIDAS EXTERNAS: 0.90 X 0.90M. MEDIDAS INTERNAS: 0.60 X 0.60M. ALTURA: 0.93M. | UN | 863216 | Actualización 2025-I Fase II + M.O. 2026
Antiguo | REDES ACUEDUCTO | REDES ACUEDUCTO | 3223 | TUBERIA PVC D=2" TIPO U.M. RDE 21 (SUMINISTRO E INSTALACIÓN) | ML | 26380 | Actualización 2025-I Fase II + M.O. 2026
Antiguo | REDES ACUEDUCTO | REDES ACUEDUCTO | 3224 | TUBERIA PVC D=2 1/2" TIPO U.M. RDE 21 (SUMINISTRO E INSTALACIÓN) | ML | 36289 | Actualización 2025-I Fase II + M.O. 2026
Antiguo | REDES ACUEDUCTO | REDES ACUEDUCTO | 3225 | TUBERIA PVC D=3" TIPO U.M. RDE 21 (SUMINISTRO E INSTALACIÓN) | ML | 59610 | Actualización 2025-I Fase II + M.O. 2026
Antiguo | REDES ACUEDUCTO | REDES ACUEDUCTO | 3226 | TUBERIA PVC D=4" TIPO U.M. RDE 21 (SUMINISTRO E INSTALACIÓN) | ML | 75728 | Actualización 2025-I Fase II + M.O. 2026
Antiguo | REDES ACUEDUCTO | REDES ACUEDUCTO | 3227 | TUBERIA PVC D=6" TIPO U.M. RDE 21 (SUMINISTRO E INSTALACIÓN) | ML | 151191 | Actualización 2025-I Fase II + M.O. 2026
Antiguo | REDES ACUEDUCTO | REDES ACUEDUCTO | 3228 | TUBERIA PVC D=8" TIPO U.M. RDE 21 (SUMINISTRO E INSTALACIÓN) | ML | 249962 | Actualización 2025-I Fase II + M.O. 2026
Antiguo | REDES ACUEDUCTO | REDES ACUEDUCTO | 3229 | TUBERIA PVC D=10" TIPO U.M. RDE 21 (SUMINISTRO E INSTALACIÓN) | ML | 389243 | Actualización 2025-I Fase II + M.O. 2026
Antiguo | REDES ACUEDUCTO | REDES ACUEDUCTO | 3230 | TUBERIA PVC D=12" TIPO U.M. RDE 21 (SUMINISTRO E INSTALACIÓN) | ML | 532870 | Actualización 2025-I Fase II + M.O. 2026
Antiguo | REDES ACUEDUCTO | REDES ACUEDUCTO | 3231 | TUBERIA PVC D=2" TIPO U.M. RDE 26 (SUMINISTRO E INSTALACIÓN) | ML | 22935 | Actualización 2025-I Fase II + M.O. 2026
Antiguo | REDES ACUEDUCTO | REDES ACUEDUCTO | 3232 | TUBERIA PVC D=2 1/2" TIPO U.M. RDE 26 (SUMINISTRO E INSTALACIÓN) | ML | 31190 | Actualización 2025-I Fase II + M.O. 2026
Antiguo | REDES ACUEDUCTO | REDES ACUEDUCTO | 3233 | TUBERIA PVC D=3" TIPO U.M. RDE 26 (SUMINISTRO E INSTALACIÓN) | ML | 50566 | Actualización 2025-I Fase II + M.O. 2026
Antiguo | REDES ACUEDUCTO | REDES ACUEDUCTO | 3234 | TUBERIA PVC D=4" TIPO U.M. RDE 26 (SUMINISTRO E INSTALACIÓN) | ML | 65150 | Actualización 2025-I Fase II + M.O. 2026
Antiguo | REDES ACUEDUCTO | REDES ACUEDUCTO | 3235 | TUBERIA PVC D=6" TIPO U.M. RDE 26 (SUMINISTRO E INSTALACIÓN) | ML | 126304 | Actualización 2025-I Fase II + M.O. 2026
Antiguo | REDES ACUEDUCTO | REDES ACUEDUCTO | 3236 | TUBERIA PVC D=8" TIPO U.M. RDE 26 (SUMINISTRO E INSTALACIÓN) | ML | 208639 | Actualización 2025-I Fase II + M.O. 2026
Antiguo | REDES ACUEDUCTO | REDES ACUEDUCTO | 3237 | TUBERIA PVC D=10" TIPO U.M. RDE 26 (SUMINISTRO E INSTALACIÓN) | ML | 320804 | Actualización 2025-I Fase II + M.O. 2026
Antiguo | REDES ACUEDUCTO | REDES ACUEDUCTO | 3238 | TUBERIA PVC D=12" TIPO U.M. RDE 26 (SUMINISTRO E INSTALACIÓN) | ML | 459341 | Actualización 2025-I Fase II + M.O. 2026
Antiguo | REDES ACUEDUCTO | REDES ACUEDUCTO | 3239 | TUBERIA PVC D=3" TIPO U.M. RDE 32.5 (SUMINISTRO E INSTALACIÓN) | ML | 42036 | Actualización 2025-I Fase II + M.O. 2026
Antiguo | REDES ACUEDUCTO | REDES ACUEDUCTO | 3240 | TUBERIA PVC D=4" TIPO U.M. RDE 32.5 (SUMINISTRO E INSTALACIÓN) | ML | 53785 | Actualización 2025-I Fase II + M.O. 2026
Antiguo | REDES ACUEDUCTO | REDES ACUEDUCTO | 3241 | TUBERIA PVC D=6" TIPO U.M. RDE 32.5 (SUMINISTRO E INSTALACIÓN) | ML | 105573 | Actualización 2025-I Fase II + M.O. 2026
Antiguo | REDES ACUEDUCTO | REDES ACUEDUCTO | 3242 | TUBERIA PVC D=8" TIPO U.M. RDE 32.5 (SUMINISTRO E INSTALACIÓN) | ML | 173396 | Actualización 2025-I Fase II + M.O. 2026
Antiguo | REDES ACUEDUCTO | REDES ACUEDUCTO | 3243 | TUBERIA PVC D=10" TIPO U.M. RDE 32.5 (SUMINISTRO E INSTALACIÓN) | ML | 266986 | Actualización 2025-I Fase II + M.O. 2026
Antiguo | REDES ACUEDUCTO | REDES ACUEDUCTO | 3245 | TUBERIA PVC D=12" TIPO U.M. RDE 32.5 (SUMINISTRO E INSTALACIÓN) | ML | 379790 | Actualización 2025-I Fase II + M.O. 2026
Antiguo | REDES ACUEDUCTO | REDES ACUEDUCTO | 3246 | TUBERIA PVC D=4" TIPO U.M. RDE 41 (SUMINISTRO E INSTALACIÓN) | ML | 43733 | Actualización 2025-I Fase II + M.O. 2026
Antiguo | REDES ACUEDUCTO | REDES ACUEDUCTO | 3247 | TUBERIA PVC D=6" TIPO U.M. RDE 41 (SUMINISTRO E INSTALACIÓN) | ML | 87750 | Actualización 2025-I Fase II + M.O. 2026
Antiguo | REDES ACUEDUCTO | REDES ACUEDUCTO | 3248 | TUBERIA PVC D=8" TIPO U.M. RDE 41 (SUMINISTRO E INSTALACIÓN) | ML | 142144 | Actualización 2025-I Fase II + M.O. 2026
Antiguo | REDES ACUEDUCTO | REDES ACUEDUCTO | 3249 | TUBERIA PVC D=10" TIPO U.M. RDE 41 (SUMINISTRO E INSTALACIÓN) | ML | 218210 | Actualización 2025-I Fase II + M.O. 2026
Antiguo | REDES ACUEDUCTO | REDES ACUEDUCTO | 3250 | TUBERIA PVC D=12" TIPO U.M. RDE 41 (SUMINISTRO E INSTALACIÓN) | ML | 291950 | Actualización 2025-I Fase II + M.O. 2026
Antiguo | REDES ACUEDUCTO | REDES ACUEDUCTO | 3251 | TEE HD EXTREMO LISO 6"X2" (SUMINISTRO E INSTALACIÓN) | UN | 569190 | Actualización 2025-I Fase II + M.O. 2026
Antiguo | REDES ACUEDUCTO | REDES ACUEDUCTO | 3252 | TEE HD EXTREMO LISO 6"X3" (SUMINISTRO E INSTALACIÓN) | UN | 523634 | Actualización 2025-I Fase II + M.O. 2026
Antiguo | REDES ACUEDUCTO | REDES ACUEDUCTO | 3253 | TEE HD EXTREMO LISO 6"X4" (SUMINISTRO E INSTALACIÓN) | UN | 585375 | Actualización 2025-I Fase II + M.O. 2026
Antiguo | REDES ACUEDUCTO | REDES ACUEDUCTO | 3254 | TEE HD EXTREMO LISO 6"X6" (SUMINISTRO E INSTALACIÓN) | UN | 724422 | Actualización 2025-I Fase II + M.O. 2026
Antiguo | REDES ACUEDUCTO | REDES ACUEDUCTO | 3255 | TEE HD EXTREMO LISO 8"X2" (SUMINISTRO E INSTALACIÓN) | UN | 768660 | Actualización 2025-I Fase II + M.O. 2026
Antiguo | REDES ACUEDUCTO | REDES ACUEDUCTO | 3256 | TEE HD EXTREMO LISO 8"X3" (SUMINISTRO E INSTALACIÓN) | UN | 851960 | Actualización 2025-I Fase II + M.O. 2026
Antiguo | REDES ACUEDUCTO | REDES ACUEDUCTO | 3257 | TEE HD EXTREMO LISO 8"X4" (SUMINISTRO E INSTALACIÓN) | UN | 1179551 | Actualización 2025-I Fase II + M.O. 2026
Antiguo | REDES ACUEDUCTO | REDES ACUEDUCTO | 3258 | TEE HD EXTREMO LISO 8"X6" (SUMINISTRO E INSTALACIÓN) | UN | 1232590 | Actualización 2025-I Fase II + M.O. 2026
Antiguo | REDES ACUEDUCTO | REDES ACUEDUCTO | 3259 | TEE HD EXTREMO LISO 8"X8" (SUMINISTRO E INSTALACIÓN) | UN | 1234222 | Actualización 2025-I Fase II + M.O. 2026
Antiguo | REDES ACUEDUCTO | REDES ACUEDUCTO | 3260 | TEE HD EXTREMO LISO 10"X2" (SUMINISTRO E INSTALACIÓN) | UN | 1467563 | Actualización 2025-I Fase II + M.O. 2026
Antiguo | REDES ACUEDUCTO | REDES ACUEDUCTO | 3261 | TEE HD EXTREMO LISO 10"X3" (SUMINISTRO E INSTALACIÓN) | UN | 1771013 | Actualización 2025-I Fase II + M.O. 2026
Antiguo | REDES ACUEDUCTO | REDES ACUEDUCTO | 3262 | TEE HD EXTREMO LISO 10"X4" (SUMINISTRO E INSTALACIÓN) | UN | 1824563 | Actualización 2025-I Fase II + M.O. 2026
Antiguo | REDES ACUEDUCTO | REDES ACUEDUCTO | 3263 | TEE HD EXTREMO LISO 10"X6" (SUMINISTRO E INSTALACIÓN) | UN | 2074463 | Actualización 2025-I Fase II + M.O. 2026
Antiguo | REDES ACUEDUCTO | REDES ACUEDUCTO | 3264 | TEE HD EXTREMO LISO 10"X8" (SUMINISTRO E INSTALACIÓN) | UN | 2348163 | Actualización 2025-I Fase II + M.O. 2026
Antiguo | REDES ACUEDUCTO | REDES ACUEDUCTO | 3265 | TEE HD EXTREMO LISO 10"X10" (SUMINISTRO E INSTALACIÓN) | UN | 2895563 | Actualización 2025-I Fase II + M.O. 2026
Antiguo | REDES ACUEDUCTO | REDES ACUEDUCTO | 3267 | TEE HD EXTREMO LISO 12"X3" (SUMINISTRO E INSTALACIÓN) | UN | 1968306 | Actualización 2025-I Fase II + M.O. 2026
Antiguo | REDES ACUEDUCTO | REDES ACUEDUCTO | 3268 | TEE HD EXTREMO LISO 12"X4" (SUMINISTRO E INSTALACIÓN) | UN | 2299797 | Actualización 2025-I Fase II + M.O. 2026
Antiguo | REDES ACUEDUCTO | REDES ACUEDUCTO | 3269 | TEE HD EXTREMO LISO 12"X6" (SUMINISTRO E INSTALACIÓN) | UN | 2329547 | Actualización 2025-I Fase II + M.O. 2026
Antiguo | REDES ACUEDUCTO | REDES ACUEDUCTO | 3270 | TEE HD EXTREMO LISO 12"X8" (SUMINISTRO E INSTALACIÓN) | UN | 2466397 | Actualización 2025-I Fase II + M.O. 2026
Antiguo | REDES ACUEDUCTO | REDES ACUEDUCTO | 3271 | TEE HD EXTREMO LISO 12"X10" (SUMINISTRO E INSTALACIÓN) | UN | 2936447 | Actualización 2025-I Fase II + M.O. 2026
Antiguo | REDES ACUEDUCTO | REDES ACUEDUCTO | 3272 | TEE HD EXTREMO LISO 12"X12" (SUMINISTRO E INSTALACIÓN) | UN | 3454097 | Actualización 2025-I Fase II + M.O. 2026
Antiguo | REDES ACUEDUCTO | REDES ACUEDUCTO | 3273 | TEE HD EXTREMO LISO 24"X8" (SUMINISTRO E INSTALACIÓN) | UN | 7629323 | Actualización 2025-I Fase II + M.O. 2026
Antiguo | REDES ACUEDUCTO | REDES ACUEDUCTO | 3274 | TEE HD EXTREMO LISO 24"X10" (SUMINISTRO E INSTALACIÓN) | UN | 8654015 | Actualización 2025-I Fase II + M.O. 2026
Antiguo | REDES ACUEDUCTO | REDES ACUEDUCTO | 3275 | TEE HD EXTREMO LISO 24"X12" (SUMINISTRO E INSTALACIÓN) | UN | 9442241 | Actualización 2025-I Fase II + M.O. 2026
Antiguo | REDES ACUEDUCTO | REDES ACUEDUCTO | 3276 | TEE HD EXTREMO LISO 24"X14" (SUMINISTRO E INSTALACIÓN) | UN | 10033410 | Actualización 2025-I Fase II + M.O. 2026
Antiguo | REDES ACUEDUCTO | REDES ACUEDUCTO | 3277 | TEE HD EXTREMO LISO 24"X16" (SUMINISTRO E INSTALACIÓN) | UN | 10506345 | Actualización 2025-I Fase II + M.O. 2026
Antiguo | REDES ACUEDUCTO | REDES ACUEDUCTO | 3278 | TEE HD EXTREMO LISO 24"X18" (SUMINISTRO E INSTALACIÓN) | UN | 11333981 | Actualización 2025-I Fase II + M.O. 2026
Antiguo | REDES ACUEDUCTO | REDES ACUEDUCTO | 3279 | TEE HD EXTREMO LISO 24"X20" (SUMINISTRO E INSTALACIÓN) | UN | 11925151 | Actualización 2025-I Fase II + M.O. 2026
Antiguo | REDES ACUEDUCTO | REDES ACUEDUCTO | 3280 | TEE HD EXTREMO LISO 24"X24" (SUMINISTRO E INSTALACIÓN) | UN | 13580424 | Actualización 2025-I Fase II + M.O. 2026
Antiguo | REDES ACUEDUCTO | REDES ACUEDUCTO | 3281 | TEE HD EXTREMO LISO 4"X3" (SUMINISTRO E INSTALACIÓN) | UN | 328602 | Actualización 2025-I Fase II + M.O. 2026
Antiguo | REDES ACUEDUCTO | REDES ACUEDUCTO | 3282 | TEE HD EXTREMO LISO 4"X4" (SUMINISTRO E INSTALACIÓN) | UN | 420920 | Actualización 2025-I Fase II + M.O. 2026
Antiguo | REDES ELECTRICAS | RED ELECTRICA CODENSA | 3283 | TUBERIA CONDUIT PVC D=1" (INCLUYE SUMINISTRO E INSTALACIÓN) | ML | 9574 | Actualización 2025-I Fase II + M.O. 2026
Antiguo | REDES ELECTRICAS | RED ELECTRICA CODENSA | 3284 | TUBERIA CONDUIT PVC D=1 1/2" (INCLUYE SUMINISTRO E INSTALACIÓN) | ML | 15250 | Actualización 2025-I Fase II + M.O. 2026
Antiguo | REDES ELECTRICAS | RED ELECTRICA CODENSA | 3285 | TUBERIA CONDUIT PVC D=1 1/4" (INCLUYE SUMINISTRO E INSTALACIÓN) | ML | 12768 | Actualización 2025-I Fase II + M.O. 2026
Antiguo | REDES ELECTRICAS | RED ELECTRICA CODENSA | 3286 | TUBERIA CONDUIT PVC D=2" (INCLUYE SUMINISTRO E INSTALACIÓN) | ML | 21452 | Actualización 2025-I Fase II + M.O. 2026
Antiguo | REDES ELECTRICAS | RED ELECTRICA CODENSA | 3287 | TUBERIA CONDUIT METALICO D=1 1/2" TIPO RMC (INCLUYE SUMINISTRO E INSTALACIÓN) | ML | 49627 | Actualización 2025-I Fase II + M.O. 2026
Antiguo | REDES ELECTRICAS | RED ELECTRICA CODENSA | 3288 | TUBERIA CONDUIT METALICO D=1" TIPO RMC (INCLUYE SUMINISTRO E INSTALACIÓN) | ML | 46860 | Actualización 2025-I Fase II + M.O. 2026
Antiguo | REDES ACUEDUCTO | REDES ACUEDUCTO | 3291 | CODO HD 90° EXTREMO LISO PARA PVC D=2" (SUMINISTRO E INSTALACIÓN) | UN | 159975 | Actualización 2025-I Fase II + M.O. 2026
Antiguo | REDES ACUEDUCTO | REDES ACUEDUCTO | 3292 | CODO HD 90° EXTREMO LISO PARA PVC D=3" (SUMINISTRO E INSTALACIÓN) | UN | 230747 | Actualización 2025-I Fase II + M.O. 2026
Antiguo | REDES ACUEDUCTO | REDES ACUEDUCTO | 3293 | CODO HD 90° EXTREMO LISO PARA PVC D=4" (SUMINISTRO E INSTALACIÓN) | UN | 311475 | Actualización 2025-I Fase II + M.O. 2026
Antiguo | REDES ACUEDUCTO | REDES ACUEDUCTO | 3294 | CODO HD 90° EXTREMO LISO PARA PVC D=6" (SUMINISTRO E INSTALACIÓN) | UN | 578917 | Actualización 2025-I Fase II + M.O. 2026
Antiguo | REDES ACUEDUCTO | REDES ACUEDUCTO | 3295 | CODO HD 90° EXTREMO LISO PARA PVC D=8" (SUMINISTRO E INSTALACIÓN) | UN | 1047631 | Actualización 2025-I Fase II + M.O. 2026
Antiguo | REDES ACUEDUCTO | REDES ACUEDUCTO | 3296 | CODO HD 90° EXTREMO LISO PARA PVC D=10" (SUMINISTRO E INSTALACIÓN) | UN | 1863449 | Actualización 2025-I Fase II + M.O. 2026
Antiguo | REDES ACUEDUCTO | REDES ACUEDUCTO | 3297 | CODO HD 90° EXTREMO LISO PARA PVC D=12" (SUMINISTRO E INSTALACIÓN) | UN | 2302192 | Actualización 2025-I Fase II + M.O. 2026
Antiguo | REDES ACUEDUCTO | REDES ACUEDUCTO | 3298 | CODO HD 90° EXTREMO LISO PARA PVC D=14" (SUMINISTRO E INSTALACIÓN) | UN | 3029619 | Actualización 2025-I Fase II + M.O. 2026
Antiguo | REDES ACUEDUCTO | REDES ACUEDUCTO | 3299 | CODO HD 90° EXTREMO LISO PARA PVC D=16" (SUMINISTRO E INSTALACIÓN) | UN | 3963461 | Actualización 2025-I Fase II + M.O. 2026
Antiguo | REDES ACUEDUCTO | REDES ACUEDUCTO | 3300 | CODO HD 90° EXTREMO LISO PARA PVC D=18" (SUMINISTRO E INSTALACIÓN) | UN | 4967883 | Actualización 2025-I Fase II + M.O. 2026
Antiguo | REDES ACUEDUCTO | REDES ACUEDUCTO | 3301 | CODO HD 90° EXTREMO LISO PARA PVC D=20" (SUMINISTRO E INSTALACIÓN) | UN | 6223211 | Actualización 2025-I Fase II + M.O. 2026
Antiguo | REDES ACUEDUCTO | REDES ACUEDUCTO | 3303 | CODO HD 45° EXTREMO LISO PARA PVC D=2" (SUMINISTRO E INSTALACIÓN) | UN | 180205 | Actualización 2025-I Fase II + M.O. 2026
Antiguo | REDES ACUEDUCTO | REDES ACUEDUCTO | 3304 | CODO HD 45° EXTREMO LISO PARA PVC D=3" (SUMINISTRO E INSTALACIÓN) | UN | 213570 | Actualización 2025-I Fase II + M.O. 2026
Antiguo | REDES ACUEDUCTO | REDES ACUEDUCTO | 3305 | CODO HD 45° EXTREMO LISO PARA PVC D=4" (SUMINISTRO E INSTALACIÓN) | UN | 281548 | Actualización 2025-I Fase II + M.O. 2026
Antiguo | REDES ACUEDUCTO | REDES ACUEDUCTO | 3306 | CODO HD 45° EXTREMO LISO PARA PVC D=6" (SUMINISTRO E INSTALACIÓN) | UN | 495617 | Actualización 2025-I Fase II + M.O. 2026
Antiguo | REDES ACUEDUCTO | REDES ACUEDUCTO | 3307 | CODO HD 45° EXTREMO LISO PARA PVC D=8" (SUMINISTRO E INSTALACIÓN) | UN | 994081 | Actualización 2025-I Fase II + M.O. 2026
Antiguo | REDES ACUEDUCTO | REDES ACUEDUCTO | 3308 | CODO HD 45° EXTREMO LISO PARA PVC D=10" (SUMINISTRO E INSTALACIÓN) | UN | 1595599 | Actualización 2025-I Fase II + M.O. 2026
Antiguo | REDES ACUEDUCTO | REDES ACUEDUCTO | 3309 | CODO HD 45° EXTREMO LISO PARA PVC D=12" (SUMINISTRO E INSTALACIÓN) | UN | 2212942 | Actualización 2025-I Fase II + M.O. 2026
Antiguo | REDES ACUEDUCTO | REDES ACUEDUCTO | 3310 | CODO HD 45° EXTREMO LISO PARA PVC D=14" (SUMINISTRO E INSTALACIÓN) | UN | 2207458 | Actualización 2025-I Fase II + M.O. 2026
Antiguo | REDES ACUEDUCTO | REDES ACUEDUCTO | 3311 | CODO HD 45° EXTREMO LISO PARA PVC D=16" (SUMINISTRO E INSTALACIÓN) | UN | 2828182 | Actualización 2025-I Fase II + M.O. 2026
Antiguo | REDES ACUEDUCTO | REDES ACUEDUCTO | 3312 | CODO HD 45° EXTREMO LISO PARA PVC D=18" (SUMINISTRO E INSTALACIÓN) | UN | 3787168 | Actualización 2025-I Fase II + M.O. 2026
Antiguo | REDES ACUEDUCTO | REDES ACUEDUCTO | 3313 | CODO HD 45° EXTREMO LISO PARA PVC D=20" (SUMINISTRO E INSTALACIÓN) | UN | 5430109 | Actualización 2025-I Fase II + M.O. 2026
Antiguo | REDES ACUEDUCTO | REDES ACUEDUCTO | 3315 | CODO HD 22.5° EXTREMO LISO PARA PVC D=6" (SUMINISTRO E INSTALACIÓN) | UN | 418267 | Actualización 2025-I Fase II + M.O. 2026
Antiguo | REDES ACUEDUCTO | REDES ACUEDUCTO | 3316 | CODO HD 22.5° EXTREMO LISO PARA PVC D=12" (SUMINISTRO E INSTALACIÓN) | UN | 1939242 | Actualización 2025-I Fase II + M.O. 2026
Antiguo | REDES ACUEDUCTO | REDES ACUEDUCTO | 3317 | CODO HD 11.25° EXTREMO LISO PARA PVC D=6" (SUMINISTRO E INSTALACIÓN) | UN | 406367 | Actualización 2025-I Fase II + M.O. 2026
Antiguo | REDES ACUEDUCTO | REDES ACUEDUCTO | 3318 | CODO HD 11.25° EXTREMO LISO PARA PVC D=12" (SUMINISTRO E INSTALACIÓN) | UN | 1689342 | Actualización 2025-I Fase II + M.O. 2026
Antiguo | REDES ACUEDUCTO | REDES ACUEDUCTO | 3320 | TAPON HD EXTREMO LISO D=6" (SUMINISTRO E INSTALACIÓN) | UN | 407557 | Actualización 2025-I Fase II + M.O. 2026
Antiguo | REDES ACUEDUCTO | REDES ACUEDUCTO | 3322 | VALVULA COMPUERTA ELASTICA VASTAGO NO ASCENDENTE EXTREMO LISO D=2" (SUMINISTRO E INSTALACIÓN) | UN | 613098 | Actualización 2025-I Fase II + M.O. 2026
Antiguo | REDES ACUEDUCTO | REDES ACUEDUCTO | 3323 | VALVULA COMPUERTA ELASTICA VASTAGO NO ASCENDENTE EXTREMO LISO D=3" (SUMINISTRO E INSTALACIÓN) | UN | 881069 | Actualización 2025-I Fase II + M.O. 2026
Antiguo | REDES ACUEDUCTO | REDES ACUEDUCTO | 3324 | VALVULA COMPUERTA ELASTICA VASTAGO NO ASCENDENTE EXTREMO LISO D=6" (SUMINISTRO E INSTALACIÓN) | UN | 2246099 | Actualización 2025-I Fase II + M.O. 2026
Antiguo | REDES ACUEDUCTO | REDES ACUEDUCTO | 3325 | VALVULA COMPUERTA ELASTICA VASTAGO NO ASCENDENTE EXTREMO LISO D=8" (SUMINISTRO E INSTALACIÓN) | UN | 3783365 | Actualización 2025-I Fase II + M.O. 2026
Antiguo | REDES ACUEDUCTO | REDES ACUEDUCTO | 3327 | HIDRANTE EXTREMO BRIDA D=3" (SUMINISTRO E INSTALACIÓN. NO INCLUYE KIT DE NIVELACIÓN) | UN | 4497138 | Actualización 2025-I Fase II + M.O. 2026
Antiguo | REDES ACUEDUCTO | REDES ACUEDUCTO | 3328 | HIDRANTE EXTREMO BRIDA D=4" TIPO POSTE (SUMINISTRO E INSTALACIÓN. NO INCLUYE KIT DE NIVELACIÓN) | UN | 3263276 | Actualización 2025-I Fase II + M.O. 2026
Antiguo | REDES ACUEDUCTO | REDES ACUEDUCTO | 3329 | HIDRANTE EXTREMO BRIDA D=6" TIPO POSTE (SUMINISTRO E INSTALACIÓN. NO INCLUYE KIT DE NIVELACIÓN) | UN | 3500254 | Actualización 2025-I Fase II + M.O. 2026
Antiguo | REDES ACUEDUCTO | REDES ACUEDUCTO | 3330 | HIDRANTE EXTREMO BRIDA D=4" TIPO TRÁFICO (SUMINISTRO E INSTALACIÓN. NO INCLUYE KIT DE NIVELACIÓN) | UN | 5988376 | Actualización 2025-I Fase II + M.O. 2026
Antiguo | REDES ACUEDUCTO | REDES ACUEDUCTO | 3331 | HIDRANTE EXTREMO BRIDA D=6" TIPO TRAFICO (SUMINISTRO E INSTALACIÓN. NO INCLUYE KIT DE NIVELACIÓN) | UN | 8129354 | Actualización 2025-I Fase II + M.O. 2026
Antiguo | REDES ELECTRICAS | RED ELÉCTRICA CODENSA | 3347 | POSTE EN CONCRETO AP, H=8M, CR=510 KG (INC. SUMINISTRO, IZAJE, HINCADO, APLOMADO Y CIMENTACIÓN SEGÚN NORMA LA009) | UN | 1218078 | Actualización 2025-I Fase II + M.O. 2026
Antiguo | REDES ELECTRICAS | RED ELÉCTRICA CODENSA | 3348 | POSTE EN CONCRETO AP, H=8M, CR=750 KG (INC. SUMINISTRO, IZAJE, HINCADO, APLOMADO Y CIMENTACIÓN SEGÚN NORMA LA009) | UN | 1267665 | Actualización 2025-I Fase II + M.O. 2026
Antiguo | REDES ELECTRICAS | RED ELÉCTRICA CODENSA | 3350 | POSTE EN CONCRETO AP, H=10M, CR=510 KG (INC. SUMINISTRO, IZAJE, HINCADO, APLOMADO Y CIMENTACIÓN SEGÚN NORMA LA009) | UN | 1225170 | Actualización 2025-I Fase II + M.O. 2026
Antiguo | REDES ELECTRICAS | RED ELÉCTRICA CODENSA | 3351 | POSTE EN CONCRETO AP, H=10M, CR=750 KG (INC. SUMINISTRO, IZAJE, HINCADO, APLOMADO Y CIMENTACIÓN SEGÚN NORMA LA009) | UN | 1485574 | Actualización 2025-I Fase II + M.O. 2026
Antiguo | REDES ELECTRICAS | RED ELÉCTRICA CODENSA | 3352 | POSTE EN CONCRETO AP, H=10M, CR=1050 KG (INC. SUMINISTRO, IZAJE, HINCADO, APLOMADO Y CIMENTACIÓN SEGÚN NORMA LA009) | UN | 1692285 | Actualización 2025-I Fase II + M.O. 2026
Antiguo | REDES ELECTRICAS | RED ELÉCTRICA CODENSA | 3353 | POSTE EN CONCRETO AP, H=12M, CR=510 KG (INC. SUMINISTRO, IZAJE, HINCADO, APLOMADO Y CIMENTACIÓN SEGÚN NORMA LA009) | UN | 1530691 | Actualización 2025-I Fase II + M.O. 2026
Antiguo | REDES ELECTRICAS | RED ELÉCTRICA CODENSA | 3354 | POSTE EN CONCRETO AP, H=12M, CR=1050 KG (INC. SUMINISTRO, IZAJE, HINCADO, APLOMADO Y CIMENTACIÓN SEGÚN NORMA LA009) | UN | 2266988 | Actualización 2025-I Fase II + M.O. 2026
Antiguo | REDES ELECTRICAS | RED ELÉCTRICA CODENSA | 3355 | POSTE EN CONCRETO AP, H=14M, CR=750 KG (INC. SUMINISTRO, IZAJE, HINCADO, APLOMADO Y CIMENTACIÓN SEGÚN NORMA LA009) | UN | 2460783 | Actualización 2025-I Fase II + M.O. 2026
Antiguo | REDES ELECTRICAS | RED ELÉCTRICA CODENSA | 3356 | POSTE EN CONCRETO AP, H=14M, CR=1050 KG (INC. SUMINISTRO, IZAJE, HINCADO, APLOMADO Y CIMENTACIÓN SEGÚN NORMA LA009) | UN | 3180413 | Actualización 2025-I Fase II + M.O. 2026
Antiguo | REDES ELECTRICAS | RED ELÉCTRICA CODENSA | 3357 | POSTE EN CONCRETO AP, H=14M, CR=1350 KG (INC. SUMINISTRO, IZAJE, HINCADO, APLOMADO Y CIMENTACIÓN SEGÚN NORMA LA009) | UN | 3872244 | Actualización 2025-I Fase II + M.O. 2026
Antiguo | REDES ELECTRICAS | RED ELÉCTRICA CODENSA | 3358 | POSTE METALICO AP, H=6M TIPO M130 SENCILLO (INC. SUMIN., IZAJE, APLOMADO, INST., BASE SEGÚN NORMA AP330 Y LUMINARIA 70W) | UN | 1975563 | Actualización 2025-I Fase II + M.O. 2026
Antiguo | REDES ELECTRICAS | RED ELÉCTRICA CODENSA | 3359 | POSTE METALICO AP, H=6M TIPO M130 DOBLE (INC. SUMIN., IZAJE, APLOMADO, INST., BASE SEGÚN NORMA AP330 Y LUMINARIAS 70W) | UN | 2493921 | Actualización 2025-I Fase II + M.O. 2026
Antiguo | REDES ELECTRICAS | RED ELÉCTRICA CODENSA | 3360 | POSTE METALICO AP, H=9M (INC. SUMINISTRO, IZAJE, APLOMADO E INSTALACIÓN. INC. BRAZO SENCILLO Y BASE SEGÚN NORMA AP802) | UN | 3664423 | Actualización 2025-I Fase II + M.O. 2026
Antiguo | REDES ELECTRICAS | RED ELÉCTRICA CODENSA | 3361 | POSTE METALICO AP, H=10M (INC. SUMINISTRO, IZAJE, APLOMADO E INSTALACIÓN. INCLUYE BRAZO DOBLE Y BASE SEGÚN NORMA AP802) | UN | 4009120 | Actualización 2025-I Fase II + M.O. 2026
Antiguo | REDES ELECTRICAS | RED ELÉCTRICA CODENSA | 3363 | POSTE METALICO AP, H=12M (INC. SUMINISTRO, IZAJE, APLOMADO E INSTALACIÓN. INC. BRAZO DOBLE Y BASE SEGÚN NORMA AP802) | UN | 4670624 | Actualización 2025-I Fase II + M.O. 2026
Antiguo | REDES ELECTRICAS | RED ELÉCTRICA CODENSA | 3364 | POSTE EN CONCRETO LA, H=8M, CR=510 KG (INC. SUMINISTRO, IZAJE, HINCADO, APLOMADO Y CIMENTACIÓN SEGÚN NORMA LA009) | UN | 1030010 | Actualización 2025-I Fase II + M.O. 2026
Antiguo | REDES ELECTRICAS | RED ELÉCTRICA CODENSA | 3365 | POSTE EN CONCRETO LA, H=8M, CR=750 KG (INC. SUMINISTRO, IZAJE, HINCADO, APLOMADO Y CIMENTACIÓN SEGÚN NORMA LA009) | UN | 1219072 | Actualización 2025-I Fase II + M.O. 2026
Antiguo | REDES ELECTRICAS | RED ELÉCTRICA CODENSA | 3366 | POSTE EN CONCRETO LA, H=8M, CR=1050 KG (INC. SUMINISTRO, IZAJE, HINCADO, APLOMADO Y CIMENTACIÓN SEGÚN NORMA LA009) | UN | 1531708 | Actualización 2025-I Fase II + M.O. 2026
Antiguo | REDES ELECTRICAS | RED ELÉCTRICA CODENSA | 3368 | POSTE EN CONCRETO LA, H=10M, CR=510 KG (INC. SUMINISTRO, IZAJE, HINCADO, APLOMADO Y CIMENTACIÓN SEGÚN NORMA LA009) | UN | 1212041 | Actualización 2025-I Fase II + M.O. 2026
Antiguo | REDES ELECTRICAS | RED ELÉCTRICA CODENSA | 3369 | POSTE EN CONCRETO LA, H=10M, CR=750 KG (INC. SUMINISTRO, IZAJE, HINCADO, APLOMADO Y CIMENTACIÓN SEGÚN NORMA LA009) | UN | 1403464 | Actualización 2025-I Fase II + M.O. 2026
Antiguo | REDES ELECTRICAS | RED ELÉCTRICA CODENSA | 3370 | POSTE EN CONCRETO LA, H=10M, CR=1050 KG (INC. SUMINISTRO, IZAJE, HINCADO, APLOMADO Y CIMENTACIÓN SEGÚN NORMA LA009) | UN | 1846908 | Actualización 2025-I Fase II + M.O. 2026
Antiguo | REDES ELECTRICAS | RED ELÉCTRICA CODENSA | 3371 | POSTE EN CONCRETO LA, H=12M, CR=510 KG (INC. SUMINISTRO, IZAJE, HINCADO, APLOMADO Y CIMENTACIÓN SEGÚN NORMA LA009) | UN | 1413119 | Actualización 2025-I Fase II + M.O. 2026
Antiguo | REDES ELECTRICAS | RED ELÉCTRICA CODENSA | 3372 | POSTE EN CONCRETO LA, H=12M, CR=750 KG (INC. SUMINISTRO, IZAJE, HINCADO, APLOMADO Y CIMENTACIÓN SEGÚN NORMA LA009) | UN | 1808090 | Actualización 2025-I Fase II + M.O. 2026
Antiguo | REDES ELECTRICAS | RED ELÉCTRICA CODENSA | 3373 | POSTE EN CONCRETO LA, H=12M, CR=1050 KG (INC. SUMINISTRO, IZAJE, HINCADO, APLOMADO Y CIMENTACIÓN SEGÚN NORMA LA009) | UN | 2587838 | Actualización 2025-I Fase II + M.O. 2026
Antiguo | REDES ELECTRICAS | RED ELÉCTRICA CODENSA | 3374 | POSTE EN CONCRETO LA, H=14M, CR=750 KG (INC. SUMINISTRO, IZAJE, HINCADO, APLOMADO Y CIMENTACIÓN SEGÚN NORMA LA009) | UN | 2292279 | Actualización 2025-I Fase II + M.O. 2026
Antiguo | REDES ELECTRICAS | RED ELÉCTRICA CODENSA | 3375 | POSTE EN CONCRETO LA, H=14M, CR=1050 KG (INC. SUMINISTRO, IZAJE, HINCADO, APLOMADO Y CIMENTACIÓN SEGÚN NORMA LA009) | UN | 2677376 | Actualización 2025-I Fase II + M.O. 2026
Antiguo | REDES ELECTRICAS | RED ELÉCTRICA CODENSA | 3376 | POSTE EN CONCRETO LA, H=14M, CR=1350 KG (INC. SUMINISTRO, IZAJE, HINCADO, APLOMADO Y CIMENTACIÓN SEGÚN NORMA LA009) | UN | 3124590 | Actualización 2025-I Fase II + M.O. 2026
Antiguo | EXCAVACIONES | EXC. CONFORMACIÓN DE SUBRASANTE | 3378 | DESCAPOTE A MANO EN MATERIAL COMUN (E=0.1M. INCLUYE CARGUE) | M2 | 4872 | Actualización 2025-I Fase II + M.O. 2026
Antiguo | REDES ELECTRICAS | RED ELÉCTRICA CODENSA | 3379 | 4 DUCTOS D=6" PVC-TDP (INCLUYE SUMINISTRO E INSTALACIÓN. NO INCLUYE RELLENOS). NORMA CS217. | ML | 259730 | Actualización 2025-I Fase II + M.O. 2026
Antiguo | REDES ELECTRICAS | RED ELÉCTRICA CODENSA | 3380 | 4 DUCTOS D=4" PVC-TDP (INCLUYE SUMINISTRO E INSTALACIÓN. NO INCLUYE RELLENOS) NORMA CS209. | ML | 122097 | Actualización 2025-I Fase II + M.O. 2026
Antiguo | REDES ELECTRICAS | RED ELÉCTRICA CODENSA | 3382 | 1 DUCTO D=3" PVC-TDP (INCLUYE SUMINISTRO E INSTALACIÓN. NO INCLUYE RELLENOS) NORMA CS220. | ML | 29375 | Actualización 2025-I Fase II + M.O. 2026
Antiguo | REDES TELEFONICAS / DATOS | RED TELEFONICA ETB | 3385 | 6 DUCTOS D=4" PVC-TDP (INCLUYE SUMINISTRO E INSTALACIÓN. NO INCLUYE RELLENOS) | ML | 180857 | Actualización 2025-I Fase II + M.O. 2026
Antiguo | REDES ELECTRICAS | RED ELÉCTRICA CODENSA | 3388 | 9 DUCTOS D=6" PVC-TDP (INCLUYE SUMINISTRO E INSTALACIÓN. NO INCLUYE RELLENOS) NORMA CS213. | ML | 578670 | Actualización 2025-I Fase II + M.O. 2026
Antiguo | REDES ACUEDUCTO | REDES ACUEDUCTO | 3391 | CODO HD 22.5° EXTREMO LISO PARA PVC D=4" (SUMINISTRO E INSTALACIÓN) | UN | 263101 | Actualización 2025-I Fase II + M.O. 2026
Antiguo | REDES ACUEDUCTO | REDES ACUEDUCTO | 3393 | UNION DE REPARACION PVC TIPO U.M. D=12" (SUMINISTRO E INSTALACIÓN) | UN | 1565840 | Actualización 2025-I Fase II + M.O. 2026
Antiguo | PAVIMENTOS | PAVIMENTOS EN CONCRETO HIDRAULICO | 3394 | LOSA DE CONCRETO MR41 (SUMINISTRO, FORMALETEADO, COLOCACIÓN Y ACABADO. NO INCLUYE ACERO, CURADO, JUNTAS) | M3 | 894526 | Actualización 2025-I Fase II + M.O. 2026
Antiguo | MOBILIARIO URBANO - ARBOLES Y GRAMAS | MOBILIARIO URBANO | 3396 | BANCA EN CONCRETO TIPO M30 (SUMINISTRO E INSTALACIÓN. NO INCLUYE MATERIAL DE BASE) | UN | 761017 | Actualización 2025-I Fase II + M.O. 2026
Antiguo | MOBILIARIO URBANO - ARBOLES Y GRAMAS | MOBILIARIO URBANO | 3397 | CANECA TIPO M120 (EN MALLA METÁLICA. INCLUYE SUMINISTRO E INSTALACIÓN. INCLUYE BASE EN CONCRETO 1500 PSI, HECHO EN OBRA) | UN | 465125 | Actualización 2025-I Fase II + M.O. 2026
Antiguo | MOBILIARIO URBANO - ARBOLES Y GRAMAS | MOBILIARIO URBANO | 3400 | BANCA EN CONCRETO TIPO M40 (SUMINISTRO E INSTALACIÓN) | UN | 262509 | Actualización 2025-I Fase II + M.O. 2026
Antiguo | MOBILIARIO URBANO - ARBOLES Y GRAMAS | MOBILIARIO URBANO | 3401 | BANCA EN CONCRETO TIPO M31 (SUMINISTRO E INSTALACIÓN) | UN | 546817 | Actualización 2025-I Fase II + M.O. 2026
Antiguo | MOBILIARIO URBANO - ARBOLES Y GRAMAS | MOBILIARIO URBANO | 3403 | CONTENEDOR DE RAICES TIPO B20 (TIPO A) (1.2X1.2X1.40M. INC. SUMINISTRO, CONSTRUCCIÓN Y FILTRO EN GRAVILLA. NO INC. TIERRA) | UN | 933908 | Actualización 2025-I Fase II + M.O. 2026
Antiguo | REDES ACUEDUCTO | REDES ACUEDUCTO | 3404 | TAPON HD EXTREMO LISO D=4" (SUMINISTRO E INSTALACIÓN) | UN | 204842 | Actualización 2025-I Fase II + M.O. 2026
Antiguo | REDES ACUEDUCTO | REDES ACUEDUCTO | 3405 | UNION DE REPARACION HD EL D=6" (SUMINISTRO E INSTALACIÓN) | UN | 314081 | Actualización 2025-I Fase II + M.O. 2026
Antiguo | REDES ELECTRICAS | RED ELÉCTRICA CODENSA | 3408 | 6 DUCTOS D=6" PVC-TDP (INCLUYE SUMINISTRO E INSTALACIÓN. NO INCLUYE RELLENOS). NORMA CS212. | ML | 387306 | Actualización 2025-I Fase II + M.O. 2026
Antiguo | REDES TELEFONICAS / DATOS | RED TELEFONICA ETB | 3410 | CAMARA DE INSPECCIÓN T-14A ETB (H=2.3M. INCLUYE BASE, MUROS, CUBIERTA, ARO-BASE Y ARO-TAPA) | UN | 8891130 | Actualización 2025-I Fase II + M.O. 2026
Antiguo | REDES TELEFONICAS / DATOS | RED TELEFONICA ETB | 3411 | CAMARA DE INSPECCIÓN T-18A ETB (H=2.3M. INCLUYE BASE, MUROS, CUBIERTA, ARO-BASE Y ARO-TAPA) | UN | 9214267 | Actualización 2025-I Fase II + M.O. 2026
Antiguo | REDES ACUEDUCTO | REDES ACUEDUCTO | 3412 | UNION DE REPARACION PVC TIPO U.M. D=8" (SUMINISTRO E INSTALACIÓN) | UN | 509934 | Actualización 2025-I Fase II + M.O. 2026
Antiguo | REDES ACUEDUCTO | REDES ACUEDUCTO | 3413 | ADAPTADOR TERMINAL CAMPANA PVC D=3" (SUMINISTRO E INSTALACIÓN) | UN | 12757 | Actualización 2025-I Fase II + M.O. 2026
Antiguo | REDES ACUEDUCTO | REDES ACUEDUCTO | 3414 | ADAPTADOR TERMINAL CAMPANA PVC D=4" (SUMINISTRO E INSTALACIÓN) | UN | 21920 | Actualización 2025-I Fase II + M.O. 2026
Antiguo | REDES TELEFONICAS / DATOS | RED TELEFONICA ETB | 3415 | 2 DUCTOS D=3" PVC-TDP (INCLUYE SUMINISTRO E INSTALACIÓN. NO INCLUYE RELLENOS) | ML | 53322 | Actualización 2025-I Fase II + M.O. 2026
Antiguo | ANDENES Y SARDINELES | ANDENES EN CONCRETO | 3425 | ANDEN CONCRETO GRAVA COMÚN DE 3000 PSI (210 KG/CM2) PREMEZCLADO E=0.10M (INCLUYE SUMINISTRO, FORMALETEO, FUNDIDA Y CURADO) | M2 | 88226 | Actualización 2025-I Fase II + M.O. 2026
Antiguo | ANDENES Y SARDINELES | SARDINELES Y BORDILLOS | 3426 | SARDINEL H=0.40M, E=0.15M CONCRETO 3000 PSI (FUNDIDO EN SITIO, CONCRETO HECHO EN OBRA. INC. SUMIN, FORMALET. Y CONST.) | ML | 51161 | Actualización 2025-I Fase II + M.O. 2026
Antiguo | SEÑALIZACIÓN | SEÑALES DE TRANSITO | 3429 | SEÑAL DOBLE DE CICLORUTA (INCLUYE SUMINISTRO E INSTALACIÓN) | UN | 651084 | Actualización 2025-I Fase II + M.O. 2026
Antiguo | SEÑALIZACIÓN | SEÑALES DE TRANSITO | 3430 | SEÑAL VERTICAL GRUPO I (60X60CM) (INCLUYE SUMINISTRO E INSTALACIÓN) | UN | 476139 | Actualización 2025-I Fase II + M.O. 2026
Antiguo | SEÑALIZACIÓN | SEÑALES DE TRANSITO | 3431 | SEÑAL VERTICAL GRUPO I (75X75CM) (INCLUYE SUMINISTRO E INSTALACIÓN) | UN | 596679 | Actualización 2025-I Fase II + M.O. 2026
Antiguo | SEÑALIZACIÓN | SEÑALES DE TRANSITO | 3432 | SEÑAL VERTICAL GRUPO I (90X90CM) (INCLUYE SUMINISTRO E INSTALACIÓN) | UN | 777513 | Actualización 2025-I Fase II + M.O. 2026
Antiguo | SEÑALIZACIÓN | DEMARCACION DE PAVIMENTOS | 3433 | TACHA REFLECTIVA UNIDIRECCIONAL (INCLUYE SUMINISTRO E INSTALACIÓN) | UN | 9386 | Actualización 2025-I Fase II + M.O. 2026
Antiguo | SEÑALIZACIÓN | DEMARCACION DE PAVIMENTOS | 3434 | TACHÓN EN CONCRETO L=0.40M HI=0.15M, HS=0.08M (INCLUYE SUMINISTRO E INSTALACIÓN) INCLUYE PINTURA PARA INSTALAR | UN | 82052 | Actualización 2025-I Fase II + M.O. 2026
Antiguo | RELLENOS Y CAPAS GRANULARES | RELLENOS PARA ANDENES Y REDES | 3436 | RELLENO PARA REDES EN SUBBASE GRANULAR B-400 (SUMINISTRO, EXTENDIDO, HUMEDECIMIENTO Y COMPACTACIÓN) | M3 | 129186 | Actualización 2025-I Fase II + M.O. 2026
Antiguo | CONCRETO Y ACERO PARA ESTRUCTURAS | CONCRETO PARA ESTRUCTURAS | 3442 | CONCRETO 2000 PSI PARA REDES (Hecho en Obra 1:3:3 con arena de río y triturado de 3/4") (Suministro y Colocación) | M3 | 662836 | Actualización 2025-I Fase II + M.O. 2026
Antiguo | RELLENOS Y CAPAS GRANULARES | CAPAS GRANULARES | 3443 | SUBBASE GRANULAR B-200 (SUMINISTRO, EXTENDIDO, NIVELACIÓN, HUMEDECIMIENTO Y COMPACTACIÓN CON VIBROCOMPACTADOR) | M3 | 95753 | Actualización 2025-I Fase II + M.O. 2026
Antiguo | REDES ELECTRICAS | RED ELÉCTRICA CODENSA | 3450 | LUMINARIA DE SODIO 70W PARA AP (INC. SUMINISTRO E INSTALACIÓN. INC. BOMBILLO Y FOTOCELDA CON BASE. NO INC BRAZO SOPORTE) | UN | 414828 | Actualización 2025-I Fase II + M.O. 2026
Antiguo | RELLENOS Y CAPAS GRANULARES | CAPAS GRANULARES | 3454 | ESTABILIZACIÓN DE SUBRASANTE CON RAJÓN (SUMINISTRO, EXTENDIDO, NIVELACIÓN Y COMPACTACIÓN MANUAL. NO INCLUYE MATERIAL DE SELLO) | M3 | 119724 | Actualización 2025-I Fase II + M.O. 2026
Antiguo | REDES ACUEDUCTO | REDES ACUEDUCTO | 3463 | UNION DE REPARACION PVC TIPO U.M. D=6" (SUMINISTRO E INSTALACIÓN) | UN | 282065 | Actualización 2025-I Fase II + M.O. 2026
Antiguo | EXCAVACIONES | EXC. CONFORMACIÓN DE SUBRASANTE | 3464 | EXCAVACION MANUAL EN MATERIAL COMUN. INCLUYE CARGUE. | M3 | 55856 | Actualización 2025-I Fase II + M.O. 2026
Antiguo | CONCRETO Y ACERO PARA ESTRUCTURAS | CONCRETOS Y MORTEROS HECHOS EN OBRA | 3465 | CONCRETO 3000 PSI (HECHO EN OBRA 1:2:2 CON ARENA DE RÍO Y TRITURADO DE 3/4") | M3 | 560568 | Actualización 2025-I Fase II + M.O. 2026
Antiguo | CONCRETO Y ACERO PARA ESTRUCTURAS | CONCRETOS Y MORTEROS HECHOS EN OBRA | 3466 | CONCRETO 4000 PSI (HECHO EN OBRA CON ARENA DE RÍO Y TRITURADO DE 3/4") | M3 | 576687 | Actualización 2025-I Fase II + M.O. 2026
Antiguo | CONCRETO Y ACERO PARA ESTRUCTURAS | CONCRETOS Y MORTEROS HECHOS EN OBRA | 3467 | CONCRETO 3500 PSI (HECHO EN OBRA CON ARENA DE RÍO Y TRITURADO DE 3/4") | M3 | 559937 | Actualización 2025-I Fase II + M.O. 2026
Antiguo | CONCRETO Y ACERO PARA ESTRUCTURAS | CONCRETOS Y MORTEROS HECHOS EN OBRA | 3468 | CONCRETO 2000 PSI (HECHO EN OBRA 1:3:3 CON ARENA DE RÍO Y TRITURADO DE 3/4") | M3 | 491103 | Actualización 2025-I Fase II + M.O. 2026
Antiguo | REDES ALCANTARILLADO / DRENAJE | REDES ALCANTARILLADO / DRENAJE | 3470 | CILINDRO POZO INSP. EN MAMPOSTERIA E=0.37M (INC. SUMIN. Y CONST, ACERO PARA ESCALERAS, GEOTEXTIL NO TEJIDO CON RESISTENCIA A LA TENSION GRAB: ENTRE 450 N Y 500 N Y PAÑETE IMPERMEAB.) | ML | 1145041 | Actualización 2025-I Fase II + M.O. 2026
Antiguo | REDES ALCANTARILLADO / DRENAJE | REDES ALCANTARILLADO / DRENAJE | 3471 | CILINDRO POZO INSP. EN MAMPOSTERIA E=0.25M (INC. SUMIN. Y CONST, ACERO PARA ESCALERAS, GEOTEXTIL NO TEJIDO CON RESISTENCIA A LA TENSION GRAB: ENTRE 450 N Y 500 N Y PAÑETE IMPERMEAB.) | ML | 793661 | Actualización 2025-I Fase II + M.O. 2026
Antiguo | REDES ALCANTARILLADO / DRENAJE | REDES ALCANTARILLADO / DRENAJE | 3472 | PLACA CUBIERTA D=1.70M POZO INSPEC. (FUNDIDA EN SITIO. INC. SUMINISTRO, FORMALETEO, REFUERZO E INSTALACIÓN. NO INC.TAPA) | UN | 670098 | Actualización 2025-I Fase II + M.O. 2026
Antiguo | REDES ALCANTARILLADO / DRENAJE | REDES ALCANTARILLADO / DRENAJE | 3473 | PLACA FONDO D=1.70M POZO INSPEC. (FUNDIDA EN SITIO. INCL. SUMIN, FORMALET, REF, INST. INCL. CONCRETO 2000 PSI DE BASE) | UN | 892217 | Actualización 2025-I Fase II + M.O. 2026
Antiguo | REDES ALCANTARILLADO / DRENAJE | REDES ALCANTARILLADO / DRENAJE | 3474 | PLACA FONDO D=1.95M POZO INSPEC. (FUNDIDA EN SITIO. INCL. SUMIN, FORMALET, REF, INST. INCL. CONCRETO 2000 PSI DE BASE) | UN | 1096720 | Actualización 2025-I Fase II + M.O. 2026
Antiguo | CONCRETO Y ACERO PARA ESTRUCTURAS | CONCRETOS Y MORTEROS HECHOS EN OBRA | 3475 | MORTERO 1:4 (HECHO EN OBRA) | M3 | 413270 | Actualización 2025-I Fase II + M.O. 2026
Antiguo | CONCRETO Y ACERO PARA ESTRUCTURAS | CONCRETOS Y MORTEROS HECHOS EN OBRA | 3476 | MORTERO 1:3 (HECHO EN OBRA) | M3 | 463967 | Actualización 2025-I Fase II + M.O. 2026
Antiguo | CONCRETO Y ACERO PARA ESTRUCTURAS | CONCRETOS Y MORTEROS HECHOS EN OBRA | 3477 | MORTERO 1:2 (HECHO EN OBRA) | M3 | 567153 | Actualización 2025-I Fase II + M.O. 2026
Antiguo | RELLENOS Y CAPAS GRANULARES | RELLENOS PARA ANDENES Y REDES | 3478 | RELLENO PARA REDES EN GRAVILLA 1/2" (SUMINISTRO, DISPOSICIÓN Y EXTENDIDO MANUAL) | M3 | 158626 | Actualización 2025-I Fase II + M.O. 2026
Antiguo | DEMOLICIONES | DEMOLICIONES | 3486 | DEMOLICIÓN CONCRETO ESTRUCTURAL (INCLUYE CARGUE MANUAL). NO INCLUYE TRANSPORTE Y DISPOSICIÓN FINAL DE SOBRANTES. | M3 | 214944 | Actualización 2025-I Fase II + M.O. 2026
Antiguo | SEÑALIZACIÓN | DEMARCACION DE PAVIMENTOS | 3490 | FLECHA DIRECCIONAL "A LA DERECHA" (E=15 MILS, ACRÍLICA BASE AGUA. INC. SUMIN. Y APLIC. CON EQUIPO. INCL. MICROESFERAS) | UN | 61642 | Actualización 2025-I Fase II + M.O. Ley 2101 de 2021
Antiguo | SEÑALIZACIÓN | DEMARCACION DE PAVIMENTOS | 3491 | FLECHA DIRECCIONAL "DE FRENTE" (E=15 MILS, ACRÍLICA BASE AGUA. INC. SUMIN. Y APLIC. CON EQUIPO. INCL. MICROESFERAS) | UN | 48987 | Actualización 2025-I Fase II + M.O. Ley 2101 de 2021
Antiguo | SEÑALIZACIÓN | DEMARCACION DE PAVIMENTOS | 3492 | FLECHA DIRECCIONAL "DE FRENTE A LA DERECHA" (E=15 MILS, ACRÍLICA BASE AGUA. INC. SUMIN. Y APLIC. CON EQUIPO. INCL. MICR | UN | 88992 | Actualización 2025-I Fase II + M.O. Ley 2101 de 2021
Antiguo | REDES ACUEDUCTO | REDES ACUEDUCTO | 3499 | UNION DE REPARACION HD EL D=8" (SUMINISTRO E INSTALACIÓN) | UN | 487631 | Actualización 2025-I Fase II + M.O. 2026
Antiguo | REDES ACUEDUCTO | REDES ACUEDUCTO | 3500 | UNION DE REPARACION HD EL D=10" (SUMINISTRO E INSTALACIÓN) | UN | 1024963 | Actualización 2025-I Fase II + M.O. 2026
Antiguo | REDES ACUEDUCTO | REDES ACUEDUCTO | 3501 | UNION DE REPARACION HD EL D=12" (SUMINISTRO E INSTALACIÓN) | UN | 1279275 | Actualización 2025-I Fase II + M.O. 2026
Antiguo | REDES ACUEDUCTO | REDES ACUEDUCTO | 3502 | UNION DE REPARACION HD EL D=14" (SUMINISTRO E INSTALACIÓN) | UN | 1510829 | Actualización 2025-I Fase II + M.O. 2026
Antiguo | REDES ACUEDUCTO | REDES ACUEDUCTO | 3503 | UNION DE REPARACION HD EL D=16" (SUMINISTRO E INSTALACIÓN) | UN | 1651905 | Actualización 2025-I Fase II + M.O. 2026
Antiguo | REDES ALCANTARILLADO / DRENAJE | REDES ALCANTARILLADO / DRENAJE | 3504 | YEE EN CONCRETO 8" X 6" X 0.60M (INCLUYE SUMINISTRO E INSTALACIÓN) | UN | 152288 | Actualización 2025-I Fase II + M.O. 2026
Antiguo | REDES ALCANTARILLADO / DRENAJE | REDES ALCANTARILLADO / DRENAJE | 3505 | YEE EN CONCRETO 10" X 6" X 1.25M (INCLUYE SUMINISTRO E INSTALACIÓN) | UN | 295949 | Actualización 2025-I Fase II + M.O. 2026
Antiguo | REDES ALCANTARILLADO / DRENAJE | REDES ALCANTARILLADO / DRENAJE | 3506 | YEE EN CONCRETO 12" X 6" X 1.25 M (INCLUYE SUMINISTRO E INSTALACIÓN) | UN | 379399 | Actualización 2025-I Fase II + M.O. 2026
Antiguo | REDES ALCANTARILLADO / DRENAJE | REDES ALCANTARILLADO / DRENAJE | 3507 | YEE EN CONCRETO 14" X 6" X 1.25M (INCLUYE SUMINISTRO E INSTALACIÓN) | UN | 452508 | Actualización 2025-I Fase II + M.O. 2026
Antiguo | REDES ALCANTARILLADO / DRENAJE | REDES ALCANTARILLADO / DRENAJE | 3508 | YEE EN CONCRETO 16" X 6" X 1.25 M (INCLUYE SUMINISTRO E INSTALACIÓN) | UN | 571879 | Actualización 2025-I Fase II + M.O. 2026
Antiguo | REDES ALCANTARILLADO / DRENAJE | REDES ALCANTARILLADO / DRENAJE | 3509 | YEE EN CONCRETO 18" X 6" X 1.25M (INCLUYE SUMINISTRO E INSTALACIÓN) | UN | 662075 | Actualización 2025-I Fase II + M.O. 2026
Antiguo | REDES ALCANTARILLADO / DRENAJE | REDES ALCANTARILLADO / DRENAJE | 3510 | YEE EN CONCRETO 20" X 6" X 1.25M (INCLUYE SUMINISTRO E INSTALACIÓN) | UN | 782330 | Actualización 2025-I Fase II + M.O. 2026
Antiguo | REDES ALCANTARILLADO / DRENAJE | REDES ALCANTARILLADO / DRENAJE | 3511 | YEE EN CONCRETO 24" X 6" X 1.25M (INCLUYE SUMINISTRO E INSTALACIÓN) | UN | 1117976 | Actualización 2025-I Fase II + M.O. 2026
Antiguo | REDES ACUEDUCTO | REDES ACUEDUCTO | 3512 | CODO G.RAD. PVC 90º TIPO U.M. D=2" (SUMINISTRO E INSTALACIÓN) | UN | 50052 | Actualización 2025-I Fase II + M.O. 2026
Antiguo | REDES ACUEDUCTO | REDES ACUEDUCTO | 3513 | CODO G.RAD. PVC 90º TIPO U.M. D=2 1/2" (SUMINISTRO E INSTALACIÓN) | UN | 102543 | Actualización 2025-I Fase II + M.O. 2026
Antiguo | REDES ACUEDUCTO | REDES ACUEDUCTO | 3514 | CODO G.RAD. PVC 90º TIPO U.M. D=3" (SUMINISTRO E INSTALACIÓN) | UN | 140495 | Actualización 2025-I Fase II + M.O. 2026
Antiguo | REDES ACUEDUCTO | REDES ACUEDUCTO | 3515 | CODO G.RAD. PVC 90º TIPO U.M. D=4" (SUMINISTRO E INSTALACIÓN) | UN | 186144 | Actualización 2025-I Fase II + M.O. 2026
Antiguo | REDES ACUEDUCTO | REDES ACUEDUCTO | 3516 | CODO G.RAD. PVC 90º TIPO U.M. D=6" (SUMINISTRO E INSTALACIÓN) | UN | 376049 | Actualización 2025-I Fase II + M.O. 2026
Antiguo | REDES ACUEDUCTO | REDES ACUEDUCTO | 3517 | CODO G.RAD. PVC 90º TIPO U.M. D=8" (SUMINISTRO E INSTALACIÓN) | UN | 1342101 | Actualización 2025-I Fase II + M.O. 2026
Antiguo | REDES ACUEDUCTO | REDES ACUEDUCTO | 3518 | CODO G.RAD. PVC 90º TIPO U.M. D=10" (SUMINISTRO E INSTALACIÓN) | UN | 2903491 | Actualización 2025-I Fase II + M.O. 2026
Antiguo | REDES ACUEDUCTO | REDES ACUEDUCTO | 3519 | CODO G.RAD. PVC 90º TIPO U.M. D=12" (SUMINISTRO E INSTALACIÓN) | UN | 3936279 | Actualización 2025-I Fase II + M.O. 2026
Antiguo | REDES ACUEDUCTO | REDES ACUEDUCTO | 3520 | CODO G.RAD. PVC 45º TIPO U.M. D=2" (SUMINISTRO E INSTALACIÓN) | UN | 91572 | Actualización 2025-I Fase II + M.O. 2026
Antiguo | REDES ACUEDUCTO | REDES ACUEDUCTO | 3521 | CODO G.RAD. PVC 45º TIPO U.M. D=2 1/2" (SUMINISTRO E INSTALACIÓN) | UN | 116633 | Actualización 2025-I Fase II + M.O. 2026
Antiguo | REDES ACUEDUCTO | REDES ACUEDUCTO | 3522 | CODO G.RAD. PVC 45º TIPO U.M. D=3" (SUMINISTRO E INSTALACIÓN) | UN | 133698 | Actualización 2025-I Fase II + M.O. 2026
Antiguo | REDES ACUEDUCTO | REDES ACUEDUCTO | 3523 | CODO G.RAD. PVC 45º TIPO U.M. D=4" (SUMINISTRO E INSTALACIÓN) | UN | 176508 | Actualización 2025-I Fase II + M.O. 2026
Antiguo | REDES ACUEDUCTO | REDES ACUEDUCTO | 3524 | CODO G.RAD. PVC 45º TIPO U.M. D=6" (SUMINISTRO E INSTALACIÓN) | UN | 328343 | Actualización 2025-I Fase II + M.O. 2026
Antiguo | REDES ACUEDUCTO | REDES ACUEDUCTO | 3525 | CODO G.RAD. PVC 45º TIPO U.M. D=8" (SUMINISTRO E INSTALACIÓN) | UN | 897798 | Actualización 2025-I Fase II + M.O. 2026
Antiguo | REDES ACUEDUCTO | REDES ACUEDUCTO | 3526 | CODO G.RAD. PVC 45º TIPO U.M. D=10" (SUMINISTRO E INSTALACIÓN) | UN | 1907818 | Actualización 2025-I Fase II + M.O. 2026
Antiguo | REDES ACUEDUCTO | REDES ACUEDUCTO | 3527 | CODO G.RAD. PVC 45º TIPO U.M. D=12" (SUMINISTRO E INSTALACIÓN) | UN | 2672602 | Actualización 2025-I Fase II + M.O. 2026
Antiguo | REDES ACUEDUCTO | REDES ACUEDUCTO | 3528 | CODO G.RAD. PVC 22.5° TIPO U.M. D=2" (SUMINISTRO E INSTALACIÓN) | UN | 47717 | Actualización 2025-I Fase II + M.O. 2026
Antiguo | REDES ACUEDUCTO | REDES ACUEDUCTO | 3529 | CODO G.RAD. PVC 22.5° TIPO U.M. D=2 1/2" (SUMINISTRO E INSTALACIÓN) | UN | 64739 | Actualización 2025-I Fase II + M.O. 2026
Antiguo | REDES ACUEDUCTO | REDES ACUEDUCTO | 3530 | CODO G.RAD. PVC 22.5° TIPO U.M. D=3" (SUMINISTRO E INSTALACIÓN) | UN | 87232 | Actualización 2025-I Fase II + M.O. 2026
Antiguo | REDES ACUEDUCTO | REDES ACUEDUCTO | 3531 | CODO G.RAD. PVC 22.5° TIPO U.M. D=4" (SUMINISTRO E INSTALACIÓN) | UN | 141065 | Actualización 2025-I Fase II + M.O. 2026
Antiguo | REDES ACUEDUCTO | REDES ACUEDUCTO | 3532 | CODO G.RAD. PVC 22.5° TIPO U.M D=6" (SUMINISTRO E INSTALACIÓN) | UN | 338156 | Actualización 2025-I Fase II + M.O. 2026
Antiguo | REDES ACUEDUCTO | REDES ACUEDUCTO | 3533 | CODO G.RAD. PVC 22.5° TIPO U.M. D=8" (SUMINISTRO E INSTALACIÓN) | UN | 702724 | Actualización 2025-I Fase II + M.O. 2026
Antiguo | REDES ACUEDUCTO | REDES ACUEDUCTO | 3534 | CODO G.RAD. PVC 22.5° TIPO U.M. D=10" (SUMINISTRO E INSTALACIÓN) | UN | 1557925 | Actualización 2025-I Fase II + M.O. 2026
Antiguo | REDES ACUEDUCTO | REDES ACUEDUCTO | 3535 | CODO G.RAD. PVC 22.5° TIPO U.M. D=12" (SUMINISTRO E INSTALACIÓN) | UN | 2093925 | Actualización 2025-I Fase II + M.O. 2026
Antiguo | REDES ACUEDUCTO | REDES ACUEDUCTO | 3536 | CODO G.RAD. PVC 11.25° TIPO U.M. D=2" (SUMINISTRO E INSTALACIÓN) | UN | 54144 | Actualización 2025-I Fase II + M.O. 2026
Antiguo | REDES ACUEDUCTO | REDES ACUEDUCTO | 3537 | CODO G.RAD. PVC 11.25° TIPO U.M. D=2 1/2" (SUMINISTRO E INSTALACIÓN) | UN | 61573 | Actualización 2025-I Fase II + M.O. 2026
Antiguo | REDES ACUEDUCTO | REDES ACUEDUCTO | 3538 | CODO G.RAD. PVC 11.25° TIPO U.M. D=3" (SUMINISTRO E INSTALACIÓN) | UN | 80131 | Actualización 2025-I Fase II + M.O. 2026
Antiguo | REDES ACUEDUCTO | REDES ACUEDUCTO | 3539 | CODO G.RAD. PVC 11.25° TIPO U.M. D=4" RDE 21 (SUMINISTRO E INSTALACIÓN) | UN | 134493 | Actualización 2025-I Fase II + M.O. 2026
Antiguo | REDES ACUEDUCTO | REDES ACUEDUCTO | 3540 | CODO G.RAD. PVC 11.25° TIPO U.M. D=6" (SUMINISTRO E INSTALACIÓN) | UN | 303919 | Actualización 2025-I Fase II + M.O. 2026
Antiguo | REDES ACUEDUCTO | REDES ACUEDUCTO | 3541 | CODO G.RAD. PVC 11.25° TIPO U.M. D=8" (SUMINISTRO E INSTALACIÓN) | UN | 606012 | Actualización 2025-I Fase II + M.O. 2026
Antiguo | REDES ACUEDUCTO | REDES ACUEDUCTO | 3542 | CODO G.RAD. PVC 11.25° TIPO U.M. D=10" (SUMINISTRO E INSTALACIÓN) | UN | 1278923 | Actualización 2025-I Fase II + M.O. 2026
Antiguo | REDES ACUEDUCTO | REDES ACUEDUCTO | 3543 | CODO G.RAD. PVC 11.25° TIPO U.M. D=12" (SUMINISTRO E INSTALACIÓN) | UN | 1689385 | Actualización 2025-I Fase II + M.O. 2026
Antiguo | REDES ACUEDUCTO | REDES ACUEDUCTO | 3544 | ADAPTADOR AC-PVC TIPO U.S. D=3" (SUMINISTRO E INSTALACIÓN) REVISAR LIMPIADOR SOLDADURA | UN | 43681 | Actualización 2025-I Fase II + M.O. 2026
Antiguo | REDES ACUEDUCTO | REDES ACUEDUCTO | 3545 | ADAPTADOR AC-PVC TIPO U.S. D=4" (SUMINISTRO E INSTALACIÓN) REVISAR SOLDADURA LIMPIADOR | UN | 74277 | Actualización 2025-I Fase II + M.O. 2026
Antiguo | REDES ACUEDUCTO | REDES ACUEDUCTO | 3546 | ADAPTADOR AC-PVC TIPO U.S. D=2" (SUMINISTRO E INSTALACIÓN) REVISAR SOLDADURA LIMPIADOR | UN | 17378 | Actualización 2025-I Fase II + M.O. 2026
Antiguo | MOBILIARIO URBANO - ARBOLES Y GRAMAS | MOBILIARIO URBANO | 3548 | BOLARDO EN HIERRO TIPO M63 (SUMINISTRO E INSTALACIÓN. INCLUYE BASE EN CONCRETO 1500 PSI, HECHO EN OBRA) | UN | 281184 | Actualización 2025-I Fase II + M.O. 2026
Antiguo | MOBILIARIO URBANO - ARBOLES Y GRAMAS | MOBILIARIO URBANO | 3549 | BOLARDO EN CONCRETO TIPO M60 (SUMINISTRO E INSTALACIÓN. INCLUYE BASE EN CONCRETO 1500 PSI, PREMEZCLADO) | UN | 237114 | Actualización 2025-I Fase II + M.O. 2026
Antiguo | MOBILIARIO URBANO - ARBOLES Y GRAMAS | MOBILIARIO URBANO | 3550 | BANCA EN MADERA TIPO M50 (SUMINISTRO E INSTALACIÓN) | UN | 726512 | Actualización 2025-I Fase II + M.O. 2026
Antiguo | MOBILIARIO URBANO - ARBOLES Y GRAMAS | MOBILIARIO URBANO | 3551 | PROTECTOR DE ARBOL TIPO M90 (INCLUYE SUMINISTRO E INSTALACIÓN. NO INCLUYE BASES) | UN | 974920 | Actualización 2025-I Fase II + M.O. 2026
Antiguo | MOBILIARIO URBANO - ARBOLES Y GRAMAS | MOBILIARIO URBANO | 3552 | PROTECTOR DE ARBOL DE DOS TUBOS TIPO M91 (INCLUYE SUMINISTRO E INSTALACIÓN. NO INCLUYE BASES) | UN | 284720 | Actualización 2025-I Fase II + M.O. 2026
Antiguo | MOBILIARIO URBANO - ARBOLES Y GRAMAS | MOBILIARIO URBANO | 3554 | CICLO-PARQUEADERO TIPO M100 (TIPO 1) (H=1M, L=2M. INCLUYE SUMINISTRO E INSTALACIÓN. NO INCLUYE BASES) | UN | 747813 | Actualización 2025-I Fase II + M.O. 2026
Antiguo | MOBILIARIO URBANO - ARBOLES Y GRAMAS | MOBILIARIO URBANO | 3555 | CICLO-PARQUEADERO TIPO M101 (TIPO 2) (H=0.6M, L=2M, A=0.6M. INCLUYE SUMINISTRO E INSTALACIÓN. NO INCLUYE BASES) | UN | 1072120 | Actualización 2025-I Fase II + M.O. 2026
Antiguo | MOBILIARIO URBANO - ARBOLES Y GRAMAS | MOBILIARIO URBANO | 3556 | TELEFONO PUBLICO DE PEDESTAL TIPO M20 (INCLUYE SUMINISTRO E INSTALACIÓN. NO INCLUYE BASE) | UN | 10897340 | Actualización 2025-I Fase II + M.O. 2026
Antiguo | MOBILIARIO URBANO - ARBOLES Y GRAMAS | MOBILIARIO URBANO | 3557 | PARADERO TIPO M10 (INC. SUM. E INST. INC. BASES EN CONCRETO 3000 PSI, HECHO EN OBRA. NO INCLUYE LOSAS DE CONCRETO) | UN | 11710453 | Actualización 2025-I Fase II + M.O. 2026
Antiguo | MOBILIARIO URBANO - ARBOLES Y GRAMAS | MOBILIARIO URBANO | 3559 | POSTE LUMINARIA HISTÓRICA TIPO M131 H=5M (INC. SUMINISTRO E INSTALACIÓN. NO INC.: LUMINARIAS, CABLEADO Y BASE PEDESTAL) | UN | 4956436 | Actualización 2025-I Fase II + M.O. 2026
Antiguo | MOBILIARIO URBANO - ARBOLES Y GRAMAS | MOBILIARIO URBANO | 3560 | BOLARDO EN CONCRETO TIPO M61 (SUMINISTRO E INSTALACIÓN. INCLUYE BASE EN CONCRETO 1500 PSI, PREMEZCLADO) | UN | 202339 | Actualización 2025-I Fase II + M.O. 2026
Antiguo | MOBILIARIO URBANO - ARBOLES Y GRAMAS | MOBILIARIO URBANO | 3561 | BOLARDO EN HIERRO TIPO M62 (SUMINISTRO E INSTALACIÓN. INCLUYE BASE EN CONCRETO 1500 PSI, PREMEZCLADO) | UN | 281567 | Actualización 2025-I Fase II + M.O. 2026
Antiguo | REDES ELECTRICAS | RED ELÉCTRICA CODENSA | 3562 | 9 DUCTOS D=4" PVC-TDP (INCLUYE SUMINISTRO E INSTALACION. NORMA CS211. | ML | 268996 | Actualización 2025-I Fase II + M.O. 2026
Antiguo | CONCRETO Y ACERO PARA ESTRUCTURAS | CONCRETO PARA ESTRUCTURAS | 3567 | MURO EN BLOQUE ESTRUCTURAL TIPO PIEDRA GRIS (REFERENCIA: PI-16. INCLUYE SUMINISTRO Y CONSTRUCCIÓN) | M2 | 113174 | Actualización 2025-I Fase II + M.O. 2026
Antiguo | REDES ELECTRICAS | RED ELÉCTRICA CODENSA | 3569 | POSTE METALICO AP, H=10M (INC. SUMINISTRO, IZAJE, APLOMADO E INSTALACIÓN. INC. BRAZO SENCILLO Y BASE SEGÚN NORMA AP802) | UN | 3879529 | Actualización 2025-I Fase II + M.O. 2026
Antiguo | REDES ACUEDUCTO | REDES ACUEDUCTO | 3589 | TAPON HD EXTREMO LISO D=8" (SUMINISTRO E INSTALACIÓN) | UN | 785831 | Actualización 2025-I Fase II + M.O. 2026
Antiguo | REDES ELECTRICAS | RED ELÉCTRICA CODENSA | 3591 | 2 DUCTOS D=4" PVC-TDP (INCLUYE SUMINISTRO E INSTALACIÓN. NO INCLUYE RELLENOS). NORMA CS208. | ML | 63338 | Actualización 2025-I Fase II + M.O. 2026
Antiguo | REDES TELEFONICAS / DATOS | RED TELEFONICA ETB | 3599 | 36 DUCTOS D=4" PVC-TDP (INCLUYE SUMINISTRO E INSTALACIÓN. NO INCLUYE RELLENOS). SUMINISTRO Y COLOCACION SIN EXCAVACION. | ML | 1080219 | Actualización 2025-I Fase II + M.O. 2026
Antiguo | REDES ACUEDUCTO | REDES ACUEDUCTO | 3600 | UNION PVC TIPO U.M. D= 2" (SUMINISTRO E INSTALACIÓN) | UN | 48544 | Actualización 2025-I Fase II + M.O. 2026
Antiguo | REDES ACUEDUCTO | REDES ACUEDUCTO | 3601 | UNION PVC TIPO U.M. D= 3" (SUMINISTRO E INSTALACIÓN) | UN | 76282 | Actualización 2025-I Fase II + M.O. 2026
Antiguo | REDES ACUEDUCTO | REDES ACUEDUCTO | 3602 | UNION PVC TIPO U.M. D= 4" (SUMINISTRO E INSTALACIÓN) | UN | 109652 | Actualización 2025-I Fase II + M.O. 2026
Antiguo | REDES ACUEDUCTO | REDES ACUEDUCTO | 3603 | UNION PVC TIPO U.M. D= 6" (SUMINISTRO E INSTALACIÓN) | UN | 247108 | Actualización 2025-I Fase II + M.O. 2026
Antiguo | REDES ACUEDUCTO | REDES ACUEDUCTO | 3604 | UNION PVC TIPO U.M. D= 8" (SUMINISTRO E INSTALACIÓN) | UN | 449790 | Actualización 2025-I Fase II + M.O. 2026
Antiguo | REDES ACUEDUCTO | REDES ACUEDUCTO | 3605 | UNION PVC TIPO U.M. D= 10" (SUMINISTRO E INSTALACIÓN) | UN | 811056 | Actualización 2025-I Fase II + M.O. 2026
Antiguo | REDES ACUEDUCTO | REDES ACUEDUCTO | 3606 | UNION PVC TIPO U.M. D= 12" (SUMINISTRO E INSTALACIÓN) | UN | 1248004 | Actualización 2025-I Fase II + M.O. 2026
Antiguo | REDES ACUEDUCTO | REDES ACUEDUCTO | 3607 | UNION PVC TIPO U.M. D= 2 1/2" (SUMINISTRO E INSTALACIÓN) | UN | 31967 | Actualización 2025-I Fase II + M.O. 2026
Antiguo | CONCRETO Y ACERO PARA ESTRUCTURAS | CONCRETO PARA ESTRUCTURAS | 3611 | ANCLAJE PARA TUBERIA EN CONCRETO PREMEZCLADO DE 2500 PSI GRAVA COMUN (Incluye, suministro, formaleteo, curado y colocacion. No incluye refuerzo) | M3 | 678894 | Actualización 2025-I Fase II + M.O. 2026
Antiguo | REDES ACUEDUCTO | REDES ACUEDUCTO | 3618 | CODO HD 11.25° EXTREMO LISO PARA PVC D=3" (SUMINISTRO E INSTALACIÓN) | UN | 202860 | Actualización 2025-I Fase II + M.O. 2026
Antiguo | REDES ACUEDUCTO | REDES ACUEDUCTO | 3619 | CODO HD 11.25° EXTREMO LISO PARA PVC D=2" (SUMINISTRO E INSTALACIÓN) | UN | 146885 | Actualización 2025-I Fase II + M.O. 2026
Antiguo | REDES ACUEDUCTO | REDES ACUEDUCTO | 3620 | CODO HD 11.25° EXTREMO LISO PARA PVC D=4" (SUMINISTRO E INSTALACIÓN) | UN | 253878 | Actualización 2025-I Fase II + M.O. 2026
Antiguo | ANDENES Y SARDINELES | PISOS EN ADOQUINES Y EN LOSETAS | 3621 | RAMPA TIPO A B10 INCLUYE BASE EN MORTERO 1:5, DESARROLLO: 1M. | UN | 1008467 | Actualización 2025-I Fase II + M.O. 2026
Antiguo | CONCRETO Y ACERO PARA ESTRUCTURAS | CONCRETO PARA ESTRUCTURAS | 3636 | SUPER ESTRUCTURA EN CONCRETO DE 5000 PSI PREMEZCLADO, GRAVA COMÚN (Incluye Sumin, bombeo, Formaleteo, Colocación y Curado. No incl. Refuerzo). | M3 | 1194851 | Actualización 2025-I Fase II + M.O. 2026
Antiguo | CONCRETO Y ACERO PARA ESTRUCTURAS | CONCRETO PARA ESTRUCTURAS | 3639 | VIGA EN CONCRETO PREMEZCLADO DE 3500 PSI (24 Mpa) GRAVA COMUN (Incluye Sumin., bombeo con autobomba, Formaleteo en madera, Colocación y Curado. No incl. Refuerzo) | M3 | 933968 | Actualización 2025-I Fase II + M.O. 2026
Antiguo | CONCRETO Y ACERO PARA ESTRUCTURAS | CONCRETO PARA ESTRUCTURAS | 3641 | ESTRUCTURA DE TRANSICIÓN EN CONCRETO 3000 PSI GRAVA FINA (PREMEZCLADO. INCL. SUMIN, FORMALETA, BOMBEO CON AUTOBOMBA Y COLOCACIÓN. NO INCL. REFUERZO, CURADO) | M3 | 1016621 | Actualización 2025-I Fase II + M.O. 2026
Antiguo | CONCRETO Y ACERO PARA ESTRUCTURAS | CONCRETO PARA ESTRUCTURAS | 3642 | ESTRIBOS EN CONCRETO 3000 PSI GRAVA FINA (PREMEZCLADO. INCLUYE SUMINISTRO, BOMBEO CON AUTOBOMBA, FORMALETEO Y COLOCACIÓN. NO INCL. REFUERZO, CURADO) | M3 | 1016621 | Actualización 2025-I Fase II + M.O. 2026
Antiguo | CONCRETO Y ACERO PARA ESTRUCTURAS | CONCRETO PARA ESTRUCTURAS | 3643 | PUENTE CAJÓN EN CONCRETO 3000 PSI GRAVA FINA (PREMEZCLADO. INCLUYE SUMIN., BOMBEO CON AUTOBOMBA, FORMALETEO Y COLOCACIÓN. NO INCL. REFUERZO, CURADO) | M3 | 1014194 | Actualización 2025-I Fase II + M.O. 2026
Antiguo | CONCRETO Y ACERO PARA ESTRUCTURAS | CONCRETO PARA ESTRUCTURAS | 3644 | MURO DE CONTENCIÓN EN CONCRETO 3000 PSI PREMEZCLADO, GRAVA FINA. (Incluye suministro, formaleteo, bombeo, colocación y curado. No incl. Refuerzo) | M3 | 1159690 | Actualización 2025-I Fase II + M.O. 2026
Antiguo | CONCRETO Y ACERO PARA ESTRUCTURAS | CONCRETO PARA ESTRUCTURAS | 3645 | BOX CULVERT EN CONCRETO 3000 PSI GRAVA FINA (PREMEZCLADO. INCLUYE SUMIN, FORMALETEO, BOMBEO CON AUTOBOMBA Y COLOCACIÓN. NO INCL. REFUERZO, CURADO) | M3 | 1094798 | Actualización 2025-I Fase II + M.O. 2026
Antiguo | CONCRETO Y ACERO PARA ESTRUCTURAS | CONCRETO PARA ESTRUCTURAS | 3646 | ALETA VIGA SOLERA EN CONCRETO PREMEZCLADO DE 3000 PSI (21Mpa) GRAVA FINA (Incl. Sumin., bombeo con autobomba, Formaleteo madera, Colocación y Curado. No incl. Refuerzo) | M3 | 966990 | Actualización 2025-I Fase II + M.O. 2026
Antiguo | CONCRETO Y ACERO PARA ESTRUCTURAS | CONCRETO PARA ESTRUCTURAS | 3647 | SUB-BASE PUENTE EN CONCRETO 2000 PSI GRAVA COMÚN (PREMEZCLADO. INCLUYE SUMIN., FORMALETEO Y COLOCACIÓN. NO INCL. REFUERZO, CURADO) | M3 | 802989 | Actualización 2025-I Fase II + M.O. 2026
Antiguo | CONCRETO Y ACERO PARA ESTRUCTURAS | CONCRETOS Y MORTEROS HECHOS EN OBRA | 3649 | CONCRETO 2500 PSI (HECHO EN OBRA CON ARENA DE RÍO Y TRITURADO DE 3/4") | M3 | 481090 | Actualización 2025-I Fase II + M.O. 2026
Antiguo | CONCRETO Y ACERO PARA ESTRUCTURAS | CONCRETOS Y MORTEROS HECHOS EN OBRA | 3650 | CONCRETO 1500 PSI (HECHO EN OBRA) 1:3:5 CON ARENA DE RÍO Y TRITURADO DE 3/4") | M3 | 442487 | Actualización 2025-I Fase II + M.O. 2026
Antiguo | REDES ELECTRICAS | RED ELÉCTRICA CODENSA | 3652 | CAJA DE INSPECCIÓN TIPO VEHICULAR NORMA CODENSA CS 280 (INCLUYE BASE, MUROS, PASOS, PAÑETE, CUBIERTA, ARO Y TAPA) | UN | 5005812 | Actualización 2025-I Fase II + M.O. 2026
Antiguo | REDES TELEFONICAS / DATOS | RED TELEFONICA ETB | 3653 | CAMARA DE INSPECCIÓN T-16 ETB (H=2.3M. INCLUYE BASE, MUROS, CUBIERTA, ARO-BASE Y ARO-TAPA) | UN | 6801245 | Actualización 2025-I Fase II + M.O. 2026
Antiguo | REDES TELEFONICAS / DATOS | RED TELEFONICA ETB | 3654 | CAMARA DE INSPECCIÓN T-18 ETB (H=2.3M. INCLUYE BASE, MUROS, CUBIERTA, ARO-BASE Y ARO-TAPA) | UN | 4650466 | Actualización 2025-I Fase II + M.O. 2026
Antiguo | REDES TELEFONICAS / DATOS | RED TELEFONICA ETB | 3655 | CAMARA DE INSPECCIÓN T-16A ETB (H=2.3M. INCLUYE BASE, MUROS, CUBIERTA, ARO-BASE Y ARO-TAPA) | UN | 8294591 | Actualización 2025-I Fase II + M.O. 2026
Antiguo | CONCRETO Y ACERO PARA ESTRUCTURAS | CONCRETO PARA ESTRUCTURAS | 3665 | CONCRETO CICLOPEO (60%-40%) (CONCRETO PREMEZCLADO. INCLUYE SUMINISTRO Y COLOCACIÓN) | M3 | 425729 | Actualización 2025-I Fase II + M.O. 2026
Antiguo | REDES ACUEDUCTO | REDES ACUEDUCTO | 3684 | CODO HD 22.5° EXTREMO LISO PARA PVC D=3" (SUMINISTRO E INSTALACIÓN) | UN | 213570 | Actualización 2025-I Fase II + M.O. 2026
Antiguo | REDES ACUEDUCTO | REDES ACUEDUCTO | 3685 | CODO HD 11.25° EXTREMO LISO PARA PVC D=8" (SUMINISTRO E INSTALACIÓN) | UN | 666831 | Actualización 2025-I Fase II + M.O. 2026
Antiguo | REDES ACUEDUCTO | REDES ACUEDUCTO | 3687 | CAJA PARA VALVULA 0.4X0.4M H=0.8M (INCLUYE MARCO Y TAPA) | UN | 273361 | Actualización 2025-I Fase II + M.O. 2026
Antiguo | SEÑALIZACIÓN | SEÑALES DE TRANSITO | 3688 | DESMONTE Y REINSTALACION DE SEÑALES VIALES (INCLUYE DADO DE ANCLAJE) | UN | 69292 | Actualización 2025-I Fase II + M.O. 2026
Antiguo | RELLENOS Y CAPAS GRANULARES | CAPAS GRANULARES | 3689 | BASE GRANULAR B-600 (SUMINISTRO, TRANSPORTE, EXTENDIDO, NIVELACIÓN, HUMEDECIMIENTO Y COMPACTACIÓN CON VIBROCOMPACTADOR) | M3 | 140616 | Actualización 2025-I Fase II + M.O. 2026
Antiguo | ANDENES Y SARDINELES | PISOS EN ADOQUINES Y EN LOSETAS | 3696 | PISO EN ADOQUIN DE ARCILLA 26X6X6CM (SUMINISTRO E INSTALACIÓN. INCLUYE BASE 4CM ARENA NIVELACIÓN Y ARENA DE SELLO) | M2 | 96149 | Actualización 2025-I Fase II + M.O. 2026
Antiguo | REDES ALCANTARILLADO / DRENAJE | REDES ALCANTARILLADO / DRENAJE | 3704 | SUBDREN EN GRAVILLA 3/4", 0.5X1M. (INC. SUMIN. Y EXTENDIDO MANUAL. INC. GEOTEXTIL NO TEJIDO CON RESISTENCIA A LA TENSION GRAB: ENTRE 720 N Y 780 N Y TUBERIA PVC CORRUG.-FILTRO D=6"). | ML | 302579 | Actualización 2025-I Fase II + M.O. 2026
Antiguo | ACERO DE REFUERZO | ACERO DE REFUERZO | 3708 | ACERO DE REFUERZO FY=60000 PSI. SUMINISTRO E INSTALACIÓN. DE ACUERDO A LO ESTIPULADO POR LA NSR-10, NORMA ASTM A-706, ICONTEC 2289 PARA EL ACERO PDR-60. INCLUYE TODOS LOS COSTOS DE SUMINISTRO DE MATERIALES (REFUERZO (G60) FIGURADO, CORRUGADO, INCLUYE EL ALAMBRE DE AMARRE), EQUIPOS, TRANSPORTES, MANEJO, ALMACENAMIENTO, DESPERDICIOS Y MANO DE OBRA. | KG | 5749 | Actualización 2025-I Fase II + M.O. 2026
Antiguo | EXCAVACIONES | EXC. CONFORMACIÓN DE SUBRASANTE | 3710 | EXCAVACIÓN MECÁNICA EN MATERIAL COMÚN (INCLUYE CARGUE) | M3 | 5870 | Actualización 2025-I Fase II + M.O. 2026
Antiguo | REDES ALCANTARILLADO / DRENAJE | REDES ALCANTARILLADO / DRENAJE | 3712 | SUMIDERO LATERAL SL-100, H=0.85M (PREFABRICADO. INCLUYE SUMINISTRO E INSTALACIÓN. INCLUYE SOBRETAPA Y TAPA) | UN | 5086921 | Actualización 2025-I Fase II + M.O. 2026
Antiguo | REDES ALCANTARILLADO / DRENAJE | REDES ALCANTARILLADO / DRENAJE | 3716 | CILINDRO POZO INSPECCION PREFABRICADO D=1.2M, H=1M, E=0.10M (INCLUYE SUMINISTRO E INSTALACIÓN. NO INC. ARO DE AJUSTE) | UN | 1691800 | Actualización 2025-I Fase II + M.O. 2026
Antiguo | MOBILIARIO URBANO - ARBOLES Y GRAMAS | SIEMBRA DE ARBOLES Y GRAMA | 3721 | SIEMBRA DE GRAMA (INCLUYE SUMINISTRO E INSTALACIÓN. INCLUYE 10CM DE TIERRA NEGRA) | M2 | 34245 | Actualización 2025-I Fase II + M.O. 2026
Antiguo | REDES ALCANTARILLADO / DRENAJE | REDES ALCANTARILLADO / DRENAJE | 3722 | NIVELACIÓN DE POZO (HASTA RASANTE EN CONCRETO 3000 PSI HECHO EN OBRA, H=0.15M. INCLUYE SUMINISTRO Y CONSTRUCCIÓN) | UN | 143380 | Actualización 2025-I Fase II + M.O. 2026
Antiguo | REDES ALCANTARILLADO / DRENAJE | REDES ALCANTARILLADO / DRENAJE | 3723 | LIMPIEZA DE POZOS (INCLUYE CARGUE, RETIRO Y DISPOSICIÓN FINAL DE SOBRANTES) | UN | 117573 | Actualización 2025-I Fase II + M.O. 2026
Antiguo | REDES ALCANTARILLADO / DRENAJE | REDES ALCANTARILLADO / DRENAJE | 3724 | LIMPIEZA DE SUMIDEROS (INCLUYE CARGUE, RETIRO Y DISPOSICIÓN FINAL DE SOBRANTES) | UN | 117573 | Actualización 2025-I Fase II + M.O. 2026
Antiguo | ANDENES Y SARDINELES | PISOS EN ADOQUINES Y EN LOSETAS | 3727 | CENEFA EN ADOQUIN DE ARCILLA A=6CM (SUMINISTRO E INSTALACIÓN. NO INCLUYE MATERIAL DE BASE) | ML | 8317 | Actualización 2025-I Fase II + M.O. 2026
Antiguo | CONCRETO Y ACERO PARA ESTRUCTURAS | CONCRETO PARA ESTRUCTURAS | 3729 | CONCRETO 1500 PSI GRAVA COMÚN PARA SOLADOS (PREMEZCLADO. INCLUYE SUMINISTRO Y COLOCACIÓN) | M3 | 621139 | Actualización 2025-I Fase II + M.O. 2026
Antiguo | CONCRETO Y ACERO PARA ESTRUCTURAS | CONCRETO PARA ESTRUCTURAS | 3730 | GROUTING 1500 PSI (INCLUYE SUMINISTRO Y COLOCACIÓN) | M3 | 648450 | Actualización 2025-I Fase II + M.O. 2026
Antiguo | REDES ALCANTARILLADO / DRENAJE | REDES ALCANTARILLADO / DRENAJE | 3733 | SUMIDERO TRANSVERSAL ST-1, H=1.9M (FUNDIDO EN SITIO, CONCRETO HECHO EN OBRA. INCL. SUM, FORM, REF. Y CONST. INCL. REJA) | ML | 2277660 | Actualización 2025-I Fase II + M.O. 2026
Antiguo | REDES ACUEDUCTO | REDES ACUEDUCTO | 3735 | TUBERIA PF D=1/2" PARA ACOMETIDA DOMICILIARIA (SUMINISTRO E INSTALACIÓN) | ML | 2637 | Actualización 2025-I Fase II + M.O. 2026
Antiguo | ANDENES Y SARDINELES | PISOS EN ADOQUINES Y EN LOSETAS | 3745 | PISO EN ADOQUIN DE CONCRETO A25 20X10X6CM (SUMINISTRO E INSTALACIÓN. INCLUYE BASE 3CM ARENA NIVELACIÓN Y ARENA DE SELLO) | M2 | 112861 | Actualización 2025-I Fase II + M.O. 2026
Antiguo | PAVIMENTOS | PAVIMENTOS EN CONCRETO HIDRAULICO | 3748 | LOSA DE CONCRETO MR45 (SUMINISTRO, FORMALETEADO, COLOCACIÓN Y ACABADO. NO INCLUYE ACERO, CURADO, JUNTAS) | M3 | 949996 | Actualización 2025-I Fase II + M.O. 2026
Antiguo | ACTIVIDADES CONSERVACIÓN | ACTIVIDADES CONSERVACIÓN | 3749 | LOSA DE CONCRETO MR50 (SUMINISTRO, FORMALETEADO, COLOCACIÓN Y ACABADO. NO INCLUYE ACERO, CURADO, JUNTAS) | M3 | 986662 | Actualización 2025-I Fase II + M.O. 2026
Antiguo | ANDENES Y SARDINELES | SARDINELES Y BORDILLOS | 3751 | CAÑUELA TIPO A120 (SUMINISTRO E INSTALACIÓN. INCLUYE 3CM MORTERO 1:5) | ML | 82600 | Actualización 2025-I Fase II + M.O. 2026
Antiguo | ANDENES Y SARDINELES | SARDINELES Y BORDILLOS | 3753 | SARDINEL H=0.20M, E=0.15M CONCRETO 3000 PSI (FUNDIDO EN SITIO, CONCRETO HECHO EN OBRA. INC. SUMIN, FORMALET. Y CONST.) | ML | 33503 | Actualización 2025-I Fase II + M.O. 2026
Antiguo | CONCRETO Y ACERO PARA ESTRUCTURAS | CONCRETO PARA ESTRUCTURAS | 3758 | PILOTE D=40 CM CONCRETO TREMIE DE 3000 PSI. (INCLUYE EXCAVACIÓN, TRANSPORTE Y DISPOSICIÓN FINAL DE ESCOMBROS EN SITIO AUTORIZADO A 21 KM, CARGUE Y RETIRO DE SOBRANTES, MOVILIZACIÓN, MONTAJE Y DESMONTAJE DE EQUIPO ENTRE PERFORACIONES DENTRO DE LA OBRA. SUMINISTRO Y COLOCACIÓN DEL CONCRETO CON BOMBA. MOVILIZACIÓN, MONTAJE Y DESMONTAJE EQUIPO, Y CONCRETO). INCLUYE MOVILIZACIÓN HACIA Y DESDE LA OBRA Y ENTRE PERFORACIONES, MONTAJE Y DESMONTAJE, REGISTRO DE MUESTRAS CORRESPONDIENTES AL PERFIL ESTRATIGRÁFICO. TAMBIÉN INCLUYE EL CARGUE, RETIRO Y DISPOSICIÓN FINAL DE ESCOMBROS, SUMINISTRO Y COLOCACIÓN DEL CONCRETO. | ML | 461143 | Actualización 2025-I Fase II + M.O. 2026
Antiguo | CONCRETO Y ACERO PARA ESTRUCTURAS | CONCRETO PARA ESTRUCTURAS | 3760 | PILOTE D=50 CM CONCRETO TREMIE DE 3000 PSI.(INCLUYE EXCAVACIÓN, TRANSPORTE Y DISPOSICIÓN FINAL DE ESCOMBROS EN SITIO AUTORIZADO A 21 KM, CARGUE Y RETIRO DE SOBRANTES, MOVILIZACIÓN, MONTAJE Y DESMONTAJE DE EQUIPO ENTRE PERFORACIONES DENTRO DE LA OBRA. SUMINISTRO Y COLOCACIÓN DEL CONCRETO CON BOMBA. | ML | 558595 | Actualización 2025-I Fase II + M.O. 2026
Antiguo | CONCRETO Y ACERO PARA ESTRUCTURAS | CONCRETO PARA ESTRUCTURAS | 3761 | PILOTE D=60 CM CONCRETO TREMIE DE 3000 PSI. (INCLUYE EXCAVACIÓN, TRANSPORTE Y DISPOSICIÓN FINAL DE ESCOMBROS EN SITIO AUTORIZADO A 21 KM, CARGUE Y RETIRO DE SOBRANTES, MOVILIZACIÓN, MONTAJE Y DESMONTAJE DE EQUIPO ENTRE PERFORACIONES DENTRO DE LA OBRA. SUMINISTRO Y COLOCACIÓN DEL CONCRETO CON BOMBA. | ML | 675630 | Actualización 2025-I Fase II + M.O. 2026
Antiguo | ANÁLISIS AUXILIARES | CUADRILLAS (INCLUYE FACTOR PRESTACIONAL) | 3770 | CUADRILLA (OFICIAL + 6 AYUDANTES). INCLUYE FACTOR DE PRESTACIONES. | JR | 705692 | Actualización 2025-I Fase II + M.O. 2026
Antiguo | REDES ALCANTARILLADO / DRENAJE | REDES ALCANTARILLADO / DRENAJE | 3776 | ENTIBADO TIPO ED1, DISCONTINUO EN MADERA (INCLUYE SUMINISTRO E INSTALACIÓN) | M2 | 52315 | Actualización 2025-I Fase II + M.O. 2026
Antiguo | REDES ELECTRICAS | RED ELÉCTRICA CODENSA | 3777 | CIMENTACION DE POSTES H=8M, CR=510KG (INCLUYE IZAJE, APLOMADO E HINCADO. INCLUYE RELLENOS). NORMA LA009. | UN | 404048 | Actualización 2025-I Fase II + M.O. 2026
Antiguo | REDES ALCANTARILLADO / DRENAJE | REDES ALCANTARILLADO / DRENAJE | 3779 | CAJA DE INSPECCIÓN DE 0.6X0.6M (H=0.6M. INCLUYE SUMINISTRO Y CONSTRUCCIÓN. INCLUYE MARCO Y TAPA. NO INC. BASE Y CAÑUELA) | UN | 551696 | Actualización 2025-I Fase II + M.O. 2026
Antiguo | REDES TELEFONICAS / DATOS | RED TELEFONICA ETB | 3780 | 3 DUCTOS D=4" PVC-TDP (INCLUYE SUMINISTRO E INSTALACIÓN. NO INCLUYE RELLENOS) | ML | 92718 | Actualización 2025-I Fase II + M.O. 2026
Antiguo | ANDENES Y SARDINELES | SARDINELES Y BORDILLOS | 3784 | SARDINEL H=0.25M, E=0.15M CONCRETO 3000 PSI (FUNDIDO EN SITIO, CONCRETO HECHO EN OBRA. INC. SUMIN, FORMALET. Y CONST.) | ML | 37932 | Actualización 2025-I Fase II + M.O. 2026
Antiguo | REDES ALCANTARILLADO / DRENAJE | REDES ALCANTARILLADO / DRENAJE | 3787 | TUBERIA PVC PARA DRENAJE D=2 1/2" CON FILTRO (INCLUYE SUMINISTRO E INSTALACIÓN) | ML | 30100 | Actualización 2025-I Fase II + M.O. 2026
Antiguo | REDES TELEFONICAS / DATOS | RED TELEFONICA ETB | 3795 | 8 DUCTOS D=4" PVC-EB (INCLUYE SUMINISTRO E INSTALACIÓN. NO INCLUYE RELLENOS) | ML | 244684 | Actualización 2025-I Fase II + M.O. 2026
Antiguo | REDES TELEFONICAS / DATOS | RED TELEFONICA ETB | 3796 | 12 DUCTOS D=4" PVC-EB (LIVIANO) (INCLUYE SUMINISTRO E INSTAL | ML | 367624 | Actualización 2025-I Fase II + M.O. 2026
Antiguo | REDES TELEFONICAS / DATOS | RED TELEFONICA ETB | 3797 | 16 DUCTOS D=4" PVC-EB (LIVIANO) (INCLUYE SUMINISTRO E INSTALACIÓN. NO INCLUYE RELLENOS) | ML | 487676 | Actualización 2025-I Fase II + M.O. 2026
Antiguo | REDES TELEFONICAS / DATOS | RED TELEFONICA ETB | 3798 | 24 DUCTOS D=4" PVC-EB (LIVIANO) (INCLUYE SUMINISTRO E INSTALACIÓN. NO INCLUYE RELLENOS) | ML | 729937 | Actualización 2025-I Fase II + M.O. 2026
Antiguo | RELLENOS Y CAPAS GRANULARES | CAPAS GRANULARES | 3800 | NIVELACION Y COMPACTACIÓN DE SUBRASANTE | M2 | 1785 | Actualización 2025-I Fase II + M.O. 2026
Antiguo | PAVIMENTOS | PAVIMENTOS EN CONCRETO HIDRAULICO | 3806 | CURADO DE LOSAS DE CONCRETO (SUMINISTRO Y APLICACIÓN) | M2 | 2840 | Actualización 2025-I Fase II + M.O. 2026
Antiguo | PAVIMENTOS | JUNTAS PARA PAVIMENTOS | 3811 | CORTE DE PAVIMENTO - INCLUYE EQUIPO: CORTADORA DE CONCRETO INCLUYE OPERARIO Y COMBUSTIBLE. INCLUYE DISCO DIAMANTADO ASFALTO-CONCRETO 350 MM, AGUA Y MANO DE OBRA | ML | 3055 | Actualización 2025-I Fase II + M.O. 2026
Antiguo | CONCRETO Y ACERO PARA ESTRUCTURAS | PINTURA PARA ESTRUCTURAS | 3819 | PINTURA EN ESMALTE URETANO GRIS (E=1MIL. INC. SUMIN. Y APLIC. NO INC. IMPRIMANTE, BARRERA, ESMALTE EPÓXICO O SIMILARES) | ML | 6670 | Actualización 2025-I Fase II + M.O. 2026
Antiguo | PAVIMENTOS | JUNTAS PARA PAVIMENTOS | 3837 | SELLADO DE JUNTAS EN PAVIMENTO DE CONCRETO HIDRAULICO (INCLUYE LIMPIEZA, SUMINISTRO E INSTALACIÓN DE FONDO Y SELLANTE) | ML | 15011 | Actualización 2025-I Fase II + M.O. 2026
Antiguo | PAVIMENTOS | PAVIMENTOS EN CONCRETO ASFALTICO | 3841 | MEZCLA DENSA EN CALIENTE MD20 ASFALTO 80-100 (SUMINISTRO, EXTENDIDO, NIVELACIÓN Y COMPACTACIÓN MECANICA) | M3 | 1343363 | Actualización 2025-I Fase II + M.O. 2026
Antiguo | RELLENOS Y CAPAS GRANULARES | RELLENOS PARA ANDENES Y REDES | 3847 | RELLENO PARA REDES EN BASE GRANULAR B-600 (SUMINISTRO, TRANSPORTE, EXTENDIDO, HUMEDECIMIENTO Y COMPACTACIÓN) | M3 | 163220 | Actualización 2025-I Fase II + M.O. 2026
Antiguo | RELLENOS Y CAPAS GRANULARES | RELLENOS PARA ANDENES Y REDES | 3851 | RELLENO PARA ANDENES EN SUBBASE GRANULAR B-400 (SUMINISTRO, EXTENDIDO, HUMEDECIMIENTO Y COMPACTACIÓN) | M3 | 117900 | Actualización 2025-I Fase II + M.O. 2026
Antiguo | PAVIMENTOS | PAVIMENTOS EN CONCRETO ASFALTICO | 3864 | IMPRIMACION CON EMULSION ASFALTICA CRL-0 (SUMINISTRO, BARRIDO SUPERFICIE Y RIEGO MECANICO) | M2 | 3214 | Actualización 2025-I Fase II + M.O. 2026
Antiguo | PAVIMENTOS | PAVIMENTOS EN CONCRETO ASFALTICO | 3866 | RIEGO DE LIGA CON EMULSION ASFALTICA CRR-1 (SUMINISTRO, BARRIDO SUPERFICIE Y RIEGO MECANICO) | M2 | 3630 | Actualización 2025-I Fase II + M.O. 2026
Antiguo | PAVIMENTOS | PAVIMENTOS EN CONCRETO ASFALTICO | 3867 | RIEGO DE LIGA CON EMULSION ASFALTICA CRR-2 (SUMINISTRO, BARRIDO SUPERFICIE Y RIEGO MECANICO) | M2 | 3910 | Actualización 2025-I Fase II + M.O. 2026
Antiguo | SEÑALIZACIÓN | DEMARCACION DE PAVIMENTOS | 3872 | DEMARCACION LINEA DISCONTINUA A=0.12M (E=15 MILS, ACRÍLICA BASE AGUA. INC. SUMIN. Y APLIC. CON EQUIPO. INC MICROESFERAS) | ML | 2591 | Actualización 2025-I Fase II + M.O. Ley 2101 de 2021
Antiguo | CONCRETO Y ACERO PARA ESTRUCTURAS | CONCRETO PARA ESTRUCTURAS | 3873 | CONCRETO CICLOPEO (60%-40%) (CONCRETO HECHO EN OBRA. INCLUYE SUMINISTRO Y COLOCACIÓN) | M3 | 369271 | Actualización 2025-I Fase II + M.O. 2026
Antiguo | CONCRETO Y ACERO PARA ESTRUCTURAS | CONCRETOS Y MORTEROS HECHOS EN OBRA | 3874 | MORTERO 1:5 (HECHO EN OBRA) | M3 | 376026 | Actualización 2025-I Fase II + M.O. 2026
Antiguo | CONCRETO Y ACERO PARA ESTRUCTURAS | CONCRETO PARA ESTRUCTURAS | 3875 | ANCLAJE PARA TUBERIA EN CONCRETO DE 2500 PSI HECHO EN OBRA (Incluye suministro, formaleteo y colocacion) | M3 | 580092 | Actualización 2025-I Fase II + M.O. 2026
Antiguo | REDES ALCANTARILLADO / DRENAJE | REDES ALCANTARILLADO / DRENAJE | 3876 | SUBDREN EN GRAVILLA 1/2", 0.4X0.8M. (INC. SUMIN. Y COMPACT. INC. GEOTEXTIL NO TEJIDO CON RESISTENCIA A LA TENSION GRAB: ENTRE 720 N Y 780 N Y TUBERIA PVC CORRUG.-FILTRO D=4"). | ML | 201554 | Actualización 2025-I Fase II + M.O. 2026
Antiguo | REDES ALCANTARILLADO / DRENAJE | REDES ALCANTARILLADO / DRENAJE | 3877 | SUBDREN EN GRAVILLA 1/2", 0.5X1M. (INC. SUMIN. Y COMPACT. INC. GEOTEXTIL NO TEJIDO CON RESISTENCIA A LA TENSION GRAB: ENTRE 720 N Y 780 N Y TUBERÍA PVC CORRUG.-FILTRO D=6"). | ML | 304477 | Actualización 2025-I Fase II + M.O. 2026
Antiguo | REDES ALCANTARILLADO / DRENAJE | REDES ALCANTARILLADO / DRENAJE | 3878 | PLACA CUBIERTA D=1.70M POZO INSPEC. (PREFABRICADA. INCLUYE SUMINISTRO E INSTALACIÓN. INCLUYE TAPA) | UN | 1896945 | Actualización 2025-I Fase II + M.O. 2026
Antiguo | REDES ALCANTARILLADO / DRENAJE | REDES ALCANTARILLADO / DRENAJE | 3879 | PLACA FONDO D=1.70M POZO INSPEC. (PREFABRICADA. INCL. SUMIN, INST.) | UN | 1128464 | Actualización 2025-I Fase II + M.O. 2026
Antiguo | REDES ALCANTARILLADO / DRENAJE | REDES ALCANTARILLADO / DRENAJE | 3880 | CILINDRO POZO INSPECCION PREFABRICADO D=1.2M, H=0.5M, E=0.10M (INCLUYE SUMINISTRO E INSTALACIÓN. NO INC. ARO DE AJUSTE) | UN | 951836 | Actualización 2025-I Fase II + M.O. 2026
Antiguo | REDES ALCANTARILLADO / DRENAJE | REDES ALCANTARILLADO / DRENAJE | 3881 | CILINDRO POZO INSPECCION PREFABRICADO D=1.2M, H=0.25M, E=0.10M (INCLUYE SUMINISTRO E INSTALACIÓN. NO INC. ARO DE AJUSTE) | UN | 705878 | Actualización 2025-I Fase II + M.O. 2026
Antiguo | REDES ALCANTARILLADO / DRENAJE | REDES ALCANTARILLADO / DRENAJE | 3882 | SUMIDERO LATERAL SL-100, H=1.25M (FUNDIDO EN SITIO, CONCRETO HECHO EN OBRA. INCL. SUMIN, FORM, REF. Y CONST. INCL. TAPA) | UN | 3153105 | Actualización 2025-I Fase II + M.O. 2026
Antiguo | REDES ALCANTARILLADO / DRENAJE | REDES ALCANTARILLADO / DRENAJE | 3883 | SUMIDERO LATERAL SL-150A, H=1.7M (FUNDIDO EN SITIO, CONCRETO PREMEZCLADO. INCL. SUMIN, FORM, REF. Y CONSTR. INCL. TAPA) | UN | 4283909 | Actualización 2025-I Fase II + M.O. 2026
Antiguo | REDES ALCANTARILLADO / DRENAJE | REDES ALCANTARILLADO / DRENAJE | 3884 | SUMIDERO LATERAL SL-150, H=1.25M (FUNDIDO EN SITIO, CONCRETO HECHO EN OBRA. INCL. SUMIN, FORM, REF. Y CONST. INCL. TAPA) | UN | 3917772 | Actualización 2025-I Fase II + M.O. 2026
Antiguo | REDES ALCANTARILLADO / DRENAJE | REDES ALCANTARILLADO / DRENAJE | 3885 | SUMIDERO LATERAL SL-200, H=1.25M (FUNDIDO EN SITIO, CONCRETO PREMEZCLADO. INCL. SUMIN, FORM, REF. Y CONSTR. INCL. TAPA) | UN | 4872741 | Actualización 2025-I Fase II + M.O. 2026
Antiguo | REDES ALCANTARILLADO / DRENAJE | REDES ALCANTARILLADO / DRENAJE | 3886 | SUMIDERO LATERAL SL-200, H=1.25M (FUNDIDO EN SITIO, CONCRETO HECHO EN OBRA. INCL. SUMIN, FORM, REF. Y CONST. INCL. TAPA) | UN | 4828110 | Actualización 2025-I Fase II + M.O. 2026
Antiguo | REDES ALCANTARILLADO / DRENAJE | REDES ALCANTARILLADO / DRENAJE | 3887 | SUMIDERO LATERAL SL-250, H=1.25M (FUNDIDO EN SITIO, CONCRETO HECHO EN OBRA. INCL. SUMIN, FORM, REF. Y CONST. INCL. TAPA) | UN | 5261045 | Actualización 2025-I Fase II + M.O. 2026
Antiguo | REDES ALCANTARILLADO / DRENAJE | REDES ALCANTARILLADO / DRENAJE | 3888 | SUMIDERO LATERAL SL-250, H=1.25M (FUNDIDO EN SITIO, CONCRETO PREMEZCLADO. INCL. SUMIN, FORM, REF. Y CONSTR. INCL. TAPA) | UN | 5312317 | Actualización 2025-I Fase II + M.O. 2026
Antiguo | REDES ALCANTARILLADO / DRENAJE | REDES ALCANTARILLADO / DRENAJE | 3889 | SUMIDERO LATERAL SL-100A, H=1.7M (FUNDIDO EN SITIO, CONCRETO HECHO EN OBRA. INCL. SUM, FORM, REF. Y CONST. INCL. TAPA) | UN | 3266221 | Actualización 2025-I Fase II + M.O. 2026
Antiguo | REDES ALCANTARILLADO / DRENAJE | REDES ALCANTARILLADO / DRENAJE | 3890 | SUMIDERO LATERAL SL-100A, H=1.7M (FUNDIDO EN SITIO, CONCRETO PREMEZCLADO. INCL. SUMIN, FORM, REF. Y CONSTR. INCL. TAPA) | UN | 3293451 | Actualización 2025-I Fase II + M.O. 2026
Antiguo | REDES ALCANTARILLADO / DRENAJE | REDES ALCANTARILLADO / DRENAJE | 3891 | SUMIDERO LATERAL SL-150A, H=1.7M (FUNDIDO EN SITIO, CONCRETO HECHO EN OBRA. INCL. SUM, FORM, REF. Y CONST. INCL. TAPA) | UN | 4241137 | Actualización 2025-I Fase II + M.O. 2026
Antiguo | REDES ALCANTARILLADO / DRENAJE | REDES ALCANTARILLADO / DRENAJE | 3892 | SUMIDERO LATERAL SL-200A, H=1.7M (FUNDIDO EN SITIO, CONCRETO HECHO EN OBRA. INCL. SUM, FORM, REF. Y CONST. INCL. TAPA) | UN | 5194423 | Actualización 2025-I Fase II + M.O. 2026
Antiguo | REDES ALCANTARILLADO / DRENAJE | REDES ALCANTARILLADO / DRENAJE | 3893 | SUMIDERO LATERAL SL-200A, H=1.7M (FUNDIDO EN SITIO, CONCRETO PREMEZCLADO. INCL. SUMIN, FORM, REF. Y CONSTR. INCL. TAPA) | UN | 5245695 | Actualización 2025-I Fase II + M.O. 2026
Antiguo | REDES ALCANTARILLADO / DRENAJE | REDES ALCANTARILLADO / DRENAJE | 3894 | SUMIDERO LATERAL SL-250A, H=1.7M (FUNDIDO EN SITIO, CONCRETO HECHO EN OBRA. INCL. SUM, FORM, REF. Y CONST. INCL. TAPA) | UN | 5709555 | Actualización 2025-I Fase II + M.O. 2026
Antiguo | REDES ALCANTARILLADO / DRENAJE | REDES ALCANTARILLADO / DRENAJE | 3895 | SUMIDERO LATERAL SL-250A, H=1.7M (FUNDIDO EN SITIO, CONCRETO PREMEZCLADO. INCL. SUMIN, FORM, REF. Y CONSTR. INCL. TAPA) | UN | 5767462 | Actualización 2025-I Fase II + M.O. 2026
Antiguo | REDES ALCANTARILLADO / DRENAJE | REDES ALCANTARILLADO / DRENAJE | 3896 | SUMIDERO LATERAL SL-150, H=1.25M (FUNDIDO EN SITIO, CONCRETO PREMEZCLADO. INCL. SUMIN, FORM, REF. Y CONSTR. INCL. TAPA) | UN | 3953902 | Actualización 2025-I Fase II + M.O. 2026
Antiguo | REDES ALCANTARILLADO / DRENAJE | REDES ALCANTARILLADO / DRENAJE | 3897 | SUMIDERO LATERAL SL-150, H=0.85M (PREFABRICADO. INCLUYE SUMINISTRO E INSTALACIÓN. INCLUYE SOBRETAPA Y TAPA) | UN | 6746404 | Actualización 2025-I Fase II + M.O. 2026
Antiguo | REDES ALCANTARILLADO / DRENAJE | REDES ALCANTARILLADO / DRENAJE | 3898 | SUMIDERO LATERAL SL-200, H=0.85M (PREFABRICADO. INCLUYE SUMINISTRO E INSTALACIÓN. INCLUYE SOBRETAPA Y TAPA) | UN | 8021696 | Actualización 2025-I Fase II + M.O. 2026
Antiguo | REDES ALCANTARILLADO / DRENAJE | REDES ALCANTARILLADO / DRENAJE | 3899 | SUMIDERO LATERAL SL-250, H=0.85M (PREFABRICADO. INCLUYE SUMINISTRO E INSTALACIÓN. INCLUYE SOBRETAPA Y TAPA) | UN | 9256356 | Actualización 2025-I Fase II + M.O. 2026
Antiguo | REDES ALCANTARILLADO / DRENAJE | REDES ALCANTARILLADO / DRENAJE | 3900 | SUMIDERO TRANSVERSAL ST-1, H=1.9M (FUNDIDO EN SITIO, CONCRETO PREMEZCLADO. INCL. SUMIN, FORM, REF. Y CONST. INCL. REJA) | ML | 2299662 | Actualización 2025-I Fase II + M.O. 2026
Antiguo | REDES ALCANTARILLADO / DRENAJE | REDES ALCANTARILLADO / DRENAJE | 3901 | TUBERIA PVC PARA DRENAJE D=2 1/2" SIN FILTRO (INCLUYE SUMINISTRO E INSTALACIÓN) | ML | 24373 | Actualización 2025-I Fase II + M.O. 2026
Antiguo | REDES ALCANTARILLADO / DRENAJE | REDES ALCANTARILLADO / DRENAJE | 3902 | TUBERIA PVC PARA DRENAJE D=4" CON FILTRO (INCLUYE SUMINISTRO E INSTALACIÓN) | ML | 45769 | Actualización 2025-I Fase II + M.O. 2026
Antiguo | REDES ALCANTARILLADO / DRENAJE | REDES ALCANTARILLADO / DRENAJE | 3903 | TUBERIA PVC PARA DRENAJE D=6" SIN FILTRO (INCLUYE SUMINISTRO E INSTALACIÓN) | ML | 74627 | Actualización 2025-I Fase II + M.O. 2026
Antiguo | REDES ALCANTARILLADO / DRENAJE | REDES ALCANTARILLADO / DRENAJE | 3904 | TUBERIA PVC PARA DRENAJE D=4" SIN FILTRO (INCLUYE SUMINISTRO E INSTALACIÓN) | ML | 36251 | Actualización 2025-I Fase II + M.O. 2026
Antiguo | REDES ALCANTARILLADO / DRENAJE | REDES ALCANTARILLADO / DRENAJE | 3905 | TUBERIA PVC PARA DRENAJE D=6" CON FILTRO (INCLUYE SUMINISTRO E INSTALACIÓN) | ML | 98128 | Actualización 2025-I Fase II + M.O. 2026
Antiguo | REDES ALCANTARILLADO / DRENAJE | REDES ALCANTARILLADO / DRENAJE | 3906 | SUMIDERO TRANSVERSAL ST-2, H=1.77M (FUNDIDO EN SITIO, CONCRETO HECHO EN OBRA. INCL. SUM, FORM, REF. Y CONST. INCL. REJA) | ML | 1878960 | Actualización 2025-I Fase II + M.O. 2026
Antiguo | REDES ALCANTARILLADO / DRENAJE | REDES ALCANTARILLADO / DRENAJE | 3907 | SUMIDERO TRANSVERSAL ST-2, H=1.77M (FUNDIDO EN SITIO, CONCRETO PREMEZCLADO. INCL. SUMIN, FORM, REF. Y CONST. INCL. REJA) | ML | 1895848 | Actualización 2025-I Fase II + M.O. 2026
Antiguo | REDES ALCANTARILLADO / DRENAJE | REDES ALCANTARILLADO / DRENAJE | 3908 | SUMIDERO ESPECIAL TIPO 1, H=1.65M (FUNDIDO EN SITIO, CONCRETO HECHO EN OBRA. INCL. SUM, FORM, REF. Y CONST. INCL. REJA) | UN | 3796243 | Actualización 2025-I Fase II + M.O. 2026
Antiguo | REDES ALCANTARILLADO / DRENAJE | REDES ALCANTARILLADO / DRENAJE | 3909 | SUMIDERO ESPECIAL TIPO 1, H=1.65M (FUNDIDO EN SITIO, CONCRETO PREMEZCLADO. INCL. SUM, FORM, REF. Y CONST. INCL. REJA) | UN | 3816371 | Actualización 2025-I Fase II + M.O. 2026
Antiguo | CONCRETO Y ACERO PARA ESTRUCTURAS | CONCRETOS Y MORTEROS HECHOS EN OBRA | 3910 | CONCRETO 4000 PSI IMPERMEABILIZADO (HECHO EN OBRA) | M3 | 732747 | Actualización 2025-I Fase II + M.O. 2026
Antiguo | REDES ALCANTARILLADO / DRENAJE | REDES ALCANTARILLADO / DRENAJE | 3919 | TUBERIA PVC U.M. EXT/INT LISO NORMA NTC 5070 D=24" (INCLUYE SUMINISTRO E INSTALACIÓN) | ML | 731840 | Actualización 2025-I Fase II + M.O. 2026
Antiguo | REDES ALCANTARILLADO / DRENAJE | REDES ALCANTARILLADO / DRENAJE | 3920 | TUBERIA PVC U.M. EXT/INT LISO NORMA NTC 5070 D=27" (INCLUYE SUMINISTRO E INSTALACIÓN) | ML | 873391 | Actualización 2025-I Fase II + M.O. 2026
Antiguo | REDES ALCANTARILLADO / DRENAJE | REDES ALCANTARILLADO / DRENAJE | 3921 | TUBERIA PVC U.M. EXT/INT LISO NORMA NTC 5070 D=30" (INCLUYE SUMINISTRO E INSTALACIÓN) | ML | 1069340 | Actualización 2025-I Fase II + M.O. 2026
Antiguo | REDES ALCANTARILLADO / DRENAJE | REDES ALCANTARILLADO / DRENAJE | 3922 | TUBERIA PVC U.M. EXT/INT LISO NORMA NTC 5070 D=33" (INCLUYE SUMINISTRO E INSTALACIÓN) | ML | 1462839 | Actualización 2025-I Fase II + M.O. 2026
Antiguo | REDES ALCANTARILLADO / DRENAJE | REDES ALCANTARILLADO / DRENAJE | 3923 | TUBERIA PVC U.M. EXT/INT LISO NORMA NTC 5070 D=36" (INCLUYE SUMINISTRO E INSTALACIÓN) | ML | 1950029 | Actualización 2025-I Fase II + M.O. 2026
Antiguo | REDES ALCANTARILLADO / DRENAJE | REDES ALCANTARILLADO / DRENAJE | 3924 | TUBERIA PVC U.M. EXT/INT LISO NORMA NTC 5070 D=39" (INCLUYE SUMINISTRO E INSTALACIÓN) | ML | 2589589 | Actualización 2025-I Fase II + M.O. 2026
Antiguo | REDES ALCANTARILLADO / DRENAJE | REDES ALCANTARILLADO / DRENAJE | 3925 | TUBERIA PVC U.M. EXT/INT LISO NORMA NTC 5070 D=42" (INCLUYE SUMINISTRO E INSTALACIÓN) | ML | 3022743 | Actualización 2025-I Fase II + M.O. 2026
Antiguo | REDES ALCANTARILLADO / DRENAJE | REDES ALCANTARILLADO / DRENAJE | 3932 | TUBERIA CONCRETO D=6" CL. II SIN REFUERZO (INCLUYE SUMINISTRO E INSTALACIÓN) | ML | 76810 | Actualización 2025-I Fase II + M.O. 2026
Antiguo | REDES ALCANTARILLADO / DRENAJE | REDES ALCANTARILLADO / DRENAJE | 3933 | TUBERIA CONCRETO D=8" CL. II SIN REFUERZO (INCLUYE SUMINISTRO E INSTALACIÓN) | ML | 117175 | Actualización 2025-I Fase II + M.O. 2026
Antiguo | REDES ALCANTARILLADO / DRENAJE | REDES ALCANTARILLADO / DRENAJE | 3934 | TUBERIA CONCRETO D=12" CL. II SIN REFUERZO (INCLUYE SUMINISTRO E INSTALACIÓN) | ML | 199635 | Actualización 2025-I Fase II + M.O. 2026
Antiguo | REDES ALCANTARILLADO / DRENAJE | REDES ALCANTARILLADO / DRENAJE | 3935 | TUBERIA CONCRETO D=14" CL. II SIN REFUERZO (INCLUYE SUMINISTRO E INSTALACIÓN) | ML | 252259 | Actualización 2025-I Fase II + M.O. 2026
Antiguo | REDES ALCANTARILLADO / DRENAJE | REDES ALCANTARILLADO / DRENAJE | 3936 | TUBERIA CONCRETO D=16" CL. II SIN REFUERZO (INCLUYE SUMINISTRO E INSTALACIÓN) | ML | 322710 | Actualización 2025-I Fase II + M.O. 2026
Antiguo | REDES ALCANTARILLADO / DRENAJE | REDES ALCANTARILLADO / DRENAJE | 3937 | TUBERIA CONCRETO D=18" CL. II SIN REFUERZO (INCLUYE SUMINISTRO E INSTALACIÓN) | ML | 423211 | Actualización 2025-I Fase II + M.O. 2026
Antiguo | REDES ALCANTARILLADO / DRENAJE | REDES ALCANTARILLADO / DRENAJE | 3938 | TUBERIA CONCRETO D=20" CL. II SIN REFUERZO (INCLUYE SUMINISTRO E INSTALACIÓN) | ML | 507574 | Actualización 2025-I Fase II + M.O. 2026
Antiguo | REDES ALCANTARILLADO / DRENAJE | REDES ALCANTARILLADO / DRENAJE | 3939 | TUBERIA CONCRETO D=24" CL. II SIN REFUERZO (INCLUYE SUMINISTRO E INSTALACIÓN) | ML | 720525 | Actualización 2025-I Fase II + M.O. 2026
Antiguo | REDES ALCANTARILLADO / DRENAJE | REDES ALCANTARILLADO / DRENAJE | 3944 | TUBERIA CONCRETO D=24" CL. I REFORZADO (INCLUYE SUMINISTRO E INSTALACIÓN) | ML | 778782 | Actualización 2025-I Fase II + M.O. 2026
Antiguo | REDES ALCANTARILLADO / DRENAJE | REDES ALCANTARILLADO / DRENAJE | 3945 | TUBERIA CONCRETO D=27" CL. I REFORZADO (INCLUYE SUMINISTRO E INSTALACIÓN) | ML | 944262 | Actualización 2025-I Fase II + M.O. 2026
Antiguo | REDES ALCANTARILLADO / DRENAJE | REDES ALCANTARILLADO / DRENAJE | 3946 | TUBERIA CONCRETO D=32" CL. I REFORZADO (INCLUYE SUMINISTRO E INSTALACIÓN) | ML | 1144924 | Actualización 2025-I Fase II + M.O. 2026
Antiguo | REDES ALCANTARILLADO / DRENAJE | REDES ALCANTARILLADO / DRENAJE | 3947 | TUBERIA CONCRETO D=36" CL. I REFORZADO (INCLUYE SUMINISTRO E INSTALACIÓN) | ML | 1438977 | Actualización 2025-I Fase II + M.O. 2026
Antiguo | REDES ALCANTARILLADO / DRENAJE | REDES ALCANTARILLADO / DRENAJE | 3948 | TUBERIA CONCRETO D=40" CL. I REFORZADO (INCLUYE SUMINISTRO E INSTALACIÓN) | ML | 1782967 | Actualización 2025-I Fase II + M.O. 2026
Antiguo | REDES ALCANTARILLADO / DRENAJE | REDES ALCANTARILLADO / DRENAJE | 3949 | TUBERIA CONCRETO D=44" CL. I REFORZADO (INCLUYE SUMINISTRO E INSTALACIÓN) | ML | 2018133 | Actualización 2025-I Fase II + M.O. 2026
Antiguo | REDES ALCANTARILLADO / DRENAJE | REDES ALCANTARILLADO / DRENAJE | 3950 | TUBERIA CONCRETO D=48" CL. I REFORZADO (INCLUYE SUMINISTRO E INSTALACIÓN) | ML | 2393718 | Actualización 2025-I Fase II + M.O. 2026
Antiguo | REDES ALCANTARILLADO / DRENAJE | REDES ALCANTARILLADO / DRENAJE | 3951 | TUBERIA CONCRETO D=52" CL. I REFORZADO (INCLUYE SUMINISTRO E INSTALACIÓN) | ML | 2690275 | Actualización 2025-I Fase II + M.O. 2026
Antiguo | REDES ALCANTARILLADO / DRENAJE | REDES ALCANTARILLADO / DRENAJE | 3952 | TUBERIA CONCRETO D=56" CL. I REFORZADO (INCLUYE SUMINISTRO E INSTALACIÓN) | ML | 3046521 | Actualización 2025-I Fase II + M.O. 2026
Antiguo | REDES ALCANTARILLADO / DRENAJE | REDES ALCANTARILLADO / DRENAJE | 3953 | TUBERIA CONCRETO D=60" CL. I REFORZADO (INCLUYE SUMINISTRO E INSTALACIÓN) | ML | 3409637 | Actualización 2025-I Fase II + M.O. 2026
Antiguo | REDES ALCANTARILLADO / DRENAJE | REDES ALCANTARILLADO / DRENAJE | 3954 | TUBERIA CONCRETO D=64" CL. I REFORZADO (INCLUYE SUMINISTRO E INSTALACIÓN) | ML | 3815060 | Actualización 2025-I Fase II + M.O. 2026
Antiguo | REDES ALCANTARILLADO / DRENAJE | REDES ALCANTARILLADO / DRENAJE | 3955 | TUBERIA CONCRETO D=68" CL. I REFORZADO (INCLUYE SUMINISTRO E INSTALACIÓN) | ML | 4267244 | Actualización 2025-I Fase II + M.O. 2026
Antiguo | REDES ALCANTARILLADO / DRENAJE | REDES ALCANTARILLADO / DRENAJE | 3956 | TUBERIA CONCRETO D=72" CL. I REFORZADO (INCLUYE SUMINISTRO E INSTALACIÓN) | ML | 4771946 | Actualización 2025-I Fase II + M.O. 2026
Antiguo | REDES ALCANTARILLADO / DRENAJE | REDES ALCANTARILLADO / DRENAJE | 3957 | TUBERIA CONCRETO D=80" CL. I REFORZADO (INCLUYE SUMINISTRO E INSTALACIÓN) | ML | 5908487 | Actualización 2025-I Fase II + M.O. 2026
Antiguo | REDES ALCANTARILLADO / DRENAJE | REDES ALCANTARILLADO / DRENAJE | 3958 | TUBERIA CONCRETO D=86" CL. I REFORZADO (INCLUYE SUMINISTRO E INSTALACIÓN) | ML | 6630415 | Actualización 2025-I Fase II + M.O. 2026
Antiguo | REDES ALCANTARILLADO / DRENAJE | REDES ALCANTARILLADO / DRENAJE | 3959 | TUBERIA CONCRETO D=92" CL. I REFORZADO (INCLUYE SUMINISTRO E INSTALACIÓN) | ML | 7422548 | Actualización 2025-I Fase II + M.O. 2026
Antiguo | REDES ALCANTARILLADO / DRENAJE | REDES ALCANTARILLADO / DRENAJE | 3960 | TUBERIA CONCRETO D=24" CL. II REFORZADO (INCLUYE SUMINISTRO E INSTALACIÓN) | ML | 778782 | Actualización 2025-I Fase II + M.O. 2026
Antiguo | REDES ALCANTARILLADO / DRENAJE | REDES ALCANTARILLADO / DRENAJE | 3961 | TUBERIA CONCRETO D=27" CL. II REFORZADO (INCLUYE SUMINISTRO E INSTALACIÓN) | ML | 969204 | Actualización 2025-I Fase II + M.O. 2026
Antiguo | REDES ALCANTARILLADO / DRENAJE | REDES ALCANTARILLADO / DRENAJE | 3963 | TUBERIA CONCRETO D=36" CL. II REFORZADO (INCLUYE SUMINISTRO E INSTALACIÓN) | ML | 1473630 | Actualización 2025-I Fase II + M.O. 2026
Antiguo | REDES ALCANTARILLADO / DRENAJE | REDES ALCANTARILLADO / DRENAJE | 3964 | TUBERIA CONCRETO D=40" CL. II REFORZADO (INCLUYE SUMINISTRO E INSTALACIÓN) | ML | 1827187 | Actualización 2025-I Fase II + M.O. 2026
Antiguo | REDES ALCANTARILLADO / DRENAJE | REDES ALCANTARILLADO / DRENAJE | 3965 | TUBERIA CONCRETO D=44" CL. II REFORZADO (INCLUYE SUMINISTRO E INSTALACIÓN) | ML | 2058641 | Actualización 2025-I Fase II + M.O. 2026
Antiguo | REDES ALCANTARILLADO / DRENAJE | REDES ALCANTARILLADO / DRENAJE | 3966 | TUBERIA CONCRETO D=48" CL. II REFORZADO (INCLUYE SUMINISTRO E INSTALACIÓN) | ML | 2451457 | Actualización 2025-I Fase II + M.O. 2026
Antiguo | REDES ALCANTARILLADO / DRENAJE | REDES ALCANTARILLADO / DRENAJE | 3967 | TUBERIA CONCRETO D=52" CL. II REFORZADO (INCLUYE SUMINISTRO E INSTALACIÓN) | ML | 2759533 | Actualización 2025-I Fase II + M.O. 2026
Antiguo | REDES ALCANTARILLADO / DRENAJE | REDES ALCANTARILLADO / DRENAJE | 3968 | TUBERIA CONCRETO D=56" CL. II REFORZADO (INCLUYE SUMINISTRO E INSTALACIÓN) | ML | 3087076 | Actualización 2025-I Fase II + M.O. 2026
Antiguo | REDES ALCANTARILLADO / DRENAJE | REDES ALCANTARILLADO / DRENAJE | 3969 | TUBERIA CONCRETO D=60" CL. III REFORZADO (INCLUYE SUMINISTRO E INSTALACIÓN) | ML | 3871643 | Actualización 2025-I Fase II + M.O. 2026
Antiguo | REDES ALCANTARILLADO / DRENAJE | REDES ALCANTARILLADO / DRENAJE | 3970 | TUBERIA CONCRETO D=64" CL. II REFORZADO (INCLUYE SUMINISTRO E INSTALACIÓN) | ML | 3903501 | Actualización 2025-I Fase II + M.O. 2026
Antiguo | REDES ALCANTARILLADO / DRENAJE | REDES ALCANTARILLADO / DRENAJE | 3971 | TUBERIA CONCRETO D=68" CL. III REFORZADO (INCLUYE SUMINISTRO E INSTALACIÓN) | ML | 4550130 | Actualización 2025-I Fase II + M.O. 2026
Antiguo | REDES ALCANTARILLADO / DRENAJE | REDES ALCANTARILLADO / DRENAJE | 3972 | TUBERIA CONCRETO D=72" CL. II REFORZADO (INCLUYE SUMINISTRO E INSTALACIÓN) | ML | 4793033 | Actualización 2025-I Fase II + M.O. 2026
Antiguo | REDES ALCANTARILLADO / DRENAJE | REDES ALCANTARILLADO / DRENAJE | 3973 | TUBERIA CONCRETO D=80" CL. II REFORZADO (INCLUYE SUMINISTRO E INSTALACIÓN) | ML | 5935381 | Actualización 2025-I Fase II + M.O. 2026
Antiguo | REDES ALCANTARILLADO / DRENAJE | REDES ALCANTARILLADO / DRENAJE | 3974 | TUBERIA CONCRETO D=86" CL. II REFORZADO (INCLUYE SUMINISTRO E INSTALACIÓN) | ML | 6734373 | Actualización 2025-I Fase II + M.O. 2026
Antiguo | REDES ALCANTARILLADO / DRENAJE | REDES ALCANTARILLADO / DRENAJE | 3975 | TUBERIA CONCRETO D=24" CL. III REFORZADO (INCLUYE SUMINISTRO E INSTALACIÓN) | ML | 778782 | Actualización 2025-I Fase II + M.O. 2026
Antiguo | REDES ALCANTARILLADO / DRENAJE | REDES ALCANTARILLADO / DRENAJE | 3976 | TUBERIA CONCRETO D=27" CL. III REFORZADO (INCLUYE SUMINISTRO E INSTALACIÓN) | ML | 1021422 | Actualización 2025-I Fase II + M.O. 2026
Antiguo | REDES ALCANTARILLADO / DRENAJE | REDES ALCANTARILLADO / DRENAJE | 3978 | TUBERIA CONCRETO D=36" CL. III REFORZADO (INCLUYE SUMINISTRO E INSTALACIÓN) | ML | 1552598 | Actualización 2025-I Fase II + M.O. 2026
Antiguo | REDES ALCANTARILLADO / DRENAJE | REDES ALCANTARILLADO / DRENAJE | 3979 | TUBERIA CONCRETO D=40" CL. III REFORZADO (INCLUYE SUMINISTRO E INSTALACIÓN) | ML | 1929099 | Actualización 2025-I Fase II + M.O. 2026
Antiguo | REDES ALCANTARILLADO / DRENAJE | REDES ALCANTARILLADO / DRENAJE | 3980 | TUBERIA CONCRETO D=44" CL. III REFORZADO (INCLUYE SUMINISTRO E INSTALACIÓN) | ML | 2170025 | Actualización 2025-I Fase II + M.O. 2026
Antiguo | REDES ALCANTARILLADO / DRENAJE | REDES ALCANTARILLADO / DRENAJE | 3981 | TUBERIA CONCRETO D=48" CL. III REFORZADO (INCLUYE SUMINISTRO E INSTALACIÓN) | ML | 2584356 | Actualización 2025-I Fase II + M.O. 2026
Antiguo | REDES ALCANTARILLADO / DRENAJE | REDES ALCANTARILLADO / DRENAJE | 3982 | TUBERIA CONCRETO D=52" CL. III REFORZADO (INCLUYE SUMINISTRO E INSTALACIÓN) | ML | 2905903 | Actualización 2025-I Fase II + M.O. 2026
Antiguo | REDES ALCANTARILLADO / DRENAJE | REDES ALCANTARILLADO / DRENAJE | 3983 | TUBERIA CONCRETO D=56" CL. III REFORZADO (INCLUYE SUMINISTRO E INSTALACIÓN) | ML | 3244918 | Actualización 2025-I Fase II + M.O. 2026
Antiguo | REDES ALCANTARILLADO / DRENAJE | REDES ALCANTARILLADO / DRENAJE | 3984 | TUBERIA CONCRETO D=60" CL. II REFORZADO (INCLUYE SUMINISTRO E INSTALACIÓN) | ML | 3473231 | Actualización 2025-I Fase II + M.O. 2026
Antiguo | REDES ALCANTARILLADO / DRENAJE | REDES ALCANTARILLADO / DRENAJE | 3985 | TUBERIA CONCRETO D=64" CL. III REFORZADO (INCLUYE SUMINISTRO E INSTALACIÓN) | ML | 4063247 | Actualización 2025-I Fase II + M.O. 2026
Antiguo | REDES ALCANTARILLADO / DRENAJE | REDES ALCANTARILLADO / DRENAJE | 3986 | TUBERIA CONCRETO D=72" CL. III REFORZADO (INCLUYE SUMINISTRO E INSTALACIÓN) | ML | 5256943 | Actualización 2025-I Fase II + M.O. 2026
Antiguo | REDES ALCANTARILLADO / DRENAJE | REDES ALCANTARILLADO / DRENAJE | 3987 | TUBERIA CONCRETO D=68" CL. II REFORZADO (INCLUYE SUMINISTRO E INSTALACIÓN) | ML | 4367251 | Actualización 2025-I Fase II + M.O. 2026
Antiguo | REDES ALCANTARILLADO / DRENAJE | REDES ALCANTARILLADO / DRENAJE | 3988 | TUBERIA CONCRETO D=80" CL. III REFORZADO (INCLUYE SUMINISTRO E INSTALACIÓN) | ML | 6179855 | Actualización 2025-I Fase II + M.O. 2026
Antiguo | REDES ALCANTARILLADO / DRENAJE | REDES ALCANTARILLADO / DRENAJE | 3989 | TUBERIA CONCRETO D=86" CL. III REFORZADO (INCLUYE SUMINISTRO E INSTALACIÓN) | ML | 6901783 | Actualización 2025-I Fase II + M.O. 2026
Antiguo | REDES ALCANTARILLADO / DRENAJE | REDES ALCANTARILLADO / DRENAJE | 3990 | TUBERIA CONCRETO D=92" CL. II REFORZADO (INCLUYE SUMINISTRO E INSTALACIÓN) | ML | 7538121 | Actualización 2025-I Fase II + M.O. 2026
Antiguo | REDES ALCANTARILLADO / DRENAJE | REDES ALCANTARILLADO / DRENAJE | 3991 | TUBERIA CONCRETO D=92" CL. III REFORZADO (INCLUYE SUMINISTRO E INSTALACIÓN) | ML | 7663166 | Actualización 2025-I Fase II + M.O. 2026
Antiguo | REDES ALCANTARILLADO / DRENAJE | REDES ALCANTARILLADO / DRENAJE | 3992 | TUBERIA CONCRETO D=24" CL. IV REFORZADO (INCLUYE SUMINISTRO E INSTALACIÓN) | ML | 873078 | Actualización 2025-I Fase II + M.O. 2026
Antiguo | REDES ALCANTARILLADO / DRENAJE | REDES ALCANTARILLADO / DRENAJE | 3993 | TUBERIA CONCRETO D=27" CL. IV REFORZADO (INCLUYE SUMINISTRO E INSTALACIÓN) | ML | 1150180 | Actualización 2025-I Fase II + M.O. 2026
Antiguo | REDES ALCANTARILLADO / DRENAJE | REDES ALCANTARILLADO / DRENAJE | 3994 | TUBERIA CONCRETO D=30" CL. IV REFORZADO (INCLUYE SUMINISTRO E INSTALACIÓN) | ML | 1406629 | Actualización 2025-I Fase II + M.O. 2026
Antiguo | REDES ALCANTARILLADO / DRENAJE | REDES ALCANTARILLADO / DRENAJE | 3995 | TUBERIA CONCRETO D=36" CL. IV REFORZADO (INCLUYE SUMINISTRO E INSTALACIÓN) | ML | 1762134 | Actualización 2025-I Fase II + M.O. 2026
Antiguo | REDES ALCANTARILLADO / DRENAJE | REDES ALCANTARILLADO / DRENAJE | 3996 | TUBERIA CONCRETO D=40" CL. IV REFORZADO (INCLUYE SUMINISTRO E INSTALACIÓN) | ML | 2189042 | Actualización 2025-I Fase II + M.O. 2026
Antiguo | REDES ALCANTARILLADO / DRENAJE | REDES ALCANTARILLADO / DRENAJE | 3997 | TUBERIA CONCRETO D=44" CL. IV REFORZADO (INCLUYE SUMINISTRO E INSTALACIÓN) | ML | 2462670 | Actualización 2025-I Fase II + M.O. 2026
Antiguo | REDES ALCANTARILLADO / DRENAJE | REDES ALCANTARILLADO / DRENAJE | 3998 | TUBERIA CONCRETO D=48" CL. IV REFORZADO (INCLUYE SUMINISTRO E INSTALACIÓN) | ML | 2927171 | Actualización 2025-I Fase II + M.O. 2026
Antiguo | REDES ALCANTARILLADO / DRENAJE | REDES ALCANTARILLADO / DRENAJE | 3999 | TUBERIA CONCRETO D=52" CL. IV REFORZADO (INCLUYE SUMINISTRO E INSTALACIÓN) | ML | 3310027 | Actualización 2025-I Fase II + M.O. 2026
Antiguo | REDES ALCANTARILLADO / DRENAJE | REDES ALCANTARILLADO / DRENAJE | 4000 | TUBERIA CONCRETO D=56" CL. IV REFORZADO (INCLUYE SUMINISTRO E INSTALACIÓN) | ML | 3548939 | Actualización 2025-I Fase II + M.O. 2026
Antiguo | REDES ALCANTARILLADO / DRENAJE | REDES ALCANTARILLADO / DRENAJE | 4001 | TUBERIA CONCRETO D=60" CL. IV REFORZADO (INCLUYE SUMINISTRO E INSTALACIÓN) | ML | 4081321 | Actualización 2025-I Fase II + M.O. 2026
Antiguo | REDES ALCANTARILLADO / DRENAJE | REDES ALCANTARILLADO / DRENAJE | 4002 | TUBERIA CONCRETO D=64" CL. IV REFORZADO (INCLUYE SUMINISTRO E INSTALACIÓN) | ML | 4596414 | Actualización 2025-I Fase II + M.O. 2026
Antiguo | REDES ALCANTARILLADO / DRENAJE | REDES ALCANTARILLADO / DRENAJE | 4004 | TUBERIA CONCRETO D=68" CL. IV REFORZADO (INCLUYE SUMINISTRO E INSTALACIÓN) | ML | 5156412 | Actualización 2025-I Fase II + M.O. 2026
Antiguo | REDES ALCANTARILLADO / DRENAJE | REDES ALCANTARILLADO / DRENAJE | 4005 | TUBERIA CONCRETO D=72" CL. IV REFORZADO (INCLUYE SUMINISTRO E INSTALACIÓN) | ML | 5726755 | Actualización 2025-I Fase II + M.O. 2026
Antiguo | REDES ALCANTARILLADO / DRENAJE | REDES ALCANTARILLADO / DRENAJE | 4006 | TUBERIA CONCRETO D=80" CL. IV REFORZADO (INCLUYE SUMINISTRO E INSTALACIÓN) | ML | 7015283 | Actualización 2025-I Fase II + M.O. 2026
Antiguo | REDES ALCANTARILLADO / DRENAJE | REDES ALCANTARILLADO / DRENAJE | 4007 | TUBERIA CONCRETO D=86" CL. IV REFORZADO (INCLUYE SUMINISTRO E INSTALACIÓN) | ML | 8349108 | Actualización 2025-I Fase II + M.O. 2026
Antiguo | REDES ALCANTARILLADO / DRENAJE | REDES ALCANTARILLADO / DRENAJE | 4008 | TUBERIA CONCRETO D=92" CL. IV REFORZADO (INCLUYE SUMINISTRO E INSTALACIÓN) | ML | 9095117 | Actualización 2025-I Fase II + M.O. 2026
Antiguo | GEOSINTETICOS | GEOTEXTILES | 4009 | GEOTEXTIL NO TEJIDO CON RESISTENCIA A LA TENSION GRAB: ENTRE 720 N Y 780 N. PARA SUBDRENES/FILTROS. (INCLUYE SUMINISTRO E INSTALACION). | M2 | 12132 | Actualización 2025-I Fase II + M.O. 2026
Antiguo | GEOSINTETICOS | GEOTEXTILES | 4010 | GEOTEXTIL NO TEJIDO CON RESISTENCIA A LA TENSION GRAB: ENTRE 850 N Y 980 N. PARA SUBDRENES/FILTROS. (INCLUYE SUMINISTRO E INSTALACION). | M2 | 22852 | Actualización 2025-I Fase II + M.O. 2026
Antiguo | GEOSINTETICOS | GEOTEXTILES | 4011 | GEOTEXTIL NO TEJIDO CON RESISTENCIA A LA TENSION GRAB: ENTRE 1070 N Y 1165 N. PARA SUBDRENES/FILTROS. (INCLUYE SUMINISTRO E INSTALACION). | M2 | 27763 | Actualización 2025-I Fase II + M.O. 2026
Antiguo | GEOSINTETICOS | GEOTEXTILES | 4012 | GEOTEXTIL NO TEJIDO CON RESISTENCIA A LA TENSION GRAB DE 1310 N. PARA SUBDRENES/FILTROS. (INCLUYE SUMINISTRO E INSTALACION). | M2 | 31390 | Actualización 2025-I Fase II + M.O. 2026
Antiguo | GEOSINTETICOS | GEOTEXTILES | 4013 | GEOTEXTIL NO TEJIDO CON RESISTENCIA A LA TENSION GRAB DE 1530 N. PARA SEPARACION SUBRASANTE/CAPAS GRANULARES. (INCLUYE SUMINISTRO E INSTALACION). | M2 | 38583 | Actualización 2025-I Fase II + M.O. 2026
Antiguo | GEOSINTETICOS | GEOTEXTILES | 4014 | GEOTEXTIL NO TEJIDO CON RESISTENCIA A LA TENSION GRAB: ENTRE 720 N Y 780 N. PARA SEPARACION SUBRASANTE/CAPAS GRANULARES. (INCLUYE SUMINISTRO E INSTALACION). | M2 | 12132 | Actualización 2025-I Fase II + M.O. 2026
Antiguo | GEOSINTETICOS | GEOTEXTILES | 4015 | GEOTEXTIL NO TEJIDO CON RESISTENCIA A LA TENSION GRAB: ENTRE 850 N Y 980 N. PARA SEPARACION SUBRASANTE/CAPAS GRANULARES. (INCLUYE SUMINISTRO E INSTALACION). | M2 | 22852 | Actualización 2025-I Fase II + M.O. 2026
Antiguo | GEOSINTETICOS | GEOTEXTILES | 4016 | GEOTEXTIL NO TEJIDO CON RESISTENCIA A LA TENSION GRAB: ENTRE 1070 N Y 1165 N. PARA SEPARACION SUBRASANTE/CAPAS GRANULARES. (INCLUYE SUMINISTRO E INSTALACION). | M2 | 27763 | Actualización 2025-I Fase II + M.O. 2026
Antiguo | GEOSINTETICOS | GEOTEXTILES | 4017 | GEOTEXTIL NO TEJIDO CON RESISTENCIA A LA TENSION GRAB DE 1310 N. PARA SEPARACION SUBRASANTE/CAPAS GRANULARES. (INCLUYE SUMINISTRO E INSTALACION). | M2 | 31390 | Actualización 2025-I Fase II + M.O. 2026
Antiguo | GEOSINTETICOS | GEOTEXTILES | 4018 | GEOTEXTIL NO TEJIDO CON RESISTENCIA A LA TENSION GRAB DE 1530 N. PARA SUBDRENES/FILTROS. (INCLUYE SUMINISTRO E INSTALACION). | M2 | 38583 | Actualización 2025-I Fase II + M.O. 2026
Antiguo | GEOSINTETICOS | GEOTEXTILES | 4019 | GEOTEXTIL NO TEJIDO PARA REPAVIMENTACION CON RESISTENCIA A LA TENSION GRAB: ENTRE 400 N Y 470 N, Y PUNTO DE FUSION: ENTRE 150°C Y 160°C. (INCLUYE SUMINISTRO E INSTALACION). | M2 | 11141 | Actualización 2025-I Fase II + M.O. 2026
Antiguo | GEOSINTETICOS | GEOTEXTILES | 4020 | GEOTEXTIL NO TEJIDO PARA REPAVIMENTACION CON RESISTENCIA A LA TENSION GRAB: ENTRE 530 N Y 550 N, Y PUNTO DE FUSION: ENTRE 150°C Y 160°C. (INCLUYE SUMINISTRO E INSTALACION). | M2 | 12767 | Actualización 2025-I Fase II + M.O. 2026
Antiguo | GEOSINTETICOS | GEOTEXTILES | 4021 | GEOTEXTIL NO TEJIDO CON RESISTENCIA A LA TENSION GRAB: ENTRE 850 N Y 980 N. PARA ESTABILIZACION SUBRASANTE/CAPAS GRANULARES. (INCLUYE SUMINISTRO E INSTALACION). | M2 | 22852 | Actualización 2025-I Fase II + M.O. 2026
Antiguo | GEOSINTETICOS | GEOTEXTILES | 4022 | GEOTEXTIL NO TEJIDO CON RESISTENCIA A LA TENSION GRAB: ENTRE 1070 N Y 1165 N. PARA ESTABILIZACION SUBRASANTE/CAPAS GRANULARES. (INCLUYE SUMINISTRO E INSTALACION). | M2 | 27763 | Actualización 2025-I Fase II + M.O. 2026
Antiguo | GEOSINTETICOS | GEOTEXTILES | 4023 | GEOTEXTIL NO TEJIDO CON RESISTENCIA A LA TENSION GRAB DE 1310 N. PARA ESTABILIZACION SUBRASANTE/CAPAS GRANULARES. (INCLUYE SUMINISTRO E INSTALACION). | M2 | 31390 | Actualización 2025-I Fase II + M.O. 2026
Antiguo | GEOSINTETICOS | GEOTEXTILES | 4024 | GEOTEXTIL NO TEJIDO CON RESISTENCIA A LA TENSION GRAB DE 1530 N. PARA ESTABILIZACION SUBRASANTE/CAPAS GRANULARES. (INCLUYE SUMINISTRO E INSTALACION). | M2 | 38583 | Actualización 2025-I Fase II + M.O. 2026
Antiguo | GEOSINTETICOS | GEOTEXTILES | 4026 | GEOTEXTIL TEJIDO CON RESISTENCIA A LA TENSION METODO TIRA ANCHA SENTIDO LONGITUDINAL: ENTRE 30 KN/M Y 39 KN/M. PARA SUBDRENES/FILTROS. (INCLUYE SUMINISTRO E INSTALACION). | M2 | 11973 | Actualización 2025-I Fase II + M.O. 2026
Antiguo | GEOSINTETICOS | GEOTEXTILES | 4027 | GEOTEXTIL TEJIDO CON RESISTENCIA A LA TENSION METODO TIRA ANCHA SENTIDO LONGITUDINAL: ENTRE 40 KN/M Y 43 KN/M. PARA SUBDRENES/FILTROS. (INCLUYE SUMINISTRO E INSTALACION). | M2 | 15329 | Actualización 2025-I Fase II + M.O. 2026
Antiguo | GEOSINTETICOS | GEOTEXTILES | 4028 | GEOTEXTIL TEJIDO CON RESISTENCIA A LA TENSION METODO TIRA ANCHA SENTIDO LONGITUDINAL DE 60 KN/M. PARA SUBDRENES/FILTROS. (INCLUYE SUMINISTRO E INSTALACION). | M2 | 25096 | Actualización 2025-I Fase II + M.O. 2026
Antiguo | GEOSINTETICOS | GEOTEXTILES | 4029 | GEOTEXTIL TEJIDO CON RESISTENCIA A LA TENSION METODO TIRA ANCHA SENTIDO LONGITUDINAL: ENTRE 90 KN/M Y 110 KN/M. PARA SUBDRENES/FILTROS. (INCLUYE SUMINISTRO E INSTALACION). | M2 | 33207 | Actualización 2025-I Fase II + M.O. 2026
Antiguo | GEOSINTETICOS | GEOTEXTILES | 4030 | GEOTEXTIL TEJIDO CON RESISTENCIA A LA TENSION METODO TIRA ANCHA SENTIDO LONGITUDINAL: ENTRE 30 KN/M Y 39 KN/M. PARA SEPARACION SUBRASANTE/CAPAS GRANULARES. (INCLUYE SUMINISTRO E INSTALACION). | M2 | 11973 | Actualización 2025-I Fase II + M.O. 2026
Antiguo | GEOSINTETICOS | GEOTEXTILES | 4032 | GEOTEXTIL TEJIDO CON RESISTENCIA A LA TENSION METODO TIRA ANCHA SENTIDO LONGITUDINAL: ENTRE 40 KN/M Y 43 KN/M. PARA SEPARACION SUBRASANTE/CAPAS GRANULARES. (INCLUYE SUMINISTRO E INSTALACION). | M2 | 15329 | Actualización 2025-I Fase II + M.O. 2026
Antiguo | GEOSINTETICOS | GEOTEXTILES | 4033 | GEOTEXTIL TEJIDO CON RESISTENCIA A LA TENSION METODO TIRA ANCHA SENTIDO LONGITUDINAL DE 60 KN/M. PARA SEPARACION SUBRASANTE/CAPAS GRANULARES. (INCLUYE SUMINISTRO E INSTALACION). | M2 | 25096 | Actualización 2025-I Fase II + M.O. 2026
Antiguo | GEOSINTETICOS | GEOTEXTILES | 4034 | GEOTEXTIL TEJIDO CON RESISTENCIA A LA TENSION METODO TIRA ANCHA SENTIDO LONGITUDINAL: ENTRE 90 KN/M Y 110 KN/M. PARA SEPARACION SUBRASANTE/CAPAS GRANULARES. (INCLUYE SUMINISTRO E INSTALACION). | M2 | 33207 | Actualización 2025-I Fase II + M.O. 2026
Antiguo | GEOSINTETICOS | GEOTEXTILES | 4036 | GEOTEXTIL TEJIDO CON RESISTENCIA A LA TENSION METODO TIRA ANCHA SENTIDO LONGITUDINAL: ENTRE 40 KN/M Y 43 KN/M. PARA ESTABILIZACION SUBRASANTE/CAPAS. (INCLUYE SUMINISTRO E INSTALACION). | M2 | 15329 | Actualización 2025-I Fase II + M.O. 2026
Antiguo | GEOSINTETICOS | GEOTEXTILES | 4037 | GEOTEXTIL TEJIDO CON RESISTENCIA A LA TENSION METODO TIRA ANCHA SENTIDO LONGITUDINAL DE 60 KN/M. PARA ESTABILIZACION SUBRASANTE/CAPAS GRANULARES. (INCLUYE SUMINISTRO E INSTALACION). | M2 | 25096 | Actualización 2025-I Fase II + M.O. 2026
Antiguo | GEOSINTETICOS | GEOTEXTILES | 4038 | GEOTEXTIL TEJIDO CON RESISTENCIA A LA TENSION METODO TIRA ANCHA SENTIDO LONGITUDINAL: ENTRE 90 KN/M Y 110 KN/M. ESTABILIZACION SUBRASANTE/CAPAS GRANULARES. (INCLUYE SUMINISTRO E INSTALACION). | M2 | 33207 | Actualización 2025-I Fase II + M.O. 2026
Antiguo | ANDENES Y SARDINELES | SARDINELES Y BORDILLOS | 4039 | SARDINEL H=0.20M, E=0.15M CONCRETO 3000 PSI (FUNDIDO EN SITIO, CONCRETO PREMEZCLADO. INC. SUMIN, FORMALET. Y CONST.) | ML | 33922 | Actualización 2025-I Fase II + M.O. 2026
Antiguo | ANDENES Y SARDINELES | SARDINELES Y BORDILLOS | 4040 | SARDINEL H=0.25M, E=0.15M CONCRETO 3000 PSI (FUNDIDO EN SITIO, CONCRETO PREMEZCLADO. INC. SUMIN, FORMALET. Y CONST.) | ML | 38455 | Actualización 2025-I Fase II + M.O. 2026
Antiguo | ANDENES Y SARDINELES | SARDINELES Y BORDILLOS | 4041 | SARDINEL H=0.40M, E=0.15M CONCRETO 3000 PSI (FUNDIDO EN SITIO, CONCRETO PREMEZCLADO. INC. SUMIN, FORMALET. Y CONST.) | ML | 51998 | Actualización 2025-I Fase II + M.O. 2026
Antiguo | ANDENES Y SARDINELES | SARDINELES Y BORDILLOS | 4042 | SARDINEL H=0.30M, E=0.15M CONCRETO 3000 PSI (FUNDIDO EN SITIO, CONCRETO HECHO EN OBRA. INC. SUMIN, FORMALET. Y CONST.) | ML | 42360 | Actualización 2025-I Fase II + M.O. 2026
Antiguo | ANDENES Y SARDINELES | SARDINELES Y BORDILLOS | 4043 | SARDINEL H=0.30M, E=0.15M CONCRETO 3000 PSI (FUNDIDO EN SITIO, CONCRETO PREMEZCLADO. INC. SUMIN, FORMALET. Y CONST.) | ML | 42989 | Actualización 2025-I Fase II + M.O. 2026
Antiguo | ANDENES Y SARDINELES | SARDINELES Y BORDILLOS | 4044 | BORDE SEPARADOR VERDE TIPO A170 (SUMINISTRO E INSTALACIÓN. INCLUYE 3CM MORTERO 2000 PSI) | ML | 472315 | Actualización 2025-I Fase II + M.O. 2026
Antiguo | ANDENES Y SARDINELES | SARDINELES Y BORDILLOS | 4045 | SEPARADOR 'NEW JERSEY' MONODIRECCIONAL 1.5M X 0.6M X 1.1M (PREFABRICADO. INCLUYE SUM. E INST. NO INC. MATERIAL DE BASE) | ML | 366181 | Actualización 2025-I Fase II + M.O. 2026
Antiguo | ANDENES Y SARDINELES | SARDINELES Y BORDILLOS | 4046 | BORDE SEPARADOR VERDE TIPO A170 (SUMINISTRO E INSTALACIÓN. NO INCLUYE MATERIAL DE BASE) | ML | 465020 | Actualización 2025-I Fase II + M.O. 2026
Antiguo | ANDENES Y SARDINELES | SARDINELES Y BORDILLOS | 4047 | BORDILLO PREFABRICADO A80 (SUMINISTRO E INSTALACIÓN. INCLUYE 3CM MORTERO DE NIVELACIÓN 1:5) | ML | 70726 | Actualización 2025-I Fase II + M.O. 2026
Antiguo | ANDENES Y SARDINELES | SARDINELES Y BORDILLOS | 4048 | BORDILLO PREFABRICADO A80 (SUMINISTRO E INSTALACIÓN. NO INCLUYE MATERIAL DE BASE) | ML | 68244 | Actualización 2025-I Fase II + M.O. 2026
Antiguo | ANDENES Y SARDINELES | SARDINELES Y BORDILLOS | 4049 | CAÑUELA TIPO A120 (SUMINISTRO E INSTALACIÓN. INCLUYE 3CM MORTERO 2000 PSI) | ML | 85050 | Actualización 2025-I Fase II + M.O. 2026
Antiguo | ANDENES Y SARDINELES | SARDINELES Y BORDILLOS | 4050 | CAÑUELA TIPO A120 (SUMINISTRO E INSTALACIÓN. NO INCLUYE MATERIAL DE BASE) | ML | 78877 | Actualización 2025-I Fase II + M.O. 2026
Antiguo | ANDENES Y SARDINELES | ANDENES EN CONCRETO | 4051 | ANDEN CONCRETO 3000 PSI (210 KG/CM2) HECHO EN OBRA E=0.10M (INCLUYE MEZCLA, FORMALETEO, FUNDIDA Y CURADO) | M2 | 86831 | Actualización 2025-I Fase II + M.O. 2026
Antiguo | ANDENES Y SARDINELES | SARDINELES Y BORDILLOS | 4052 | SARDINEL ESPECIAL A100 PARA RAMPA TIPO A (SUMINISTRO E INSTALACIÓN. INCLUYE 3CM MORTERO 2000 PSI) | UN | 63013 | Actualización 2025-I Fase II + M.O. 2026
Antiguo | ANDENES Y SARDINELES | SARDINELES Y BORDILLOS | 4053 | SARDINEL ESPECIAL A100 PARA RAMPA TIPO A (SUMINISTRO E INSTALACIÓN. NO INCLUYE MATERIAL DE BASE) | UN | 60519 | Actualización 2025-I Fase II + M.O. 2026
Antiguo | ANDENES Y SARDINELES | SARDINELES Y BORDILLOS | 4054 | SARDINEL TIPO A10 (SUMINISTRO E INSTALACIÓN. INCLUYE 3CM MORTERO 2000 PSI) | ML | 85748 | Actualización 2025-I Fase II + M.O. 2026
Antiguo | ANDENES Y SARDINELES | SARDINELES Y BORDILLOS | 4055 | SARDINEL TIPO A10 (SUMINISTRO E INSTALACIÓN. NO INCLUYE MATERIAL DE BASE) | ML | 81633 | Actualización 2025-I Fase II + M.O. 2026
Antiguo | PAVIMENTOS | PAVIMENTOS ARTICULADOS | 4061 | ADOQUIN DE ARCILLA TR. PESADO 20X10X8CM (SUMINISTRO E INSTALACIÓN. INCLUYE BASE 4CM ARENA NIVELACIÓN Y ARENA DE SELLO) | M2 | 99495 | Actualización 2025-I Fase II + M.O. 2026
Antiguo | ANDENES Y SARDINELES | PISOS EN ADOQUINES Y EN LOSETAS | 4064 | PISO EN ADOQUIN DE ARCILLA 20X10X6CM (SUMINISTRO E INSTALACIÓN. INCLUYE BASE 3CM ARENA NIVELACION Y ARENA DE SELLO) | M2 | 82545 | Actualización 2025-I Fase II + M.O. 2026
Antiguo | ANDENES Y SARDINELES | PISOS EN ADOQUINES Y EN LOSETAS | 4073 | PISO EN LOSETA PREFABRICADA A50 (SUMINISTRO E INSTALACIÓN. INCLUYE BASE 4CM MORTERO 2000 PSI Y ARENA DE SELLO) | M2 | 128004 | Actualización 2025-I Fase II + M.O. 2026
Antiguo | ANDENES Y SARDINELES | PISOS EN ADOQUINES Y EN LOSETAS | 4074 | PISO EN LOSETA PREFABRICADA A50 (SUMINISTRO E INSTALACIÓN. INCLUYE BASE 4CM ARENA NIVELACION Y ARENA DE SELLO) | M2 | 107401 | Actualización 2025-I Fase II + M.O. 2026
Antiguo | ANDENES Y SARDINELES | PISOS EN ADOQUINES Y EN LOSETAS | 4075 | PISO EN LOSETA PREFABRICADA A50 (SUMINISTRO E INSTALACIÓN. INCLUYE BASE 4CM MORTERO 1:5 Y ARENA DE SELLO) | M2 | 118364 | Actualización 2025-I Fase II + M.O. 2026
Antiguo | ANDENES Y SARDINELES | PISOS EN ADOQUINES Y EN LOSETAS | 4077 | PISO EN LOSETA PREFABRICADA A60 (SUMINISTRO E INSTALACIÓN. INCLUYE BASE 4CM ARENA NIVELACION Y ARENA DE SELLO) | M2 | 120134 | Actualización 2025-I Fase II + M.O. 2026
Antiguo | ANDENES Y SARDINELES | PISOS EN ADOQUINES Y EN LOSETAS | 4078 | PISO EN LOSETA PREFABRICADA A60 (SUMINISTRO E INSTALACIÓN. INCLUYE BASE 4CM MORTERO 1:5 Y ARENA DE SELLO) | M2 | 131097 | Actualización 2025-I Fase II + M.O. 2026
Antiguo | ANDENES Y SARDINELES | PISOS EN ADOQUINES Y EN LOSETAS | 4079 | PISO EN LOSETA PREFABRICADA A60 (SUMINISTRO E INSTALACIÓN. INCLUYE BASE 4CM MORTERO 2000 PSI Y ARENA DE SELLO) | M2 | 141984 | Actualización 2025-I Fase II + M.O. 2026
Antiguo | MOBILIARIO URBANO - ARBOLES Y GRAMAS | MOBILIARIO URBANO | 4080 | BOLARDO EN CONCRETO TIPO M60 (SUMINISTRO E INSTALACIÓN. INCLUYE BASE EN CONCRETO 1500 PSI, HECHO EN OBRA) | UN | 231206 | Actualización 2025-I Fase II + M.O. 2026
Antiguo | MOBILIARIO URBANO - ARBOLES Y GRAMAS | MOBILIARIO URBANO | 4081 | BOLARDO EN CONCRETO TIPO M61 (SUMINISTRO E INSTALACIÓN. INCLUYE BASE EN CONCRETO 1500 PSI, HECHO EN OBRA) | UN | 202339 | Actualización 2025-I Fase II + M.O. 2026
Antiguo | MOBILIARIO URBANO - ARBOLES Y GRAMAS | MOBILIARIO URBANO | 4082 | BOLARDO EN HIERRO TIPO M62 (SUMINISTRO E INSTALACIÓN. INCLUYE BASE EN CONCRETO 1500 PSI, HECHO EN OBRA) | UN | 280254 | Actualización 2025-I Fase II + M.O. 2026
Antiguo | MOBILIARIO URBANO - ARBOLES Y GRAMAS | MOBILIARIO URBANO | 4083 | BOLARDO EN HIERRO TIPO M63 (SUMINISTRO E INSTALACIÓN. INCLUYE BASE EN CONCRETO 1500 PSI PREMEZCLADO) | UN | 282661 | Actualización 2025-I Fase II + M.O. 2026
Antiguo | ANDENES Y SARDINELES | SARDINELES Y BORDILLOS | 4085 | PIEZA REMATE A105 PARA RAMPA TIPO A (SUMINISTRO E INSTALACIÓN. INCLUYE 3CM MORTERO 2000 PSI) | UN | 106511 | Actualización 2025-I Fase II + M.O. 2026
Antiguo | ANDENES Y SARDINELES | SARDINELES Y BORDILLOS | 4086 | PIEZA REMATE A105 PARA RAMPA TIPO A (SUMINISTRO E INSTALACIÓN. NO INCLUYE MATERIAL DE BASE) | UN | 99840 | Actualización 2025-I Fase II + M.O. 2026
Antiguo | ANDENES Y SARDINELES | SARDINELES Y BORDILLOS | 4087 | PIEZA REMATE A105 PARA RAMPA TIPO A (SUMINISTRO E INSTALACIÓN. INCLUYE 3CM MORTERO 1:5) | UN | 103864 | Actualización 2025-I Fase II + M.O. 2026
Antiguo | ANDENES Y SARDINELES | SARDINELES Y BORDILLOS | 4088 | SARDINEL BAJO A85 PARA RAMPAS (SUMINISTRO E INSTALACIÓN. INCLUYE 3CM MORTERO 2000 PSI) | ML | 68808 | Actualización 2025-I Fase II + M.O. 2026
Antiguo | ANDENES Y SARDINELES | SARDINELES Y BORDILLOS | 4089 | SARDINEL BAJO A85 PARA RAMPAS (SUMINISTRO E INSTALACIÓN. INCLUYE 3CM MORTERO 1:5) | ML | 67175 | Actualización 2025-I Fase II + M.O. 2026
Antiguo | ANDENES Y SARDINELES | SARDINELES Y BORDILLOS | 4090 | SARDINEL BAJO A85 PARA RAMPAS (SUMINISTRO E INSTALACIÓN. NO INCLUYE MATERIAL DE BASE) | ML | 64693 | Actualización 2025-I Fase II + M.O. 2026
Antiguo | MOBILIARIO URBANO - ARBOLES Y GRAMAS | MOBILIARIO URBANO | 4091 | RAMPA TIPO A (B10) (BASE EN MORTERO 2000 PSI, DESARROLLO: 1 M. | UN | 942840 | Actualización 2025-I Fase II + M.O. 2026
Antiguo | REDES ELECTRICAS | RED ELÉCTRICA CODENSA | 4102 | 3 DUCTOS D=4" Y 3 DUCTOS D=3" PVC-TDP (INCLUYE SUMINISTRO E INSTALACIÓN. NO INCLUYE RELLENOS) NORMA CS214 | ML | 167107 | Actualización 2025-I Fase II + M.O. 2026
Antiguo | REDES ELECTRICAS | RED ELÉCTRICA CODENSA | 4103 | 6 DUCTOS D=4" PVC-TDP (INCLUYE SUMINISTRO E INSTALACIÓN. NO INCLUYE RELLENOS) NORMA CS210. | ML | 180857 | Actualización 2025-I Fase II + M.O. 2026
Antiguo | REDES ELECTRICAS | RED ELÉCTRICA CODENSA | 4104 | CAJA DE INSPECCIÓN PARA ALUMBRADO PÚBLICO NORMA CODENSA CS 274 (ANDEN. INCLUYE BASE, MUROS, PAÑETE, MARCO Y TAPA). MEDIDAS EXTERNAS: 0.90 X 0.90M. MEDIDAS INTERNAS: 0.60 X 0.60M. ALTURA: 0.93M. | UN | 851529 | Actualización 2025-I Fase II + M.O. 2026
Antiguo | REDES ELECTRICAS | RED ELÉCTRICA CODENSA | 4105 | CAJA DE INSPECCIÓN SENCILLA PARA CANALIZACIÓN NORMA CODENSA CS 275 (ZVERDE. INCLUYE BASE, MUROS, PAÑETE, MARCO Y TAPA). MEDIDAS EXTERNAS: 1.49 X 0.99M. MEDIDAS INTERNAS: 1.19 X 0.69M. ALTURA: 1.37M. | UN | 1295809 | Actualización 2025-I Fase II + M.O. 2026
Antiguo | REDES ELECTRICAS | RED ELÉCTRICA CODENSA | 4106 | CAJA DE INSPECCIÓN SENCILLA PARA CANALIZACIÓN NORMA CODENSA CS 275 (ANDEN. INCLUYE BASE, MUROS, PAÑETE, MARCO Y TAPA). MEDIDAS EXTERNAS: 1.49 X 0.99M. MEDIDAS INTERNAS: 1.19 X 0.69M. ALTURA: 1.37M. | UN | 1261074 | Actualización 2025-I Fase II + M.O. 2026
Antiguo | REDES ELECTRICAS | RED ELÉCTRICA CODENSA | 4107 | CAJA DE INSPECCIÓN DOBLE PARA CANALIZACIÓN NORMA CODENSA CS 276 (ZVERDE. INCLUYE BASE, MUROS, PAÑETE, MARCO Y TAPAS). MEDIDAS EXTERNAS: 1.79 X 1.49M. MEDIDAS INTERNAS: 1.49 X 1.19M. ALTURA: 1.22M. | UN | 1784667 | Actualización 2025-I Fase II + M.O. 2026
Antiguo | REDES ELECTRICAS | RED ELÉCTRICA CODENSA | 4108 | CAJA DE INSPECCIÓN DOBLE PARA CANALIZACIÓN NORMA CODENSA CS 276 (ANDEN. INCLUYE BASE, MUROS, PAÑETE, MARCO Y TAPAS). MEDIDAS EXTERNAS: 1.79 X 1.49M. MEDIDAS INTERNAS: 1.49 X 1.19M. ALTURA: 1.22M. | UN | 1679532 | Actualización 2025-I Fase II + M.O. 2026
Antiguo | REDES ELECTRICAS | RED ELÉCTRICA CODENSA | 4110 | CAJA DE INSPECCIÓN TRIPLE PARA CANALIZACIÓN NORMA CODENSA CS 277 (INCLUYE BASE, MUROS, PAÑETE, MARCOS Y TAPAS). MEDIDAS EXTERNAS: 2.59 X 1.69M. MEDIDAS INTERNAS: 2.29 X 1.19M. ALTURA: 1.37M. | UN | 3178674 | Actualización 2025-I Fase II + M.O. 2026
Antiguo | CONCRETO Y ACERO PARA ESTRUCTURAS | CONCRETOS Y MORTEROS HECHOS EN OBRA | 4111 | MORTERO 1:4 IMPERMEABILIZADO (HECHO EN OBRA) | M3 | 631754 | Actualización 2025-I Fase II + M.O. 2026
Antiguo | REDES ELECTRICAS | RED ELÉCTRICA CODENSA | 4113 | CIMENTACION DE POSTES H=10M, CR=1050KG (INCLUYE IZAJE, APLOMADO E HINCADO. INCLUYE RELLENOS) NORMA LA009. | UN | 511753 | Actualización 2025-I Fase II + M.O. 2026
Antiguo | REDES ELECTRICAS | RED ELÉCTRICA CODENSA | 4114 | CIMENTACION DE POSTES H=12M, CR=510KG (INCLUYE IZAJE, APLOMADO E HINCADO. INCLUYE RELLENOS) NORMA LA009. | UN | 417067 | Actualización 2025-I Fase II + M.O. 2026
Antiguo | REDES ELECTRICAS | RED ELÉCTRICA CODENSA | 4115 | CIMENTACION DE POSTES H=12M, CR=750KG (INCLUYE IZAJE, APLOMADO E HINCADO. INCLUYE RELLENOS) NORMA LA009. | UN | 453758 | Actualización 2025-I Fase II + M.O. 2026
Antiguo | REDES ELECTRICAS | RED ELÉCTRICA CODENSA | 4116 | CIMENTACION DE POSTES H=12M, CR=1050KG (INCLUYE IZAJE, APLOMADO E HINCADO. INCLUYE RELLENOS) NORMA LA009. | UN | 529506 | Actualización 2025-I Fase II + M.O. 2026
Antiguo | REDES ELECTRICAS | RED ELÉCTRICA CODENSA | 4117 | CIMENTACION DE POSTES H=12M, CR=1350KG (INCLUYE IZAJE, APLOMADO E HINCADO. INCLUYE RELLENOS) NORMA LA009. | UN | 567381 | Actualización 2025-I Fase II + M.O. 2026
Antiguo | REDES ELECTRICAS | RED ELÉCTRICA CODENSA | 4118 | CIMENTACION DE POSTES H=14M, CR=750KG (INCLUYE IZAJE, APLOMADO E HINCADO. INCLUYE RELLENOS) NORMA LA009. | UN | 463227 | Actualización 2025-I Fase II + M.O. 2026
Antiguo | REDES ELECTRICAS | RED ELÉCTRICA CODENSA | 4119 | CIMENTACION DE POSTES H=14M, CR=1050KG (INCLUYE IZAJE, APLOMADO E HINCADO. INCLUYE RELLENOS) NORMA LA009. | UN | 548444 | Actualización 2025-I Fase II + M.O. 2026
Antiguo | REDES ELECTRICAS | RED ELÉCTRICA CODENSA | 4120 | CIMENTACION DE POSTES H=14M, CR=1350KG (INCLUYE IZAJE, APLOMADO E HINCADO. INCLUYE RELLENOS) NORMA LA009. | UN | 589868 | Actualización 2025-I Fase II + M.O. 2026
Antiguo | REDES ELECTRICAS | RED ELÉCTRICA CODENSA | 4121 | CIMENTACION DE POSTES H=10M, CR=750KG (INCLUYE IZAJE, APLOMADO E HINCADO. INCLUYE RELLENOS) NORMA LA009. | UN | 441922 | Actualización 2025-I Fase II + M.O. 2026
Antiguo | REDES ELECTRICAS | RED ELÉCTRICA CODENSA | 4122 | CIMENTACION DE POSTES H=10M, CR=510KG (INCLUYE IZAJE, APLOMADO E HINCADO. INCLUYE RELLENOS) NORMA LA009. | UN | 411149 | Actualización 2025-I Fase II + M.O. 2026
Antiguo | REDES ELECTRICAS | RED ELÉCTRICA CODENSA | 4123 | CIMENTACION DE POSTES H=8M, CR=750KG (INCLUYE IZAJE, APLOMADO E HINCADO. INCLUYE RELLENOS) NORMA LA009. | UN | 431270 | Actualización 2025-I Fase II + M.O. 2026
Antiguo | REDES ELECTRICAS | RED ELÉCTRICA CODENSA | 4124 | CIMENTACION DE POSTES H=8M, CR=1050KG (INCLUYE IZAJE, APLOMADO E HINCADO. INCLUYE RELLENOS) NORMA LA009. | UN | 492816 | Actualización 2025-I Fase II + M.O. 2026
Antiguo | REDES ELECTRICAS | RED ELÉCTRICA CODENSA | 4125 | BASE EN CONCRETO 3000 PSI HECHO EN OBRA PARA POSTE METÁLICO H=12M (INCLUYE SUMINISTRO Y CONSTRUCCIÓN. INCLUYE REFUERZO) NORMA AP802. | UN | 366807 | Actualización 2025-I Fase II + M.O. 2026
Antiguo | REDES ELECTRICAS | RED ELÉCTRICA CODENSA | 4126 | BASE EN CONCRETO 3000 PSI HECHO EN OBRA PARA POSTE METÁLICO H=8, 9 Y 10M (INC. SUMINISTRO Y CONSTRUCCIÓN. INC. REFUERZO) NORMA AP802. | UN | 329934 | Actualización 2025-I Fase II + M.O. 2026
Antiguo | REDES ELECTRICAS | RED ELÉCTRICA CODENSA | 4127 | BASE EN CONCRETO 3000 PSI HECHO EN OBRA PARA POSTE METÁLICO H=14M (INCLUYE SUMINISTRO Y CONSTRUCCIÓN. INCLUYE REFUERZO) NORMA AP802. | UN | 483043 | Actualización 2025-I Fase II + M.O. 2026
Antiguo | REDES TELEFONICAS / DATOS | RED TELEFONICA ETB | 4128 | 4 DUCTOS D=4" PVC-TDP (INCLUYE SUMINISTRO E INSTALACIÓN. NO INCLUYE RELLENOS) | ML | 122097 | Actualización 2025-I Fase II + M.O. 2026
Antiguo | REDES TELEFONICAS / DATOS | RED TELEFONICA ETB | 4129 | 8 DUCTOS D=4" PVC-TDP (INCLUYE SUMINISTRO E INSTALACIÓN) | ML | 247964 | Actualización 2025-I Fase II + M.O. 2026
Antiguo | REDES TELEFONICAS / DATOS | RED TELEFONICA ETB | 4130 | CAJA DE PASO SENCILLA ANDEN CONCRETO ETB (INCLUYE BASE, MUROS, PAÑETE, BORDILLO PERIMETRAL, MARCO Y TAPA). MEDIDAS EXTERNAS: 0.90 X 0.79M. MEDIDAS INTERNAS 0.60X0.50M. ALTURA: 0.96M. | UN | 863318 | Actualización 2025-I Fase II + M.O. 2026
Antiguo | REDES TELEFONICAS / DATOS | RED TELEFONICA ETB | 4131 | CAJA DE PASO DOBLE ANDEN CONCRETO ETB (INCLUYE BASE, MUROS, PAÑETE, BORDILLO PERIMETRAL, MARCO Y TAPA). MEDIDAS EXTERNAS 1.36 X 0.89M. MEDIDAS INTERNAS: 1.06 X 0.60M. ALTURA: 0.96M. | UN | 1366905 | Actualización 2025-I Fase II + M.O. 2026
Antiguo | REDES TELEFONICAS / DATOS | RED TELEFONICA ETB | 4132 | CAJA DE PASO SENCILLA EN CALZADA ETB (INCLUYE BASE, MUROS, PAÑETE, BORDILLO PERIMETRAL, MARCO Y TAPA). MEDIDAS EXTERNAS: 1.10 X 1.00M. MEDIDAS INTERNAS 0.60X0.50M. ALTURA: 1.33M. | UN | 2163978 | Actualización 2025-I Fase II + M.O. 2026
Antiguo | REDES TELEFONICAS / DATOS | RED TELEFONICA ETB | 4133 | CAJA DE PASO DOBLE EN CALZADA ETB (INCLUYE BASE, MUROS, PAÑETE, BORDILLO PERIMETRAL, MARCO Y TAPA). MEDIDAS EXTERNAS: 1.80 X 1.01M. MEDIDAS INTERNAS: 1.30 X 0.50M. ALTURA: 1.33M. | UN | 3106065 | Actualización 2025-I Fase II + M.O. 2026
Antiguo | CONCRETO Y ACERO PARA ESTRUCTURAS | CONCRETO PARA ESTRUCTURAS | 4134 | GROUTING 2000 PSI (INCLUYE SUMINISTRO Y COLOCACIÓN) | M3 | 669722 | Actualización 2025-I Fase II + M.O. 2026
Antiguo | CONCRETO Y ACERO PARA ESTRUCTURAS | CONCRETO PARA ESTRUCTURAS | 4135 | GROUTING 2500 PSI (INCLUYE SUMINISTRO Y COLOCACIÓN) | M3 | 690994 | Actualización 2025-I Fase II + M.O. 2026
Antiguo | REDES ACUEDUCTO | REDES ACUEDUCTO | 4136 | UNION PVC D=1/2" TIPO U.S. (SUMINISTRO E INSTALACIÓN) | UN | 7184 | Actualización 2025-I Fase II + M.O. 2026
Antiguo | PAVIMENTOS | PAVIMENTOS ARTICULADOS | 4137 | ADOQUIN DE CONCRETO COLOR 20X10X8CM (SUMINISTRO E INSTALACIÓN. INCLUYE BASE 4CM ARENA NIVELACIÓN Y ARENA DE SELLO) | M2 | 148011 | Actualización 2025-I Fase II + M.O. 2026
Antiguo | REDES ACUEDUCTO | REDES ACUEDUCTO | 4138 | UNION DE REPARACION HD EL D=3" (SUMINISTRO E INSTALACIÓN) | UN | 198128 | Actualización 2025-I Fase II + M.O. 2026
Antiguo | RELLENOS Y CAPAS GRANULARES | CAPAS GRANULARES | 4140 | BASE GRANULAR BG-A. (SUMINISTRO, EXTENDIDO, NIVELACIÓN Y HUMEDECIMIENTO MECÁNICO, COMPACTACIÓN MECÁNICA CON VIBROCOMPACTADOR TÁNDEM PEQUEÑO, INCLUYE OPERARIO Y COMBUSTIBLE). | M3 | 210725 | Actualización 2025-I Fase II + M.O. 2026
Antiguo | RELLENOS Y CAPAS GRANULARES | CAPAS GRANULARES | 4142 | SUBBASE GRANULAR SBG-A (SUMINISTRO, EXTENDIDO, NIVELACIÓN, HUMEDECIMIENTO Y COMPACTACIÓN CON VIBROCOMPACTADOR) | M3 | 189280 | Actualización 2025-I Fase II + M.O. 2026
Antiguo | REDES ALCANTARILLADO / DRENAJE | REDES ALCANTARILLADO / DRENAJE | 4143 | TUBERIA PVC SANITARIA D=4" TIPO U.S. (INCLUYE SUMINISTRO E INSTALACIÓN) | ML | 46052 | Actualización 2025-I Fase II + M.O. 2026
Antiguo | REDES ALCANTARILLADO / DRENAJE | REDES ALCANTARILLADO / DRENAJE | 4144 | TUBERIA PVC SANITARIA D=6" TIPO U.S. (INCLUYE SUMINISTRO E INSTALACIÓN) | ML | 93074 | Actualización 2025-I Fase II + M.O. 2026
Antiguo | EXCAVACIONES | EXC. CONFORMACIÓN DE SUBRASANTE | 4154 | DESCAPOTE A MAQUINA EN MATERIAL COMUN (E=0.1M. INCLUYE CARGUE) | M2 | 995 | Actualización 2025-I Fase II + M.O. 2026
Antiguo | EXCAVACIONES | EXC. CONFORMACIÓN DE SUBRASANTE | 4155 | EXCAVACION MECANICA EN ROCA (INCLUYE CARGUE) | M3 | 103508 | Actualización 2025-I Fase II + M.O. 2026
Antiguo | RELLENOS Y CAPAS GRANULARES | CAPAS GRANULARES | 4156 | BASE GRANULAR CLASE C (BG_C) (SUMINISTRO, EXTENDIDO, NIVELACIÓN, HUMEDECIMIENTO Y COMPACTACIÓN CON VIBROCOMPACTADOR) | M3 | 178985 | Actualización 2025-I Fase II + M.O. 2026
Antiguo | RELLENOS Y CAPAS GRANULARES | CAPAS GRANULARES | 4157 | BASE GRANULAR CLASE B (BG_B) (SUMINISTRO, EXTENDIDO, NIVELACIÓN, HUMEDECIMIENTO Y COMPACTACIÓN CON VIBROCOMPACTADOR) | M3 | 188177 | Actualización 2025-I Fase II + M.O. 2026
Antiguo | RELLENOS Y CAPAS GRANULARES | CAPAS GRANULARES | 4158 | BASE GRANULAR CLASE A (BG_A) (SUMINISTRO, EXTENDIDO, NIVELACIÓN, HUMEDECIMIENTO Y COMPACTACIÓN CON VIBROCOMPACTADOR) | M3 | 192246 | Actualización 2025-I Fase II + M.O. 2026
Antiguo | RELLENOS Y CAPAS GRANULARES | CAPAS GRANULARES | 4159 | SUBBASE GRANULAR CLASE C (SBG_C) (SUMINISTRO, EXTENDIDO, NIVELACIÓN, HUMEDECIMIENTO Y COMPACTACIÓN CON VIBROCOMPACTADOR) | M3 | 167380 | Actualización 2025-I Fase II + M.O. 2026
Antiguo | RELLENOS Y CAPAS GRANULARES | CAPAS GRANULARES | 4160 | SUBBASE GRANULAR CLASE B (SBG_B) (SUMINISTRO, EXTENDIDO, NIVELACIÓN, HUMEDECIMIENTO Y COMPACTACIÓN CON VIBROCOMPACTADOR) | M3 | 170474 | Actualización 2025-I Fase II + M.O. 2026
Antiguo | RELLENOS Y CAPAS GRANULARES | CAPAS GRANULARES | 4161 | SUBBASE GRANULAR CLASE A (SBG_A) (SUMINISTRO, EXTENDIDO, NIVELACIÓN, HUMEDECIMIENTO Y COMPACTACIÓN CON VIBROCOMPACTADOR) | M3 | 176197 | Actualización 2025-I Fase II + M.O. 2026
Antiguo | PAVIMENTOS | PAVIMENTOS EN CONCRETO ASFALTICO | 4195 | AGREGADO PÉTREO DE PROTECCIÓN. (SUMINISTRO Y EXTENDIDO MANUAL) | M2 | 590 | Actualización 2025-I Fase II + M.O. 2026
Antiguo | PAVIMENTOS | PAVIMENTOS EN CONCRETO ASFALTICO | 4197 | RIEGO DE LIGA CON EMULSION MODIFICADA CON POLIMEROS CRR-1M (SUMINISTRO, BARRIDO SUPERFICIE Y RIEGO MECANICO) | M2 | 4670 | Actualización 2025-I Fase II + M.O. 2026
Antiguo | PAVIMENTOS | PAVIMENTOS EN CONCRETO ASFALTICO | 4198 | RIEGO DE LIGA CON EMULSION MODIFICADA CON POLIMEROS CRR-2M (SUMINISTRO, BARRIDO SUPERFICIE Y RIEGO MECANICO) | M2 | 4893 | Actualización 2025-I Fase II + M.O. 2026
Antiguo | PAVIMENTOS | PAVIMENTOS EN CONCRETO ASFALTICO | 4200 | MEZCLA ASFÁLTICA EN CALIENTE TIPO DENSO MD20 ASFALTO 60-70 (INCLUYE SUMINISTRO, EXTENDIDO, NIVELACIÓN, COMPACTACIÓN MECANICA CON VIBROCOMPACTADOR Y COMPACTADOR DE LLANTAS, FACTOR DE COMPACTACION Y TRANSPORTE DE MATERIAL A 21 KMS) | M3 | 1154780 | Actualización 2025-I Fase II + M.O. 2026
Antiguo | PAVIMENTOS | PAVIMENTOS EN CONCRETO ASFALTICO | 4203 | MEZCLA ASFÁLTICA EN CALIENTE TIPO DENSO MD12 ASFALTO 80-100 (INCLUYE SUMINISTRO, EXTENDIDO, NIVELACIÓN, COMPACTACIÓN MECANICA CON VIBROCOMPACTADOR Y COMPACTADOR DE LLANTAS, FACTOR DE COMPACTACION Y TRANSPORTE DE MATERIAL A 21 KMS) | M3 | 1371234 | Actualización 2025-I Fase II + M.O. 2026
Antiguo | PAVIMENTOS | PAVIMENTOS EN CONCRETO ASFALTICO | 4207 | MEZCLA ASFÁLTICA EN CALIENTE TIPO DENSO MD10 ASFALTO 80-100 (INCLUYE SUMINISTRO, EXTENDIDO, NIVELACIÓN, COMPACTACIÓN MECANICA CON VIBROCOMPACTADOR Y COMPACTADOR DE LLANTAS, FACTOR DE COMPACTACION Y TRANSPORTE DE MATERIAL A 21 KMS) | M3 | 1515548 | Actualización 2025-I Fase II + M.O. 2026
Antiguo | PAVIMENTOS | PAVIMENTOS EN CONCRETO HIDRAULICO | 4229 | LOSA DE CONCRETO MR39 (SUMINISTRO, FORMALETEADO, COLOCACIÓN Y ACABADO. NO INCLUYE ACERO, CURADO, JUNTAS) | M3 | 829987 | Actualización 2025-I Fase II + M.O. 2026
Antiguo | PAVIMENTOS | PAVIMENTOS EN CONCRETO HIDRAULICO | 4230 | LOSA DE CONCRETO MR36 (SUMINISTRO, FORMALETEADO, COLOCACIÓN Y ACABADO. NO INCLUYE ACERO, CURADO, JUNTAS) | M3 | 794803 | Actualización 2025-I Fase II + M.O. 2026
Antiguo | ACERO DE REFUERZO | ACERO DE REFUERZO | 4232 | MALLA ELECTROSOLDADA 0.15X0.15M, D=5MM, 5MM (INCLUYE SUMINISTRO, FIJACIÓN E INSTALACIÓN) | KG | 7517 | Actualización 2025-I Fase II + M.O. 2026
Antiguo | ACERO DE REFUERZO | ACERO DE REFUERZO | 4233 | MALLA ELECTROSOLDADA 0.15X0.15M, D=6MM, 6MM (INCLUYE SUMINISTRO, FIJACIÓN E INSTALACIÓN) | KG | 7517 | Actualización 2025-I Fase II + M.O. 2026
Antiguo | ACERO DE REFUERZO | ACERO DE REFUERZO | 4234 | MALLA ELECTROSOLDADA 0.15X0.15M, D=7MM, 7MM (INCLUYE SUMINISTRO, FIJACIÓN E INSTALACIÓN) | KG | 7517 | Actualización 2025-I Fase II + M.O. 2026
Antiguo | ACERO DE REFUERZO | ACERO DE REFUERZO | 4235 | MALLA ELECTROSOLDADA 0.15X0.15M, D=8MM, 8MM (INCLUYE SUMINISTRO, FIJACIÓN E INSTALACIÓN) | KG | 7517 | Actualización 2025-I Fase II + M.O. 2026
Antiguo | ACERO DE REFUERZO | ACERO DE REFUERZO | 4236 | MALLA ELECTROSOLDADA 0.15X0.15M, D=4MM, 4MM (INCLUYE SUMINISTRO, FIJACIÓN E INSTALACIÓN) | KG | 7517 | Actualización 2025-I Fase II + M.O. 2026
Antiguo | ACERO DE REFUERZO | ACERO DE REFUERZO | 4237 | MALLA ELECTROSOLDADA 0.20X0.20M, D=4MM, 4MM (INCLUYE SUMINISTRO, FIJACIÓN E INSTALACIÓN) | KG | 7517 | Actualización 2025-I Fase II + M.O. 2026
Antiguo | ACERO DE REFUERZO | ACERO DE REFUERZO | 4238 | MALLA ELECTROSOLDADA 0.25X0.25M, D=4MM, 4MM (INCLUYE SUMINISTRO, FIJACIÓN E INSTALACIÓN) | KG | 7517 | Actualización 2025-I Fase II + M.O. 2026
Antiguo | PAVIMENTOS | JUNTAS PARA PAVIMENTOS | 4239 | CORTE Y AMPLIACIÓN DE JUNTA EN PAVIMENTO DE CONCRETO HIDRAULICO | ML | 7728 | Actualización 2025-I Fase II + M.O. 2026
Antiguo | SEÑALIZACIÓN | DEMARCACION DE PAVIMENTOS | 4240 | DEMARCACION LINEA CONTINUA A=0.12M (E=2.3MM,TERMOPLÁSTICA. INC. SUMINISTRO Y APLICACIÓN CON EQUIPO. INCL. MICROESFERAS) | ML | 18379 | Actualización 2025-I Fase II + M.O. Ley 2101 de 2021
Antiguo | SEÑALIZACIÓN | DEMARCACION DE PAVIMENTOS | 4241 | DEMARCACION LINEA DISCONTINUA A=0.12M (E=2.3MM,TERMOPLÁSTICA. INC. SUMINISTRO Y APLICACIÓN CON EQUIPO. INCL. MICROESFERA | ML | 18379 | Actualización 2025-I Fase II + M.O. Ley 2101 de 2021
Antiguo | SEÑALIZACIÓN | DEMARCACION DE PAVIMENTOS | 4242 | DEMARCACION LINEA CONTINUA A=0.15M (E=2.3MM,TERMOPLÁSTICA. INC. SUMINISTRO Y APLICACIÓN CON EQUIPO. INCL. MICROESFERAS) | ML | 22973 | Actualización 2025-I Fase II + M.O. Ley 2101 de 2021
Antiguo | SEÑALIZACIÓN | DEMARCACION DE PAVIMENTOS | 4243 | DEMARCACION LINEA DISCONTINUA A=0.15M (E=2.3MM,TERMOPLÁSTICA. INC. SUMINISTRO Y APLICACIÓN CON EQUIPO. INC MICROESFERAS) | ML | 22973 | Actualización 2025-I Fase II + M.O. Ley 2101 de 2021
Antiguo | SEÑALIZACIÓN | DEMARCACION DE PAVIMENTOS | 4244 | FLECHA DIRECCIONAL "A LA DERECHA" (E=2.3MM,TERMOPLÁSTICA. INC. SUMINISTRO Y APLICACIÓN CON EQUIPO. INC MICROESFERAS). MARCA VIAL PARA VELOCIDADES MENORES O IGUALES A 60 KM/H AREA DE LA MARCA: 1.51M2 | UN | 231260 | Actualización 2025-I Fase II + M.O. Ley 2101 de 2021
Antiguo | SEÑALIZACIÓN | DEMARCACION DE PAVIMENTOS | 4245 | FLECHA DIRECCIONAL "DE FRENTE A LA DERECHA" (E=2.3MM,TERMOPLÁSTICA. INC. SUMIN. Y APLIC. CON EQUIPO. INC. MICROESFERAS). MARCA VIAL PARA VELOCIDADES MENORES O IGUALES A 60 KM/H AREA DE LA MARCA: 2.18M2 | UN | 333872 | Actualización 2025-I Fase II + M.O. Ley 2101 de 2021
Antiguo | SEÑALIZACIÓN | DEMARCACION DE PAVIMENTOS | 4246 | FLECHA DIRECCIONAL "DE FRENTE" (E=2.3MM,TERMOPLÁSTICA. INC. SUMINISTRO Y APLICACIÓN CON EQUIPO. INC MICROESFERAS). MARCA VIAL PARA VELOCIDADES MENORES O IGUALES A 60 KM/H AREA DE LA MARCA: 1.20 M2. | UN | 183783 | Actualización 2025-I Fase II + M.O. Ley 2101 de 2021
Antiguo | SEÑALIZACIÓN | DEMARCACION DE PAVIMENTOS | 4247 | PINTURA TERMOPLASTICA (E=2.3MM. INCLUYE SUMINISTRO Y APLICACIÓN CON EQUIPO. INCLUYE MICROESFERAS) | M2 | 153152 | Actualización 2025-I Fase II + M.O. Ley 2101 de 2021
Antiguo | SEÑALIZACIÓN | DEMARCACION DE PAVIMENTOS | 4248 | DEMARCACION PASO PEATONAL-CEBRA (E=2.3MM,TERMOPLÁSTICA. INC. SUMINISTRO Y APLICACIÓN CON EQUIPO. INC MICROESFERAS) | M2 | 153152 | Actualización 2025-I Fase II + M.O. Ley 2101 de 2021
Antiguo | SEÑALIZACIÓN | DEMARCACION DE PAVIMENTOS | 4249 | DEMARCACION PASO PEATONAL-LINEA CONT. A=0.15M (E=2.3MM,TERMOPLÁSTICA. INC. SUMIN. Y APLIC. CON EQUIPO. INC MICROESFERAS) | ML | 22973 | Actualización 2025-I Fase II + M.O. Ley 2101 de 2021
Antiguo | REDES ALCANTARILLADO / DRENAJE | REDES ALCANTARILLADO / DRENAJE | 4252 | PLACA CUBIERTA D=1.70M POZO INSPEC. (FUNDIDA EN SITIO. INC. SUM, FORMALET., REFUERZO E INST. INCL.TAPA EN POLIPROPILENO) | UN | 2200628 | Actualización 2025-I Fase II + M.O. 2026
Antiguo | REDES ALCANTARILLADO / DRENAJE | REDES ALCANTARILLADO / DRENAJE | 4253 | PLACA CUBIERTA D=1.70M POZO INSPEC. (FUNDIDA EN SITIO. INC. SUMIN, FORMALET., REFUERZO E INST. INC. TAPA EN CONCRETO) | UN | 926418 | Actualización 2025-I Fase II + M.O. 2026
Antiguo | CONCRETO Y ACERO PARA ESTRUCTURAS | CONCRETOS Y MORTEROS HECHOS EN OBRA | 4261 | MORTERO 1:3 IMPERMEABILIZADO (HECHO EN OBRA) | M3 | 734471 | Actualización 2025-I Fase II + M.O. 2026
Antiguo | EXCAVACIONES | EXC. ESTRUCTURAS Y REDES | 4262 | EXCAVACION MECANICA PARA REDES PROFUNDIDAD 0M - 3.5M (INCLUYE CARGUE) | M3 | 5870 | Actualización 2025-I Fase II + M.O. 2026
Antiguo | REDES ALCANTARILLADO / DRENAJE | REDES ALCANTARILLADO / DRENAJE | 4264 | TUBERIA CONCRETO D=6" CL.I SIN REFUERZO (INCLUYE SUMINISTRO E INSTALACIÓN) | ML | 66624 | Actualización 2025-I Fase II + M.O. 2026
Antiguo | REDES ALCANTARILLADO / DRENAJE | REDES ALCANTARILLADO / DRENAJE | 4265 | TUBERIA CONCRETO D=10" CL. II SIN REFUERZO (INCLUYE SUMINISTRO E INSTALACIÓN) | ML | 147307 | Actualización 2025-I Fase II + M.O. 2026
Antiguo | EXCAVACIONES | EXC. ESTRUCTURAS Y REDES | 4266 | EXCAVACION MANUAL PARA REDES PROFUNDIDAD 2M - 3.50M (INCLUYE CARGUE) | M3 | 72552 | Actualización 2025-I Fase II + M.O. 2026
Antiguo | ANÁLISIS AUXILIARES | CUADRILLAS (INCLUYE FACTOR PRESTACIONAL) | 4273 | CUADRILLA (OFICIAL + AYUDANTE). | JR | 218626 | Actualización 2025-I Fase II + M.O. 2026
Antiguo | ANÁLISIS AUXILIARES | CUADRILLAS (INCLUYE FACTOR PRESTACIONAL) | 4274 | CUADRILLA (OFICIAL + 2 AYUDANTES). | JR | 316040 | Actualización 2025-I Fase II + M.O. 2026
Antiguo | ANÁLISIS AUXILIARES | CUADRILLAS (INCLUYE FACTOR PRESTACIONAL) | 4275 | CUADRILLA (TUBERO + AYUDANTE) | JR | 236676 | Actualización 2025-I Fase II + M.O. 2026
Antiguo | ANÁLISIS AUXILIARES | CUADRILLAS (INCLUYE FACTOR PRESTACIONAL) | 4276 | CUADRILLA (TUBERO + 2 AYUDANTES). | JR | 334090 | Actualización 2025-I Fase II + M.O. 2026
Antiguo | ANÁLISIS AUXILIARES | CUADRILLAS (INCLUYE FACTOR PRESTACIONAL) | 4277 | CUADRILLA (TECNICO ELECTRICO + AYUDANTE). | JR | 236676 | Actualización 2025-I Fase II + M.O. 2026
Antiguo | ANÁLISIS AUXILIARES | CUADRILLAS (INCLUYE FACTOR PRESTACIONAL) | 4278 | CUADRILLA (OFICIAL + AYUDANTE) | HR | 29813 | Actualización 2025-I Fase II + M.O. 2026
Antiguo | ANÁLISIS AUXILIARES | CUADRILLAS (INCLUYE FACTOR PRESTACIONAL) | 4279 | CUADRILLA (OFICIAL + 2 AYUDANTES) | HR | 43097 | Actualización 2025-I Fase II + M.O. 2026
Antiguo | ANÁLISIS AUXILIARES | CUADRILLAS (INCLUYE FACTOR PRESTACIONAL) | 4280 | CUADRILLA (TUBERO + AYUDANTE). | HR | 32274 | Actualización 2025-I Fase II + M.O. 2026
Antiguo | ANÁLISIS AUXILIARES | CUADRILLAS (INCLUYE FACTOR PRESTACIONAL) | 4281 | CUADRILLA (TUBERO + 2 AYUDANTES) | HR | 45558 | Actualización 2025-I Fase II + M.O. 2026
Antiguo | ANÁLISIS AUXILIARES | CUADRILLAS (INCLUYE FACTOR PRESTACIONAL) | 4282 | CUADRILLA (TECNICO ELECTRICO + AYUDANTE) | HR | 32274 | Actualización 2025-I Fase II + M.O. 2026
Antiguo | ANÁLISIS AUXILIARES | CUADRILLAS (INCLUYE FACTOR PRESTACIONAL) | 4283 | CUADRILLA (TECNICO ELECTRICO + 2 AYUDANTES) | JR | 334090 | Actualización 2025-I Fase II + M.O. 2026
Antiguo | ANÁLISIS AUXILIARES | CUADRILLAS (INCLUYE FACTOR PRESTACIONAL) | 4284 | CUADRILLA (OFICIAL + 4 AYUDANTES). | HR | 69661 | Actualización 2025-I Fase II + M.O. 2026
Antiguo | ANÁLISIS AUXILIARES | CUADRILLAS (INCLUYE FACTOR PRESTACIONAL) | 4285 | CUADRILLA (OFICIAL + 4 AYUDANTES) | JR | 510868 | Actualización 2025-I Fase II + M.O. 2026
Antiguo | ANÁLISIS AUXILIARES | CUADRILLAS (INCLUYE FACTOR PRESTACIONAL) | 4286 | CUADRILLA (3 OFICIALES + 6 AYUDANTES). | JR | 948117 | Actualización 2025-I Fase II + M.O. 2026
Antiguo | ANÁLISIS AUXILIARES | CUADRILLAS (INCLUYE FACTOR PRESTACIONAL) | 4287 | CUADRILLA (OFICIAL + 3 AYUDANTES) | HR | 56381 | Actualización 2025-I Fase II + M.O. 2026
Antiguo | ANÁLISIS AUXILIARES | CUADRILLAS (INCLUYE FACTOR PRESTACIONAL) | 4288 | CUADRILLA (OFICIAL + 3 AYUDANTES). | JR | 413454 | Actualización 2025-I Fase II + M.O. 2026
Antiguo | DEMOLICIONES | DEMOLICIONES | 4289 | DEMOLICIÓN MUROS E=0.15M (INCLUYE CARGUE) | M2 | 35400 | Actualización 2025-I Fase II + M.O. 2026
Antiguo | DEMOLICIONES | DEMOLICIONES | 4290 | DEMOLICIÓN MUROS E=0.25M (INCLUYE CARGUE) | M2 | 50157 | Actualización 2025-I Fase II + M.O. 2026
Antiguo | REDES TELEFONICAS / DATOS | RED TELEFONICA COLOMBIA TELECOMUNICACIONES | 4305 | CAMARA DOBLE TIPO "FS" COLOMBIA TELECOMUNICACIONES ESQUEMA CT-018 | UN | 461352 | Actualización 2025-I Fase II + M.O. 2026
Antiguo | REDES TELEFONICAS / DATOS | RED TELEFONICA COLOMBIA TELECOMUNICACIONES | 4306 | CAMARA TIPO "2FR" COLOMBIA TELECOMUNICACIONES DIBUJO CT-019 | UN | 1062339 | Actualización 2025-I Fase II + M.O. 2026
Antiguo | REDES TELEFONICAS / DATOS | RED TELEFONICA COLOMBIA TELECOMUNICACIONES | 4307 | CAMARA TIPO "FR" COLOMBIA TELECOMUNICACIONES ESQUEMA CT-021 | UN | 651887 | Actualización 2025-I Fase II + M.O. 2026
Antiguo | REDES TELEFONICAS / DATOS | RED TELEFONICA COLOMBIA TELECOMUNICACIONES | 4308 | CAMARA TIPO "A" COLOMBIA TELECOMUNICACIONES DIBUJO CT-022 | UN | 5960547 | Actualización 2025-I Fase II + M.O. 2026
Antiguo | REDES TELEFONICAS / DATOS | RED TELEFONICA COLOMBIA TELECOMUNICACIONES | 4309 | CAMARA TIPO "LA" COLOMBIA TELECOMUNICACIONES DIBUJO CT-023 | UN | 5960547 | Actualización 2025-I Fase II + M.O. 2026
Antiguo | REDES TELEFONICAS / DATOS | RED TELEFONICA COLOMBIA TELECOMUNICACIONES | 4310 | CAMARA TIPO "ZA" COLOMBIA TELECOMUNICACIONES DIBUJO CT-024 | UN | 6478454 | Actualización 2025-I Fase II + M.O. 2026
Antiguo | REDES TELEFONICAS / DATOS | RED TELEFONICA COLOMBIA TELECOMUNICACIONES | 4311 | CAMARA TIPO "JA" COLOMBIA TELECOMUNICACIONES DIBUJO CT-025 | UN | 5957127 | Actualización 2025-I Fase II + M.O. 2026
Antiguo | REDES TELEFONICAS / DATOS | RED TELEFONICA COLOMBIA TELECOMUNICACIONES | 4312 | CAMARA TIPO "TA" COLOMBIA TELECOMUNICACIONES DIBUJO CT-026 | UN | 5957127 | Actualización 2025-I Fase II + M.O. 2026
Antiguo | REDES TELEFONICAS / DATOS | RED TELEFONICA COLOMBIA TELECOMUNICACIONES | 4313 | CAMARA TIPO "XA" COLOMBIA TELECOMUNICACIONES DIBUJO CT-027 | UN | 5953707 | Actualización 2025-I Fase II + M.O. 2026
Antiguo | REDES TELEFONICAS / DATOS | RED TELEFONICA COLOMBIA TELECOMUNICACIONES | 4314 | CAMARA TIPO "B" COLOMBIA TELECOMUNICACIONES DIBUJO CT-028 | UN | 5425759 | Actualización 2025-I Fase II + M.O. 2026
Antiguo | REDES TELEFONICAS / DATOS | RED TELEFONICA COLOMBIA TELECOMUNICACIONES | 4315 | CAMARA TIPO "LB" COLOMBIA TELECOMUNICACIONES DIBUJO CT-029 | UN | 5425759 | Actualización 2025-I Fase II + M.O. 2026
Antiguo | REDES TELEFONICAS / DATOS | RED TELEFONICA COLOMBIA TELECOMUNICACIONES | 4316 | CAMARA TIPO "ZB" COLOMBIA TELECOMUNICACIONES DIBUJO CT-030 | UN | 5983216 | Actualización 2025-I Fase II + M.O. 2026
Antiguo | REDES TELEFONICAS / DATOS | RED TELEFONICA COLOMBIA TELECOMUNICACIONES | 4317 | CAMARA TIPO "JB" COLOMBIA TELECOMUNICACIONES DIBUJO CT-031 | UN | 5410425 | Actualización 2025-I Fase II + M.O. 2026
Antiguo | REDES TELEFONICAS / DATOS | RED TELEFONICA COLOMBIA TELECOMUNICACIONES | 4318 | CAMARA TIPO "TB" COLOMBIA TELECOMUNICACIONES DIBUJO CT-032 | UN | 5410425 | Actualización 2025-I Fase II + M.O. 2026
Antiguo | REDES TELEFONICAS / DATOS | RED TELEFONICA COLOMBIA TELECOMUNICACIONES | 4319 | CAMARA TIPO "XB" COLOMBIA TELECOMUNICACIONES DIBUJO CT-033 | UN | 5405494 | Actualización 2025-I Fase II + M.O. 2026
Antiguo | REDES TELEFONICAS / DATOS | RED TELEFONICA COLOMBIA TELECOMUNICACIONES | 4320 | CAMARA TIPO "C" COLOMBIA TELECOMUNICACIONES DIBUJO CT-034 | UN | 4573182 | Actualización 2025-I Fase II + M.O. 2026
Antiguo | REDES TELEFONICAS / DATOS | RED TELEFONICA COLOMBIA TELECOMUNICACIONES | 4321 | CAMARA TIPO "LC" COLOMBIA TELECOMUNICACIONES DIBUJO CT-035 | UN | 4573182 | Actualización 2025-I Fase II + M.O. 2026
Antiguo | REDES TELEFONICAS / DATOS | RED TELEFONICA COLOMBIA TELECOMUNICACIONES | 4322 | CAMARA TIPO "ZC" COLOMBIA TELECOMUNICACIONES DIBUJO CT-036 | UN | 4573182 | Actualización 2025-I Fase II + M.O. 2026
Antiguo | REDES TELEFONICAS / DATOS | RED TELEFONICA COLOMBIA TELECOMUNICACIONES | 4323 | CAMARA TIPO "JC" COLOMBIA TELECOMUNICACIONES DIBUJO CT-037 | UN | 4552110 | Actualización 2025-I Fase II + M.O. 2026
Antiguo | REDES TELEFONICAS / DATOS | RED TELEFONICA COLOMBIA TELECOMUNICACIONES | 4324 | CAMARA TIPO "TC" COLOMBIA TELECOMUNICACIONES DIBUJO CT-038 | UN | 4552110 | Actualización 2025-I Fase II + M.O. 2026
Antiguo | REDES TELEFONICAS / DATOS | RED TELEFONICA COLOMBIA TELECOMUNICACIONES | 4325 | CAMARA TIPO "XC" COLOMBIA TELECOMUNICACIONES DIBUJO CT-039 | UN | 4547179 | Actualización 2025-I Fase II + M.O. 2026
Antiguo | REDES TELEFONICAS / DATOS | RED TELEFONICA COLOMBIA TELECOMUNICACIONES | 4326 | CAMARA TIPO "2XA" COLOMBIA TELECOMUNICACIONES DIBUJO CT-040 | UN | 7550669 | Actualización 2025-I Fase II + M.O. 2026
Antiguo | REDES TELEFONICAS / DATOS | RED TELEFONICA COLOMBIA TELECOMUNICACIONES | 4327 | CAMARA TIPO "2TA" COLOMBIA TELECOMUNICACIONES DIBUJO CT-041 | UN | 7499226 | Actualización 2025-I Fase II + M.O. 2026
Antiguo | REDES TELEFONICAS / DATOS | RED TELEFONICA COLOMBIA TELECOMUNICACIONES | 4328 | CAMARA TIPO "D" COLOMBIA TELECOMUNICACIONES DIBUJO CT-042 | UN | 4171182 | Actualización 2025-I Fase II + M.O. 2026
Antiguo | REDES TELEFONICAS / DATOS | RED TELEFONICA COLOMBIA TELECOMUNICACIONES | 4329 | CAMARA TIPO "F1" COLOMBIA TELECOMUNICACIONES DIBUJO CT-050 | UN | 872058 | Actualización 2025-I Fase II + M.O. 2026
Antiguo | REDES TELEFONICAS / DATOS | RED TELEFONICA COLOMBIA TELECOMUNICACIONES | 4330 | CAMARA DOBLE TIPO "F1" COLOMBIA TELECOMUNICACIONES ESQUEMA CT-049 | UN | 1134109 | Actualización 2025-I Fase II + M.O. 2026
Antiguo | REDES TELEFONICAS / DATOS | RED TELEFONICA COLOMBIA TELECOMUNICACIONES | 4331 | CAMARA DOBLE TIPO "2FS" COLOMBIA TELECOMUNICACIONES ESQUEMA CT-055 | UN | 1179527 | Actualización 2025-I Fase II + M.O. 2026
Antiguo | REDES TELEFONICAS / DATOS | RED TELEFONICA COLOMBIA TELECOMUNICACIONES | 4332 | CAMARA TIPO "JD" COLOMBIA TELECOMUNICACIONES DIBUJO CT-045 | UN | 3949943 | Actualización 2025-I Fase II + M.O. 2026
Antiguo | REDES TELEFONICAS / DATOS | RED TELEFONICA COLOMBIA TELECOMUNICACIONES | 4333 | CAMARA TIPO "LD" COLOMBIA TELECOMUNICACIONES DIBUJO CT-043 | UN | 3931283 | Actualización 2025-I Fase II + M.O. 2026
Antiguo | REDES TELEFONICAS / DATOS | RED TELEFONICA COLOMBIA TELECOMUNICACIONES | 4334 | CAMARA TIPO "XD" COLOMBIA TELECOMUNICACIONES ESQUEMA CT-047 | UN | 3951188 | Actualización 2025-I Fase II + M.O. 2026
Antiguo | REDES TELEFONICAS / DATOS | RED TELEFONICA COLOMBIA TELECOMUNICACIONES | 4335 | CAMARA TIPO "TD" COLOMBIA TELECOMUNICACIONES DIBUJO CT-046 | UN | 3938903 | Actualización 2025-I Fase II + M.O. 2026
Antiguo | REDES TELEFONICAS / DATOS | RED TELEFONICA COLOMBIA TELECOMUNICACIONES | 4336 | CAMARA TIPO "D/2" COLOMBIA TELECOMUNICACIONES DIBUJO CT-048 | UN | 2531999 | Actualización 2025-I Fase II + M.O. 2026
Antiguo | REDES TELEFONICAS / DATOS | RED TELEFONICA COLOMBIA TELECOMUNICACIONES | 4337 | CAMARA TIPO "F2" COLOMBIA TELECOMUNICACIONES DIBUJO CT-051 | UN | 461618 | Actualización 2025-I Fase II + M.O. 2026
Antiguo | REDES TELEFONICAS / DATOS | RED TELEFONICA COLOMBIA TELECOMUNICACIONES | 4338 | CAMARA TIPO "ZD" COLOMBIA TELECOMUNICACIONES DIBUJO CT-044 | UN | 3931283 | Actualización 2025-I Fase II + M.O. 2026
Antiguo | REDES TELEFONICAS / DATOS | RED TELEFONICA ETB | 4340 | INSTALACIÓN DUCTO DE PVC TIPOS DB O TDP Ø 4" A Ø 6" | ML | 4819 | Actualización 2025-I Fase II + M.O. 2026
Antiguo | REDES ELECTRICAS | RED ELECTRICA EPM | 4341 | CANALIZACION VIA PUBLICA UN (1) DUCTO PVC TIPO DB-60 Ø6" EPM NORMA RS1-001. INCLUYE: EXCAVACIÓN, RELLENOS EN ARENA DE PEÑA Y EN SUB-BASE GRANULAR TIPO B-400 Y TRANSPORTE Y DISPOSICIÓN FINAL DE ESCOMBROS. NO INCLUYE: DEMOLICIÓN NI RECONSTRUCCIÓN DE ANDEN O PAVIMENTO, ENTIBADOS. | ML | 263751 | Actualización 2025-I Fase II + M.O. 2026
Antiguo | REDES ELECTRICAS | RED ELECTRICA EPM | 4342 | CANALIZACION VIA PUBLICA DOS (2) DUCTOS PVC TIPO DB-60 Ø6" EPM NORMA RS1-002. INCLUYE: EXCAVACIÓN, RELLENOS EN ARENA DE PEÑA Y EN SUB-BASE GRANULAR TIPO B-400 Y TRANSPORTE Y DISPOSICIÓN FINAL DE ESCOMBROS. NO INCLUYE: DEMOLICIÓN NI RECONSTRUCCIÓN DE ANDEN O PAVIMENTO, ENTIBADOS. | ML | 350900 | Actualización 2025-I Fase II + M.O. 2026
Antiguo | REDES ELECTRICAS | RED ELECTRICA EPM | 4343 | CANALIZACION VIA PUBLICA TRES (3) DUCTOS PVC TIPO DB-60 Ø6" EPM NORMA RS1-003. INCLUYE: EXCAVACIÓN, RELLENOS EN ARENA DE PEÑA Y EN SUB-BASE GRANULAR TIPO B-400 Y TRANSPORTE Y DISPOSICIÓN FINAL DE ESCOMBROS. NO INCLUYE: DEMOLICIÓN NI RECONSTRUCCIÓN DE ANDEN O PAVIMENTO, ENTIBADOS. | ML | 575638 | Actualización 2025-I Fase II + M.O. 2026
Antiguo | REDES ELECTRICAS | RED ELECTRICA EPM | 4344 | CANALIZACION VIA PUBLICA CUATRO (4) DUCTOS PVC TIPO DB-60 Ø6" DISPOSICIÓN CUADRADA EPM NORMA RS1-004. DISPOSICIÓN CUADRADA. INCLUYE: EXCAVACIÓN, RELLENOS EN ARENA DE PEÑA Y EN SUB-BASE GRANULAR TIPO B-400 Y TRANSPORTE Y DISPOSICIÓN FINAL DE ESCOMBROS. NO INCLUYE: DEMOLICIÓN NI RECONSTRUCCIÓN DE ANDEN O PAVIMENTO, ENTIBADOS. | ML | 644910 | Actualización 2025-I Fase II + M.O. 2026
Antiguo | REDES ELECTRICAS | RED ELECTRICA EPM | 4345 | CANALIZACION VIA PUBLICA CUATRO (4) DUCTOS PVC TIPO DB-60 Ø6" DISPOSICIÓN LINEAL EPM NORMA RS1-005. DISPOSICIÓN LINEAL. INCLUYE: EXCAVACIÓN, RELLENOS EN ARENA DE PEÑA Y EN SUB-BASE GRANULAR TIPO B-400 Y TRANSPORTE Y DISPOSICIÓN FINAL DE ESCOMBROS. NO INCLUYE: DEMOLICIÓN NI RECONSTRUCCIÓN DE ANDEN O PAVIMENTO, ENTIBADOS. | ML | 672194 | Actualización 2025-I Fase II + M.O. 2026
Antiguo | REDES ELECTRICAS | RED ELECTRICA EPM | 4346 | CANALIZACION VIA PUBLICA SEIS (6) DUCTOS PVC TIPO DB-60 Ø6" EPM NORMA RS1-006. INCLUYE: EXCAVACIÓN, RELLENOS EN ARENA DE PEÑA Y EN SUB-BASE GRANULAR TIPO B-400 Y TRANSPORTE Y DISPOSICIÓN FINAL DE ESCOMBROS. NO INCLUYE: DEMOLICIÓN NI RECONSTRUCCIÓN DE ANDEN O PAVIMENTO, ENTIBADOS. | ML | 914142 | Actualización 2025-I Fase II + M.O. 2026
Antiguo | REDES ELECTRICAS | RED ELECTRICA EPM | 4347 | CANALIZACION VIA PUBLICA OCHO (8) DUCTOS PVC TIPO DB-60 Ø6" EPM NORMA RS1-007. INCLUYE: EXCAVACIÓN, RELLENOS EN ARENA DE PEÑA Y EN SUB-BASE GRANULAR TIPO B-400 Y TRANSPORTE Y DISPOSICIÓN FINAL DE ESCOMBROS. NO INCLUYE: DEMOLICIÓN NI RECONSTRUCCIÓN DE ANDEN O PAVIMENTO, ENTIBADOS. | ML | 1194619 | Actualización 2025-I Fase II + M.O. 2026
Antiguo | REDES ELECTRICAS | RED ELECTRICA EPM | 4348 | CANALIZACION VIA PUBLICA NUEVE (9) DUCTOS PVC TIPO DB-60 Ø6" EPM NORMA RS1-008. INCLUYE: EXCAVACIÓN, RELLENOS EN ARENA DE PEÑA Y EN SUB-BASE GRANULAR TIPO B-400 Y TRANSPORTE Y DISPOSICIÓN FINAL DE ESCOMBROS. NO INCLUYE: DEMOLICIÓN NI RECONSTRUCCIÓN DE ANDEN O PAVIMENTO, ENTIBADOS. | ML | 1265587 | Actualización 2025-I Fase II + M.O. 2026
Antiguo | REDES ELECTRICAS | RED ELECTRICA EPM | 4349 | CANALIZACION VIA PUBLICA DOCE (12) DUCTOS PVC TIPO DB-60 Ø6" EPM NORMA RS1-009. INCLUYE: EXCAVACIÓN, RELLENOS EN ARENA DE PEÑA Y EN SUB-BASE GRANULAR TIPO B-400 Y TRANSPORTE Y DISPOSICIÓN FINAL DE ESCOMBROS. NO INCLUYE: DEMOLICIÓN NI RECONSTRUCCIÓN DE ANDEN O PAVIMENTO, ENTIBADOS. | ML | 1489333 | Actualización 2025-I Fase II + M.O. 2026
Antiguo | REDES ELECTRICAS | RED ELECTRICA EPM | 4350 | CANALIZACION VIA PUBLICA DIECISEIS (16) DUCTOS PVC TIPO DB-60 Ø6" EPM NORMA RS1-010. INCLUYE: EXCAVACIÓN, RELLENOS EN ARENA DE PEÑA Y EN SUB-BASE GRANULAR TIPO B-400 Y TRANSPORTE Y DISPOSICIÓN FINAL DE ESCOMBROS. NO INCLUYE: DEMOLICIÓN NI RECONSTRUCCIÓN DE ANDEN O PAVIMENTO, ENTIBADOS. | ML | 2120778 | Actualización 2025-I Fase II + M.O. 2026
Antiguo | REDES ELECTRICAS | RED ELECTRICA EPM | 4351 | CANALIZACION VIA PUBLICA TRES (3) DUCTOS PVC TIPO DB-60 Ø4" EPM NORMA RS1-011. INCLUYE: EXCAVACIÓN, RELLENOS EN ARENA DE PEÑA Y EN SUB-BASE GRANULAR TIPO B-400 Y TRANSPORTE Y DISPOSICIÓN FINAL DE ESCOMBROS. NO INCLUYE: DEMOLICIÓN NI RECONSTRUCCIÓN DE ANDEN O PAVIMENTO, ENTIBADOS. | ML | 373336 | Actualización 2025-I Fase II + M.O. 2026
Antiguo | REDES ELECTRICAS | RED ELECTRICA EPM | 4352 | CANALIZACION VIA PUBLICA CUATRO (4) DUCTOS PVC TIPO DB-60 Ø4" EPM NORMA RS1-012. INCLUYE: EXCAVACIÓN, RELLENOS EN ARENA DE PEÑA Y EN SUB-BASE GRANULAR TIPO B-400 Y TRANSPORTE Y DISPOSICIÓN FINAL DE ESCOMBROS. NO INCLUYE: DEMOLICIÓN NI RECONSTRUCCIÓN DE ANDEN O PAVIMENTO, ENTIBADOS. | ML | 401170 | Actualización 2025-I Fase II + M.O. 2026
Antiguo | REDES ELECTRICAS | RED ELECTRICA EPM | 4353 | CANALIZACION VIA PUBLICA SEIS (6) DUCTOS PVC TIPO DB-60 Ø4" EPM NORMA RS1-013. INCLUYE: EXCAVACIÓN, RELLENOS EN ARENA DE PEÑA Y EN SUB-BASE GRANULAR TIPO B-400 Y TRANSPORTE Y DISPOSICIÓN FINAL DE ESCOMBROS. NO INCLUYE: DEMOLICIÓN NI RECONSTRUCCIÓN DE ANDEN O PAVIMENTO, ENTIBADOS. | ML | 554760 | Actualización 2025-I Fase II + M.O. 2026
Antiguo | REDES ELECTRICAS | RED ELECTRICA EPM | 4354 | CANALIZACION VIA PUBLICA NUEVE (9) DUCTOS PVC TIPO DB-60 Ø4" EPM NORMA RS1-014. INCLUYE: EXCAVACIÓN, RELLENOS EN ARENA DE PEÑA Y EN SUB-BASE GRANULAR TIPO B-400 Y TRANSPORTE Y DISPOSICIÓN FINAL DE ESCOMBROS. NO INCLUYE: DEMOLICIÓN NI RECONSTRUCCIÓN DE ANDEN O PAVIMENTO, ENTIBADOS. | ML | 737334 | Actualización 2025-I Fase II + M.O. 2026
Antiguo | REDES ELECTRICAS | RED ELECTRICA EPM | 4355 | CANALIZACION VIA PUBLICA OCHO (8) DUCTOS PVC TIPO DB-60 Ø4" EPM NORMA RS1-015. INCLUYE: EXCAVACIÓN, RELLENOS EN ARENA DE PEÑA Y EN SUB-BASE GRANULAR TIPO B-400 Y TRANSPORTE Y DISPOSICIÓN FINAL DE ESCOMBROS. NO INCLUYE: DEMOLICIÓN NI RECONSTRUCCIÓN DE ANDEN O PAVIMENTO, ENTIBADOS. | ML | 705962 | Actualización 2025-I Fase II + M.O. 2026
Antiguo | REDES ELECTRICAS | RED ELECTRICA EPM | 4356 | CANALIZACION VIA PUBLICA DOCE (12) DUCTOS PVC TIPO DB-60 Ø4" EPM NORMA RS1-016. INCLUYE: EXCAVACIÓN, RELLENOS EN ARENA DE PEÑA Y EN SUB-BASE GRANULAR TIPO B-400 Y TRANSPORTE Y DISPOSICIÓN FINAL DE ESCOMBROS. NO INCLUYE: DEMOLICIÓN NI RECONSTRUCCIÓN DE ANDEN O PAVIMENTO, ENTIBADOS. | ML | 932410 | Actualización 2025-I Fase II + M.O. 2026
Antiguo | REDES ELECTRICAS | RED ELECTRICA EPM | 4357 | CANALIZACION VIA PUBLICA TRES (3) DUCTOS PVC TIPO DB-60 Ø4" MAS UN (1) DUCTO PVC TIPO DB-60 Ø6" EPM NORMA RS1-017. INCLUYE: EXCAVACIÓN, RELLENOS EN ARENA DE PEÑA Y EN SUB-BASE GRANULAR TIPO B-400 Y TRANSPORTE Y DISPOSICIÓN FINAL DE ESCOMBROS. NO INCLUYE: DEMOLICIÓN NI RECONSTRUCCIÓN DE ANDEN O PAVIMENTO, ENTIBADOS. | ML | 525666 | Actualización 2025-I Fase II + M.O. 2026
Antiguo | REDES ELECTRICAS | RED ELECTRICA EPM | 4358 | CANALIZACION VIA PUBLICA SEIS (6) DUCTOS PVC TIPO DB-60 Ø4" MAS UN (1) DUCTO PVC TIPO DB-60 Ø6" EPM NORMA RS1-018. INCLUYE: EXCAVACIÓN, RELLENOS EN ARENA DE PEÑA Y EN SUB-BASE GRANULAR TIPO B-400 Y TRANSPORTE Y DISPOSICIÓN FINAL DE ESCOMBROS. NO INCLUYE: DEMOLICIÓN NI RECONSTRUCCIÓN DE ANDEN O PAVIMENTO, ENTIBADOS. | ML | 708128 | Actualización 2025-I Fase II + M.O. 2026
Antiguo | REDES ELECTRICAS | RED ELECTRICA EPM | 4359 | CANALIZACION VIA PUBLICA TRES (3) DUCTOS PVC TIPO DB-60 Ø4" MAS DOS (2) DUCTOS PVC TIPO DB-60 Ø6" EPM NORMA RS1-019. INCLUYE: EXCAVACIÓN, RELLENOS EN ARENA DE PEÑA Y EN SUB-BASE GRANULAR TIPO B-400 Y TRANSPORTE Y DISPOSICIÓN FINAL DE ESCOMBROS. NO INCLUYE: DEMOLICIÓN NI RECONSTRUCCIÓN DE ANDEN O PAVIMENTO, ENTIBADOS. | ML | 553973 | Actualización 2025-I Fase II + M.O. 2026
Antiguo | REDES ELECTRICAS | RED ELECTRICA EPM | 4360 | CANALIZACION VIA PUBLICA SEIS (6) DUCTOS PVC TIPO DB-60 Ø4" MAS DOS (2) DUCTOS PVC TIPO DB-60 Ø6" EPM NORMA RS1-020. INCLUYE: EXCAVACIÓN, RELLENOS EN ARENA DE PEÑA Y EN SUB-BASE GRANULAR TIPO B-400 Y TRANSPORTE Y DISPOSICIÓN FINAL DE ESCOMBROS. NO INCLUYE: DEMOLICIÓN NI RECONSTRUCCIÓN DE ANDEN O PAVIMENTO, ENTIBADOS. | ML | 803783 | Actualización 2025-I Fase II + M.O. 2026
Antiguo | REDES ELECTRICAS | RED ELECTRICA EPM | 4361 | CANALIZACION VIA PUBLICA CUATRO (4) DUCTOS PVC TIPO DB-60 Ø4" MAS TRES (3) DUCTOS PVC TIPO DB-60 Ø6" EPM NORMA RS1-021. INCLUYE: EXCAVACIÓN, RELLENOS EN ARENA DE PEÑA Y EN SUB-BASE GRANULAR TIPO B-400 Y TRANSPORTE Y DISPOSICIÓN FINAL DE ESCOMBROS. NO INCLUYE: DEMOLICIÓN NI RECONSTRUCCIÓN DE ANDEN O PAVIMENTO, ENTIBADOS. | ML | 829098 | Actualización 2025-I Fase II + M.O. 2026
Antiguo | REDES ELECTRICAS | RED ELECTRICA EPM | 4362 | CANALIZACION VIA PUBLICA OCHO (8) DUCTOS PVC TIPO DB-60 Ø4" MAS TRES (3) DUCTOS PVC TIPO DB-60 Ø6" EPM NORMA RS1-022. INCLUYE: EXCAVACIÓN, RELLENOS EN ARENA DE PEÑA Y EN SUB-BASE GRANULAR TIPO B-400 Y TRANSPORTE Y DISPOSICIÓN FINAL DE ESCOMBROS. NO INCLUYE: DEMOLICIÓN NI RECONSTRUCCIÓN DE ANDEN O PAVIMENTO, ENTIBADOS. | ML | 1068159 | Actualización 2025-I Fase II + M.O. 2026
Antiguo | REDES ELECTRICAS | RED ELECTRICA EPM | 4363 | CANALIZACION VIA PUBLICA TRES (3) DUCTOS PVC TIPO DB-60 Ø4" MAS CUATRO (4) DUCTOS PVC TIPO DB-60 Ø6" EPM NORMA RS1-023. INCLUYE: EXCAVACIÓN, RELLENOS EN ARENA DE PEÑA Y EN SUB-BASE GRANULAR TIPO B-400 Y TRANSPORTE Y DISPOSICIÓN FINAL DE ESCOMBROS. NO INCLUYE: DEMOLICIÓN NI RECONSTRUCCIÓN DE ANDEN O PAVIMENTO, ENTIBADOS. | ML | 861242 | Actualización 2025-I Fase II + M.O. 2026
Antiguo | REDES ACUEDUCTO | REDES ACUEDUCTO | 4384 | UNION DRESSER D=3" (SUMINISTRO E INSTALACIÓN) | UN | 218914 | Actualización 2025-I Fase II + M.O. 2026
Antiguo | REDES ACUEDUCTO | REDES ACUEDUCTO | 4385 | UNION DRESSER D=4" (SUMINISTRO E INSTALACIÓN) | UN | 233194 | Actualización 2025-I Fase II + M.O. 2026
Antiguo | REDES ACUEDUCTO | REDES ACUEDUCTO | 4386 | UNION DRESSER D=6" (SUMINISTRO E INSTALACIÓN) | UN | 429021 | Actualización 2025-I Fase II + M.O. 2026
Antiguo | REDES ACUEDUCTO | REDES ACUEDUCTO | 4387 | UNION DRESSER D=8" (SUMINISTRO E INSTALACIÓN) | UN | 605808 | Actualización 2025-I Fase II + M.O. 2026
Antiguo | REDES ACUEDUCTO | REDES ACUEDUCTO | 4388 | UNION DRESSER D=10" (SUMINISTRO E INSTALACIÓN) | UN | 844878 | Actualización 2025-I Fase II + M.O. 2026
Antiguo | REDES ACUEDUCTO | REDES ACUEDUCTO | 4389 | UNION DRESSER D=12" (SUMINISTRO E INSTALACIÓN) | UN | 1225239 | Actualización 2025-I Fase II + M.O. 2026
Antiguo | EXCAVACIONES | EXC. CONFORMACIÓN DE SUBRASANTE | 4390 | EXCAVACIÓN MANUAL EN MATERIAL COMÚN (INCL CARGUE, TRANSPORTE Y DISPOSICION FINAL) | M3 | 115136 | Actualización 2025-I Fase II + M.O. 2026
Antiguo | RELLENOS Y CAPAS GRANULARES | CAPAS GRANULARES | 4391 | ARENA LAVADA DE PEÑA PARA EMBOQUILLADO (INCLUYE SUMINISTRO, BARRIDO PARA SELLADO DE JUNTAS Y COMPACTACIÓN) | M3 | 158816 | Actualización 2025-I Fase II + M.O. 2026
Antiguo | ANÁLISIS AUXILIARES | CUADRILLAS (INCLUYE FACTOR PRESTACIONAL) | 4392 | CUADRILLA (OFICIAL + 6 AYUDANTES) | HR | 96227 | Actualización 2025-I Fase II + M.O. 2026
Antiguo | ANÁLISIS AUXILIARES | CUADRILLAS (INCLUYE FACTOR PRESTACIONAL) | 4393 | CUADRILLA (3 OFICIALES + 6 AYUDANTES) | HR | 129287 | Actualización 2025-I Fase II + M.O. 2026
Antiguo | PAVIMENTOS | PAVIMENTOS ARTICULADOS | 4394 | ADOQUIN DE CONCRETO TR. PESADO 20X10X8CM (SUMINISTRO E INSTALACIÓN. INCLUYE BASE 4CM ARENA NIVELACIÓN Y ARENA DE SELLO) | M2 | 143955 | Actualización 2025-I Fase II + M.O. 2026
Antiguo | PAVIMENTOS | PAVIMENTOS ARTICULADOS | 4395 | ADOQUIN DE CONCRETO TR. LIVIANO 20X10X6CM (SUMINISTRO E INSTALACIÓN. INCLUYE BASE 4CM ARENA NIVELACIÓN Y ARENA DE SELLO) | M2 | 113951 | Actualización 2025-I Fase II + M.O. 2026
Antiguo | PAVIMENTOS | PAVIMENTOS ARTICULADOS | 4396 | ADOQUIN DE ARCILLA TR. LIVIANO 20X10X6CM (SUMINISTRO E INSTALACIÓN. INCLUYE BASE 4CM ARENA NIVELACION Y ARENA DE SELLO) | M2 | 83635 | Actualización 2025-I Fase II + M.O. 2026
Antiguo | REDES ACUEDUCTO | REDES ACUEDUCTO | 4402 | VALVULA COMPUERTA ELASTICA VASTAGO NO ASCENDENTE EXTREMO LISO D=4" (SUMINISTRO E INSTALACIÓN) | UN | 1189379 | Actualización 2025-I Fase II + M.O. 2026
Antiguo | REDES ACUEDUCTO | REDES ACUEDUCTO | 4403 | VALVULA COMPUERTA ELASTICA VASTAGO NO ASCENDENTE EXTREMO LISO D=12" (SUMINISTRO E INSTALACIÓN) | UN | 7590755 | Actualización 2025-I Fase II + M.O. 2026
Antiguo | REDES ACUEDUCTO | REDES ACUEDUCTO | 4404 | CODO HD 11.25° JUNTA HIDRAULICA PARA PVC D=2" (SUMINISTRO E INSTALACIÓN) | UN | 146885 | Actualización 2025-I Fase II + M.O. 2026
Antiguo | REDES ACUEDUCTO | REDES ACUEDUCTO | 4405 | CODO HD 11.25° JUNTA HIDRAULICA PARA PVC D=3" (SUMINISTRO E INSTALACIÓN) | UN | 210000 | Actualización 2025-I Fase II + M.O. 2026
Antiguo | REDES ACUEDUCTO | REDES ACUEDUCTO | 4406 | CODO HD 11.25° JUNTA HIDRAULICA PARA PVC D=6" (SUMINISTRO E INSTALACIÓN) | UN | 490986 | Actualización 2025-I Fase II + M.O. 2026
Antiguo | REDES ACUEDUCTO | REDES ACUEDUCTO | 4407 | CODO HD 11.25° JUNTA HIDRAULICA PARA PVC D=4" (SUMINISTRO E INSTALACIÓN) | UN | 288142 | Actualización 2025-I Fase II + M.O. 2026
Antiguo | REDES ACUEDUCTO | REDES ACUEDUCTO | 4408 | CODO HD 11.25° JUNTA HIDRAULICA PARA PVC D=8" (SUMINISTRO E INSTALACIÓN) | UN | 693802 | Actualización 2025-I Fase II + M.O. 2026
Antiguo | REDES ACUEDUCTO | REDES ACUEDUCTO | 4409 | REDUCCION PVC TIPO U.M. 4"X2" (SUMINISTRO E INSTALACIÓN) | UN | 140499 | Actualización 2025-I Fase II + M.O. 2026
Antiguo | REDES ACUEDUCTO | REDES ACUEDUCTO | 4410 | REDUCCION PVC TIPO U.M. 4"X3" (SUMINISTRO E INSTALACIÓN) | UN | 147760 | Actualización 2025-I Fase II + M.O. 2026
Antiguo | REDES ACUEDUCTO | REDES ACUEDUCTO | 4412 | REDUCCION CONCENTRICA HD 6"X3" (SUMINISTRO E INSTALACIÓN) | UN | 406367 | Actualización 2025-I Fase II + M.O. 2026
Antiguo | REDES ACUEDUCTO | REDES ACUEDUCTO | 4413 | REDUCCION CONCENTRICA HD 12"X6" (SUMINISTRO E INSTALACIÓN) | UN | 1445392 | Actualización 2025-I Fase II + M.O. 2026
Antiguo | REDES ACUEDUCTO | REDES ACUEDUCTO | 4414 | REDUCCION CONCENTRICA HD 12"X8" (SUMINISTRO E INSTALACIÓN) | UN | 1445392 | Actualización 2025-I Fase II + M.O. 2026
Antiguo | REDES ACUEDUCTO | REDES ACUEDUCTO | 4415 | TAPON PVC TIPO U.M. D=3" (SUMINISTRO E INSTALACIÓN) | UN | 85484 | Actualización 2025-I Fase II + M.O. 2026
Antiguo | REDES ACUEDUCTO | REDES ACUEDUCTO | 4416 | TAPON PVC TIPO U.M. D=4" (SUMINISTRO E INSTALACIÓN) | UN | 109089 | Actualización 2025-I Fase II + M.O. 2026
Antiguo | REDES ACUEDUCTO | REDES ACUEDUCTO | 4417 | TAPON PVC TIPO U.M. D=6" (SUMINISTRO E INSTALACIÓN) | UN | 242722 | Actualización 2025-I Fase II + M.O. 2026
Antiguo | REDES ACUEDUCTO | REDES ACUEDUCTO | 4418 | UNION DE REPARACION PVC TIPO U.M. D=2" (SUMINISTRO E INSTALACIÓN) | UN | 53737 | Actualización 2025-I Fase II + M.O. 2026
Antiguo | REDES ACUEDUCTO | REDES ACUEDUCTO | 4419 | UNION DE REPARACION PVC TIPO U.M. D=3" (SUMINISTRO E INSTALACIÓN) | UN | 82241 | Actualización 2025-I Fase II + M.O. 2026
Antiguo | REDES ACUEDUCTO | REDES ACUEDUCTO | 4420 | UNION DE REPARACION PVC TIPO U.M. D=4" (SUMINISTRO E INSTALACIÓN) | UN | 124883 | Actualización 2025-I Fase II + M.O. 2026
Antiguo | REDES ACUEDUCTO | REDES ACUEDUCTO | 4421 | ACOPLE UNIVERSAL, UNION ALFA O MULTIUSOS D=3" (SUMINISTRO E INSTALACIÓN) | UN | 196781 | Actualización 2025-I Fase II + M.O. 2026
Antiguo | REDES ACUEDUCTO | REDES ACUEDUCTO | 4422 | ACOPLE UNIVERSAL, UNION ALFA O MULTIUSOS D=4" (SUMINISTRO E INSTALACIÓN) | UN | 218085 | Actualización 2025-I Fase II + M.O. 2026
Antiguo | REDES ACUEDUCTO | REDES ACUEDUCTO | 4423 | ACOPLE UNIVERSAL, UNION ALFA O MULTIUSOS D=6" (SUMINISTRO E INSTALACIÓN) | UN | 444609 | Actualización 2025-I Fase II + M.O. 2026
Antiguo | REDES ACUEDUCTO | REDES ACUEDUCTO | 4424 | ACOPLE UNIVERSAL, UNION ALFA O MULTIUSOS D=8" (SUMINISTRO E INSTALACIÓN) | UN | 657927 | Actualización 2025-I Fase II + M.O. 2026
Antiguo | REDES ACUEDUCTO | REDES ACUEDUCTO | 4425 | ACOPLE UNIVERSAL, UNION ALFA O MULTIUSOS D=10" (SUMINISTRO E INSTALACIÓN) | UN | 1074548 | Actualización 2025-I Fase II + M.O. 2026
Antiguo | REDES ACUEDUCTO | REDES ACUEDUCTO | 4426 | ACOPLE UNIVERSAL, UNION ALFA O MULTIUSOS D=12" (SUMINISTRO E INSTALACIÓN) | UN | 1242929 | Actualización 2025-I Fase II + M.O. 2026
Antiguo | CONCRETO Y ACERO PARA ESTRUCTURAS | CONCRETO PARA ESTRUCTURAS | 4428 | VIGA DE AMARRE EN CONCRETO DE 3000 PSI GRAVA COMÚN SECCIÓN 20X20 (Para cerramiento de predios lotes IDU) | ML | 52635 | Actualización 2025-I Fase II + M.O. 2026
Antiguo | CONCRETO Y ACERO PARA ESTRUCTURAS | CONCRETO PARA ESTRUCTURAS | 4429 | COLUMNA EN CONCRETO DE 3000 PSI GRAVA COMÚN SECCIÓN 20X20 (Para cerramiento de predios lotes IDU) | ML | 63166 | Actualización 2025-I Fase II + M.O. 2026
Antiguo | CONCRETO Y ACERO PARA ESTRUCTURAS | CONCRETOS Y MORTEROS HECHOS EN OBRA | 4431 | PAÑETE LISO MURO 1:3 (NO INCLUYE ANDAMIO) | M2 | 34234 | Actualización 2025-I Fase II + M.O. 2026
Antiguo | REDES ELECTRICAS | RED ELECTRICA EPM | 4433 | CANALIZACION VIA PUBLICA SEIS (6) DUCTOS PVC TIPO DB-60 Ø4" MAS CUATRO (4) DUCTOS PVC TIPO DB-60 Ø6" EPM NORMA RS1-024. INCLUYE: EXCAVACIÓN, RELLENOS EN ARENA DE PEÑA Y EN SUB-BASE GRANULAR TIPO B-400 Y TRANSPORTE Y DISPOSICIÓN FINAL DE ESCOMBROS. NO INCLUYE: DEMOLICIÓN NI RECONSTRUCCIÓN DE ANDEN O PAVIMENTO, ENTIBADOS. | ML | 1053541 | Actualización 2025-I Fase II + M.O. 2026
Antiguo | REDES ELECTRICAS | RED ELECTRICA EPM | 4434 | CANALIZACION VIA PUBLICA CINCO (5) DUCTOS PVC TIPO DB-60 Ø4" MAS CUATRO (4) DUCTOS PVC TIPO DB-60 Ø6" EPM NORMA RS1-025. INCLUYE: EXCAVACIÓN, RELLENOS EN ARENA DE PEÑA Y EN SUB-BASE GRANULAR TIPO B-400 Y TRANSPORTE Y DISPOSICIÓN FINAL DE ESCOMBROS. NO INCLUYE: DEMOLICIÓN NI RECONSTRUCCIÓN DE ANDEN O PAVIMENTO, ENTIBADOS. | ML | 1054801 | Actualización 2025-I Fase II + M.O. 2026
Antiguo | REDES ELECTRICAS | RED ELECTRICA EPM | 4435 | CANALIZACION VIA PUBLICA DIEZ (10) DUCTOS PVC TIPO DB-60 Ø4" MAS CUATRO (4) DUCTOS PVC TIPO DB-60 Ø6" EPM NORMA RS1-026. INCLUYE: EXCAVACIÓN, RELLENOS EN ARENA DE PEÑA Y EN SUB-BASE GRANULAR TIPO B-400 Y TRANSPORTE Y DISPOSICIÓN FINAL DE ESCOMBROS. NO INCLUYE: DEMOLICIÓN NI RECONSTRUCCIÓN DE ANDEN O PAVIMENTO, ENTIBADOS. | ML | 1352288 | Actualización 2025-I Fase II + M.O. 2026
Antiguo | REDES ELECTRICAS | RED ELECTRICA EPM | 4436 | CANALIZACION VIA PUBLICA CUATRO (4) DUCTOS PVC TIPO DB-60 Ø4" MAS SEIS (6) DUCTOS PVC TIPO DB-60 Ø6" EPM NORMA RS1-027. INCLUYE: EXCAVACIÓN, RELLENOS EN ARENA DE PEÑA Y EN SUB-BASE GRANULAR TIPO B-400 Y TRANSPORTE Y DISPOSICIÓN FINAL DE ESCOMBROS. NO INCLUYE: DEMOLICIÓN NI RECONSTRUCCIÓN DE ANDEN O PAVIMENTO, ENTIBADOS. | ML | 1175553 | Actualización 2025-I Fase II + M.O. 2026
Antiguo | REDES ELECTRICAS | RED ELECTRICA EPM | 4437 | CANALIZACION VIA PUBLICA OCHO (8) DUCTOS PVC TIPO DB-60 Ø4" MAS SEIS (6) DUCTOS PVC TIPO DB-60 Ø6" EPM NORMA RS1-028. INCLUYE: EXCAVACIÓN, RELLENOS EN ARENA DE PEÑA Y EN SUB-BASE GRANULAR TIPO B-400 Y TRANSPORTE Y DISPOSICIÓN FINAL DE ESCOMBROS. NO INCLUYE: DEMOLICIÓN NI RECONSTRUCCIÓN DE ANDEN O PAVIMENTO, ENTIBADOS. | ML | 1426269 | Actualización 2025-I Fase II + M.O. 2026
Antiguo | REDES ELECTRICAS | RED ELECTRICA EPM | 4438 | CANALIZACION VIA PUBLICA CINCO (5) DUCTOS PVC TIPO DB-60 Ø4" MAS OCHO (8) DUCTOS PVC TIPO DB-60 Ø6" EPM NORMA RS1-029. INCLUYE: EXCAVACIÓN, RELLENOS EN ARENA DE PEÑA Y EN SUB-BASE GRANULAR TIPO B-400 Y TRANSPORTE Y DISPOSICIÓN FINAL DE ESCOMBROS. NO INCLUYE: DEMOLICIÓN NI RECONSTRUCCIÓN DE ANDEN O PAVIMENTO, ENTIBADOS. | ML | 1510778 | Actualización 2025-I Fase II + M.O. 2026
Antiguo | REDES ELECTRICAS | RED ELECTRICA EPM | 4439 | CANALIZACION VIA PUBLICA DIEZ (10) DUCTOS PVC TIPO DB-60 Ø4" MAS OCHO (8) DUCTOS PVC TIPO DB-60 Ø6" EPM NORMA RS1-030. INCLUYE: EXCAVACIÓN, RELLENOS EN ARENA DE PEÑA Y EN SUB-BASE GRANULAR TIPO B-400 Y TRANSPORTE Y DISPOSICIÓN FINAL DE ESCOMBROS. NO INCLUYE: DEMOLICIÓN NI RECONSTRUCCIÓN DE ANDEN O PAVIMENTO, ENTIBADOS. | ML | 1823463 | Actualización 2025-I Fase II + M.O. 2026
Antiguo | REDES ELECTRICAS | RED ELECTRICA EPM | 4440 | CANALIZACION VIA PUBLICA CUATRO (4) DUCTOS PVC TIPO DB-60 Ø4" MAS NUEVE (9) DUCTOS PVC TIPO DB-60 Ø6" EPM NORMA RS1-031. INCLUYE: EXCAVACIÓN, RELLENOS EN ARENA DE PEÑA Y EN SUB-BASE GRANULAR TIPO B-400 Y TRANSPORTE Y DISPOSICIÓN FINAL DE ESCOMBROS. NO INCLUYE: DEMOLICIÓN NI RECONSTRUCCIÓN DE ANDEN O PAVIMENTO, ENTIBADOS. | ML | 1520838 | Actualización 2025-I Fase II + M.O. 2026
Antiguo | REDES ELECTRICAS | RED ELECTRICA EPM | 4441 | CANALIZACION VIA PUBLICA CINCO (5) DUCTOS PVC TIPO DB-60 Ø4" MAS DOCE (12) DUCTOS PVC TIPO DB-60 Ø6" EPM NORMA RS1-032. INCLUYE: EXCAVACIÓN, RELLENOS EN ARENA DE PEÑA Y EN SUB-BASE GRANULAR TIPO B-400 Y TRANSPORTE Y DISPOSICIÓN FINAL DE ESCOMBROS. NO INCLUYE: DEMOLICIÓN NI RECONSTRUCCIÓN DE ANDEN O PAVIMENTO, ENTIBADOS. | ML | 1965288 | Actualización 2025-I Fase II + M.O. 2026
Antiguo | REDES ELECTRICAS | RED ELECTRICA EPM | 4442 | CANALIZACION VIA PUBLICA CUATRO (4) DUCTOS PVC TIPO DB-60 Ø4" EPM NORMA RS1-033. INCLUYE: EXCAVACIÓN, RELLENOS EN ARENA DE PEÑA Y EN SUB-BASE GRANULAR TIPO B-400 Y TRANSPORTE Y DISPOSICIÓN FINAL DE ESCOMBROS. NO INCLUYE: DEMOLICIÓN NI RECONSTRUCCIÓN DE ANDEN O PAVIMENTO, ENTIBADOS. | ML | 469766 | Actualización 2025-I Fase II + M.O. 2026
Antiguo | REDES ELECTRICAS | RED ELECTRICA EPM | 4447 | CANALIZACION ZONA VERDE CUATRO (4) DUCTOS PVC TIPO DB-60 Ø6" DISPOSICIÓN LINEAL EPM NORMA RS1-005. DISPOSICIÓN LINEAL. INCLUYE: EXCAVACIÓN, RELLENOS, SIEMBRA DE GRAMA Y TRANSPORTE Y DISPOSICIÓN FINAL DE ESCOMBROS. NO INCLUYE: ENTIBADOS. | ML | 672708 | Actualización 2025-I Fase II + M.O. 2026
Antiguo | REDES ELECTRICAS | RED ELECTRICA EPM | 4461 | CANALIZACION ZONA VERDE TRES (3) DUCTOS PVC TIPO DB-60 Ø4" MAS DOS (2) DUCTOS PVC TIPO DB-60 Ø6" EPM NORMA RS1-019. INCLUYE: EXCAVACIÓN, RELLENOS, SIEMBRA DE GRAMA Y TRANSPORTE Y DISPOSICIÓN FINAL DE ESCOMBROS. NO INCLUYE: ENTIBADOS. | ML | 564672 | Actualización 2025-I Fase II + M.O. 2026
Antiguo | RELLENOS Y CAPAS GRANULARES | CAPAS GRANULARES | 4477 | SUBBASE GRANULAR B-400 (SUMINISTRO, EXTENDIDO, NIVELACIÓN, HUMEDECIMIENTO Y COMPACTACIÓN CON VIBROCOMPACTADOR) | M3 | 106582 | Actualización 2025-I Fase II + M.O. 2026
Antiguo | ANÁLISIS AUXILIARES | CUADRILLAS (INCLUYE FACTOR PRESTACIONAL) | 4478 | CUADRILLA (2 AYUDANTES). | JR | 194828 | Actualización 2025-I Fase II + M.O. 2026
Antiguo | ANÁLISIS AUXILIARES | CUADRILLAS (INCLUYE FACTOR PRESTACIONAL) | 4479 | CUADRILLA (2 AYUDANTES) | HR | 26568 | Actualización 2025-I Fase II + M.O. 2026
Antiguo | PAVIMENTOS | PAVIMENTOS EN CONCRETO ASFALTICO | 4485 | MEZCLA ASFÁLTICA EN CALIENTE TIPO DENSO MD20 ASFALTO 80-100. (INCLUYE SUMINISTRO, EXTENDIDO, NIVELACIÓN MANUAL Y COMPACTACIÓN MECÁNICA CON VIBROCOMPACTADOR TÁNDEM PEQUEÑO CON OPERARIO Y COMBUSTIBLE, FACTOR DE COMPACTACION Y TRANSPORTE DE MATERIAL A 21 KMS). | M3 | 1410431 | Actualización 2025-I Fase II + M.O. 2026
Antiguo | PAVIMENTOS | PAVIMENTOS EN CONCRETO ASFALTICO | 4486 | MEZCLA ASFÁLTICA EN CALIENTE TIPO DENSO MD10 ASFALTO 80-100. (INCLUYE SUMINISTRO, EXTENDIDO, NIVELACIÓN MANUAL Y COMPACTACIÓN MECÁNICA CON VIBROCOMPACTADOR TÁNDEM PEQUEÑO CON OPERARIO Y COMBUSTIBLE, FACTOR DE COMPACTACION Y TRANSPORTE DE MATERIAL A 21 KMS). | M3 | 1544180 | Actualización 2025-I Fase II + M.O. 2026
Antiguo | RELLENOS Y CAPAS GRANULARES | CAPAS GRANULARES | 4487 | BASE GRANULAR CLASE A (BG_A) (SUMINISTRO, EXTENDIDO MANUAL, HUMEDECIMIENTO Y COMPACTACIÓN) | M3 | 203564 | Actualización 2025-I Fase II + M.O. 2026
Antiguo | RELLENOS Y CAPAS GRANULARES | CAPAS GRANULARES | 4488 | BASE GRANULAR CLASE B (BG_B) (SUMINISTRO, EXTENDIDO MANUAL, HUMEDECIMIENTO Y COMPACTACIÓN) | M3 | 199495 | Actualización 2025-I Fase II + M.O. 2026
Antiguo | RELLENOS Y CAPAS GRANULARES | CAPAS GRANULARES | 4489 | SUBBASE GRANULAR CLASE B (SBG_B) (SUMINISTRO, EXTENDIDO MANUAL, HUMEDECIMIENTO Y COMPACTACIÓN) | M3 | 181792 | Actualización 2025-I Fase II + M.O. 2026
Antiguo | ACTIVIDADES CONSERVACIÓN | ACTIVIDADES CONSERVACIÓN | 4490 | BACHEO EN PAVIMENTO FLEXIBLE E= 0.12M. (INCLUYE DEMOLICIÓN MANUAL Y CARGUE DE PAVIMENTO FLEXIBLE DE E=0.12M, TRANSPORTE Y DISPOSICIÓN FINAL DE ESCOMBROS, EXCAVACIÓN Y REPOSICIÓN BASE GRANULAR CLASE B (BG_B) E=0.25M, BASE ASFALTICA MD10) | M2 | 271872 | Actualización 2025-I Fase II + M.O. 2026
Demanda | ACTIVIDADES CONSERVACIÓN | ACTIVIDADES CONSERVACIÓN | 4491 | REHABILITACIÓN DE PAVIMENTO FLEXIBLE E= 0.12M | M2 | 324290 | Actualización 2025-I Fase II + M.O. 2026
Antiguo | ACTIVIDADES CONSERVACIÓN | ACTIVIDADES CONSERVACIÓN | 4501 | FRESADO Y REPOSICIÓN DE PAVIMENTO FLEXIBLE E=0.12M | M2 | 183797 | Actualización 2025-I Fase II + M.O. 2026
Antiguo | ACTIVIDADES CONSERVACIÓN | ACTIVIDADES CONSERVACIÓN | 4502 | DEMOLICIÓN Y RECONSTRUCCIÓN DE LOSAS EN CONCRETO HIDRÁULICO MR45 E=0.18M | M2 | 305795 | Actualización 2025-I Fase II + M.O. 2026
Demanda | ACTIVIDADES CONSERVACIÓN | ACTIVIDADES CONSERVACIÓN | 4503 | REHABILITACIÓN DE PAVIMENTO RÍGIDO: LOSAS EN CONCRETO HIDRÁULICO MR45 E=0.18M | M2 | 329860 | Actualización 2025-I Fase II + M.O. 2026
Demanda | ACTIVIDADES CONSERVACIÓN | ACTIVIDADES CONSERVACIÓN | 4504 | CONSTRUCCIÓN DE PAVIMENTO RÍGIDO: LOSAS EN CONCRETO HIDRÁULICO MR45 E=0.18M | M2 | 375124 | Actualización 2025-I Fase II + M.O. 2026
Antiguo | ACTIVIDADES CONSERVACIÓN | ACTIVIDADES CONSERVACIÓN | 4505 | PARCHEO EN PAVIMENTO FLEXIBLE E=10CM. (INCLUYE DEMOLICIÓN MANUAL Y CARGUE DE PAVIMENTO FLEXIBLE DE E=0.10M, TRANSPORTE Y DISPOSICIÓN FINAL DE ESCOMBROS, IMPRIMACIÓN, COLOCACIÓN Y COMPACTACIÓN MD20 E=6CM Y MD12 E=4CM , RIEGO CRR-1, IMPRIMA CLR-0) | M2 | 177021 | Actualización 2025-I Fase II + M.O. 2026
Antiguo | ACTIVIDADES CONSERVACIÓN | ACTIVIDADES CONSERVACIÓN | 4506 | BACHEO EN PAVIMENTO FLEXIBLE E= 0.10M. (INCLUYE DEMOLICIÓN MANUAL Y CARGUE DE PAVIMENTO FLEXIBLE DE E=0.10M, TRANSPORTE Y DISPOSICIÓN FINAL DE ESCOMBROS, EXCAVACIÓN Y REPOSICIÓN BASE GRANULAR CLASE C (BG_C) E=0.25M, BASE ASFALTICA MD10) | M2 | 254651 | Actualización 2025-I Fase II + M.O. 2026
Demanda | ACTIVIDADES CONSERVACIÓN | ACTIVIDADES CONSERVACIÓN | 4507 | DEMOLICIÓN Y RECONSTRUCCIÓN DE LOSAS EN CONCRETO HIDRÁULICO MR41 E=0.18M | M2 | 294997 | Actualización 2025-I Fase II + M.O. 2026
Demanda | ACTIVIDADES CONSERVACIÓN | ACTIVIDADES CONSERVACIÓN | 4508 | REHABILITACIÓN DE PAVIMENTO FLEXIBLE E= 0.10M B= 0.20M SBG= 0.20M | M2 | 284892 | Actualización 2025-I Fase II + M.O. 2026
Demanda | ACTIVIDADES CONSERVACIÓN | ACTIVIDADES CONSERVACIÓN | 4509 | REHABILITACIÓN DE PAVIMENTO RÍGIDO: LOSAS EN CONCRETO HIDRÁULICO MR41 E=0.18M. INCLUYE SARDINEL, GEOTEXTIL Y EXCAVACIÓN EN BASE E=30CM., BASE BG_A E=30CM | M2 | 345068 | Actualización 2025-I Fase II + M.O. 2026
Antiguo | ACTIVIDADES CONSERVACIÓN | ACTIVIDADES CONSERVACIÓN | 4510 | FRESADO Y REPOSICIÓN DE PAVIMENTO FLEXIBLE E=0.10M | M2 | 156876 | Actualización 2025-I Fase II + M.O. 2026
Demanda | ACTIVIDADES CONSERVACIÓN | ACTIVIDADES CONSERVACIÓN | 4511 | CONSTRUCCIÓN DE PAVIMENTO FLEXIBLE E= 0.10M INCLUYE SARDINEL | M2 | 347518 | Actualización 2025-I Fase II + M.O. 2026
Demanda | ACTIVIDADES CONSERVACIÓN | ACTIVIDADES CONSERVACIÓN | 4512 | CONSTRUCCIÓN DE PAVIMENTO RÍGIDO: LOSAS EN CONCRETO HIDRÁULICO MR41 E=0.18M | M2 | 378497 | Actualización 2025-I Fase II + M.O. 2026
Antiguo | RELLENOS Y CAPAS GRANULARES | CAPAS GRANULARES | 4513 | BASE GRANULAR CLASE C (BG_C) (SUMINISTRO, EXTENDIDO MANUAL, HUMEDECIMIENTO Y COMPACTACIÓN) | M3 | 190300 | Actualización 2025-I Fase II + M.O. 2026
Antiguo | ACTIVIDADES CONSERVACIÓN | ACTIVIDADES CONSERVACIÓN | 4514 | PARCHEO EN PAVIMENTO FLEXIBLE E=0.14M. (INCLUYE DEMOLICIÓN MANUAL Y CARGUE DE PAVIMENTO FLEXIBLE DE E=0.14M, TRANSPORTE Y DISPOSICIÓN FINAL DE ESCOMBROS, IMPRIMACIÓN, COLOCACIÓN Y COMPACTACIÓN MD20 E=10CM Y MD12 E=4CM , RIEGO CRR-1, IMPRIMA CLR-0) | M2 | 235811 | Actualización 2025-I Fase II + M.O. 2026
Antiguo | ACTIVIDADES CONSERVACIÓN | ACTIVIDADES CONSERVACIÓN | 4515 | BACHEO EN PAVIMENTO FLEXIBLE E= 0.14M. (INCLUYE DEMOLICIÓN MANUAL Y CARGUE DE PAVIMENTO FLEXIBLE DE E=0.14M, TRANSPORTE Y DISPOSICIÓN FINAL DE ESCOMBROS, EXCAVACIÓN Y REPOSICIÓN BASE GRANULAR CLASE A (BG_A) E=0.20M, BASE ASFALTICA MD10) | M2 | 303787 | Actualización 2025-I Fase II + M.O. 2026
Antiguo | ACTIVIDADES CONSERVACIÓN | ACTIVIDADES CONSERVACIÓN | 4516 | FRESADO Y REPOSICIÓN DE PAVIMENTO FLEXIBLE E=0.14M | M2 | 210719 | Actualización 2025-I Fase II + M.O. 2026
Demanda | ACTIVIDADES CONSERVACIÓN | ACTIVIDADES CONSERVACIÓN | 4517 | DEMOLICIÓN Y RECONSTRUCCIÓN DE LOSAS EN CONCRETO HIDRÁULICO MR45 E=0.20M | M2 | 330279 | Actualización 2025-I Fase II + M.O. 2026
Antiguo | ACTIVIDADES CONSERVACIÓN | ACTIVIDADES CONSERVACIÓN | 4518 | SOBRECARPETA: RODADURA ASFÁLTICA E=0.04M | M2 | 65248 | Actualización 2025-I Fase II + M.O. 2026
Antiguo | ACTIVIDADES CONSERVACIÓN | ACTIVIDADES CONSERVACIÓN | 4519 | SOBRECARPETA: RODADURA ASFÁLTICA E=0.06M | M2 | 86901 | Actualización 2025-I Fase II + M.O. 2026
Antiguo | ACTIVIDADES CONSERVACIÓN | ACTIVIDADES CONSERVACIÓN | 4520 | SOBRECARPETA: RODADURA ASFÁLTICA e=0.08M | M2 | 97009 | Actualización 2025-I Fase II + M.O. 2026
Antiguo | ACTIVIDADES CONSERVACIÓN | ACTIVIDADES CONSERVACIÓN | 4522 | BACHEO EN PAVIMENTO FLEXIBLE E= 0.12M (ESTABILIZACIÓN DE BASE GRANULAR CON EMULSIÓN + CEMENTO 5% E=0.10M. INCLUYE DEMOLICIÓN Y CARGUE DE PAVIMENTO FLEXIBLE DE E=0.12M, TRANSPORTE Y DISPOSICIÓN ESCOMBROS, EXCAVACIÓN Y BASE (BG-B) E=0.10, MD 10) | M2 | 280107 | Actualización 2025-I Fase II + M.O. 2026
Demanda | ACTIVIDADES CONSERVACIÓN | ACTIVIDADES CONSERVACIÓN | 4523 | CONSTRUCCIÓN PAVIMENTO ARTICULADO EN ADOQUIN DE ARCILLA - TRAFICO LIVIANO | M2 | 258941 | Actualización 2025-I Fase II + M.O. 2026
Demanda | ACTIVIDADES CONSERVACIÓN | ACTIVIDADES CONSERVACIÓN | 4524 | CONSTRUCCIÓN PAVIMENTO ARTICULADO EN ADOQUIN DE ARCILLA - TRAFICO PESADO | M2 | 274918 | Actualización 2025-I Fase II + M.O. 2026
Antiguo | PAVIMENTOS | JUNTAS PARA PAVIMENTOS | 4525 | SELLADO DE JUNTAS EN PAVIMENTO FLEXIBLE (INCLUYE LIMPIEZA, SUMINISTRO E INSTALACIÓN DE FONDO Y EMULSIÓN ASFÁLTICA CRR-1) | ML | 7715 | Actualización 2025-I Fase II + M.O. 2026
Antiguo | ACTIVIDADES CONSERVACIÓN | ACTIVIDADES CONSERVACIÓN | 4541 | PARCHEO EN PAVIMENTO FLEXIBLE CON MD12. (INCLUYE DEMOLICIÓN MANUAL Y CARGUE DE PAVIMENTO FLEXIBLE, TRANSPORTE Y DISPOSICIÓN FINAL DE ESCOMBROS, IMPRIMACIÓN, COLOCACIÓN Y COMPACTACIÓN BASE ASFÁLTICA MD12, RIEGO CRR-1) | M3 | 1618338 | Actualización 2025-I Fase II + M.O. 2026
Antiguo | ACTIVIDADES CONSERVACIÓN | ACTIVIDADES CONSERVACIÓN | 4542 | PARCHEO EN PAVIMENTO FLEXIBLE CON MD-12. (INCLUYE DEMOLICIÓN MANUAL Y CARGUE DE PAVIMENTO FLEXIBLE, TRANSPORTE Y DISPOSICIÓN FINAL DE ESCOMBROS, IMPRIMACIÓN, COLOCACIÓN Y COMPACTACIÓN BASE ASFÁLTICA MD-12, RIEGO CRR-1) | M3 | 1618325 | Actualización 2025-I Fase II + M.O. 2026
Antiguo | ANDENES Y SARDINELES | SARDINELES Y BORDILLOS | 4543 | SARDINEL PREFABRICADO ALTO RAMPAS A86 (SUMINISTRO E INSTALACIÓN. INCLUYE 3CM MORTERO DE NIVELACIÓN 1:5) | ML | 67175 | Actualización 2025-I Fase II + M.O. 2026
Antiguo | ANDENES Y SARDINELES | SARDINELES Y BORDILLOS | 4544 | SARDINEL PREFABRICADO ALTO RAMPAS A86 (SUMINISTRO E INSTALACIÓN. INCLUYE 3CM MORTERO DE NIVELACIÓN 2000 PSI) | ML | 68808 | Actualización 2025-I Fase II + M.O. 2026
Antiguo | ANDENES Y SARDINELES | SARDINELES Y BORDILLOS | 4545 | SARDINEL PREFABRICADO ALTO RAMPAS A86 (SUMINISTRO E INSTALACIÓN. SIN MATERIAL DE BASE) | ML | 64693 | Actualización 2025-I Fase II + M.O. 2026
Antiguo | REDES ALCANTARILLADO / DRENAJE | REDES ALCANTARILLADO / DRENAJE | 4549 | SUMIDERO ALCANTARILLADO COMBINADO EN ANDEN NS-047-1V4 EAAB | UN | 7844378 | Actualización 2025-I Fase II + M.O. 2026
Antiguo | REDES ALCANTARILLADO / DRENAJE | REDES ALCANTARILLADO / DRENAJE | 4550 | SUMIDERO ALCANTARILLADO COMBINADO EN VIA NS-047-1V4 EAAB | UN | 5612004 | Actualización 2025-I Fase II + M.O. 2026
Antiguo | REDES ALCANTARILLADO / DRENAJE | REDES ALCANTARILLADO / DRENAJE | 4551 | SUMIDERO ALCANTARILLADO PLUVIAL EN ANDEN NS-047-1V4 EAAB | UN | 6178704 | Actualización 2025-I Fase II + M.O. 2026
Antiguo | REDES ALCANTARILLADO / DRENAJE | REDES ALCANTARILLADO / DRENAJE | 4553 | POZO DE INSPECCION D=1.7 M (INCL. SUMINISTRO E INSTALACION). INCLUYE CILINDRO POZO DE INSPECCION EN MAMPOSTERIA, CONO PREFABRICADO, PLACA FONDO. | UN | 4050674 | Actualización 2025-I Fase II + M.O. 2026
Antiguo | PAVIMENTOS | PAVIMENTOS EN CONCRETO HIDRAULICO | 4555 | LOSA DE PAVIMENTO EN CONCRETO HIDRAULICO MR50 CON FORMALETA FIJA, HIERROS DE TRANSFERENCIA, HIERROS DE AMARRE, ADITIVOS | M3 | 1057347 | Actualización 2025-I Fase II + M.O. 2026
Antiguo | RELLENOS Y CAPAS GRANULARES | CAPAS GRANULARES | 4556 | SUBBASE GRANULAR CLASE A (SBG_A) (SUMINISTRO, EXTENDIDO MANUAL, HUMEDECIMIENTO Y COMPACTACIÓN) | M3 | 187515 | Actualización 2025-I Fase II + M.O. 2026
Antiguo | RELLENOS Y CAPAS GRANULARES | CAPAS GRANULARES | 4557 | SUBBASE GRANULAR CLASE C (SBG_C) (SUMINISTRO, EXTENDIDO MANUAL, HUMEDECIMIENTO Y COMPACTACIÓN) | M3 | 178698 | Actualización 2025-I Fase II + M.O. 2026
Antiguo | REDES ALCANTARILLADO / DRENAJE | REDES ALCANTARILLADO / DRENAJE | 4558 | SUMIDERO ALCANTARILLADO PLUVIAL EN VIA NS-047-1V4 EAAB | UN | 7803343 | Actualización 2025-I Fase II + M.O. 2026
Antiguo | CONCRETO Y ACERO PARA ESTRUCTURAS | CONCRETOS Y MORTEROS HECHOS EN OBRA | 4559 | CONCRETO 1500 PSI (HECHO EN OBRA 1:3:5 CON ARENA Y GRAVILLA DE RÍO) | M3 | 445662 | Actualización 2025-I Fase II + M.O. 2026
Antiguo | CONCRETO Y ACERO PARA ESTRUCTURAS | CONCRETOS Y MORTEROS HECHOS EN OBRA | 4560 | CONCRETO 2500 PSI (HECHO EN OBRA CON MATERIAL DE RÍO) | M3 | 484367 | Actualización 2025-I Fase II + M.O. 2026
Antiguo | CONCRETO Y ACERO PARA ESTRUCTURAS | CONCRETOS Y MORTEROS HECHOS EN OBRA | 4561 | CONCRETO 3000 PSI (HECHO EN OBRA 1:2:2 CON MATERIAL DE RÍO) | M3 | 562880 | Actualización 2025-I Fase II + M.O. 2026
Antiguo | RELLENOS Y CAPAS GRANULARES | RELLENOS PARA ANDENES Y REDES | 4562 | RELLENO PARA ANDENES EN SUBBASE GRANULAR B-600 (SUMINISTRO, TRANSPORTE, EXTENDIDO, HUMEDECIMIENTO Y COMPACTACIÓN) | M3 | 151934 | Actualización 2025-I Fase II + M.O. 2026
Antiguo | RELLENOS Y CAPAS GRANULARES | RELLENOS PARA ANDENES Y REDES | 4563 | RELLENO PARA ANDENES EN SUBBASE GRANULAR B-200 (SUMINISTRO, EXTENDIDO, HUMEDECIMIENTO Y COMPACTACIÓN) | M3 | 107071 | Actualización 2025-I Fase II + M.O. 2026
Antiguo | CONCRETO Y ACERO PARA ESTRUCTURAS | CONCRETOS Y MORTEROS HECHOS EN OBRA | 4564 | CONCRETO 2000 PSI (HECHO EN OBRA 1:3:3 CON MATERIAL DE RÍO) | M3 | 493570 | Actualización 2025-I Fase II + M.O. 2026
Antiguo | CONCRETO Y ACERO PARA ESTRUCTURAS | CONCRETOS Y MORTEROS HECHOS EN OBRA | 4565 | CONCRETO 3500 PSI (HECHO EN OBRA CON MATERIAL DE RÍO) | M3 | 562406 | Actualización 2025-I Fase II + M.O. 2026
Antiguo | CONCRETO Y ACERO PARA ESTRUCTURAS | CONCRETOS Y MORTEROS HECHOS EN OBRA | 4566 | CONCRETO 4000 PSI (HECHO EN OBRA CON MATERIAL DE RÍO) | M3 | 578999 | Actualización 2025-I Fase II + M.O. 2026
Antiguo | PAVIMENTOS | PAVIMENTOS EN CONCRETO ASFALTICO | 4567 | MEZCLA ASFÁLTICA EN CALIENTE TIPO DENSO MD12 ASFALTO 80-100. (INCLUYE SUMINISTRO, EXTENDIDO, NIVELACIÓN MANUAL, COMPACTACIÓN MECÁNICA CON VIBROCOMPACTADOR TÁNDEM PEQUEÑO CON OPERARIO Y COMBUSTIBLE, FACTOR DE COMPACTACION Y TRANSPORTE DE MATERIAL A 21 KMS). | M3 | 1438302 | Actualización 2025-I Fase II + M.O. 2026
Antiguo | PAVIMENTOS | PAVIMENTOS EN CONCRETO ASFALTICO | 4568 | MEZCLA DENSA EN CALIENTE MD-12 ASFALTO 80-100. (SUMINISTRO, EXTENDIDO, NIVELACIÓN MANUAL Y COMPACTACIÓN MECÁNICA CON VIBROCOMPACTADOR TÁNDEM PEQUEÑO, INCLUYE OPERARIO Y COMBUSTIBLE). | M3 | 1438302 | Actualización 2025-I Fase II + M.O. 2026
Antiguo | SEÑALIZACIÓN | DEMARCACION DE PAVIMENTOS | 4569 | ESTOPEROLES DE 10 CM X 2.5 CM. SUMINISTRO E INSTALACION. | UN | 11419 | Actualización 2025-I Fase II + M.O. 2026
Demanda | ACTIVIDADES CONSERVACIÓN | ACTIVIDADES CONSERVACIÓN | 4577 | CONSTRUCCION DE CICLORUTA. NO INCLUYE REDES. | M2 | 192054 | Actualización 2025-I Fase II + M.O. 2026
Antiguo | ANDENES Y SARDINELES | SARDINELES Y BORDILLOS | 4578 | CONSTRUCCION DE BORDILLO PREFABRICADO A80. NO INCLUYE REDES | ML | 100283 | Actualización 2025-I Fase II + M.O. 2026
Antiguo | ANDENES Y SARDINELES | PISOS EN ADOQUINES Y EN LOSETAS | 4581 | RETIRO DE ADOQUIN SOBRE MORTERO | M2 | 3476 | Actualización 2025-I Fase II + M.O. 2026
Demanda | ACTIVIDADES CONSERVACIÓN | ACTIVIDADES CONSERVACIÓN | 4585 | REHABILITACIÓN DE PAVIMENTO RÍGIDO: LOSAS EN CONCRETO HIDRÁULICO MR41 E=0.18M. EXCAVACIÓN EN BASE E=15CM., BASE BG_B E=15CM. NO INCLUYE SARDINEL, GEOTEXTIL. | M2 | 270069 | Actualización 2025-I Fase II + M.O. 2026
Demanda | ACTIVIDADES CONSERVACIÓN | ACTIVIDADES CONSERVACIÓN | 4586 | REHABILITACION PAVIMENTO ARTICULADO EN ADOQUIN DE ARCILLA - TRAFICO PESADO | M2 | 141544 | Actualización 2025-I Fase II + M.O. 2026
Antiguo | CONCRETO Y ACERO PARA ESTRUCTURAS | CONCRETO Y ACERO PARA ESTRUCTURAS | 4588 | CONSTRUCCIÓN DE ESCALERAS EN CONCRETO 3000 PSI GRAVA COMÚN. INCLUYE EXCAVACIÓN MANUAL, SUBBASE GRANULAR CLASE B, ACERO DE REFUERZO Y TRANSPORTE Y DISPOSICIÓN FINAL DE ESCOMBROS. | M2 | 461138 | Actualización 2025-I Fase II + M.O. 2026
Antiguo | ANDENES Y SARDINELES | PISOS EN ADOQUINES Y EN LOSETAS | 4592 | RETIRO DE ADOQUIN SOBRE ARENA | M2 | 2037 | Actualización 2025-I Fase II + M.O. 2026
Antiguo | PAVIMENTOS | PAVIMENTOS ARTICULADOS | 4593 | ADOQUIN DE ARCILLA TR. LIVIANO 20X10X6CM (SUMINISTRO E INSTALACIÓN. INCLUYE BASE 4CM MORTERO 2000 Y ARENA DE SELLO) | M2 | 110356 | Actualización 2025-I Fase II + M.O. 2026
Antiguo | ACTIVIDADES CONSERVACIÓN | ACTIVIDADES CONSERVACIÓN | 4598 | SELLO DE GRIETAS | ML | 12107 | Actualización 2025-I Fase II + M.O. 2026
Antiguo | ACTIVIDADES CONSERVACIÓN | ACTIVIDADES CONSERVACIÓN | 4599 | TRATAMIENTO SUPERFICIAL SIMPLE | M2 | 60159 | Actualización 2025-I Fase II + M.O. 2026
Antiguo | ACTIVIDADES CONSERVACIÓN | ACTIVIDADES CONSERVACIÓN | 4600 | TRATAMIENTO SUPERFICIAL DOBLE | M2 | 131310 | Actualización 2025-I Fase II + M.O. 2026
Antiguo | ACTIVIDADES CONSERVACIÓN | ACTIVIDADES CONSERVACIÓN | 4601 | SOBRECARPETA: RODADURA ASFÁLTICA E=0.05M | M2 | 73188 | Actualización 2025-I Fase II + M.O. 2026
Antiguo | ACTIVIDADES CONSERVACIÓN | ACTIVIDADES CONSERVACIÓN | 4602 | RECONSTRUCCION TRATAMIENTO SUPERFICIAL DOBLE | M2 | 156016 | Actualización 2025-I Fase II + M.O. 2026
Demanda | ACTIVIDADES CONSERVACIÓN | ACTIVIDADES CONSERVACIÓN | 4603 | CONSTRUCCION DE CAMINO EN GRAVA | M2 | 1785 | Actualización 2025-I Fase II + M.O. 2026
Antiguo | EXCAVACIONES | EXC. CONFORMACIÓN DE SUBRASANTE | 4604 | DESCAPOTE A MAQUINA EN MATERIAL COMUN (E=0.1M. INCLUYE CARGUE). INCLUYE DISPOSICION FINAL DE ESCOMBROS | M2 | 6923 | Actualización 2025-I Fase II + M.O. 2026
Demanda | ACTIVIDADES CONSERVACIÓN | ACTIVIDADES CONSERVACIÓN | 4605 | CONSTRUCCIÓN DE PAVIMENTO FLEXIBLE E= 0.10M (NO INCLUYE SARDINEL) | M2 | 302474 | Actualización 2025-I Fase II + M.O. 2026
Antiguo | RELLENOS Y CAPAS GRANULARES | RELLENOS PARA ANDENES Y REDES | 4606 | TRITURADO 3/4" E=0.1M. SUMINISTRO E INSTALACION. | M2 | 29445 | Actualización 2025-I Fase II + M.O. 2026
Demanda | ACTIVIDADES CONSERVACIÓN | ACTIVIDADES CONSERVACIÓN | 4607 | CONSTRUCCION DE CAMINO CON SUBBASE GRANULAR TIPO C SBG-C E=0.30MT | M2 | 69761 | Actualización 2025-I Fase II + M.O. 2026
Demanda | ACTIVIDADES CONSERVACIÓN | ACTIVIDADES CONSERVACIÓN | 4608 | REHABILITACION DE CAMINO CON SUBBASE GRANULAR TIPO C SBG-C E=0.30MT | M2 | 34881 | Actualización 2025-I Fase II + M.O. 2026
Demanda | ACTIVIDADES CONSERVACIÓN | ACTIVIDADES CONSERVACIÓN | 4609 | CONSTRUCCIÓN DE CAMINO CON SUBBASE GRANULAR TIPO C SBG-C E=0.30MT INCLUYE TRANSPORTE Y DISPOSICIÓN DE ESCOMBRO Y TRATAMIENTO SUPERFICIAL SIMPLE | M2 | 131223 | Actualización 2025-I Fase II + M.O. 2026
Demanda | ACTIVIDADES CONSERVACIÓN | ACTIVIDADES CONSERVACIÓN | 4610 | MANTENIMIENTO CORRECTIVO DE CICLORUTAS (SOBRECARPETA: RODADURA ASFÁLTICA E=0.04M) | M2 | 76494 | Actualización 2025-I Fase II + M.O. 2026
Antiguo | REDES ACUEDUCTO | REDES ACUEDUCTO | 4611 | CARCAMO PROTECCIÓN DE TUBERÍA Ø 8" (TIPO PLACA) NORMA EAAB NS-090 | ML | 245488 | Actualización 2025-I Fase II + M.O. 2026
Antiguo | REDES ACUEDUCTO | REDES ACUEDUCTO | 4612 | CARCAMO PROTECCIÓN DE TUBERÍA Ø 10" (TIPO PLACA) NORMA EAAB NS-090 | ML | 245488 | Actualización 2025-I Fase II + M.O. 2026
Antiguo | TRANSPORTES Y ACARREOS | TRANSPORTES Y ACARREOS | 4613 | TRANSPORTE Y DISPOSICION FINAL DE ESCOMBROS EN SITIO AUTORIZADO (DISTANCIA DE TRANSPORTE 28 KM) | M3 | 58200 | Actualización 2025-I Fase I
Antiguo | REDES ACUEDUCTO | REDES ACUEDUCTO | 4614 | CARCAMO PROTECCIÓN DE TUBERÍA Ø 12" (TIPO PLACA) NORMA EAAB NS-090 | ML | 247872 | Actualización 2025-I Fase II + M.O. 2026
Antiguo | REDES ACUEDUCTO | REDES ACUEDUCTO | 4615 | CARCAMO PROTECCIÓN DE TUBERÍA Ø 16" (TIPO PLACA) NORMA EAAB NS-090 | ML | 310102 | Actualización 2025-I Fase II + M.O. 2026
Antiguo | REDES ACUEDUCTO | REDES ACUEDUCTO | 4616 | CARCAMO PROTECCIÓN DE TUBERÍA Ø 18" (TIPO PLACA) NORMA EAAB NS-090 | ML | 310102 | Actualización 2025-I Fase II + M.O. 2026
Antiguo | REDES ACUEDUCTO | REDES ACUEDUCTO | 4617 | CARCAMO PROTECCIÓN DE TUBERÍA Ø 20" (TIPO PLACA) NORMA EAAB NS-090 | ML | 321449 | Actualización 2025-I Fase II + M.O. 2026
Antiguo | REDES ACUEDUCTO | REDES ACUEDUCTO | 4618 | CARCAMO PROTECCIÓN DE TUBERÍA Ø 24" (TIPO PLACA) NORMA EAAB NS-090 | ML | 381923 | Actualización 2025-I Fase II + M.O. 2026
Antiguo | REDES ACUEDUCTO | REDES ACUEDUCTO | 4619 | CARCAMO PROTECCIÓN DE TUBERÍA Ø 27" (TIPO PLACA) NORMA EAAB NS-090 | ML | 423458 | Actualización 2025-I Fase II + M.O. 2026
Antiguo | REDES ACUEDUCTO | REDES ACUEDUCTO | 4620 | CARCAMO PROTECCIÓN DE TUBERÍA Ø 30" (TIPO PLACA) NORMA EAAB NS-090 | ML | 488544 | Actualización 2025-I Fase II + M.O. 2026
Antiguo | REDES ACUEDUCTO | REDES ACUEDUCTO | 4621 | CARCAMO TIPO PLACA DE PROTECCIÓN PARA TUBERÍA Ø 32" NORMA EAAB NS-090 . 3V.2. INCLUYE: DESPERDICIOS, COMPACTACIÓN Y DESPUNTES. | ML | 429608 | Actualización 2025-I Fase II + M.O. 2026
Antiguo | REDES ACUEDUCTO | REDES ACUEDUCTO | 4622 | CARCAMO PROTECCIÓN DE TUBERÍA Ø 36" (TIPO PLACA) NORMA EAAB NS-090 | ML | 542291 | Actualización 2025-I Fase II + M.O. 2026
Antiguo | REDES ACUEDUCTO | REDES ACUEDUCTO | 4624 | TUBERIA GRP 300MM (INCLUYE TRANSPORTE). SUMINISTRO E INSTALACION. | ML | 428198 | Actualización 2025-I Fase II + M.O. 2026
Antiguo | REDES ACUEDUCTO | REDES ACUEDUCTO | 4625 | TUBERIA GRP 400MM (INCLUYE TRANSPORTE). SUMINISTRO E INSTALACION. | ML | 527492 | Actualización 2025-I Fase II + M.O. 2026
Antiguo | REDES ACUEDUCTO | REDES ACUEDUCTO | 4626 | TUBERIA GRP 500MM (INCLUYE TRANSPORTE). SUMINISTRO E INSTALACION. | ML | 671980 | Actualización 2025-I Fase II + M.O. 2026
Antiguo | REDES ACUEDUCTO | REDES ACUEDUCTO | 4627 | TUBERIA GRP 600MM (INCLUYE TRANSPORTE). SUMINISTRO E INSTALACION. | ML | 738094 | Actualización 2025-I Fase II + M.O. 2026
Antiguo | REDES ACUEDUCTO | REDES ACUEDUCTO | 4628 | TUBERIA GRP 700MM (INCLUYE TRANSPORTE). SUMINISTRO E INSTALACION. | ML | 915949 | Actualización 2025-I Fase II + M.O. 2026
Antiguo | REDES ACUEDUCTO | REDES ACUEDUCTO | 4629 | TUBERIA GRP 800MM (INCLUYE TRANSPORTE). SUMINISTRO E INSTALACION. | ML | 1065742 | Actualización 2025-I Fase II + M.O. 2026
Antiguo | REDES ACUEDUCTO | REDES ACUEDUCTO | 4630 | TUBERIA GRP 900MM (INCLUYE TRANSPORTE). SUMINISTRO E INSTALACION. | ML | 1331624 | Actualización 2025-I Fase II + M.O. 2026
Antiguo | REDES ACUEDUCTO | REDES ACUEDUCTO | 4631 | TUBERIA GRP 1000MM (INCLUYE TRANSPORTE). SUMINISTRO E INSTALACION. | ML | 1661659 | Actualización 2025-I Fase II + M.O. 2026
Antiguo | REDES ACUEDUCTO | REDES ACUEDUCTO | 4632 | TUBERIA GRP 1100MM (INCLUYE TRANSPORTE). SUMINISTRO E INSTALACION. | ML | 1882109 | Actualización 2025-I Fase II + M.O. 2026
Antiguo | REDES ACUEDUCTO | REDES ACUEDUCTO | 4633 | TUBERIA GRP 1200MM (INCLUYE TRANSPORTE). SUMINISTRO E INSTALACION. | ML | 2066625 | Actualización 2025-I Fase II + M.O. 2026
Antiguo | REDES ACUEDUCTO | REDES ACUEDUCTO | 4634 | TUBERIA GRP 1300MM (INCLUYE TRANSPORTE). SUMINISTRO E INSTALACION. | ML | 2320232 | Actualización 2025-I Fase II + M.O. 2026
Antiguo | REDES ACUEDUCTO | REDES ACUEDUCTO | 4635 | TUBERIA GRP 1400MM (INCLUYE TRANSPORTE). SUMINISTRO E INSTALACION. | ML | 2936790 | Actualización 2025-I Fase II + M.O. 2026
Antiguo | REDES ACUEDUCTO | REDES ACUEDUCTO | 4636 | TUBERIA GRP 1500MM (INCLUYE TRANSPORTE). SUMINISTRO E INSTALACION. | ML | 3254894 | Actualización 2025-I Fase II + M.O. 2026
Antiguo | REDES ACUEDUCTO | REDES ACUEDUCTO | 4637 | TUBERIA GRP 1600MM (INCLUYE TRANSPORTE). SUMINISTRO E INSTALACION. | ML | 3588571 | Actualización 2025-I Fase II + M.O. 2026
Antiguo | REDES ACUEDUCTO | REDES ACUEDUCTO | 4638 | TUBERIA GRP 1700MM (INCLUYE TRANSPORTE). SUMINISTRO E INSTALACION. | ML | 3935230 | Actualización 2025-I Fase II + M.O. 2026
Antiguo | ACTIVIDADES CONSERVACIÓN | ACTIVIDADES CONSERVACIÓN | 4639 | CONSTRUCCIÓN DE PAVIMENTO FLEXIBLE MD10 E=0.08M Y MD20 E= 0.18M (NO INCLUYE SARDINEL) | M2 | 488256 | Actualización 2025-I Fase II + M.O. 2026
Antiguo | ACTIVIDADES CONSERVACIÓN | ACTIVIDADES CONSERVACIÓN | 4640 | CONSTRUCCIÓN DE PAVIMENTO FLEXIBLE MD10 E=0.06M Y MD20 E= 0.18M (NO INCLUYE SARDINEL) | M2 | 453259 | Actualización 2025-I Fase II + M.O. 2026
Antiguo | REDES ACUEDUCTO | REDES ACUEDUCTO | 4641 | ACOPLE GRP 300MM. INCLUYE TRANSPORTE, SUMINISTRO E INSTALACION. | UN | 629932 | Actualización 2025-I Fase II + M.O. 2026
Antiguo | REDES ACUEDUCTO | REDES ACUEDUCTO | 4642 | ACOPLE GRP 350MM. INCLUYE TRANSPORTE, SUMINISTRO E INSTALACION. | UN | 653898 | Actualización 2025-I Fase II + M.O. 2026
Antiguo | REDES ACUEDUCTO | REDES ACUEDUCTO | 4643 | ACOPLE GRP 400MM. INCLUYE TTRANSPORTE, SUMINISTRO E INSTALACION. | UN | 676878 | Actualización 2025-I Fase II + M.O. 2026
Antiguo | REDES ACUEDUCTO | REDES ACUEDUCTO | 4644 | ACOPLE GRP 500MM. INCLUYE TRANSPORTE, SUMINISTRO E INSTALACION. | UN | 714166 | Actualización 2025-I Fase II + M.O. 2026
Antiguo | REDES ACUEDUCTO | REDES ACUEDUCTO | 4645 | ACOPLE GRP 600MM. INCLUYE TRANSPORTE, SUMINISTRO E INSTALACION. | UN | 915885 | Actualización 2025-I Fase II + M.O. 2026
Antiguo | REDES ACUEDUCTO | REDES ACUEDUCTO | 4646 | ACOPLE GRP 700MM. INCLUYE TRANSPORTE, SUMINISTRO E INSTALACION. | UN | 978959 | Actualización 2025-I Fase II + M.O. 2026
Antiguo | REDES ACUEDUCTO | REDES ACUEDUCTO | 4647 | ACOPLE GRP 800MM. INCLUYE TRANSPORTE, SUMINISTRO E INSTALACION. | UN | 1057117 | Actualización 2025-I Fase II + M.O. 2026
Antiguo | REDES ACUEDUCTO | REDES ACUEDUCTO | 4648 | ACOPLE GRP 900MM. INCLUYE TRANSPORTE, SUMINISTRO E INSTALACION. | UN | 1137209 | Actualización 2025-I Fase II + M.O. 2026
Antiguo | REDES ACUEDUCTO | REDES ACUEDUCTO | 4649 | ACOPLE GRP 1000MM. INCLUYE TRANSPORTE, SUMINISTRO E INSTALACION. | UN | 931735 | Actualización 2025-I Fase II + M.O. 2026
Antiguo | REDES ACUEDUCTO | REDES ACUEDUCTO | 4650 | ACOPLE GRP 1100MM. INCLUYE TRANSPORTE, SUMINISTRO E INSTALACION. | UN | 972946 | Actualización 2025-I Fase II + M.O. 2026
Antiguo | REDES ACUEDUCTO | REDES ACUEDUCTO | 4651 | ACOPLE GRP 1200MM. INCLUYE TRANSPORTE, SUMINISTRO E INSTALACION. | UN | 1085731 | Actualización 2025-I Fase II + M.O. 2026
Antiguo | REDES ACUEDUCTO | REDES ACUEDUCTO | 4652 | ACOPLE GRP 1300MM. INCLUYE TRANSPORTE, SUMINISTRO E INSTALACION. | UN | 1314180 | Actualización 2025-I Fase II + M.O. 2026
Antiguo | REDES ACUEDUCTO | REDES ACUEDUCTO | 4653 | ACOPLE GRP 1400MM. INCLUYE TRANSPORTE, SUMINISTRO E INSTALACION. | UN | 1375997 | Actualización 2025-I Fase II + M.O. 2026
Antiguo | REDES ACUEDUCTO | REDES ACUEDUCTO | 4654 | ACOPLE GRP 1500MM. INCLUYE TRANSPORTE, SUMINISTRO E INSTALACION. | UN | 1473963 | Actualización 2025-I Fase II + M.O. 2026
Antiguo | REDES ACUEDUCTO | REDES ACUEDUCTO | 4655 | ACOPLE GRP 1600MM. INCLUYE TRANSPORTE, SUMINISTRO E INSTALACION. | UN | 1661201 | Actualización 2025-I Fase II + M.O. 2026
Antiguo | REDES ACUEDUCTO | REDES ACUEDUCTO | 4656 | ACOPLE GRP 1700MM. INCLUYE TRANSPORTE, SUMINISTRO E INSTALACION. | UN | 1722291 | Actualización 2025-I Fase II + M.O. 2026
Antiguo | REDES ACUEDUCTO | REDES ACUEDUCTO | 4657 | ACOPLE GRP 1800MM. INCLUYE TRANSPORTE, SUMINISTRO E INSTALACION. | UN | 1996648 | Actualización 2025-I Fase II + M.O. 2026
Antiguo | REDES ACUEDUCTO | REDES ACUEDUCTO | 4658 | ACOPLE GRP 2000MM. INCLUYE TRANSPORTE, SUMINISTRO E INSTALACION. | UN | 2124612 | Actualización 2025-I Fase II + M.O. 2026
Antiguo | REDES ACUEDUCTO | REDES ACUEDUCTO | 4659 | TUBERIA GRP 1800MM (INCLUYE TRANSPORTE). SUMINISTRO E INSTALACION. | ML | 4325595 | Actualización 2025-I Fase II + M.O. 2026
Antiguo | REDES ACUEDUCTO | REDES ACUEDUCTO | 4660 | TUBERIA GRP 2000MM (INCLUYE TRANSPORTE). SUMINISTRO E INSTALACION. | ML | 5092815 | Actualización 2025-I Fase II + M.O. 2026
Antiguo | REDES ACUEDUCTO | REDES ACUEDUCTO | 4661 | TUBERIA GRP 2400MM (INCLUYE TRANSPORTE). SUMINISTRO E INSTALACION. | ML | 6880276 | Actualización 2025-I Fase II + M.O. 2026
Antiguo | REDES ACUEDUCTO | REDES ACUEDUCTO | 4662 | ACOPLE GRP 2400MM. INCLUYE TRANSPORTE, SUMINISTRO E INSTALACION. | UN | 2446333 | Actualización 2025-I Fase II + M.O. 2026
Antiguo | ACTIVIDADES CONSERVACIÓN | ACTIVIDADES CONSERVACIÓN | 4663 | PARCHEO EN PAVIMENTO FLEXIBLE E=0.12M. (INCLUYE DEMOLICIÓN MANUAL Y CARGUE DE PAVIMENTO FLEXIBLE DE E=0.12M, TRANSPORTE Y DISPOSICIÓN FINAL DE ESCOMBROS, IMPRIMACIÓN, COLOCACIÓN Y COMPACTACIÓN MD20 E=8CM Y MD12 E=4CM , RIEGO CRR-1, IMPRIMA CLR-0) | M2 | 206416 | Actualización 2025-I Fase II + M.O. 2026
Demanda | ACTIVIDADES CONSERVACIÓN | ACTIVIDADES CONSERVACIÓN | 4664 | CONSTRUCCIÓN DE PAVIMENTO FLEXIBLE E= 0.15M (NO INCLUYE SARDINEL) | M2 | 384106 | Actualización 2025-I Fase II + M.O. 2026
Demanda | ACTIVIDADES CONSERVACIÓN | ACTIVIDADES CONSERVACIÓN | 4665 | REHABILITACIÓN DE PAVIMENTO FLEXIBLE E= 0.18M BG=25CM, SBG=30CM | M2 | 436185 | Actualización 2025-I Fase II + M.O. 2026
Demanda | ACTIVIDADES CONSERVACIÓN | ACTIVIDADES CONSERVACIÓN | 4666 | REHABILITACIÓN DE PAVIMENTO RÍGIDO: LOSAS EN CONCRETO HIDRÁULICO MR45 E=0.20M | M2 | 339714 | Actualización 2025-I Fase II + M.O. 2026
Demanda | ACTIVIDADES CONSERVACIÓN | ACTIVIDADES CONSERVACIÓN | 4667 | CONSTRUCCIÓN DE PAVIMENTO RÍGIDO: LOSAS EN CONCRETO HIDRÁULICO MR45 E=0.20M (NO INCLUYE SARDINEL) | M2 | 394920 | Actualización 2025-I Fase II + M.O. 2026
Antiguo | GEOSINTETICOS | GEOTEXTILES | 4671 | GEOTEXTIL NO TEJIDO CON RESISTENCIA A LA TENSION GRAB: ENTRE 600 N Y 700 N. PARA SEPARACION SUBRASANTE/CAPAS GRANULARES. (INCLUYE SUMINISTRO E INSTALACION). | M2 | 10194 | Actualización 2025-I Fase II + M.O. 2026
Antiguo | GEOSINTETICOS | GEOTEXTILES | 4672 | GEOTEXTIL NO TEJIDO CON RESISTENCIA A LA TENSION GRAB DE 400 N. PARA SUBDRENES/FILTROS. (INCLUYE SUMINISTRO E INSTALACION). | M2 | 8373 | Actualización 2025-I Fase II + M.O. 2026
Antiguo | GEOSINTETICOS | GEOTEXTILES | 4674 | GEOTEXTIL NO TEJIDO CON RESISTENCIA A LA TENSION GRAB: ENTRE 450 N Y 500 N. PARA SUBDRENES/FILTROS. (INCLUYE SUMINISTRO E INSTALACION). | M2 | 9337 | Actualización 2025-I Fase II + M.O. 2026
Antiguo | MOBILIARIO URBANO - ARBOLES Y GRAMAS | MOBILIARIO URBANO | 4675 | CANECA TIPO M120 (EN MALLA METÁLICA. INCLUYE SUMINISTRO E INSTALACIÓN. INCLUYE BASE EN CONCRETO 3000 PSI, PREMEZCLADO | UN | 466583 | Actualización 2025-I Fase II + M.O. 2026
Antiguo | GEOSINTETICOS | GEOTEXTILES | 4676 | GEOTEXTIL NO TEJIDO CON RESISTENCIA A LA TENSION GRAB: ENTRE 600 N Y 700 N. PARA SUBDRENES/FILTROS. (INCLUYE SUMINISTRO E INSTALACION). | M2 | 10194 | Actualización 2025-I Fase II + M.O. 2026
Antiguo | PAVIMENTOS | PAVIMENTOS ARTICULADOS | 4678 | ADOQUIN DE ARCILLA TR.PESADO 0.20X10X8CM (SUMINISTRO E INSTALACIÓN. INCLUYE BASE 4CM MORTERO 2000 Y ARENA DE SELLO) | M2 | 126216 | Actualización 2025-I Fase II + M.O. 2026
Antiguo | MOBILIARIO URBANO - ARBOLES Y GRAMAS | MOBILIARIO URBANO | 4686 | REPOSICION BOLARDO M63 INCLUYE EXCAVACION CARGUE Y DISPOSICION FINAL DE ESCOMBROS Y BASE EN CONCRETO DE 1500PSI | UN | 302763 | Actualización 2025-I Fase II + M.O. 2026
Antiguo | MOBILIARIO URBANO - ARBOLES Y GRAMAS | MOBILIARIO URBANO | 4687 | REPOSICION BOLARDO M61 INCLUYE EXCAVACION CARGUE Y DISPOSICION FINAL DE ESCOMBROS Y BASE EN CONCRETO DE 1500PSI | UN | 162973 | Actualización 2025-I Fase II + M.O. 2026
Antiguo | MOBILIARIO URBANO - ARBOLES Y GRAMAS | MOBILIARIO URBANO | 4688 | REPOSICION DE PROTECTOR DE ARBOL DE UN TUBO M91. INCLUYE EXCAVACION. TRANSPORTE Y DISPOSICION FINAL, INSTALA. NUEVO PROT | UN | 277440 | Actualización 2025-I Fase II + M.O. 2026
Antiguo | MOBILIARIO URBANO - ARBOLES Y GRAMAS | MOBILIARIO URBANO | 4689 | BOLARDO EN CONCRETO TIPO M60 (SUMINISTRO E INSTALACIÓN. INCLUYE BASE EN CONCRETO 3000 PSI, HECHO EN OBRA) | UN | 240307 | Actualización 2025-I Fase II + M.O. 2026
Antiguo | MOBILIARIO URBANO - ARBOLES Y GRAMAS | MOBILIARIO URBANO | 4690 | BOLARDO EN CONCRETO TIPO M60 (SUMINISTRO E INSTALACIÓN. INCLUYE BASE EN CONCRETO 3000 PSI, PREMEZCLADO) | UN | 241137 | Actualización 2025-I Fase II + M.O. 2026
Antiguo | MOBILIARIO URBANO - ARBOLES Y GRAMAS | MOBILIARIO URBANO | 4691 | BOLARDO EN CONCRETO TIPO M60 (SUMINISTRO E INSTALACIÓN. NO INCLUYE BASE EN CONCRETO) | UN | 188809 | Actualización 2025-I Fase II + M.O. 2026
Antiguo | MOBILIARIO URBANO - ARBOLES Y GRAMAS | MOBILIARIO URBANO | 4692 | BOLARDO EN CONCRETO TIPO M61 (SUMINISTRO E INSTALACIÓN. INCLUYE BASE EN CONCRETO 3000 PSI, HECHO EN OBRA) | UN | 211440 | Actualización 2025-I Fase II + M.O. 2026
Antiguo | MOBILIARIO URBANO - ARBOLES Y GRAMAS | MOBILIARIO URBANO | 4693 | BOLARDO EN CONCRETO TIPO M61 (SUMINISTRO E INSTALACIÓN. INCLUYE BASE EN CONCRETO 3000 PSI, PREMEZCLADO) | UN | 212270 | Actualización 2025-I Fase II + M.O. 2026
Antiguo | MOBILIARIO URBANO - ARBOLES Y GRAMAS | MOBILIARIO URBANO | 4694 | BOLARDO EN CONCRETO TIPO M61 (SUMINISTRO E INSTALACIÓN. NO INCLUYE BASE EN CONCRETO 3000) | UN | 168886 | Actualización 2025-I Fase II + M.O. 2026
Antiguo | CONCRETO Y ACERO PARA ESTRUCTURAS | PINTURA PARA ESTRUCTURAS | 4695 | PINTURA SOBRE ESTRUCTURA METÁLICA GALVANIZADA. INCLUYE LIMPIEZA SSPC-SP3, BARRERA EPOXICA e=3mils, ACABADO URETANO e=3mils | KG | 3421 | Actualización 2025-I Fase II + M.O. 2026
Antiguo | CONCRETO Y ACERO PARA ESTRUCTURAS | PINTURA PARA ESTRUCTURAS | 4696 | PINTURA SOBRE ESTRUCTURA METÁLICA . INCLUYE LIMPIEZA SSPC-SP5, IMPRIMANTE EPOXICO RICO ZINC Y BARRERA EPOXICA, ACABADO URETANO e=3mils POR CAPA | KG | 3771 | Actualización 2025-I Fase II + M.O. 2026
Antiguo | MOBILIARIO URBANO - ARBOLES Y GRAMAS | MOBILIARIO URBANO | 4697 | BOLARDO EN HIERRO TIPO M62 (SUMINISTRO E INSTALACIÓN. INCLUYE BASE EN CONCRETO 3000 PSI, PREMEZCLADO) | UN | 282461 | Actualización 2025-I Fase II + M.O. 2026
Antiguo | MOBILIARIO URBANO - ARBOLES Y GRAMAS | MOBILIARIO URBANO | 4698 | BOLARDO EN HIERRO TIPO M62 (SUMINISTRO E INSTALACIÓN. INCLUYE BASE EN CONCRETO 3000 PSI, HECHO EN OBRA) | UN | 282238 | Actualización 2025-I Fase II + M.O. 2026
Antiguo | MOBILIARIO URBANO - ARBOLES Y GRAMAS | MOBILIARIO URBANO | 4699 | BOLARDO EN HIERRO TIPO M63 (SUMINISTRO E INSTALACIÓN. INCLUYE BASE EN CONCRETO 3000 PSI PREMEZCLADO) | UN | 289520 | Actualización 2025-I Fase II + M.O. 2026
Antiguo | MOBILIARIO URBANO - ARBOLES Y GRAMAS | MOBILIARIO URBANO | 4700 | BOLARDO EN HIERRO TIPO M63 (SUMINISTRO E INSTALACIÓN. INCLUYE BASE EN CONCRETO 3000 PSI, HECHO EN OBRA) | UN | 283459 | Actualización 2025-I Fase II + M.O. 2026
Demanda | ACTIVIDADES CONSERVACIÓN | ACTIVIDADES CONSERVACIÓN | 4702 | MANTENIMIENTO PREVENTIVO ESPACIO PUBLICO. INCLUYE LIMPIEZA E INSTALACION DE SELLO DE ARENA | M2 | 3642 | Actualización 2025-I Fase II + M.O. 2026
Antiguo | ANDENES Y SARDINELES | PISOS EN ADOQUINES Y EN LOSETAS | 4703 | RETIRO DE LOSETA A-50 SOBRE ARENA | M2 | 2617 | Actualización 2025-I Fase II + M.O. 2026
Antiguo | ANDENES Y SARDINELES | PISOS EN ADOQUINES Y EN LOSETAS | 4704 | RETIRO DE LOSETA A-50 SOBRE MORTERO | M2 | 2862 | Actualización 2025-I Fase II + M.O. 2026
Demanda | ACTIVIDADES CONSERVACIÓN | ACTIVIDADES CONSERVACIÓN | 4708 | REHABILITACIÓN DE PAVIMENTO RÍGIDO: LOSAS EN CONCRETO HIDRÁULICO MR45 E=0.27M PARA TRONCAL | M2 | 541915 | Actualización 2025-I Fase II + M.O. 2026
Antiguo | ACTIVIDADES CONSERVACIÓN | ACTIVIDADES CONSERVACIÓN | 4709 | PARCHEO EN PAVIMENTO FLEXIBLE E=0.10M CON MD12. (INCLUYE DEMOLICIÓN MANUAL Y CARGUE DE PAVIMENTO FLEXIBLE DE E=0.10M, TRANSPORTE Y DISPOSICIÓN FINAL DE ESCOMBROS, IMPRIMACIÓN, COLOCACIÓN Y COMPACTACIÓN BASE ASFÁLTICA MD20, IMPRIMA CLR-0) | M2 | 175063 | Actualización 2025-I Fase II + M.O. 2026
Antiguo | SEÑALIZACIÓN | DEMARCACION DE PAVIMENTOS | 4710 | DEMARCACION CON PINTURA TERMOPLASTICA PARA CICLORUTAS (INCLUYE SUMINISTRO, APLICACION CON MICROESFERA) A=10 CM | ML | 15316 | Actualización 2025-I Fase II + M.O. Ley 2101 de 2021
Antiguo | SEÑALIZACIÓN | DEMARCACION DE PAVIMENTOS | 4711 | FLECHA DE FRENTE PARA CICLORRUTA EN PINTURA TERMOPLASTICA. (INCLUYE SUMINISTRO, APLICACION CON MICROESFERA) | UN | 45027 | Actualización 2025-I Fase II + M.O. Ley 2101 de 2021
Antiguo | PAVIMENTOS | PAVIMENTOS EN CONCRETO ASFALTICO | 4712 | MEZCLA ASFALTICA CON ASFALTO CAUCHO (SUMINISTRO, EXTENDIDO, NIVELACIÓN Y COMPACTACIÓN MECANICA) | M3 | 1557607 | Actualización 2025-I Fase II + M.O. 2026
Antiguo | CONCRETO Y ACERO PARA ESTRUCTURAS | CONCRETO PARA ESTRUCTURAS | 4737 | PILOTE D=80 CM CMCONCRETO TREMIE DE 3000 PSI. (INCLUYE EXCAVACIÓN, TRANSPORTE Y DISPOSICIÓN FINAL DE ESCOMBROS EN SITIO AUTORIZADO A 21 KM, CARGUE Y RETIRO DE SOBRANTES, MOVILIZACIÓN, MONTAJE Y DESMONTAJE DE EQUIPO ENTRE PERFORACIONES DENTRO DE LA OBRA. SUMINISTRO Y COLOCACIÓN DEL CONCRETO CON BOMBA. | ML | 1027355 | Actualización 2025-I Fase II + M.O. 2026
Antiguo | CONCRETO Y ACERO PARA ESTRUCTURAS | CONCRETO PARA ESTRUCTURAS | 4738 | PILOTE D=70 CM CONCRETO TREMIE DE 3000 PSI. (INCLUYE EXCAVACIÓN, TRANSPORTE Y DISPOSICIÓN FINAL DE ESCOMBROS EN SITIO AUTORIZADO A 21 KM, CARGUE Y RETIRO DE SOBRANTES, MOVILIZACIÓN, MONTAJE Y DESMONTAJE DE EQUIPO ENTRE PERFORACIONES DENTRO DE LA OBRA. SUMINISTRO Y COLOCACIÓN DEL CONCRETO CON BOMBA. | ML | 855881 | Actualización 2025-I Fase II + M.O. 2026
Antiguo | CONCRETO Y ACERO PARA ESTRUCTURAS | CONCRETO PARA ESTRUCTURAS | 4739 | PILOTE D=90 CM CONCRETO TREMIE DE 3000 PSI. (INCLUYE EXCAVACIÓN, TRANSPORTE Y DISPOSICIÓN FINAL DE ESCOMBROS EN SITIO AUTORIZADO A 21 KM, CARGUE Y RETIRO DE SOBRANTES, MOVILIZACIÓN, MONTAJE Y DESMONTAJE DE EQUIPO ENTRE PERFORACIONES DENTRO DE LA OBRA. SUMINISTRO Y COLOCACIÓN DEL CONCRETO CON BOMBA. | ML | 1319156 | Actualización 2025-I Fase II + M.O. 2026
Antiguo | CONCRETO Y ACERO PARA ESTRUCTURAS | CONCRETO PARA ESTRUCTURAS | 4740 | PILOTE D=100 CM CONCRETO TREMIE DE 3000 PSI.(INCLUYE EXCAVACIÓN, TRANSPORTE Y DISPOSICIÓN FINAL DE ESCOMBROS EN SITIO AUTORIZADO A 21 KM, CARGUE Y RETIRO DE SOBRANTES, MOVILIZACIÓN, MONTAJE Y DESMONTAJE DE EQUIPO ENTRE PERFORACIONES DENTRO DE LA OBRA. SUMINISTRO Y COLOCACIÓN DEL CONCRETO CON BOMBA. | ML | 1407208 | Actualización 2025-I Fase II + M.O. 2026
Antiguo | CONCRETO Y ACERO PARA ESTRUCTURAS | CONCRETO PARA ESTRUCTURAS | 4741 | PILOTE D=110 CM CONCRETO TREMIE DE 3000 PSI.(INCLUYE EXCAVACIÓN, TRANSPORTE Y DISPOSICIÓN FINAL DE ESCOMBROS EN SITIO AUTORIZADO A 21 KM, CARGUE Y RETIRO DE SOBRANTES, MOVILIZACIÓN, MONTAJE Y DESMONTAJE DE EQUIPO ENTRE PERFORACIONES DENTRO DE LA OBRA. SUMINISTRO Y COLOCACIÓN DEL CONCRETO CON BOMBA. | ML | 1615588 | Actualización 2025-I Fase II + M.O. 2026
Antiguo | CONCRETO Y ACERO PARA ESTRUCTURAS | CONCRETO PARA ESTRUCTURAS | 4742 | PILOTE D=120 CM CONCRETO TREMIE DE 3000 PSI. (INCLUYE EXCAVACIÓN, TRANSPORTE Y DISPOSICIÓN FINAL DE ESCOMBROS EN SITIO AUTORIZADO A 21 KM, CARGUE Y RETIRO DE SOBRANTES, MOVILIZACIÓN, MONTAJE Y DESMONTAJE DE EQUIPO ENTRE PERFORACIONES DENTRO DE LA OBRA. SUMINISTRO Y COLOCACIÓN DEL CONCRETO CON BOMBA. | ML | 1836270 | Actualización 2025-I Fase II + M.O. 2026
Antiguo | RELLENOS Y CAPAS GRANULARES | CAPAS GRANULARES | 4743 | BASE GRANULAR CLASE B (BG_B) CON RECICLADO DE CONCRETO (SUMINISTRO, EXTENDIDO, NIVELACIÓN, HUMEDECIMIENTO Y COMPACTACIÓN CON VIBROCOMPACTADOR) | M3 | 176303 | Actualización 2025-I Fase II + M.O. 2026
Antiguo | RELLENOS Y CAPAS GRANULARES | CAPAS GRANULARES | 4744 | BASE GRANULAR CLASE A (BG_A) CON RECICLADO DE CONCRETO HIDRAULICO (SUMINISTRO, EXTENDIDO, NIVELACIÓN, HUMEDECIMIENTO Y COMPACTACIÓN CON VIBROCOMPACTADOR) | M3 | 193214 | Actualización 2025-I Fase II + M.O. 2026
Antiguo | RELLENOS Y CAPAS GRANULARES | CAPAS GRANULARES | 4745 | BASE GRANULAR CLASE C (BG_C) CON RECICLADO DE CONCRETO (SUMINISTRO, EXTENDIDO, NIVELACIÓN, HUMEDECIMIENTO Y COMPACTACIÓN CON VIBROCOMPACTADOR) | M3 | 168300 | Actualización 2025-I Fase II + M.O. 2026
Antiguo | RELLENOS Y CAPAS GRANULARES | CAPAS GRANULARES | 4746 | SUBBASE GRANULAR CLASE A (SBG_A) CON RECICLADO DE CONCRETO HIDRAULICO (SUMINISTRO, EXTENDIDO, NIVELACIÓN, HUMEDECIMIENTO Y COMPACTACIÓN CON VIBROCOMPACTADOR) | M3 | 166676 | Actualización 2025-I Fase II + M.O. 2026
Antiguo | RELLENOS Y CAPAS GRANULARES | CAPAS GRANULARES | 4747 | SUBBASE GRANULAR CLASE B (SBG_B) CON RECICLADO DE CONCRETO (SUMINISTRO, EXTENDIDO, NIVELACIÓN, HUMEDECIMIENTO Y COMPACTACIÓN CON VIBROCOMPACTADOR) | M3 | 163821 | Actualización 2025-I Fase II + M.O. 2026
Antiguo | RELLENOS Y CAPAS GRANULARES | CAPAS GRANULARES | 4748 | SUBBASE GRANULAR CLASE C (SBG_C) CON RECICLADO DE CONCRETO HIDRAULICO (SUMINISTRO, EXTENDIDO, NIVELACIÓN, HUMEDECIMIENTO Y COMPACTACIÓN CON VIBROCOMPACTADOR) | M3 | 156086 | Actualización 2025-I Fase II + M.O. 2026
Antiguo | RELLENOS Y CAPAS GRANULARES | CAPAS GRANULARES | 4749 | SUBBASE GRANULAR CON RECICLADO DE CONCRETO ASFALTICO (SUMINISTRO, EXTENDIDO, NIVELACIÓN, HUMEDECIMIENTO Y COMPACTACIÓN CON VIBROCOMPACTADOR) | M3 | 173818 | Actualización 2025-I Fase II + M.O. 2026
Demanda | ACTIVIDADES CONSERVACIÓN | ACTIVIDADES CONSERVACIÓN | 4750 | REHABILITACION CON MATERIAL RECICLADO CON EMULSION Y SOBRECARPETA DE 5CM | M3 | 559738 | Actualización 2025-I Fase II + M.O. 2026
Antiguo | ANDENES Y SARDINELES | ANDENES EN CONCRETO | 4751 | FRANJA DE AJUSTE EN CONCRETO 3000 PSI E= 10 CM ANCHO ENTRE 12-20CM | ML | 15838 | Actualización 2025-I Fase II + M.O. 2026
Antiguo | RELLENOS Y CAPAS GRANULARES | CAPAS GRANULARES | 4753 | SUBBASE GRANULAR CLASE A (SBG_A) CON RECICLADO DE CONCRETO HIDRAULICO (SUMINISTRO, EXTENDIDO MANUAL, HUMEDECIMIENTO Y COMPACTACIÓN CON VIBROCOMPACTADOR) | M3 | 177994 | Actualización 2025-I Fase II + M.O. 2026
Antiguo | RELLENOS Y CAPAS GRANULARES | CAPAS GRANULARES | 4754 | SUBBASE GRANULAR CLASE B (SBG_B) CON RECICLADO DE CONCRETO HIDRAULICO (SUMINISTRO, EXTENDIDO MANUAL, HUMEDECIMIENTO Y COMPACTACIÓN) | M3 | 175139 | Actualización 2025-I Fase II + M.O. 2026
Antiguo | RELLENOS Y CAPAS GRANULARES | CAPAS GRANULARES | 4755 | SUBBASE GRANULAR CLASE C (SBG_C) CON RECICLADO DE CONCRETO HIDRAULICO (SUMINISTRO, EXTENDIDO MANUAL, HUMEDECIMIENTO Y COMPACTACIÓN) | M3 | 167404 | Actualización 2025-I Fase II + M.O. 2026
Antiguo | ACTIVIDADES CONSERVACIÓN | ACTIVIDADES CONSERVACIÓN | 4758 | SELLO DE FISURAS | ML | 10548 | Actualización 2025-I Fase II + M.O. 2026
Antiguo | PUENTES | PUENTES PEATONALES | 4759 | RETIRO DE PISO EN ALUMINIO EN PUENTE PEATONAL TIPO TRANSMILENIO PARA TABLERO Y ESCALERA | ML | 62427 | Actualización 2025-I Fase II + M.O. 2026
Antiguo | PUENTES | PUENTES PEATONALES | 4762 | RETIRO DE PISOS EN PANELES PREFABRICADOS EN CONCRETO REFORZADO PARA ESTACIONES TRANSMILENIO | ML | 57606 | Actualización 2025-I Fase II + M.O. 2026
Antiguo | PUENTES | PUENTES PEATONALES | 4764 | AJUSTE DE TORNILLO EN PISO DE PUENTES PEATONALES METALICOS TIPO TRANSMILENIO | UN | 2394 | Actualización 2025-I Fase II + M.O. 2026
Antiguo | PUENTES | PUENTES PEATONALES | 4765 | TORNILLO EN PISO DE PUENTES PEATONALES METALICOS TIPO TRANSMILENIO. SUMINISTRO E INSTALACION. | UN | 2719 | Actualización 2025-I Fase II + M.O. 2026
Antiguo | MALLA VIAL RURAL | VIAS RURALES | 4776 | LIMPIEZA DE CUNETAS (INCLUYE CARGUE DE MATERIAL) | M2 | 3126 | Actualización 2025-I Fase II + M.O. 2026
Antiguo | MALLA VIAL RURAL | VIAS RURALES | 4777 | LIMPIEZA DE VALLADOS (INCLUYE CARGUE DE MATERIAL) | M2 | 11087 | Actualización 2025-I Fase II + M.O. 2026
Antiguo | MALLA VIAL RURAL | VIAS RURALES | 4778 | LIMPIEZA DE ALCANTARILLAS (INCLUYE LIMPIEZA DE TUBERIA DE 24", BOX, RECTIFICACION DE DESCOLES PARA UN ANCHO DE VIA PROMEDIO DE 10MT. (INCLUYE CARGUE DE MATERIAL) | UN | 93982 | Actualización 2025-I Fase II + M.O. 2026
Antiguo | MALLA VIAL RURAL | VIAS RURALES | 4779 | LIMPIEZA DE ALCANTARILLAS (INCLUYE LIMPIEZA DE TUBERIA DE 36", BOX, RECTIFICACION DE DESCOLES PARA UN ANCHO DE VIA PROMEDIO DE 10MT. (INCLUYE CARGUE DE MATERIAL) | UN | 213058 | Actualización 2025-I Fase II + M.O. 2026
Antiguo | MALLA VIAL RURAL | VIAS RURALES | 4780 | LIMPIEZA DE DERECHOS DE VIA (INCLUYE CARGUE) | KM | 504417 | Actualización 2025-I Fase II + M.O. 2026
Antiguo | MALLA VIAL RURAL | VIAS RURALES | 4781 | REMOCION DE DERRUMBES MENORES (INCLUYE CARGUE DE MATERIAL) | M3 | 20924 | Actualización 2025-I Fase II + M.O. 2026
Antiguo | MALLA VIAL RURAL | VIAS RURALES | 4782 | CONFORMACION DE LA CALZADA EXISTENTE | M2 | 1229 | Actualización 2025-I Fase II + M.O. 2026
Antiguo | MALLA VIAL RURAL | VIAS RURALES | 4783 | CONSTRUCCIÓN DE CUNETA EN CONCRETO 3000 PSI HECHO EN OBRA. | M3 | 781250 | Actualización 2025-I Fase II + M.O. 2026
Antiguo | ACTIVIDADES CONSERVACIÓN | ACTIVIDADES CONSERVACIÓN | 4784 | PROCESO DE INSTALACION DE RECICLADO DE MATERIAL DE PAVIMENTO ASFALTICO (INCLUYE EXTENDIDO, NIVELACION Y COMPACTACION) | M3 | 23870 | Actualización 2025-I Fase II + M.O. 2026
Antiguo | REDES ALCANTARILLADO / DRENAJE | REDES ALCANTARILLADO / DRENAJE | 4786 | CONSTRUCCIÓN CANALETA DE AGUAS LLUVIAS DE 0.4 X 0.4 MT EN CONCRETO DE 3000 PSI GRAVA COMÚN INCLUYE REJILLA PREFABRICADA. | ML | 363334 | Actualización 2025-I Fase II + M.O. 2026
Antiguo | REDES ACUEDUCTO | REDES ACUEDUCTO | 4787 | CODO PVC 45° D=1 1/2" (SUMINISTRO E INSTALACIÓN) | UN | 19741 | Actualización 2025-I Fase II + M.O. 2026
Antiguo | GEOSINTETICOS | GEOTEXTILES | 4788 | GEODREN (RED DRENANTE DE POLIETILENO DE ALTA DENSIDAD PEAD-HDPE Y GEOTEXTIL NO TEJIDO) CON ALTURA DE 1.0 M. (SUMINISTRO E INSTALACION). | ML | 56957 | Actualización 2025-I Fase II + M.O. 2026
Antiguo | REDES TELEFONICAS / DATOS | RED TELEFONICA ETB | 4789 | 1 DUCTO D=1 1/2" CONDUIT PVC (NO INCLUYE RELLENOS). SUMINISTRO E INSTALACION. | ML | 14147 | Actualización 2025-I Fase II + M.O. 2026
Antiguo | REDES ELECTRICAS | RED ELÉCTRICA CODENSA | 4790 | 1 DUCTO D= 2" PVC PESADO DB (NO INCLUYE RELLENOS). SUMINISTRO E INSTALACION. | ML | 14259 | Actualización 2025-I Fase II + M.O. 2026
Antiguo | REDES ELECTRICAS | RED ELÉCTRICA CODENSA | 4791 | 1 DUCTO D= 4" PVC TDP (NO INCLUYE RELLENOS). SUMINISTRO E INSTALACION. | ML | 33376 | Actualización 2025-I Fase II + M.O. 2026
Antiguo | RELLENOS Y CAPAS GRANULARES | RELLENOS PARA ANDENES Y REDES | 4792 | RELLENO EN RECEBO COMUN (SUMINISTRO E INSTALACIÓN EXTENDIDO MANUAL, HUMEDECIMIENTO Y COMPACTACIÓN TRANSPORTE A 28 KM). | M3 | 105511 | Actualización 2025-I Fase II + M.O. 2026
Antiguo | MOBILIARIO URBANO - ARBOLES Y GRAMAS | SIEMBRA DE ARBOLES Y GRAMA | 4794 | PLANTACION DE LLAMA AMARILLA (INCLUYE SUMINISTRO AL SITIO DE OBRA, PLANTACION, TIERRA NEGRA, ABONO, TUTOR Y TRANSPORTE Y DISPOSICIÓN FINAL DE ESCOMBROS A 28 KM). | M2 | 73547 | Actualización 2025-I Fase II + M.O. Ley 2101 de 2021
Antiguo | MOBILIARIO URBANO - ARBOLES Y GRAMAS | SIEMBRA DE ARBOLES Y GRAMA | 4795 | PLANTACION DE COLA DE ZORRO (INCLUYE SUMINISTRO AL SITIO DE OBRA, PLANTACION, TIERRA NEGRA Y TRANSPORTE Y DISPOSICIÓN FINAL DE ESCOMBROS A 28 KM). | M2 | 67406 | Actualización 2025-I Fase II + M.O. Ley 2101 de 2021
Antiguo | MOBILIARIO URBANO - ARBOLES Y GRAMAS | SIEMBRA DE ARBOLES Y GRAMA | 4797 | PLANTACION DE EUCALIPTO POMARROSO H=1.5 M. (INCLUYE SUMINISTRO AL SITIO DE OBRA, PLANTACION, CAJA, TIERRA, ABONO, TUTOR Y TRANSPORTE Y DISPOSICIÓN FINAL DE ESCOMBROS A 21 KM). | UN | 244921 | Actualización 2025-I Fase II + M.O. Ley 2101 de 2021
Antiguo | MOBILIARIO URBANO - ARBOLES Y GRAMAS | SIEMBRA DE ARBOLES Y GRAMA | 4798 | PLANTACION DE CHICALA H=1.5 M. (INCLUYE SUMINISTRO AL SITIO DE OBRA, PLANTACION, CAJA, TIERRA, ABONO, TUTOR Y TRANSPORTE Y DISPOSICIÓN FINAL DE ESCOMBROS 28 KM). | UN | 183533 | Actualización 2025-I Fase II + M.O. Ley 2101 de 2021
Antiguo | MOBILIARIO URBANO - ARBOLES Y GRAMAS | SIEMBRA DE ARBOLES Y GRAMA | 4800 | PLANTACION DE JAZMIN CHINO H=1.5 M. (INCLUYE SUMINISTRO AL SITIO DE OBRA, PLANTACION, CAJA, TIERRA, ABONO, TUTOR Y TRANSPORTE Y DISPOSICIÓN FINAL DE ESCOMBROS 28KM). | UN | 244843 | Actualización 2025-I Fase II + M.O. Ley 2101 de 2021
Antiguo | REDES ACUEDUCTO | REDES ACUEDUCTO | 4801 | TUBERIA PVC PRESION E.L. D=1 1/2" RDE 21 PSI 200 (INCLUYE LIMPIEZA Y SOLDADURA). SUMINISTRO E INSTALACION. | ML | 20521 | Actualización 2025-I Fase II + M.O. 2026
Antiguo | MOBILIARIO URBANO - ARBOLES Y GRAMAS | SIEMBRA DE ARBOLES Y GRAMA | 4802 | BLOQUEO Y TRANSPLANTE DE ARBOLES 1 - 5MT (INCLUYE TRANSPORTE, RECOLECCIÓN). | UN | 1052900 | Actualización 2025-I Fase II + M.O. Ley 2101 de 2021
Antiguo | MOBILIARIO URBANO - ARBOLES Y GRAMAS | SIEMBRA DE ARBOLES Y GRAMA | 4803 | BLOQUEO Y TRANSPLANTE DE ARBOLES 5 - 10 MT (INCLUYE TRANSPORTE, RECOLECCIÓN). | UN | 1579350 | Actualización 2025-I Fase II + M.O. Ley 2101 de 2021
Antiguo | MOBILIARIO URBANO - ARBOLES Y GRAMAS | SIEMBRA DE ARBOLES Y GRAMA | 4804 | BLOQUEO Y TRANSPLANTE DE ARBOLES 10 - 15 MT (INCLUYE TRANSPORTE, RECOLECCIÓN). | UN | 2105800 | Actualización 2025-I Fase II + M.O. Ley 2101 de 2021
Antiguo | REDES ACUEDUCTO | REDES ACUEDUCTO | 4805 | TUBERIA DE ACERO AL CARBON SIN COSTURA SCH40 D=3". SUMINISTRO E INSTALACION. | ML | 157088 | Actualización 2025-I Fase II + M.O. 2026
Antiguo | ANÁLISIS AUXILIARES | CUADRILLAS (INCLUYE FACTOR PRESTACIONAL) | 4806 | CUADRILLA (TUBERO + 4 AYUDANTES). | JR | 528918 | Actualización 2025-I Fase II + M.O. 2026
Antiguo | ANÁLISIS AUXILIARES | CUADRILLAS (INCLUYE FACTOR PRESTACIONAL) | 4807 | CUADRILLA (TUBERO + 4 AYUDANTES) | HR | 72122 | Actualización 2025-I Fase II + M.O. 2026
Antiguo | REDES ACUEDUCTO | REDES ACUEDUCTO | 4809 | TUBERIA DE ACERO AL CARBON SIN COSTURA SCH40 D=6". SUMINISTRO E INSTALACION. | ML | 384421 | Actualización 2025-I Fase II + M.O. 2026
Antiguo | REDES ACUEDUCTO | REDES ACUEDUCTO | 4810 | TUBERIA DE ACERO AL CARBON SIN COSTURA SCH40 D=8". SUMINISTRO E INSTALACION. | ML | 646028 | Actualización 2025-I Fase II + M.O. 2026
Antiguo | ANDENES Y SARDINELES | SARDINELES Y BORDILLOS | 4812 | SARDINEL ESPECIAL A 110 PARA RAMPA TIPO B (SUMINISTRO E INSTALACION. INCLUYE 3CM MORTERO 1:5 HECHO EN OBRA). | ML | 156564 | Actualización 2025-I Fase II + M.O. 2026
Antiguo | MOBILIARIO URBANO - ARBOLES Y GRAMAS | MOBILIARIO URBANO | 4813 | RETIRO DE BOLARDO EN CONCRETO TIPO M-60. INCLUYE REPARACION DEL SITIO CON CONCRETO DE 1500PSI HECHO EN OBRA (40X40X10CM) Y SUBBASE GRANULAR SBG_200 E=0.35. NO INCLUYE RETIRO DE ESCOMBROS. INCLUYE DEMOLICION Y EXCAVACION. | UN | 36333 | Actualización 2025-I Fase II + M.O. 2026
Antiguo | ANDENES Y SARDINELES | ANDENES EN CONCRETO | 4814 | FRANJA DE AJUSTE DE ANCHO VARIABLE ENTRE 0.10 A 0.18MT Y PROFUNDIDAD VARIABLE ENTRE 0.06 Y 0.15MT EN CONCRETO DE 2500 PSI PREMEZCLADO. | ML | 13307 | Actualización 2025-I Fase II + M.O. 2026
Antiguo | SEÑALIZACIÓN | DEMARCACION DE PAVIMENTOS | 4826 | RESINA TERMOPLASTICA COLOR BLANCO PARA PICTOGRAMA BICICLETA (0.8X1.2MT) EN CICLORRUTAS. SUMINISTRO Y APLICACION. | UN | 147026 | Actualización 2025-I Fase II + M.O. Ley 2101 de 2021
Antiguo | SEÑALIZACIÓN | DEMARCACION DE PAVIMENTOS | 4827 | PINTURA ACRILICA DE TRAFICO COLOR BLANCA PARA CUADROS CRUCE CICLORRUTA DE 0.4MT X 0.4MT. SUMINISTRO Y APLICACION. | UN | 6532 | Actualización 2025-I Fase II + M.O. Ley 2101 de 2021
Antiguo | CONCRETO Y ACERO PARA ESTRUCTURAS | PINTURA PARA ESTRUCTURAS | 4828 | PINTURA EN ESMALTE ALQUÍDICO DE 3 MILS ESP. DE PINTURA SECA PARA BARANDAS EXISTENTES, INCL. SUM. DE MATERIALES, ESMALTE, PREPAR. DE SUPERFICIE MEDIANTE LIMPIEZA MANUAL O MECÁNICA, EQUIPO DE PINTURA, M DE O HERRAMIENTA MENOR. | ML | 38006 | Actualización 2025-I Fase II + M.O. 2026
Antiguo | CONCRETO Y ACERO PARA ESTRUCTURAS | CONCRETO PARA ESTRUCTURAS | 4829 | PLACA EN CONCRETO MR41 ACELERADO A TRES DIAS PARA LOSAS REFORZADAS PARA PUENTES PEATONALES EN CONCRETO. SUMINISTRO E INSTALACION. INCLUYE CORTE Y SELLO DE JUNTAS. | M3 | 1185559 | Actualización 2025-I Fase II + M.O. 2026
Demanda | PUENTES | PUENTES | 4830 | MANTENIMIENTO RUTINARIO PARA PUENTE PEATONAL, INCLUYE LAVADO DE ESTRUCTURAS EN CONCRETO Y/O METALICAS A PRESION, INCLUYE ALQUILER DE HIDROLAVADORA 1300W.. | M2 | 11739 | Actualización 2025-I Fase II + M.O. 2026
Demanda | PUENTES | PUENTES | 4831 | MANTENIMIENTO CORRECTIVO PARA PUENTE PEATONAL EN CONCRETO, INCLUYE REEMPLAZO DE PELDAÑOS DE ESCALERAS Y PISO DE PUENTE, SELLO DE JUNTAS AJUSTE Y PINTURA DE BARANDAS Y PINTURA DEL PUENTE. | M2 | 198696 | Actualización 2025-I Fase II + M.O. 2026
Antiguo | SEÑALIZACIÓN | DEMARCACION DE PAVIMENTOS | 4832 | SEGREGADOR BICICLETA (TACHON PLASTICO O CAUCHO ALTA RESISTENCIA COMO POLIPROPILENO DE ALTO IMPACTO, CON ESTRUCTURA DE REFUERZO, ELEMENTOS REFLECTIVOS DE ALTA EFICIENCIA. TIPO TRANSMILENIO 40.5CMX15CMX8.5CM). SUMIN. E INSTAL. | UN | 73970 | Actualización 2025-I Fase II + M.O. 2026
Antiguo | MOBILIARIO URBANO - ARBOLES Y GRAMAS | MOBILIARIO URBANO | 4833 | RETIRO DE CANECAS, SEÑALES DE TRANSITO PROTECTORES DE ARBOLES. INCLUYE REPARACION DEL SITIO EN CONCRETO DE 1500 PSI HECHO EN OBRA Y SUBBASE GRANULAR B-200 E=0.35M DISTANCIA DE TRANSPORTE 21KM. | UN | 16564 | Actualización 2025-I Fase II + M.O. 2026
Antiguo | ANDENES Y SARDINELES | SARDINELES Y BORDILLOS | 4834 | PIEZA DE REMATE PARA RAMPA PEATONAL, LONGITUD 1,40MTS FUNDIDO EN SITIO EN CONCRETO PREMEZCLADO DE 3000 PSI (GRAVA COMUN) INCLUYE FORMALETA EN MADERA. SUMINISTRO Y CONSTRUCCION. | UN | 161968 | Actualización 2025-I Fase II + M.O. 2026
Antiguo | RELLENOS Y CAPAS GRANULARES | CAPAS GRANULARES | 4835 | BASE GRANULAR BG-A ESTABILIZADA CON CEMENTO AL 5% (INCLUYE SUMINISTRO TRANSPORTE, COLOCACIÓN Y COMPACTACION). | M3 | 314721 | Actualización 2025-I Fase II + M.O. 2026
Antiguo | RELLENOS Y CAPAS GRANULARES | CAPAS GRANULARES | 4836 | BASE GRANULAR CLASE A (BG_A) ESTABILIZADA AL 4% CON EMULSIÓN ASFÁLTICA CRL-1 (INCLUYE SUMINISTRO TRANSPORTE, COLOCACION Y COMPACTACION). | M3 | 471726 | Actualización 2025-I Fase II + M.O. 2026
Antiguo | RELLENOS Y CAPAS GRANULARES | RELLENOS PARA ANDENES Y REDES | 4837 | RELLENO CON MEZCLA DE GRAVILLA DE 3/4" Y ARENA DE RIO (RELACIÓN 1:1) SUMINISTRO Y COLOCACIÓN. (INCLUYE TRANSPORTE, SUMINISTRO, EXTENDIDO MANUAL Y COLOCACIÓN). | M3 | 215999 | Actualización 2025-I Fase II + M.O. 2026
Antiguo | RELLENOS Y CAPAS GRANULARES | CAPAS GRANULARES | 4838 | RELLENO CON GRAVA ENTRE 3/4" Y 1/2" PARA FILTROS (RELACIÓN 1:1) SUMINISTRO Y COLOCACIÓN. (INCLUYE TRANSPORTE, SUMINISTRO, EXTENDIDO MANUAL Y COLOCACIÓN). | M3 | 190711 | Actualización 2025-I Fase II + M.O. 2026
Antiguo | REDES ACUEDUCTO | REDES ACUEDUCTO | 4839 | EMPATES DE TUBERÍA EN PVC A PVC 6" LINEAL SEGÚN NORMA NS-023. SUMINISTRO E INSTALACIÓN. (INCLUYE ACCESORIOS). | UN | 661495 | Actualización 2025-I Fase II + M.O. 2026
Antiguo | REDES ACUEDUCTO | REDES ACUEDUCTO | 4840 | EMPATES DE TUBERÍA EN PVC A PVC 3" LINEAL SEGÚN NORMA NS-023 (INCLUYE ACCESORIOS). SUMINISTRO E INSTALACIÓN. | UN | 204991 | Actualización 2025-I Fase II + M.O. 2026
Antiguo | REDES ACUEDUCTO | REDES ACUEDUCTO | 4841 | EMPATES DE TUBERÍA EN PVC A PVC 4" LINEAL SEGÚN NORMA NS-023 (INCLUYE ACCESORIOS). SUMINISTRO E INSTALACIÓN. | UN | 291478 | Actualización 2025-I Fase II + M.O. 2026
Antiguo | REDES ACUEDUCTO | REDES ACUEDUCTO | 4842 | EMPATES DE TUBERÍA EN PVC A AC 4" LINEAL SEGÚN NORMA NS-023 SUMINISTRO E INSTALACIÓN. (INCLUYE ACCESORIOS). | UN | 443856 | Actualización 2025-I Fase II + M.O. 2026
Antiguo | REDES ACUEDUCTO | REDES ACUEDUCTO | 4843 | EMPATES DE TUBERÍA EN PVC A AC 3" LINEAL SEGÚN NORMA NS-023. SUMINISTRO E INSTALACIÓN. (INCLUYE ACCESORIOS). | UN | 329708 | Actualización 2025-I Fase II + M.O. 2026
Antiguo | REDES ACUEDUCTO | REDES ACUEDUCTO | 4844 | EMPATES DE TUBERÍA EN PVC A PVC 12" LINEAL SEGÚN NORMA NS-023 (INCLUYE ACCESORIOS). SUMINISTRO E INSTALACIÓN. | UN | 3381241 | Actualización 2025-I Fase II + M.O. 2026
Antiguo | REDES ACUEDUCTO | REDES ACUEDUCTO | 4845 | EMPATES DE TUBERÍA EN PVC A PVC 8" LINEAL SEGÚN NORMA NS-023. SUMINISTRO E INSTALACIÓN. (INCLUYE ACCESORIOS). | UN | 1201786 | Actualización 2025-I Fase II + M.O. 2026
Antiguo | DEMOLICIONES | DEMOLICIONES | 4846 | DEMOLICIÓN MANUAL DE CAJA DOBLE CS 276 (INCLUYE DEMOLICIÓN DE PLACA PISO, TAPA, MUROS Y CAÑUELAS Y CARGUE). | UN | 215460 | Actualización 2025-I Fase II + M.O. 2026
Antiguo | DEMOLICIONES | DEMOLICIONES | 4848 | DEMOLICION DE TUBERIAS DE ACUEDUCTO Y ALCANTARILLADO Ø < 36" (INCLUYE MARTILLO NEUMÁTICO DE 60 LB Y CARGUE). | ML | 13155 | Actualización 2025-I Fase II + M.O. 2026
Antiguo | DEMOLICIONES | DEMOLICIONES | 4849 | DEMOLICION O RETIRO MANUAL DE TUBERIAS DE AC Ø < 12" (INCLUYE CARGUE). | ML | 4311 | Actualización 2025-I Fase II + M.O. 2026
Antiguo | DEMOLICIONES | DEMOLICIONES | 4850 | DEMOLICION DE POZOS, CAJAS Y CAMARAS DE EMPRESAS DE SERVICIOS PÚBLICOS (INCLUYE MARTILLO NEUMÁTICO DE 60 LB, COMPRESOR Y CARGUE). | M3 | 368778 | Actualización 2025-I Fase II + M.O. 2026
Antiguo | REDES ACUEDUCTO | REDES ACUEDUCTO | 4851 | REPARACIÓN DE ACOMETIDA HIDRÁULICA DE LA CAJILLA HACIA EL PREDIO (INCLUYE EL RETIRO DE LA TUBERÍA EXISTENTE E INSTALACIÓN DE TUBERÍA NUEVA). | UN | 35369 | Actualización 2025-I Fase II + M.O. 2026
Antiguo | CONCRETO Y ACERO PARA ESTRUCTURAS | CONCRETO PARA ESTRUCTURAS | 4853 | ESTRIBOS Y SUPERESTRUCTURA EN CONCRETO GRAVA COMÚN 3500 PSI (245 KG/CM2), SUMINISTRO Y COLOCACIÓN. (INCLUYE FORMALETA. NO INCLUYE REFUERZO NI CURADO). | M3 | 740949 | Actualización 2025-I Fase II + M.O. 2026
Antiguo | CONCRETO Y ACERO PARA ESTRUCTURAS | CONCRETO PARA ESTRUCTURAS | 4854 | ESTRIBOS Y SUPERESTRUCTURA EN CONCRETO GRAVA COMÚN 4000 PSI (280 KG/CM2), SUMINISTRO Y COLOCACIÓN. (INCLUYE FORMALETA. NO INCLUYE REFUERZO NI CURADO). | M3 | 763087 | Actualización 2025-I Fase II + M.O. 2026
Antiguo | ANDENES Y SARDINELES | ANDENES EN CONCRETO | 4855 | CONSTRUCCIÓN DE FRANJA DE AJUSTE EN CONCRETO PREMEZCLADO GRAVA COMÚN 3000 PSI, ESPESOR PROMEDIO 10 CM.. | M2 | 61529 | Actualización 2025-I Fase II + M.O. 2026
Antiguo | ANDENES Y SARDINELES | PISOS EN ADOQUINES Y EN LOSETAS | 4856 | PISOS EN LOSETA PREFABRICADA A55 TÁCTIL ALERTA O A56 GUIA 40X40X6 CM. SUMINISTRO E INSTALACIÓN. (INCLUYE 4CM DE MORTERO 1:5 HECHO EN OBRA PARA BASE Y ARENA DE PEÑA PARA SELLO). | M2 | 118885 | Actualización 2025-I Fase II + M.O. 2026
Antiguo | PAVIMENTOS | PAVIMENTOS EN CONCRETO ASFALTICO | 4857 | IMPRIMACIÓN CON EMULSIÓN ASFÁLTICA CRL-1 (INCLUYE SUMINISTRO, BARRIDO DE SUPERFICIE Y RIEGO MECANICO). | M2 | 3532 | Actualización 2025-I Fase II + M.O. 2026
Antiguo | REDES ACUEDUCTO | REDES ACUEDUCTO | 4858 | KIT DE NIVELACIÓN PARA HIDRANTE DE DIÁMETRO DE 6", LONGITUD 400MM. SUMINISTRO E INSTALACIÓN. (INCLUYE TRANSPORTE Y TODOS LOS ELEMENTOS NECESARIOS PARA SU INSTALACIÓN). | UN | 1433789 | Actualización 2025-I Fase II + M.O. 2026
Antiguo | ANDENES Y SARDINELES | SARDINELES Y BORDILLOS | 4859 | BORDE CONTENEDOR DE RAICES A 70 (INCLUYE SUMINISTRO E INSTALACIÓN, INCLUYE BASE DE 3CM EN MORTERO 1:3 HECHO EN OBRA) | ML | 48572 | Actualización 2025-I Fase II + M.O. 2026
Antiguo | SEÑALIZACIÓN | DEMARCACION DE PAVIMENTOS | 4860 | DEMARCACIÓN PICTOGRAMA TRIÁNGULOS CEDA EL PASO EN PINTURA TERMOPLÁSTICA. (E=2.3MM. INCLUYE SUMINISTRO Y APLICACIÓN CON EQUIPO. INCLUYE MICROESFERAS( (A= 1.434M2). INCLUYE PICTOGRAMA. | UN | 219620 | Actualización 2025-I Fase II + M.O. Ley 2101 de 2021
Antiguo | CONCRETO Y ACERO PARA ESTRUCTURAS | CONCRETOS Y MORTEROS HECHOS EN OBRA | 4861 | GRAVILLA DE 3/4" PEGADA CON MORTERO 1:3, E= 0.20M PARA ENTREGA A CANAL (INCLUYE SUMINISTRO E INSTALACIÓN). | M2 | 149451 | Actualización 2025-I Fase II + M.O. 2026
Antiguo | REDES ALCANTARILLADO / DRENAJE | REDES ALCANTARILLADO / DRENAJE | 4862 | TUBERÍA CONCRETO D= 32" CL. III REFORZADA. SUMINISTRO E INSTALACIÓN. | ML | 1288010 | Actualización 2025-I Fase II + M.O. 2026
Antiguo | SEÑALIZACIÓN | DEMARCACION DE PAVIMENTOS | 4863 | DEMARCACIÓN DE LINEA DE PASO PEATONAL CONTINUA A= 0.3MT, E= 2.3MM TERMOPLÁSTICA. INCLUYE SUMINISTRO Y APLICACIÓN CON EQUIPO. INCLUYE MICROESFERAS. | ML | 45946 | Actualización 2025-I Fase II + M.O. Ley 2101 de 2021
Antiguo | SEÑALIZACIÓN | DEMARCACION DE PAVIMENTOS | 4864 | DEMARCACIÓN DE LINEA SENDERO PEATONAL CONTINUA A= 0.4MT, E= 2.3MM TERMOPLÁSTICA. INCLUYE SUMINISTRO Y APLICACIÓN CON EQUIPO. INCLUYE MICROESFERAS. | ML | 61261 | Actualización 2025-I Fase II + M.O. Ley 2101 de 2021
Antiguo | SEÑALIZACIÓN | DEMARCACION DE PAVIMENTOS | 4865 | DEMARCACIÓN LINEA DE CANALIZACIÓN A= 0.2MT, E= 2.3MM TERMOPLÁSTICA. INCLUYE SUMINISTRO Y APLICACIÓN CON EQUIPO. INCLUYE MICROESFERAS. | ML | 30631 | Actualización 2025-I Fase II + M.O. Ley 2101 de 2021
Antiguo | SEÑALIZACIÓN | DEMARCACION DE PAVIMENTOS | 4866 | DEMARCACIÓN ZONA ANTIBLOQUEO A= 0.4MT, E= 2.3MM TERMOPLÁSTICA. INCLUYE SUMINISTRO Y APLICACIÓN CON EQUIPO. INCLUYE MICROESFERAS. | ML | 61261 | Actualización 2025-I Fase II + M.O. Ley 2101 de 2021
Antiguo | SEÑALIZACIÓN | DEMARCACION DE PAVIMENTOS | 4867 | DEMARCACIÓN LINEA DE PARE A= 0.6MT, E= 2.3MM TERMOPLÁSTICA. INCLUYE SUMINISTRO Y APLICACIÓN CON EQUIPO. INCLUYE MICROESFERAS. | ML | 91892 | Actualización 2025-I Fase II + M.O. Ley 2101 de 2021
Antiguo | DEMOLICIONES | DEMOLICIONES | 4869 | DEMOLICIÓN MANUAL DE CAJA SENCILLA CS 275 (INCLUYE DEMOLICIÓN DE PLACA PISO, TAPA, MUROS Y CAÑUELAS Y CARGUE). | UN | 107731 | Actualización 2025-I Fase II + M.O. 2026
Antiguo | DEMOLICIONES | DEMOLICIONES | 4870 | DEMOLICIÓN MANUAL DE CÁMARA T-14 (INCLUYE DEMOLICIÓN DE PLACA PISO, TAPA, MUROS Y CAÑUELAS Y CARGUE). | UN | 107731 | Actualización 2025-I Fase II + M.O. 2026
Antiguo | DEMOLICIONES | DEMOLICIONES | 4871 | DEMOLICIÓN MANUAL DE CÁMARA DE PASO SENCILLA ETB (INCLUYE DEMOLICIÓN DE PLACA PISO, TAPA, MUROS Y CAÑUELAS Y CARGUE). | UN | 53866 | Actualización 2025-I Fase II + M.O. 2026
Antiguo | REDES ACUEDUCTO | REDES ACUEDUCTO | 4872 | REDUCCIÓN CONCENTRICA HD EL 4" X 3". SUMINISTRO E INSTALACIÓN. | UN | 216303 | Actualización 2025-I Fase II + M.O. 2026
Antiguo | REDES ACUEDUCTO | REDES ACUEDUCTO | 4873 | REDUCCIÓN CONCENTRICA HD EL 8" X 6". SUMINISTRO E INSTALACIÓN. | UN | 703668 | Actualización 2025-I Fase II + M.O. 2026
Antiguo | REDES ACUEDUCTO | REDES ACUEDUCTO | 4874 | REDUCCIÓN HD 6" X 4" J.H. SUMINISTRO E INSTALACIÓN. | UN | 490309 | Actualización 2025-I Fase II + M.O. 2026
Antiguo | REDES ACUEDUCTO | REDES ACUEDUCTO | 4875 | REDUCCIÓN HD 4" X 2" J.H. SUMINISTRO E INSTALACIÓN. | UN | 183277 | Actualización 2025-I Fase II + M.O. 2026
Antiguo | REDES ACUEDUCTO | REDES ACUEDUCTO | 4876 | RELOCALIZACIÓN DE MEDIDOR DE ACUEDUCTO D= 3/4" (INCLUYE: 1MT TUBERÍA GALVANIZADA D= 3/4", SOLDADURA, CINTA DE TEFLON, REPOSICIÓN DE CAJILLA EN POLIPROPILENO DE ALTA RESISTENCIA CON TAPA. NO INCLUYE MEDIDOR). | UN | 460371 | Actualización 2025-I Fase II + M.O. 2026
Antiguo | REDES ACUEDUCTO | REDES ACUEDUCTO | 4877 | RELOCALIZACIÓN DE MEDIDOR DE ACUEDUCTO D= 1" (INCLUYE: 1MT TUBERÍA GALVANIZADA D= 1", SOLDADURA, CINTA DE TEFLON, REPOSICIÓN DE CAJILLA EN POLIPROPILENO DE ALTA RESISTENCIA CON TAPA. NO INCLUYE MEDIDOR). | UN | 412905 | Actualización 2025-I Fase II + M.O. 2026
Antiguo | REDES ACUEDUCTO | REDES ACUEDUCTO | 4878 | CONEXIONES KIT SILLA YEE 200 X 160 PVC. SUMINISTRO E INSTALACIÓN. | UN | 222745 | Actualización 2025-I Fase II + M.O. 2026
Antiguo | REDES ACUEDUCTO | REDES ACUEDUCTO | 4879 | CONEXIONES KIT SILLA YEE 315 X 160 PVC. SUMINISTRO E INSTALACIÓN. | UN | 375234 | Actualización 2025-I Fase II + M.O. 2026
Antiguo | REDES ACUEDUCTO | REDES ACUEDUCTO | 4880 | 26 DUCTOS D= 4" DE PVC TDP. SUMINISTRO E INSTALACIÓN. (NO INCLUYE RELLENO). | ML | 811043 | Actualización 2025-I Fase II + M.O. 2026
Antiguo | MOBILIARIO URBANO - ARBOLES Y GRAMAS | SIEMBRA DE ARBOLES Y GRAMA | 4882 | EUCALIPTO POMARROSO H= 1.5M (INCLUYE SIEMBRA, CAJA, TIERRA NEGRA, ABONO Y TUTOR. INCLUYE TRANSPORTE Y DISPOSICIÓN FINAL DE ESCOMBROS EN SITIO AUTORIZADO (DISTANCIA DE TRANSPORTE 28 KM). SUMINISTRO Y PLANTACION. | UN | 261301 | Actualización 2025-I Fase II + M.O. Ley 2101 de 2021
Antiguo | MOBILIARIO URBANO - ARBOLES Y GRAMAS | SIEMBRA DE ARBOLES Y GRAMA | 4883 | PASTO KYKUYO CORTADO A MÁQUINA (INCLUYE SUMINISTRO Y RIEGO DE TIERRA FÉRTIL DE 10CM DE ESPESOR E INSTALACIÓN Y SIEMBRA DE PASTO Y SALADO Y NIVELACIÓN. SUMINISTRO Y PLANTACION. | M2 | 11617 | Actualización 2025-I Fase II + M.O. Ley 2101 de 2021
Antiguo | MOBILIARIO URBANO - ARBOLES Y GRAMAS | SIEMBRA DE ARBOLES Y GRAMA | 4884 | PLANTACION DE NOGAL H= 1.5 M. (INCLUYE SUMINISTRO AL SITIO DE OBRA, PLANTACION, CAJA, TIERRA NEGRA, ABONO, TUTOR Y TRANSPORTE Y DISPOSICIÓN FINAL DE ESCOMBROS EN SITIO AUTORIZADO 28 KM). | UN | 218273 | Actualización 2025-I Fase II + M.O. Ley 2101 de 2021
Antiguo | MOBILIARIO URBANO - ARBOLES Y GRAMAS | SIEMBRA DE ARBOLES Y GRAMA | 4885 | PLANTACION DE ROBLE H= 1.5 M. (INCLUYE SUMINISTRO AL SITIO DE OBRA, PLANTACION, CAJA, TIERRA, ABONO, TUTOR Y TRANSPORTE Y DISPOSICIÓN FINAL DE ESCOMBROS EN SITIO AUTORIZADO28 KM). | UN | 225575 | Actualización 2025-I Fase II + M.O. Ley 2101 de 2021
Antiguo | MOBILIARIO URBANO - ARBOLES Y GRAMAS | SIEMBRA DE ARBOLES Y GRAMA | 4886 | PLANTACION DE CAUCHO SABANERO H= 1.5 M. (INCLUYE SUMINISTRO AL SITIO DE OBRA, PLANTACION, CAJA, TIERRA, ABONO, TUTOR Y TRANSPORTE Y DISPOSICIÓN FINAL DE ESCOMBROS EN SITIO AUTORIZADO A 28 KM). | UN | 257351 | Actualización 2025-I Fase II + M.O. Ley 2101 de 2021
Antiguo | MOBILIARIO URBANO - ARBOLES Y GRAMAS | SIEMBRA DE ARBOLES Y GRAMA | 4887 | PLANTACION DE MAGNÓLIO H= 1.5 M. (INCLUYE SUMINISTRO AL SITIO DE OBRA, PLANTACION, CAJA, TIERRA, ABONO, TUTOR Y TRANSPORTE Y DISPOSICIÓN FINAL DE ESCOMBROS EN SITIO AUTORIZADO A 28 KM). | UN | 545875 | Actualización 2025-I Fase II + M.O. Ley 2101 de 2021
Antiguo | MOBILIARIO URBANO - ARBOLES Y GRAMAS | SIEMBRA DE ARBOLES Y GRAMA | 4888 | PLANTACION DE YARUMO H= 1.5 M. (INCLUYE SUMINISTRO AL SITIO DE OBRA, PLANTACION, CAJA, TIERRA, ABONO, TUTOR Y TRANSPORTE Y DISPOSICIÓN FINAL DE ESCOMBROS EN SITIO AUTORIZADO A 28 KM). | UN | 247476 | Actualización 2025-I Fase II + M.O. Ley 2101 de 2021
Antiguo | REDES ELECTRICAS | RED ELÉCTRICA CODENSA | 4889 | CONSTRUCCIÓN DE CAJA DE INSPECCIÓN CS 285. INCLUYE TAPA PREFABRICADA Y MARCO. | UN | 1657737 | Actualización 2025-I Fase II + M.O. 2026
Antiguo | REDES ELECTRICAS | RED ELÉCTRICA CODENSA | 4890 | NIVELACIÓN DE CAJA CS 274 EN ANDEN H= 0.40M (INCLUYE CONCRETO 2500 PSI HECHO EN OBRA, LADRILLO TOLETE RECOCIDO 24X12X6. MORTERO 1:5 HECHO EN OBRA. INCLUYE REPOSICIÓN DE MARCO Y TAPA PREFABRICADA). | UN | 656501 | Actualización 2025-I Fase II + M.O. 2026
Antiguo | REDES ELECTRICAS | RED ELÉCTRICA CODENSA | 4891 | NIVELACIÓN DE CAJA CS 275 EN ANDEN H= 0.40M (INCLUYE CONCRETO 2500 PSI HECHO EN OBRA, LADRILLO TOLETE RECOCIDO 24X12X6. MORTERO 1:5 HECHO EN OBRA. INCLUYE REPOSICIÓN DE MARCO Y TAPA PREFABRICADA). | UN | 850049 | Actualización 2025-I Fase II + M.O. 2026
Antiguo | REDES ALCANTARILLADO / DRENAJE | REDES ALCANTARILLADO / DRENAJE | 4892 | TUBERIA CONCRETO ALTA RESISTENCIA D= 10" (INCLUYE SUMINISTRO, INSTALACIÓN Y MORTERO 2000 PSI PARA RECUBRIMIENTO DE JUNTA). | ML | 363772 | Actualización 2025-I Fase II + M.O. 2026
Antiguo | ANÁLISIS AUXILIARES | CUADRILLAS (INCLUYE FACTOR PRESTACIONAL) | 4894 | CUADRILLA (TUBERO + 3 AYUDANTES). | JR | 431504 | Actualización 2025-I Fase II + M.O. 2026
Antiguo | ANÁLISIS AUXILIARES | CUADRILLAS (INCLUYE FACTOR PRESTACIONAL) | 4895 | CUADRILLA (TUBERO + 3 AYUDANTES) | HR | 58842 | Actualización 2025-I Fase II + M.O. 2026
Antiguo | REDES ALCANTARILLADO / DRENAJE | REDES ALCANTARILLADO / DRENAJE | 4896 | TUBERIA CONCRETO ALTA RESISTENCIA D= 12" (INCLUYE SUMINISTRO, INSTALACIÓN Y MORTERO 2000 PSI PARA RECUBRIMIENTO DE JUNTA). | ML | 452578 | Actualización 2025-I Fase II + M.O. 2026
Antiguo | REDES ACUEDUCTO | REDES ACUEDUCTO | 4898 | REDUCCION HD 4"X2" J.H. (SUMINISTRO E INSTALACIÓN). | UN | 174656 | Actualización 2025-I Fase II + M.O. 2026
Antiguo | REDES ACUEDUCTO | REDES ACUEDUCTO | 4899 | REDUCCION HD 4"X 3" J.H. (SUMINISTRO E INSTALACIÓN). | UN | 199646 | Actualización 2025-I Fase II + M.O. 2026
Antiguo | REDES ACUEDUCTO | REDES ACUEDUCTO | 4900 | REDUCCION HD 8"X 6" J.H. (SUMINISTRO E INSTALACIÓN). | UN | 609006 | Actualización 2025-I Fase II + M.O. 2026
Antiguo | REDES ACUEDUCTO | REDES ACUEDUCTO | 4901 | KIT DE NIVELACIÓN PARA HIDRANTE TRÁFICO DE DIÁMETRO DE 4", LONGITUD 400MM. SUMINISTRO E INSTALACIÓN (INCLUYE TRANSPORTE Y TODOS LOS ELEMENTOS NECESARIOS PARA SU INSTALACIÓN). | UN | 1291789 | Actualización 2025-I Fase II + M.O. 2026
Antiguo | ANDENES Y SARDINELES | PISOS EN ADOQUINES Y EN LOSETAS | 4902 | RAMPA TIPO A (B5) (BASE EN MORTERO 2000 PSI, DESARROLLO DE 1.40M). | UN | 1312052 | Actualización 2025-I Fase II + M.O. 2026
Antiguo | ANDENES Y SARDINELES | SARDINELES Y BORDILLOS | 4903 | PIEZA DE REMATE PARA RAMPA PEATONAL, SUMINISTRO Y CONSTRUCCION. LONGITUD 1,20MTS FUNDIDO EN SITIO EN CONCRETO PREMEZCLADO DE 3000 PSI (GRAVA COMUN) INCLUYE FORMALETA EN MADERA | UN | 145303 | Actualización 2025-I Fase II + M.O. 2026
Antiguo | GEOSINTETICOS | GEOTEXTILES | 4905 | GEOCOMPUESTO PARA DRENAJE, CONFORMADO POR GEODREN (RED DRENANTE DE POLIETILENO DE ALTA DENSIDAD PEAD-HDPE Y GEOTEXTIL NO TEJIDO) CON ALTURA DE 1.0 M Y TUBERIA FLEXIBLE CORRUGADA DE DRENAJE CON DIAMETRO DE 100 MM. (INCLUYE EXCAVACION MANUAL DE 30CM DE ANCHO Y RELLENO EN MATERIAL SELECCIONADO PROVENIENTE DE EXCAVACION). | ML | 141842 | Actualización 2025-I Fase II + M.O. 2026
Antiguo | RELLENOS Y CAPAS GRANULARES | CAPAS GRANULARES | 4907 | SUBBASE GRANULAR PEATONAL SBG_PEA. SUMINISTRO, EXTENDIDO MANUAL, NIVELACIÓN, HUMEDECIMIENTO Y COMPACTACIÓN | M3 | 172045 | Actualización 2025-I Fase II + M.O. 2026
Antiguo | RELLENOS Y CAPAS GRANULARES | CAPAS GRANULARES | 4908 | MATERIAL SELECCIONADO. SUMINISTRO, EXTENDIDO MANUAL, NIVELACIÓN, HUMEDECIMIENTO Y COMPACTACIÓN. | M3 | 119019 | Actualización 2025-I Fase II + M.O. 2026
Antiguo | MOBILIARIO URBANO - ARBOLES Y GRAMAS | MOBILIARIO URBANO | 4909 | RAMPA VEHICULAR FUNDIDA EN EL SITIO EN CONCRETO PREMEZCLADO DE 3000 PSI (GRAVA COMUN) SUM, CONSTR. E INSTALACIÓN. INCLUYE ACABADO EN ADOQUIN DE ARCILLA TIPO TRÁFICO PESADO O SIMILAR, BASE DE 4CM EN MORTERO DE 2000 PSI. | M2 | 205989 | Actualización 2025-I Fase II + M.O. 2026
Antiguo | PAVIMENTOS | PAVIMENTOS EN CONCRETO HIDRAULICO | 4910 | RAMPAS DE EMPALME E= 0.20M PROMEDIO EN CONCRETO GRAVA COMUN DE 3000 PSI (210 KG/CM2), SUMINISTRO Y COLOCACIÓN (INCLUYE EQUIPOS, SUMINISTRO E INSTALACIÓN DE FORMALETA, CURADO DE CONCRETO, MANO DE OBRA). | M2 | 171176 | Actualización 2025-I Fase II + M.O. 2026
Antiguo | ANDENES Y SARDINELES | SARDINELES Y BORDILLOS | 4911 | SARDINEL CHAFLANADO DE H-MAX 0.50M Y A- PROM 0.15M PARA SEPARADORES. SUM. Y CONST. FUNDIDO EN SITIO EN CONCRETO PREMEZCLADO DE 3000 PSI (GRAVA COMUN) INCLUYE FORMALETA METÁLICA PARA SARDINEL. NO INCLUYE REFUERZO. | ML | 69391 | Actualización 2025-I Fase II + M.O. 2026
Antiguo | REDES TELEFONICAS / DATOS | RED TELEFONICA ETB | 4912 | NIVELACIÓN DE CAJA ETB T-14 H= 0.30M INCLUYE PLACA SUPERIOR EN CONCRETO DE 3000 PSI HECHO EN OBRA 1:2:2, ACERO DE REFUERZO, BLOQUE PARA CÁMARA TELEFÓNICA. | UN | 2666485 | Actualización 2025-I Fase II + M.O. 2026
Antiguo | REDES TELEFONICAS / DATOS | RED TELEFONICA ETB | 4914 | NIVELACIÓN DE CAJA DOBLE DE PASO ETB H= 0.30M (INCLUYE REPOSICIÓN DE MARCO Y TAPA Y BORDILLO PERIMETRAL EN CONCRETO DE 3000 PSI HECHO EN OBRA 1:2:2 CON ARENA DE RIO Y TRITURADO DE 3/4", ACERO DE REFUERZO DE 3/8" Y 1/2". | UN | 1237551 | Actualización 2025-I Fase II + M.O. 2026
Antiguo | ANDENES Y SARDINELES | SARDINELES Y BORDILLOS | 4915 | SARDINEL CURVO FUNDIDO EN SITIO EN CONCRETO PREMEZCLADO DE 3000 PSI (GRAVA COMUN) E= 0.20M H= 0.35M SUMINISTRO Y CONSTRUCCIÓN (INCLUYE FORMALETA METÁLICA, ACERO DE REFUERZO Y ALAMBRE NEGRO. | ML | 63249 | Actualización 2025-I Fase II + M.O. 2026
Antiguo | ANDENES Y SARDINELES | PISOS EN ADOQUINES Y EN LOSETAS | 4919 | ADOQUIN EN CONCRETO 200X100X60MM A25 (SUMINISTRO E INSTALACIÓN. INCLUYE BASE 4CM MORTERO 2000 PSI Y ARENA DE SELLO). | M2 | 132671 | Actualización 2025-I Fase II + M.O. 2026
Antiguo | MOBILIARIO URBANO - ARBOLES Y GRAMAS | MOBILIARIO URBANO | 4920 | CANECA DE ACERO INOXIDABLE M121 TIPO BARCELONA (SUMINISTRO E INSTALACIÓN. INCLUYE CONCRETO PARA ANCLAJE DE 3000 PSI PREMEZCLADO GRAVA COMÚN. | UN | 869780 | Actualización 2025-I Fase II + M.O. 2026
Antiguo | SEÑALIZACIÓN | SEÑALES DE TRANSITO | 4921 | POSTE DE REFERENCIA TIPO INVIAS. INCLUYE SUMINISTRO E INSTALACIÓN. (INCLUYE CONCRETO 2000 PSI PARA ANCLAJE , CONCRETO 2500 PSI PARA POSTE, CONCRETOS HECHOS EN OBRA, INCLUYE REFUERZO, FORMALETA Y PINTURA REFLECTIVA. | UN | 155486 | Actualización 2025-I Fase II + M.O. 2026
Antiguo | ANÁLISIS AUXILIARES | CUADRILLAS (INCLUYE FACTOR PRESTACIONAL) | 4922 | CUADRILLA (3 AYUDANTES) | JR | 292242 | Actualización 2025-I Fase II + M.O. 2026
Antiguo | ANÁLISIS AUXILIARES | CUADRILLAS (INCLUYE FACTOR PRESTACIONAL) | 4923 | CUADRILLA (3 AYUDANTES). | HR | 39852 | Actualización 2025-I Fase II + M.O. 2026
Antiguo | PAVIMENTOS | PAVIMENTOS EN CONCRETO ASFALTICO | 4925 | FRESADO ESTABILIZADO AL 5% CON EMULSIÓN CRL-1 (INCLUYE TRANSPORTE DE MATERIAL FRESADO AL FRENTE DE OBRA DE 40 KM, SUMINISTRO DE EMULSIÓN, INSTALACIÓN MECANICA DE MATERIAL ESTABILIZADO). | M3 | 326529 | Actualización 2025-I Fase II + M.O. 2026
Antiguo | PAVIMENTOS | PAVIMENTOS EN CONCRETO ASFALTICO | 4926 | FRESADO ESTABILIZADO AL 5% CON EMULSIÓN CRL-1 (INCLUYE TRANSPORTE DE MATERIAL FRESADO AL FRENTE DE OBRA DE 10 KM, SUMINISTRO DE EMULSIÓN, INSTALACIÓN MECANICO DE MATERIAL ESTABILIZADO). | M3 | 272529 | Actualización 2025-I Fase II + M.O. 2026
Antiguo | GESTION SOCIAL | GESTION SOCIAL | 4928 | CANALIZACIÓN DE TRÁFICO (INSTALACIÓN, MANTENIMIENTO Y DESINSTALACIÓN MENSUAL) CON SEÑALIZADORES TUBULARES COLOMBINA PLÁSTICA Y TRIPLE CINTA DE SEÑALIZACIÓN (INCLUYE ALQUILER DE SEÑALIZADORES TUBULARES). LONGITUD 3 METROS. | UN/MES | 9545 | Actualización 2025-I Fase II + M.O. 2026
Antiguo | SEÑALIZACIÓN | SEÑALES DE TRANSITO | 4930 | BANDERERO (INCLUYE ALQUILER DE PALETA PARE-SIGA EN POLIETILENO). | H/ME | 3181162 | Actualización 2025-I Fase II + M.O. 2026
Antiguo | GESTION SOCIAL | GESTION SOCIAL | 4931 | ALQUILER KIT DE EMERGENCIAS (INCLUYE EXTINTOR DE 5 LBS, CAMILLA FÉRULA ESPINAL LARGA - FEL PARA ADULTO (POLIETILENO), CONO DE H= 1.0M Y BOTIQUÍN TIPO A) | UN/MES | 31529 | Actualización 2025-I Fase II + M.O. Ley 2101 de 2021
Antiguo | GESTIÓN AMBIENTAL | GESTIÓN AMBIENTAL | 4934 | ALQUILER CARPA VESTIER 2.0M X 2.0M CON ESTRUCTURA, TECHO Y LATERALES EN LONA. | UN/MES | 170207 | Actualización 2025-I Fase II + M.O. Ley 2101 de 2021
Antiguo | GESTIÓN AMBIENTAL | GESTIÓN AMBIENTAL | 4936 | ACCESO TEMPORAL A VIVIENDA EN MADERA. SUMINISTRO Y CONSTRUCCIÓN. | UN | 43915 | Actualización 2025-I Fase II + M.O. 2026
Antiguo | GESTIÓN AMBIENTAL | GESTIÓN AMBIENTAL | 4937 | BARRERA DE CONTENCIÓN MATERIAL DE ARRASTRE (INCLUYE SUMINISTRO Y COLOCACIÓN DE MALLA DE GALLINERO 1 1/4" Y POLISOMBRA 47%). | M2 | 12990 | Actualización 2025-I Fase II + M.O. 2026
Antiguo | GESTIÓN AMBIENTAL | GESTIÓN AMBIENTAL | 4945 | ALQUILER DE CERRAMIENTO TIPO 1: CONSTA DE SEÑALIZADORES TUBULARES PLÁSTICOS, TRIPLE CINTA PELIGRO CAL. 4, POLISOMBRA 65% PARA CERRAMIENTO. (INCLUYE INSTALACIÓN, MANTENIMIENTO Y DESINSTALACIÓN). | ML/MES | 12538 | Actualización 2025-I Fase II + M.O. 2026
Antiguo | GESTIÓN AMBIENTAL | GESTIÓN AMBIENTAL | 4946 | ALQUILER DE CERRAMIENTO TIPO 2: CONSTA DE POSTES ROLLIZOS DE 1.90MT DE ALTURA LIBRE CON BASE EN CONCRETO 1500 PSI DE 30CM X 30CM, DOBLE CINTA PELIGRO CAL. 4, TELA PARA CERRAMIENTO.(INCL INSTALACION, MANTENIMIENTO Y DESINSTALACIÓN). | ML/MES | 33864 | Actualización 2025-I Fase II + M.O. 2026
Antiguo | MOBILIARIO URBANO - ARBOLES Y GRAMAS | MOBILIARIO URBANO | 4949 | CONTENEDOR DE RAÍCES TIPO B21 (TIPO B) (1.40M X 1.40M X 1.40M)INCLUYE MUROS EN CONCRETO GRAVA COMÚN 3000 PSI (210 KG/CM2), SUMINISTRO CONSTRUCCIÓN Y FILTRO EN GRAVILLA 1/2", FORMALETA Y REFUERZO. NO INCLUYE TIERRA NEGRA. | UN | 1067389 | Actualización 2025-I Fase II + M.O. 2026
Antiguo | REDES TELEFONICAS / DATOS | RED TELEFONICA ETB | 4951 | SEMÁFORO PEATONAL DE POLICARBONATO (2X200), LENTES DE POLICARBONATO DE 8", DOS LUCES, SISTEMA DE ILUMINACIÓN A LEDS. SUMINISTRO E INSTALACIÓN. | UN | 3163370 | Actualización 2025-I Fase II + M.O. Ley 2101 de 2021
Antiguo | REDES TELEFONICAS / DATOS | RED TELEFONICA ETB | 4952 | POSTE TIPO MASTIL T1 (3.60M) EN TUBO SCH 40 GALVANIZADO Y PINTADO. SUMINISTRO E INSTALACIÓN. | UN | 3469618 | Actualización 2025-I Fase II + M.O. Ley 2101 de 2021
Antiguo | REDES TELEFONICAS / DATOS | RED TELEFONICA ETB | 4953 | POSTE TIPO MENSULA T2 (5.50M) EN TUBO SCH 40 GALVANIZADO Y PINTADO. SUMINISTRO E INSTALACIÓN. | UN | 7712628 | Actualización 2025-I Fase II + M.O. Ley 2101 de 2021
Antiguo | ACERO DE REFUERZO | ACERO DE REFUERZO | 4959 | ACERO LISO PARA TRANSFERENCIA DE LOSAS D= 1 1/4" (NO INCLUYE CANASTILLA). SUMINISTRO E INSTALACIÓN. | KG | 8636 | Actualización 2025-I Fase II + M.O. 2026
Antiguo | SEÑALIZACIÓN | DEMARCACION DE PAVIMENTOS | 4960 | FLECHA DIRECCIONAL "DE FRENTE A LA IZQUIERDA" (E=2.3MM,TERMOPLÁSTICA. INC. SUMIN. Y APLIC. CON EQUIPO. INC. MICROESFERAS). | UN | 333872 | Actualización 2025-I Fase II + M.O. Ley 2101 de 2021
Antiguo | SEÑALIZACIÓN | DEMARCACION DE PAVIMENTOS | 4961 | DEMARCACIÓN LINEA DE CRUCE DE BICICLETA A= 0.4MT, E= 2.3MM TERMOPLÁSTICA. INCLUYE SUMINISTRO Y APLICACIÓN CON EQUIPO. INCLUYE MICROESFERAS.. | ML | 61261 | Actualización 2025-I Fase II + M.O. Ley 2101 de 2021
Antiguo | SEÑALIZACIÓN | DEMARCACION DE PAVIMENTOS | 4962 | DEMARCACIÓN LINEAL CARRIL CICLORRUTA A= 0.1MT, L= 1.20MT E= 2.3MM EN PINTURA TERMOPLÁSTICA. INCLUYE SUMINISTRO Y APLICACIÓN CON EQUIPO. INCLUYE MICROESFERAS.. | ML | 15316 | Actualización 2025-I Fase II + M.O. Ley 2101 de 2021
Antiguo | SEÑALIZACIÓN | DEMARCACION DE PAVIMENTOS | 4963 | DEMARCACIÓN LINEAL BORDE CICLORRUTA A= 0.1MT, E= 2.3MM EN PINTURA TERMOPLÁSTICA. INCLUYE SUMINISTRO Y APLICACIÓN CON EQUIPO. INCLUYE MICROESFERAS.. | ML | 15316 | Actualización 2025-I Fase II + M.O. Ley 2101 de 2021
Antiguo | SEÑALIZACIÓN | DEMARCACION DE PAVIMENTOS | 4964 | DEMARCACIÓN LINEAL PARADA CICLORRUTA A= 0.1MT, E= 2.3MM EN PINTURA TERMOPLÁSTICA. INCLUYE SUMINISTRO Y APLICACIÓN CON EQUIPO. INCLUYE MICROESFERAS.. | ML | 15316 | Actualización 2025-I Fase II + M.O. Ley 2101 de 2021
Antiguo | SEÑALIZACIÓN | SEÑALES DE TRANSITO | 4966 | DESMONTE SEÑAL VERTICAL. | UN | 6555 | Actualización 2025-I Fase II + M.O. 2026
Antiguo | REDES ALCANTARILLADO / DRENAJE | REDES ALCANTARILLADO / DRENAJE | 4967 | EMPATE EN LÍNEA DE TUBERÍA DE ACERO (HA) A TUBERÍA PVC 8". SUMINISTRO E INSTALACIÓN. (INCLUYE ACOPLE UNIVERSAL D= 8" R1, UNIÓN DE REPARACIÓN D=8" Y 1MT DE TUBERÍA PVC D= 8" RDE 21). | UN | 1266068 | Actualización 2025-I Fase II + M.O. 2026
Antiguo | REDES ALCANTARILLADO / DRENAJE | REDES ALCANTARILLADO / DRENAJE | 4968 | EMPATE EN LÍNEA DE TUBERÍA DE ACERO (HA) A TUBERÍA PVC 4". SUMINISTRO E INSTALACIÓN. (INCLUYE ACOPLE UNIVERSAL D= 4", UNIÓN DE REPARACIÓN D=4" Y 1MT DE TUBERÍA PVC D= 4" RDE 21). | UN | 413341 | Actualización 2025-I Fase II + M.O. 2026
Antiguo | REDES ALCANTARILLADO / DRENAJE | REDES ALCANTARILLADO / DRENAJE | 4969 | EMPATE EN LÍNEA DE TUBERÍA DE ACERO (HA) A TUBERÍA PVC 3". SUMINISTRO E INSTALACIÓN. (INCLUYE ACOPLE UNIVERSAL D= 3", UNIÓN DE REPARACIÓN D=3" Y 1MT DE TUBERÍA PVC D= 3" RDE 21). | UN | 337219 | Actualización 2025-I Fase II + M.O. 2026
Antiguo | REDES ALCANTARILLADO / DRENAJE | REDES ALCANTARILLADO / DRENAJE | 4970 | EMPATE EN LÍNEA DE TUBERÍA DE ACERO (HA) A ASBESTO CEMENTO (AC) 8".SUMINISTRO E INSTALACIÓN. (INCLUYE DOS ACOPLES UNIVERSAL D= 8" R1 Y 1MT DE TUBERÍA PVC D= 8" RDE 21). | UN | 760399 | Actualización 2025-I Fase II + M.O. 2026
Antiguo | REDES ALCANTARILLADO / DRENAJE | REDES ALCANTARILLADO / DRENAJE | 4971 | EMPATES EN LÍNEA DE TUBERÍA EN PVC A HD 12". SUMINISTRO E INSTALACIÓN. (INCLUYE ADAPTADOR BRIDA 12" R2, UNIÓN DE REPARACIÓN 12" Y 1MT DE TUBERÍA PVC D= 12" RDE 21). | UN | 3257499 | Actualización 2025-I Fase II + M.O. 2026
Antiguo | REDES ALCANTARILLADO / DRENAJE | REDES ALCANTARILLADO / DRENAJE | 4972 | EMPATES EN LÍNEA DE TUBERÍA EN PVC A AC 6". SUM E INST. (INCL ACOPLE UNIVERSAL R1 - R2 D= 6", UNIÓN PVC U.M. D= 6", UNIÓN GIBAULT HD PARA AC CL. 25 D= 6", UNION DE REPARACIÓN D= 6 Y 1 METRO DE TUBERÍA PVC D= 6" RDE 21). | UN | 1387732 | Actualización 2025-I Fase II + M.O. 2026
Antiguo | REDES ALCANTARILLADO / DRENAJE | REDES ALCANTARILLADO / DRENAJE | 4973 | EMPATES EN LÍNEA DE TUBERÍA EN PVC A AC 8". SUM E INST. (INCL ACOPLE UNIVERSAL R1- R2 D= 8", UNIÓN PVC U.M. D= 8", UNIÓN GIBAULT HD PARA AC CL. 25 D= 8", UNION DE REPARACIÓN D= 8 Y 1 METRO DE TUBERÍA PVC D= 8" RDE 21). | UN | 2139479 | Actualización 2025-I Fase II + M.O. 2026
Antiguo | REDES ALCANTARILLADO / DRENAJE | REDES ALCANTARILLADO / DRENAJE | 4974 | EMPATES EN LÍNEA DE TUBERÍA EN PVC A AC 12". SUM E INST. (INCL ACOPLE UNIVERSAL R1- R2 D= 12", UNIÓN PVC U.M. D= 12", UNIÓN GIBAULT HD PARA AC CL. 25 D= 12", UNION DE REPARACIÓN D= 12 Y 1 METRO DE TUB PVC D= 12" RDE 21). | UN | 5413523 | Actualización 2025-I Fase II + M.O. 2026
Antiguo | REDES ALCANTARILLADO / DRENAJE | REDES ALCANTARILLADO / DRENAJE | 4975 | EMPATE EN LÍNEA DE TUBERÍA EN PVC A HF 4". SUM E INST. (INCL UNIÓN DE REPARACIÓN PVC U.M. D=4", ADAPTADOR MACHO PVC US D=4", UNIÓN GIBAULT HD CL. 25 D= 4" Y 1MT DE TUBERÍA PVC D= 4" RDE 21). | UN | 460736 | Actualización 2025-I Fase II + M.O. 2026
Antiguo | REDES ALCANTARILLADO / DRENAJE | REDES ALCANTARILLADO / DRENAJE | 4976 | EMPATES EN LÍNEA DE TUBERÍA EN PVC A HF 6". SUM E INST. (INCL UNIÓN GIBAULT D=6", UNIÓN PVC U.M. D= 6", UNIÓN, UNION DE REPARACIÓN D= 6 Y 1 METRO DE TUBERÍA PVC D= 6" RDE 21). | UN | 954690 | Actualización 2025-I Fase II + M.O. 2026
Antiguo | REDES ALCANTARILLADO / DRENAJE | REDES ALCANTARILLADO / DRENAJE | 4977 | EMPATE EN LÍNEA DE TUBERÍA EN PVC A HG 4". SUM E INST. (INCL UNIÓN DE REPARACIÓN PVC U.M. D=4", ADAPTADOR MACHO PVC US D=4", UNIÓN GIBAULT HD CL. 25 D= 4" Y 1MT DE TUBERÍA PVC D= 4" RDE 21). | UN | 460736 | Actualización 2025-I Fase II + M.O. 2026
Antiguo | REDES ACUEDUCTO | REDES ACUEDUCTO | 4978 | CONSTRUCCIÓN DE CAJA PARA VALVULA D= 3", D= 4", D= 6" Y D= 8" (NORMA EAAB NS-027) DE 0.4M X0.5M H=2.0M (INCLUYE MARCO Y TAPA). | UN | 747136 | Actualización 2025-I Fase II + M.O. 2026
Antiguo | REDES ACUEDUCTO | REDES ACUEDUCTO | 4979 | CONSTRUCCIÓN DE CAJA PARA VALVULA D= 10", D= 12" DE 0.5M X0.6M H=2.0M (INCLUYE TAPA VÁLVULA DE SEGURIDAD). | UN | 1061499 | Actualización 2025-I Fase II + M.O. 2026
Antiguo | REDES ELECTRICAS | RED ELÉCTRICA CODENSA | 4980 | 2 DUCTOS D=3" Y 9 DUCTOS D=6" PVC A TDP. SUMINISTRO E INSTALACIÓN. (NO INCLUYE RELLENOS). | ML | 671297 | Actualización 2025-I Fase II + M.O. 2026
Antiguo | EXCAVACIONES | FORMALETAS, ENTIBADOS, ANDAMIOS Y ACCESORIOS | 4981 | ENTIBADO EC-2 CONTÍNUO MADERA CON PERFILES METÁLICOS Y PARALES TELESCÓPICOS. SUMINISTRO E INSTALACIÓN. | M2 | 93167 | Actualización 2025-I Fase II + M.O. 2026
Antiguo | REDES ACUEDUCTO | REDES ACUEDUCTO | 4982 | ACOMETIDA DOMICILIARIA DE 1/2". SUMINISTRO E INSTALACIÓN. (INCLUYE TUBERIA PF D=1/2", REGISTROS Y ACCESORIOS, LOG. PROM. = 6.50M). | UN | 194132 | Actualización 2025-I Fase II + M.O. 2026
Antiguo | MOBILIARIO URBANO - ARBOLES Y GRAMAS | MOBILIARIO URBANO | 4983 | PROTECTOR DE RAMPA EN TUBO CERRAMIENTO NEGRO 2" 1.9mm. SUMINISTRO E INSTALACIÓN. INCLUYE ANCLAJES EN CONCRETO PREMEZCLADO DE 3000 PSI (GRAVA COMUN). | UN | 68601 | Actualización 2025-I Fase II + M.O. 2026
Antiguo | REDES ACUEDUCTO | REDES ACUEDUCTO | 4984 | RELOCALIZACIÓN DE MEDIDOR DE ACUEDUCTO D= 1/2" (INCLUYE 1.0M TUBERÍA GALVANIZADA D= 1/2", SOLDADURA, CINTA DE TEFLON, Y REPOSICIÓN DE CAJILLA EN POLIPROPILENO DE ALTA RESISTENCIA CON TAPA, NO INCLUYE MEDIDOR.). | UN | 400116 | Actualización 2025-I Fase II + M.O. 2026
Antiguo | PAVIMENTOS | PAVIMENTOS EN CONCRETO HIDRAULICO | 4985 | PLACAS DE ACCESO EN CONCRETO GRAVA COMÚN 4000 PSI (280 KG/CM2). SUMINISTRO Y COLOCACIÓN. (INCLUYE EQUIPOS, SUMINISTRO E INSTALACIÓN DE FORMALETA, CURADO DEL CONCRETO, MANO DE OBRA). | M3 | 807031 | Actualización 2025-I Fase II + M.O. 2026
Antiguo | REDES TELEFONICAS / DATOS | RED TELEFONICA ETB | 4987 | PEDESTAL PARA EQUIPO DE CONTROL EN CONCRETO DE 3000 PSI (1.0M X 1.0M X 1.0M). | UN | 1881199 | Actualización 2025-I Fase II + M.O. 2026
Antiguo | TRANSPORTES Y ACARREOS | TRANSPORTES Y ACARREOS | 4988 | MOVILIZACIÓN DE EQUIPO DESDE LA OBRA HASTA SITIO AUTORIZADO EN CUMPLIMIENTO DEL PMT DENTRO DEL AREA DE INFLUENCIA DE LA OBRA (INCLUYE CARGUE, DESCARGUE Y CARROS ESCOLTA). EL VIAJE ES IDA Y VUELTA. | VIAJE | 1840000 | Actualización 2025-I Fase I
Antiguo | ANDENES Y SARDINELES | SARDINELES Y BORDILLOS | 4989 | SARDINEL ESPECIAL A 110 PARA RAMPA TIPO B (SUMINISTRO E INSTALACION. INCLUYE 3CM MORTERO 2000 PSI) | ML | 159830 | Actualización 2025-I Fase II + M.O. 2026
Antiguo | MOBILIARIO URBANO - ARBOLES Y GRAMAS | MOBILIARIO URBANO | 4990 | RAMPA TIPO B (B12) LONGITUD=3.00M, DESARROLLO=0.40MT (INCLUYE MATERIAL DE BASE MORTERO 2000 PSI) | UN | 479490 | Actualización 2025-I Fase II + M.O. 2026
Antiguo | ANDENES Y SARDINELES | SARDINELES Y BORDILLOS | 4991 | SARDINEL ESPECIAL A 110 PARA RAMPA TIPO B (SUMINISTRO E INSTALACION. NO INCLUYE MATERIAL DE BASE) | ML | 151600 | Actualización 2025-I Fase II + M.O. 2026
Antiguo | ANDENES Y SARDINELES | SARDINELES Y BORDILLOS | 4992 | RAMPA TIPO B (B12) LONGITUD=3.00M, DESARROLLO=0.40MT (INCLUYE MATERIAL DE BASE MORTERO 1:5 HECHO EN OBRA) | UN | 469692 | Actualización 2025-I Fase II + M.O. 2026
Antiguo | ANDENES Y SARDINELES | SARDINELES Y BORDILLOS | 4993 | RAMPA TIPO B (B12) LONGITUD=3.00M, DESARROLLO=0.40MT (NO INCLUYE MATERIAL DE BASE) | UN | 454800 | Actualización 2025-I Fase II + M.O. 2026
Antiguo | RELLENOS Y CAPAS GRANULARES | CAPAS GRANULARES | 4994 | SUBBASE GRANULAR CLASE A (SBG_A) ESTABILIZADA CON CEMENTO AL 4% (SUMINISTRO, EXTENDIDO, NIVELACIÓN, HUMEDECIMIENTO Y COMPACTACIÓN CON VIBROCOMPACTADOR) | M3 | 176197 | Actualización 2025-I Fase II + M.O. 2026
Antiguo | RELLENOS Y CAPAS GRANULARES | CAPAS GRANULARES | 4995 | SUBBASE GRANULAR CLASE A (SBG_A) ESTABILIZADA CON CEMENTO AL 4% (SUMINISTRO, EXTENDIDO, NIVELACIÓN, HUMEDECIMIENTO Y COMPACTACIÓN CON VIBROCOMPACTADOR) DISTANCIA DE TRANSPORTE 28 KM | M3 | 258182 | Actualización 2025-I Fase II + M.O. 2026
Antiguo | REDES ACUEDUCTO | REDES ACUEDUCTO | 4996 | CODO HD 22,5° EXTREMO LISO PARA PVC D=8" (SUMINISTRO E INSTALACIÓN) | UN | 668697 | Actualización 2025-I Fase II + M.O. 2026
Antiguo | MOBILIARIO URBANO - ARBOLES Y GRAMAS | SIEMBRA DE ARBOLES Y GRAMA | 4997 | ELIMINACIÓN DE SETO (H> 2M) INCLUYE DESENRAIZAMIENTO, TRANSPORTE Y DISPOSICIÓN FINAL DE ESCOMBROS EN SITIO AUTORIZADO (DISTANCIA DE TRANSPORTE 28 KM) | ML | 39975 | Actualización 2025-I Fase II + M.O. 2026
Antiguo | REDES ELECTRICAS | RED ELÉCTRICA CODENSA | 5000 | 1 DUCTO D= 3" PVC-TDP CON 3 CABLES. SUMINISTRO E INSTALACIÓN. INCL. EXCAV. EXTENDIDO, HUMEDECIMIENTO Y COMPACTACIÓN DE RELLENOS PARA REDES EN ARENA DE PEÑA Y EN MATERIAL SELECC. PROVENIENTE DE LA EXCAVACIÓN. | ML | 157466 | Actualización 2025-I Fase II + M.O. 2026
Antiguo | REDES ELECTRICAS | RED ELÉCTRICA CODENSA | 5001 | CONSTRUCCIÓN DE BASE MOTOR. INCLUYE SUMINISTRO Y COLOCACIÓN DE CONCRETO 3000 PSI HECHO EN OBRA 1:2:2, ARENA DE RIO Y TRITURADO 3/4". INCLUYE ACERO DE REFUERZO Y SISTEMA DE ANCLAJE PARA POSTE METÁLICO. | UN | 1278315 | Actualización 2025-I Fase II + M.O. 2026
Antiguo | REDES ELECTRICAS | RED ELÉCTRICA CODENSA | 5002 | 1 DUCTO D= 3" PVC-TDP CON 2 CABLES. SUMINISTRO E INSTALACIÓN. INCL. EXCAV. EXTENDIDO, HUMEDECIMIENTO Y COMPACTACIÓN DE RELLENOS PARA REDES EN ARENA DE PEÑA Y EN MATERIAL SELECC. PROVENIENTE DE LA EXCAVACIÓN. | ML | 126056 | Actualización 2025-I Fase II + M.O. 2026
Antiguo | VIAS FERREAS | VIAS FERREAS | 5003 | CONSTRUCCIÓN DE BASE PARA INSTALACIÓN DE SEMÁFORO FERROVIARIO. INCLUYE SUMINISTRO Y COLOCACIÓN DE CONCRETO 3000 PSI HECHO EN OBRA 1:2:2, ARENA DE RIO Y TRITURADO DE 3/4". INCLUYE ACERO DE REFUERZO. | UN | 62995 | Actualización 2025-I Fase II + M.O. 2026
Antiguo | VIAS FERREAS | VIAS FERREAS | 5004 | CUADRILLA (OFICIAL + 10 AYUDANTES) | HR | 149358 | Actualización 2025-I Fase II + M.O. 2026
Antiguo | VIAS FERREAS | VIAS FERREAS | 5005 | CUADRILLA (OFICIAL + 10 AYUDANTES). | JR | 1095344 | Actualización 2025-I Fase II + M.O. 2026
Antiguo | VIAS FERREAS | VIAS FERREAS | 5010 | DESMONTE, INSTALACIÓN Y NIVELACIÓN DE RIELES (INCLUYE EQUIPO DE OXICORTE Y RETIRO CON EQUIPO) | UN | 471503 | Actualización 2025-I Fase II + M.O. 2026
Antiguo | REDES ALCANTARILLADO / DRENAJE | REDES ALCANTARILLADO / DRENAJE | 5015 | CAJA DE INSPECCION 0.80X0.8M. SUMINISTRO Y CONSTRUCCION. (H=0.6M. INCLUYE MARCO Y TAPA, NO INCLUYE BASE Y CAÑUELA). | UN | 653960 | Actualización 2025-I Fase II + M.O. 2026
Antiguo | REDES ACUEDUCTO | REDES ACUEDUCTO | 5017 | CONEXIÓN GEODRÉN VIAL 100MMX1.00M A POZO EXISTENTE (INC. EXCAVACION MANUAL, TRANSPORTE Y DISPOSICIÓN FINAL, RELLENOS EN BASE GRANULAR CLASE B,SUMINISTRO E INSTALACION TUBERIA SANITARIA PVC D=4" Y ACCESORIOS PVC SANITARIA. | UN | 546909 | Actualización 2025-I Fase II + M.O. 2026
Antiguo | REDES ACUEDUCTO | REDES ACUEDUCTO | 5019 | TEE HD 22,5° EXTREMO LISO 4"X2" (SUMINISTRO E INSTALACION). | UN | 299560 | Actualización 2025-I Fase II + M.O. 2026
Antiguo | REDES TELEFONICAS / DATOS | RED TELEFONICA ETB | 5023 | 2 DUCTOS D=2" PVC PESADO DB. SUMINISTRO E INSTALACION. (NO INCLUYE RELLENOS). | ML | 29614 | Actualización 2025-I Fase II + M.O. 2026
Antiguo | ACTIVIDADES CONSERVACIÓN | ACTIVIDADES CONSERVACIÓN | 5024 | VADO PARA ACCESIBILIDAD A MOVILIDAD REDUCIDA EN ANCHO=3.20M, DESARROLLO=2.00M, SUMINISTRO Y CONSTRUCCION, EN ESPACIO PUBLICO EXISTENTE. ALTO ESTANDAR DE ANDEN DE 0.20M (INC. BASE ARENA NIVELADA, ARENA SELLO, RELLENO. | UN | 1768733 | Actualización 2025-I Fase II + M.O. 2026
Antiguo | ACTIVIDADES CONSERVACIÓN | ACTIVIDADES CONSERVACIÓN | 5025 | VADO PARA ACCESIBILIDAD A MOVILIDAD REDUCIDA EN ANCHO=3.20M, DESARROLLO=2.00M, SUMINISTRO Y CONSTRUCCION, EN ESPACIO PUBLICO EXISTENTE. ALTO ESTANDAR DE ANDEN DE 0.20M (INC. BASE ARENA NIVELADA, ARENA SELLO, (A=1M2). | M2 | 294890 | Actualización 2025-I Fase II + M.O. 2026
Antiguo | ACTIVIDADES CONSERVACIÓN | ACTIVIDADES CONSERVACIÓN | 5026 | ESQUINA DEPRIMIDA ANCHO DE ANDEN =4.50M. SUMINISTRO Y CONSTRUCCION. (INCLUYE RELLENO DE 1.70M PENDIENTE 10% H ANDEN=0.20M(INCLUYE RELLENO, LOSETA PREFABRICADA,BASE ARENA NIVELACION Y SELLO, LOSA EN CONCRETO). | UN | 6773003 | Actualización 2025-I Fase II + M.O. 2026
Antiguo | ACTIVIDADES CONSERVACIÓN | ACTIVIDADES CONSERVACIÓN | 5028 | CONSTRUCCION Y ADECUACION DE SEPARADOR CENTRAL CON PASO A NIVEL CERO PARA ACCESIBILIDAD A MOVILIDAD REDUCIDA DE ANCHO=4,00M. EN ESPACIO PUBLICO EXISTENTE ALTO ESTANDAR DE ANDEN EN CONCRETRO DE 0.20M. | UN | 5864955 | Actualización 2025-I Fase II + M.O. 2026
Antiguo | MOBILIARIO URBANO - ARBOLES Y GRAMAS | SIEMBRA DE ARBOLES Y GRAMA | 5032 | FUCCIA H=1.3MT (INCLUYE TIERRA, ABONO, TUTOR, TRANSPORTE Y DISPOSICIÓN FINAL DE ESCOMBROS A 28 KM). SUMINISTRO Y PLANTACION. | UN | 217277 | Actualización 2025-I Fase II + M.O. Ley 2101 de 2021
Antiguo | MOBILIARIO URBANO - ARBOLES Y GRAMAS | SIEMBRA DE ARBOLES Y GRAMA | 5033 | DURAZNILLO H=1.5MT (INCLUYE TIERRA, ABONO, TUTOR, TRANSPORTE Y DISPOSICIÓN FINAL DE ESCOMBROS A 28 KM). SUMINISTRO Y PLANTACION. | UN | 239405 | Actualización 2025-I Fase II + M.O. Ley 2101 de 2021
Antiguo | MOBILIARIO URBANO - ARBOLES Y GRAMAS | SIEMBRA DE ARBOLES Y GRAMA | 5036 | GUAYACAN H=1.5MT (INCLUYE TIERRA, ABONO, TUTOR, TRANSPORTE Y DISPOSICIÓN FINAL DE ESCOMBROS A 28 KM). SUMINISTRO Y PLANTACION. | UN | 229448 | Actualización 2025-I Fase II + M.O. Ley 2101 de 2021
Antiguo | MOBILIARIO URBANO - ARBOLES Y GRAMAS | SIEMBRA DE ARBOLES Y GRAMA | 5037 | ARRAYAN H=1.3MT (INCLUYE TIERRA, ABONO, TUTOR, TRANSPORTE Y DISPOSICIÓN FINAL DE ESCOMBROS A 28 KM). SUMINISTRO Y PLANTACION. | UN | 166384 | Actualización 2025-I Fase II + M.O. Ley 2101 de 2021
Antiguo | MOBILIARIO URBANO - ARBOLES Y GRAMAS | SIEMBRA DE ARBOLES Y GRAMA | 5038 | CARBONERO H=1.5MT (INCLUYE TIERRA, ABONO, TUTOR, TRANSPORTE Y DISPOSICIÓN FINAL DE ESCOMBROS A 28 KM). SUMINISTRO Y PLANTACION. | UN | 221704 | Actualización 2025-I Fase II + M.O. Ley 2101 de 2021
Antiguo | MOBILIARIO URBANO - ARBOLES Y GRAMAS | SIEMBRA DE ARBOLES Y GRAMA | 5044 | CUBRESUELOS BALSAMINA (INCLUYE 20 UNIDADES POR M2 Y TRANSPORTE Y DISPOSICIÓN FINAL DE ESCOMBROS A 28 KM). SUMINISTRO Y PLANTACION. | M2 | 78813 | Actualización 2025-I Fase II + M.O. Ley 2101 de 2021
Antiguo | MOBILIARIO URBANO - ARBOLES Y GRAMAS | SIEMBRA DE ARBOLES Y GRAMA | 5045 | FALSO PIMIENTO H=1.3M (INCLUYE SIEMBRA, TIERRA, ABONO Y TUTOR) INCLUYE TRANSPORTE Y DISPOSICIÓN FINAL DE ESCOMBROS EN SITIO AUTORIZADO A 28 KM). SUMINISTRO Y PLANTACION. | UN | 217831 | Actualización 2025-I Fase II + M.O. Ley 2101 de 2021
Antiguo | MOBILIARIO URBANO - ARBOLES Y GRAMAS | SIEMBRA DE ARBOLES Y GRAMA | 5046 | CUBRESUELOS SUELDA (INCLUYE 20 UNIDADES POR M2 Y TRANSPORTE Y DISPOSICIÓN FINAL DE ESCOMBROS EN SITIO AUTORIZADO (DISTANCIA DE TRANSPORTE 28 KM)). SUMINISTRO Y PLANTACION. | M2 | 78813 | Actualización 2025-I Fase II + M.O. Ley 2101 de 2021
Antiguo | PAVIMENTOS | PAVIMENTOS ARTICULADOS | 5047 | ADOQUIN EN CONCRETO COLOR OCRE A25 (20X10X6cm) (Suministro e instalación. Incluye base 4cm mortero 2000 PSI y arena de sello) | M2 | 148139 | Actualización 2025-I Fase II + M.O. 2026
Antiguo | PAVIMENTOS | PAVIMENTOS ARTICULADOS | 5048 | ADOQUIN ECOLOGICO EN CONCRETO DE 40 X 40 X 8CM. SUMINISTRO E INSTALACION. (INCLUYE SUMINISTRO, EXTENDIDO, NIVELACIÓN Y COMPACTACIÓN DE RECEBO E=0,15M, 0,02M DE TIERRA, GRAMA Y MANO DE OBRA) | M2 | 141743 | Actualización 2025-I Fase II + M.O. 2026
Antiguo | ACTIVIDADES CONSERVACIÓN | ACTIVIDADES CONSERVACIÓN | 5049 | REDUCTOR DE VELOCIDAD BAJO EN CONCRETO PREMEZCLADO 4000 PSI GRAVA COMÚN. SUMINISTRO E INSTALACION. (INCLUYE FORMALETA, REFUERZO, CURADO Y PINTURA. | M2 | 407525 | Actualización 2025-I Fase II + M.O. 2026
Antiguo | DEMOLICIONES | DEMOLICIONES | 5050 | DEMOLICIÓN MANUAL DE CAMARA DE PASO DOBLE ETB (INCLUYE DEMOLICIÓN DE PLACA PISO, TAPA, MUROS Y CAÑUELAS Y CARGUE) | UN | 215460 | Actualización 2025-I Fase II + M.O. 2026
Antiguo | CONCRETO Y ACERO PARA ESTRUCTURAS | CONCRETO PARA ESTRUCTURAS | 5051 | PILOTE PREEXCAVADOS EN CONCRETO TREMIE DE 3000PSI (210 KG/CM2) ACELERADO A 2 DIAS (INC. ACELERANTE, ALQUILER DE EQUIPO DE PERFORACION CON OPERARIO, MANO DE OBRA, TRANSPORTE Y DISPOSICION FINAL DE ESCOMBROS AUTORIZADOA 21KM. | M3 | 1927826 | Actualización 2025-I Fase II + M.O. 2026
Antiguo | CONCRETO Y ACERO PARA ESTRUCTURAS | CONCRETO PARA ESTRUCTURAS | 5052 | ESTRIBOS CONCRETO GRAVA COMUN 3000PSI (210KG/CM2) ACELERADO A 2 DIAS (INCLUYE ACELERANTE, FORMALETA, CURADO DE CONCRETO Y MANO DE OBRA). | M3 | 994630 | Actualización 2025-I Fase II + M.O. 2026
Antiguo | PUENTES | PUENTES PEATONALES | 5053 | IZAJE Y MONTAJE DE VIGA EN CONCRETO L=30MT APROX INCLUYE DOS GRUAS TELESCOPICAS 50TON PERSONAL PARA IZAJE Y MONTAJE | UN | 7889619 | Actualización 2025-I Fase II + M.O. 2026
Antiguo | ANÁLISIS AUXILIARES | CUADRILLAS (INCLUYE FACTOR PRESTACIONAL) | 5054 | CUADRILLA (2OFICIAL + 4 AYUDANTES) | JR | 632080 | Actualización 2025-I Fase II + M.O. 2026
Antiguo | CONCRETO Y ACERO PARA ESTRUCTURAS | CONCRETO PARA ESTRUCTURAS | 5055 | DESCABECE DE PILOTES (INCLUYE COMPRESOR Y MARTILLO DEMOLEDOR, INCLUYE TRANSPORTE Y DISPOSICIÓN FINAL DE ESCOMBROS EN SITIO AUTORIZADO A 21 KM. | M3 | 355305 | Actualización 2025-I Fase II + M.O. 2026
Antiguo | ACTIVIDADES CONSERVACIÓN | ACTIVIDADES CONSERVACIÓN | 5056 | ESQUINA DEPRIMIDA ANCHO DE ANDEN =4.50M RAMPA L=1.7M. SUMINISTRO Y CONSTRUCCION.(INCLUYE RELLENO DE 1.70M PENDIENTE 10% H ANDEN=0.20M(INCLUYE RELLENO, LOSETA PREFABRICADA,BASE ARENA NIVELACION Y SELLO, LOSA EN CONCRETO). | M2 | 332252 | Actualización 2025-I Fase II + M.O. 2026
Antiguo | OBRAS DE ARTE Y EDIFICACIONES | ACABADOS | 5058 | FILOS (INCLUYE SUMINISTRO Y COLOCACIÓN DE MORTERO 1:4 IMPERMEABILIZADO HECHO EN OBRA) | ML | 11654 | Actualización 2025-I Fase II + M.O. 2026
Antiguo | OBRAS DE ARTE Y EDIFICACIONES | PINTURA | 5060 | PINTURA BASE AGUA SOBRE MUROS 3 MANOS (INCLUYE SUMINISTRO Y COLOCACIÓN DE PINTURA BASE EN AGUA PARA EXTERIORES) | M2 | 12602 | Actualización 2025-I Fase II + M.O. 2026
Antiguo | OBRAS DE ARTE Y EDIFICACIONES | ACABADOS | 5061 | ENCHAPE EN GRANITO PARA INTERIORES 33 X 33 CM2 (INCLUYE SUMINISTRO Y COLOCACIÓN DE 3CM DE ADHESIVO PREMEZCLADO, LECHADA DE CEMENTO Y BOQUILLA) | M2 | 111091 | Actualización 2025-I Fase II + M.O. 2026
Antiguo | OBRAS DE ARTE Y EDIFICACIONES | ACABADOS | 5062 | ZOCALO MEDIA CAÑA EN GRANITO PARA INTERIORES H=7.2CM (INCLUYE SUMINISTRO Y COLOCACIÓN DE MATERIAL DE PEGA) | ML | 41177 | Actualización 2025-I Fase II + M.O. 2026
Antiguo | OBRAS DE ARTE Y EDIFICACIONES | ACABADOS | 5063 | ENCHAPE EN PORCELANATO BEIGE 60 X 60CM2 (INCLUYE SUMINISTRO Y COLOCACIÓN DE 3CM DE ADHESIVO PREMEZCLADO, LECHADA DE CEMENTO, BOQUILLA) | M2 | 90221 | Actualización 2025-I Fase II + M.O. 2026
Antiguo | OBRAS DE ARTE Y EDIFICACIONES | ACABADOS | 5064 | GUARDA ESCOBA EN PORCELANATO H=10CM (INCLUYE SUMINISTRO Y COLOCACIÓN DE 3CM DE ADHESIVO PREMEZCLADO, LECHADA DE CEMENTO Y BOQUILLA) | ML | 15002 | Actualización 2025-I Fase II + M.O. 2026
Antiguo | OBRAS DE ARTE Y EDIFICACIONES | ACABADOS | 5066 | FLANCHE LATERAL, REMATE DE CUBIERTA EN LAMINA GALVANIZADA CAL. 16 Y PINTADA. DESARROLLO 0.30M. SUMINISTRO E INSTALACIÓN. (NO INCLUYE ANDAMIO) | ML | 48552 | Actualización 2025-I Fase II + M.O. 2026
Antiguo | OBRAS DE ARTE Y EDIFICACIONES | ACABADOS | 5067 | REMATE DE CUBIERTA Y CORTAGOTERA EN LAMINA GALVANIZADA CAL. 16 Y PINTADA. DESARROLLO 0.15M (NO INCLUYE ANDAMIO). SUMINISTRO E INSTALACION. | ML | 36885 | Actualización 2025-I Fase II + M.O. 2026
Antiguo | OBRAS DE ARTE Y EDIFICACIONES | ACABADOS | 5068 | DISPENSADOR METALICO PARA JABON LIQUIDO PARA INSTALAR EN MESON RECARGA DE JABON INFERIOR PUSH SUPERIOR DOCOL O SIMILAR. SUMINISTRO E INSTALACION. | UN | 116459 | Actualización 2025-I Fase II + M.O. 2026
Antiguo | OBRAS DE ARTE Y EDIFICACIONES | ACABADOS | 5070 | LAVAPLATOS EN ACERO INOXIDABLE DE SOBREPONER CON ALETA CR DE 1.0 X 0.50 MTS. SUMINISTRO E INSTALACION. | UN | 212027 | Actualización 2025-I Fase II + M.O. 2026
Antiguo | CONCRETO Y ACERO PARA ESTRUCTURAS | CONCRETO PARA ESTRUCTURAS | 5071 | CONCRETO 2000PSI PARA MUERTOS (PREMEZCLADO. INCLUYE SUMINISTRO FORMALETEO Y COLOCACIÓN. NO INCLUYE REFUERZO, CURADO) | M3 | 1145411 | Actualización 2025-I Fase II + M.O. 2026
Antiguo | REDES ALCANTARILLADO / DRENAJE | REDES ALCANTARILLADO / DRENAJE | 5073 | TUBERIA PVC SANITARIA D=2" (INCLUYE SUMINISTRO E INSTALACIÓN) | ML | 22937 | Actualización 2025-I Fase II + M.O. 2026
Antiguo | REDES ALCANTARILLADO / DRENAJE | REDES ALCANTARILLADO / DRENAJE | 5074 | TAPON DE PRUEBA PVC SANITARIA D=2" (INCLUYE SUMINISTRO E INSTALACIÓN) | UN | 5908 | Actualización 2025-I Fase II + M.O. 2026
Antiguo | REDES ALCANTARILLADO / DRENAJE | REDES ALCANTARILLADO / DRENAJE | 5075 | TAPON DE PRUEBA PVC SANITARIA D=4" (INCLUYE SUMINISTRO E INSTALACIÓN) | UN | 10024 | Actualización 2025-I Fase II + M.O. 2026
Antiguo | REDES ALCANTARILLADO / DRENAJE | REDES ALCANTARILLADO / DRENAJE | 5076 | CODO 45° PVC SANITARIA D=4" (INCLUYE SUMINISTRO E INSTALACIÓN). | UN | 27572 | Actualización 2025-I Fase II + M.O. 2026
Antiguo | REDES ALCANTARILLADO / DRENAJE | REDES ALCANTARILLADO / DRENAJE | 5077 | CODO 45°CXE PVC SANITARIA D=2" (INCLUYE SUMINISTRO E INSTALACIÓN). | UN | 9936 | Actualización 2025-I Fase II + M.O. 2026
Antiguo | REDES ALCANTARILLADO / DRENAJE | REDES ALCANTARILLADO / DRENAJE | 5078 | CODO 90° CXE PVC SANITARIA D=4" (INCLUYE SUMINISTRO E INSTALACIÓN). | UN | 29688 | Actualización 2025-I Fase II + M.O. 2026
Antiguo | REDES ALCANTARILLADO / DRENAJE | REDES ALCANTARILLADO / DRENAJE | 5079 | YEE PVC SANITARIA D=2" (INCLUYE SUMINISTRO E INSTALACIÓN). | UN | 15285 | Actualización 2025-I Fase II + M.O. 2026
Antiguo | REDES ALCANTARILLADO / DRENAJE | REDES ALCANTARILLADO / DRENAJE | 5080 | YEE PVC SANITARIA D=4" (INCLUYE SUMINISTRO E INSTALACIÓN). | UN | 45469 | Actualización 2025-I Fase II + M.O. 2026
Antiguo | REDES ALCANTARILLADO / DRENAJE | REDES ALCANTARILLADO / DRENAJE | 5081 | YEE DOBLE PVC SANITARIA D=4" (INCLUYE SUMINISTRO E INSTALACIÓN). | UN | 75953 | Actualización 2025-I Fase II + M.O. 2026
Antiguo | REDES ALCANTARILLADO / DRENAJE | REDES ALCANTARILLADO / DRENAJE | 5082 | PUNTO SANITARIO 4" PARA FLUXOMETRO ( INCLUYE SUMINISTRO E INSTALACIÓN. INCLUYE CODO 45°, TUBERIA PVC SANITARIA, UNION, SOLDADURA Y CINTA TEFLON). | UN | 127488 | Actualización 2025-I Fase II + M.O. 2026
Antiguo | REDES ACUEDUCTO | REDES ACUEDUCTO | 5083 | TUBERIA PVC E.L. D= 1 1/4" 200 PSI (INCLUYE SUMINISTRO E INSTALACIÓN, SOLDADURA). | ML | 18675 | Actualización 2025-I Fase II + M.O. 2026
Antiguo | REDES ACUEDUCTO | REDES ACUEDUCTO | 5084 | TUBERIA PVC E.L. D= 1 RDE 13.5 - 315 PSI (INCLUYE SUMINISTRO E INSTALACIÓN, SOLDADURA). | ML | 15913 | Actualización 2025-I Fase II + M.O. 2026
Antiguo | REDES ACUEDUCTO | REDES ACUEDUCTO | 5085 | TEE PVC E.L. D= 1 1/2" (INCLUYE SUMINISTRO E INSTALACIÓN, SOLDADURA). | UN | 20583 | Actualización 2025-I Fase II + M.O. 2026
Antiguo | REDES ACUEDUCTO | REDES ACUEDUCTO | 5086 | TEE PVC E.L. D= 1 1/4" (INCLUYE SUMINISTRO E INSTALACIÓN, SOLDADURA). | UN | 16199 | Actualización 2025-I Fase II + M.O. 2026
Antiguo | REDES ACUEDUCTO | REDES ACUEDUCTO | 5087 | TEE PVC E.L. D= 1" (INCLUYE SUMINISTRO E INSTALACIÓN, SOLDADURA). | UN | 9441 | Actualización 2025-I Fase II + M.O. 2026
Antiguo | REDES ACUEDUCTO | REDES ACUEDUCTO | 5088 | CODO 90° PVC E.L. D= 1 1/4" (INCLUYE SUMINISTRO E INSTALACIÓN, SOLDADURA). | UN | 11198 | Actualización 2025-I Fase II + M.O. 2026
Antiguo | REDES ACUEDUCTO | REDES ACUEDUCTO | 5089 | CODO 90° PVC E.L. D= 1" (INCLUYE SUMINISTRO E INSTALACIÓN, SOLDADURA). | UN | 8285 | Actualización 2025-I Fase II + M.O. 2026
Antiguo | REDES ACUEDUCTO | REDES ACUEDUCTO | 5090 | CODO 90° PVC E.L. D= 1 1/2" (INCLUYE SUMINISTRO E INSTALACIÓN, SOLDADURA). | UN | 17158 | Actualización 2025-I Fase II + M.O. 2026
Antiguo | REDES ACUEDUCTO | REDES ACUEDUCTO | 5091 | REDUCCION PVC E.L. D= 1 1/2" A 1 1/4" (INCLUYE SUMINISTRO E INSTALACIÓN, SOLDADURA). | UN | 11936 | Actualización 2025-I Fase II + M.O. 2026
Antiguo | REDES ACUEDUCTO | REDES ACUEDUCTO | 5092 | REDUCCION PVC E.L. D= 1 1/4" A 1" (INCLUYE SUMINISTRO E INSTALACIÓN, SOLDADURA). | UN | 9009 | Actualización 2025-I Fase II + M.O. 2026
Antiguo | REDES ACUEDUCTO | REDES ACUEDUCTO | 5093 | REDUCCION PVC E.L. D= 1" A 3/4" (INCLUYE SUMINISTRO E INSTALACIÓN, SOLDADURA). | UN | 7145 | Actualización 2025-I Fase II + M.O. 2026
Antiguo | REDES ACUEDUCTO | REDES ACUEDUCTO | 5094 | REDUCCION PVC E.L. D=3/4" A 1/2" (INCLUYE SUMINISTRO E INSTALACIÓN, SOLDADURA). | UN | 6112 | Actualización 2025-I Fase II + M.O. 2026
Antiguo | REDES ACUEDUCTO | REDES ACUEDUCTO | 5095 | REGISTRO BOLA 1/2" TIPO PESADO (INCLUYE SUMINISTRO E INSTALACIÓN, SOLDADURA Y CINTA TEFLON) | UN | 43178 | Actualización 2025-I Fase II + M.O. 2026
Antiguo | REDES ACUEDUCTO | REDES ACUEDUCTO | 5096 | REGISTRO BOLA 1" TIPO PESADO (INCLUYE SUMINISTRO E INSTALACIÓN, SOLDADURA Y CINTA TEFLÓN) | UN | 41758 | Actualización 2025-I Fase II + M.O. 2026
Antiguo | REDES ACUEDUCTO | REDES ACUEDUCTO | 5097 | REGISTRO DE BOLA 1 1/4" TIPO PESADO (INCLUYE SUMINISTRO E INSTALACIÓN, SOLDADURA Y CINTA TEFLON) | UN | 51339 | Actualización 2025-I Fase II + M.O. 2026
Antiguo | REDES ACUEDUCTO | REDES ACUEDUCTO | 5098 | PUNTO HIDRAULICO D=1" PARA SANITARIO FLUXOMETRO (INCLUYE SUMINISTRO E INSTALACIÓN, INCLUYE CODO 45°, TUBERIA PVC E.L., TEE PVC E.L., SOLDADURA Y CINTA TEFLON) | UN | 74352 | Actualización 2025-I Fase II + M.O. 2026
Antiguo | REDES ACUEDUCTO | REDES ACUEDUCTO | 5099 | PUNTO HIDRAULICO D=1/2" PARA SANITARIO FLUXOMETRO (INCLUYE SUMINISTRO E INSTALACIÓN, INCLUYE CODO 45°, TUBERIA PVC E.L., TEE PVC E.L., SOLDADURA Y CINTA TEFLON) | UN | 70154 | Actualización 2025-I Fase II + M.O. 2026
Antiguo | REDES ELECTRICAS | RED ELÉCTRICA CODENSA | 5101 | CONDUCTOR RED DE BAJA TENSION 31/0 + 12 600V CU CONDUCTORES DE LA PARCIAL ENTRE LOS VAGONES NORTE Y SUR. SUMINISTRO E INSTALACION. | ML | 201489 | Actualización 2025-I Fase II + M.O. 2026
Antiguo | REDES ELECTRICAS | RED ELÉCTRICA CODENSA | 5102 | ACOMETIDA TRIFASICA 36+18AWG THHN-600VCU. SUMINISTRO E INSTALACION. ACOMETIDA DESDE EL ARMARIO VAGON NORTE QUE ALIMENTA LAS TOMAS MONOFASICAS Y TRIFASICAS DE SERVICIO POR DEBAJO DEL PISO INSTALADO EN TUBERIA METALICA DE 1" | ML | 63286 | Actualización 2025-I Fase II + M.O. 2026
Antiguo | REDES ELECTRICAS | RED ELÉCTRICA CODENSA | 5103 | ACOMETIDA TRIFASICA 3X2/0+1X1/0AWG THHN600V CU, SUMINISTRO E INSTALACION, ACOMETIDA PARCIAL ENTRE ARMARIOS DE VAGON NORTE Y SUR PARA ALIMENTACION DE TABLERO DE NORMAL DE VAGON SUR, VA POR TUBERIA EMT 2" POR DEBAJO DEL PISO. | ML | 238129 | Actualización 2025-I Fase II + M.O. 2026
Antiguo | REDES ELECTRICAS | RED ELÉCTRICA CODENSA | 5105 | SALIDA PARA TOMA MONOFASICA DOBLE (TOMA DE SERVICIO VAGONES) ES LA SALIDA DESDE LA CAJA METALICA MAS CERCANA EN EL PISO DEL VAGON HASTA LA TOMA EN LA COLUMNA INTERIOR DEL VAGON. | UN | 125159 | Actualización 2025-I Fase II + M.O. 2026
Antiguo | REDES ELECTRICAS | RED ELÉCTRICA CODENSA | 5106 | SALIDA PARA TOMA TRIFASICA DE SEGURIDAD 1" EMT ES LA SALIDA DESDE LA CAJA METALICA MAS CERCANA EN EL PISO DEL VAGON (CORRESPONDIENTE A LA ACOMETIDA DE TOMA DE SERV) HASTA LA TOMA EN LA COLUMNA INTERIOR DEL VAGON. | UN | 388922 | Actualización 2025-I Fase II + M.O. 2026
Antiguo | REDES ELECTRICAS | RED ELÉCTRICA CODENSA | 5107 | SALIDA PARA TOTEMS NORTE Y SUR EN TUBERIA EMT DE 1" Y CONDUCTOR 2X10 CU. INCLUYE SUMINISTRO DE SOPORTARIA, ANDAMIO Y PERSONAL PARA TRABAJO EN ALTURA. SUMINISTRO E INSTALACION. | ML | 54655 | Actualización 2025-I Fase II + M.O. 2026
Antiguo | REDES ELECTRICAS | RED ELÉCTRICA CODENSA | 5108 | BALA CON BOMBILLOS AHORRADORES 2X20 W 120V INSTALADOS EN EL TECHO DE LAS TAQUILLAS. SUMINISTRO E INSTALACION. INCLUYE SUMINISTRO E INSTALACION DE INTERRUPTOR Y APERTURA DE HUECO EN CIELO RASO FALSO PARA FIJACION. | UN | 443868 | Actualización 2025-I Fase II + M.O. 2026
Antiguo | REDES ELECTRICAS | RED ELÉCTRICA CODENSA | 5109 | SALIDA PARA MOTORES PUERTAS EMT 3/4" ES LA SALIDA DESDE LA CAJA METALICA MAS CERCANA EN EL TECHO DEL VAGON, HASTA LA SALIDA EN EL COSTADO DEL VAGON. INCLUYE TUBERIA PARA EL CIRCUITO DIGITAL DE MANDO. | UN | 200067 | Actualización 2025-I Fase II + M.O. 2026
Antiguo | REDES ELECTRICAS | RED ELÉCTRICA CODENSA | 5110 | 2 DUCTOS D= 3" PVC SE INSTALA EN EL PISO AL LADO DE LOS VAGONES PARA EL SISTEMA DE ENERGIA Y/O COMUNICACIONES. INCLUYE APERTURA DE ZANJA, COMPACTACION Y RETIRO DE ESCOMBROS | ML | 58590 | Actualización 2025-I Fase II + M.O. 2026
Antiguo | REDES ELECTRICAS | RED ELÉCTRICA CODENSA | 5111 | 1 DUCTO DE 3/4" EMT (PARA SALIDAS DE PUBLICIDAD) CON ESTA TUBERIA SE ALIMENTAN LAS SALIDAS DE PUBLIMILENIO EN CADA VAGON, SALIENDO DE LOS ARMARIOS. | ML | 17574 | Actualización 2025-I Fase II + M.O. 2026
Antiguo | REDES ELECTRICAS | RED ELÉCTRICA CODENSA | 5112 | 1 DUCTO DE 1" EMT CON ESTA TUBERIA SE INTERCONECTAN LAS PARCIALES DE VAGONES NORTE Y SUR Y LA ACOMETIDA DE LAS LAMPARAS EN LAS TRANSICIONES POR DEBAJO DEL PISO DE LOS VAGONES. | ML | 31050 | Actualización 2025-I Fase II + M.O. 2026
Antiguo | REDES ELECTRICAS | RED ELÉCTRICA CODENSA | 5113 | SALIDA PARA LAMPARA FLUORESCENTE EMT 3/4". ES LA SALIDA DESDE LA CAJA METALICA ANTERIOR EN EL TECHO DEL VAGON HASTA LA CAJA DE SALIDA PROPIA DE LA LAMPARA. | UN | 290364 | Actualización 2025-I Fase II + M.O. 2026
Antiguo | OBRAS DE ARTE Y EDIFICACIONES | ACABADOS | 5122 | SANITARIO LINEA INSTITUCIONAL COLOR BLANCO (VALVULA ANTIVANDALICA TIPO PUSH METALICO, CROMADO) SUMINISTRO E INSTALACION | UN | 443398 | Actualización 2025-I Fase II + M.O. 2026
Antiguo | OBRAS DE ARTE Y EDIFICACIONES | ACABADOS | 5123 | SANITARIO LINEA INSTITUCIONAL PARA DISCAPACITADOS COLOR BLANCO (VALVULA ANTIVANDALICA TIPO PUSH METALICO, CROMADO) SUMINISTRO E INSTALACION. | UN | 1114694 | Actualización 2025-I Fase II + M.O. 2026
Antiguo | OBRAS DE ARTE Y EDIFICACIONES | ACABADOS | 5124 | ORINAL MEDIANO DE COLGAR TIPO INSTITUCIONAL COLOR BLANCO (VALVULA ANTIVANDALICA TIPO PUSH METALICO, CROMADO) SUMINISTRO E INSTALACION | UN | 372786 | Actualización 2025-I Fase II + M.O. 2026
Antiguo | OBRAS DE ARTE Y EDIFICACIONES | ACABADOS | 5125 | DISPENSADOR PARA PAPEL HIGIENICO DE SOBREPONER EN LA PARED PARA ROLLO DE 200M Y 400M EN ACERO INOXIDABLE 304 SATINADO CON LLAVE. SUMINISTRO E INSTALACION. | UN | 91724 | Actualización 2025-I Fase II + M.O. 2026
Antiguo | OBRAS DE ARTE Y EDIFICACIONES | ACABADOS | 5126 | GRIFERIA PARA LAVAMANOS DE MESON TIPO PUSH METALICO CROMADO. SUMINISTRO E INSTALACION. | UN | 294029 | Actualización 2025-I Fase II + M.O. 2026
Antiguo | OBRAS DE ARTE Y EDIFICACIONES | ACABADOS | 5127 | SECADOR ELECTRICO PARA MANOS TIPO MANOS LIBRES, CARCAZA OVALADA METALICA ACERO INOXIDABLE 304 SATINADO CAL. 1.2MM MOTOR SIN ESCOBILLAS, RANGO DE DETECCION DEL SENSOR AJUSTABLE, DE 10 CM A 30 CM. SUMINISTRO E INSTALACION. | UN | 570927 | Actualización 2025-I Fase II + M.O. 2026
Antiguo | OBRAS DE ARTE Y EDIFICACIONES | ACABADOS | 5128 | VALVULA ANTIVANDALICA PARA ORINAL. SUMINISTRO E INSTALACION. | UN | 463245 | Actualización 2025-I Fase II + M.O. 2026
Antiguo | CONCRETO Y ACERO PARA ESTRUCTURAS | ESTRUCTURAS EN ACERO | 5129 | PISO EN LAMINA ALFAJOR CAL. 3MM ANCHO 31CM PARA PLATAFORMA DE DESCENSO PASAJEROS VAGONES. INCLUYE ANGULO 1/8" X 1", IMPRIMANTE EPOXICO, PINTURA EPOXICA PARA BARRERAS Y SOLDADURA. SUMINISTRO E INSTALACION. | ML | 318362 | Actualización 2025-I Fase II + M.O. 2026
Antiguo | CONCRETO Y ACERO PARA ESTRUCTURAS | ESTRUCTURAS EN ACERO | 5131 | BARANDA METALICA M-82 PREFABRICADA (INCLUYE INSTALACIÓN, DADOS DE CONCRETO 3000 PSI GRAVA COMÚN DE 0.20 X 0.20 MT Y PINTURA). SUMINISTRO E INSTALACION. | ML | 234021 | Actualización 2025-I Fase II + M.O. 2026
Antiguo | REDES ALCANTARILLADO / DRENAJE | REDES ALCANTARILLADO / DRENAJE | 5132 | BAJANTE ALL PVC SANITARIA D=4" (INCLUYE SUMINISTRO E INSTALACIÓN, INCLUYE UNIÓN PROPORCIONAL CADA 6MT, INCLUYE SOPORTE Y DOS TORNILLOS INOXIDABLES PROPORCIONALES CADA 3MT, SOLDADURA Y CITA TEFLON). | ML | 70261 | Actualización 2025-I Fase II + M.O. 2026
Antiguo | SEÑALIZACIÓN | DEMARCACION DE PAVIMENTOS | 5135 | DEMARCACION LINEA CEDA EL PASO DISCONTINUA DE 0.8MT ESPACIADO 0.4MT E=2.3MM EN PINTURA TERMOPLASTICA, INCLUYE SUMINISTRO Y APLICACION CON EQUIPO, INCLUYE MICROESFERAS. | ML | 8246 | Actualización 2025-I Fase II + M.O. Ley 2101 de 2021
Antiguo | SEÑALIZACIÓN | DEMARCACION DE PAVIMENTOS | 5136 | DEMARCACION LINEA CARRIL A=0.12M L=3.0 SEPARACION=5.0M E=2.3MM, EN PINTURA TERMOPLASTICA. INCLUYE SUMINISTRO Y APLICACION CON EQUIPO. INCLUYE MICROESFERAS. | M2 | 11484 | Actualización 2025-I Fase II + M.O. Ley 2101 de 2021
Antiguo | SEÑALIZACIÓN | OTROS-SEÑALIZACIÓN | 5143 | FRANJA EN ADHESIVO VINILICO ESMERILADO EFECTO STAND BLASTED FROSTED CRYSTAL, SUMINISTRO E INSTALACION, GARANTIA DE 5 AÑOS AL EXTERIOR. SEGUN MANUAL DE IMAGEN DE TRANSMILENIO S.A. | UN | 87406 | Actualización 2025-I Fase II + M.O. Ley 2101 de 2021
Antiguo | SEÑALIZACIÓN | OTROS-SEÑALIZACIÓN | 5144 | FRANJA EN VINILO CON ADHESIVO EN VINILO ALTO 6CM, GARANTIA DE 5 AÑOS AL EXTERIOR SEGUN COLOR. SUMINISTRO E INSTALACION. SEGUN MANUAL DE IMAGEN DE TRANSMILENIO S.A. | UN | 25158 | Actualización 2025-I Fase II + M.O. Ley 2101 de 2021
Antiguo | SEÑALIZACIÓN | OTROS-SEÑALIZACIÓN | 5145 | FRANJA EN VINILO CON ADHESIVO EN VINILO ALTO 3CM, SUMINISTRO E INSTALACION, GARANTIA DE 5 AÑOS AL EXTERIOR SEGUN COLOR. SEGUN MANUAL DE IMAGEN DE TRANSMILENIO S.A. | UN | 20171 | Actualización 2025-I Fase II + M.O. Ley 2101 de 2021
Antiguo | REDES ALCANTARILLADO / DRENAJE | REDES ALCANTARILLADO / DRENAJE | 5159 | YEE REDUCIDA PVC SANITARIA 4" X 2" (INCLUYE SUMINISTRO E INSTALACIÓN) | UN | 39801 | Actualización 2025-I Fase II + M.O. 2026
Antiguo | REDES ALCANTARILLADO / DRENAJE | REDES ALCANTARILLADO / DRENAJE | 5160 | PUNTO SANITARIO 2" PARA LAVAMANOS, LAVAPLATOS, ORINALES Y POCETAS (INCLUYE SUMINISTRO E INSTALACIÓN, INCLUYE CODO DE 45°, TUBERIA PVC SANITARIA, SIFON, UNIÓN, SOLDADURA Y CINTA TEFLON). | UN | 90042 | Actualización 2025-I Fase II + M.O. 2026
Antiguo | ENSAYOS - LABORATORIOS | ENSAYOS - LABORATORIOS | 5161 | INSPECCION VISUAL PARA MALLA VIAL ARTERIAL NO TRONCAL, BRIGADA DE REACCION REALIZACION INVENTARIO DE HUECOS Y PROCESAMIENTO DE LA INFORMACION. | M2 | 270 | Actualización 2025-I Fase II + M.O. 2026
Antiguo | PAVIMENTOS | PAVIMENTOS EN CONCRETO ASFALTICO | 5162 | PAVIMENTO ASF RECICLADO EN FRIO CEMENTO 3% (ADICIÓN EMULSIÓN ASFÁLTICA CRL-1 RECICLAJE EXTENDER, NIVELAR, Y COMPACTAR MECANICAMENTE. NO INCLUYE AGREGADOS PETREOS DE ADICIÓN). | M3 | 358274 | Actualización 2025-I Fase II + M.O. 2026
Antiguo | PAVIMENTOS | PAVIMENTOS EN CONCRETO ASFALTICO | 5163 | PAVIMENTO ASF RECICLADO EN FRIO CEMENTO 5% (ADICIÓN EMULSIÓN ASFALTICA CRL-1, RECICLAJE, EXTENDER, NIVELAR Y COMPACTAR MECANICAMENTE. NO INCLUYE AGREGADOS PETREOS DE ADICIÓN). | M3 | 381673 | Actualización 2025-I Fase II + M.O. 2026
Antiguo | PAVIMENTOS | PAVIMENTOS EN CONCRETO ASFALTICO | 5164 | PAVIMENTO ASF RECICLADO EN FRIO EMULSIÓN CRL-1 AL 3% (SUMINISTRO EMULSIÓN ASFÁLTICA CRL-1 RECICLAJE, EXTENDIDA, NIVELACIÓN Y COMPACTACIÓN MECANICA. NO INCLUYE AGREGADOS PETREOS DE ADICIÓN). | M3 | 192452 | Actualización 2025-I Fase II + M.O. 2026
Antiguo | PAVIMENTOS | PAVIMENTOS EN CONCRETO ASFALTICO | 5165 | PAVIMENTO ASF RECICLADO EN FRIO EMULSION CRL-1 AL 5% (SUMINISTRO EMULSIÓN ASFÁLTICA CRL-1, RECICLAJE, EXTENDIDA, NIVELACIÓN Y COMPACTACIÓN MECANICA. NO INCLUYE AGREGADOS PETREOS DE ADICIÓN). | M3 | 278137 | Actualización 2025-I Fase II + M.O. 2026
Antiguo | GESTIÓN AMBIENTAL | GESTIÓN AMBIENTAL | 5166 | ALQUILER DE CERRAMIENTO TIPO 3, CONSTA DE SEÑALIZADORES TUBULARES PLASTICOS SEPARADOS ENTRE SI MAXIMO 3MTS TRIPLE CINTA PELIGRO CAL 4 (INCLUYE INSTALACIÓN, MANTENIMEINTO Y DESINSTALACIÓN). | ML/ME | 6549 | Actualización 2025-I Fase II + M.O. 2026
Antiguo | GESTIÓN AMBIENTAL | GESTIÓN AMBIENTAL | 5167 | PERSONAL DE BRIGADA Y ASEO (INCLUYE HERRAMIENTA MENOR). SUMINISTRO. | H/ME | 3193374 | Actualización 2025-I Fase II + M.O. 2026
Antiguo | GESTIÓN AMBIENTAL | GESTIÓN AMBIENTAL | 5168 | PROTECCION A SUMIDEROS. (INCLUYE SUMINISTRO Y COLOCACION DE BOLSAS DE LONA Y GEOTEXTIL NO TEJIDO CON RESISTENCIA A LA TENSION GRAB DE 400 N). | UN/MES | 20762 | Actualización 2025-I Fase II + M.O. 2026
Antiguo | GESTIÓN AMBIENTAL | GESTIÓN AMBIENTAL | 5169 | PLAFONADO DE POZOS (INCLUYE SUMINISTRO Y COLOCACIÓN DE PUNTILLA, TABLA BURRA DE 2.90 X0.28X0.025M, CINTA DE SEÑALIZACION CAL 4 ROLLO 500MX0.10M Y SEÑALIZACIÓN TUBULAR COLOMBINA PLÁSTICA). | UN | 210107 | Actualización 2025-I Fase II + M.O. 2026
Antiguo | GESTIÓN AMBIENTAL | GESTIÓN AMBIENTAL | 5170 | ALQUILER ELEMENTOS DE PROTECCION PERSONAL BASICO CONSTRUCCION VIAS CUADRILLAS 5 PERSONAS (PARA PERSONAL OPERATIVO DE LOS FRENTES DE OBRA). | UN/MES | 440446 | Actualización 2025-I Fase II + M.O. Ley 2101 de 2021
Antiguo | REDES ACUEDUCTO | REDES ACUEDUCTO | 5171 | ACOMETIDA DOMICILIARIA DE 3" A 1/2". SUMINISTRO E INSTALACION. (INCLUYE TUBERIA PF, REPOSICIÓN DE CAJILLA EN POLIPROPILENO PARA MEDIDOR, REGISTROS Y ACCESORIOS. LONGITUD PROMEDIO =6.5MT). | UN | 522197 | Actualización 2025-I Fase II + M.O. 2026
Antiguo | REDES ACUEDUCTO | REDES ACUEDUCTO | 5172 | ACOMETIDA DOMICILIARIA DE 4" A 1/2". SUMINISTRO E INSTALACION. (INCLUYE TUBERIA PF, REPOSICIÓN DE CAJILLA EN POLIPROPILENO PARA MEDIDOR, REGISTROS Y ACCESORIOS, LONGITUD PROMEDIO = 6.5MT). | UN | 487892 | Actualización 2025-I Fase II + M.O. 2026
Antiguo | REDES ACUEDUCTO | REDES ACUEDUCTO | 5173 | ACOMETIDA DOMICILIARIA DE 6" A 1/2". SUMINISTRO E INSTALACION. (INCLUYE TUBERIA PF REPOSICIÓN DE CAJILLA EN POLIPROPILENO PARA MEDIDOR, REGISTROS Y ACCESORIOS. LONGITUD PROMEDIO=6.5 MT). | UN | 495996 | Actualización 2025-I Fase II + M.O. 2026
Antiguo | ACTIVIDADES CONSERVACIÓN | ACTIVIDADES CONSERVACIÓN | 5175 | MURETE CONTENEDOR DE ZONA VERDE H=0.60M A=0.40M. SUMINISTRO Y CONSTRUCCION. (INCLUYE SUMINISTRO Y COLOCACION DE RECEBO COMUN, GEOMEMBRANA DE POLIETILENO DE ALTA DENSIDAD (PEAD-HDPE) CON ESPESOR DE 30 MILS (0,75 MM) Y ACERO DE REFUERZO PARA ANCLAJE). | ML | 238028 | Actualización 2025-I Fase II + M.O. 2026
Antiguo | ACTIVIDADES CONSERVACIÓN | ACTIVIDADES CONSERVACIÓN | 5176 | ELEMENTO SEGREGADOR DE CICLO RUTA TIPO PIEZA A130 EN CONCRETO DE 3000PSI (FUNDIDO EN SITIO, CONCRETO PREMEZCLADO. INCLUYE SUMINISTRO, FORMALETA Y CONSTRUCCIÓN). | ML | 191064 | Actualización 2025-I Fase II + M.O. 2026
Antiguo | PAVIMENTOS | PAVIMENTOS EN CONCRETO ASFALTICO | 5177 | PARCHEO EN PAVIMENTO FLEXIBLE PARA ACCIONES DE MOVILIDAD. (INCLUYE CORTE, DEMOLICIÓN, CARGUE, TRANSPORTE Y DISPOSICIÓN FINAL DE ESCOMBROS, IMPRIMACIÓN, SUMINISTRO, EXTENDIDO Y COMPACTACIÓN MECANICA DE MEZCLA ASFÁLTICA) TRABAJO NOCTURNO. | M3 | 2022771 | Actualización 2025-I Fase II + M.O. 2026
Antiguo | ANÁLISIS AUXILIARES | CUADRILLAS (INCLUYE FACTOR PRESTACIONAL) | 5178 | CUADRILLA (OFICIAL + 6 AYUDANTES) HORARIO NOCTURNO | JR | 952689 | Actualización 2025-I Fase II + M.O. 2026
Antiguo | REDES ALCANTARILLADO / DRENAJE | REDES ALCANTARILLADO / DRENAJE | 5180 | FILTRO DE DRENAJE DE 0.6M X 1.0M. SUMINISTRO E INSTALACION. (INCLUYE TUBERIA PERFORADA D=4", GRAVA COMUN 1/2" Y GEOTEXTIL NO TEJIDO CON RESISTENCIA A LA TENSION GRAB: ENTRE 850 N Y 980 N). | ML | 339350 | Actualización 2025-I Fase II + M.O. 2026
Antiguo | ANDENES Y SARDINELES | SARDINELES Y BORDILLOS | 5181 | SARDINEL FUNDIDO EN SITIO EN CONCRETO PREMEZCLADO DE 3000PSI. SUMINISTRO Y CONSTRUCCION. (GRAVA COMÚN) E=0.20M H=0.35M (INCLUYE FORMALETA METÁLICA, ACERO DE REFUERZO Y ALAMBRE NEGRO). | ML | 63257 | Actualización 2025-I Fase II + M.O. 2026
Antiguo | REDES TELEFONICAS / DATOS | RED TELEFONICA ETB | 5182 | 6 DUCTOS D=6" + 2 DUCTOS D=3" PVC TDP. SUMINISTRO E INSTALACION. (NO INCLUYE RELLENOS). | ML | 462202 | Actualización 2025-I Fase II + M.O. 2026
Antiguo | REDES TELEFONICAS / DATOS | RED TELEFONICA ETB | 5183 | 7 DUCTOS D=4" PVC TDP. SUMINISTRO E INSTALACION. (NO INCLUYE RELLENOS). | ML | 220399 | Actualización 2025-I Fase II + M.O. 2026
Antiguo | REDES TELEFONICAS / DATOS | RED TELEFONICA ETB | 5184 | 3 DUCTOS DE D=3" PVC TDP. SUMINISTRO E INSTALACION. (NO INCLUYE RELLENOS). | ML | 80088 | Actualización 2025-I Fase II + M.O. 2026
Antiguo | REDES ACUEDUCTO | REDES ACUEDUCTO | 5186 | ACOMETIDA DOMICILIARIA DE 1/2" CON COLLAR DE DERIVACION DE 4" X 1/2". SUMINISTRO E INSTALACION. (INCLUYE TUBERIA PF, REGISTROS Y ACCESORIOS, LONGITUD PROMEDIO DE 6.5M, INCLUYE CAJILLA EN POLIPROPILENO PARA MEDIDOR) | UN | 468675 | Actualización 2025-I Fase II + M.O. 2026
Antiguo | REDES ACUEDUCTO | REDES ACUEDUCTO | 5187 | ACOMETIDA DOMICILIARIA DE 1/2" CON COLLAR DE DERIVACION DE 6" X 1/2". SUMINISTRO E INSTALACION. (INCLUYE TUBERIA PF, REGISTROS Y ACCESORIOS, LONGITUD PROMEDIO 6.5MT. INCLUYE CAJILLA EN POLIPROPILENO PARA MEDIDOR). | UN | 506038 | Actualización 2025-I Fase II + M.O. 2026
Antiguo | SEÑALIZACIÓN | SEÑALES DE TRANSITO | 5188 | BOYA PLASTICA DE 20 X 20 X 9CM DE ALTURA. SUMINISTRO E INSTALACION. | UN | 59540 | Actualización 2025-I Fase II + M.O. 2026
Antiguo | SEÑALIZACIÓN | SEÑALES DE TRANSITO | 5189 | HITO DE 75CM DE ALTURA Y 8 CM DE DIAMETRO CON REFLECTIVOS DE COLOR AMARILLO. SUMINISTRO E INSTALACION. | UN | 92358 | Actualización 2025-I Fase II + M.O. 2026
Antiguo | PUENTES | PUENTES | 5190 | CORTE CON EQUIPO DE OXICORTE PARA EL RETIRO DE LA JUNTA METALICA EXISTENTE EN EL PUENTE. | ML | 13166 | Actualización 2025-I Fase II + M.O. 2026
Antiguo | SEÑALIZACIÓN | DEMARCACION DE PAVIMENTOS | 5191 | DEMARCACION PICTOGRAMA CICLORUTA EN PINTURA TERMOPLASTICA (E=2.3MM INCLUYE SUMINISTRO Y APLICACIÓN CON EQUIPO, INCLUYE MICROESFERAS. AREA =2MT2). | UN | 306304 | Actualización 2025-I Fase II + M.O. Ley 2101 de 2021
Antiguo | PAVIMENTOS | JUNTAS PARA PAVIMENTOS | 5195 | RETIRO, DEMONTE DE MATERIAL DE JUNTA DE DILATACIÓN EXISTENTE Y DEMOLICIÓN DE CONCRETO ADYACENTE A LA JUNTA, ANCHO VARIABLE DE 80 A 90CM. (INCLUYE CARGUE, TRANSPORTE Y RETIRO DE ESCOMBROS). | ML | 54450 | Actualización 2025-I Fase II + M.O. 2026
Antiguo | DEMOLICIONES | DEMOLICIONES | 5196 | DEMOLICIÓN DE CONCRETO: ESPESORES 8CM A 15CM. (INCLUYE RETIRO DE MATERIAL, TRANSPORTE Y DISPOSICIÓN FINAL DE ESCOMBROS EN SITIO AUTORIZADO). | M3 | 122687 | Actualización 2025-I Fase II + M.O. 2026
Antiguo | DEMOLICIONES | DEMOLICIONES | 5197 | DEMOLICIÓN DE CONCRETO: ESPESORES 16CM A 25CM. (INCLUYE RETIRO DE MATERIAL, TRANSPORTE Y DISPOSICIÓN FINAL DE ESCOMBROS EN SITIO AUTORIZADO). | M3 | 130352 | Actualización 2025-I Fase II + M.O. 2026
Antiguo | PAVIMENTOS | JUNTAS PARA PAVIMENTOS | 5202 | JUNTA METÁLICA CON ÁNGULO DE 3"X1/4". SUMINISTRO Y COLOCACIÓN. (PARA UN SOLO COSTADO DE LA JUNTA). | ML | 99028 | Actualización 2025-I Fase II + M.O. 2026
Antiguo | PAVIMENTOS | JUNTAS PARA PAVIMENTOS | 5204 | LIMPIEZA PROFUNDA DE LA JUNTA PARA ANCHOS VARIABLES DE 5 A 30CM. (RETIRO DEL MATERIAL EN LA CAVIDAD EXISTENTE ENTRE LA SUPERFICIE EXTERNA DE LA VIGA Y EL ESPALDAR DEL ESTRIBO MEDIANTE EL USO DE HIDROLAVADO Y TALADRO LUEGO DEL VACIADO DE ESCOMBROS). | ML | 11430 | Actualización 2025-I Fase II + M.O. 2026
Antiguo | ACTIVIDADES CONSERVACIÓN | ACTIVIDADES CONSERVACIÓN | 5205 | SELLANTE BASE EN POLIMERO PARA SELLO DE FISURAS EN ALTURA, SUMINISTRO Y COLOCACIÓN, (ANCHO JUNTA APROX. 25MM PROFUNDIDAD APROX. 12MM). | ML | 49027 | Actualización 2025-I Fase II + M.O. 2026
Antiguo | ACTIVIDADES CONSERVACIÓN | ACTIVIDADES CONSERVACIÓN | 5207 | SANEADO DE CONCRETO DE RECUBRIMIENTO. INCLUYE ESCARIFICACIÓN DE CONCRETO PROFUNDIDAD ENTRE 2CM Y 7CM, LIMPIEZA Y APLICACIÓN DE RECUBRIMIENTO ANTICORROSIVO PARA EL ACERO DE REFUERZO EXISTENTE Y MORTERO DE REPARACIÓN ESTRUCTURAL. NIVEL DE TRABAJO+3.0M | M2 | 254193 | Actualización 2025-I Fase II + M.O. 2026
Antiguo | ACTIVIDADES CONSERVACIÓN | ACTIVIDADES CONSERVACIÓN | 5208 | LIMPIEZA MECÁNICA DE ACERO DE REFUERZO CON PULIDORA Y SUMINISTRO Y APLICACIÓN DE INHIBIDOR DE CORROSIÓN. NIVEL DE TRABAJO +3.0M. | ML | 117605 | Actualización 2025-I Fase II + M.O. 2026
Antiguo | ACTIVIDADES CONSERVACIÓN | ACTIVIDADES CONSERVACIÓN | 5209 | IMPRIMANTE Y PUENTE DE ADHERENCIA ENTRE CONCRETO FRESCO Y ENDURECIDO DE FRAGUADO LENTO. SUMINISTRO Y APLICACIÓN. EPÓXICO DE PEGA CONCRETO NUEVO A VIEJO QUE CUMPLA CON LA NORMA ASTM C-881 TIPO 5 GRADO II | M2 | 81108 | Actualización 2025-I Fase II + M.O. 2026
Antiguo | ACTIVIDADES CONSERVACIÓN | ACTIVIDADES CONSERVACIÓN | 5210 | ESCARIFICACIÓN MECÁNICA ABUZARDADO Y CORTE CON DISCO DIAMANTADO PARA RECALCE DE ELEMENTOS ESTRUCTURALES PROFUNDIDAD VARIABLE ENTRE 5CM Y 20CM. INCLUYE TRANSPORTE DE ESCOMBROS. | M2 | 86915 | Actualización 2025-I Fase II + M.O. 2026
Antiguo | ACTIVIDADES CONSERVACIÓN | ACTIVIDADES CONSERVACIÓN | 5211 | MORTERO ACRILICO DE REPARACIÓN ALTA RESISTENCIA, AUTOIMPRIMANTE. SUMINISTRO Y APLICACIÓN. INCLUYE COSTOS DE SUMINISTRO DE MATERIALES (RECUBRIMIENTO ANTICORROSIVO EN DOS CAPAS. | M2 | 59365 | Actualización 2025-I Fase II + M.O. 2026
Antiguo | PAVIMENTOS | JUNTAS PARA PAVIMENTOS | 5212 | MASILLA DE POLIURETANO MONOCOMPONENTE PARA SELLADO DE JUNTAS DE CONSTRUCCIÓN. SELLADOR ELÁSTICO DE POLIURETANO. SUMINISTRO Y COLOCACIÓN. | ML | 24885 | Actualización 2025-I Fase II + M.O. 2026
Antiguo | PAVIMENTOS | JUNTAS PARA PAVIMENTOS | 5214 | LAMINA ALFAJOR 6MM CON SOPORTE EN NEOPRENO PARA PERMITIR FLUJO VEHICULAR SOBRE JUNTAS DEMOLIDAS. INCLUYE RETIRO Y POSTERIOR COLOCACIÓN Y TRANSPORTE. | M2 | 310996 | Actualización 2025-I Fase II + M.O. 2026
Antiguo | CONCRETO Y ACERO PARA ESTRUCTURAS | PINTURA PARA ESTRUCTURAS | 5216 | PINTURA EPÓXICA A DOS MANOS. SUMINISTRO Y APLICACIÓN. | M2 | 26572 | Actualización 2025-I Fase II + M.O. 2026
Antiguo | SEÑALIZACIÓN | DEMARCACION DE PAVIMENTOS | 5217 | PINTURA ACRÍLICA BASE AGUA A=10CM PARA LINEAS DE DEMARCACIÓN, CON MICROESFERAS, ESPESOR SECO DE 9MILS Y 60% DE SÓLIDOS POR VOLUMEN, EN CALZADA. SUMINISTRO Y APLICACIÓN. | ML | 3917 | Actualización 2025-I Fase II + M.O. 2026
Antiguo | SEÑALIZACIÓN | DEMARCACION DE PAVIMENTOS | 5218 | PINTURA ACRILÍCA BASE AGUA A=10CM PARA LINEAS DE DEMARCACIÓN, EN CICLORUTA (EN ANDÉN), SIN MICROESFERAS, ESPESOR SECO DE 9MILS Y 60% DE SÓLIDOS POR VOLUMEN. SUMINISTRO Y APLICACIÓN. | ML | 4138 | Actualización 2025-I Fase II + M.O. 2026
Antiguo | SEÑALIZACIÓN | DEMARCACION DE PAVIMENTOS | 5220 | PINTURA EN PLASTICO EN FRIO METILMETACRILATO DE A=12CM PARA LINEAS DE DEMARCACIÓN, CON MICROESFERAS Y ESPESOR SECO SEGÚN NORMA NTC 4744. SUMINISTRO Y APLICACIÓN. | ML | 19113 | Actualización 2025-I Fase II + M.O. 2026
Antiguo | SEÑALIZACIÓN | DEMARCACION DE PAVIMENTOS | 5221 | PINTURA EN PLASTICO EN FRIO METILMETACRILATO DE A=15CM PARA LINEAS DE DEMARCACIÓN, CON MICROESFERAS Y ESPESOR SECO SEGÚN NORMA NTC 4744. SUMINISTRO Y APLICACIÓN. | ML | 21984 | Actualización 2025-I Fase II + M.O. 2026
Antiguo | SEÑALIZACIÓN | DEMARCACION DE PAVIMENTOS | 5225 | PINTURA DE TRÁFICO - IMPRIMANTE NEGRO A=15CM. SUMINISTRO Y APLICACIÓN. | ML | 4608 | Actualización 2025-I Fase II + M.O. 2026
Antiguo | SEÑALIZACIÓN | DEMARCACION DE PAVIMENTOS | 5226 | PINTURA DE TRÁFICO - IMPRIMANTE NEGRO A=20CM. SUMINISTRO Y APLICACIÓN. | ML | 6300 | Actualización 2025-I Fase II + M.O. 2026
Antiguo | SEÑALIZACIÓN | DEMARCACION DE PAVIMENTOS | 5227 | PINTURA DE TRÁFICO - IMPRIMANTE NEGRO. SUMINISTRO Y APLICACIÓN. | M2 | 26586 | Actualización 2025-I Fase II + M.O. Ley 2101 de 2021
Antiguo | SEÑALIZACIÓN | DEMARCACION DE PAVIMENTOS | 5228 | BORRADO DE DEMARCACIÓN VIAL POR FRESADO CON MÁQUINA PARA LINEA A=0.12M. | ML | 9970 | Actualización 2025-I Fase II + M.O. Ley 2101 de 2021
Antiguo | SEÑALIZACIÓN | DEMARCACION DE PAVIMENTOS | 5229 | BORRADO DE DEMARCACIÓN VIAL POR FRESADO CON MÁQUINA PARA LINEA A=0.15M. | ML | 12463 | Actualización 2025-I Fase II + M.O. Ley 2101 de 2021
Antiguo | SEÑALIZACIÓN | DEMARCACION DE PAVIMENTOS | 5230 | BORRADO DE DEMARCACIÓN VIAL POR FRESADO CON MÁQUINA PARA LINEA A=0.20M. | ML | 16650 | Actualización 2025-I Fase II + M.O. Ley 2101 de 2021
Antiguo | SEÑALIZACIÓN | DEMARCACION DE PAVIMENTOS | 5241 | TACHA REFLECTIVA BIDIRECCIONAL (INCLUYE SUMINISTRO E INSTALACIÓN). | UN | 19717 | Actualización 2025-I Fase II + M.O. 2026
Antiguo | SEÑALIZACIÓN | DEMARCACION DE PAVIMENTOS | 5242 | RESALTOS EN CAUCHO ANCLADOS, LONGITUD 1M, ANCHO 30CM, ANCHO 4.5CM. (INCLUYE SUMINISTRO E INSTALACIÓN). | UN | 253801 | Actualización 2025-I Fase II + M.O. 2026
Antiguo | EXCAVACIONES | FORMALETAS, ENTIBADOS, ANDAMIOS Y ACCESORIOS | 5244 | ENTIBADO EC-1 CONTÍNUO MADERA CON PERFILES DE MADERA Y PARALES TELESCÓPICOS. SUMINISTRO E INSTALACIÓN. | M2 | 72479 | Actualización 2025-I Fase II + M.O. 2026
Antiguo | REDES ALCANTARILLADO / DRENAJE | REDES ALCANTARILLADO / DRENAJE | 5245 | EMPATE EN LÍNEA DE TUBERÍA DE ACERO (HA) A TUBERÍA PVC 6". SUMINISTRO E INSTALACIÓN. (INCLUYE ACOPLE UNIVERSAL D= 6" R1, UNIÓN DE REPARACIÓN D=6" Y 1MT DE TUBERÍA PVC D= 6" RDE 21). | UN | 760515 | Actualización 2025-I Fase II + M.O. 2026
Antiguo | REDES ALCANTARILLADO / DRENAJE | REDES ALCANTARILLADO / DRENAJE | 5246 | EMPATE EN LÍNEA DE TUBERÍA DE ACERO (HA) A TUBERÍA PVC 12". SUMINISTRO E INSTALACIÓN. (INCLUYE ACOPLE UNIVERSAL D= 12" R1, UNIÓN DE REPARACIÓN D=12" Y 1MT DE TUBERÍA PVC D= 12" RDE 21). | UN | 3114897 | Actualización 2025-I Fase II + M.O. 2026
Antiguo | REDES ALCANTARILLADO / DRENAJE | REDES ALCANTARILLADO / DRENAJE | 5247 | EMPATE EN LÍNEA DE TUBERÍA DE ACERO (HA) A ASBESTO CEMENTO (AC) 6". SUMINISTRO E INSTALACIÓN. (INCLUYE DOS ACOPLES UNIVERSAL D= 6" R1 Y 1MT DE TUBERÍA PVC D= 6" RDE 21). | UN | 816434 | Actualización 2025-I Fase II + M.O. 2026
Antiguo | REDES ACUEDUCTO | REDES ACUEDUCTO | 5248 | TUBERIA CONDUIT PVC D= 1/2" (NO INCLUYE RELLENOS). SUMINISTRO E INSTALACIÓN. | ML | 6508 | Actualización 2025-I Fase II + M.O. 2026
Antiguo | REDES ELECTRICAS | RED ELÉCTRICA CODENSA | 5249 | TUBERIA EN ACERO GALVANIZADA D= 2" (NO INCLUYE RELLENOS). SUMINISTRO E INSTALACIÓN. | ML | 71206 | Actualización 2025-I Fase II + M.O. 2026
Antiguo | REDES ELECTRICAS | RED ELECTRICA CODENSA | 5252 | CAJA PARA SECCIONADOR MANIOBRA SUBESTACIÓN SEMISUMERGIBLE NORMA CODENSA CS290 (ANDEN. INCL BASE EN CONCRETO DE 1500 PSI. RECEBO COMPACTADO, MUROS, PAÑETE EN MORTERO IMPERMEAB. ACERO REFUERZO, ESCALERA DE GATO, MARCO Y TAPAS. | UN | 4091093 | Actualización 2025-I Fase II + M.O. 2026
Antiguo | REDES ELECTRICAS | RED ELECTRICA CODENSA | 5253 | CAJA DE MANIOBRA ENTRADA Y SALIDA SUBESTACION SEMISUMERGIBLE NORMA CODENSA CTS535. SUMINISTRO E INSTALACION. | UN | 16155046 | Actualización 2025-I Fase II + M.O. 2026
Antiguo | REDES ALCANTARILLADO / DRENAJE | REDES ALCANTARILLADO / DRENAJE | 5254 | TUBERIA CONCRETO D=36" CL. V REFORZADO (INCLUYE SUMINISTRO, INSTALACIÓN, MORTERO 2000 PSI PARA CUBRIMIENTO DE JUNTA). | ML | 2173822 | Actualización 2025-I Fase II + M.O. 2026
Antiguo | CONCRETO Y ACERO PARA ESTRUCTURAS | CONCRETO PARA ESTRUCTURAS | 5271 | CONCRETO 2000 PSI GRAVA COMUN 1" (SUMINISTRO Y COLOCACIÓN. INCLUYE SUMINISTRO DE CONCRETO, FORMALETEADO, FUNDIDA Y CURADO.) | M3 | 717724 | Actualización 2025-I Fase II + M.O. 2026
Antiguo | REDES ELECTRICAS | RED ELÉCTRICA CODENSA | 5272 | 2 DUCTOS D=6" PVC-TDP (NO INCLUYE RELLENOS NI EXCAVACIÓN). SUMINISTRO E INSTALACIÓN. | ML | 131959 | Actualización 2025-I Fase II + M.O. 2026
Antiguo | REDES ELECTRICAS | RED ELÉCTRICA CODENSA | 5273 | 3 DUCTOS D=6" PVC-TDP (NO INCLUYE RELLENOS NI EXCAVACIÓN). SUMINISTRO E INSTALACIÓN. | ML | 197939 | Actualización 2025-I Fase II + M.O. 2026
Antiguo | REDES ELECTRICAS | RED ELÉCTRICA CODENSA | 5274 | 5 DUCTOS D=6" PVC-TDP (NO INCLUYE RELLENOS NI EXCAVACIÓN). SUMINISTRO E INSTALACIÓN. | ML | 329900 | Actualización 2025-I Fase II + M.O. 2026
Antiguo | REDES ELECTRICAS | RED ELÉCTRICA CODENSA | 5275 | 10 DUCTOS D=6" PVC-TDP (NO INCLUYE RELLENOS NI EXCAVACIÓN). SUMINISTRO E INSTALACIÓN. | ML | 659796 | Actualización 2025-I Fase II + M.O. 2026
Antiguo | REDES ELECTRICAS | RED ELÉCTRICA CODENSA | 5276 | 11 DUCTOS D=6" PVC-TDP (NO INCLUYE RELLENOS NI EXCAVACIÓN). SUMINISTRO E INSTALACIÓN. | ML | 725774 | Actualización 2025-I Fase II + M.O. 2026
Antiguo | REDES ELECTRICAS | RED ELÉCTRICA CODENSA | 5277 | 20 DUCTOS D=4" PVC-TDP (NO INCLUYE RELLENOS NI EXCAVACIÓN). SUMINISTRO E INSTALACIÓN. | ML | 631431 | Actualización 2025-I Fase II + M.O. 2026
Antiguo | REDES ELECTRICAS | RED ELÉCTRICA CODENSA | 5278 | 28 DUCTOS D=4" PVC-TDP (NO INCLUYE RELLENOS NI EXCAVACIÓN). SUMINISTRO E INSTALACIÓN. | ML | 884505 | Actualización 2025-I Fase II + M.O. 2026
Antiguo | REDES ELECTRICAS | RED ELÉCTRICA CODENSA | 5279 | 5 DUCTOS D=4" PVC-TDP (NO INCLUYE RELLENOS NI EXCAVACIÓN). SUMINISTRO E INSTALACIÓN. | ML | 157860 | Actualización 2025-I Fase II + M.O. 2026
Antiguo | RELLENOS Y CAPAS GRANULARES | CAPAS GRANULARES | 5286 | ESTABILIZACIÓN DE BASE GRANULAR CON EMULSIÓN + CEMENTO 5% E= 0.20M | M2 | 14965 | Actualización 2025-I Fase I
Antiguo | CONCRETO Y ACERO PARA ESTRUCTURAS | CONCRETO PARA ESTRUCTURAS | 5312 | CONCRETO 4000 PSI (280 KG/CM2) GRAVA COMUN PARA ALETAS Y ESPALDAR (INCLUYE FORMALETA. NO INCLUYE REFUERZO NI CURADO. INCLUYE SUMINISTRO Y COLOCACION). | M3 | 763062 | Actualización 2025-I Fase II + M.O. 2026
Antiguo | CONCRETO Y ACERO PARA ESTRUCTURAS | CONCRETO PARA ESTRUCTURAS | 5313 | CONCRETO 3500 PSI (245 KG/CM2) GRAVA COMUN PARA CIMENTACIONES (INCLUYE FORMALETA. NO INCLUYE REFUERZO NI CURADO. INCLUYE SUMINISTRO Y COLOCACION). | M3 | 740925 | Actualización 2025-I Fase II + M.O. 2026
Antiguo | ANDENES Y SARDINELES | SARDINELES Y BORDILLOS | 5314 | SEPARADOR NEW JERSEY MONODIRECCIONAL 0.375M X 0.90M X 0.15M (FUNDIDO EN SITIO. INCLUYE SUM. E INST. NO INC. MATERIAL DE BASE). | ML | 712886 | Actualización 2025-I Fase II + M.O. 2026
Antiguo | CONCRETO Y ACERO PARA ESTRUCTURAS | CONCRETO PARA ESTRUCTURAS | 5315 | MURO DE CONTENCION EN CONCRETO 4000 PSI (280 KG/CM2) (GRAVA COMUN) SUMINISTRO Y COLOCACIÓN. INCLUYE FORMALETA. NO INCLUYE REFUERZO, NI CURADO). PARA TRABAJOS A NIVEL MENOR DE 1.50M. | M3 | 1145100 | Actualización 2025-I Fase II + M.O. 2026
Antiguo | REDES ELECTRICAS | RED ELÉCTRICA CODENSA | 5316 | NIVELACION DE CAJA CS276 EN ANDEN H= 0.42M (INCLUYE CONCRETO 2500 PSI HECHO EN OBRA, LADRILLO TOLETE RECOCIDO 24X12X6. MORTERO 1:5 HECHO EN OBRA. INCL. REPOSICION DE MARCO Y TAPA PREFABRICADA | UN | 1605714 | Actualización 2025-I Fase II + M.O. 2026
Antiguo | CONCRETO Y ACERO PARA ESTRUCTURAS | CONCRETO PARA ESTRUCTURAS | 5317 | SUPER ESTRUCTURA EN CONCRETO GRAVA COMÚN DE 5000 PSI (350 KG/CM2) ACELERADO A 2 DÍAS. (CONCRETO GRAVA COMÚN.INCLUYE ACELERANTE, FORMALETA, CURADO DE CONCRETO Y MANO DE OBRA). | M3 | 1053108 | Actualización 2025-I Fase II + M.O. 2026
Antiguo | REDES ALCANTARILLADO / DRENAJE | REDES ALCANTARILLADO / DRENAJE | 5318 | CAMARA GRP 2500 * 2500 * 1200 (INCLUYE TUBERIA , CHIMENEA 2.5M Y ACCESORIOS. INCLUYE TRANSPORTE, SUMINISTRO E INSTALACION. | UN | 102151017 | Actualización 2025-I Fase II + M.O. 2026
Antiguo | REDES ALCANTARILLADO / DRENAJE | REDES ALCANTARILLADO / DRENAJE | 5319 | CAMARA GRP 2600 * 2600 * 1200 (INCLUYE TUBERIA , CHIMENEA 2.5M Y ACCESORIOS. INCLUYE TRANSPORTE, SUMINISTRO E INSTALACION. | UN | 108788377 | Actualización 2025-I Fase II + M.O. 2026
Antiguo | REDES ACUEDUCTO | REDES ACUEDUCTO | 5320 | TUBERIA GRP 350MM (INCLUYE TRANSPORTE). SUMINISTRO E INSTALACION. | ML | 572710 | Actualización 2025-I Fase II + M.O. 2026
Antiguo | REDES ACUEDUCTO | REDES ACUEDUCTO | 5321 | TUBERIA GRP 450MM (INCLUYE TRANSPORTE). SUMINISTRO E INSTALACION. | ML | 687874 | Actualización 2025-I Fase II + M.O. 2026
Antiguo | REDES ACUEDUCTO | REDES ACUEDUCTO | 5322 | TUBERIA GRP 550MM (INCLUYE TRANSPORTE). SUMINISTRO E INSTALACION. | ML | 839369 | Actualización 2025-I Fase II + M.O. 2026
Antiguo | REDES ACUEDUCTO | REDES ACUEDUCTO | 5324 | TUBERIA GRP 750MM (INCLUYE TRANSPORTE). SUMINISTRO E INSTALACION. | ML | 1129871 | Actualización 2025-I Fase II + M.O. 2026
Antiguo | REDES ACUEDUCTO | REDES ACUEDUCTO | 5325 | TUBERIA GRP 850MM (INCLUYE TRANSPORTE). SUMINISTRO E INSTALACION. | ML | 1351518 | Actualización 2025-I Fase II + M.O. 2026
Antiguo | REDES ACUEDUCTO | REDES ACUEDUCTO | 5326 | TUBERIA GRP 2500MM (INCLUYE TRANSPORTE). SUMINISTRO E INSTALACION. | ML | 7588350 | Actualización 2025-I Fase II + M.O. 2026
Antiguo | REDES ACUEDUCTO | REDES ACUEDUCTO | 5327 | TUBERIA GRP 2600MM (INCLUYE TRANSPORTE). SUMINISTRO E INSTALACION. | ML | 8152100 | Actualización 2025-I Fase II + M.O. 2026
Antiguo | REDES ALCANTARILLADO / DRENAJE | REDES ALCANTARILLADO / DRENAJE | 5328 | CAMARA GRP 900 * 900 * 1200 (INCLUYE TUBERIA , CHIMENEA 1.0M Y ACCESORIOS. INCLUYE TRANSPORTE, SUMINISTRO E INSTALACION. | UN | 29061297 | Actualización 2025-I Fase II + M.O. 2026
Antiguo | REDES ALCANTARILLADO / DRENAJE | REDES ALCANTARILLADO / DRENAJE | 5329 | CAMARA GRP 900 * 900 * 1200 (INCLUYE TUBERIA , CHIMENEA 2.50M Y ACCESORIOS. INCLUYE TRANSPORTE, SUMINISTRO E INSTALACION. | UN | 29061297 | Actualización 2025-I Fase II + M.O. 2026
Antiguo | REDES ALCANTARILLADO / DRENAJE | REDES ALCANTARILLADO / DRENAJE | 5330 | CAMARA GRP 1000 * 1000 * 1200 (INCLUYE TUBERIA , CHIMENEA 2.50M Y ACCESORIOS. INCLUYE TRANSPORTE, SUMINISTRO E INSTALACION. | UN | 30943921 | Actualización 2025-I Fase II + M.O. 2026
Antiguo | REDES ALCANTARILLADO / DRENAJE | REDES ALCANTARILLADO / DRENAJE | 5331 | CAMARA GRP 1100 * 1100 * 1200 (INCLUYE TUBERIA , CHIMENEA 2.50M Y ACCESORIOS. INCLUYE TRANSPORTE, SUMINISTRO E INSTALACION. | UN | 33892364 | Actualización 2025-I Fase II + M.O. 2026
Antiguo | REDES ALCANTARILLADO / DRENAJE | REDES ALCANTARILLADO / DRENAJE | 5332 | CAMARA GRP 1300 * 1300 * 1200 (INCLUYE TUBERIA , CHIMENEA 5.0M Y ACCESORIOS. INCLUYE TRANSPORTE, SUMINISTRO E INSTALACION. | UN | 41082336 | Actualización 2025-I Fase II + M.O. 2026
Antiguo | REDES ALCANTARILLADO / DRENAJE | REDES ALCANTARILLADO / DRENAJE | 5333 | CAMARA GRP 1500 * 1500 * 1200 (INCLUYE TUBERIA , CHIMENEA 2.50M Y ACCESORIOS. INCLUYE TRANSPORTE, SUMINISTRO E INSTALACION. | UN | 49596279 | Actualización 2025-I Fase II + M.O. 2026
Antiguo | REDES ALCANTARILLADO / DRENAJE | REDES ALCANTARILLADO / DRENAJE | 5334 | CAMARA GRP 1600 * 1600 * 1200 (INCLUYE TUBERIA , CHIMENEA 2.50M Y ACCESORIOS. INCLUYE TRANSPORTE, SUMINISTRO E INSTALACION. | UN | 58802054 | Actualización 2025-I Fase II + M.O. 2026
Antiguo | REDES ALCANTARILLADO / DRENAJE | REDES ALCANTARILLADO / DRENAJE | 5335 | CAMARA GRP 1800 * 1800 * 1200 (INCLUYE TUBERIA , CHIMENEA 2.50M Y ACCESORIOS. INCLUYE TRANSPORTE, SUMINISTRO E INSTALACION. | UN | 65305345 | Actualización 2025-I Fase II + M.O. 2026
Antiguo | REDES ALCANTARILLADO / DRENAJE | REDES ALCANTARILLADO / DRENAJE | 5336 | CAMARA GRP 1800 * 1800 * 1200 (INCLUYE TUBERIA , CHIMENEA 5.0M Y ACCESORIOS. INCLUYE TRANSPORTESUMINISTRO E INSTALACION. | UN | 72658739 | Actualización 2025-I Fase II + M.O. 2026
Antiguo | ENSAYOS - LABORATORIOS | ENSAYOS - LABORATORIOS | 5338 | PARAMETRO DE RESISTENCIA DEL SUELO MEDIANTE COMPRESION TRIAXIAL: COMPRESION TRIAXIAL ESTÁTICA CONSOLIDADA NO DRENADO UU (TRES PUNTOS) | UN | 1516027 | Actualización 2025-I Fase II + M.O. Ley 2101 de 2021
Antiguo | REDES ACUEDUCTO | REDES ACUEDUCTO | 5339 | REDUCCION CONCENTRICA HD 8"X4" (SUMINISTRO E INSTALACIÓN) | UN | 447636 | Actualización 2025-I Fase II + M.O. 2026
Antiguo | REDES ELECTRICAS | RED ELÉCTRICA CODENSA | 5340 | MALLA PUESTA A TIERRA SUBESTACIONES (INCLUYE SUMINISTRO E INSTALACION). | UN | 2898710 | Actualización 2025-I Fase II + M.O. 2026
Antiguo | REDES ELECTRICAS | RED ELÉCTRICA CODENSA | 5341 | VARILLA COOPER WELD 5/8" X 2.44M. (INCLUYE SUMINISTRO E INSTALACION). | UN | 867460 | Actualización 2025-I Fase II + M.O. 2026
Antiguo | REDES TELEFONICAS / DATOS | RED TELEFONICA ETB | 5342 | MASCARILLA DE GIRO PARA SEMÁFORO DE 200MM. (INCLUYE SUMINISTRO E INSTALACION). | UN | 424811 | Actualización 2025-I Fase II + M.O. 2026
Antiguo | REDES TELEFONICAS / DATOS | RED TELEFONICA ETB | 5343 | MODULO ROJO PARA SEMÁFOROS DE 200MM (TIPO LED, SEMÁFORO TIPO MENSULA). SUMINISTRO E INSTALACION. | UN | 763205 | Actualización 2025-I Fase II + M.O. Ley 2101 de 2021
Antiguo | RELLENOS Y CAPAS GRANULARES | CAPAS GRANULARES | 5345 | CAPAS GRANULARES DE SUBBASE CLASE A (SBG_A) PRODUCIDAS CON RCD. (SUMINISTRO, EXTENDIDO, NIVELACIÓN, HUMEDECIMIENTO Y COMPACTACIÓN CON VIBROCOMPACTADOR) IDU ET-400-11, TRÁFICO T4 - T5. TRANSPORTE PETREOS 28KM. | M3 | 179906 | Actualización 2025-I Fase II + M.O. 2026
Antiguo | RELLENOS Y CAPAS GRANULARES | CAPAS GRANULARES | 5346 | CAPAS GRANULARES DE BASE CLASE A (BG_A) PRODUCIDAS CON RCD. (SUMINISTRO, EXTENDIDO, NIVELACIÓN, HUMEDECIMIENTO Y COMPACTACIÓN CON VIBROCOMPACTADOR) IDU ET-400-11, TRÁFICO T4 - T5. TRANSPORTE PETREOS 28KM. | M3 | 206407 | Actualización 2025-I Fase II + M.O. 2026
Antiguo | RELLENOS Y CAPAS GRANULARES | CAPAS GRANULARES | 5347 | RECICLAJE DE PAVIMENTO ASFALTICO EN EL SITIO CON 3% DE EMULSION ASFALTICA, INCLUYE 0.5% DE CEMENTO PORTLAND. TRANSPORTE PETREOS 23 KM. | M3 | 306857 | Actualización 2025-I Fase II + M.O. 2026
Antiguo | RELLENOS Y CAPAS GRANULARES | CAPAS GRANULARES | 5348 | RECICLAJE DE PAVIMENTO ASFALTICO EN EL SITIO CON 3% DE EMULSION ASFALTICA, INCLUYE 1.0% DE CEMENTO PORTLAND. TRANSPORTE PETREOS 23 KM. | M3 | 315351 | Actualización 2025-I Fase II + M.O. 2026
Antiguo | RELLENOS Y CAPAS GRANULARES | CAPAS GRANULARES | 5349 | RECICLAJE DE PAVIMENTO ASFALTICO EN EL SITIO CON 3% DE EMULSION ASFALTICA, INCLUYE 1.5% DE CEMENTO PORTLAND. TRANSPORTE PETREOS 23 KM. | M3 | 323882 | Actualización 2025-I Fase II + M.O. 2026
Antiguo | RELLENOS Y CAPAS GRANULARES | CAPAS GRANULARES | 5350 | RECICLAJE DE PAVIMENTO ASFALTICO EN EL SITIO CON 4% DE EMULSION ASFALTICA, INCLUYE 0.5% DE CEMENTO PORTLAND. TRANSPORTE PETREOS 23 KM. | M3 | 369295 | Actualización 2025-I Fase II + M.O. 2026
Antiguo | RELLENOS Y CAPAS GRANULARES | CAPAS GRANULARES | 5351 | RECICLAJE DE PAVIMENTO ASFALTICO EN EL SITIO CON 4% DE EMULSION ASFALTICA, INCLUYE 1.0% DE CEMENTO PORTLAND. TRANSPORTE PETREOS 23 KM. | M3 | 377826 | Actualización 2025-I Fase II + M.O. 2026
Antiguo | RELLENOS Y CAPAS GRANULARES | CAPAS GRANULARES | 5352 | RECICLAJE DE PAVIMENTO ASFALTICO EN EL SITIO CON 4% DE EMULSION ASFALTICA, INCLUYE 1.5% DE CEMENTO PORTLAND. TRANSPORTE PETREOS 23 KM. | M3 | 386357 | Actualización 2025-I Fase II + M.O. 2026
Antiguo | RELLENOS Y CAPAS GRANULARES | CAPAS GRANULARES | 5353 | RECICLAJE DE PAVIMENTO ASFALTICO EN EL SITIO CON 5% DE EMULSION ASFALTICA, INCLUYE 0.5% DE CEMENTO PORTLAND. TRANSPORTE PETREOS 23 KM. | M3 | 431770 | Actualización 2025-I Fase II + M.O. 2026
Antiguo | RELLENOS Y CAPAS GRANULARES | CAPAS GRANULARES | 5354 | RECICLAJE DE PAVIMENTO ASFALTICO EN EL SITIO CON 5% DE EMULSION ASFALTICA, INCLUYE 1.0% DE CEMENTO PORTLAND. TRANSPORTE PETREOS 23 KM. | M3 | 440837 | Actualización 2025-I Fase II + M.O. 2026
Antiguo | RELLENOS Y CAPAS GRANULARES | CAPAS GRANULARES | 5355 | RECICLAJE DE PAVIMENTO ASFALTICO EN EL SITIO CON 5% DE EMULSION ASFALTICA, INCLUYE 1.5% DE CEMENTO PORTLAND. TRANSPORTE PETREOS 23 KM. | M3 | 448832 | Actualización 2025-I Fase II + M.O. 2026
Antiguo | RELLENOS Y CAPAS GRANULARES | CAPAS GRANULARES | 5356 | RECICLAJE DE PAVIMENTO ASFALTICO EN EL SITIO CON 3% DE CEMENTO PORTLAND. SUMINISTRO, EXTENDIDO, NIVELACION, HUMEDECIMIENTO Y COMPACTACION CON VIBROCOMPACTADOR. IDU ET-454-11, TRÁFICO T4 - T5. TRANSPORTE PETREOS 23 KM. | M3 | 157310 | Actualización 2025-I Fase II + M.O. 2026
Antiguo | RELLENOS Y CAPAS GRANULARES | CAPAS GRANULARES | 5357 | RECICLAJE DE PAVIMENTO ASFALTICO EN EL SITIO CON 4% DE CEMENTO PORTLAND. SUMINISTRO, EXTENDIDO, NIVELACION, HUMEDECIMIENTO Y COMPACTACION CON VIBROCOMPACTADOR. IDU ET-454-11, TRÁFICO T4 - T5. TRANSPORTE PETREOS 23 KM. | M3 | 176801 | Actualización 2025-I Fase II + M.O. 2026
Antiguo | RELLENOS Y CAPAS GRANULARES | CAPAS GRANULARES | 5358 | RECICLAJE DE PAVIMENTO ASFALTICO EN EL SITIO CON 5% DE CEMENTO PORTLAND. SUMINISTRO, EXTENDIDO, NIVELACION, HUMEDECIMIENTO Y COMPACTACION CON VIBROCOMPACTADOR. IDU ET-454-11, TRÁFICO T4 - T5. TRANSPORTE PETREOS 23 KM. | M3 | 191864 | Actualización 2025-I Fase II + M.O. 2026
Antiguo | RELLENOS Y CAPAS GRANULARES | CAPAS GRANULARES | 5359 | RECICLAJE DE PAVIMENTO ASFALTICO EN EL SITIO CON 6% DE CEMENTO PORTLAND. SUMINISTRO, EXTENDIDO, NIVELACION, HUMEDECIMIENTO Y COMPACTACION CON VIBROCOMPACTADOR. IDU ET-454-11, TRÁFICO T4 - T5. TRANSPORTE PETREOS 23 KM. | M3 | 208498 | Actualización 2025-I Fase II + M.O. 2026
Antiguo | PAVIMENTOS | PAVIMENTOS EN CONCRETO ASFALTICO | 5360 | ACOPIO Y TRASIEGO MECANICO DE MATERIAL DE FRESADO EN EL SITIO DE ALMACENAMIENTO TRANSITORIO. | HR | 178474 | Actualización 2025-I Fase II + M.O. 2026
Antiguo | PAVIMENTOS | PAVIMENTOS EN CONCRETO ASFALTICO | 5361 | CLASIFICACION MECANICA DE MATERIAL DE FRESADO EN EL SITIO DE ALMACENAMIENTO TRANSITORIO PARA ACCIONES DE MOVILIDAD. | M3 | 12510 | Actualización 2025-I Fase II + M.O. 2026
Antiguo | PAVIMENTOS | PAVIMENTOS EN CONCRETO ASFALTICO | 5362 | FRESADO ESTABILIZADO AL 5% CON EMULSIÓN CRL-1 PARA ACCIÓN DE MOVILIDAD (INCLUYE MATERIAL PÉTREO DE ADICIÓN (ARENA DE RIO) - DISTANCIA A 28 KM. | M3 | 374121 | Actualización 2025-I Fase II + M.O. 2026
Antiguo | PAVIMENTOS | PAVIMENTOS EN CONCRETO ASFALTICO | 5363 | FRESADO ESTABILIZADO AL 5% CON EMULSIÓN CRL-1 PARA ACCION DE MOVILIDAD (INCLUYE MATERIAL PETREO DE ADICION (ARENA LAVADA) - DISTACIO A 28 KM. | M3 | 363276 | Actualización 2025-I Fase II + M.O. 2026
Antiguo | PAVIMENTOS | PAVIMENTOS EN CONCRETO ASFALTICO | 5364 | FRESADO ESTABILIZADO AL 5% CON EMULSIÓN CRL-1 PARA ACCIÓN DE MOVILIDAD (INCLUYE MATERIAL PÉTREO DE ADICIÓN (SUBBASE GRANULAR TIPO A - SBG A)) - DISTANCIA A 28 KM. | M3 | 361243 | Actualización 2025-I Fase II + M.O. 2026
Antiguo | GESTIÓN AMBIENTAL | GESTIÓN AMBIENTAL | 5365 | MALLA ESLABONADA CALIBRE 10.5 2" ALTURA MAYOR A 2.20M. SUMINISTRO E INSTALACION. | M2 | 50678 | Actualización 2025-I Fase II + M.O. 2026
Antiguo | OBRAS DE ARTE Y EDIFICACIONES | CUBIERTAS | 5368 | TEJA DE ZINC. SUMINISTRO E INSTALACION. INCLUYE ESTRUCTURAS CUARTONES EN MADERA X 3.0M Y AMARRES. | M2 | 28770 | Actualización 2025-I Fase II + M.O. 2026
Antiguo | CONCRETO Y ACERO PARA ESTRUCTURAS | PINTURA PARA ESTRUCTURAS | 5369 | PINTURA ACEITE SOBRE LAMINA (INCLUYE ANTICORROSIVO). SUMINISTRO Y APLICACION. | UN | 5556 | Actualización 2025-I Fase II + M.O. 2026
Antiguo | OBRAS DE ARTE Y EDIFICACIONES | PINTURA | 5370 | PINTURA VINILO TIPO 1 (2 MANOS). | M2 | 15183 | Actualización 2025-I Fase II + M.O. 2026
Antiguo | OBRAS DE ARTE Y EDIFICACIONES | MAMPOSTERIA | 5371 | MURO EN LADRILLO TOLETE COMUN. | M2 | 78579 | Actualización 2025-I Fase II + M.O. 2026
Antiguo | REDES ACUEDUCTO | REDES ACUEDUCTO | 5372 | TANQUE DE AGUA DE 500 LT. SUMINISTRO E INSTALACION. | UN | 292252 | Actualización 2025-I Fase II + M.O. 2026
Antiguo | ACERO DE REFUERZO | ACERO DE REFUERZO | 5373 | ZARANDA DE 6X3 PARA CLASIFICACIÓN MATERIAL. SUMINISTRO E INSTALACIÓN. | UN | 47630600 | Actualización 2025-I Fase II + M.O. 2026
Antiguo | PAVIMENTOS | PAVIMENTOS EN CONCRETO ASFALTICO | 5374 | PARCHEO CON PAVIMENTO ASFALTICO RECICLADO ESTABILIZADO AL 5% CON EMULSION CRL-1 PARA ACCION DE MOVILIDAD. SIN CORTE NI DEMOLICIÓN EXTENDIDO MANUAL. HASTA 28KM. HORARIO DIURNO. | M3 | 306623 | Actualización 2025-I Fase II + M.O. 2026
Antiguo | PAVIMENTOS | PAVIMENTOS EN CONCRETO ASFALTICO | 5375 | PARCHEO CON PAVIMENTO ASFALTICO RECICLADO ESTABILIZADO AL 5% CON EMULSION CRL-1 PARA ACCION DE MOVILIDAD. SIN CORTE NI DEMOLICIÓN. EXTENDIDO MANUAL. HASTA 28KM. HORARIO NOCTURNO. | M3 | 371059 | Actualización 2025-I Fase II + M.O. 2026
Antiguo | ANÁLISIS AUXILIARES | CUADRILLAS (INCLUYE FACTOR PRESTACIONAL) | 5376 | CUADRILLA (OFICIAL + 4 AYUDANTES) HORARIO NOCTURNO | JR | 689673 | Actualización 2025-I Fase II + M.O. 2026
Antiguo | PAVIMENTOS | PAVIMENTOS EN CONCRETO ASFALTICO | 5377 | PARCHEO CON FRESADO ESTABILIZADO AL 5% CON EMULSIÓN CRL-1 PARA ACCIÓN DE MOVILIDAD. EXTENDIDO MANUAL. INCLUYE CORTE, DEMOLICIÓN. HASTA 28KM. HORARIO DIURNO. SOLO INSTALACIÓN DEL MATERIAL | M3 | 407049 | Actualización 2025-I Fase II + M.O. 2026
Antiguo | PAVIMENTOS | PAVIMENTOS EN CONCRETO ASFALTICO | 5378 | PARCHEO CON FRESADO ESTABILIZADO AL 5% CON EMULSIÓN CRL-1 PARA ACCIÓN DE MOVILIDAD. EXTENDIDO MANUAL. INCLUYE CORTE, DEMOLICIÓN. HASTA 28KM. HORARIO NOCTURNO. SOLO INSTALACIÓN DEL MATERIAL | M3 | 445834 | Actualización 2025-I Fase II + M.O. 2026
Antiguo | TRANSPORTES Y ACARREOS | TRANSPORTES Y ACARREOS | 5380 | TRANSPORTE DE MATERIAL PROVENIENTE DE SITIO DE OBRA AL SITIO DISPUESTO PARA MEZCLAS, ESTABILIZAR O DEJAR EN PATIOS DE ACOPIO DEL IDU, EN DISTANCIA HASTA 21 KM. | M3 | 45413 | Actualización 2025-I Fase II + M.O. 2026
Demanda | ACTIVIDADES CONSERVACIÓN | ACTIVIDADES CONSERVACIÓN | 5381 | CONSTRUCCIÓN DE CICLORUTA, INCLUYE OBRAS CIVILES, DEMARCACIÓN, SEÑALIZAN VERTICAL (CALCULADO PARA UN TRAMO REPRESENTATIVO DE 100 MT.) | ML | 627768 | Actualización 2025-I Fase II + M.O. 2026
Antiguo | ACTIVIDADES CONSERVACIÓN | ACTIVIDADES CONSERVACIÓN | 5382 | BICICARRIL BIDIRECCIONAL SEGREGADA (INCLUYE DEMARCACIÓN Y ELEMENTOS CANALIZADORES) (CALCULADO PARA UN TRAMO REPRESENTATIVO DE 100 MT.) | ML | 114235 | Actualización 2025-I Fase II + M.O. 2026
Antiguo | SEÑALIZACIÓN | DEMARCACION DE PAVIMENTOS | 5383 | BICICARRIL UNIDIRECCIONAL (INCLUYE DEMARCACIÓN) (CALCULADO PARA UN TRAMO REPRESENTATIVO DE 100 MT.) | ML | 11751 | Actualización 2025-I Fase II + M.O. 2026
Antiguo | ACTIVIDADES CONSERVACIÓN | ACTIVIDADES CONSERVACIÓN | 5384 | INTERSECCIÓN PARA BICICARRIL BIDIRECCIONAL(INCLUYE DEMARCACIÓN, SEÑALIZACIÓN VERTICAL, ELEMENTOS CANALIZADORES) (CALCULADO INCLUYENDO UN TRAMO DE 10 MT. ANTES Y DESPUÉS DE LA INTERSECCIÓN) | UN | 18787693 | Actualización 2025-I Fase II + M.O. 2026
Antiguo | ACTIVIDADES CONSERVACIÓN | ACTIVIDADES CONSERVACIÓN | 5385 | INTERSECCION PARA BICICARRIL UNIDIRECCIONAL, INCLUYE DEMARCACION, SEÑALIZACION VERTICAL, ELEMENTOS CANALIZADORES (CALCULADO INCLUYENDO UN TRAMO DE 10 MT. ANTES Y DESPUES DE LA INTERSECCIÓN) | UN | 15930232 | Actualización 2025-I Fase II + M.O. 2026
Antiguo | REDES TELEFONICAS / DATOS | RED TELEFONICA ETB | 5387 | REUBICACION DE POSTE TIPO MASTIL (INCLUYE DESMONTE). | UN | 606962 | Actualización 2025-I Fase II + M.O. 2026
Antiguo | ANÁLISIS AUXILIARES | CUADRILLAS (INCLUYE FACTOR PRESTACIONAL) | 5391 | CUADRILLA (4 AYUDANTES). | HR | 53136 | Actualización 2025-I Fase II + M.O. 2026
Antiguo | ANÁLISIS AUXILIARES | CUADRILLAS (INCLUYE FACTOR PRESTACIONAL) | 5392 | CUADRILLA (4 AYUDANTES) | JR | 389656 | Actualización 2025-I Fase II + M.O. 2026
Antiguo | REDES ALCANTARILLADO / DRENAJE | REDES ALCANTARILLADO / DRENAJE | 5394 | MANEJO DE AGUAS PARA TRABAJOS SOBRE CANAL. ALTURA DE LA BARRERA 1.50M (INCLUYE EQUIPO, SUMINISTRO Y MANO DE OBRA. | ML | 334076 | Actualización 2025-I Fase II + M.O. 2026
Antiguo | OBRAS DE ARTE Y EDIFICACIONES | ACABADOS | 5395 | BARANDAS. DESMONTE E INSTALACION. INCLUYE ACOPIO EN EL FRENTE DE OBRA. (NO INCLUYE TRASLADO DEL MATERIAL SOBRANTE, NI RETIRO DE ESCOMBROS). | ML | 60592 | Actualización 2025-I Fase II + M.O. 2026
Antiguo | CONCRETO Y ACERO PARA ESTRUCTURAS | CONCRETO PARA ESTRUCTURAS | 5396 | BOX CULVERT EN CONCRETO IMPERMEABILIZADO GRAVA FINA DE 3000 PSI (PREMEZCLADO. INCLUYE SUMINISTRO, FORMALETEO Y COLOCACIÓN. NO INCLUYE REFUERZO, CURADO). | M3 | 1307162 | Actualización 2025-I Fase II + M.O. 2026
Antiguo | SEÑALIZACIÓN | DEMARCACION DE PAVIMENTOS | 5397 | DEMARCACION LINEA DE CANALIZACION BICICARRIL A= 0.25M EN PINTURA TERMOPLASTICA (INCLUYE SUMINISTRO Y APLICACION CON EQUIPO. INCLUYE MICROESFERA) | ML | 38288 | Actualización 2025-I Fase II + M.O. Ley 2101 de 2021
Antiguo | REDES TELEFONICAS / DATOS | RED TELEFONICA ETB | 5398 | 9 DUCTOS D= 4" SUSPENDIDOS EN PUENTES NORMA CS218. SUMINISTRO E INSTALACION. | ML | 1867808 | Actualización 2025-I Fase II + M.O. 2026
Antiguo | ACERO DE REFUERZO | ACERO DE REFUERZO | 5404 | CANASTILLA PASAJUNTAS (INCLUYE SUMINISTRO Y FIJACIÓN) | KG | 10669 | Actualización 2025-I Fase II + M.O. 2026
Antiguo | SEÑALIZACIÓN | DEMARCACION DE PAVIMENTOS | 5409 | FLECHA DIRECCIONAL "FRENTE, DERECHA E IZQUIERDA" PARA PAVIMENTO FLEXIBLE (E= 15 MILS. ACRILICA BASE AGUA. INCLUYE SUMINISTRO Y APLICACIÓN CON EQUIPO. INCLUYE MICROESFERAS. | UN | 491618 | Actualización 2025-I Fase II + M.O. Ley 2101 de 2021
Antiguo | RELLENOS Y CAPAS GRANULARES | RELLENOS PARA ANDENES Y REDES | 5412 | RELLENO EN TRITURADO DE 3/4`` (INCLUYE TRANSPORTE, SUMINISTRO, EXTENDIDO MANUAL Y COLOCACIÓN) | M3 | 169145 | Actualización 2025-I Fase II + M.O. 2026
Antiguo | EXCAVACIONES | EXC. ESTRUCTURAS Y REDES | 5413 | EXCAVACIÓN MANUAL DE DADOS Y COLUMNAS DE APOYO. INCLUYE MOTOBOMBA SUMERGIBLE Ø 2" O 3" - INCLUYE COMBUSTIBLE | M3 | 123456 | Actualización 2025-I Fase II + M.O. 2026
Antiguo | RELLENOS Y CAPAS GRANULARES | RELLENOS PARA ANDENES Y REDES | 5415 | RELLENO EN ARENA DE PEÑA (INCLUYE TRANSPORTE, SUMINISTRO, EXTENDIDO MANUAL Y COMPACTACIÓN). | M3 | 105110 | Actualización 2025-I Fase II + M.O. 2026
Antiguo | EXCAVACIONES | EXC. ESTRUCTURAS Y REDES | 5416 | EXCAVACIÓN MECÁNICA PARA DADOS (NIVEL DE FUNCIONAMIENTO. INCLUYE CARGUE). | M3 | 53073 | Actualización 2025-I Fase II + M.O. 2026
Antiguo | EXCAVACIONES | EXC. ESTRUCTURAS Y REDES | 5418 | EXCAVACIÓN MECÁNICA EN TÚNEL. | M3 | 90634 | Actualización 2025-I Fase II + M.O. 2026
Antiguo | CONCRETO Y ACERO PARA ESTRUCTURAS | CONCRETO PARA ESTRUCTURAS | 5421 | MURO ESTRUCTURAL EN CONCRETO 4000 PSI PREMEZCLADO, GRAVA COMÚN. (Incluye suministro, formaleteo, bombeo, colocación y curado. No incl. Refuerzo). | M3 | 1158829 | Actualización 2025-I Fase II + M.O. 2026
Antiguo | CONCRETO Y ACERO PARA ESTRUCTURAS | CONCRETO PARA ESTRUCTURAS | 5422 | MURO DE CONTENCIÓN EN CONCRETO 4000 PSI PREMEZCLADO, GRAVA COMÚN. (Incluye suministro, formaleteo, bombeo, colocación y curado. No incl. Refuerzo). Para trabajos en altura mayor a 1.50m. | M3 | 1184458 | Actualización 2025-I Fase II + M.O. 2026
Antiguo | CONCRETO Y ACERO PARA ESTRUCTURAS | CONCRETO PARA ESTRUCTURAS | 5426 | CONCRETO 4000 PSI GRAVA COMÚN PARA RAMPAS Y ESCALERAS (PREMEZCLADO. INCL. SUMINISTRO, FORMALETEO Y COLOCACIÓN. NO INCL. REFUERZO, CURADO). | M3 | 994434 | Actualización 2025-I Fase II + M.O. 2026
Antiguo | CONCRETO Y ACERO PARA ESTRUCTURAS | CONCRETO PARA ESTRUCTURAS | 5431 | DINTEL EN CONCRETO DE 3000 PSI 10CM X 10CM (SUMINISTRO E INSTALACIÓN). | ML | 91394 | Actualización 2025-I Fase II + M.O. 2026
Antiguo | CONCRETO Y ACERO PARA ESTRUCTURAS | CONCRETO PARA ESTRUCTURAS | 5432 | TALÓN EN CONCRETO DE 3000 PSI (SUMINISTRO E INSTALACIÓN). | ML | 103184 | Actualización 2025-I Fase II + M.O. 2026
Antiguo | CONCRETO Y ACERO PARA ESTRUCTURAS | CONCRETO PARA ESTRUCTURAS | 5433 | SILLA EN CONCRETO DE 3000 PSI 10CM X 15CM (SUMINISTRO E INSTALACIÓN). | ML | 94467 | Actualización 2025-I Fase II + M.O. 2026
Antiguo | OBRAS DE ARTE Y EDIFICACIONES | MAMPOSTERIA | 5442 | MAMPOSTERIA EN BLOQUE DE CONCRETO 15X20X40 DE DOS PERFORACIONES TIPO INDUSTRIAL, ACABADO DOBLE CARA. INCLUYE MORTERO 1:4 HECHO EN OBRA. | M2 | 121546 | Actualización 2025-I Fase II + M.O. 2026
Antiguo | OBRAS DE ARTE Y EDIFICACIONES | MAMPOSTERIA | 5443 | SOBRECIMIENTO EN BLOQUE DE 20CM (2 HILADAS) INCLUYE MORTERO DE PEGA 1:4 HECHO EN OBRA. | ML | 43494 | Actualización 2025-I Fase II + M.O. 2026
Antiguo | OBRAS DE ARTE Y EDIFICACIONES | PISOS | 5452 | PISO EN CONCRETO 3000 PSI PREMEZCLADO, ENDURECIDO Y ESMALTADO MAS VARILLAS EN ALUMINIO O PLÁSTICAS DE DILATACIÓN COLOR GRIS CADA 1,00M EN DOS DIRECCIONES. (SUMINISTRO E INSTALACION. NO INCL CURADO. | M2 | 94260 | Actualización 2025-I Fase II + M.O. 2026
Antiguo | OBRAS DE ARTE Y EDIFICACIONES | PISOS | 5455 | PISO EN GRANITO ESMERILADO, VACIADO Y PULIDO EN SITIO E=1.5CM. INCLUYE JUNTAS DE DILATACIÓN RADIALES Y VACIADOS TRAPEZOIDALMENTE. COLOR Y DIMENSIONES ACORDE CON LOS PLANOS Y ESPECIFICACIONES TÉCNICAS. | M2 | 197212 | Actualización 2025-I Fase II + M.O. 2026
Antiguo | OBRAS DE ARTE Y EDIFICACIONES | ACABADOS | 5456 | BOCAPUERTA EN GRANITO VACIADO. ANCHO 15 CM. (SUMINISTRO E INSTALACIÓN) INCLUYE MORTERO DE PEGA 1:2 HECHO EN OBRA. | ML | 49079 | Actualización 2025-I Fase II + M.O. 2026
Antiguo | OBRAS DE ARTE Y EDIFICACIONES | ACABADOS | 5459 | PELDAÑO EN GRANITO PULIDO. (SUMINISTRO E INSTALACIÓN. INCLUYE VARILLA DE ALUMINIO PARA DILATACION). | M2 | 81066 | Actualización 2025-I Fase II + M.O. 2026
Antiguo | REDES ALCANTARILLADO / DRENAJE | REDES ALCANTARILLADO / DRENAJE | 5461 | TUBERIA PVC SANITARIA D=3`` TIPO U.S. (INCLUYE SUMINISTRO E INSTALACIÓN). | ML | 31802 | Actualización 2025-I Fase II + M.O. 2026
Antiguo | REDES ALCANTARILLADO / DRENAJE | REDES ALCANTARILLADO / DRENAJE | 5462 | SALIDA SANITARIA D=2``. (SUMINISTRO E INSTALACIÓN. INCLUYE TUBERÍA DE HASTA 3.0M DE LONGITUD Y ACCESORIOS DESDE EL RAMAL PRINCIPAL QUE RECIBE, HASTA LA BOCA PARA CONEXIÓN). | UN | 168146 | Actualización 2025-I Fase II + M.O. 2026
Antiguo | REDES ALCANTARILLADO / DRENAJE | REDES ALCANTARILLADO / DRENAJE | 5463 | SALIDA SANITARIA D=4``. (SUMINISTRO E INSTALACIÓN. INCLUYE TUBERÍA DE HASTA 3.0M DE LONGITUD Y ACCESORIOS DESDE EL RAMAL PRINCIPAL QUE RECIBE, HASTA LA BOCA PARA CONEXIÓN). | UN | 251218 | Actualización 2025-I Fase II + M.O. 2026
Antiguo | REDES ALCANTARILLADO / DRENAJE | REDES ALCANTARILLADO / DRENAJE | 5466 | TUBERIA PVC SANITARIA D=1 1/2`` TIPO U.S. (INCLUYE SUMINISTRO E INSTALACIÓN) | ML | 18555 | Actualización 2025-I Fase II + M.O. 2026
Antiguo | REDES ALCANTARILLADO / DRENAJE | REDES ALCANTARILLADO / DRENAJE | 5467 | TUBERIA PVC SANITARIA D=8`` TIPO U.S. (INCLUYE SUMINISTRO E INSTALACIÓN). | ML | 160258 | Actualización 2025-I Fase II + M.O. 2026
Antiguo | REDES ALCANTARILLADO / DRENAJE | REDES ALCANTARILLADO / DRENAJE | 5469 | TUBERIA PVC VENTILACIÓN D=3`` TIPO U.S. (INCLUYE SUMINISTRO E INSTALACIÓN). | ML | 20566 | Actualización 2025-I Fase II + M.O. 2026
Antiguo | REDES ACUEDUCTO | REDES ACUEDUCTO | 5471 | TUBERÍA PVC D=1" TIPO U.M. RDE 21 (SUMINISTRO E INSTALACIÓN). | ML | 12523 | Actualización 2025-I Fase II + M.O. 2026
Antiguo | REDES ACUEDUCTO | REDES ACUEDUCTO | 5472 | TUBERIA PVC E.L. D= 1/2`` RDE 13.5 - 315 PSI (INCLUYE SUMINISTRO E INSTALACIÓN, SOLDADURA). | ML | 9523 | Actualización 2025-I Fase II + M.O. 2026
Antiguo | OBRAS DE ARTE Y EDIFICACIONES | ACABADOS | 5494 | LAVAMANOS INSTITUCIONAL DE EMPOTRAR. (SUMINISTRO E INSTALACIÓN. INCLUYE GRIFERÍA TIPO PUSH O SIMILAR Y TUBERÍA DE CONEXIÓN). | UN | 616420 | Actualización 2025-I Fase II + M.O. 2026
Antiguo | OBRAS DE ARTE Y EDIFICACIONES | ACABADOS | 5501 | LAVAMANOS CERÁMICO DE SOBREPONER (SUMINISTRO E INSTALACIÓN. INCLUYE GRIFERÍA TIPO PUSH ANTIVANDÁLICO). | UN | 599506 | Actualización 2025-I Fase II + M.O. 2026
Antiguo | OBRAS DE ARTE Y EDIFICACIONES | ACABADOS | 5502 | LAVAMANOS DE COLGAR PARA PERSONAS EN CONDICIÓN DE MOVILIDAD REDUCIDA. (SUMINISTRO E INSTALACIÓN. INCLUYE GRIFERÍA TIPO PUSH ANTIVANDÁLICO). | UN | 902937 | Actualización 2025-I Fase II + M.O. 2026
Antiguo | REDES ELECTRICAS | RED ELÉCTRICA CODENSA | 5523 | TOMACORRIENTES CON CONEXIÓN A TIERRA, MONOFÁSICO DOBLE, 15 A, 125 VC.A. (LÍNEA NEMA 5), PARA TRABAJO PESADO. (INCLUYE INSTALACIÓN, CAJA DE SALIDA, ELEMENTOS DE CONEXIÓN, DE EMPALME Y DE MONTAJE). | UN | 28922 | Actualización 2025-I Fase II + M.O. 2026
Antiguo | REDES ELECTRICAS | RED ELÉCTRICA CODENSA | 5524 | TOMACORRIENTES CON PROTECCIÓN DE FALLA A TIERRA (GFCI), MONOFÁSICO DOBLE, 20 A, 125 VC.A. (LÍNEA NEMA 5), PARA TRABAJO LIVIANO. (INCLUYE INSTALACIÓN, CAJA DE SALIDA, ELEMENTOS DE CONEXIÓN, DE EMPALME Y DE MONTAJE). | UN | 62876 | Actualización 2025-I Fase II + M.O. 2026
Antiguo | REDES ELECTRICAS | RED ELÉCTRICA CODENSA | 5525 | TOMACORRIENTES CON CONEXIÓN A TIERRA, BIFÁSICOS, DOS POLOS, 3 HILOS, 20 A, 250 VC.A., (LÍNEA NEMA 6), PARA TRABAJO PESADO. (INCLUYE INSTALACIÓN, CAJA DE SALIDA, ELEMENTOS DE CONEXIÓN, DE EMPALME Y DE MONTAJE). | UN | 82964 | Actualización 2025-I Fase II + M.O. 2026
Antiguo | REDES ACUEDUCTO | REDES ACUEDUCTO | 5527 | TUBERÍA DE ACERO GALVANIZADO, LIVIANA TIPO EMT, D=1". (SUMINISTRO E INSTALACIÓN). | ML | 31372 | Actualización 2025-I Fase II + M.O. 2026
Antiguo | REDES ACUEDUCTO | REDES ACUEDUCTO | 5528 | TUBERÍA DE ACERO GALVANIZADO, LIVIANA TIPO EMT, D=3/4". (SUMINISTRO E INSTALACIÓN). | ML | 23392 | Actualización 2025-I Fase II + M.O. 2026
Antiguo | ANÁLISIS AUXILIARES | CUADRILLAS (INCLUYE FACTOR PRESTACIONAL) | 5535 | CUADRILLA (2 OFICIALES) | JR | 242424 | Actualización 2025-I Fase II + M.O. 2026
Antiguo | ANÁLISIS AUXILIARES | CUADRILLAS (INCLUYE FACTOR PRESTACIONAL) | 5536 | CUADRILLA (2 OFICIALES). | HR | 33058 | Actualización 2025-I Fase II + M.O. 2026
Antiguo | REDES ELECTRICAS | RED ELÉCTRICA CODENSA | 5540 | CONDUCTORES MONOPOLARES DE COBRE, AISLADOS PARA 600 V C.A., CALIBRE NO 12 AWG. (INCLUYE SUMINISTRO E INSTALACIÓN). | ML | 3807 | Actualización 2025-I Fase II + M.O. 2026
Antiguo | REDES ELECTRICAS | RED ELÉCTRICA CODENSA | 5541 | CONDUCTORES MONOPOLARES DE COBRE, AISLADOS PARA 600 V C.A., CALIBRE NO 10 AWG. (INCLUYE SUMINISTRO E INSTALACIÓN). | ML | 4965 | Actualización 2025-I Fase II + M.O. 2026
Antiguo | REDES ELECTRICAS | RED ELÉCTRICA CODENSA | 5542 | CONDUCTORES MONOPOLARES DE COBRE, AISLADOS PARA 600 V C.A., CALIBRE NO 8 AWG. (INCLUYE SUMINISTRO E INSTALACIÓN). | ML | 7795 | Actualización 2025-I Fase II + M.O. 2026
Antiguo | REDES ELECTRICAS | RED ELÉCTRICA CODENSA | 5543 | CONDUCTORES MONOPOLARES DE COBRE, AISLADOS PARA 600 V C.A., CALIBRE NO 6 AWG. (INCLUYE SUMINISTRO E INSTALACIÓN). | ML | 11365 | Actualización 2025-I Fase II + M.O. 2026
Antiguo | REDES ELECTRICAS | RED ELÉCTRICA CODENSA | 5545 | ACOMETIDA EN CONDUCTORES DE COBRE, (4NO. 4 + 1NO. 8) AWG, AISLADOS PARA 600 V C.A. INCLUYE CONDUCTORES, CONEXIONES, ACCESORIOS DE MONTAJE, ELEMENTOS DE CONEXIÓN Y DE MARCACIÓN.(INCLUYE SUMINISTRO E INSTALACIÓN). | ML | 88759 | Actualización 2025-I Fase II + M.O. 2026
Antiguo | REDES ELECTRICAS | RED ELÉCTRICA CODENSA | 5546 | ACOMETIDA EN CONDUCTORES DE COBRE, (4NO. 2 + 1NO. 4) AWG, AISLADOS PARA 600 V C.A. INCLUYE CONDUCTORES, CONEXIONES, ACCESORIOS DE MONTAJE, ELEMENTOS DE CONEXIÓN Y DE MARCACIÓN.(INCLUYE SUMINISTRO E INSTALACIÓN). | ML | 114755 | Actualización 2025-I Fase II + M.O. 2026
Antiguo | REDES ELECTRICAS | RED ELÉCTRICA CODENSA | 5547 | ACOMETIDA A TABLERO TATR, EN CONDUCTORES DE COBRE, (4NO.4 + 1NO. 8) AWG, AISLADOS PARA 600 V C.A. INCL CONDUCTORES, CONEXIONES, ACCESORIOS DE MONTAJE, ELEMENTOS DE CONEXIÓN Y MARCACIÓN.(INCL SUMINISTRO E INSTALACIÓN). | ML | 87112 | Actualización 2025-I Fase II + M.O. 2026
Antiguo | REDES ELECTRICAS | RED ELÉCTRICA CODENSA | 5548 | ALIMENTACIÓN EN CONDUCTORES DE COBRE, (3NO. 8 + 1NO. 10) AWG, AISLADOS PARA 600 V C.A., INCLUYE CONDUCTORES, CONEXIONES, ACCESORIOS DE MONTAJE, ELEMENTOS DE CONEXIÓN Y DE MARCACIÓN. (INCLUYE SUMINISTRO E INSTALACIÓN). | ML | 30268 | Actualización 2025-I Fase II + M.O. 2026
Antiguo | REDES ELECTRICAS | RED ELÉCTRICA CODENSA | 5549 | ALIMENTACIÓN EN CONDUCTORES DE COBRE, (4NO. 2/0 + 1NO.6) AWG, AISLADOS PARA 600 V C.A., INCLUYE CONDUCTORES, CONEXIONES, ACCESORIOS DE MONTAJE, ELEMENTOS DE CONEXIÓN Y DE MARCACIÓN. (INCLUYE SUMINISTRO E INSTALACIÓN) | ML | 214802 | Actualización 2025-I Fase II + M.O. 2026
Antiguo | REDES ELECTRICAS | RED ELÉCTRICA CODENSA | 5550 | ALIMENTACIÓN EN CONDUCTORES DE COBRE, (4NO. 1/0 + 1NO.6) AWG, AISLADOS PARA 600 V C.A., INCLUYE CONDUCTORES, CONEXIONES, ACCESORIOS DE MONTAJE, ELEMENTOS DE CONEXIÓN Y DE MARCACIÓN. (INCLUYE SUMINISTRO E INSTALACIÓN) | ML | 188586 | Actualización 2025-I Fase II + M.O. 2026
Antiguo | REDES ELECTRICAS | RED ELÉCTRICA CODENSA | 5551 | ALIMENTACIÓN EN CONDUCTORES DE COBRE, (4NO. 8+ 1NO.10) AWG, AISLADOS PARA 600 V C.A. INCLUYE CONDUCTORES, CONEXIONES, ACCESORIOS DE MONTAJE, ELEMENTOS DE CONEXIÓN Y DE MARCACIÓN. (INCLUYE SUMINISTRO E INSTALACIÓN) | ML | 43392 | Actualización 2025-I Fase II + M.O. 2026
Antiguo | REDES ELECTRICAS | RED ELÉCTRICA CODENSA | 5552 | CAJAS DE EMPALME Y SALIDA, EN FUNDICIÓN DE ACERO GALVANIZADO DE 4"X4", DEL DIAMETRO DE LA TUBERÍA(INCLUYE SUMINISTRO E INSTALACIÓN) | UN | 19758 | Actualización 2025-I Fase II + M.O. 2026
Antiguo | REDES ELECTRICAS | RED ELÉCTRICA CODENSA | 5556 | TUBERÍA SEMIPESADA IMC, DE 3/4`` DE DIÁMETRO, EXPUESTA, CON SUS ACCESORIOS DE MONTAJE. (INCLUYE SUMINISTRO E INSTALACIÓN) | ML | 33450 | Actualización 2025-I Fase II + M.O. 2026
Antiguo | REDES ELECTRICAS | RED ELÉCTRICA CODENSA | 5557 | TUBERÍA SEMIPESADA IMC, DE 2" DE DIÁMETRO, EXPUESTA, CON SUS ACCESORIOS DE MONTAJE. (INCLUYE SUMINISTRO E INSTALACIÓN) | ML | 84550 | Actualización 2025-I Fase II + M.O. 2026
Antiguo | REDES ELECTRICAS | RED ELÉCTRICA CODENSA | 5558 | TUBERÍA EMT DE 3" DE DIÁMETRO, EXPUESTA, CON SUS ACCESORIOS DE MONTAJE. (INCLUYE SUMINISTRO E INSTALACIÓN) | ML | 127195 | Actualización 2025-I Fase II + M.O. 2026
Antiguo | REDES ELECTRICAS | RED ELÉCTRICA CODENSA | 5561 | ACOMETIDA EN CONDUCTORES DE COBRE, (4NO. 1/0 + 1NO. 4) AWG, AISLADOS PARA 600 V C.A. INCLUYE CONDUCTORES, CONEXIONES, ACCESORIOS DE MONTAJE, ELEMENTOS DE CONEXIÓN Y DE MARCACIÓN. (INCLUYE SUMINISTRO E INSTALACIÓN) | ML | 194114 | Actualización 2025-I Fase II + M.O. 2026
Antiguo | REDES ELECTRICAS | RED ELÉCTRICA CODENSA | 5562 | ACOMETIDA EN CONDUCTORES DE COBRE, (5 NO. 4) AWG, AISLADOS PARA 600 V C.A. INCLUYE CONDUCTORES, CONEXIONES, ACCESORIOS DE MONTAJE, ELEMENTOS DE CONEXIÓN Y DE MARCACIÓN. (INCLUYE SUMINISTRO E INSTALACIÓN) | ML | 93320 | Actualización 2025-I Fase II + M.O. 2026
Antiguo | REDES ELECTRICAS | RED ELÉCTRICA CODENSA | 5567 | CONDUCTORES MONOPOLARES DE COBRE, AISLADOS PARA 600 V C.A., CALIBRE NO 4 AWG. (INCLUYE SUMINISTRO E INSTALACIÓN) | ML | 19667 | Actualización 2025-I Fase II + M.O. 2026
Antiguo | REDES ELECTRICAS | RED ELÉCTRICA CODENSA | 5570 | ALIMENTACIÓN EN CONDUCTORES DE COBRE, (4NO. 4/0 + 1NO.4) AWG, AISLADOS PARA 600 V C.A., INCLUYE CONDUCTORES, CONEXIONES, ACCESORIOS DE MONTAJE, ELEMENTOS DE CONEXIÓN Y DE MARCACIÓN. (INCLUYE SUMINISTRO E INSTALACIÓN) | ML | 318422 | Actualización 2025-I Fase II + M.O. 2026
Antiguo | REDES ELECTRICAS | RED ELÉCTRICA CODENSA | 5571 | ALIMENTACIÓN EN CONDUCTORES DE COBRE, (4NO. 6 + 1NO.8) AWG, AISLADOS PARA 600 V C.A., INCLUYE CONDUCTORES, CONEXIONES, ACCESORIOS DE MONTAJE, ELEMENTOS DE CONEXIÓN Y DE MARCACIÓN. (INCLUYE SUMINISTRO E INSTALACIÓN) | ML | 65150 | Actualización 2025-I Fase II + M.O. 2026
Antiguo | REDES ELECTRICAS | RED ELÉCTRICA CODENSA | 5572 | ALIMENTACIÓN EN CONDUCTORES DE COBRE, (3NO. 10 + 1NO.12) AWG, AISLADOS PARA 600 V C.A., INCLUYE CONDUCTORES, CONEXIONES, ACCESORIOS DE MONTAJE, ELEMENTOS DE CONEXIÓN Y DE MARCACIÓN. (INCLUYE SUMINISTRO E INSTALACIÓN) | ML | 33194 | Actualización 2025-I Fase II + M.O. 2026
Antiguo | REDES ELECTRICAS | RED ELÉCTRICA CODENSA | 5573 | ACOMETIDA EN CONDUCTORES DE COBRE, (5NO. 10) AWG, AISLADOS PARA 600 V C.A. INCLUYE CONDUCTORES, CONEXIONES, ACCESORIOS DE MONTAJE, ELEMENTOS DE CONEXIÓN Y DE MARCACIÓN. (INCLUYE SUMINISTRO E INSTALACIÓN) | ML | 23310 | Actualización 2025-I Fase II + M.O. 2026
Antiguo | REDES ELECTRICAS | RED ELÉCTRICA CODENSA | 5574 | ACOMETIDA EN CONDUCTORES DE COBRE, (3NO. 10) AWG, AISLADOS PARA 600 V C.A. INCLUYE CONDUCTORES, CONEXIONES, ACCESORIOS DE MONTAJE, ELEMENTOS DE CONEXIÓN Y DE MARCACIÓN. (INCLUYE SUMINISTRO E INSTALACIÓN) | ML | 16200 | Actualización 2025-I Fase II + M.O. 2026
Antiguo | REDES ELECTRICAS | RED ELÉCTRICA CODENSA | 5575 | ALIMENTACIÓN EN CONDUCTORES DE COBRE, (3NO. 6 + 1NO.8) AWG, AISLADOS PARA 600 V C.A., INCLUYE CONDUCTORES, CONEXIONES, ACCESORIOS DE MONTAJE, ELEMENTOS DE CONEXIÓN Y DE MARCACIÓN. (INCLUYE SUMINISTRO E INSTALACIÓN) | ML | 55500 | Actualización 2025-I Fase II + M.O. 2026
Antiguo | REDES ELECTRICAS | RED ELÉCTRICA CODENSA | 5576 | ACOMETIDA EN CONDUCTORES DE COBRE, (4NO. 10) AWG, AISLADOS PARA 600 V C.A. INCLUYE CONDUCTORES, CONEXIONES, ACCESORIOS DE MONTAJE, ELEMENTOS DE CONEXIÓN Y DE MARCACIÓN. (INCLUYE SUMINISTRO E INSTALACIÓN) | ML | 19755 | Actualización 2025-I Fase II + M.O. 2026
Antiguo | REDES ELECTRICAS | RED ELÉCTRICA CODENSA | 5577 | ALIMENTACIÓN EN CONDUCTORES DE COBRE, (3NO. 4/0 + 1NO.2) AWG, AISLADOS PARA 600 V C.A., INCLUYE CONDUCTORES, CONEXIONES, ACCESORIOS DE MONTAJE, ELEMENTOS DE CONEXIÓN Y DE MARCACIÓN. (INCLUYE SUMINISTRO E INSTALACIÓN) | ML | 251897 | Actualización 2025-I Fase II + M.O. 2026
Antiguo | REDES ELECTRICAS | RED ELÉCTRICA CODENSA | 5581 | ACOMETIDA EN CONDUCTORES DE COBRE, (4NO. 2 + 1NO. 8) AWG, AISLADOS PARA 600 V C.A. INCLUYE CONDUCTORES, CONEXIONES, ACCESORIOS DE MONTAJE, ELEMENTOS DE CONEXIÓN Y DE MARCACIÓN. (INCLUYE SUMINISTRO E INSTALACIÓN) | ML | 475908 | Actualización 2025-I Fase II + M.O. 2026
Antiguo | REDES ELECTRICAS | RED ELÉCTRICA CODENSA | 5582 | ALIMENTACIÓN EN CONDUCTORES DE COBRE, (4NO. 6+ 1NO.10) AWG, AISLADOS PARA 600 V C.A. INCLUYE CONDUCTORES, CONEXIONES, ACCESORIOS DE MONTAJE, ELEMENTOS DE CONEXIÓN Y DE MARCACIÓN. (INCLUYE SUMINISTRO E INSTALACIÓN) | ML | 56993 | Actualización 2025-I Fase II + M.O. 2026
Antiguo | REDES ELECTRICAS | RED ELÉCTRICA CODENSA | 5585 | TOMACORRIENTES CON CONEXIÓN A TIERRA, TRIFÁSICOS, TRES POLOS, 3 HILOS, 20 A, 250 VC.A., (LÍNEA NEMA 6), PARA TRABAJO PESADO. INCLUYE LA CAJA DE SALIDA, ELEMENTOS DE CONEXIÓN, DE EMPALME Y DE MONTAJE. | UN | 65972 | Actualización 2025-I Fase II + M.O. 2026
Antiguo | REDES ELECTRICAS | RED ELÉCTRICA CODENSA | 5586 | TUBERÍA EMT DE 1 1/4" DE DIÁMETRO, EXPUESTA, CON SUS ACCESORIOS DE MONTAJE. (INCLUYE SUMINISTRO E INSTALACIÓN). | ML | 39386 | Actualización 2025-I Fase II + M.O. 2026
Antiguo | REDES ELECTRICAS | RED ELÉCTRICA CODENSA | 5587 | TUBERÍA EMT DE 2" DE DIÁMETRO, EXPUESTA, CON SUS ACCESORIOS DE MONTAJE. (INCLUYE SUMINISTRO E INSTALACIÓN) | ML | 68827 | Actualización 2025-I Fase II + M.O. 2026
Antiguo | REDES ELECTRICAS | RED ELÉCTRICA CODENSA | 5588 | ACOMETIDA EN CONDUCTORES DE COBRE, (4NO. 1/0 + 1NO.2) AWG, AISLADOS PARA 600 V C.A., INCLUYE CONDUCTORES, CONEXIONES, ACCESORIOS DE MONTAJE, ELEMENTOS DE CONEXIÓN Y DE MARCACIÓN. (INCLUYE SUMINISTRO E INSTALACIÓN) | ML | 194845 | Actualización 2025-I Fase II + M.O. 2026
Antiguo | REDES ELECTRICAS | RED ELÉCTRICA CODENSA | 5591 | ACOMETIDA EN MEDIA TENSIÓN DESDE LA RED PÚBLICA, EN CONDUCTORES 3 NO. 1/0AWG, XLPE, 15KV, 133%, 1 NO. 2 CU DESNUDO, CON CONOS DE ALIVIO, TERMINALES Y ACCESORIOS (INCLUYE SUMINISTRO E INSTALACIÓN) | ML | 248806 | Actualización 2025-I Fase II + M.O. 2026
Antiguo | REDES ELECTRICAS | RED ELÉCTRICA CODENSA | 5595 | CANALIZACIÓN SUBTERRÁNEA CON 2 DUCTOS DE 4" PVC DB, ACCESORIOS, EXCAVACIÓN, LLENOS Y ACABADO (INCLUYE SUMINISTRO E INSTALACIÓN) | ML | 161232 | Actualización 2025-I Fase II + M.O. 2026
Antiguo | REDES ELECTRICAS | RED ELÉCTRICA CODENSA | 5599 | ACOMETIDAS EN MEDIA TENSIÓN DESDE LA RED PÚBLICA, EN CONDUCTORES 3 NO. 2/0AWG, XLPE, 15KV, 133%, 1 NO. 2 CU DESNUDO, CON CONOS DE ALIVIO, TERMINALES Y ACCESORIOS (INCLUYE SUMINISTRO E INSTALACIÓN) DTD-20143150598263 | ML | 240307 | Actualización 2025-I Fase II + M.O. 2026
Antiguo | REDES ELECTRICAS | RED ELÉCTRICA CODENSA | 5602 | ALIMENTACIÓN A ARMARIOS DE POTENCIA, EN CABLE DE CU, AISLADO A 600V, 3 X (3NO. 500MCM Y 1NO. 4/0AWG, THWN), INCLUYE TERMINALES DE CONEXIÓN. (INCLUYE SUMINISTRO E INSTALACIÓN) | ML | 3500575 | Actualización 2025-I Fase II + M.O. 2026
Antiguo | REDES ELECTRICAS | RED ELÉCTRICA CODENSA | 5603 | ALIMENTACIÓN A ARMARIOS EQUIPOS AUXILIARES , EN CABLE DE CU, AISLADO A 600V, 3 X (3NO. 4 + 1NO. 8AWG, THWN), INCLUYE TERMINALES DE CONEXIÓN. (INCLUYE SUMINISTRO E INSTALACIÓN) | ML | 131191 | Actualización 2025-I Fase II + M.O. 2026
Antiguo | REDES TELEFONICAS / DATOS | RED TELEFONICA ETB | 5604 | CANALIZACIÓN SUBTERRÁNEA CON 3 DUCTOS DE 4`` PVC DB, ACCESORIOS, EXCAVACIÓN, LLENOS Y ACABADO. DISTANCIA TRANSPORTE 28 KM. (INCLUYE SUMINISTRO E INSTALACIÓN) | ML | 112874 | Actualización 2025-I Fase II + M.O. 2026
Antiguo | REDES TELEFONICAS / DATOS | RED TELEFONICA ETB | 5606 | CANALIZACIÓN SUBTERRÁNEA CON 3 DUCTOS DE 6`` PVC DB, ACCESORIOS, EXCAVACIÓN, LLENOS Y ACABADO (INCLUYE SUMINISTRO E INSTALACIÓN) TRANSPORTE A 28 KM. | ML | 215050 | Actualización 2025-I Fase II + M.O. 2026
Antiguo | REDES ELECTRICAS | RED ELÉCTRICA CODENSA | 5610 | CABLE DE COBRE DESNUDO CALIBRE 1/0 AWG, ENTERRADO EN TERRENO NATURAL INCLUYE EXCAVACIÓN, LLENOS Y COMPACTACIÓN DEL PISO. (INCLUYE SUMINISTRO E INSTALACIÓN) DISTANCIA DE TRANSPORTE 28 KM. | ML | 208763 | Actualización 2025-I Fase II + M.O. 2026
Antiguo | REDES ELECTRICAS | RED ELÉCTRICA CODENSA | 5611 | CABLE DE COBRE DESNUDO CALIBRE 1/0 AWG EXPUESTO (INCLUYE SUMINISTRO E INSTALACIÓN) (INCLUYE 3MT DE CABLE 1/0 POR ML). | ML | 117517 | Actualización 2025-I Fase II + M.O. 2026
Antiguo | REDES ELECTRICAS | RED ELÉCTRICA CODENSA | 5616 | CABLE DE ALUMINIO AISLADO THW CALIBRE 1/0 AWG, INSTALADO EXPUESTO SOBRE CUBIERTA DE ESTRUCTURA. INCLUYE ELEMENTOS DE FIJACIÓN. (INCLUYE SUMINISTRO E INSTALACIÓN) | ML | 13081 | Actualización 2025-I Fase II + M.O. 2026
Antiguo | REDES ELECTRICAS | RED ELÉCTRICA CODENSA | 5621 | CABLE DE COBRE DESNUDO CALIBRE 1/0 AWG, EMBEBIDO EN EL CONCRETO. (INCLUYE SUMINISTRO E INSTALACIÓN) | ML | 40132 | Actualización 2025-I Fase II + M.O. 2026
Antiguo | REDES ELECTRICAS | RED ELÉCTRICA CODENSA | 5626 | TERMINAL DE COBRE ELECTROPLATEADO PARA CABLE CALIBRE 2/0AWG, DE UN TORNILLO. INCLUYE MONTAJE, TORNILLOS, TUERCA Y ARANDELAS DE ACERO INOXIDABLE. (INCLUYE SUMINISTRO E INSTALACIÓN) | UN | 13474 | Actualización 2025-I Fase II + M.O. 2026
Antiguo | REDES ELECTRICAS | RED ELÉCTRICA CODENSA | 5628 | CABLE DE ALUMINIO AISLADO THW-SR CALIBRE 1/0 AWG, INSTALADO EXPUESTO SOBRE CUBIERTA DE ESTRUCTURA. INCLUYE ELEMENTOS DE FIJACIÓN. (INCLUYE SUMINISTRO E INSTALACIÓN) | ML | 12750 | Actualización 2025-I Fase II + M.O. 2026
Antiguo | REDES ELECTRICAS | RED ELÉCTRICA CODENSA | 5629 | CABLE DE COBRE DESNUDO CALIBRE 2/0 AWG, EMBEBIDO EN EL CONCRETO. (INCLUYE SUMINISTRO E INSTALACIÓN) | ML | 55324 | Actualización 2025-I Fase II + M.O. 2026
Antiguo | REDES ELECTRICAS | RED ELÉCTRICA CODENSA | 5630 | CABLE DE COBRE DESNUDO CALIBRE 2/0 AWG EXPUESTO (INCLUYE SUMINISTRO E INSTALACIÓN) | ML | 53978 | Actualización 2025-I Fase II + M.O. 2026
Antiguo | REDES ELECTRICAS | RED ELÉCTRICA CODENSA | 5634 | CABLE DE 4 PARES UTP CAT.6A, INCLUYE MARCACIÓN Y CORREAS DE AMARRE TIPO ``VELCRO`` (INCLUYE SUMINISTRO E INSTALACIÓN) | ML | 5479 | Actualización 2025-I Fase II + M.O. 2026
Antiguo | OBRAS DE ARTE Y EDIFICACIONES | ACABADOS | 5641 | ENCHAPE DE PISO Y PARED EN CERAMICA 30X30 CM COLOR BLANCO, H=2,10 (INCLUYE SUMINISTRO E INSTALACIÓN). | M2 | 126176 | Actualización 2025-I Fase II + M.O. 2026
Antiguo | OBRAS DE ARTE Y EDIFICACIONES | ACABADOS | 5642 | PAÑETE LISO O RÚSTICO 1:4 PARA MUROS. LAVADO O RÚSTICO. (INCLUYE SUMINISTRO E INSTALACIÓN) | M2 | 25703 | Actualización 2025-I Fase II + M.O. 2026
Antiguo | OBRAS DE ARTE Y EDIFICACIONES | ACABADOS | 5644 | PINTURA AL AGUA TIPO EMULSIÓN CON RESINA DE POLIVINIL ACETATO MODIFICADA CON ACRÍLICA PARA INTERIORES. (INCLUYE SUMINISTRO E INSTALACIÓN) | M2 | 19021 | Actualización 2025-I Fase II + M.O. 2026
Antiguo | OBRAS DE ARTE Y EDIFICACIONES | IMPERMEABILIZACIONES | 5645 | IMPERMEABILIZACIÓN FACHADA (INCLUYE SUMINISTRO E INSTALACIÓN) | M2 | 13344 | Actualización 2025-I Fase II + M.O. 2026
Antiguo | OBRAS DE ARTE Y EDIFICACIONES | ACABADOS | 5646 | PINTURA AMARILLA FRANJA DE SEGURIDAD (INCLUYE SUMINISTRO E INSTALACIÓN) | ML | 10130 | Actualización 2025-I Fase II + M.O. 2026
Antiguo | OBRAS DE ARTE Y EDIFICACIONES | ACABADOS | 5647 | PINTURA CIELO FALSO (INCLUYE SUMINISTRO E INSTALACIÓN). | M2 | 15897 | Actualización 2025-I Fase II + M.O. 2026
Antiguo | SEÑALIZACIÓN | OTROS-SEÑALIZACIÓN | 5683 | SEPARADOR TIPO TRANSMILENIO (BLOQUE CANALIZADOR AMARILLO) SUMINISTRO E INSTALACIÓN (1.75MX0.25MX0.15M) PINTADO CON PINTURA DE TRAFICO AMARILLA CON MICROESFERAS DE VIDRIO. | UN | 285460 | Actualización 2025-I Fase II + M.O. 2026
Antiguo | SEÑALIZACIÓN | OTROS-SEÑALIZACIÓN | 5684 | RETIRO Y REINSTALACIÓN DE SEÑAL BANDERA. INCLUYE SERVICIO DE GRUA. (DISTANCIA MAXIMA DE REUBICACION 200M). | UN | 596387 | Actualización 2025-I Fase II + M.O. 2026
Antiguo | SEÑALIZACIÓN | OTROS-SEÑALIZACIÓN | 5686 | CIMENTACION TIPO PILOTE PREEXCAVADO PARA SEÑAL ELEVADA TIPO BANDERA (LONGITUD ENTRE 4 Y 9 M). INCLUYE EXCAVACION | M3 | 1252859 | Actualización 2025-I Fase II + M.O. 2026
Antiguo | REDES TELEFONICAS / DATOS | RED TELEFONICA ETB | 5688 | SEMAFORO (3X200) S1. LENTES DE POLICARBONATO DE 8" BICICLETAS LUCES, SISTEMA DE ILUMINACIÓN A LEDS, COMPATIBILIDAD C800/900, FIJACION A MASTIL. INCLUYE ELEMENTOS DE FIJACION. | UN | 4177142 | Actualización 2025-I Fase II + M.O. 2026
Antiguo | REDES ELECTRICAS | RED ELÉCTRICA CODENSA | 5690 | SALIDA PARA DATOS EMT 3/4" (EN TAQUILLAS Y TORNIQUETES) DESDE EL RACK DE COMUNICACIONES HASTA EL SITIO DE LA SALIDA EN EL PISO DEL TORNIQUETE O HASTA EL PUESTO EN LA TAQUILLA. INCL. PONCHADO DE LOS JACKS EN LOS EXTREMOS . | UN | 556550 | Actualización 2025-I Fase II + M.O. 2026
Antiguo | REDES ELECTRICAS | RED ELÉCTRICA CODENSA | 5691 | SALIDA PARA SONIDO EMT 3/4" (POR EL TECHO DEL VAGON) DESDE EL ARMARIO DE COMUNICACIONES HASTA EL SITIO DE LA SALIDA EN EL TECHO DEL VAGON, EN LA MITAD Y EN LOS EXTREMOS DEL MISMO . | UN | 1016760 | Actualización 2025-I Fase II + M.O. 2026
Antiguo | REDES ELECTRICAS | RED ELÉCTRICA CODENSA | 5692 | SALIDA PARA CCTV EMT 3/4" (POR EL TECHO DEL VAGON) DESDE EL ARMARIO DE COMUNICACIONES HASTA EL SITIO DE LA SALIDA EN EL TECHO EN LOS EXTREMOS DE CADA VAGON. | UN | 1788047 | Actualización 2025-I Fase II + M.O. 2026
Antiguo | REDES ELECTRICAS | RED ELÉCTRICA CODENSA | 5693 | SALIDA PARA EL MASTIL DEL GPS EN TUBERIA EMT 1" INCL PEDESTAL EN CONCRETO DE 1.0MX0.80MX0.80M. ESTA SALIDA VA DESDE EL MASTIL DEL GPS A SALIDA DE LA RAMPA NORTE HASTA EL RACK DE DATOS DEL VAGON Y EMBEBIDA EN EL PISO. | UN | 1305373 | Actualización 2025-I Fase II + M.O. 2026
Antiguo | REDES ELECTRICAS | RED ELÉCTRICA CODENSA | 5696 | CAJA DE INSPECCION AP-280. SUMINISTRO E INSTALACION. SE CONSTRUYEN EN EL PISO AL LADO DE LOS VAGONES PARA EL SISTEMA DE ENERGIA Y/O COMUNICACIONES. | UN | 685004 | Actualización 2025-I Fase II + M.O. 2026
Antiguo | REDES ELECTRICAS | RED ELÉCTRICA CODENSA | 5697 | CAJA PARA MEDIDORES DE ENERGIA. SUMINISTRO E INSTALACION. ESTA CAJA ESTA UBICADA EN EL ARMARIO DEL VAGON NORTE. CONTIENE LOS MEDIDORES DE ENERGIA DE LA ESTACION, PUBLICIDAD Y ANGELCOM. | UN | 822139 | Actualización 2025-I Fase II + M.O. 2026
Antiguo | REDES ELECTRICAS | RED ELÉCTRICA CODENSA | 5698 | POZO DE TIERRA CON VARILLA DE COBRE DE 2.40M, GEL, CABLE NO. 2/0 AWG. CONSTRUCCION. SON LAS PUESTAS A TIERRA DE LOS VAGONES Y RAMPAS NUEVAS DE CONEXION A PUENTES PEATONALES. | UN | 366412 | Actualización 2025-I Fase II + M.O. 2026
Antiguo | REDES ELECTRICAS | RED ELÉCTRICA CODENSA | 5699 | MEDIDORES DE ENERGIA TRIFASICO 20-80 AMP PARA LA CUENTA DE LA ESTACION. SUMINISTRO E INSTALACION. SE UBICA EN EL ARMARIO DEL VAGON NORTE. SE ENERGIZARA CUANDO LA CUENTA SEA LEGALIZADA ANTE CODENSA. | UN | 351072 | Actualización 2025-I Fase II + M.O. 2026
Antiguo | REDES ELECTRICAS | RED ELÉCTRICA CODENSA | 5700 | MEDIDORES DE ENERGIA MONOFASICO PARA LAS CUENTAS DE PUBLICIDAD Y ANGELCOM. SUMINISTRO E INSTALACION. SE UBICA EN EL ARMARIO DEL VAGON NORTE. SE ENERGIZARAN CUANDO LAS CUENTAS SEAN LEGALIZADAS ANTE CODENSA. | UN | 199572 | Actualización 2025-I Fase II + M.O. 2026
Antiguo | REDES ELECTRICAS | RED ELÉCTRICA CODENSA | 5701 | ACOMETIDA PARCIAL 3NO. 1/0 + 1NO. 2 - 600V-CU. SUMINISTRO E INSTALACION. ACOMETIDA PARCIAL ENTRE ARMARIOS NORTE Y SUR PARA ALIMENTACION ENTRE LOS VAGONES. INSTALADOS POR DEBAJO DEL PISO DE LOS VAGONES. | ML | 164652 | Actualización 2025-I Fase II + M.O. 2026
Antiguo | REDES ELECTRICAS | RED ELÉCTRICA CODENSA | 5702 | BAJANTE PARA ACOMETIDA 1 D= 3" CALIBRE 14 (L= 4.98) HG, CAPACETE, CINTA BAND IT, CURVA PVC. SUMINISTRO E INSTALACION. INCLUYE APERTURA DE ZANJA PARA INSTALACION DE CURVA Y TUBERIA GALVANIZADA, RESANE Y RETIRO DE ESCOMBROS. | UN | 712270 | Actualización 2025-I Fase II + M.O. 2026
Antiguo | RELLENOS Y CAPAS GRANULARES | RELLENOS PARA ANDENES Y REDES | 5708 | RELLENO EN ARENA DE RIO. INCLUYE TRANSPORTE, SUMINISTRO, EXTENDIDO MANUAL Y COMPACTACION. | M3 | 190456 | Actualización 2025-I Fase II + M.O. 2026
Antiguo | RELLENOS Y CAPAS GRANULARES | RELLENOS PARA ANDENES Y REDES | 5710 | GRAVILLA DE 1/2" SUELTA - SUMINISTRO E INSTALACION. | M3 | 102718 | Actualización 2025-I Fase II + M.O. 2026
Antiguo | GEOSINTETICOS | GEOTEXTILES | 5727 | GEOCOMPUESTO PARA DRENAJE, CONFORMADO POR GEODREN (RED DRENANTE DE POLIETILENO DE ALTA DENSIDAD PEAD-HDPE Y GEOTEXTIL NO TEJIDO) CON ALTURA DE 1.0 M Y TUBERIA FLEXIBLE CORRUGADA DE DRENAJE CON DIAMETRO DE 160 MM. (INCLUYE EXCAVACION MANUAL DE 30CM DE ANCHO Y RELLENO EN MATERIAL SELECCIONADO PROVENIENTE DE EXCAVACION). | ML | 197690 | Actualización 2025-I Fase II + M.O. 2026
Antiguo | GEOSINTETICOS | GEOTEXTILES | 5728 | GEOCOMPUESTO PARA DRENAJE, CONFORMADO POR GEODREN (RED DRENANTE DE POLIETILENO DE ALTA DENSIDAD PEAD-HDPE Y GEOTEXTIL NO TEJIDO) CON ALTURA DE 1.0 M Y TUBERIA FLEXIBLE CORRUGADA DE DRENAJE CON DIAMETRO DE 200 MM. (INCLUYE EXCAVACION MANUAL DE 30CM DE ANCHO Y RELLENO EN MATERIAL SELECCIONADO PROVENIENTE DE EXCAVACION). | ML | 227513 | Actualización 2025-I Fase II + M.O. 2026
Antiguo | SEÑALIZACIÓN | DEMARCACION DE PAVIMENTOS | 5729 | DEMARCACION PICTOGRAMA ZONA ESCOLAR EN PINTURA TERMOPLASTICA E=2.3MM. (INCLUYE SUMINISTRO, APLICACION CON EQUIPO Y MICROESFERAS). | UN | 1654042 | Actualización 2025-I Fase II + M.O. Ley 2101 de 2021
Antiguo | SEÑALIZACIÓN | DEMARCACION DE PAVIMENTOS | 5730 | DEMARCACION METROS LINEALES EN PINTURA TIPO TRAFICO BASE SOLVENTE COLOR BLANCO Y/O AMARILLA. LINEA 0.12M Y 16 MILS (INCLUYE SUMINISTRO Y APLICACION CON EQUIPO. INCLUYE MICROESFERAS TIPO DROP ON PARA LINEAS DE BORDE Y DE CARRIL). HORARIO NOCTURNO | ML | 7736 | Actualización 2025-I Fase II + M.O. 2026
Antiguo | ANÁLISIS AUXILIARES | CUADRILLAS (INCLUYE FACTOR PRESTACIONAL) | 5731 | CUADRILLA (3 AYUDANTES) HORARIO NOCTURNO | JR | 394524 | Actualización 2025-I Fase II + M.O. 2026
Antiguo | ANÁLISIS AUXILIARES | CUADRILLAS (INCLUYE FACTOR PRESTACIONAL) | 5732 | CUADRILLA (4 AYUDANTES) HORARIO NOCTURNO | JR | 526032 | Actualización 2025-I Fase II + M.O. 2026
Antiguo | SEÑALIZACIÓN | DEMARCACION DE PAVIMENTOS | 5733 | DEMARCACION EN PINTURA TIPO TRAFICO BASE SOLVENTE COLOR BLANCO. LINEA 0.20M Y 16 MILS (INCLUYE SUMINISTRO Y APLICACION CON EQUIPO. INCLUYE MICROESFERAS TIPO DROP ON PARA LINEAS DE CARRIL). HORARIO NOCTURNO. | M2 | 67504 | Actualización 2025-I Fase II + M.O. 2026
Antiguo | SEÑALIZACIÓN | DEMARCACION DE PAVIMENTOS | 5734 | DEMARCACION EN IMPRIMANTE TIPO TRAFICO BASE SOLVENTE COLOR NEGRO. ANCHO 0.25M (INCLUYE SUMINISTRO Y APLICACION CON EQUIPO. NO INCLUYE MICROESFERAS). | M2 | 71800 | Actualización 2025-I Fase II + M.O. 2026
Antiguo | SEÑALIZACIÓN | DEMARCACION DE PAVIMENTOS | 5735 | DEMARCACION EN IMPRIMANTE TIPO TRAFICO BASE SOLVENTE COLOR NEGRO. PARADEROS (INCLUYE SUMINISTRO Y APLICACION CON EQUIPO. NO INCLUYE MICROESFERAS). | M2 | 65813 | Actualización 2025-I Fase II + M.O. 2026
Antiguo | SEÑALIZACIÓN | DEMARCACION DE PAVIMENTOS | 5736 | DEMARCACION METROS LINEALES EN PINTURA TIPO TRAFICO BASE SOLVENTE COLOR NEGRO. LINEA 0.15M (INCLUYE SUMINISTRO Y APLICACION CON EQUIPO. NO INCLUYE MICROESFERAS). | ML | 11333 | Actualización 2025-I Fase II + M.O. 2026
Antiguo | REDES ACUEDUCTO | REDES ACUEDUCTO | 5746 | EMPATES DE TUBERÍA EN PVC A PVC 2" LINEAL SEGÚN NORMA NS-023 (INCLUYE ACCESORIOS). SUMINISTRO E INSTALACIÓN. | UN | 117309 | Actualización 2025-I Fase II + M.O. 2026
Antiguo | REDES ACUEDUCTO | REDES ACUEDUCTO | 5747 | EMPATES EN LINEA DE TUBERÍA EN PVC A AC 14" (INCL UNION GIBAULT HD PARA AC CL.25 D=14", UNION DE CONSTRUCCION Y REPARACION PARA PVC D=14", UNION DE TRANSICION PCV-AC CL.25 Y 1M TUB PVC D=14 RDE 21). SUMINISTRO E INSTALACIÓN. | UN | 8626294 | Actualización 2025-I Fase II + M.O. 2026
Antiguo | REDES ACUEDUCTO | REDES ACUEDUCTO | 5748 | EMPATES EN LINEA DE TUBERÍA EN PVC A HF 3" (INCL UNION DE REPARACION PVC U.M. D=3", ADAPTADOR MACHO PVC US D=3" UNION GIBAULT HD CL.25 CL.25 D=3" Y 1M TUB PVC D=3" RDE 21). SUMINISTRO E INSTALACIÓN. | UN | 327819 | Actualización 2025-I Fase II + M.O. 2026
Antiguo | REDES ACUEDUCTO | REDES ACUEDUCTO | 5749 | REDUCCION CONCENTRICA HD 4" X 2" (SUMINISTRO E INSTALACIÓN). | UN | 208287 | Actualización 2025-I Fase II + M.O. 2026
Antiguo | REDES ACUEDUCTO | REDES ACUEDUCTO | 5750 | REDUCCION CONCENTRICA HD 6" X 4" (SUMINISTRO E INSTALACIÓN). | UN | 481376 | Actualización 2025-I Fase II + M.O. 2026
Antiguo | REDES ACUEDUCTO | REDES ACUEDUCTO | 5751 | REDUCCION CONCENTRICA HD 14" X 12" (SUMINISTRO E INSTALACIÓN). | UN | 2363366 | Actualización 2025-I Fase II + M.O. 2026
Antiguo | MOBILIARIO URBANO - ARBOLES Y GRAMAS | MOBILIARIO URBANO | 5752 | DESMONTE Y UBICACIÓN PARADEROS SITP TRASLADO. DE PARADERO EXISTENTE. INCLUYE CONCRETO 3000 PSI HECHO EN OBRA 1:2:2 CON ARENA DE RIO Y TRITURADO 3/4" PARA ANCLAJE. TRANSPORTE Y DISPOSICIÓN DE ESCOMBROS A 21 KM. | UN | 771604 | Actualización 2025-I Fase II + M.O. 2026
Antiguo | MOBILIARIO URBANO - ARBOLES Y GRAMAS | MOBILIARIO URBANO | 5753 | CASETAS TELEFONICAS. REUBICACION O RETIRO. DESMONTE Y REUBICACION DE CASETA EXISTENTE. INCLUYE CONCRETO 3000 PSI HECHO EN OBRA 1:2:2 CON ARENA DE RIO Y TRITURADO 3/4" PARA ANCLAJE. TRANSP Y DISPOS. DE ESCOMBROS A 21 KM. | UN | 428065 | Actualización 2025-I Fase II + M.O. 2026
Antiguo | MOBILIARIO URBANO - ARBOLES Y GRAMAS | MOBILIARIO URBANO | 5754 | DESMONTE Y REUBICACIÓN MODULO SERVICIO AL CIUDADANO (REDEP). DE MODULO EXISTENTE. INCLUYE CONCRETO 3000 PSI HECHO EN OBRA 1:2:2 CON ARENA DE RIO Y TRITURADO 3/4" PARA ANCLAJE. TRANSP Y DISPOS. DE ESCOMBROS A 21 KM. | UN | 719214 | Actualización 2025-I Fase II + M.O. 2026
Antiguo | REDES ELECTRICAS | RED ELÉCTRICA CODENSA | 5759 | SALIDA PARA TOMA MONOFASICA DOBLE. SUMINISTRO E INSTALACION. (INCLUYE ACCESORIOS DE INSTALACION Y FIJACION. NO INCLUYE TUBERIA NI CABLEADO). | UN | 17255 | Actualización 2025-I Fase II + M.O. 2026
Antiguo | REDES ELECTRICAS | RED ELÉCTRICA CODENSA | 5760 | TUBERIA METALICA EMT DE D= 3/4". SUMINISTRO E INSTALACION. (INCLUYE ACCESORIOS DE INSTALACION Y FIJACION). | ML | 24777 | Actualización 2025-I Fase II + M.O. 2026
Antiguo | REDES ELECTRICAS | RED ELÉCTRICA CODENSA | 5761 | CABLE THHN NO.10 EN COBRE. SUMINISTRO E INSTALACION. (INCLUYE ACCESORIOS DE INSTALACION). | ML | 7775 | Actualización 2025-I Fase II + M.O. 2026
Antiguo | REDES ELECTRICAS | RED ELÉCTRICA CODENSA | 5762 | SALIDA PARA TOMA TRIFASICA DE SEGURIDAD. SUMINISTRO E INSTALACION. (INCLUYE ACCESORIOS DE INSTALACION Y FIJACION. NO INCLUYE TUBERIA NI CABLEADO). | UN | 49485 | Actualización 2025-I Fase II + M.O. 2026
Antiguo | REDES ELECTRICAS | RED ELÉCTRICA CODENSA | 5763 | CABLE NO.2 AWG-THHN-600V EN COBRE. SUMINISTRO E INSTALACION. (INCLUYE ACCESORIOS DE INSTALACION). | ML | 25975 | Actualización 2025-I Fase II + M.O. 2026
Antiguo | REDES ELECTRICAS | RED ELÉCTRICA CODENSA | 5764 | CABLE NO.14 AWG-THHN-600V EN COBRE. SUMINISTRO E INSTALACION. (INCLUYE ACCESORIOS DE INSTALACION). | ML | 6036 | Actualización 2025-I Fase II + M.O. 2026
Antiguo | REDES ELECTRICAS | RED ELÉCTRICA CODENSA | 5765 | CABLE NO.12 AWG-THHN-600V EN COBRE. SUMINISTRO E INSTALACION. (INCLUYE ACCESORIOS DE INSTALACION). | ML | 6332 | Actualización 2025-I Fase II + M.O. 2026
Antiguo | REDES ELECTRICAS | RED ELÉCTRICA CODENSA | 5766 | SALIDA PARA AVISO PUBLICITARIO. SUMINISTRO E INSTALACION. (INCLUYE ACCESORIOS DE INSTALACION Y FIJACION. NO INCLUYE TUBERIA NI CABLEADO). | UN | 17255 | Actualización 2025-I Fase II + M.O. 2026
Antiguo | REDES ELECTRICAS | RED ELÉCTRICA CODENSA | 5767 | CABLE NO.6 AWG-THHN-600V EN COBRE. SUMINISTRO E INSTALACION. (INCLUYE ACCESORIOS DE INSTALACION). | ML | 16146 | Actualización 2025-I Fase II + M.O. 2026
Antiguo | REDES ELECTRICAS | RED ELÉCTRICA CODENSA | 5768 | SALIDA PARA TOMA REGULADA. SUMINISTRO E INSTALACIÓN. SALIDA EN PISO DE LA TAQUILLA O TORNIQUETE O CCTV.(INCLUYE ACCESORIOS DE INSTALACION Y FIJACION. NO INCLUYE TUBERIA NI CABLEADO). | UN | 23905 | Actualización 2025-I Fase II + M.O. 2026
Antiguo | REDES ELECTRICAS | RED ELÉCTRICA CODENSA | 5769 | SALIDA PARA INFORMADORES. SUMINISTRO E INSTALACION. SALIDA EN PISO DE LA TAQUILLA O TORNIQUETE O CCTV.(INCLUYE ACCESORIOS DE INSTALACION Y FIJACION. NO INCLUYE TUBERIA NI CABLEADO). | UN | 17255 | Actualización 2025-I Fase II + M.O. 2026
Antiguo | REDES ELECTRICAS | RED ELÉCTRICA CODENSA | 5770 | SALIDA PARA BOMBA RIEGO ZONAS VERDES. SUMINISTRO E INSTALACION. ES LA SALIDA AL TAQUE.(INCLUYE ACCESORIOS DE INSTALACION Y FIJACION. NO INCLUYE TUBERIA NI CABLEADO). | UN | 42829 | Actualización 2025-I Fase II + M.O. 2026
Antiguo | REDES ELECTRICAS | RED ELÉCTRICA CODENSA | 5771 | CABLE NO.8 AWG-THHN-600V EN COBRE. SUMINISTRO E INSTALACION. (INCLUYE ACCESORIOS DE INSTALACION). | ML | 11359 | Actualización 2025-I Fase II + M.O. 2026
Antiguo | REDES ELECTRICAS | RED ELÉCTRICA CODENSA | 5772 | SALIDA PARA CONTROLADOR. SUMINISTRO E INSTALACION. (INCLUYE ACCESORIOS DE INSTALACION Y FIJACION. NO INCLUYE TUBERIA NI CABLEADO). | UN | 17255 | Actualización 2025-I Fase II + M.O. 2026
Antiguo | REDES ELECTRICAS | RED ELÉCTRICA CODENSA | 5773 | SALIDA PARA DATOS EN TAQUILLAS O CCTV. SUMIN E INSTAL. INCL. CAJA GALVANIZADA. TOMA DE SALIDA DE DATOS. PONCHADO DE LOS JACKS EN LOS EXTREMOS DEL CABLE Y LA CERTIFICACION DE LAS SALIDAS. (NO INCLUYE TUBERIA NI CABLEADO UTP). | UN | 62849 | Actualización 2025-I Fase II + M.O. 2026
Antiguo | REDES ELECTRICAS | RED ELÉCTRICA CODENSA | 5774 | CABLE UTP CATEGORIA 6A. SUMINISTRO E INSTALACION. (INCLUYE ACCESORIOS DE INSTALACION). | ML | 12967 | Actualización 2025-I Fase II + M.O. 2026
Antiguo | REDES ELECTRICAS | RED ELÉCTRICA CODENSA | 5775 | SALIDA PARA SONIDO (POR EL TECHO DE LA ESTACIÓN). SUMINISTRO E INSTALACIÓN. (INCLUYE ACCESORIOS DE INSTALACIÓN. NO INCLUYE TUBERÍA NI CABLEADO). | UN | 29566 | Actualización 2025-I Fase II + M.O. 2026
Antiguo | REDES ELECTRICAS | RED ELÉCTRICA CODENSA | 5776 | CABLE POLARIZADO 2 NO.14. SUMINISTRO E INSTALACION. (INCLUYE ACCESORIOS DE INSTALACION). | ML | 11354 | Actualización 2025-I Fase II + M.O. 2026
Antiguo | REDES ELECTRICAS | RED ELÉCTRICA CODENSA | 5777 | SALIDA PARA CCTV (POR EL TECHO DE LA ESTACION). SUMINISTRO E INSTALACION. ES LA SALIDA POR EL TECHO EN LOS EXTREMOS DE CADA ESTACION. (INCLUYE ACCESORIOS DE INSTALACION. NO INCLUYE TUBERIA NI CABLEADO). | UN | 26554 | Actualización 2025-I Fase II + M.O. 2026
Antiguo | REDES ELECTRICAS | RED ELÉCTRICA CODENSA | 5778 | SALIDA PARA EL MASTIL DEL GPS. INCL PEDESTAL EN CONCRETO DE 1.0MX0.8MX0.8M. SUMIN E INSTAL. EMBEBIDA EN EL PISO. (NO INCLUYE TUBERIA NI CABLEADO). | UN | 389475 | Actualización 2025-I Fase II + M.O. 2026
Antiguo | REDES ELECTRICAS | RED ELÉCTRICA CODENSA | 5779 | ACOMETIDA TRIFASICA (3 NO.4 + 1 NO.4 + 1NO.4T AWG-THHN-600V-CU). SUMINISTRO E INSTALACION. EN TUBERIA PVC 4". | ML | 113316 | Actualización 2025-I Fase II + M.O. 2026
Antiguo | REDES ELECTRICAS | RED ELÉCTRICA CODENSA | 5780 | ACOMETIDA TRIFASICA (3 NO.6 + 1 NO.6 + 1NO.8T AWG-THHN-600V-CU). SUMINISTRO E INSTALACION. ACOMETIDAS PARCIALES PARA LOS TABLEROS BRAKERS DE TRANSMILENIO, EN TUBERIA EMT 1 1/4". | ML | 81815 | Actualización 2025-I Fase II + M.O. 2026
Antiguo | REDES ELECTRICAS | RED ELÉCTRICA CODENSA | 5781 | ACOMETIDA MONOFASICA (1 NO.8 + 1 NO.6 + 1NO.8T AWG-THHN-600V-CU). SUMINISTRO E INSTALACION. ACOMETIDAS PARCIALES PARA LOS TABLEROS BRAKERS DE TABLERO REGULADO MONOFASICO, EN TUBERIA EMT 1". | ML | 51560 | Actualización 2025-I Fase II + M.O. 2026
Antiguo | REDES ELECTRICAS | RED ELÉCTRICA CODENSA | 5782 | ACOMETIDA MONOFASICA (1 NO.8 + 1 NO.8 + 1NO.8T AWG-THHN-600V-CU). SUMINISTRO E INSTALACION. ACOMETIDAS PARCIALES PARA LOS TABLEROS BRAKERS DE TABLERO PRINCIPAL REGULADO MONOFASICO, EN TUBERIA EMT 1". | ML | 51288 | Actualización 2025-I Fase II + M.O. 2026
Antiguo | REDES ELECTRICAS | RED ELÉCTRICA CODENSA | 5783 | ACOMETIDA MONOFASICA (1 NO.10 + 1 NO.10 + 1NO.10T AWG-THHN-600V-CU). SUMINISTRO E INSTALACION. ACOMETIDAS PARCIALES PARA LOS TABLEROS BRAKERS DE PUBLICIDAD, EN TUBERIA EMT 3/4". | ML | 37492 | Actualización 2025-I Fase II + M.O. 2026
Antiguo | REDES ELECTRICAS | RED ELÉCTRICA CODENSA | 5784 | ACOMETIDA (1 NO.8 + 1 NO.8 + 1NO.10 AWG-THHN-600V-CU). SUMINISTRO E INSTALACION.TUBERIA EMT 3/4" DESDE EL TOTALIZADOR DE LA PLANTA ELECTRICA HASTA LA TRANSFERENCIA. | ML | 42077 | Actualización 2025-I Fase II + M.O. 2026
Antiguo | REDES ELECTRICAS | RED ELÉCTRICA CODENSA | 5785 | 2 DUCTOS D=2" GALVANIZADOS. SUMINISTRO E INSTALACION. INCLUYE ELEMENTOS DE FIJACION Y ACCESORIOS. | ML | 140551 | Actualización 2025-I Fase II + M.O. 2026
Antiguo | REDES ELECTRICAS | RED ELÉCTRICA CODENSA | 5786 | 2 DUCTOS D=3" GALVANIZADOS. SUMINISTRO E INSTALACION. INCLUYE ELEMENTOS DE FIJACION Y ACCESORIOS. | ML | 254923 | Actualización 2025-I Fase II + M.O. 2026
Antiguo | REDES ELECTRICAS | RED ELÉCTRICA CODENSA | 5788 | TABLERO TRIFASICO DE 18 CIRCUITOS, CON ESPACIO PARA TOTALIZADOR. SUMINISTRO E INSTALACION. CORRESPONDE AL TABLERO DE ENERGIA REGULADA DE LOS MODULOS. | UN | 335847 | Actualización 2025-I Fase II + M.O. 2026
Antiguo | REDES ELECTRICAS | RED ELÉCTRICA CODENSA | 5789 | MEDIDOR DE ENERGIA TRIFASICO 20-80 AMP. SUMINISTRO E INSTALACION. PARALA CUENTA DE LA ESTACION UBICADA EN EL ARMARIO DEL CUARTO ELECTRICO DE TAQUILLAS. SE ENERGIZARA CUANDO LA CUENTA SEA LEGALIZADA ANTE CODENSA. | UN | 319822 | Actualización 2025-I Fase II + M.O. 2026
Antiguo | REDES ELECTRICAS | RED ELÉCTRICA CODENSA | 5790 | MEDIDOR DE ENERGIA MONOFASICO. SUMINISTRO E INSTALACION. PARA LAS CUENTA DE PUBLICIDAD Y REGULADA. SE UBICA EN EL CUARTO ELECTRICO DE TAQUILLAS. SE ENERGIZARA CUANDO LA CUENTA SEA LEGALIZADA ANTE CODENSA. | UN | 200597 | Actualización 2025-I Fase II + M.O. 2026
Antiguo | REDES ELECTRICAS | RED ELÉCTRICA CODENSA | 5791 | CABLE DE COBRE DESNUDO NO.2/0 AWG. SUMINISTRO E INSTALACION. PARA EL ANILLO EQUIPOTENCIAL DE LA ESTACION, UNIENDO LOS ELECTRODOS DE CAJA DE 3 MEDIDORES CON LOS DE LOS MODULOS. INCLUYE SOLDADURA EXOTERMICA. | UN | 106425 | Actualización 2025-I Fase II + M.O. 2026
Antiguo | REDES ELECTRICAS | RED ELÉCTRICA CODENSA | 5792 | CABLE DE MEDIA TENSION XLPE 4/0 ALUMINIO. SUMINISTRO E INSTALACION. | ML | 56594 | Actualización 2025-I Fase II + M.O. 2026
Antiguo | REDES ELECTRICAS | RED ELÉCTRICA CODENSA | 5793 | DUCTO PVC DB 6". SUMINISTRO E INSTALACION. | ML | 87718 | Actualización 2025-I Fase II + M.O. 2026
Antiguo | REDES ELECTRICAS | RED ELÉCTRICA CODENSA | 5794 | CONDUCTOR RED BAJA TENSION (3 NO.4 + 1 NO.6 600V- CU THHN). SUMIN E INSTAL. CONDUCTORES DE LA PARCIAL ENTRE TRAFO Y GABINETE DE 3 MEDIDORES, INSTALADOS EN TUBERIA DE 2X4" PVC BAJO EL PISO INSTAL CON GRADO DE DIFICULTAD. | ML | 176059 | Actualización 2025-I Fase II + M.O. 2026
Demanda | ACTIVIDADES CONSERVACIÓN | ACTIVIDADES CONSERVACIÓN | 5798 | REHABILITACIÓN DE PAVIMENTO RÍGIDO: LOSAS EN CONCRETO HIDRÁULICO MR50 E=0.27M PARA TRONCAL. | M2 | 551815 | Actualización 2025-I Fase II + M.O. 2026
Demanda | ACTIVIDADES CONSERVACIÓN | ACTIVIDADES CONSERVACIÓN | 5799 | REHABILITACION PAVIMENTO ARTICULADO EN ADOQUIN DE ARCILLA - TRAFICO LIVIANO | M2 | 125684 | Actualización 2025-I Fase II + M.O. 2026
Demanda | ACTIVIDADES CONSERVACIÓN | ACTIVIDADES CONSERVACIÓN | 5800 | REHABILITACIÓN DE PAVIMENTO FLEXIBLE E= 0.18M BG_B=25CM | M2 | 427661 | Actualización 2025-I Fase II + M.O. 2026
Demanda | ACTIVIDADES CONSERVACIÓN | ACTIVIDADES CONSERVACIÓN | 5801 | REHABILITACIÓN DE PAVIMENTO FLEXIBLE E= 0.12M BG_B=25CM | M2 | 290195 | Actualización 2025-I Fase II + M.O. 2026
Demanda | ACTIVIDADES CONSERVACIÓN | ACTIVIDADES CONSERVACIÓN | 5802 | REHABILITACIÓN DE PAVIMENTO FLEXIBLE E= 0.10M BG_B= 0.25M | M2 | 262656 | Actualización 2025-I Fase II + M.O. 2026
Antiguo | REDES ELECTRICAS | RED ELÉCTRICA CODENSA | 5825 | CAJA ESPACIO 4 MEDIDORES ENERGIA, BARRAJES INDEPENDIENTES NEUTRO Y TIERRA Y ESPACIO TOTALIZADORES. SUM. E INSTAL. INCL. 1 TOTALIZADOR INDUSTRIAL 3X80A, 1 SUB-BREAKER ENCHUFABLE 3X60A, 1 DE 1X50A Y 1 DE 1X15A. CAJA 0.80X0.18M. | UN | 1087107 | Actualización 2025-I Fase II + M.O. 2026
Antiguo | REDES ELECTRICAS | RED ELÉCTRICA CODENSA | 5826 | TABLERO TRIFASICO 18 CIRCUITOS, ESPACIO TOTALIZADORES. SUM. E INSTAL. INCL. 10 BREAKERS ENCHUFABLES MONOPOLARES 1X15A, 1 BREAKER ENCHUFABLE BIPOLAR 2X15A, 1 DE 1X20A. INCL 1 TOTALIZADOR INDUSTRIAL DE 30A PARA PROTECCION. | UN | 1188665 | Actualización 2025-I Fase II + M.O. 2026
Antiguo | REDES ELECTRICAS | RED ELÉCTRICA CODENSA | 5827 | TABLERO MONOFASICO CON ESPACIO PARA 6 CIRCUITOS. SUM. E INSTAL. INCL. 3 BREAKERS ENCHUFABLES MONOPOLARES DE 1X15A PARA TOMAS DE AVISOS PUBLICITARIOS Y MUPI. | UN | 285588 | Actualización 2025-I Fase II + M.O. 2026
Antiguo | REDES ELECTRICAS | RED ELÉCTRICA CODENSA | 5831 | TUBERIA EMT D= 1 1/2". SUMINISTRO E INSTALACION. (INCLUYE ACCESORIOS DE INSTALACION Y FIJACION). | ML | 53075 | Actualización 2025-I Fase II + M.O. 2026
Antiguo | REDES ELECTRICAS | RED ELÉCTRICA CODENSA | 5832 | ACOMETIDA MONOFASICA (18+18+110T AWG-THHN-600V-CU) SUMINISTRO E INSTALACION (ACOMETIDAS PARCIALES PARA LOS TABLEROS BREAKERS DE TAQUILLA Y UPS, EN TUBERIA EMT 1". INCLUYE ACCESORIOS DE INSTALACION Y FIJACION. | ML | 47828 | Actualización 2025-I Fase II + M.O. 2026
Antiguo | REDES ELECTRICAS | RED ELÉCTRICA CODENSA | 5833 | ACOMETIDA MONOFASICA (14+14+16T AWG-THHN-600V-CU) SUMINISTRO E INSTALACION (ACOMETIDAS PARCIALES PARA LOS TABLEROS REGULADOS DE MODULOS, EN TUBERIA EMT 1 1/2". INCLUYE ACCESORIOS DE INSTALACION Y FIJACION. | ML | 96009 | Actualización 2025-I Fase II + M.O. 2026
Antiguo | REDES ELECTRICAS | RED ELÉCTRICA CODENSA | 5834 | ACOMETIDA MONOFASICA (110+110+112T AWG-THHN-600V-CU) SUMINISTRO E INSTALACION (ACOMETIDAS PARCIALES PARA LOS TABLEROS BREAKERS DE PUBLICIDAD, EN TUBERIA EMT 3/4". INCLUYE ACCESORIOS DE INSTALACION Y FIJACION. | ML | 36693 | Actualización 2025-I Fase II + M.O. 2026
Antiguo | REDES ELECTRICAS | RED ELÉCTRICA CODENSA | 5835 | CABLE COBRE DESNUDO 1/0 AWG PARA EL ANILLO EQUIPOTENCIAL DE LA ESTACION, UNIENDO LOS ELECTRODOS DE CAJA DE 4 MEDIDORES CON LOS DE LOS MODULOS EN TUBERIA EMT 1". INCLUYE ACCESORIOS DE FIJACION E INSTALACION. | ML | 72719 | Actualización 2025-I Fase II + M.O. 2026
Antiguo | REDES ELECTRICAS | RED ELÉCTRICA CODENSA | 5836 | ACOMETIDA TRIFASICA (36+16+18T AWG-THHN-600V-CU) SUMINISTRO E INSTALACION (ACOMETIDAS PARCIALES PARA LOS TABLEROS BREAKERS DE TRANSMILENIO, EN TUBERIA EMT 1 1/2". INCLUYE ACCESORIOS DE INSTALACION Y FIJACION. | ML | 100083 | Actualización 2025-I Fase II + M.O. 2026
Antiguo | REDES ELECTRICAS | RED ELÉCTRICA CODENSA | 5837 | ACOMETIDA MONOFASICA (16+16+18T AWG-THHN-600V-CU) SUMINISTRO E INSTALACION (ACOMETIDAS PARCIALES PARA LOS TABLEROS BREAKERS DE TAQUILLA Y UPS, EN TUBERIA EMT 1 1/4". INCLUYE ACCESORIOS DE INSTALACION Y FIJACION. | ML | 65284 | Actualización 2025-I Fase II + M.O. 2026
Antiguo | REDES ELECTRICAS | RED ELÉCTRICA CODENSA | 5838 | ACOMETIDA MONOFASICA (12+12+14T AWG-THHN-600V-CU) SUMINISTRO E INSTALACION (ACOMETIDAS PARCIALES PARA LOS TABLEROS REGULADOS DE LOS MODULOS, EN TUBERIA EMT 3". INCLUYE ACCESORIOS DE INSTALACION Y FIJACION. | ML | 181620 | Actualización 2025-I Fase II + M.O. 2026
Antiguo | REDES ELECTRICAS | RED ELÉCTRICA CODENSA | 5839 | CONDUCTOR ACOMETIDA EN BAJA TENSION (44+14T AWG-THHN-600V-CU) SUMINISTRO E INSTALACION (CONDUCTORES DE LA ACOMETIDA ENTRE EL PUNTO DE CONEXION CODENSA Y CAJA DE 4 MEDIDORES INSTALADOS EN TUBERIA DE 2X4" PVC. | ML | 144310 | Actualización 2025-I Fase II + M.O. 2026
Antiguo | REDES ELECTRICAS | RED ELÉCTRICA CODENSA | 5840 | TUBERIA METALICA EMT DE D= 1". SUMINISTRO E INSTALACION. (INCLUYE ACCESORIOS DE INSTALACION Y FIJACION). | ML | 30105 | Actualización 2025-I Fase II + M.O. 2026
Antiguo | REDES ELECTRICAS | RED ELÉCTRICA CODENSA | 5841 | CONDUCTOR ACOMETIDA EN BAJA TENSION (42+12T AWG-THHN-600V-CU) SUMINISTRO E INSTALACION (CONDUCTORES DE LA ACOMETIDA ENTRE EL PUNTO DE CONEXION CODENSA Y CAJA DE 4 MEDIDORES INSTALADOS EN TUBERIA DE 2X4" PVC. | ML | 183201 | Actualización 2025-I Fase II + M.O. 2026
Antiguo | EXCAVACIONES | EXC. CONFORMACIÓN DE SUBRASANTE | 5842 | ESCARIFICACION, HUMEDECIMIENTO, NIVELACION Y COMPACTACION CON VIBROCOMPACTADOR DEL MATERIAL GRANULAR EXISTENTE. | M3 | 27597 | Actualización 2025-I Fase II + M.O. 2026
Antiguo | GEOSINTETICOS | GEOMEMBRANAS | 5843 | GEOMALLA BIAXIAL PARA EL CONTROL DEL REFLEJO DE AGRIETAMIENTO EN CAPAS DE CONCRETO ASFALTICO, CON MODULO DE TENSION CICLICA MINIMO DE 2340 KN/M. (INCLUYE SUMINISTRO E INSTALACION). | M2 | 33653 | Actualización 2025-I Fase II + M.O. 2026
Antiguo | GEOSINTETICOS | GEOMEMBRANAS | 5844 | GEOMALLA BIAXIAL PARA EL CONTROL DEL REFLEJO DE AGRIETAMIENTO EN CAPAS DE CONCRETO ASFALTICO, CON MODULO DE TENSION CICLICA MINIMO DE 1820 KN/M. (INCLUYE SUMINISTRO E INSTALACION). | M2 | 28481 | Actualización 2025-I Fase II + M.O. 2026
Antiguo | GEOSINTETICOS | GEOMEMBRANAS | 5845 | GEOCOMPUESTO PARA DRENAJE, CONFORMADO POR GEODREN (RED DRENANTE DE POLIETILENO DE ALTA DENSIDAD PEAD-HDPE Y GEOTEXTIL NO TEJIDO) CON ALTURA DE 2.0 M Y TUBERIA FLEXIBLE CORRUGADA DE DRENAJE CON DIAMETRO DE 100 MM. (INCLUYE SUMINISTRO E INSTALACION). | ML | 141367 | Actualización 2025-I Fase II + M.O. 2026
Antiguo | SEÑALIZACIÓN | OTROS-SEÑALIZACIÓN | 5846 | SEPARADORES TIPO TRANSMILENIO DELINEADOR TIPO A EN POLIETILENO (0.77M X 0.15M X 0.10M) Y 4 TORNILLOS EN ACERO INOXIDABLE DE 1/2" DE ANCHO Y 4 TORNILLOS DE 1/2" DE LARGO. SUMINISTRO E INSTALACION. | UN | 207966 | Actualización 2025-I Fase II + M.O. 2026
Antiguo | SEÑALIZACIÓN | OTROS-SEÑALIZACIÓN | 5847 | SEPARADORES TIPO TRANSMILENIO DELINEADOR TIPO B EN POLIETILENO (0.78M X 0.20M X 0.15M) Y 4 TORNILLOS EN ACERO INOXIDABLE DE 1/2" DE ANCHO Y 5 TORNILLOS DE 1/2" DE LARGO. SUMINISTRO E INSTALACION. | UN | 225058 | Actualización 2025-I Fase II + M.O. 2026
Antiguo | SEÑALIZACIÓN | OTROS-SEÑALIZACIÓN | 5848 | SEPARADORES TIPO TRANSMILENIO DELINEADOR TIPO C EN POLIETILENO (0.405M X 0.15M X 0.85M) Y 2 TORNILLOS EN ACERO INOXIDABLE DE 1/2" DE ANCHO Y 4 TORNILLOS DE 1/2" DE LARGO. SUMINISTRO E INSTALACION. | UN | 61745 | Actualización 2025-I Fase II + M.O. 2026
Antiguo | SEÑALIZACIÓN | DEMARCACION DE PAVIMENTOS | 5850 | FLECHA DIRECCIONAL "A LA IZQUIERDA" (E= 15 MILS. TERMOPLASTICA. AREA: 1.5037 M2 SEGUN EL MANUAL DE SEÑALIZACION VIAL. SUMINISTRO Y APLICACION CON EQUIPO. INCLUYE MICROESFERAS. | UN | 245427 | Actualización 2025-I Fase II + M.O. 2026
Antiguo | SEÑALIZACIÓN | DEMARCACION DE PAVIMENTOS | 5851 | DEMARCACION DE FLECHA DE TERMINACION DE CARRIL (E= 2.3 MILS. TERMOPLASTICA. AREA: 4.1850 M2 SEGUN EL MANUAL DE SEÑALIZACION VIAL. SUMINISTRO Y APLICACION CON EQUIPO. INCLUYE MICROESFERAS. | UN | 656074 | Actualización 2025-I Fase II + M.O. 2026
Antiguo | SEÑALIZACIÓN | DEMARCACION DE PAVIMENTOS | 5852 | FLECHA DIRECCIONAL "FRENTE, DERECHA E IZQUIERDA" (E= 2.3 MILS. TERMOPLASTICA. AREA: 3.2095 M2 SEGUN EL MANUAL DE SEÑALIZACION VIAL. SUMINISTRO Y APLICACION CON EQUIPO. INCLUYE MICROESFERAS. | UN | 506674 | Actualización 2025-I Fase II + M.O. 2026
Antiguo | SEÑALIZACIÓN | DEMARCACION DE PAVIMENTOS | 5854 | DEMARCACION TEXTO PARE. AREA: 1.48 M2. (E= 2.3 MILS, TERMOPLASTICA. SUMINISTRO Y APLICACION CON EQUIPO. INCLUYE MICROESFERAS. | UN | 233591 | Actualización 2025-I Fase II + M.O. 2026
Antiguo | SEÑALIZACIÓN | DEMARCACION DE PAVIMENTOS | 5856 | DEMARCACION DE ACHURADO. AREA: 1.0 M2. (E= 2.3 MILS, TERMOPLASTICA. SUMINISTRO Y APLICACION CON EQUIPO. INCLUYE MICROESFERAS. | M2 | 168285 | Actualización 2025-I Fase II + M.O. 2026
Antiguo | SEÑALIZACIÓN | DEMARCACION DE PAVIMENTOS | 5858 | DEMARCACION DE LINEA LOGARITMICA. AREA: 0.60 M2. (E= 2.3 MILS, TERMOPLASTICA. SUMINISTRO Y APLICACION CON EQUIPO. INCLUYE MICROESFERAS. | ML | 98816 | Actualización 2025-I Fase II + M.O. 2026
Antiguo | SEÑALIZACIÓN | DEMARCACION DE PAVIMENTOS | 5860 | DEMARCACION DE LINEA DE PARE. AREA: 0.60 M2. (E= 2.3 MILS, TERMOPLASTICA. SUMINISTRO Y APLICACION CON EQUIPO. INCLUYE MICROESFERAS. | M2 | 107023 | Actualización 2025-I Fase II + M.O. 2026
Antiguo | SEÑALIZACIÓN | DEMARCACION DE PAVIMENTOS | 5862 | DEMARCACION DE LINEA SENDERO PEATONAL. AREA: 0.30 M2. (E= 2.3 MILS, TERMOPLASTICA. SUMINISTRO Y APLICACION CON EQUIPO. INCLUYE MICROESFERAS. | ML | 52314 | Actualización 2025-I Fase II + M.O. 2026
Antiguo | SEÑALIZACIÓN | DEMARCACION DE PAVIMENTOS | 5864 | DEMARCACION ZONA ANTIBLOQUEO. AREA: 0.30 M2. (E= 2.3 MILS, TERMOPLASTICA. SUMINISTRO Y APLICACION CON EQUIPO. INCLUYE MICROESFERAS. | ML | 52314 | Actualización 2025-I Fase II + M.O. 2026
Antiguo | SEÑALIZACIÓN | DEMARCACION DE PAVIMENTOS | 5866 | DEMARCACION DE LINEA DE PARADERO DE BUSES. AREA: 5.5775 M2. (E= 2.3 MILS, TERMOPLASTICA. SUMINISTRO Y APLICACION CON EQUIPO. INCLUYE MICROESFERAS. | UN | 914697 | Actualización 2025-I Fase II + M.O. 2026
Antiguo | SEÑALIZACIÓN | DEMARCACION DE PAVIMENTOS | 5868 | DEMARCACION PICTOGRAMA TRIANGULOS CEDA EL PASO. (E= 2.3 MILS, TERMOPLASTICA. SUMINISTRO Y APLICACION CON EQUIPO. INCLUYE MICROESFERAS. | M2 | 158188 | Actualización 2025-I Fase II + M.O. 2026
Antiguo | SEÑALIZACIÓN | DEMARCACION DE PAVIMENTOS | 5870 | DEMARCACION LINEA DE CEDA EL PASO DISCONTINUA. AREA: 0.32M2. (E= 2.3 MILS, TERMOPLASTICA. SUMINISTRO Y APLICACION CON EQUIPO. INCLUYE MICROESFERAS. | UN | 54044 | Actualización 2025-I Fase II + M.O. 2026
Antiguo | CONCRETO Y ACERO PARA ESTRUCTURAS | CONCRETO PARA ESTRUCTURAS | 5871 | BASE DE CONCRETO PARA POSTE TIPO T1 O T2 (0.80M X 0.80M X 0.80M). CONSTRUCCIÓN. INCLUYE EXCAVACIÓN, CONCRETO 3000 PSI HECHO EN OBRA, FUNDIDA, ARMADURA Y CURVA 90° PVC D= 2". HASTA MÉNSULA DE 6.5M. | UN | 584162 | Actualización 2025-I Fase II + M.O. 2026
Antiguo | CONCRETO Y ACERO PARA ESTRUCTURAS | CONCRETO PARA ESTRUCTURAS | 5872 | BASE DE CONCRETO PARA POSTE TIPO T1 O T2 (0.80M X 0.80M X 0.80M). CONSTRUCCIÓN. INCLUYE EXCAVACIÓN, CONCRETO 3000 PSI HECHO EN OBRA, FUNDIDA, ARMADURA Y CURVA 90° PVC D= 2". HASTA MÉNSULA DE 8.5M. | UN | 615811 | Actualización 2025-I Fase II + M.O. 2026
Antiguo | REDES TELEFONICAS / DATOS | RED TELEFONICA ETB | 5873 | CURVA 90° PVC D= 2". SUMINISTRO E INSTALACION. NO INCLUYE RELLENOS. | UN | 30901 | Actualización 2025-I Fase II + M.O. 2026
Antiguo | CONCRETO Y ACERO PARA ESTRUCTURAS | CONCRETO PARA ESTRUCTURAS | 5874 | PEDESTAL EN CONCRETO DE 3500 PSI GRAVA COMÚN (0.30 M X 0.40 M X 1.00 M) O MEDIDAS SIMILARES. CONSTRUCCIÓN. CON DOS DUCTOS PESADOS DE PVC TIPO DB D= 2". | UN | 276630 | Actualización 2025-I Fase II + M.O. 2026
Antiguo | REDES TELEFONICAS / DATOS | RED TELEFONICA ETB | 5875 | RETIRO DE POSTES T1, T1X Y T2 (INCLUYE GRUA). | UN | 228763 | Actualización 2025-I Fase II + M.O. 2026
Antiguo | REDES TELEFONICAS / DATOS | RED TELEFONICA ETB | 5876 | RETIRO Y REUBICACION DE POSTES T1, T1X Y T2 (INCLUYE GRUA). | UN | 365782 | Actualización 2025-I Fase II + M.O. 2026
Antiguo | REDES TELEFONICAS / DATOS | RED TELEFONICA ETB | 5877 | REUBICACION DE SEMAFORO PEATONAL. | UN | 89037 | Actualización 2025-I Fase II + M.O. 2026
Antiguo | REDES TELEFONICAS / DATOS | RED TELEFONICA ETB | 5878 | POSTE TIPO MASTIL T1X (5.00M) EN TUBO SCH 40 GALVANIZADO Y PINTADO. SUMINISTRO E INSTALACIÓN. | UN | 4482934 | Actualización 2025-I Fase II + M.O. 2026
Antiguo | REDES TELEFONICAS / DATOS | RED TELEFONICA ETB | 5879 | REUBICACION DE SEMAFORO VEHICULAR PARA FIJACION DE MASTIL. | UN | 393885 | Actualización 2025-I Fase II + M.O. 2026
Antiguo | REDES TELEFONICAS / DATOS | RED TELEFONICA ETB | 5880 | REUBICACION DE SEMAFORO VEHICULAR PARA FIJACION DE MENSULA. | UN | 492350 | Actualización 2025-I Fase II + M.O. 2026
Antiguo | REDES TELEFONICAS / DATOS | RED TELEFONICA ETB | 5881 | RETIRO DE SOLDADURA PARA TAPAS RECTANGULARES DE CAJAS DE PASO. | UN | 4477 | Actualización 2025-I Fase II + M.O. 2026
Antiguo | CONCRETO Y ACERO PARA ESTRUCTURAS | ESTRUCTURAS EN ACERO | 5882 | PLATINA DE POSTE (CUADRADA DE 0.30M X 0.30M FABRICADA EN HIERRO DE 3/8" DE ESPESOR CON 4 ORIFICIOS DE 3/4" Y UNA PERFORACION CENTRAL DE 3" PARA FIJACION DEL POSTE AL ANCLAJE BASE). | UN | 179229 | Actualización 2025-I Fase II + M.O. 2026
Antiguo | REDES TELEFONICAS / DATOS | RED TELEFONICA ETB | 5883 | COLOCACION DE SOLDADURA E-7018 PARA TAPAS RECTANGULARES DE CAJAS DE PASO. | UN | 13583 | Actualización 2025-I Fase II + M.O. 2026
Antiguo | CONCRETO Y ACERO PARA ESTRUCTURAS | PINTURA PARA ESTRUCTURAS | 5884 | APLICACION DE PINTURA EN VIA DE POSTES TIPO MASTIL T1 Y T1X. | UN | 115945 | Actualización 2025-I Fase II + M.O. 2026
Antiguo | CONCRETO Y ACERO PARA ESTRUCTURAS | PINTURA PARA ESTRUCTURAS | 5885 | PINTURA EN VIA DE POSTES TIPO MENSULA T2 (L= 4.50M A 6.50M). | UN | 125503 | Actualización 2025-I Fase II + M.O. 2026
Antiguo | REDES ALCANTARILLADO / DRENAJE | REDES ALCANTARILLADO / DRENAJE | 5886 | TUBERIA DE CONCRETO DE ALTA RESISTENCIA D= 8" (INCLUYE MORTERO DE INSTALACION). SUMINISTRO E INSTALACION. | ML | 375797 | Actualización 2025-I Fase II + M.O. 2026
Antiguo | REDES ALCANTARILLADO / DRENAJE | REDES ALCANTARILLADO / DRENAJE | 5887 | TUBERIA DE CONCRETO DE ALTA RESISTENCIA D= 16" (INCLUYE MORTERO DE INSTALACION). SUMINISTRO E INSTALACION. | ML | 687846 | Actualización 2025-I Fase II + M.O. 2026
Antiguo | REDES ALCANTARILLADO / DRENAJE | REDES ALCANTARILLADO / DRENAJE | 5888 | TUBERIA DE CONCRETO DE ALTA RESISTENCIA D= 18" (INCLUYE MORTERO DE INSTALACION). SUMINISTRO E INSTALACION. | ML | 827157 | Actualización 2025-I Fase II + M.O. 2026
Antiguo | REDES ALCANTARILLADO / DRENAJE | REDES ALCANTARILLADO / DRENAJE | 5889 | TUBERIA DE CONCRETO DE ALTA RESISTENCIA D= 20" (INCLUYE MORTERO DE INSTALACION). SUMINISTRO E INSTALACION. | ML | 956474 | Actualización 2025-I Fase II + M.O. 2026
Antiguo | EXCAVACIONES | FORMALETAS, ENTIBADOS, ANDAMIOS Y ACCESORIOS | 5890 | ENTIBADO TIPO ED2, DISCONTINUO EN MADERA, CON PERFILES METALICOS Y PARALES TELESCOPICOS (INCLUYE SUMINISTRO E INSTALACION). | M2 | 38361 | Actualización 2025-I Fase II + M.O. 2026
Antiguo | EXCAVACIONES | EXC. ESTRUCTURAS Y REDES | 5891 | EXCAVACION MECANICA PARA REDES PROFUNDIDAD MAYORES A 3.5M (INCLUYE CARGUE). | M3 | 6444 | Actualización 2025-I Fase II + M.O. 2026
Antiguo | REDES ALCANTARILLADO / DRENAJE | REDES ALCANTARILLADO / DRENAJE | 5892 | EMPATE EN LÍNEA DE TUBERÍA DE ACERO (HA) A ASBESTO CEMENTO (AC) 3". SUMINISTRO E INSTALACIÓN. (INCLUYE DOS ACOPLES UNIVERSAL D= 3" R1 Y 1MT DE TUBERÍA PVC D= 3" RDE 21). | UN | 449716 | Actualización 2025-I Fase II + M.O. 2026
Antiguo | REDES ALCANTARILLADO / DRENAJE | REDES ALCANTARILLADO / DRENAJE | 5893 | EMPATE EN LÍNEA DE TUBERÍA DE ACERO (HA) A ASBESTO CEMENTO (AC) 4". SUMINISTRO E INSTALACIÓN. (INCLUYE DOS ACOPLES UNIVERSAL D= 4" R1 Y 1MT DE TUBERÍA PVC D= 4" RDE 21). | UN | 503729 | Actualización 2025-I Fase II + M.O. 2026
Antiguo | REDES ALCANTARILLADO / DRENAJE | REDES ALCANTARILLADO / DRENAJE | 5894 | EMPATE EN LÍNEA DE TUBERÍA DE ACERO (HA) A ASBESTO CEMENTO (AC) 12". SUMINISTRO E INSTALACIÓN. (INCLUYE DOS ACOPLES UNIVERSAL D= 12" R1 Y 1MT DE TUBERÍA PVC D= 12" RDE 21). | UN | 2514779 | Actualización 2025-I Fase II + M.O. 2026
Antiguo | MOBILIARIO URBANO - ARBOLES Y GRAMAS | MOBILIARIO URBANO | 5921 | DESMONTE DE PARADERO URBANO TIPO M10 (INCLUYE CARGUE Y TRANSPORTE A ALMACEN AUTORIZADO POR EL IDU. | UN | 547219 | Actualización 2025-I Fase II + M.O. 2026
Antiguo | MOBILIARIO URBANO - ARBOLES Y GRAMAS | MOBILIARIO URBANO | 5922 | DESMONTE DE TELÉFONO PUBLICO DE PEDESTAL TIPO M20 (INCLUYE CARGUE Y TRANSPORTE A ALMACÉN AUTORIZADO POR EL IDU (NO INCLUYE REPARACIÓN DEL SITIO). | UN | 93118 | Actualización 2025-I Fase II + M.O. 2026
Antiguo | MOBILIARIO URBANO - ARBOLES Y GRAMAS | MOBILIARIO URBANO | 5923 | DESMONTE DE BANCA EN CONCRETO TIPO M30 (INCLUYE CARGUE Y TRANSPORTE A ALMACEN AUTORIZADO POR EL IDU (NO INCLUYE REPARACION DEL SITIO). | UN | 114447 | Actualización 2025-I Fase II + M.O. 2026
Antiguo | MOBILIARIO URBANO - ARBOLES Y GRAMAS | MOBILIARIO URBANO | 5924 | DESMONTE DE PROTECTOR DE ARBOL TIPO M90 (INCLUYE CARGUE Y TRANSPORTE A ALMACEN AUTORIZADO POR EL IDU (NO INCLUYE REPARACION DEL SITIO). | UN | 30183 | Actualización 2025-I Fase II + M.O. 2026
Antiguo | GESTION SOCIAL | GESTION SOCIAL | 5927 | CARTELERA TIPO PUNTO CREA DE 1.00M X 1.00M EN ALUMINIO ANODIZADO, CON PAÑO COLOR GRIS, CENEFA SUPERIOR, PUERTAS CORREDIZAS, LOGO INSTITUCIONAL. INCLUYE SUMINISTRO E INSTALACION. | UN | 573173 | Actualización 2025-I Fase II + M.O. 2026
Antiguo | GESTION SOCIAL | GESTION SOCIAL | 5928 | CAMARA FOTOGRAFICA DIGITAL COMPACTA. ALQUILER. DE 16.2 MEGAPIXELES. MEMORIA DE 6 GB. VIDEO HD CON PAUSA Y ZOOM. INCLUYE TRANSPORTE, SOPORTE TECNICO. | MES | 28694 | Actualización 2025-I Fase II + M.O. Ley 2101 de 2021
Antiguo | OBRAS DE ARTE Y EDIFICACIONES | CUBIERTAS | 5933 | CUBIERTA 333C SENCILLA EN ALUZINC CAL. 24. SUM E INSTAL. PANEL SIN TRASLAPOS LONGITUDINALES. PINTURA PLASTISOL/DURANAR POR 1 CARA. COLOR A ESCOGER (E= 24 MICRONES). CLIPS METALICOS OCULTOS AISLANTE EN FIBRA DE VIDRIO DE 38MM. | M2 | 344300 | Actualización 2025-I Fase II + M.O. Ley 2101 de 2021
Antiguo | OBRAS DE ARTE Y EDIFICACIONES | CUBIERTAS | 5935 | CIELO RASO BAFFLE EN ALUZINC LISO COLOR ALUMINIO MEDIO. SUMINISTRO E INSTALACION. INCL FIJACION CON SISTEMA DE TRABA DE PRESION A UN RIEL PORTAPANEL. SECCION 25MM CON DISTANCIA CADA 100MM Y ALTURA 100MM. | M2 | 663122 | Actualización 2025-I Fase II + M.O. 2026
Antiguo | OBRAS DE ARTE Y EDIFICACIONES | CUBIERTAS | 5936 | CIELO 84R EN ALUZINC LISO COLOR ALUMINIO MEDIO. SUMINISTRO E INSTALACION. INCL FIJACION ALA ESTRUCTURA DEL PORTAPANEL POR MEDIO DE AMARRES CADA METRO. ANCHO DEL PANEL DE 84MM | M2 | 328244 | Actualización 2025-I Fase II + M.O. 2026
Antiguo | CONCRETO Y ACERO PARA ESTRUCTURAS | CONCRETO PARA ESTRUCTURAS | 5939 | PILOTE D=20 CM CONCRETO TREMIE DE 3000 PSI. (INCLUYE EXCAVACIÓN, TRANSPORTE Y DISPOSICIÓN FINAL DE ESCOMBROS EN SITIO AUTORIZADO A 21 KM, CARGUE Y RETIRO DE SOBRANTES, MOVILIZACIÓN, MONTAJE Y DESMONTAJE DE EQUIPO ENTRE PERFORACIONES DENTRO DE LA OBRA. SUMINISTRO Y COLOCACIÓN DEL CONCRETO CON BOMBA | ML | 235031 | Actualización 2025-I Fase II + M.O. 2026
Antiguo | CONCRETO Y ACERO PARA ESTRUCTURAS | CONCRETO PARA ESTRUCTURAS | 5940 | ZAPATA EN CONCRETO PREMEZCLADO DE 3000 PSI (21Mpa), GRAVA COMÚN (Incluye bombeo, Sumin., Formaleteo en madera, Colocación y Curado. No incl. Refuerzo). | M3 | 1015179 | Actualización 2025-I Fase II + M.O. 2026
Antiguo | CONCRETO Y ACERO PARA ESTRUCTURAS | CONCRETO PARA ESTRUCTURAS | 5941 | VIGAS DE CIMENTACIÓN ESTACIONES DE TRANSMILENIO DE 0.45m x 0.45m EN CONCRETO PREMEZCLADO DE 3000 PSI (21 Mpa) GRAVA COMUN (Incluye Sumin., Formaleteo en madera, Colocación y Curado. No incl. Refuerzo) | M3 | 1018058 | Actualización 2025-I Fase II + M.O. 2026
Antiguo | CONCRETO Y ACERO PARA ESTRUCTURAS | CONCRETO PARA ESTRUCTURAS | 5945 | CONCRETO 3500 PSI GRAVA COMÚN PARA RECALCE DE 0.05M X 0.50M X 1.20M (PREMEZCLADO. INCLUYE SUMIN., FORMALETEO Y COLOCACIÓN. NO INCL. REFUERZO, CURADO). | M3 | 953147 | Actualización 2025-I Fase II + M.O. 2026
Antiguo | CONCRETO Y ACERO PARA ESTRUCTURAS | CONCRETO PARA ESTRUCTURAS | 5946 | CONCRETO 3500 PSI GRAVA COMÚN PARA TOPE SISMICO DE 0.35M X 0.80M X 1.00M (PREMEZCLADO. INCLUYE SUMIN., FORMALETEO Y COLOCACIÓN. NO INCL. REFUERZO, CURADO). | M3 | 1299244 | Actualización 2025-I Fase II + M.O. 2026
Antiguo | CONCRETO Y ACERO PARA ESTRUCTURAS | CONCRETO PARA ESTRUCTURAS | 5948 | CONCRETO 3500 PSI GRAVA COMÚN PARA ESPALDAR ESTRIBOS CON MÉNSULA SECCIÓN 5.30M X 1.70M X 0.30M (PREMEZCLADO. INCLUYE SUMIN., FORMALETEO Y COLOCACIÓN. NO INCL. REFUERZO, CURADO). | M3 | 1142138 | Actualización 2025-I Fase II + M.O. 2026
Antiguo | CONCRETO Y ACERO PARA ESTRUCTURAS | CONCRETO PARA ESTRUCTURAS | 5949 | DADO DE CIMENTACION EN CONCRETO 3500 PSI, (24 Mpa) PREMEZCLADO, GRAVA COMÚN. Incluye Suministro, Formaleteo en madera, Bombeo, colocación y curado. (No incl. Refuerzo). | M3 | 1034327 | Actualización 2025-I Fase II + M.O. 2026
Antiguo | CONCRETO Y ACERO PARA ESTRUCTURAS | CONCRETO PARA ESTRUCTURAS | 5950 | CONCRETO 3500 PSI GRAVA COMÚN PARA CONSTRUCCIÓN DE CAISSON DE 1.20M DE DIÁMETRO (INCLUYE EXCAVACIÓN MANUAL, SUMINISTRO DE CAMISA METÁLICA PERDIDA E= 3/8" FORMALETEO Y COLOCACIÓN. SUMIN DE CONCRETO PREMEZCLADO. NO INCL. REFUERZO, CURADO). | M3 | 2508926 | Actualización 2025-I Fase II + M.O. 2026
Antiguo | MOBILIARIO URBANO - ARBOLES Y GRAMAS | MOBILIARIO URBANO | 5952 | BARANDA METÁLICA M81 (INSTALADO Y PINTADO) | ML | 452200 | Actualización 2025-I Fase II + M.O. Ley 2101 de 2021
Antiguo | REDES ACUEDUCTO | REDES ACUEDUCTO | 5953 | TUBERIA ACERO CARBON ASTM A=53 SCH 40 DE D=12", SUMINISTRO E INSTALACION. (INCLUYE TRANSPORTE). | ML | 870074 | Actualización 2025-I Fase II + M.O. 2026
Antiguo | REDES ELECTRICAS | RED ELECTRICA EPM | 5954 | CANALIZACION VIA PUBLICA NUEVE (9) DUCTOS PVC TIPO TDP 9Ø6"+2Ø3" | ML | 1318909 | Actualización 2025-I Fase II + M.O. 2026
Antiguo | SEÑALIZACIÓN | SEÑALES DE TRANSITO | 5955 | SEÑAL VERTICAL UNA CARA PARA CICLORUTA PARAL 3M, ÁNGULO DE 2X1/4X3M LAMINA CAL. 16 PINTADA POR UNA CARA 0.60M X 0.60M O 0.75M X 0.75M (INCLUYE SUMINISTRO E INSTALACIÓN) | UN | 511682 | Actualización 2025-I Fase II + M.O. 2026
Demanda | ACTIVIDADES CONSERVACIÓN | ACTIVIDADES CONSERVACIÓN | 5966 | MANTENIMIENTO RUTINARIO DE CALZADA EN ADOQUÍN Y/O LOSETA. INCLUYE LIMPIEZA DE SUMIDEROS, POZOS, SELLOS DE JUNTA Y RETIRO MANUAL DE CAPA VEGETAL. | M2 | 4650 | Actualización 2025-I Fase II + M.O. 2026
Demanda | ACTIVIDADES CONSERVACIÓN | ACTIVIDADES CONSERVACIÓN | 5967 | MANTENIMIENTO RUTINARIO DE CALZADA EN CONCRETO HIDRÁULICO. INCLUYE LIMPIEZA DE SUMIDEROS, POZOS, SELLO DE JUNTAS Y RETIRO MANUAL DE CAPA VEGETAL | M2 | 32503 | Actualización 2025-I Fase II + M.O. 2026
Demanda | ACTIVIDADES CONSERVACIÓN | ACTIVIDADES CONSERVACIÓN | 5968 | MANTENIMIENTO CORRECTIVO DE CALZADA EN ADOQUIN DE ARCILLA PESADO SOBRE MORTERO. INCLUYE RETIRO DE ADOQUIN E INSTALAR NUEVO | M2 | 107532 | Actualización 2025-I Fase II + M.O. 2026
Demanda | ACTIVIDADES CONSERVACIÓN | ACTIVIDADES CONSERVACIÓN | 5969 | MANTENIMIENTO CORRECTIVO DE CALZADA EN ADOQUÍN DE ARCILLA SOBRE ARENA. INCLUYE RETIRO DE ADOQUIN E INSTALAR NUEVO | M2 | 106093 | Actualización 2025-I Fase II + M.O. 2026
Demanda | ACTIVIDADES CONSERVACIÓN | ACTIVIDADES CONSERVACIÓN | 5970 | MANTENIMIENTO CORRECTIVO DE CALZADA EN CONCRETO RÍGIDO. INCLUYE RETIRO, REEMPLAZO DE LOSA, RENIVELACIÓN Y RECOMPACTACIÓN DE CAPAS GRANULARES | M2 | 364862 | Actualización 2025-I Fase II + M.O. 2026
Demanda | ACTIVIDADES CONSERVACIÓN | ACTIVIDADES CONSERVACIÓN | 5971 | REHABILITACIÓN DE PAVIMENTO ESTAMPADO EN LOSA DE CONCRETO HIDRÁULICO MR45 E= 0.20M. (INCLUYE SUMINISTRO Y APLICACIÓN DE ENDURECEDOR EN POLVO FOTORESISTENTE Y ALCALIRESISTENTE, DESMOLDANTE PIGMENTADO, SELLADOR ACRÍLICO, RETARDANTE DE EVAPORACIÓN Y ESTAMPADO CON TEXTURA DE ADOQUIN DE 10CM X 20CM EN ESPINA DE PESCADO | M2 | 436329 | Actualización 2025-I Fase II + M.O. 2026
Demanda | ACTIVIDADES CONSERVACIÓN | ACTIVIDADES CONSERVACIÓN | 5972 | MANTENIMIENTO CORRECTIVO DE CALZADA EN CONCRETO ESTAMPADO. INCLUYE RETIRO, REEMPLAZO DE LOSA, RENIVELACIÓN Y RECOMPACTACIÓN DE CAPAS GRANULARES | M2 | 418439 | Actualización 2025-I Fase II + M.O. 2026
Antiguo | ANÁLISIS AUXILIARES | CUADRILLAS (INCLUYE FACTOR PRESTACIONAL) | 5975 | CUADRILLA (TECNICO ELECTRICO + 2 AYUDANTES). | HR | 45558 | Actualización 2025-I Fase II + M.O. 2026
Antiguo | CONCRETO Y ACERO PARA ESTRUCTURAS | ESTRUCTURAS EN ACERO | 5976 | TUBERIA GALVANIZADA 2" PARA ANCLAJES | ML | 74754 | Actualización 2025-I Fase II + M.O. 2026
Antiguo | REDES ALCANTARILLADO / DRENAJE | REDES ALCANTARILLADO / DRENAJE | 5992 | TUBERIA CONCRETO D= 32" CL. II REFORZADO. INCLUYE SUMINISTRO E INSTALACIÓN | ML | 1218705 | Actualización 2025-I Fase II + M.O. 2026
Antiguo | SEÑALIZACIÓN | OTROS-SEÑALIZACIÓN | 5993 | TORRE DE ILUMINACIÓN DE 4 BOMBILLAS DE 1000 WATS CADA UNA. ALQUILER. INCLUYE COMBUSTIBLE A.C.P.M. | UN/MES | 5188893 | Actualización 2025-I Fase I
Antiguo | REDES ALCANTARILLADO / DRENAJE | REDES ALCANTARILLADO / DRENAJE | 5994 | TUBERIA CONCRETO D= 8" CL. V EXTRARREFORZADA PARA INSTALACIÓN SUPERFICIAL (SUMINISTRO E INSTALACIÓN). INCLUYE MORTERO 2000 PSI PARA RECUBRIMIENTO DE JUNTA. | ML | 287919 | Actualización 2025-I Fase II + M.O. 2026
Antiguo | REDES ALCANTARILLADO / DRENAJE | REDES ALCANTARILLADO / DRENAJE | 5995 | TUBERIA CONCRETO D= 16" CL. V EXTRARREFORZADA PARA INSTALACIÓN SUPERFICIAL (SUMINISTRO E INSTALACIÓN). INCLUYE MORTERO 2000 PSI PARA RECUBRIMIENTO DE JUNTA. | ML | 588628 | Actualización 2025-I Fase II + M.O. 2026
Antiguo | PAVIMENTOS | JUNTAS PARA PAVIMENTOS | 5996 | SELLO PVC FLEXIBLE PARA SELLOS DE JUNTAS SOMETIDAS A PRESIÓN HIDRÁULICA, ANCHO = 15CM. SUMINISTRO Y COLOCACIÓN | ML | 59765 | Actualización 2025-I Fase II + M.O. 2026
Antiguo | RELLENOS Y CAPAS GRANULARES | RELLENOS PARA ANDENES Y REDES | 5997 | GRAVILLA DE 3/4" PEGADA CON MORTERO 1:3 E= 0.15M PARA ENTREGA A CANAL. SUMINISTRO E INSTALACIÓN | M2 | 104626 | Actualización 2025-I Fase II + M.O. 2026
Antiguo | REDES ACUEDUCTO | REDES ACUEDUCTO | 5998 | TAPÓN EXTREMO LISO D= 3". SUMINISTRO E INSTALACIÓN | UN | 114781 | Actualización 2025-I Fase II + M.O. 2026
Antiguo | REDES ACUEDUCTO | REDES ACUEDUCTO | 5999 | PRUEBA HIDROSTÁTICA EN TUBERÍAS HASTA 12" DE DIÁMETRO, TRAMOS MÁXIMOS DE 500M. INCLUYE DESINFECCIÓN DE TUBERÍA. | UN | 1380400 | Actualización 2025-I Fase II + M.O. Ley 2101 de 2021
Antiguo | REDES TELEFONICAS / DATOS | RED TELEFONICA ETB | 6004 | DETECTORES DE DEMANDA VEHICULAR (CÁMARA). NO INCLUYE CABLES. SUMINISTRO E INSTALACIÓN | UN | 18269861 | Actualización 2025-I Fase II + M.O. Ley 2101 de 2021
Antiguo | REDES TELEFONICAS / DATOS | RED TELEFONICA ETB | 6006 | PUESTA A TIERRA PARA CENTRO DE TRANSFORMACIÓN SUBTERRÁNEO PARCIALMENTE SUMERGIBLE CON TRES PUNTOS A TIERRA. SUMINISTRO, TRANSPORTE Y CONSTRUCCIÓN. INCLUYE SOLDADURA EXOTÉRMICA Y TERMINALES. | UN | 2355604 | Actualización 2025-I Fase II + M.O. 2026
Antiguo | CONCRETO Y ACERO PARA ESTRUCTURAS | CONCRETO PARA ESTRUCTURAS | 6007 | PILOTE PREEXCAVADO EN CONCRETO TREMIE DE 4000 PSI (280 KG/CM2) ACELERADO A 2 DÍAS. INCLUYE ACELERANTE, ALQUILER DE EQUIPO DE PERFORACIÓN CON OPERARIO, MOTOBOMBA, BENTONITA, MANO DE OBRA, TRANSPORTE Y DISPOSICIÓN FINAL DE ESCOMBROS EN SITIO AUTORIZADO. DISTANCIA DE TRANSPORTE 21 KM. | M3 | 1907542 | Actualización 2025-I Fase II + M.O. 2026
Antiguo | OBRAS DE ARTE Y EDIFICACIONES | IMPERMEABILIZACIONES | 6008 | IMPERMEABILIZANTE PARA CONCRETO. SUMINISTRO Y APLICACIÓN | M2 | 3118 | Actualización 2025-I Fase II + M.O. 2026
Antiguo | OBRAS DE ARTE Y EDIFICACIONES | IMPERMEABILIZACIONES | 6009 | ADITIVO DESENCOFRANTE. SUMINISTRO Y APLICACIÓN DE MATERIAL | M2 | 3587 | Actualización 2025-I Fase II + M.O. 2026
Antiguo | DEMOLICIONES | DEMOLICIONES | 6010 | REGATA, ANCHO PROMEDIO 5CM POR 5CM DE PROFUNDIDAD. INCLUYE MATERIALES, EQUIPOS, TRANSPORTE Y DISPOSICIÓN FINAL DE ESCOMBROS A SITIO AUTORIZADO. | ML | 46559 | Actualización 2025-I Fase II + M.O. 2026
Antiguo | PAVIMENTOS | PAVIMENTOS EN CONCRETO ASFALTICO | 6011 | RESTITUCIÓN DE ESTRUCTURA DE PAVIMENTO FLEXIBLE, PARA APIQUE DE 0.60M X 0.60M (PROFUNDIDAD 1.50M). INCLUYE BASE GRANULAR CLASE A (BG_A) E= 1.35, MEZCLA DENSA EN CALIENTE TIPO MD12 E= 0.05M, MEZCLA DENSA EN CALIENTE TIPO MD20 E= 0.10M, IMPRIMANTE Y RIEGO DE LIGA. | UN | 178064 | Actualización 2025-I Fase II + M.O. 2026
Antiguo | EXCAVACIONES | FORMALETAS, ENTIBADOS, ANDAMIOS Y ACCESORIOS | 6015 | ENTIBADO TIPO EC3 CONTINUO METÁLICO CON PARALES METÁLICOS. INCLUYE SUMINISTRO E INSTALACIÓN | M2 | 58299 | Actualización 2025-I Fase II + M.O. 2026
Antiguo | RELLENOS Y CAPAS GRANULARES | CAPAS GRANULARES | 6016 | ESTABILIZACIÓN DE SUBRASANTE CON RAJÓN, INCLUYE EQUIPO DE COMPACTACIÓN (SUMINISTRO, EXTENDIDO, NIVELACIÓN Y COMPACTACIÓN CON EQUIPO MECÁNICO. NO INCLUYE MATERIAL DE SELLO) | M3 | 147640 | Actualización 2025-I Fase II + M.O. 2026
Antiguo | RELLENOS Y CAPAS GRANULARES | RELLENOS PARA ANDENES Y REDES | 6020 | RELLENO EN RECEBO COMUN (SUMINISTRO E INSTALACIÓN EXTENDIDO MANUAL, HUMEDECIMIENTO Y COMPACTACIÓN. NO INCLUYE TRANSPORTE) | M3 | 42511 | Actualización 2025-I Fase II + M.O. 2026
Antiguo | CONCRETO Y ACERO PARA ESTRUCTURAS | CONCRETO PARA ESTRUCTURAS | 6021 | CONCRETO DE NIVELACIÓN 2000 PSI GRAVA COMÚN (140 KG/CM2) (PREMEZCLADO. INCLUYE SUMINISTRO, FUNDIDA Y NIVELACIÓN Y COLOCACIÓN. NO INCLUYE REFUERZO, CURADO) PARA MEJORAMIENTO, ADECUACIÓN Y REHABILITACIÓN DE ESPACIO PÚBLICO. | M3 | 801200 | Actualización 2025-I Fase II + M.O. 2026
Antiguo | SEÑALIZACIÓN | SEÑALES DE TRANSITO | 6029 | SEÑAL VERTICAL GRUPO DE PREVENTIVAS TIPO CUADRADO (75CM X 75CM). INCLUYE SUMONISTRO E INSTALACION. | UN | 606392 | Actualización 2025-I Fase II + M.O. 2026
Antiguo | SEÑALIZACIÓN | SEÑALES DE TRANSITO | 6030 | SEÑAL VERTICAL GRUPO DE REGLAMENTARIAS TIPO CIRCULO D=75CM. INCLUYE SUMINISTRO E INSTALACION. | UN | 596625 | Actualización 2025-I Fase II + M.O. 2026
Antiguo | SEÑALIZACIÓN | SEÑALES DE TRANSITO | 6031 | SEÑAL VERTICAL GRUPO DE PREVENTIVA SP-40 TIPO RECTANGULO (120CM X 40CM). INCLUYE SUMINISTRO E INSTALACION. | UN | 585178 | Actualización 2025-I Fase II + M.O. 2026
Antiguo | SEÑALIZACIÓN | SEÑALES DE TRANSITO | 6032 | SEÑAL VERTICAL GRUPO DE REGLAMENTARIAS SR-01 TIPO OCTAGONO CON ALTURA DE 75CM. INCLUYE SUMINISTRO E INSTALACION. | UN | 596625 | Actualización 2025-I Fase II + M.O. 2026
Antiguo | SEÑALIZACIÓN | SEÑALES DE TRANSITO | 6033 | SEÑAL VERTICAL GRUPO DE REGLAMENTARIAS SR-02 TIPO TRIANGULO EQUILATERO 75CM. DE LADO. INCLUYE SUMINISTRO E INSTALACION. | UN | 596625 | Actualización 2025-I Fase II + M.O. 2026
Antiguo | SEÑALIZACIÓN | SEÑALES DE TRANSITO | 6034 | SEÑAL VERTICAL GRUPO DE INFORMATIVAS TIPO RECTANGULO (60CM X 75CM). INCLUYE SUMINISTRO E INSTALACION. | UN | 511628 | Actualización 2025-I Fase II + M.O. 2026
Antiguo | REDES ELECTRICAS | RED ELÉCTRICA CODENSA | 6036 | TRANSFORMADOR MONOFASICO 15 KVA (TENSION PRIMARIA DE 13.200, TENSION SECUNDARIA 240-120. (INCLUYE SUMINISTRO E INSTALACIÓN) | UN | 8154076 | Actualización 2025-I Fase II + M.O. 2026
Antiguo | REDES ELECTRICAS | RED ELÉCTRICA CODENSA | 6037 | POSTE TIPO MENSULA T2 (3.50M) EN TUBO SCH 40 GALVANIZADO Y PINTADO. SUMINISTRO E INSTALACIÓN. | UN | 5830990 | Actualización 2025-I Fase II + M.O. 2026
Antiguo | REDES ELECTRICAS | RED ELÉCTRICA CODENSA | 6038 | POSTE TIPO MENSULA T2 (4.50M) EN TUBO SCH 40 GALVANIZADO Y PINTADO. SUMINISTRO E INSTALACIÓN. | UN | 7193024 | Actualización 2025-I Fase II + M.O. 2026
Antiguo | REDES ELECTRICAS | RED ELÉCTRICA CODENSA | 6039 | POSTE TIPO MENSULA T2 (6.50M) EN TUBO SCH 40 GALVANIZADO Y PINTADO. SUMINISTRO E INSTALACIÓN. | UN | 9792734 | Actualización 2025-I Fase II + M.O. 2026
Antiguo | REDES ELECTRICAS | RED ELÉCTRICA CODENSA | 6040 | POSTE TIPO MENSULA T2 (8.50M) EN TUBO SCH 40 GALVANIZADO Y PINTADO. SUMINISTRO E INSTALACIÓN. | UN | 17894988 | Actualización 2025-I Fase II + M.O. 2026
Antiguo | REDES TELEFONICAS / DATOS | RED TELEFONICA ETB | 6041 | SEMAFORO VEHICULAR DE POLICARBONATO (3X200) LENTES DE POLICARBONATO DE 8" TRES LUCES, SISTEMA DE ILUMINACIÓN A LEDS, TIPO MASTIL. INCLUYE ELEMENTOS DE FIJACION. | UN | 4673703 | Actualización 2025-I Fase II + M.O. 2026
Antiguo | REDES TELEFONICAS / DATOS | RED TELEFONICA ETB | 6042 | SEMAFORO VEHICULAR DE POLICARBONATO (3X200) LENTES DE POLICARBONATO DE 8" TRES LUCES, SISTEMA DE ILUMINACIÓN A LEDS, TIPO MENSULA. INCLUYE ELEMENTOS DE FIJACION. | UN | 5193384 | Actualización 2025-I Fase II + M.O. 2026
Antiguo | REDES TELEFONICAS / DATOS | RED TELEFONICA ETB | 6043 | SEMAFORO VEHICULAR DE POLICARBONATO (3X200) LENTES DE POLICARBONATO DE 8" TRES LUCES, SISTEMA DE ILUMINACIÓN A LEDS, FLECHA DE GIRO TIPO MENSULA. INCLUYE ELEMENTOS DE FIJACION. | UN | 5068710 | Actualización 2025-I Fase II + M.O. 2026
Antiguo | REDES TELEFONICAS / DATOS | RED TELEFONICA ETB | 6044 | SEMAFORO VEHICULAR DE POLICARBONATO (3X200) LENTES DE POLICARBONATO DE 8" TRES LUCES, SISTEMA DE ILUMINACIÓN A LEDS, FLECHA DE GIRO TIPO MASTIL. INCLUYE ELEMENTOS DE FIJACION. | UN | 4723078 | Actualización 2025-I Fase II + M.O. 2026
Antiguo | REDES TELEFONICAS / DATOS | RED TELEFONICA ETB | 6045 | SONORIZADORES PARA INVIDENTES (SUMINISTRO E INSTALACION) | UN | 6252355 | Actualización 2025-I Fase II + M.O. 2026
Antiguo | SEÑALIZACIÓN | DEMARCACION DE PAVIMENTOS | 6046 | DEMARCACION LINEA DE PARADA DE TRANSMILENIO. AREA: 3.96 M2 SEGUN PARAMETROS DE DISEÑO DE TRANSMILENIO (E= 2.3 MILS, TERMOPLASTICA. SUMINISTRO Y APLICACION CON EQUIPO. INCLUYE MICROESFERAS. | UN | 667011 | Actualización 2025-I Fase II + M.O. 2026
Antiguo | ACTIVIDADES CONSERVACIÓN | ACTIVIDADES CONSERVACIÓN | 6053 | CAPA DE SUELO DE SUBRASANTE ESTABILIZADA CON CAL HIDRATADA TIPO N, IN SITU AL 4%. (SUMINISTRO, EXTENDIDO, NIVELACION, HUMEDECIMIENTO Y COMPACTACION). | M3 | 111980 | Actualización 2025-I Fase II + M.O. 2026
Antiguo | REDES TELEFONICAS / DATOS | RED TELEFONICA ETB | 6057 | SEMAFORO VEHICULAR DE POLICARBONATO (3X200) (ALQUILER) LENTES DE POLICARBONATO DE 8" TRES LUCES, SISTEMA DE ILUMINACIÓN A LEDS, INCLUYE SUMINISTRO, INSTALACION Y TRASLADO INTERNO EN OBRA. ELEMENTOS DE FIJACION. | UN/MES | 193237 | Actualización 2025-I Fase II + M.O. 2026
Antiguo | REDES TELEFONICAS / DATOS | RED TELEFONICA ETB | 6058 | SEMAFORO PEATONAL DE POLICARBONATO (2X200) (ALQUILER) LENTES DE POLICARBONATO DE 8" DOS LUCES, SISTEMA DE ILUMINACIÓN A LEDS, INCLUYE SUMINISTRO, INSTALACION Y TRASLADO INTERNO EN OBRA. ELEMENTOS DE FIJACION. | UN/MES | 138557 | Actualización 2025-I Fase II + M.O. 2026
Antiguo | SEÑALIZACIÓN | SEÑALES DE TRANSITO | 6059 | BARRICADA METÁLICAS C-20 CON TRES BANDEJAS DE 23CM X 150CM. (ALQUILER). INCLUYE TABLERO DE 60CM DE DIAMETRO "DESVIO" REFLECTIVO GRADO INGENIERIA COMERCIAL. SUMINISTRO E INSTALACION Y TRASLADO INTERNO EN OBRA. | UN/MES | 75596 | Actualización 2025-I Fase II + M.O. 2026
Antiguo | TRANSPORTES Y ACARREOS | ALQUILER DE EQUIPOS | 6060 | GRUA PARA REMOLQUE DE VEHICULOS (ALQUILER). INCLUYE CONDUCTOR Y COMBUSTIBLE. TIEMPO 12 HORAS DIARIAS. | UN/MES | 1416474 | Actualización 2025-I Fase I
Antiguo | CONCRETO Y ACERO PARA ESTRUCTURAS | CONCRETO PARA ESTRUCTURAS | 6062 | BARRERA NEW JERSEY MONODIRECCIONAL DE 0.90M DE ALTURA X 0.375 DE BASE X 4.76M DE LONG CONCRETO 3000 PSI GRAVA COMÚN. (PREMEZCLADO. INCLUYE SUMINISTRO, FORMALETEO, COLOCACIÓN. NO INCLUYE REFUERZO NI CURADO). | M3 | 898810 | Actualización 2025-I Fase II + M.O. 2026
Antiguo | CONCRETO Y ACERO PARA ESTRUCTURAS | ESTRUCTURAS EN ACERO | 6065 | LAMINA MACIZA HR PARA BOCATOMA, INCLUYE MANO DE OBRA, ACCESORIOS E INSTALACION SEGUN DETALLE EN PLANOS Y ESPECIFICACIONES TECNICAS | UN | 1412975 | Actualización 2025-I Fase II + M.O. 2026
Antiguo | OBRAS DE ARTE Y EDIFICACIONES | ACABADOS | 6070 | ELEMENTO ENVOLVENTE PEINAZO PARA MODULO. SUMINISTRO E INSTALACION. INCLUYE MANO DE OBRA. | M2 | 142729 | Actualización 2025-I Fase II + M.O. 2026
Antiguo | OBRAS DE ARTE Y EDIFICACIONES | ACABADOS | 6073 | MODULO DE PERSIANA DE 1.80 X 2.35 GALVANIZADO PARA CERRAMIENTO, INCLUYE MANO DE OBRA, ACCESORIOS E INSTALACION, SEGUN DETALLE EN PLANOS Y ESPECIFICACIONES TECNICAS. SUMINISTRO E INSTALACION. | UN | 6086213 | Actualización 2025-I Fase II + M.O. 2026
Antiguo | OBRAS DE ARTE Y EDIFICACIONES | ACABADOS | 6074 | MODULO DE PERSIANA DE 1.80 X 1.20 GALVANIZADO PARA FACHADA COMERCIAL, INCLUYE MANO DE OBRA, ACCESORIOS SEGUN DETALLE EN PLANOS Y ESPECIFICACIONES TECNICAS. SUMINISTRO E INSTALACION. | UN | 2990213 | Actualización 2025-I Fase II + M.O. 2026
Antiguo | OBRAS DE ARTE Y EDIFICACIONES | OBRAS DE ARTE Y EDIFICACIONES | 6078 | CUBIERTA EN LAMINA ALVEOLAR EN POLICARBONATO. SUMINISTRO E INSTALACION. INCLUYE MANO DE OBRA Y ACCESORIOS | M2 | 189891 | Actualización 2025-I Fase II + M.O. 2026
Antiguo | OBRAS DE ARTE Y EDIFICACIONES | OBRAS DE ARTE Y EDIFICACIONES | 6079 | ELEMENTO ENVOLVENTE REMATE PARA CUBIERTA. SUMINISTRO E INSTALACION. INCLUYE MANO DE OBRA | M2 | 176251 | Actualización 2025-I Fase II + M.O. 2026
Antiguo | OBRAS DE ARTE Y EDIFICACIONES | OBRAS DE ARTE Y EDIFICACIONES | 6082 | MAMPOSTERIA EN BLOQUE No. 5 (INCLUYE SUMINISTRO, INSUMOS Y CONSTRUCCIÓN) | M2 | 77911 | Actualización 2025-I Fase II + M.O. 2026
Antiguo | GESTION SOCIAL | GESTION SOCIAL | 6084 | EDICION, IMPRESION Y DISTRIBUCION DE PIEZAS DE DIVULGACION (PIEZAS EN PAPEL BOND, TAMAÑO CARTA, TIPO FOTOCOPIA). | UN | 1169 | Actualización 2025-I Fase II + M.O. 2026
Antiguo | GESTION SOCIAL | GESTION SOCIAL | 6085 | LEVANTAMIENTO DE ACTA DE VECINDAD COMPLETA. (INCLUYE PERSONAL, LOGISTICA, ELABORACION DE FORMATO, PAPELERIA, FOTOGRAFIA Y VIDEO). | UN PRE | 47225 | Actualización 2025-I Fase II + M.O. 2026
Antiguo | GESTIÓN AMBIENTAL | GESTIÓN AMBIENTAL | 6086 | ACTUALIZACION DE SISTEMA DE GESTION DEL ARBOLADO URBANO UBICADO EN TERRENO. SIGAU POR ARBOL PARA TALA, BLOQUEO Y TRASLADO | UN | 16669 | Actualización 2025-I Fase II + M.O. 2026
Antiguo | GESTIÓN AMBIENTAL | GESTIÓN AMBIENTAL | 6087 | ACTUALIZACION DE SISTEMA DE GESTION DEL ARBOLADO URBANO UBICADO EN TERRENO. SIGAU POR ARBOL PARA PLANTACION | UN | 15441 | Actualización 2025-I Fase II + M.O. 2026
Antiguo | GESTIÓN AMBIENTAL | GESTIÓN AMBIENTAL | 6088 | LEVANTAMIENTO DE INVENTARIO FORESTAL. INCLUYE ELABORACION FICHA FORESTAL Y VISITA A TERRENO | FICHA | 26177 | Actualización 2025-I Fase II + M.O. 2026
Antiguo | REDES TELEFONICAS / DATOS | RED TELEFONICA ETB | 6089 | NIVELACIÓN DE CAJA ETB T-13 H= 0.30M (INCLUYE DEMOLICION, FORMALETA, COMPRESOR, TRANSPORTE, PLACA SUPERIOR EN CONCRETO DE 3000 PSI, ACERO DE REFUERZO, BLOQUE PARA CÁMARA TELEFÓNICA TELECOM RESISTENCIA 3000 PSI, MORTERO, ARO Y TAPA ETB, TRANSPORTE Y DISPOSICION DE ESCOMBROS Y MANO DE OBRA ). | UN | 3329631 | Actualización 2025-I Fase II + M.O. 2026
Antiguo | REDES TELEFONICAS / DATOS | RED TELEFONICA ETB | 6090 | NIVELACIÓN DE CAJA ETB T-14 H= 0.30M (INCLUYE DEMOLICION, FORMALETA, COMPRESOR, TRANSPORTE, PLACA SUPERIOR EN CONCRETO DE 3000 PSI, ACERO DE REFUERZO, BLOQUE PARA CÁMARA TELEFÓNICA TELECOM RESISTENCIA 3000 PSI, MORTERO, ARO Y TAPA ETB, TRANSPORTE Y DISPOSICION DE ESCOMBROS Y MANO DE OBRA ). | UN | 3520764 | Actualización 2025-I Fase II + M.O. 2026
Antiguo | REDES TELEFONICAS / DATOS | RED TELEFONICA ETB | 6091 | NIVELACIÓN DE CAJA DOBLE DE PASO ETB H= 0.30M (INCLUYE FORMALETA, JUEGO DE MARCO Y TAPA DOBLE PARA CAJA DE PASO DOBLE GALVANIZADA NORMA ETB, BORDILLO PERIMETRAL EN CONCRETO DE 3000 PSI HECHO EN OBRA 1:2:2 CON ARENA DE RIO Y TRITURADO DE 3/4", ACERO DE REFUERZO DE 3/8" Y 1/2", TRANSPORTE Y DISPOSICION FINAL DE ESCOMBROS . | UN | 1624121 | Actualización 2025-I Fase II + M.O. 2026
Antiguo | REDES ACUEDUCTO | REDES ACUEDUCTO | 6092 | RELOCALIZACIÓN DE MEDIDOR DE ACUEDUCTO D= 1/2" (INCLUYE 1.0M TUBERÍA GALVANIZADA D= 1/2", SOLDADURA, CINTA DE TEFLON, Y CAJILLA PLASTICA FABRICADA EN POLIPROPILENO DE ALTO IMPACTO CON MATERIAL ORIGINAL, DE MEDIDAS 34CM X50.5CM X 3.5CM DE ALTO, Y CAJILLA DE MEDIDAS 34CM X 50.5CM X 28CM DE ALTO | UN | 485722 | Actualización 2025-I Fase II + M.O. 2026
Antiguo | REDES ACUEDUCTO | REDES ACUEDUCTO | 6093 | RELOCALIZACIÓN DE MEDIDOR DE ACUEDUCTO D= 1" (INCLUYE 1.0M TUBERÍA GALVANIZADA D= 1", SOLDADURA, CINTA DE TEFLON, Y CAJILLA PLASTICA FABRICADA EN POLIPROPILENO DE ALTO IMPACTO CON MATERIAL ORIGINAL, DE MEDIDAS 34CM X 50.5CM X 3.5CM DE ALTO, Y CAJILLA DE MEDIDAS 34CM X 50.5CM X 28CM DE ALTO. | UN | 507548 | Actualización 2025-I Fase II + M.O. 2026
Antiguo | REDES ACUEDUCTO | REDES ACUEDUCTO | 6094 | RELOCALIZACIÓN DE MEDIDOR DE ACUEDUCTO D= 3/4" (INCLUYE 1.0M TUBERÍA GALVANIZADA D= 1/2", SOLDADURA, CINTA DE TEFLON, Y CAJILLA PLASTICA FABRICADA EN POLIPROPILENO DE ALTO IMPACTO CON MATERIAL ORIGINAL, DE MEDIDAS 34CM X50.5CM X 3.5CM DE ALTO, Y CAJILLA DE MEDIDAS 34CM X 50.5CM X 28CM DE ALTO. | UN | 495868 | Actualización 2025-I Fase II + M.O. 2026
Antiguo | PAVIMENTOS | PAVIMENTOS ARTICULADOS | 6098 | ADOQUIN EN CONCRETO A-25 (20X10X6cm) (Suministro e instalación. Incluye base 4cm mortero 2500 PSI y arena de sello) | M2 | 134684 | Actualización 2025-I Fase II + M.O. 2026
Antiguo | ANDENES Y SARDINELES | PISOS EN ADOQUINES Y EN LOSETAS | 6100 | CENEFA LINEAL EN ADOQUÍN DE CONCRETO (20cm X 10cm X 6cm) COLOR ROJO (SUMINISTRO E INSTALACIÓN. INCLUYE BASE EN ARENA DE NIVELACIÓN e= 4cm Y ARENA DE SELLO). | ML | 15214 | Actualización 2025-I Fase II + M.O. 2026
Antiguo | ANDENES Y SARDINELES | PISOS EN ADOQUINES Y EN LOSETAS | 6101 | CENEFA LINEAL EN ADOQUÍN DE CONCRETO (20cm X 10cm X 8cm) COLOR ROJO PARA RAMPAS DE ACCESO VEHICULAR A PREDIOS (SUMINISTRO E INSTALACIÓN. INCLUYE BASE EN ARENA DE NIVELACIÓN e= 4cm Y ARENA DE SELLO). | ML | 18587 | Actualización 2025-I Fase II + M.O. 2026
Antiguo | ANDENES Y SARDINELES | PISOS EN ADOQUINES Y EN LOSETAS | 6102 | CENEFA LINEAL EN LOSETA PREFABRICADA TÁCTIL ALERTA Y GUÍA A55 / A56 ANCHO 0.40m (SUMINISTRO E INSTALACIÓN. INCLUYE BASE EN ARENA DE NIVELACIÓN e= 4cm Y ARENA DE SELLO). | ML | 43873 | Actualización 2025-I Fase II + M.O. 2026
Antiguo | REDES ALCANTARILLADO / DRENAJE | REDES ALCANTARILLADO / DRENAJE | 6103 | CUNETA DE DRENAJE ANCHO= 0.50m EN CONCRETO PREMEZCLADO DE 3000 PSI FUNDIDO EN SITIO. PROFUNDIDAD VARIABLE (ENTRE 0.10m Y 0.50m). (INCLUYE CONSTRUCCIÓN DE PLACA DE FONDO Y MUROS EN CONCRETO IMPERMEABILIZADO, MEDIACAÑAS Y MORTERO DE NIVELACIÓN, ÁNGULOS METÁLICOS PARA SOPORTE DE REJILLAS PREFABRICADAS). | ML | 175983 | Actualización 2025-I Fase II + M.O. 2026
Antiguo | OBRAS DE ARTE Y EDIFICACIONES | MAMPOSTERIA | 6104 | MURO EN BLOQUE DE CONCRETO ESTRIADO. CONSTRUCCIÓN. SUMINISTRO E INSTALACIÓN. INCLUYE BLOQUE ESTRUCTURAL (19cm X 19cm X 39cm) MORTERO 1:3 HECHO EN OBRA PARA PEGA, CORTADORA Y DISCO DIAMANTADO. NO INCLUYE ACERO DE REFUERZO, CONCRETO PARA INYECCIÓN DE DOVELAS REFORZADAS NI MANO DE OBRA PARA EL REFORZAMIENTO DE LAS DOVELAS. | M2 | 125662 | Actualización 2025-I Fase II + M.O. 2026
Antiguo | REDES ALCANTARILLADO / DRENAJE | REDES ALCANTARILLADO / DRENAJE | 6115 | TUBERÍA CONCRETO CLASE V D= 24" (INCLUYE MORTERO DE INSTALACIÓN. SUMINISTRO E INSTALACIÓN). | ML | 1018125 | Actualización 2025-I Fase II + M.O. 2026
Antiguo | REDES ALCANTARILLADO / DRENAJE | REDES ALCANTARILLADO / DRENAJE | 6116 | TUBERÍA CONCRETO CLASE V D= 27" (INCLUYE MORTERO DE INSTALACIÓN. SUMINISTRO E INSTALACIÓN). | ML | 1354489 | Actualización 2025-I Fase II + M.O. 2026
Antiguo | REDES ALCANTARILLADO / DRENAJE | REDES ALCANTARILLADO / DRENAJE | 6118 | TUBERÍA CONCRETO CLASE V D= 40" (INCLUYE MORTERO DE INSTALACIÓN. SUMINISTRO E INSTALACIÓN). | ML | 2620465 | Actualización 2025-I Fase II + M.O. 2026
Antiguo | CONCRETO Y ACERO PARA ESTRUCTURAS | ESTRUCTURAS EN ACERO | 6120 | BARANDA METÁLICA M80 (SUMINISTRO E INSTALACIÓN. INCLUYE BASE EN CONCRETO). | ML | 396817 | Actualización 2025-I Fase II + M.O. 2026
Antiguo | REDES ACUEDUCTO | REDES ACUEDUCTO | 6121 | CRUZ HD 12" X 6" JUNTA HIDRÁULICA (SUMINISTRO E INSTALACIÓN) | UN | 2917163 | Actualización 2025-I Fase II + M.O. 2026
Antiguo | ANÁLISIS AUXILIARES | CUADRILLAS (INCLUYE FACTOR PRESTACIONAL) | 6126 | CUADRILLA (2 OFICIAL + 2 AYUDANTES) | JR | 437250 | Actualización 2025-I Fase II + M.O. 2026
Antiguo | REDES ELECTRICAS | RED ELÉCTRICA CODENSA | 6127 | ACOMETIDA A TABLERO 3X2 + 1X4. THW. COBRE | UN | 101822 | Actualización 2025-I Fase II + M.O. 2026
Antiguo | CONCRETO Y ACERO PARA ESTRUCTURAS | CONCRETO PARA ESTRUCTURAS | 6135 | SUPER ESTRUCTURA EN CONCRETO DE 6000 PSI PREMEZCLADO, GRAVA COMÚN (Incluye Sumin, bombeo, Formaleteo, Colocación y Curado. No incl. Refuerzo). | M3 | 1251566 | Actualización 2025-I Fase II + M.O. 2026
Antiguo | MOBILIARIO URBANO - ARBOLES Y GRAMAS | MOBILIARIO URBANO | 6136 | TUBO EN U SEPARADOR DE CICLORUTA. (SUMINISTRO E INSTALACIÓN. INCLUYE BASE EN CONCRETO DE 3000 PSI HECHO EN OBRA). | UN | 287074 | Actualización 2025-I Fase II + M.O. 2026
Antiguo | DEMOLICIONES | DEMOLICIONES | 6141 | DEMOLICIÓN CONSTRUCCIONES DE 1 PISO TEJA. INCLUYEN EL CARGUE, TRANSPORTE Y DISPOSICIÓN FINAL DE ESCOMBROS EN SITIO AUTORIZADO (DISTANCIA DE TRANSPORTE 28 KM.). INCLUYE MUROS INTERNOS, EXTERNOS, PLACAS Y CUBIERTAS, ADEMÁS DE LOS ELEMENTOS INTERNOS QUE SE ENCUENTREN EN LOS MISMOS. | M2 | 51900 | Actualización 2025-I Fase II + M.O. 2026
Antiguo | DEMOLICIONES | DEMOLICIONES | 6142 | DEMOLICIÓN CONSTRUCCIONES DE 1 PISO PLACA. INCLUYEN EL CARGUE, TRANSPORTE Y DISPOSICIÓN FINAL DE ESCOMBROS EN SITIO AUTORIZADO (DISTANCIA DE TRANSPORTE 28 KM.). INCLUYE MUROS INTERNOS, EXTERNOS, PLACAS Y CUBIERTAS, ADEMÁS DE LOS ELEMENTOS INTERNOS QUE SE ENCUENTREN EN LOS MISMOS. | M2 | 55340 | Actualización 2025-I Fase II + M.O. 2026
Antiguo | DEMOLICIONES | DEMOLICIONES | 6143 | DEMOLICIÓN CONSTRUCCIONES DE 2 HASTA 3 PISOS. INCLUYEN EL CARGUE, TRANSPORTE Y DISPOSICIÓN FINAL DE ESCOMBROS EN SITIO AUTORIZADO (DISTANCIA DE TRANSPORTE 28 KM.). INCLUYE MUROS INTERNOS, EXTERNOS, PLACAS Y CUBIERTAS, ADEMÁS DE LOS ELEMENTOS INTERNOS QUE SE ENCUENTREN EN LOS MISMOS. | M2 | 98462 | Actualización 2025-I Fase II + M.O. 2026
Antiguo | DEMOLICIONES | DEMOLICIONES | 6144 | DEMOLICIÓN CONSTRUCCIONES DE 4 HASTA 6 PISOS. INCLUYEN EL CARGUE, TRANSPORTE Y DISPOSICIÓN FINAL DE ESCOMBROS EN SITIO AUTORIZADO (DISTANCIA DE TRANSPORTE 28 KM.). INCLUYE MUROS INTERNOS, EXTERNOS, PLACAS Y CUBIERTAS, ADEMÁS DE LOS ELEMENTOS INTERNOS QUE SE ENCUENTREN EN LOS MISMOS. | M2 | 117290 | Actualización 2025-I Fase II + M.O. 2026
Antiguo | DEMOLICIONES | DEMOLICIONES | 6145 | DEMOLICIÓN DE BODEGAS CON DOBLE ALTURA. INCLUYEN EL CARGUE, TRANSPORTE Y DISPOSICIÓN FINAL DE ESCOMBROS EN SITIO AUTORIZADO (DISTANCIA DE TRANSPORTE 28 KM.). INCLUYE MUROS INTERNOS, EXTERNOS, PLACAS Y CUBIERTAS, ADEMÁS DE LOS ELEMENTOS INTERNOS QUE SE ENCUENTREN EN LOS MISMOS. | M2 | 66118 | Actualización 2025-I Fase II + M.O. 2026
Antiguo | DEMOLICIONES | DEMOLICIONES | 6146 | DEMOLICIÓN MEZANINE EN MADERA Y/O PREFABRICADO. INCLUYEN EL CARGUE, TRANSPORTE Y DISPOSICIÓN FINAL DE ESCOMBROS EN SITIO AUTORIZADO (DISTANCIA DE TRANSPORTE 28 KM.). INCLUYE MUROS INTERNOS, EXTERNOS, PLACAS Y CUBIERTAS, ADEMÁS DE LOS ELEMENTOS INTERNOS QUE SE ENCUENTREN EN LOS MISMOS. | M2 | 45657 | Actualización 2025-I Fase II + M.O. 2026
Antiguo | ACTIVIDADES CONSERVACIÓN | ACTIVIDADES CONSERVACIÓN | 6148 | CERRAMIENTO (8 HILERAS DE ALAMBRE DE PÚAS CALIBRE 12.5, CON POSTE DE MADERA ROLLIZA DE 8cm DE DIÁMETRO Y 2.00m DE ALTURA, ENTERRADO COMO MIN. 0.40, CON 2.00m., ENTRE POSTES) | ML | 62678 | Actualización 2025-I Fase II + M.O. 2026
Antiguo | OBRAS DE ARTE Y EDIFICACIONES | MAMPOSTERIA | 6149 | CERRAMIENTO EN BLOQUE NO.5, DE ALTURA TOTAL DE 1.80 M, CON CIMENTACIÓN CICLÓPEA DE 0.35 M X 0.35 M Y VIGA DE AMARRE DE 0.12 M X 0.15 M Y COLUMNETAS DE 0.20 M X 0.12 M., CADA 3.50 M., ENTRE SÍ. INCLUYE TODOS LOS REFUERZOS EN HIERRO NECESARIOS. | ML | 287557 | Actualización 2025-I Fase II + M.O. 2026
Antiguo | CONCRETO Y ACERO PARA ESTRUCTURAS | ESTRUCTURAS EN ACERO | 6150 | CERRAMIENTO EN MALLA ESLABONADA CALIBRE 10.5 Y ALAMBRE DE PUAS (3 HILERAS) INCLUYE AMARRES DE ALAMBRE GALVANIZADO SOLDADO A POSTES EN ACERO INOXIDABLE EN TUBO DE 1-1/2", CADA 2 MTS, ANGULO DE REMATE. EXCAVACIÓN DE 0.20 X 0.20 X 0.40 PARA ANCLAJE Y CONCRETO DE 3000 PSI PARA VIGA. | ML | 570731 | Actualización 2025-I Fase II + M.O. 2026
Antiguo | EXCAVACIONES | EXC. CONFORMACIÓN DE SUBRASANTE | 6151 | EXPLANACIÓN Y EXTENDIDA MECÁNICA. | M3 | 10225 | Actualización 2025-I Fase II + M.O. 2026
Antiguo | ACTIVIDADES CONSERVACIÓN | ACTIVIDADES CONSERVACIÓN | 6152 | LIMPIEZA Y ACOPIO MANUAL DE BASURAS | M2 | 599 | Actualización 2025-I Fase II + M.O. 2026
Antiguo | ACTIVIDADES CONSERVACIÓN | ACTIVIDADES CONSERVACIÓN | 6153 | CORTE Y RETIRO DE CÉSPED (HASTA 40 CM - INCLUYE RETIRO DE DESPERDICIOS). NO INCLUYE TRANSPORTE Y RETIRO DE SOBRANTES. | M2 | 1344 | Actualización 2025-I Fase II + M.O. 2026
Antiguo | ACTIVIDADES CONSERVACIÓN | ACTIVIDADES CONSERVACIÓN | 6154 | MATA MALEZA (UNA APLICACIÓN) | M2 | 466 | Actualización 2025-I Fase II + M.O. 2026
Antiguo | ACTIVIDADES CONSERVACIÓN | ACTIVIDADES CONSERVACIÓN | 6156 | FUMIGACIÓN CONTRA ROEDORES (RATICIDA - UNA APLICACIÓN) | M2 | 315 | Actualización 2025-I Fase II + M.O. 2026
Antiguo | ACTIVIDADES CONSERVACIÓN | ACTIVIDADES CONSERVACIÓN | 6157 | FUMIGACIÓN CONTRA INSECTOS (INSECTICIDAS- INCLUYE LEVANTAMIENTO DE ANIMALES Y BASURAS, DESINFECTACIÓN CONTRA VIRUS, BACTERIAS Y HONGOS) | M2 | 991 | Actualización 2025-I Fase II + M.O. 2026
Antiguo | ACTIVIDADES CONSERVACIÓN | ACTIVIDADES CONSERVACIÓN | 6159 | DIAGNOSTICO DE ESPACIO PUBLICO Y CICLORRUTA Y PUENTES PEATONALES (VISUAL) | M2 | 126 | Actualización 2025-I Fase II + M.O. 2026
Antiguo | REDES ALCANTARILLADO / DRENAJE | REDES ALCANTARILLADO / DRENAJE | 6160 | INSPECCIÓN DE REDES DE ALCANTARILLADO CON SISTEMAS CCTV PARA DIÁMETROS MAYORES A 36" | ML | 15500 | Actualización 2025-I Fase II + M.O. Ley 2101 de 2021
Antiguo | REDES ALCANTARILLADO / DRENAJE | REDES ALCANTARILLADO / DRENAJE | 6161 | INSPECCIÓN DE REDES DE ALCANTARILLADO CON SISTEMAS CCTV PARA DIÁMETROS ENTRE 6" A 36" | ML | 13090 | Actualización 2025-I Fase II + M.O. Ley 2101 de 2021
Antiguo | ACTIVIDADES CONSERVACIÓN | ACTIVIDADES CONSERVACIÓN | 6162 | DIAGNOSTICO DE ESPACIO PUBLICO Y CICLORRUTA Y PUENTES PEATONALES (VISUAL). INCLUYE LEVANTAMIENTO TOPOGRÁFICO Y GEORREFERENCIACIÓN DE ELEMENTOS | M2 | 177 | Actualización 2025-I Fase II + M.O. 2026
Antiguo | ACTIVIDADES CONSERVACIÓN | ACTIVIDADES CONSERVACIÓN | 6163 | BACHEO EN PAVIMENTO FLEXIBLE E= 0.14M CON ASFALTO CAUCHO E=0.10M. (INCLUYE DEMOLICIÓN MANUAL Y CARGUE DE PAVIMENTO FLEXIBLE DE E=0.14M, TRANSPORTE Y DISPOSICIÓN FINAL DE ESCOMBROS, EXCAVACIÓN Y REPOSICIÓN BASE GRANULAR CLASE A (BG_A) E=0.20M, BASE ASFÁLTICA MD10 E= 0.04M, BASE ASFÁLTICA CON ASFALTO CAUCHO E=0.10M ) | M2 | 318504 | Actualización 2025-I Fase II + M.O. 2026
Antiguo | ACTIVIDADES CONSERVACIÓN | ACTIVIDADES CONSERVACIÓN | 6164 | BACHEO EN PAVIMENTO FLEXIBLE CON ASFALTO CAUCHO E= 0.14M. (INCLUYE DEMOLICIÓN MANUAL Y CARGUE DE PAVIMENTO FLEXIBLE DE E=0.14M, TRANSPORTE Y DISPOSICIÓN FINAL DE ESCOMBROS, EXCAVACIÓN Y REPOSICIÓN BASE GRANULAR CLASE A (BG_A) E=0.20M, BASE ASFÁLTICA CON ASFALTO CAUCHO E=0.14M ) | M2 | 319040 | Actualización 2025-I Fase II + M.O. 2026
Antiguo | MOBILIARIO URBANO - ARBOLES Y GRAMAS | MOBILIARIO URBANO | 6165 | RETIRO DE BOLARDO (O RESTOS). INCLUYE REPARACIÓN DEL SITIO CON CONCRETO DE 1500 PSI HECHO EN OBRA (40X40X10CM) Y SUBBASE GRANULAR B-200 E=0.35. INCLUYE RETIRO DE ESCOMBROS. INCLUYE DEMOLICIÓN Y EXCAVACIÓN. | UN | 39653 | Actualización 2025-I Fase II + M.O. 2026
Demanda | ANDENES Y SARDINELES | SARDINELES Y BORDILLOS | 6168 | MANTENIMIENTO CORRECTIVO, RETIRO Y REINSTALACIÓN DE BORDILLO PREFABRICADO A80 (RETIRO E INSTALACIÓN. INCLUYE MATERIAL DE BASE) | ML | 25058 | Actualización 2025-I Fase II + M.O. 2026
Antiguo | ANÁLISIS AUXILIARES | ELEMENTOS DE OFICINA | 6169 | ALQUILER DE PUESTO DE TRABAJO - ESCRITORIO 75X120X50CM | UN/MES | 11639 | Actualización 2025-I Fase II + M.O. Ley 2101 de 2021
Antiguo | ANÁLISIS AUXILIARES | ELEMENTOS DE OFICINA | 6170 | ALQUILER DE SILLA PARA ESCRITORIO PARA PUESTO DE TRABAJO | UN/MES | 10519 | Actualización 2025-I Fase II + M.O. Ley 2101 de 2021
Antiguo | ANÁLISIS AUXILIARES | ELEMENTOS DE OFICINA | 6172 | ALQUILER DE SILLA PLÁSTICA SIN BRAZOS | UN/MES | 3039 | Actualización 2025-I Fase II + M.O. Ley 2101 de 2021
Antiguo | ANÁLISIS AUXILIARES | TARIFAS DE EVALUACIÓN Y DIAGNÓSTICO | 6175 | EVALUACION SUPERFICIAL. INCLUYE LEVANTAMIENTO DE FALLAS (AUSCULTACIÓN VISUAL) PARA DETERMINAR EL PCI (NORMA ASTM D 6433-07) PARA CALZADA SEGMENTO | Clz/Sg | 122243 | Actualización 2025-I Fase II + M.O. 2026
Antiguo | ANÁLISIS AUXILIARES | TARIFAS DE EVALUACIÓN Y DIAGNÓSTICO | 6176 | PROCESAMIENTO Y ANALISIS DE INFORMACION PARA EL DIAGNOSTICO | SEG | 38450 | Actualización 2025-I Fase II + M.O. 2026
Antiguo | SEÑALIZACIÓN | SEÑALES DE TRANSITO | 6178 | ALQUILER SEÑAL VERTICAL GRUPO I (75X75CM) (INCLUYE SUMINISTRO E INSTALACIÓN) | UN/MES | 24855 | Actualización 2025-I Fase II + M.O. 2026
Antiguo | SEÑALIZACIÓN | SEÑALES DE TRANSITO | 6179 | ALQUILER SEÑAL VERTICAL GRUPO I (60X60CM) (INCLUYE SUMINISTRO E INSTALACIÓN) | UN/MES | 19832 | Actualización 2025-I Fase II + M.O. 2026
Antiguo | SEÑALIZACIÓN | SEÑALES DE TRANSITO | 6180 | ALQUILER SEÑAL VERTICAL GRUPO I (90X90CM) (INCLUYE SUMINISTRO E INSTALACIÓN) | UN/MES | 32390 | Actualización 2025-I Fase II + M.O. 2026
Antiguo | SEÑALIZACIÓN | SEÑALES DE TRANSITO | 6181 | ALQUILER DE PALETA PARE-SIGA EN POLIETILENO. | UN/MES | 2698 | Actualización 2025-I Fase II + M.O. Ley 2101 de 2021
Demanda | ACTIVIDADES CONSERVACIÓN | ACTIVIDADES CONSERVACIÓN | 6184 | MANTENIMIENTO RUTINARIO DE CALZADA EN PAVIMENTO FLEXIBLE. INCLUYE LIMPIEZA DE SUMIDEROS, POZOS, SELLO DE JUNTAS Y RETIRO MANUAL DE CAPA VEGETAL. | M2 | 23577 | Actualización 2025-I Fase II + M.O. 2026
Antiguo | REDES ALCANTARILLADO / DRENAJE | REDES ALCANTARILLADO / DRENAJE | 6185 | CONO POZO INSPECCIÓN PREFABRICADO D= 1.20M X 0.60M E=0.10M H= 0.75M (INC. SUMINISTRO E INST. NO INC. ARO DE AJUSTE, ARO-TAPA Y TAPA) | UN | 868375 | Actualización 2025-I Fase II + M.O. 2026
Antiguo | SEÑALIZACIÓN | OTROS-SEÑALIZACIÓN | 6186 | ALQUILER BARRERA RELLENABLE (2.00X0.55X1.00M) | UN/MES | 19693 | Actualización 2025-I Fase II + M.O. Ley 2101 de 2021
Antiguo | SEÑALIZACIÓN | SEÑALES DE TRANSITO | 6187 | ALQUILER DE SEÑAL LUMINOSA BIDIRECCIONAL 1.50M X 0.50M (INCLUYE INSTALACIÓN, MANTENIMIENTO Y DESINSTALACIÓN). | UN/MES | 235312 | Actualización 2025-I Fase II + M.O. Ley 2101 de 2021
Antiguo | SEÑALIZACIÓN | SEÑALES DE TRANSITO | 6189 | BANDERERO (INCLUYE ALQUILER DE PALETA PARE-SIGA EN POLIETILENO). HORARIO NOCTURNO | H/ME | 4294497 | Actualización 2025-I Fase II + M.O. 2026
Antiguo | GESTION SOCIAL | GESTION SOCIAL | 6190 | CANALIZACIÓN DE TRÁFICO (INSTALACIÓN, MANTENIMIENTO Y DESINSTALACIÓN DIARIO) CON SEÑALIZADORES TUBULARES COLOMBINA PLÁSTICA Y TRIPLE CINTA DE SEÑALIZACIÓN (INCLUYE ALQUILER DE SEÑALIZADORES TUBULARES). LONGITUD 50 METROS. | UN/DIA | 782 | Actualización 2025-I Fase II + M.O. 2026
Antiguo | PUENTES | PUENTES | 6191 | PISOS EN METALDECK 2" CALIBRE 16 (1.50MM) PARA PUENTES VEHICULARES. (INCLUYE TRANSPORTE, HERRAMIENTA MENOR, MANO DE OBRA) | M2 | 139631 | Actualización 2025-I Fase II + M.O. 2026
Antiguo | PUENTES | PUENTES | 6192 | PISOS EN METALDECK 2" CALIBRE 18 (1.50MM) PARA PUENTES PEATONALES. (INCLUYE TRANSPORTE, HERRAMIENTA MENOR, MANO DE OBRA) | M2 | 121858 | Actualización 2025-I Fase II + M.O. 2026
Antiguo | CONCRETO Y ACERO PARA ESTRUCTURAS | CONCRETO PARA ESTRUCTURAS | 6193 | BARANDAS EN CONCRETO 3000 PSI GRAVA FINA (PREMEZCLADO. INCLUYE SUMIN., FORMALETEO Y COLOCACIÓN. NO INCL. REFUERZO, CURADO). | M3 | 823705 | Actualización 2025-I Fase II + M.O. 2026
Antiguo | PUENTES | PUENTES PEATONALES | 6194 | BARANDA METÁLICA PARA PUENTE PEATONAL (INCLUYE DADOS DE CONCRETO 3000 PSI GRAVA COMÚN DE 0.20M X 0.20M, RECUBRIMIENTO EN BARRERA EPÓXICA Y ESMALTE URETANO GRIS. INCLUYE TUBO DE CERRAMIENTO NEGRO DE Ø 2" Y Ø 1/2" - 1.9MM, PLATINA METÁLICA). SUMINISTRO E INSTALACIÓN. | ML | 620492 | Actualización 2025-I Fase II + M.O. 2026
Antiguo | CONCRETO Y ACERO PARA ESTRUCTURAS | CONCRETO PARA ESTRUCTURAS | 6198 | PILOTE D=25 CM CONCRETO TREMIE DE 3000 PSI. (INCLUYE EXCAVACIÓN, TRANSPORTE Y DISPOSICIÓN FINAL DE ESCOMBROS EN SITIO AUTORIZADO A 21 KM, CARGUE Y RETIRO DE SOBRANTES, MOVILIZACIÓN, MONTAJE Y DESMONTAJE DE EQUIPO ENTRE PERFORACIONES DENTRO DE LA OBRA. SUMINISTRO Y COLOCACIÓN DEL CONCRETO CON BOMBA | ML | 257553 | Actualización 2025-I Fase II + M.O. 2026
Antiguo | CONCRETO Y ACERO PARA ESTRUCTURAS | CONCRETO PARA ESTRUCTURAS | 6200 | COLUMNA EN CONCRETO DE 3500 PSI, (24 MPa) PREMEZCLADO, GRAVA COMÚN (Incluye suministro, Bombeo, formaleteo en madera, colocación y curado, No incluye refuerzo). | M3 | 1016966 | Actualización 2025-I Fase II + M.O. 2026
Antiguo | CONCRETO Y ACERO PARA ESTRUCTURAS | CONCRETO PARA ESTRUCTURAS | 6201 | MURO ESTRUCTURAL EN CONCRETO 3500 PSI PREMEZCLADO, GRAVA COMÚN. (Incluye suministro, formaleteo, bombeo, colocación y curado. No incl. Refuerzo). | M3 | 1137993 | Actualización 2025-I Fase II + M.O. 2026
Antiguo | OBRAS DE ARTE Y EDIFICACIONES | ACABADOS | 6202 | ENCHAPE PARA COLUMNAS Y VIGAS EN BLOQUE DE CONCRETO ESTRIADO. MORTERO 1:3 HECHO EN OBRA PARA PEGA, CORTADORA Y DISCO DIAMANTADO (INCLUYE SUMINISTRO E INSTALACIÓN). | ML | 36251 | Actualización 2025-I Fase II + M.O. 2026
Antiguo | ACTIVIDADES CONSERVACIÓN | ACTIVIDADES CONSERVACIÓN | 6203 | HIDROPROTECCIÓN Y LAVADO (INCLUYE ALQUILER DE HIDROLAVADORA 1300W. INCLUYE HIDROSELLANTE, ELEMENTOS DE ASEO (DETERGENTE INDUSTRIAL). TRANSPORTE, AGUA, COMBUSTIBLE Y MANO DE OBRA). | M2 | 30823 | Actualización 2025-I Fase II + M.O. 2026
Antiguo | ACTIVIDADES CONSERVACIÓN | ACTIVIDADES CONSERVACIÓN | 6204 | SELLO DE JUNTAS CON ICOPOR Y SIKAFLEX 1A SELLADO DE JUNTAS (300CC) (INCLUYE SUMINISTRO E INSTALACIÓN) | ML | 31931 | Actualización 2025-I Fase II + M.O. 2026
Antiguo | OBRAS DE ARTE Y EDIFICACIONES | ACABADOS | 6206 | CANAL Y FLANCHE EN LAMINA GALVANIZADA. (INCLUYE SUMINISTRO E INSTALACIÓN) | ML | 130881 | Actualización 2025-I Fase II + M.O. 2026
Antiguo | OBRAS DE ARTE Y EDIFICACIONES | MAMPOSTERIA | 6207 | MURO EN DIAGONALES EN BLOQUE DE CONCRETO ESTRIADO DIAGONAL. CONSTRUCCIÓN. SUMINISTRO E INSTALACIÓN. INCLUYE BLOQUE ESTRUCTURAL (19CM X 19CM X 39CM) MORTERO 1:3 HECHO EN OBRA PARA PEGA, CORTADORA Y DISCO DIAMANTADO. NO INCLUYE ACERO DE REFUERZO, CONCRETO PARA INYECCIÓN DE DOVELAS REFORZADAS NI MANO DE OBRA PARA EL REFORZAMIENTO DE LAS DOVELAS. | M2 | 177987 | Actualización 2025-I Fase II + M.O. 2026
Antiguo | ANÁLISIS AUXILIARES | CARPINTERÍA METÁLICA | 6212 | CANALETA PORTACABLES DE 20CM PVC CON ADHESIVO. INCLUYE UNIÓN PROPORCIONAL CADA 2M. SUMINISTRO E INSTALACIÓN | ML | 16151 | Actualización 2025-I Fase II + M.O. 2026
Antiguo | ACTIVIDADES CONSERVACIÓN | ACTIVIDADES CONSERVACIÓN | 6213 | CANALETA PORTACABLES DE 32CM PVC CON ADHESIVO. INCLUYE UNIÓN PROPORCIONAL CADA 2M. SUMINISTRO E INSTALACIÓN | ML | 20609 | Actualización 2025-I Fase II + M.O. 2026
Antiguo | REDES ELECTRICAS | RED ELÉCTRICA CODENSA | 6214 | 3 DUCTOS D= 2" PVC PESADO DB (NO INCLUYE RELLENOS). SUMINISTRO E INSTALACIÓN. | ML | 45658 | Actualización 2025-I Fase II + M.O. 2026
Antiguo | REDES ELECTRICAS | RED ELÉCTRICA CODENSA | 6215 | 2 DUCTOS D= 1 1/4" CONDUIT PVC (NO INCLUYE RELLENOS). SUMINISTRO E INSTALACIÓN. | ML | 21377 | Actualización 2025-I Fase II + M.O. 2026
Antiguo | EXCAVACIONES | EXC. CONFORMACIÓN DE SUBRASANTE | 6216 | ADECUACIÓN DE TERRENO (MOVIMIENTO DE TIERRA Y OBRAS DE ADECUACIÓN PARA ACCESO A MAQUINARIA) | M3 | 74699 | Actualización 2025-I Fase II + M.O. 2026
Antiguo | EXCAVACIONES | EXC. CONFORMACIÓN DE SUBRASANTE | 6217 | BOLSA DE LONA CON SUELO-CEMENTO (CONFINAMIENTO DE TALUDES. PROPORCIÓN 1:0:2.SUMINISTRO, MEZCLADO, LLENADO Y COLOCACIÓN. | UN | 26437 | Actualización 2025-I Fase II + M.O. 2026
Antiguo | EXCAVACIONES | EXC. CONFORMACIÓN DE SUBRASANTE | 6218 | BOLSA DE LONA CON SUELO-CEMENTO (CONFINAMIENTO DE TALUDES. PROPORCIÓN 1:0:4.SUMINISTRO, MEZCLADO, LLENADO Y COLOCACIÓN. | UN | 29687 | Actualización 2025-I Fase II + M.O. 2026
Antiguo | MOBILIARIO URBANO - ARBOLES Y GRAMAS | SIEMBRA DE ARBOLES Y GRAMA | 6219 | TRATAMIENTO SILVICULTURAL PODA DE RAÍCES (INCLUYE EXCAVACIÓN MANUAL, CORTE, CICATRIZACIÓN Y DISPOSICIÓN FINAL DE ESCOMBROS A 28 KILÓMETROS) | UN | 841293 | Actualización 2025-I Fase II + M.O. 2026
Antiguo | PUENTES | PUENTES PEATONALES | 6221 | PISO PRETENSADO E= 70 MM PARA ESTACIONES Y PUENTES TIPO TRANSMILENIO. SUMINISTRO E INSTALACIÓN. | M2 | 550163 | Actualización 2025-I Fase II + M.O. 2026
Antiguo | PUENTES | PUENTES | 6224 | DEMOLICIÓN RECUBRIMIENTO ESTRUCTURAL DE ZONAS CON DESCASCARAMIENTO, HASTA DESCUBRIR EL REFUERZO EXISTENTE VERIFICANDO PH EN CONCRETO. INCLUYE TODOS LOS COSTOS DE SUMINISTRO DE MATERIALES, EQUIPOS, CARGUE Y TRANSPORTE DE MATERIALES SOBRANTES A BOTADERO AUTORIZADO Y MANO DE OBRA. | M2 | 14479 | Actualización 2025-I Fase II + M.O. 2026
Antiguo | DEMOLICIONES | DEMOLICIONES | 6225 | DEMOLICIÓN DE CONCRETO REFORZADO DE BARRERA LATERAL DE SECCIÓN 0.18M. INCLUYE TODOS LOS COSTOS DE SUMINISTRO DE MATERIALES, EQUIPOS (HERRAMIENTA MENOR, CORTADORA,COMPRESOR, PROVISIONAL DE ENERGÍA), TRANSPORTE, MANEJO, ALMACENAMIENTO, DESPERDICIOS, CARGUE Y TRANSPORTE DE MATERIALES SOBRANTES A ESCOMBRERA AUTORIZADA Y MANO DE OBRA. | ML | 23881 | Actualización 2025-I Fase II + M.O. 2026
Antiguo | DEMOLICIONES | DEMOLICIONES | 6226 | DEMOLICIÓN PAVIMENTO ASFÁLTICO DE ESPESOR 10 CM. INCLUYE TODOS LOS COSTOS DE SUMINISTRO DE EQUIPOS (HERRAMIENTA MENOR, MARTILLO NEUMÁTICO, COMPRESOR, PROVISIONAL DE ENERGÍA), TRANSPORTE, MANEJO, ALMACENAMIENTO, DESPERDICIOS, CARGUE Y TRANSPORTE DE MATERIALES SOBRANTES A ESCOMBRERA AUTORIZADA Y MANO DE OBRA. | M2 | 12765 | Actualización 2025-I Fase II + M.O. 2026
Antiguo | DEMOLICIONES | DEMOLICIONES | 6227 | DEMOLICIÓN DE CONCRETO REFORZADO DE TABLERO. INCLUYE DEMOLICIÓN DEL CONCRETO EXISTENTE EMPLEANDO MARTILLOS NEUMÁTICOS O HIDRÁULICOS, RETIRO Y MANEJO DE ESCOMBROS, SUMINISTRO DE EQUIPOS, PERSONAL, TRANSPORTE, ENERGÍA Y MANO DE OBRA. | M3 | 79846 | Actualización 2025-I Fase II + M.O. 2026
Antiguo | DEMOLICIONES | DEMOLICIONES | 6228 | DEMOLICIÓN DE CONCRETO REFORZADO DE TABLERO, CAJUELA DOBLE 0.08M X 0.20M. INCLUYE EL RETIRO DE ÁNGULOS METÁLICOS DE JUNTAS EXISTENTES, LA DEMOLICIÓN DEL CONCRETO EXISTENTE Y EL RETIRO DE ESCOMBROS Y TODOS LOS COSTOS DE SUMINISTRO DE MATERIALES, EQUIPOS, TRANSPORTES, MANEJO, ALMACENAMIENTO, DESPERDICIOS, CARGUE Y TRANSPORTE DE MATERIALES SOBRANTES A ESCOMBRERAS AUTORIZADAS Y MANO DE OBRA. | M3 | 82195 | Actualización 2025-I Fase II + M.O. 2026
Antiguo | DEMOLICIONES | DEMOLICIONES | 6229 | DEMOLICIÓN RECUBRIMIENTO COLUMNAS PARA ADICIÓN DE REFUERZO, HASTA DESCUBRIR EL REFUERZO EXISTENTE VERIFICANDO PH EN CONCRETO. INCLUYE TODOS LOS COSTOS DE SUMINISTRO DE MATERIALES (COLORANTE INDICADOR DE PH), EQUIPOS (HERRAMIENTA MENOR, MARTILLO DEMOLEDOR DE BAJO IMPACTO 1.5 WATTS, COMPRESOR, PROVISIONAL DE ENERGÍA), CARGUE Y TRANSPORTE DE MATERIALES SOBRANTES A BOTADERO AUTORIZADO Y MANO DE OBRA. | M2 | 12215 | Actualización 2025-I Fase II + M.O. 2026
Antiguo | DEMOLICIONES | DEMOLICIONES | 6230 | DEMOLICIÓN RECUBRIMIENTO VIGAS CABEZAL PARA SANEADO DE REFUERZO, HASTA DESCUBRIR EL REFUERZO EXISTENTE VERIFICANDO PH EN CONCRETO. INCLUYE TODOS LOS COSTOS DE SUMINISTRO DE MATERIALES (COLORANTE INDICADOR DE PH), EQUIPOS (HERRAMIENTA MENOR, ANDAMIOS, MARTILLO DEMOLEDOR DE BAJO IMPACTO 1.5 WATTS, COMPRESOR, PROVISIONAL DE ENERGÍA), CARGUE Y TRANSPORTE DE MATERIALES SOBRANTES A BOTADERO AUTORIZADO Y MANO DE OBRA. | M2 | 10016 | Actualización 2025-I Fase II + M.O. 2026
Antiguo | DEMOLICIONES | DEMOLICIONES | 6231 | DEMOLICIÓN RECUBRIMIENTO DE ÁREAS DE TRABAJO AFECTADAS POR DEGRADACIÓN DEL CONCRETO, HASTA DESCUBRIR EL REFUERZO EXISTENTE VERIFICANDO PH EN CONCRETO. INCLUYE TODOS LOS COSTOS DE SUMINISTRO DE MATERIALES (COLORANTE INDICADOR DE PH), EQUIPOS (HERRAMIENTA MENOR, ANDAMIOS, MARTILLO DEMOLEDOR DE BAJO IMPACTO 1.5 WATTS, COMPRESOR, PROVISIONAL DE ENERGÍA), CARGUE Y TRANSPORTE DE MATERIALES SOBRANTES A BOTADERO AUTORIZADO Y MANO DE OBRA. | M2 | 13901 | Actualización 2025-I Fase II + M.O. 2026
Antiguo | DEMOLICIONES | DEMOLICIONES | 6232 | DEMOLICIÓN POR TRAMOS ALTERNANDO COSTADOS IZQUIERDOS Y DERECHOS Y GARANTIZANDO EL SERVICIO DEL PUENTE A LOS PEATONES DE PLACA REFORZADA E= 1.10M DE TABLERO DE PUENTE CONSTRUIDA SOBRE METALDECK, INCLUYE TRASIEGO DE ESCOMBROS (DESDE PUENTE Y DESCENSO POR RAMPAS HASTA ANDEN), CARGUE MANUAL Y RETIRO HASTA BOTADERO AUTORIZADO. INCLUYE DESMONTE Y RETIRO DE LOSA EXISTENTE Y CONECTORES DE CORTANTE. | M3 | 119536 | Actualización 2025-I Fase II + M.O. 2026
Antiguo | DEMOLICIONES | DEMOLICIONES | 6233 | DEMOLICIÓN DE CONCRETO DE RECUBRIMIENTO DE ZAPATAS PARA ADICIÓN DE REFUERZO. INCLUYE LA DEMOLICIÓN DE CONCRETO EXISTENTE EMPLEANDO MARTILLOS NEUMÁTICOS O HIDRÁULICOS, RETIRO Y MANEJO DE ESCOMBROS, SUMINISTRO DE MATERIALES, EQUIPO, PERSONAL, ENERGÍA Y MANO DE OBRA. | M3 | 138254 | Actualización 2025-I Fase II + M.O. 2026
Antiguo | DEMOLICIONES | DEMOLICIONES | 6234 | DEMOLICIÓN DE TOPES SISMICOS TRANSVERSALES EN LOS ESTRIBOS, HASTA DESCUBRIR EN SU TOTALIDAD Y SEGÚN LO ESPECIFICADO, EL REFUERZO EXISTENTE VERIFICANDO EL PH EN CONCRETO. INCLUYE TODOS LOS COSTOS DE SUMINISTRO DE MATERIALES (COLORANTE INDICADOR DE PH), EQUIPOS (HERRAMIENTA MENOR, ANDAMIOS, MARTILLO DEMOLEDOR DE BAJO IMPACTO DE 1.5 WATTS, COMPRESOR, PROVISIONAL DE ENERGÍA), CARGUE Y TRANSPORTE DE MATERIALES SOBRANTES A BOTADERO AUTORIZADO Y MANO DE OBRA. | M3 | 112754 | Actualización 2025-I Fase II + M.O. 2026
Antiguo | DEMOLICIONES | DEMOLICIONES | 6235 | DEMOLICIÓN DE MUROS EN MAMPOSTERÍA EN CONCRETO EN SU TOTALIDAD PARA INTERVENCIÓN DE LOS TRABAJOS EN TOPES SÍSMICOS. INCLUYE TODOS LOS COSTOS DE SUMINISTRO DE MATERIALES (COLORANTE INDICADOR DE PH), EQUIPOS (HERRAMIENTA MENOR, ANDAMIOS, MARTILLO DEMOLEDOR DE BAJO IMPACTO DE 1.5 WATTS, COMPRESOR, PROVISIONAL DE ENERGÍA), CARGUE Y TRANSPORTE DE MATERIALES SOBRANTES A BOTADERO AUTORIZADO Y MANO DE OBRA. | M2 | 16696 | Actualización 2025-I Fase II + M.O. 2026
Antiguo | DEMOLICIONES | DEMOLICIONES | 6236 | REGATAS PARA DESCUBRIR EL ACERO PERIMETRALMENTE DE 10 CM DE PROFUNDIDAD Y 10 CM DE ANCHO VERIFICANDO PH EN CONCRETO Y LIMPIEZA SUPERFICIAL DE ACERO DE REFUERZO. ACTIVIDAD ADICIONAL A LA ACTIVIDAD DE DEMOLICIÓN DE RECUBRIMIENTO. INCLUYE TODOS LOS COSTOS DE SUMINISTRO DE MATERIALES (COLORANTE INDICADOR DE PH), EQUIPOS (HERRAMIENTA MENOR, ANDAMIOS, LIMPIEZA AIRE A PRESIÓN, GRATA), CARGUE Y TRANSPORTE DE MATERIALES SOBRANTES A BOTADERO AUTORIZADO Y MANO DE OBRA. | ML | 38145 | Actualización 2025-I Fase II + M.O. 2026
Antiguo | DEMOLICIONES | DEMOLICIONES | 6237 | REGATAS PARA DESCUBRIR EL ACERO PERIMETRALMENTE DE 5 CM DE PROFUNDIDAD Y 10 CM DE ANCHO APROX. VERIFICANDO PH EN CONCRETO Y LIMPIEZA SUPERFICIAL DE ACERO DE REFUERZO. ACTIVIDAD ADICIONAL A LA ACTIVIDAD DE DEMOLICIÓN DE RECUBRIMIENTO. INCLUYE TODOS LOS COSTOS DE SUMINISTRO DE MATERIALES (COLORANTE INDICADOR DE PH), EQUIPOS (HERRAMIENTA MENOR, ANDAMIOS, PROVISIONAL DE ENERGÍA, LIMPIEZA AIRE A PRESIÓN, GRATA), CARGUE Y TRANSPORTE DE MATERIALES SOBRANTES A BOTADERO AUTORIZADO Y MANO DE OBRA. | ML | 38575 | Actualización 2025-I Fase II + M.O. 2026
Antiguo | DEMOLICIONES | DEMOLICIONES | 6238 | REGATAS PARA LA COLOCACIÓN DE REFUERZO ADICIONAL EN EL TABLERO 10 CM DE PROFUNDIDAD Y 10 CM DE ANCHO. | ML | 9644 | Actualización 2025-I Fase II + M.O. 2026
Antiguo | CONCRETO Y ACERO PARA ESTRUCTURAS | CONCRETO Y ACERO PARA ESTRUCTURAS | 6239 | REVESTIMIENTO DE COLUMNAS EN CONCRETO DE 3500 PSI, EN ZONAS DE ADICIÓN DE REFUERZO. INCLUYE TODOS LOS COSTOS DE SUMINISTRO DE MATERIALES (RECUBRIMIENTO ANTICORROSIVO EN DOS MANOS), EQUIPOS (HERRAMIENTA MENOR, ANDAMIOS, LIMPIEZA AIRE A PRESIÓN), TRANSPORTES, MANEJO, ALMACENAMIENTO, DESPERDICIOS, CARGUE Y TRANSPORTE DE MATERIALES SOBRANTES A BOTADERO AUTORIZADO Y MANO DE OBRA. | M2 | 96934 | Actualización 2025-I Fase II + M.O. 2026
Antiguo | PAVIMENTOS | PAVIMENTOS EN CONCRETO HIDRAULICO | 6246 | IMPRIMANTE Y PUENTE DE ADHERENCIA ENTRE CONCRETO FRESCO Y ENDURECIDO DE FRAGUADO LENTO. EPÓXICO DE PEGA CONCRETO NUEVO A VIEJO QUE CUMPLA CON LA NORMA ASTM C - 881 TIPO 5 GRADO II, Y LA COLOCACIÓN EN EL SITIO ESPECIFICADO EN LOS DISEÑOS. INCLUYE TODOS LOS COSTOS DE SUMINISTRO DE MATERIALES, EQUIPOS, TRANSPORTES, MANEJO, ALMACENAMIENTO, MANEJO DE DESPERDICIOS Y MANO DE OBRA. | M2 | 290808 | Actualización 2025-I Fase II + M.O. 2026
Antiguo | CONCRETO Y ACERO PARA ESTRUCTURAS | ESTRUCTURAS EN ACERO | 6247 | ANCLAJE EPÓXICO DE VARILLA DE 1/2" SUMINISTRO E INSTALACIÓN EN ALTURA. (incluye la detección de refuerzo para perforacion, la perforacion, limpieza de la perforacion con chorro de aire, suministro de materiales (relleno epoxico ET o equivalente, brocas), equipos, transportes, manejo, almacenamiento, manejo de desperdicios, mano de obra y andamio tubular) | CM.PER | 2543 | Actualización 2025-I Fase II + M.O. 2026
Antiguo | CONCRETO Y ACERO PARA ESTRUCTURAS | ESTRUCTURAS EN ACERO | 6249 | ANCLAJE EPÓXICO DE VARILLA DE 3/8" SUMINISTRO E INSTALACIÓN EN ALTURA. (incluye la deteccion de refuerzo para perforacion, la perforacion, limpieza de la perforacion con chorro de aire, suministro de materiales (relleno epoxico ETo equivalente, brocas), equipos, transportes, manejo, almacenamiento, manejo de desperdicios, mano de obra y andamio tubular) | CM.PER | 2381 | Actualización 2025-I Fase II + M.O. 2026
Antiguo | CONCRETO Y ACERO PARA ESTRUCTURAS | ESTRUCTURAS EN ACERO | 6250 | ANCLAJE EPÓXICO DE VARILLA DE 5/8" SUMINISTRO E INSTALACIÓN EN ALTURA. (incluye la deteccion de refuerzo para perforacion, la perforacion, limpieza de la perforacion con chorro de aire, suministro de materiales (relleno epoxico ETo equivalente, brocas), equipos, transportes, manejo, almacenamiento, manejo de desperdicios, mano de obra y andamio tubular) | CM.PER | 2798 | Actualización 2025-I Fase II + M.O. 2026
Antiguo | CONCRETO Y ACERO PARA ESTRUCTURAS | ESTRUCTURAS EN ACERO | 6251 | ANCLAJE EPÓXICO DE VARILLA DE 7/8" SUMINISTRO E INSTALACIÓN EN ALTURA. (incluye la deteccion de refuerzo para perforacion, la perforacion, limpieza de la perforacion con chorro de aire, suministro de materiales (relleno epoxico ETo equivalente, brocas), equipos, transportes, manejo, almacenamiento, manejo de desperdicios, mano de obra y andamio tubular) | CM.PER | 3413 | Actualización 2025-I Fase II + M.O. 2026
Antiguo | CONCRETO Y ACERO PARA ESTRUCTURAS | PINTURA PARA ESTRUCTURAS | 6262 | PINTURA ACRÍLICA, MONOCOMPONENTE, IMPERMEABLE, ELÁSTICO, DE ALTA RESISTENCIA A LA CARBONATACIÓN, LAVABLE, CONSUMO DE 0,32 GL/M2, PARA UN ESPESOR DE PELÍCULA SECA DE 12 MILS. INCLUYE TODOS LOS COSTOS DE SUMINISTRO DE MATERIALES, EQUIPOS (COMPRESOR, PISTOLA, RODILLO, ANDAMIOS, PROVISIONAL DE ENERGÍA), TRANSPORTES, MANEJO, ALMACENAMIENTO, DESPERDICIOS Y MANO DE OBRA. | M2 | 51326 | Actualización 2025-I Fase II + M.O. 2026
Antiguo | CONCRETO Y ACERO PARA ESTRUCTURAS | PINTURA PARA ESTRUCTURAS | 6263 | SUMINISTRO Y APLICACIÓN MEDIANTE IMPREGNACIÓN ACUOSA DE INHIBIDOR DE CORROSIÓN. INCLUYE TODOS LOS COSTOS DE SUMINISTRO DE MATERIALES, EQUIPOS (COMPRESOR, PISTOLA, RODILLO, ANDAMIOS, PROVISIONAL DE ENERGÍA), TRANSPORTES, MANEJO, ALMACENAMIENTO, DESPERDICIOS Y MANO DE OBRA. | M2 | 12380 | Actualización 2025-I Fase II + M.O. 2026
Antiguo | CONCRETO Y ACERO PARA ESTRUCTURAS | ESTRUCTURAS EN ACERO | 6264 | MÉNSULAS METÁLICAS EN ACERO A-36 CALIBRE DE 1/2" SEGÚN PLANOS DE DISEÑO. SUMINISTRO, FABRICACIÓN E INSTALACIÓN. INCLUYE SUMINISTRO DE MATERIALES, EQUIPOS, TRANSPORTES, MANEJO, ALMACENAMIENTO, DESPERDICIOS Y MANO DE OBRA. | UN | 12870 | Actualización 2025-I Fase II + M.O. 2026
Antiguo | CONCRETO Y ACERO PARA ESTRUCTURAS | PINTURA PARA ESTRUCTURAS | 6265 | ESMALTE TIPO POLIURETANO EN DOS COMPONENTES. COMPONENTE A: ESMALTE POLIESTÉRICO CON PIGMENTOS DE ALTA RESISTENCIA A AGENTES FÍSICOS Y QUÍMICOS Y COMPONENTE B: UN CATALIZADOR OSOCIANATO TIPO PINTUCO REF. 113XX O SIMILAR EN ESPESOR DE 2 MILS. PARA LAS BARANDAS. SUMINISTRO, TRANSPORTE, ALMACENAMIENTO, PREPARACIÓN Y APLICACIÓN. INCLUYE LIMPIEZA MANUAL PREVIA DE SUPERFICIE A PINTAR | M2 | 18209 | Actualización 2025-I Fase II + M.O. 2026
Antiguo | CONCRETO Y ACERO PARA ESTRUCTURAS | PINTURA PARA ESTRUCTURAS | 6266 | PREPARACIÓN Y APLICACIÓN DE RECUBRIMIENTO INHIBIDOR DE CORROSIÓN EN DOS COMPONENTES PARA LAS SUPERFICIE DE ACERO QUE CONFORMAN LA ESTRUCTURA DEL PUENTE, EN ESPESOR DE 3 MILS Y DE ESMALTE TIPO POLIURETANO EN DOS COMPONENTES. COMPONENTE A: ESMALTE POLIESTÉRICO CON PIGMENTOS DE ALTA RESISTENCIA A AGENTES FÍSICOS Y QUÍMICOS Y COMPONENTE B: UN CATALIZADOR OSOCIANATO EN ESPESOR DE 2 MILS. INCLUYE LIMPIEZA MANUAL PREVIA DE SUPERFICIE A PINTAR. SUMINISTRO, TRANSPORTE, ALMACENAMIENTO. | M2 | 24936 | Actualización 2025-I Fase II + M.O. 2026
Antiguo | ANDENES Y SARDINELES | PISOS EN ADOQUINES Y EN LOSETAS | 6269 | LEVANTAMIENTO Y REUTILIZACIÓN DE ADOQUÍN. INCLUYE TODOS LOS COSTOS DE SUMINISTRO DE LEVANTAMIENTO DE LADRILLO EXISTENTE, TRANSPORTE, BODEGAJE Y REINSTALACIÓN UNA VEZ CULMINADAS LAS LABORES DE REFORZAMIENTO DE COLUMNAS Y ZAPATAS, MATERIALES (REUTILIZACIÓN DE LADRILLO EXISTENTE, CAMA DE MORTERO SIMPLE 1:4 E=5CM HECHO EN OBRA, EMBOQUILLADO, ETC.), EQUIPOS (HERRAMIENTA MENOR), MANO DE OBRA Y TRANSPORTE. | M2 | 66635 | Actualización 2025-I Fase II + M.O. 2026
Antiguo | CONCRETO Y ACERO PARA ESTRUCTURAS | ESTRUCTURAS EN ACERO | 6273 | CABLE DE REFORZAMIENTO EXTERNO DE 5/8" TENSIONADO 46,5 TON. TENSIONAMIENTO, MANO DE OBRA, EQUIPOS EN GENERAL. | TON-M | 3911 | Actualización 2025-I Fase II + M.O. 2026
Antiguo | PUENTES | PUENTES PEATONALES | 6275 | REPARACIÓN DE SOLDADURAS JUNTAS A FILETE, CON REMOCIÓN DE PINTURA EXISTENTE, REMOCIÓN DEL DEFECTO MEDIANTE DISCO DE CORTE DE 1/8" PARA GENERAR BISEL Y LUEGO DISCO DE PULIDO DE 1/4" PARA MEJORAR INCLINACIÓN DE CARAS Y FACILITAR PROCESO DE COLOCACIÓN DE MATERIAL DE APORTE. INCLUYE: GATEO MEDIANTE TUBERÍA Y GATOS HIDRÁULICO DE 100 TON EN 2 PUNTOS PARA SOPORTE DE TRAMOS A REPARAR; REMOCIÓN DE PINTURA, APLICACIÓN DE CORDÓN DE SOLDADURA 7018 X1/8" CON ADECUADA PENETRACIÓN; APLICACIÓN DE CORDÓN DE PRESENTACIÓN EN 5/32", APLICACIÓN DE ANTICORROSIVO A BASE DE CROMATO DE ZINC Y ESMALTE EN 5 MILS; EQUIPO, ANDAMIO, MATERIALES, HERRAMIENTA Y MANO DE OBRA. | ML | 150444 | Actualización 2025-I Fase II + M.O. 2026
Antiguo | PUENTES | PUENTES PEATONALES | 6276 | REPARACIÓN DE SOLDADURAS JUNTAS A TOPE, CON REMOCIÓN DE PINTURA EXISTENTE, REMOCIÓN DEL DEFECTO MEDIANTE DISCO DE CORTE DE 1/8" PARA GENERAR BISEL Y LUEGO DISCO DE PULIDO PARA AMPLIAR EL TAMAÑO DEL MISMO. INCLUYE: GATEO MEDIANTE TUBERÍA Y GATOS HIDRÁULICO DE 100 TON EN 2 PUNTOS PARA SOPORTE DE TRAMOS A REPARAR; REMOCIÓN DE PINTURA, APLICACIÓN DE CORDÓN DE SOLDADURA (PASE A RAÍZ) CON ELECTRODO E-6010 DE 1/8", Y APLICACIÓN DE PASES SUCESIVOS NECESARIOS CON ELECTRO E-7018 DE 1/8" Y 5/32" PARA LLENAR EL BISEL GENERADO HASTA UN MÁXIMO DE 12 MM; APLICACIÓN DE ANTICORROSIVO A BASE DE CROMATO DE ZINC Y ESMALTE EN 5 MILS; EQUIPO, ANDAMIO, MATERIALES, HERRAMIENTA Y MANO DE OBRA. | ML | 159164 | Actualización 2025-I Fase II + M.O. 2026
Antiguo | PUENTES | PUENTES PEATONALES | 6278 | MORTERO MODIFICADO CON RESINA ACRÍLICA DE DOS COMPONENTES PARA REPARACIONES ESTRUCTURALES. RESTITUCIÓN DE VOLUMEN REGATAS, EN TABLERO. INCLUYE TODOS LOS COSTOS DE SUMINISTRO DE MATERIALES, EQUIPOS (HERRAMIENTA MENOR, ANDAMIOS, LIMPIEZA AIRE A PRESIÓN), TRANSPORTES, MANEJO, ALMACENAMIENTO, DESPERDICIOS, CARGUE Y TRANSPORTE DE MATERIALES SOBRANTES A BOTADERO AUTORIZADO Y MANO DE OBRA. | ML | 63492 | Actualización 2025-I Fase II + M.O. 2026
Antiguo | PUENTES | PUENTES PEATONALES | 6279 | RESTITUCIÓN DE VOLUMEN REGATAS, EN ZONAS DE SANEADO DE REFUERZO CON MORTERO MODIFICADO CON RESINA ACRÍLICA DE DOS COMPONENTES PARA REPARACIONES ESTRUCTURALES. INCLUYE TODOS LOS COSTOS DE SUMINISTRO DE MATERIALES, EQUIPOS, HERRAMIENTA MENOR, ANDAMIOS, LIMPIEZA AIRE A PRESIÓN, TRANSPORTES, MANEJO, ALMACENAMIENTO, DESPERDICIOS, CARGUE Y TRANSPORTE DE MATERIALES SOBRANTES A BOTADERO AUTORIZADO Y MANO DE OBRA. | ML | 60220 | Actualización 2025-I Fase II + M.O. 2026
Antiguo | PUENTES | PUENTES PEATONALES | 6280 | CONSTRUCCIÓN EN TRAMOS DE PLACA DE PISO DE PUENTE E=0,10M CONCRETO FC=21,1 MPA, CONFORMADA CON METALDECK 2", CAL 20. INCLUYE SELLO ELASTOMÉRICO DE JUNTAS ENTRE LÁMINAS, ADHESIVO ESPECIAL PARA EL PEGADO PLÁSTICO DE METALES MONOCOMPONENTE Y LIBRE DE SOLVENTES. INCLUYE INSTALACIÓN DE CONECTORES DE CORTANTE EN ÁNGULO DE 2-1/2"X3/16" H=9CM, EN CADA VALLE Y SELLO ENTRE LÁMINAS. | M2 | 212998 | Actualización 2025-I Fase II + M.O. 2026
Antiguo | PUENTES | PUENTES PEATONALES | 6281 | RESTITUCIÓN RECUBRIMIENTO DE TABLERO O VIGAS CABEZAL, EN ZONAS DE SANEADO DE REFUERZO O DONDE EXISTA PÉRDIDA DE RECUBRIMIENTO, CON MORTERO MODIFICADO CON RESINA ACRÍLICA DE DOS COMPONENTES PARA REPARACIONES ESTRUCTURALES. INCLUYE TODOS LOS COSTOS DE SUMINISTRO DE MATERIALES, EQUIPOS, HERRAMIENTA MENOR, ANDAMIOS, LIMPIEZA AIRE A PRESIÓN, TRANSPORTES, MANEJO, ALMACENAMIENTO, DESPERDICIOS, CARGUE Y TRANSPORTE DE MATERIALES SOBRANTES A BOTADERO AUTORIZADO Y MANO DE OBRA. | M2 | 60853 | Actualización 2025-I Fase II + M.O. 2026
Antiguo | PUENTES | PUENTES PEATONALES | 6282 | RESTITUCIÓN RECUBRIMIENTO COLUMNAS, EN ZONAS DE ADICIÓN DE REFUERZO CON MORTERO MODIFICADO CON RESINA ACRÍLICA DE DOS COMPONENTES PARA REPARACIONES ESTRUCTURALES. INCLUYE TODOS LOS COSTOS DE SUMINISTRO DE MATERIALES, EQUIPOS, HERRAMIENTA MENOR, ANDAMIOS, LIMPIEZA AIRE A PRESIÓN, TRANSPORTES, MANEJO, ALMACENAMIENTO, DESPERDICIOS, CARGUE Y TRANSPORTE DE MATERIALES SOBRANTES A BOTADERO AUTORIZADO Y MANO DE OBRA. | M2 | 76243 | Actualización 2025-I Fase II + M.O. 2026
Antiguo | PUENTES | PUENTES PEATONALES | 6283 | RESTITUCIÓN RECUBRIMIENTO EN ZONAS DE DESCASCARAMIENTOS O FISURAMIENTOS SUPERFICIALES EN BORDILLOS O SEPARADORES CON SANEADO DE REFUERZO DONDE EXISTA PÉRDIDA DE RECUBRIMIENTO. INCLUYE TODOS LOS COSTOS DE SUMINISTRO DE MATERIALES, EQUIPOS, TRANSPORTES, MANEJO, ALMACENAMIENTO, DESPERDICIOS, CARGUE Y TRANSPORTE DE MATERIALES SOBRANTES A BOTADERO AUTORIZADO Y MANO DE OBRA. | M2 | 144739 | Actualización 2025-I Fase II + M.O. 2026
Antiguo | PUENTES | PUENTES PEATONALES | 6284 | RESTITUCIÓN RECUBRIMIENTO VIGAS CABEZAL, EN ZONAS DE SANEADO DE REFUERZO O DONDE EXISTA PÉRDIDA DE RECUBRIMIENTO CON MORTERO MODIFICADO CON RESINA ACRÍLICA DE DOS COMPONENTES PARA REPARACIONES ESTRUCTURALES. INCLUYE TODOS LOS COSTOS DE SUMINISTRO DE MATERIALES, EQUIPOS HERRAMIENTA MENOR, ANDAMIOS, LIMPIEZA AIRE A PRESIÓN, TRANSPORTES, MANEJO, ALMACENAMIENTO, DESPERDICIOS, CARGUE Y TRANSPORTE DE MATERIALES SOBRANTES A BOTADERO AUTORIZADO Y MANO DE OBRA. | M2 | 61142 | Actualización 2025-I Fase II + M.O. 2026
Antiguo | PUENTES | PUENTES PEATONALES | 6285 | RESTITUCIÓN CONCRETO DE TOPES SÍSMICOS CON MORTERO MODIFICADO CON RESINA ACRÍLICA DE DOS COMPONENTES PARA REPARACIONES ESTRUCTURALES. INCLUYE TODOS LOS COSTOS DE SUMINISTRO DE MATERIALES, EQUIPOS, HERRAMIENTA MENOR, ANDAMIOS, LIMPIEZA AIRE A PRESIÓN, TRANSPORTES, MANEJO, ALMACENAMIENTO, DESPERDICIOS, CARGUE Y TRANSPORTE DE MATERIALES SOBRANTES A BOTADERO AUTORIZADO Y MANO DE OBRA. | M3 | 709318 | Actualización 2025-I Fase II + M.O. 2026
Antiguo | PUENTES | PUENTES PEATONALES | 6286 | RESTITUCIÓN DE MURO EN MAMPOSTERÍA ESTRUCTURAL, PARA PROTECCIÓN DE ZONAS ALEDAÑAS A LOS ESTRIBOS, INCLUYE MANO DE OBRA, MATERIALES NECESARIOS, ACERO DE REFUERZO Y GROUTING DE RELLENO. | M2 | 127289 | Actualización 2025-I Fase II + M.O. 2026
Antiguo | PUENTES | PUENTES PEATONALES | 6287 | SELLADO DE FISURAS DE ESPESOR MAYOR A 0,5 MM, CON MASILLA ELÁSTICA, SELLANTE DE UN COMPONENTE, CON BASE EN POLIURETANO, CON PROCESO DE CURADO EN PRESENCIA DE HUMEDAD DEL AMBIENTE. MEDIANTE INSTALACIÓN DE BOQUILLAS Y APLICACIÓN DE GEL SELLANTE SUPERFICIAL, RECUBRIMIENTO INHIBIDOR PROTECTOR DE CORROSIÓN MODIFICADO CON RESINA ACRÍLICA DE DOS COMPONENTES QUE IMPIDA LA OXIDACIÓN DEL ACERO DE REFUERZO. INCLUYE TODOS LOS COSTOS DE SUMINISTRO DE MATERIALES, BOQUILLAS, APLICACIÓN, EQUIPOS, TRANSPORTES, MANEJO, ALMACENAMIENTO, DESPERDICIOS Y MANO DE OBRA. | ML | 29346 | Actualización 2025-I Fase II + M.O. 2026
Antiguo | PUENTES | PUENTES PEATONALES | 6288 | SELLADO DE FISURAS ENTRE 0,1 Y 1,0 MM MEDIANTE INYECCIÓN DE RESINA EPÓXICA DE BAJA VISCOSIDAD, ALTA RESISTENCIA, INSENSIBLE A LA HUMEDAD Y ALTO MÓDULO ELÁSTICO SEGÚN NORMA ASTM C-88-1-90 TIPO IV. INCLUYE TODOS LOS COSTOS DE SUMINISTRO DE MATERIALES, APLICACIÓN, EQUIPOS, TRANSPORTES, MANEJO, ALMACENAMIENTO, DESPERDICIOS Y MANO DE OBRA. | ML | 22902 | Actualización 2025-I Fase II + M.O. 2026
Antiguo | PUENTES | PUENTES PEATONALES | 6289 | SELLADO DE FISURAS ESPESOR MENOR A 1 MM MEDIANTE INYECCIÓN DE RESINA EPÓXICA DE BAJA VISCOSIDAD, ALTA RESISTENCIA, INSENSIBLE A LA HUMEDAD Y ALTO MÓDULO ELÁSTICO SEGÚN NORMA ASTM C-88-1-90 TIPO IV . INCLUYE TODOS LOS COSTOS DE SUMINISTRO DE MATERIALES, APLICACIÓN, EQUIPOS, TRANSPORTES, MANEJO, ALMACENAMIENTO, DESPERDICIOS Y MANO DE OBRA. | ML | 31936 | Actualización 2025-I Fase II + M.O. 2026
Antiguo | PUENTES | PUENTES PEATONALES | 6290 | SUMINISTRO DE CONECTORES DE CORTANTES O PLATINAS EN ACERO A-36. (INCLUYE MATERIAL, CORTE CON TORTUGA, TRANSPORTES REQUERIDOS DESDE ALMACÉN A TALLER Y A OBRA) | KG | 31766 | Actualización 2025-I Fase II + M.O. 2026
Antiguo | PUENTES | PUENTES PEATONALES | 6291 | DEMARCACIÓN DE DILATACIÓN MEDIANTE CORTE DEL CONCRETO Y RELLENO CON CINTA O FONDO DE JUNTA EN ESPUMA DE POLIETILENO DE BAJA DENSIDAD DE CELDA CERRADA PREFORMADO, PARA APLICAR MASILLAS EN FRÍO. DE Ø1/4" (6MM). | ML | 22527 | Actualización 2025-I Fase II + M.O. 2026
Antiguo | PUENTES | PUENTES PEATONALES | 6292 | CINTA FLEXIBLE PARA SELLO PRIMARIO DE PVC. BANDA ELABORADA CON RESINAS DE CLORURO DE POLIVINILO TERMOPLÁSTICO. NORMA CRD-C 572-74. SUMINISTRO E INSTALACIÓN. PARA EVITAR LA FILTRACIÓN DE HUMEDAD A TRAVÉS DE LA CONTINUIDAD DE PLACA CONSTRUIDA EN LAS ZONAS DE JUNTA. INCLUYE TODOS LOS COSTOS DE SUMINISTRO DE MATERIALES, EQUIPOS, TRANSPORTES, MANEJO, ALMACENAMIENTO, DESPERDICIOS Y MANO DE OBRA. | KG | 35199 | Actualización 2025-I Fase II + M.O. 2026
Antiguo | PUENTES | PUENTES PEATONALES | 6294 | REPARACIÓN DE BARANDAS EXISTENTES. INCLUYE LIMPIEZA, MORTERO DE REPARACIÓN, INHIBIDOR DE CORROSIÓN, PINTURA ANTICARBONATACIÓN, SUMINISTRO DE MANO DE OBRA, EQUIPOS Y MANEJO DE DESPERDICIOS. | ML | 45256 | Actualización 2025-I Fase II + M.O. 2026
Antiguo | PUENTES | PUENTES PEATONALES | 6295 | REPARACIÓN DE BARANDAS EXISTENTES TYPO NEW JERSEY. INCLUYE LIMPIEZA, MORTERO DE REPARACIÓN, INHIBIDOR DE CORROSIÓN, PINTURA ANTICARBONATACIÓN, PINTURA REFLECTIVA, SUMINISTRO DE MANO DE OBRA, EQUIPOS Y MANEJO DE DESPERDICIOS. | ML | 45215 | Actualización 2025-I Fase II + M.O. 2026
Antiguo | PUENTES | PUENTES PEATONALES | 6296 | BARRERA DE SEGURIDAD LATERAL EN CONCRETO 3500 PSI SEGÚN DISEÑO. INCLUYE ANCLAJES A ESTRUCTURA EXISTENTE, COLOCACIÓN DE REFUERZO, FUNDICIÓN EN CONCRETO, CURADO, SUMINISTRO DE MANO DE OBRA, EQUIPOS, MATERIALES Y MANEJO DE DESPERDICIOS. | ML | 71698 | Actualización 2025-I Fase II + M.O. 2026
Antiguo | PUENTES | PUENTES PEATONALES | 6297 | RECALCE DE COLUMNA EN CONCRETO DE FC= 4000 PSI HECHO EN OBRA AUTOCOMPACTANTE DE BAJA RETRACCIÓN GRAVA FINA NORMA ASTM 1107 Y ASTM C-827 CON A/C <0.45m. INCLUYE TODOS LOS COSTOS DE SUMINISTRO MATERIALES (HERRAMIENTA MENOR, FORMALETA, PARALES, VIBRADORES, CAMISAS PARA CILINDROS-8 UNIDADES, PROVISIONAL DE ENERGÍA), TRANSPORTES, MANEJO, ALMACENAMIENTO, DESPERDICIOS, CARGUE Y TRANSPORTE DE MATERIALES SOBRANTES Y MANO DE OBRA. | M3 | 801817 | Actualización 2025-I Fase II + M.O. 2026
Antiguo | PUENTES | PUENTES PEATONALES | 6298 | CONCRETO DE FC=3500 PSI GRAVA FINA PARA MÉNSULAS Y TOPES SÍSMICOS. CONCRETO PREMEZCLADO SEGÚN LA ESPECIFICACIÓN PARTICULAR DEL DISEÑO. SUMINISTRO E INSTALACIÓN. INCLUYE TODOS LOS COSTOS DE SUMINISTRO DE MATERIALES, EQUIPOS, TRANSPORTES, MANEJO, ALMACENAMIENTO, DESPERDICIOS, CARGUE Y TRANSPORTE DE MATERIALES SOBRANTES, MANO DE OBRA Y LA COLOCACIÓN EN EL SITIO ESPECIFICADO EN LOS DISEÑOS. | M3 | 708646 | Actualización 2025-I Fase II + M.O. 2026
Antiguo | ANDENES Y SARDINELES | ANDENES EN CONCRETO | 6299 | CONCRETO PARA ANDENES, ESCOBEADO Y FUNDIDO EN SITIO E= 0,10 M. SUMINISTRO Y COLOCACIÓN. | M3 | 693086 | Actualización 2025-I Fase II + M.O. 2026
Antiguo | PUENTES | PUENTES PEATONALES | 6301 | RECALCE Y REFORZAMIENTO DE ZAPATAS, EN ZONAS DE ADICIÓN DE REFUERZO, CON CONCRETO DE FC=3500 PSI GRAVA COMÚN Y MORTERO MODIFICADO CON RESINA ACRÍLICA DE DOS COMPONENTES PARA REPARACIONES ESTRUCTURALES. SUMINISTRO Y COLOCACIÓN. INCLUYE TODOS LOS COSTOS DE SUMINISTRO DE MATERIALES, EQUIPOS, HERRAMIENTA MENOR, ANDAMIOS, LIMPIEZA, ETC. | M3 | 1085776 | Actualización 2025-I Fase II + M.O. 2026
Antiguo | PUENTES | PUENTES PEATONALES | 6302 | RECALCE Y REFORZAMIENTO DE ZAPATAS, EN ZONAS DE ADICIÓN DE REFUERZO, CON CONCRETO DE FC=3000 PSI GRAVA COMÚN Y MORTERO MODIFICADO CON RESINA ACRÍLICA DE DOS COMPONENTES PARA REPARACIONES ESTRUCTURALES. SUMINISTRO Y COLOCACIÓN. INCLUYE TODOS LOS COSTOS DE SUMINISTRO DE MATERIALES, EQUIPOS, HERRAMIENTA MENOR, ANDAMIOS, LIMPIEZA, ETC. | M3 | 845024 | Actualización 2025-I Fase II + M.O. 2026
Antiguo | PAVIMENTOS | PAVIMENTOS EN CONCRETO ASFALTICO | 6303 | FRESADO PAVIMENTO EXISTENTE, E= 5 CM, INCLUYE CARGUE Y TRANSPORTE A ESCOMBRERA DE MATERIAL SOBRANTE. | M2 | 10201 | Actualización 2025-I Fase II + M.O. 2026
Antiguo | ACTIVIDADES CONSERVACIÓN | ACTIVIDADES CONSERVACIÓN | 6304 | LIMPIEZA MECÁNICA MEDIANTE PULIDORA CON CEPILLO DE CERDAS DE ALAMBRE EN SITIOS CON PRESENCIA DE CORROSIÓN ELIMINANDO COMPLETAMENTE CORROSIÓN Y ÓXIDO DEL ELEMENTO | M2 | 10051 | Actualización 2025-I Fase II + M.O. 2026
Antiguo | ACTIVIDADES CONSERVACIÓN | ACTIVIDADES CONSERVACIÓN | 6308 | LAVADO DE ESTRUCTURA EN CONCRETO Y/O METÁLICAS. INCLUYE ALQUILER DE HIDROLAVADORA A GASOLINA PRESION 3200 PSI. INCLUYE ANDAMIO TUBULAR, PLANTA ELÉCTRICA, CARROTANQUE IRRIGADOR DE AGUA, COMBUSTIBLE, AGUA, DETERGENTE INDUSTRIAL Y MANO DE OBRA. | M2 | 5232 | Actualización 2025-I Fase II + M.O. 2026
Antiguo | GEOSINTETICOS | GEOTEXTILES | 6309 | GEOMALLA BIAXIAL CON RESISTENCIA ULTIMA A LA TENSION, SENTIDO LONGITUDINAL Y TRANSVERSAL: ENTRE 50 KN/M Y 55 KN/M. (INCLUYE SUMINISTRO E INSTALACION). | M2 | 18555 | Actualización 2025-I Fase II + M.O. 2026
Demanda | ACTIVIDADES CONSERVACIÓN | ACTIVIDADES CONSERVACIÓN | 6311 | REHABILITACIÓN DE PAVIMENTO RÍGIDO: LOSAS EN CONCRETO HIDRÁULICO MR45 E=0.24M PARA TRONCAL | M2 | 511370 | Actualización 2025-I Fase II + M.O. 2026
Antiguo | PAVIMENTOS | PAVIMENTOS EN CONCRETO ASFALTICO | 6313 | MEZCLA ASFÁLTICA DENSA EN CALIENTE MD12 CON CEMENTO ASFÁLTICO 60-70 (SUMINISTRO, EXTENDIDO, NIVELACIÓN Y COMPACTACIÓN MECANICA CON VIBROCOMPACTADOR Y COMPACTADOR DE LLANTAS) | M3 | 1243369 | Actualización 2025-I Fase II + M.O. 2026
Antiguo | PAVIMENTOS | PAVIMENTOS EN CONCRETO ASFALTICO | 6314 | MEZCLA ASFÁLTICA EN CALIENTE TIPO DENSO MD10 ASFALTO 60-70. (INCLUYE SUMINISTRO, EXTENDIDO, NIVELACIÓN, COMPACTACIÓN MECANICA CON VIBROCOMPACTADOR Y COMPACTADOR DE LLANTAS, FACTOR DE COMPACTACION Y TRANSPORTE DE MATERIAL A 21 KMS) | M3 | 1250224 | Actualización 2025-I Fase II + M.O. 2026
Antiguo | PAVIMENTOS | PAVIMENTOS EN CONCRETO ASFALTICO | 6315 | MEZCLA ASFÁLTICA EN CALIENTE TIPO DENSO MD10 ASFALTO 60-70. (INCLUYE SUMINISTRO, EXTENDIDO, NIVELACIÓN MANUAL, COMPACTACIÓN MECÁNICA CON VIBROCOMPACTADOR TÁNDEM PEQUEÑO CON OPERARIO Y COMBUSTIBLE, FACTOR DE COMPACTACION Y TRANSPORTE DE MATERIAL A 21 KMS). | M3 | 1278749 | Actualización 2025-I Fase II + M.O. 2026
Antiguo | PAVIMENTOS | PAVIMENTOS EN CONCRETO ASFALTICO | 6316 | MEZCLA ASFÁLTICA EN CALIENTE TIPO DENSO MD12 ASFALTO 60-70. (INCLUYE SUMINISTRO, EXTENDIDO, NIVELACIÓN MANUAL Y COMPACTACIÓN MECÁNICA CON VIBROCOMPACTADOR TÁNDEM PEQUEÑO CON OPERARIO Y COMBUSTIBLE, FACTOR DE COMPACTACION Y TRANSPORTE DE MATERIAL A 21 KMS). | M3 | 1372085 | Actualización 2025-I Fase II + M.O. 2026
Antiguo | CONCRETO Y ACERO PARA ESTRUCTURAS | CONCRETO PARA ESTRUCTURAS | 6317 | CONCRETO TREMIE DE 3000 PSI PARA CAISSON D= 1.50M. SUMINISTRO Y COLOCACIÓN. INCLUYE ACELERANTE, ALQUILER DE EQUIPO DE PERFORACIÓN CON OPERARIO, MOTOBOMBA, BENTONITA, MANO DE OBRA, TRANSPORTE Y DISPOSICIÓN FINAL DE ESCOMBROS EN SITIO AUTORIZADO, DISTANCIA DE TRANSPORTE 21 KM Y CAMISA METÁLICA PERDIDA. | ML | 5818991 | Actualización 2025-I Fase II + M.O. 2026
Antiguo | ANÁLISIS AUXILIARES | ELEMENTOS DE OFICINA | 6318 | ALQUILER DE PORTATIL. CARACTERÍSTICAS: PROCESADOR INTEL, CORE I3 4005U, CELERON O SIMILAR, MEMORIA RAM DE 4 GB ( 2 X 2048 MB)DISCO DURO DE 500GB A 7200 RPMPANTALLA LED HP BRIGHTVIEW WIDESCREEN DE ALTA DEFINICIÓN CON 35,6 CM (14") O SIMILAR, HD INTEL GRAPHIC HD4400UNIDAD DE DVD QUEMADORBLUETOOTH | UN/MES | 124818 | Actualización 2025-I Fase II + M.O. Ley 2101 de 2021
Antiguo | CONCRETO Y ACERO PARA ESTRUCTURAS | CONCRETO PARA ESTRUCTURAS | 6319 | CONCRETO TREMIE DE 3000 PSI PARA CAISSON D= 1.20 M. SUMINISTRO E INSTALACIÓN. INCLUYE ACELERANTE, ALQUILER DE EQUIPO DE PERFORACIÓN CON OPERARIO, MOTOBOMBA, MANO DE OBRA, TRANSPORTE Y DISPOSICIÓN FINAL DE ESCOMBROS EN SITIO AUTORIZADO, DISTANCIA DE TRANSPORTE 21 KM Y CAMISA METÁLICA PERDIDA. | ML | 3837201 | Actualización 2025-I Fase II + M.O. 2026
Antiguo | REDES ELECTRICAS | RED ELÉCTRICA CODENSA | 6320 | POSTE METÁLICO AP, H=12M (INC. SUMINISTRO, IZAJE, APLOMADO E INSTALACIÓN. INC. BRAZO SENCILLO Y BASE SEGÚN NORMA AP802) | UN | 4469633 | Actualización 2025-I Fase II + M.O. 2026
Antiguo | CONCRETO Y ACERO PARA ESTRUCTURAS | CONCRETO PARA ESTRUCTURAS | 6321 | CONCRETO 4000 PSI GRAVA COMÚN PREMEZCLADO PARA TABLERO PUENTE (INCLUYE SUMINISTRO E INSTALACIÓN, BOMBEO DE CONCRETO, ADITIVO PARA PUENTE DE ADHERENCIA DE CONCRETO FRESCO Y ENDURECIDO). | M3 | 994396 | Actualización 2025-I Fase II + M.O. 2026
Antiguo | CONCRETO Y ACERO PARA ESTRUCTURAS | CONCRETO PARA ESTRUCTURAS | 6323 | MURO EN CONCRETO DE 3000 PSI HECHO EN OBRA (HASTA 3.70 M DE ALTO. INCL. SUMINISTRO E INSTALACION, GEODREN (RED DRENANTE DE POLIETILENO DE ALTA DENSIDAD PEAD-HDPE Y GEOTEXTIL NO TEJIDO) CON ALTURA DE 1.0 M, EXCAVACION, RETIRO DE ESCOMBROS, MORTERO, RECEBO COMPACTADO Y ACERO DE REFUERZO). | ML | 924103 | Actualización 2025-I Fase II + M.O. 2026
Antiguo | REDES ELECTRICAS | RED ELECTRICA EPM | 6325 | DESMONTE DE LUMINARIA DE 70 W | UN | 89632 | Actualización 2025-I Fase II + M.O. 2026
Antiguo | ACTIVIDADES CONSERVACIÓN | ACTIVIDADES CONSERVACIÓN | 6326 | PIEDRA RAJÓN PARA PROTECCIÓN DEL CANAL E= 30 CM INCLUYE MORTERO 2500 PSI PARA PEGA E= 10 CM (INCLUYE SUMINISTRO E INSTALACIÓN) | M3 | 200653 | Actualización 2025-I Fase II + M.O. 2026
Antiguo | REDES ALCANTARILLADO / DRENAJE | REDES ALCANTARILLADO / DRENAJE | 6327 | PRUEBA DE HERMETICIDAD POR EL MÉTODO DE PRESIÓN POSITIVA CON AIRE PARA LAS REDES DE ALCANTARILLADO SANITARIO DE ACUERDO A LAS NORMAS TÉCNICAS VIGENTES (E.A.A.B - SISTECNE_12). TRAMO DE Ø6" A Ø12". | TRAMO | 595000 | Actualización 2025-I Fase II + M.O. Ley 2101 de 2021
Antiguo | REDES ALCANTARILLADO / DRENAJE | REDES ALCANTARILLADO / DRENAJE | 6328 | PRUEBA DE HERMETICIDAD POR EL MÉTODO DE PRESIÓN POSITIVA CON AIRE PARA LAS REDES DE ALCANTARILLADO SANITARIO DE ACUERDO A LAS NORMAS TÉCNICAS VIGENTES (E.A.A.B - SISTECNE_12). TRAMO DE Ø14" A Ø24". | TRAMO | 714000 | Actualización 2025-I Fase II + M.O. Ley 2101 de 2021
Antiguo | REDES ALCANTARILLADO / DRENAJE | REDES ALCANTARILLADO / DRENAJE | 6329 | PRUEBA DE HERMETICIDAD POR EL MÉTODO DE PRESIÓN POSITIVA CON AIRE PARA LAS REDES DE ALCANTARILLADO SANITARIO DE ACUERDO A LAS NORMAS TÉCNICAS VIGENTES (E.A.A.B - SISTECNE_12). TRAMO DE Ø42" A Ø50". | TRAMO | 952000 | Actualización 2025-I Fase II + M.O. Ley 2101 de 2021
Antiguo | ACTIVIDADES CONSERVACIÓN | ACTIVIDADES CONSERVACIÓN | 6333 | GAVIONES - SUMINISTRO Y CONSTRUCCIÓN. INCLUYE RAJÓN, MALLA PARA GAVIONES Y ALAMBRE RECOCIDO. | M3 | 276241 | Actualización 2025-I Fase II + M.O. 2026
Antiguo | CONCRETO Y ACERO PARA ESTRUCTURAS | ESTRUCTURAS EN ACERO | 6335 | TUBO GALVANIZADO 3". GOTERO. INCLUYE SUMINISTRO E INSTALACIÓN | ML | 129608 | Actualización 2025-I Fase II + M.O. 2026
Antiguo | PUENTES | PUENTES PEATONALES | 6339 | IZAJE Y DESMONTAJE DE VIGA METÁLICA EXISTENTE. INCLUYE GRÚAS TELESCÓPICAS 50 TON, CARGUE Y TRANSPORTE DE ESTRUCTURA METÁLICA EN CAMA BAJA. | UN | 6543706 | Actualización 2025-I Fase II + M.O. 2026
Antiguo | ACTIVIDADES CONSERVACIÓN | ACTIVIDADES CONSERVACIÓN | 6340 | SUELO MECANICAMENTE REFORZADO. (SUMINISTRO E INSTALACION, INCLUYE GEOTEXTIL NO TEJIDO CON RESISTENCIA A LA TENSION GRAB: ENTRE 600 N Y 700 N, GEOMALLA BIAXIAL CON RESISTENCIA ULTIMA A LA TENSION, SENTIDO LONGITUDINAL Y TRANSVERSAL: ENTRE 50 KN/M Y 55 KN/M, MATERIAL SELECCIONADO, TRANSPORTE Y DISPOSICION DE ESCOMBROS). | M3 | 300539 | Actualización 2025-I Fase II + M.O. 2026
Antiguo | REDES ALCANTARILLADO / DRENAJE | REDES ALCANTARILLADO / DRENAJE | 6341 | CAJA DESARENADORA - SUMINISTRO Y CONSTRUCCIÓN SEGÚN DISEÑO. INCLUYE LADRILLO TOLETE COMÚN, MORTERO 1:3 IMPERMEABILIZADO, CONCRETO DE LIMPIEZA 2500 PSI, PLACA INFERIOR Y ACERO DE REFUERZO. | UN | 906749 | Actualización 2025-I Fase II + M.O. 2026
Antiguo | REDES ALCANTARILLADO / DRENAJE | REDES ALCANTARILLADO / DRENAJE | 6342 | ESTRUCTURA DE DISIPACIÓN COLECTOR DE 1.20 M EN CONCRETO IMPERMEABILIZADO 4000 PSI, SEGÚN DISEÑO. INCLUYE SUMINISTRO, CONSTRUCCIÓN, ACERO DE REFUERZO Y FORMALETA, ENCOFRADO Y DESENCOFRADO. | UN | 9304235 | Actualización 2025-I Fase II + M.O. 2026
Antiguo | DEMOLICIONES | DEMOLICIONES | 6346 | RETIRO DE TUBERÍA METÁLICA EXISTENTE. INCLUYE TRANSPORTE Y DISPOSICIÓN FINAL. | ML | 41344 | Actualización 2025-I Fase II + M.O. 2026
Antiguo | SEÑALIZACIÓN | DEMARCACION DE PAVIMENTOS | 6352 | PINTURA RECUBRIMIENTO ELÁSTICO EN RESINA ACRÍLICA APLICADA SOBRE CONCRETO. DOS (2) MANOS. INCLUYE SUMINISTRO Y COLOCACIÓN DE PINTURA. | M2 | 98617 | Actualización 2025-I Fase II + M.O. 2026
Antiguo | CONCRETO Y ACERO PARA ESTRUCTURAS | ESTRUCTURAS EN ACERO | 6353 | ANCLAJE EPÓXICO DE VARILLA DE 3/4" SUMINISTRO E INSTALACIÓN EN ALTURA. (incluye la deteccion de refuerzo para perforacion, la perforacion, limpieza de la perforacion con chorro de aire, suministro de materiales (relleno epoxico ETo equivalente, brocas), equipos, transportes, manejo, almacenamiento, manejo de desperdicios, mano de obra y andamio tubular) | CM.PER | 3084 | Actualización 2025-I Fase II + M.O. 2026
Antiguo | SEÑALIZACIÓN | OTROS-SEÑALIZACIÓN | 6364 | SEÑAL ELEVADA BS, TABLERO 3.097M X 2.228M REFLECTIVO DIAMANTE, SOPORTE EN TUBO GALVANIZADO DE 12" EN 7M. CERCHA EN TUBO DE 4" EN 3MM Y 2" EN 2MM. INCLUYE SUMINISTRO E INSTALACIÓN | UN | 7864390 | Actualización 2025-I Fase II + M.O. Ley 2101 de 2021
Antiguo | SEÑALIZACIÓN | OTROS-SEÑALIZACIÓN | 6365 | SEÑAL INFORMATIVA SI-05, TABLERO 1.401M X 0.512M REFLECTIVO ALTA INTENSIDAD, PEDESTAL EN ÁNGULO DE 2"X2"X1/4" H= 2.60M EN PINTURA ELECTROSTÁTICA. INCLUYE SUMINISTRO E INSTALACIÓN | UN | 1174162 | Actualización 2025-I Fase II + M.O. Ley 2101 de 2021
Antiguo | SEÑALIZACIÓN | OTROS-SEÑALIZACIÓN | 6366 | SEÑAL INFORMATIVA SI-05, TABLERO 1.167M X 0.512M REFLECTIVO ALTA INTENSIDAD, PEDESTAL EN ÁNGULO DE 2"X2"X1/4" H= 2.60M EN PINTURA ELECTROSTÁTICA. INCLUYE SUMINISTRO E INSTALACIÓN | UN | 763033 | Actualización 2025-I Fase II + M.O. Ley 2101 de 2021
Antiguo | SEÑALIZACIÓN | OTROS-SEÑALIZACIÓN | 6367 | SEÑAL INFORMATIVA SI-05, TABLERO 1.190M X 0.512M REFLECTIVO ALTA INTENSIDAD, PEDESTAL EN ÁNGULO DE 2"X2"X1/4" H= 2.60M EN PINTURA ELECTROSTÁTICA. INCLUYE SUMINISTRO E INSTALACIÓN | UN | 666599 | Actualización 2025-I Fase II + M.O. Ley 2101 de 2021
Antiguo | SEÑALIZACIÓN | OTROS-SEÑALIZACIÓN | 6371 | SEÑAL ELEVADA BS, TABLERO 2.414M X 1.380M REFLECTIVO DIAMANTE, SOPORTE EN TUBO GALVANIZADO DE 12" EN 7M. CERCHA EN TUBO DE 4" EN 3MM Y 2" EN 2MM. INCLUYE SUMINISTRO E INSTALACIÓN | UN | 7864390 | Actualización 2025-I Fase II + M.O. Ley 2101 de 2021
Antiguo | SEÑALIZACIÓN | OTROS-SEÑALIZACIÓN | 6372 | SEÑAL ELEVADA BS, TABLERO 3.322M X 2.111M REFLECTIVO DIAMANTE, SOPORTE EN TUBO GALVANIZADO DE 12" EN 7M. CERCHA EN TUBO DE 4" EN 3MM Y 2" EN 2MM. INCLUYE SUMINISTRO E INSTALACIÓN | UN | 8944501 | Actualización 2025-I Fase II + M.O. Ley 2101 de 2021
Antiguo | SEÑALIZACIÓN | OTROS-SEÑALIZACIÓN | 6373 | REEMPLAZO DE TABLERO SEÑAL ELEVADA BS, POR TABLERO GALVANIZADO CALIBRE 20 3.914M X 1.972M REFLECTIVO DIAMANTE. INCLUYE SUMINISTRO E INSTALACIÓN | UN | 4934132 | Actualización 2025-I Fase II + M.O. Ley 2101 de 2021
Antiguo | SEÑALIZACIÓN | OTROS-SEÑALIZACIÓN | 6374 | SEÑAL INFORMATIVA SI-05C, TABLERO 60.64CM X 82.50CM REFLECTIVO ALTA INTENSIDAD, PEDESTAL EN ÁNGULO DE 2"X2"X1/4" H= 2.60M EN PINTURA ELECTROSTÁTICA. INCLUYE SUMINISTRO E INSTALACIÓN | UN | 614360 | Actualización 2025-I Fase II + M.O. Ley 2101 de 2021
Antiguo | SEÑALIZACIÓN | OTROS-SEÑALIZACIÓN | 6375 | SEÑAL INFORMATIVA SI-05C, TABLERO 75.09CM X 82.50CM REFLECTIVO ALTA INTENSIDAD, PEDESTAL EN ÁNGULO DE 2"X2"X1/4" H= 2.60M EN PINTURA ELECTROSTÁTICA. INCLUYE SUMINISTRO E INSTALACIÓN | UN | 719958 | Actualización 2025-I Fase II + M.O. Ley 2101 de 2021
Antiguo | SEÑALIZACIÓN | OTROS-SEÑALIZACIÓN | 6376 | SEÑAL INFORMATIVA SI-05C, TABLERO 76.09CM X 97.51CM REFLECTIVO ALTA INTENSIDAD, PEDESTAL EN ÁNGULO DE 2"X2"X1/4" H= 2.60M EN PINTURA ELECTROSTÁTICA. INCLUYE SUMINISTRO E INSTALACIÓN | UN | 752845 | Actualización 2025-I Fase II + M.O. Ley 2101 de 2021
Antiguo | SEÑALIZACIÓN | OTROS-SEÑALIZACIÓN | 6377 | SEÑAL INFORMATIVA SI-05C, TABLERO 75.01CM X 82.50CM REFLECTIVO ALTA INTENSIDAD, PEDESTAL EN ÁNGULO DE 2"X2"X1/4" H= 2.60M EN PINTURA ELECTROSTÁTICA. INCLUYE SUMINISTRO E INSTALACIÓN | UN | 719958 | Actualización 2025-I Fase II + M.O. Ley 2101 de 2021
Antiguo | SEÑALIZACIÓN | OTROS-SEÑALIZACIÓN | 6379 | SEÑAL INFORMATIVA SI-05, TABLERO 1.119M X 0.512M REFLECTIVO ALTA INTENSIDAD, PEDESTAL EN ÁNGULO DE 2"X2"X1/4" H= 2.60M EN PINTURA ELECTROSTÁTICA. INCLUYE SUMINISTRO E INSTALACIÓN | UN | 691652 | Actualización 2025-I Fase II + M.O. Ley 2101 de 2021
Antiguo | REDES ELECTRICAS | RED ELÉCTRICA CODENSA | 6380 | 4 DUCTOS D=3" PVC-TDP (NO INCLUYE RELLENOS NI EXCAVACIÓN). SUMINISTRO E INSTALACIÓN. | ML | 106076 | Actualización 2025-I Fase II + M.O. 2026
Antiguo | REDES ELECTRICAS | RED ELÉCTRICA CODENSA | 6381 | 9 DUCTOS D=6" + 2 DUCTOS DE 3" - IMC EN CERCHA METÁLICA. SUMINISTRO E INSTALACIÓN. INCLUYE CONECTOR METÁLICO DE PUESTA A TIERRA DE 3" Y 6" EN CADA EXTREMO. | ML | 5296255 | Actualización 2025-I Fase II + M.O. 2026
Antiguo | REDES ACUEDUCTO | REDES ACUEDUCTO | 6382 | TUBERIA PVC D=14" TIPO U.M. RDE 21 (SUMINISTRO E INSTALACIÓN) | ML | 641430 | Actualización 2025-I Fase II + M.O. 2026
Antiguo | REDES ELECTRICAS | RED ELÉCTRICA CODENSA | 6383 | 9 DUCTOS D=6" + 2 DUCTOS DE 3" - PVC-TDP INCLUYE SUMINISTRO E INSTALACIÓN. | ML | 648045 | Actualización 2025-I Fase II + M.O. 2026
Antiguo | REDES ALCANTARILLADO / DRENAJE | REDES ALCANTARILLADO / DRENAJE | 6387 | CÁMARA DE INSPECCIÓN (30P) EN MAMPOSTERÍA (E= 0.26M ALTURA 1.80M) Y CONCRETO PARA ALCANTARILLADO, CON DIÁMETRO 1.20M (SUMINISTRO E INSTALACIÓN. INCLUYE PLACA DE CUBIERTA PREFABRICADA D= 1.70M, ESCALERA DE GATO NORMA NORMA EAAB NS-029-11V.3.4, MATERIAL DE RELLENO ESTRUCTURAL, GEOTEXTIL, CONCRETO Y MORTERO IMPERMEABILIZADO, MATERIAL DE REEMPLAZO, EXCAVACION, ACERO DE REFUERZO, TAPA PARA POZO PLASTICA EN POLIPROPILENO, LADRILLO TOLETE RECOCIDO 24X12X6 Y EQUIPOS) | UN | 21226243 | Actualización 2025-I Fase II + M.O. 2026
Antiguo | REDES ALCANTARILLADO / DRENAJE | REDES ALCANTARILLADO / DRENAJE | 6388 | CÁMARA DE INSPECCIÓN (6P) EN MAMPOSTERÍA (E= 0.26M ALTURA 1.80M) Y CONCRETO PARA ALCANTARILLADO, CON DIÁMETRO 1.20M (SUMINISTRO E INSTALACIÓN. INCLUYE PLACA DE CUBIERTA PREFABRICADA D= 1.70M, ESCALERA DE GATO NORMA NORMA EAAB NS-029-11V.3.4, MATERIAL DE RELLENO ESTRUCTURAL, GEOTEXTIL, CONCRETO Y MORTERO IMPERMEABILIZADO, MATERIAL DE REEMPLAZO, EXCAVACION, ACERO DE REFUERZO, TAPA PARA POZO PLASTICA EN POLIPROPILENO, LADRILLO TOLETE RECOCIDO 24X12X6 Y EQUIPOS) | UN | 27103829 | Actualización 2025-I Fase II + M.O. 2026
Antiguo | REDES ALCANTARILLADO / DRENAJE | REDES ALCANTARILLADO / DRENAJE | 6389 | CÁMARA DE INSPECCIÓN (7P) EN MAMPOSTERÍA (E= 0.26M ALTURA 1.80M) Y CONCRETO PARA ALCANTARILLADO, CON DIÁMETRO 1.20M (SUMINISTRO E INSTALACIÓN. INCLUYE PLACA DE CUBIERTA PREFABRICADA D= 1.70M, ESCALERA DE GATO NORMA NORMA EAAB NS-029-11V.3.4, MATERIAL DE RELLENO ESTRUCTURAL, GEOTEXTIL, CONCRETO Y MORTERO IMPERMEABILIZADO, MATERIAL DE REEMPLAZO, EXCAVACIÓN, ACERO DE REFUERZO, TAPA PARA POZO PLÁSTICA EN POLIPROPILENO, LADRILLO TOLETE RECOCIDO 24X12X6 Y EQUIPOS) | UN | 29002060 | Actualización 2025-I Fase II + M.O. 2026
Antiguo | CONCRETO Y ACERO PARA ESTRUCTURAS | CONCRETO PARA ESTRUCTURAS | 6392 | PILOTE D=30 CM PREEXCAVADO CONCRETO TREMIE DE 4000 PSI (280 KG/CM2) ACELERADO A 2 DÍAS. INCLUYE ACELERANTE, ALQUILER DE EQUIPO DE PERFORACIÓN CON OPERARIO, MOTOBOMBA, MANO DE OBRA, TRANSPORTE Y DISPOSICIÓN FINAL DE ESCOMBROS EN SITIO AUTORIZADO. DISTANCIA DE TRANSPORTE 21 KM, CARGUE Y RETIRO DE SOBRANTES | M3 | 2415018 | Actualización 2025-I Fase II + M.O. 2026
Antiguo | CONCRETO Y ACERO PARA ESTRUCTURAS | CONCRETO PARA ESTRUCTURAS | 6393 | PILOTE D=45 CM PREEXCAVADO CONCRETO TREMIE 4000 PSI. ACELERADO A 2 DIAS. INCL. ACERO DE 60000 PSI 103.50 KG/M3, TRANSPORTE Y DISPOSICIÓN FINAL DE ESCOMBROS EN SITIO AUTORIZADO. DISTANCIA DE TRANSPORTE 21 KM. MOVILIZACIÓN, MONTAJE Y DESMONTAJE DE EQUIPOS | M3 | 2559651 | Actualización 2025-I Fase II + M.O. 2026
Antiguo | CONCRETO Y ACERO PARA ESTRUCTURAS | CONCRETO PARA ESTRUCTURAS | 6395 | PILOTE D=45 CM PREEXCAVADO CONCRETO TREMIE 4000 PSI. ACELERADO A 2 DIAS. INCL. ACERO DE 60000 PSI 257 KG/M3, TRANSPORTE Y DISPOSICIÓN FINAL DE ESCOMBROS EN SITIO AUTORIZADO. DISTANCIA DE TRANSPORTE 21 KM. MOVILIZACIÓN, MONTAJE Y DESMONTAJE DE EQUIPOS | M3 | 3385336 | Actualización 2025-I Fase II + M.O. 2026
Antiguo | GEOSINTETICOS | GEOMEMBRANAS | 6396 | APOYO ELASTOMERICO DE 30CM X 30CM X 5CM. DUREZA 60 CON REFUERZOS 1/8" INCLUYE SUMINISTRO E INSTALACIÓN | UN | 506240 | Actualización 2025-I Fase II + M.O. 2026
Antiguo | GEOSINTETICOS | GEOMEMBRANAS | 6397 | APOYO ELASTOMERICO DE 20CM X 20CM X 5CM. DUREZA 60 CON REFUERZOS 1/8" INCLUYE SUMINISTRO E INSTALACIÓN | UN | 303176 | Actualización 2025-I Fase II + M.O. 2026
Antiguo | EXCAVACIONES | EXC. ESTRUCTURAS Y REDES | 6400 | EXCAVACIÓN PARA CAISSON D=1.50M (INCL. EXCAVACIÓN, CARGUE Y RETIRO DE SOBRANTES) | ML | 1111627 | Actualización 2025-I Fase II + M.O. 2026
Antiguo | OBRAS DE ARTE Y EDIFICACIONES | CUBIERTAS | 6407 | CIELO RASO EN BANDEJA TILE DE 610 MM X 610MM EN ALUZINC PERFORADO PERFIL CLP INCLUYE PERFILES DE FIJACIÓN SISTEMA DE SUSPENSIÓN Y ESPACIO PARA LAMPARAS. SUMINISTRO E INSTALACIÓN. | M2 | 256474 | Actualización 2025-I Fase II + M.O. Ley 2101 de 2021
Antiguo | SEÑALIZACIÓN | OTROS-SEÑALIZACIÓN | 6413 | VINILO ADHESIVO FABRICADA EN LAMINA DE ALUMINIO PARA SALIDAS LATERALES (275CM X 31,6CM) SEGÚN MANUAL DE IMAGEN DE TRANSMILENIO. SUMINISTRO E INSTALACIÓN. | UN | 1785000 | Actualización 2025-I Fase II + M.O. Ley 2101 de 2021
Antiguo | OBRAS DE ARTE Y EDIFICACIONES | PINTURA | 6416 | PINTURA ANTIGRAFITI SOBRE MURO DOS (2) MANOS(APLICACIÓN CON BROCHA. RENDIMIENTO APROX. DE 6.0M2 A 10.0M2 POR GALÓN. INCLUYE SUMINISTRO Y COLOCACION DE PINTURA, LAVADO DE LA SUPERFICIE, PINTURA GRIS BASALTO (LÁTEX ACRÍLICO BASE AGUA - PINTURA BASE AGUA CON TECNOLOGÍA ACRÍLICA AVANZADA DE USO EXTERIOR QUE OFRECE PROTECCIÓN A RAYOS ULTRAVIOLETA Y FACTORES CLIMÁTICOS. PARA APLICAR SOBRE CONCRETO, APLICACIÓN CON BROCHA O RODILLO), AGUA, COMBUSTIBLE Y MANO DE OBRA) | M2 | 91797 | Actualización 2025-I Fase II + M.O. 2026
Antiguo | CONCRETO Y ACERO PARA ESTRUCTURAS | CONCRETO PARA ESTRUCTURAS | 6421 | CONSTRUCCIÓN PIEZA FUNDIDA EN SITIO SIMILAR A SARDINEL BAJO RAMPA. (INCLUYE SUMINISTRO Y COLOCACIÓN DE CONCRETO DE 3000 PSI GRAVA COMÚN, FORMALETA Y MANO DE OBRA) | ML | 58641 | Actualización 2025-I Fase II + M.O. 2026
Antiguo | REDES ALCANTARILLADO / DRENAJE | REDES ALCANTARILLADO / DRENAJE | 6422 | REJILLA PREFABRICADA EN CONCRETO 0,4M X 0,4M. (INCLUYE SUMINISTRO Y COLOCACIÓN, MORTERO DE 2000 PSI Y MANO DE OBRA) | UN | 93838 | Actualización 2025-I Fase II + M.O. 2026
Antiguo | REDES ELECTRICAS | RED ELECTRICA CODENSA | 6423 | NIVELACIÓN DE CAJA DE INSPECCIÓN TIPO VEHICULAR NORMA CODENSA CS 280 H=0,5M (INCLUYE CONCRETO 3000 PSI PREMEZCLADO, LADRILLO TOLETE RECOCIDO 24X12X6. MORTERO 1:4 IMPERMEABILIZADO HECHO EN OBRA. INCL. REPOSICIÓN DE MARCO Y TAPA PREFABRICADA) | UN | 3127272 | Actualización 2025-I Fase II + M.O. 2026
Antiguo | GEOSINTETICOS | GEOTEXTILES | 6425 | GEOCOMPUESTO PARA DRENAJE, CONFORMADO POR GEODREN (RED DRENANTE DE POLIETILENO DE ALTA DENSIDAD PEAD-HDPE Y GEOTEXTIL NO TEJIDO) CON ALTURA DE 1.0 M Y TUBERIA FLEXIBLE CORRUGADA DE DRENAJE CON DIAMETRO DE 100 MM. (INCLUYE COLOCACION BASE GRANULAR CLASE C). | ML | 159669 | Actualización 2025-I Fase II + M.O. 2026
Antiguo | MOBILIARIO URBANO - ARBOLES Y GRAMAS | MOBILIARIO URBANO | 6426 | CONTENEDOR DE RAICES TIPO B24 (TIPO E) DE 2,80M X 1,20M H=1,00 M. (INCLUYE CONSTRUCCIÓN DE MUROS EN LADRILLO TOLETE, COLOCACIÓN DE FILTRO EN GRAVILLA. INCLUYE TIERRA NEGRA) | UN | 1394866 | Actualización 2025-I Fase II + M.O. 2026
Antiguo | ANDENES Y SARDINELES | SARDINELES Y BORDILLOS | 6427 | BORDE CONTENEDOR DE RAÍCES A-70 (INCLUYE SUMINISTRO E INSTALACIÓN, INCLUYE BASE DE 3CM EN MORTERO 1:3 HECHO EN OBRA) | ML | 42615 | Actualización 2025-I Fase II + M.O. 2026
Antiguo | CONCRETO Y ACERO PARA ESTRUCTURAS | CONCRETO PARA ESTRUCTURAS | 6428 | MURO DE CONTENCIÓN EN CONCRETO 3000 PSI PREMEZCLADO, GRAVA FINA. CON ADICIÓN DE MICROFIBRA DE POLIPROPILENO, . (Incluye suministro, formaleteo, bombeo, colocación y curado. (No incluye refuerzo) | M3 | 1215382 | Actualización 2025-I Fase II + M.O. 2026
Antiguo | ANÁLISIS AUXILIARES | MADERAS | 6429 | DENSIFICACIÓN DE TERRENO CON PILOTES EN MADERA INMUNIZADA DIÁMETRO DE 12 CM (INCLUYE TRANSPORTE) | ML | 60264 | Actualización 2025-I Fase II + M.O. 2026
Antiguo | ACTIVIDADES CONSERVACIÓN | ACTIVIDADES CONSERVACIÓN | 6431 | MEZCLA ASFÁLTICA ALTO MÓDULO MAM-20 (SUMINISTRO, EXTENDIDO, NIVELACIÓN Y COMPACTACIÓN. INCLUYE EMULSIÓN ASFÁLTICA CRL-1 - CRR-1) | M3 | 1555287 | Actualización 2025-I Fase II + M.O. 2026
Antiguo | CONCRETO Y ACERO PARA ESTRUCTURAS | ESTRUCTURAS EN ACERO | 6433 | ACERO ESTRUCTURAL PARA PUENTE PEATONAL TIPO TRANSMILENIO. SUMINISTRO, FABRICACIÓN, TRANSPORTE Y MONTAJE DE ESTRUCTURA METÁLICA CON EL SIGUIENTE ESQUEMA DE PROTECCIÓN Y PINTURA: SISTEMA DE PROTECCIÓN BÁSICA: (GUÍA 6.7.1) GALVANIZADO EN CALIENTE (DE ACUERDO CON GUÍA Y CARTILLA).BARRERA: BARRERA EPÓXICA CON POLIAMIDA DE 1.5 A 2.0 MILS DE PELÍCULA SECA.ACABADO: RECUBRIMIENTO URETANO BRILLANTE TIPO ALIFÁTICO RAL 7045 (GRIS) DE 1.5 A 2.0 MILS. | KG | 21800 | Actualización 2025-I Fase I
Antiguo | CONCRETO Y ACERO PARA ESTRUCTURAS | ESTRUCTURAS EN ACERO | 6434 | ACERO ESTRUCTURAL PARA PUENTE PEATONAL TIPO TRANSMILENIO. SUMINISTRO, FABRICACIÓN, TRANSPORTE Y MONTAJE DE ESTRUCTURA METÁLICA CON EL SIGUIENTE ESQUEMA DE PROTECCIÓN Y PINTURA: SISTEMA DE PROTECCIÓN BÁSICA: (GUÍA 6.7.2) LIMPIEZA: SP10.PRIMER: IMPRIMANTE EPÓXICO RICO EN ZINC DE 3.5 A 4.0 MILS PELÍCULA SECA.BARRERA: BARRERA EPÓXICA CON CURADOR POLIAMIDA DE 3.5 A 4.0 MILS PELÍCULA SECA.ACABADO: RECUBRIMIENTO URETANO BRILLANTE ALIFÁTICOS DE 2.5 A 3.0 MILS.EL ESPESOR TOTAL DEL SISTEMA DE PROTECCIÓN DEBE SER AL MENOS 10 MILS (DFT)CHORRO ABRASIVO METAL CASI BLANCO. | KG | 19450 | Actualización 2025-I Fase I
Antiguo | CONCRETO Y ACERO PARA ESTRUCTURAS | ESTRUCTURAS EN ACERO | 6435 | ACERO ESTRUCTURAL PARA ESTACIÓN TIPO TRANSMILENIO. SUMINISTRO, FABRICACIÓN, TRANSPORTE Y MONTAJE DE ESTRUCTURA METÁLICA CON EL SIGUIENTE ESQUEMA DE PROTECCIÓN Y PINTURA: SISTEMA DE PROTECCIÓN BÁSICA: (GUÍA 6.7.1).PINTURA: SISTEMA DE PROTECCIÓN BÁSICA: (GUÍA 6.7.1)GALVANIZADO EN CALIENTE (DE ACUERDO GUÍA Y CARTILLA).BARRERA: BARRERA EPÓXICA CON POLIAMIDA DE 1.5 A 2.0 MILS DE PELÍCULA SECA.ACABADO: RECUBRIMIENTO URETANO BRILLANTE TIPO ALIFÁTICO RAL 7045 (GRIS) DE 1.5 A 2.0 MILS. | KG | 21150 | Actualización 2025-I Fase I
Antiguo | CONCRETO Y ACERO PARA ESTRUCTURAS | ESTRUCTURAS EN ACERO | 6436 | ACERO ESTRUCTURAL PARA ESTACIÓN TIPO TRANSMILENIO. SUMINISTRO, FABRICACIÓN, TRANSPORTE Y MONTAJE DE ESTRUCTURA METÁLICA CON EL SIGUIENTE ESQUEMA DE PROTECCIÓN Y PINTURA: SISTEMA DE PROTECCIÓN BÁSICA: (GUÍA 6.7.2) LIMPIEZA: SP10.PRIMER: IMPRIMANTE EPÓXICO RICO EN ZINC DE 3.5 A 4.0 MILS PELÍCULA SECA.BARRERA: BARRERA EPÓXICA CON CURADOR POLIAMIDA DE 3.5 A 4.0 MILS PELÍCULA SECA.ACABADO: RECUBRIMIENTO URETANO BRILLANTE ALIFÁTICO DE 2.5 A 3.0 MILS.EL ESPESOR TOTAL DEL SISTEMA DE PROTECCIÓN DEBE SER AL MENOS 10 MILS (DFT) | KG | 18800 | Actualización 2025-I Fase I
Antiguo | CONCRETO Y ACERO PARA ESTRUCTURAS | ESTRUCTURAS EN ACERO | 6437 | ACERO ESTRUCTURAL PARA ESTACIÓN TIPO TRANSMILENIO. SUMINISTRO, FABRICACIÓN, MONTAJE Y TRANSPORTE DE ESTRUCTURA METÁLICA CON EL SIGUIENTE ESQUEMA DE PROTECCIÓN Y PINTURA: SISTEMA DE PROTECCIÓN ALTERN. ESTACIÓN LIMPIEZA: SP6.PRIMER: IMPRIMANTE EPÓXICO FOSFATO DE ZINC DE 3.0 MILS PELÍCULA SECA.ACABADO: RECUBRIMIENTO ESMALTE URETANO SERIE 36 RAL 7045 (GRIS) DE 3.0 MILS ESPESOR DE PELÍCULA SECA.CHORRO ABRASIVO COMERCIAL. | KG | 18152 | Actualización 2025-I Fase I
Antiguo | REDES ALCANTARILLADO / DRENAJE | REDES ALCANTARILLADO / DRENAJE | 6438 | LAVADO Y SONDEO DE REDES DE ALCANTARILLADO ENTRE 6" Y 16" DE DIÁMETRO Y CON GRADO DE COLMATACIÓN MENOR DEL 30%. INCL MANO DE OBRA IDÓNEA, SEÑALIZACIÓN BÁSICA, SUMIN DE COMBUSTIBLE Y AGUA. INCL. IVA | ML | 20205 | Actualización 2025-I Fase II + M.O. Ley 2101 de 2021
Antiguo | REDES ALCANTARILLADO / DRENAJE | REDES ALCANTARILLADO / DRENAJE | 6439 | LAVADO Y SONDEO DE REDES DE ALCANTARILLADO ENTRE 18" Y 36" DE DIÁMETRO Y CON GRADO DE COLMATACIÓN MENOR DEL 30%. INCLUYE MANO DE OBRA IDÓNEA, SEÑALIZACIÓN BÁSICA, SUMIN DE COMBUSTIBLE Y AGUA. INCL IVA | ML | 21734 | Actualización 2025-I Fase II + M.O. Ley 2101 de 2021
Antiguo | CONCRETO Y ACERO PARA ESTRUCTURAS | ESTRUCTURAS EN ACERO | 6440 | LIMPIEZA GRADO DE LIMPIEZA SEGÚN NORMA SSPC-SP1 - LIMPIEZA CON SOLVENTES PARA ESTRUCTURA PESADA | KG | 595 | Actualización 2025-I Fase I
Antiguo | CONCRETO Y ACERO PARA ESTRUCTURAS | ESTRUCTURAS EN ACERO | 6441 | LIMPIEZA GRADO DE LIMPIEZA SEGÚN NORMA SSPC-SP2 - LIMPIEZA MANUAL PARA ESTRUCTURA PESADA | KG | 781 | Actualización 2025-I Fase I
Antiguo | CONCRETO Y ACERO PARA ESTRUCTURAS | ESTRUCTURAS EN ACERO | 6442 | LIMPIEZA GRADO DE LIMPIEZA SEGÚN NORMA SSPC-SP3 - LIMPIEZA CON HERRAMIENTAS ELÉCTRICAS PARA ESTRUCTURA PESADA | KG | 901 | Actualización 2025-I Fase I
Antiguo | CONCRETO Y ACERO PARA ESTRUCTURAS | ESTRUCTURAS EN ACERO | 6443 | LIMPIEZA GRADO DE LIMPIEZA SEGÚN NORMA SSPC-SP5 - LIMPIEZA CON ABRASIVO METAL BLANCO PARA ESTRUCTURA PESADA. | KG | 1022 | Actualización 2025-I Fase I
Antiguo | CONCRETO Y ACERO PARA ESTRUCTURAS | ESTRUCTURAS EN ACERO | 6444 | LIMPIEZA GRADO DE LIMPIEZA SEGÚN NORMA SSPC-SP7 - LIMPIEZA CON CHORRO ABRASIVO BRUSH-OFF PARA ESTRUCTURA PESADA. | KG | 1384 | Actualización 2025-I Fase I
Antiguo | CONCRETO Y ACERO PARA ESTRUCTURAS | ESTRUCTURAS EN ACERO | 6445 | LIMPIEZA GRADO DE LIMPIEZA SEGÚN NORMA SSPC-SP6 - LIMPIEZA CON CHORRO ABRASIVO COMERCIAL PARA ESTRUCTURA PESADA. | KG | 1442 | Actualización 2025-I Fase I
Antiguo | CONCRETO Y ACERO PARA ESTRUCTURAS | ESTRUCTURAS EN ACERO | 6446 | LIMPIEZA GRADO DE LIMPIEZA SEGÚN NORMA SSPC-SP10 - LIMPIEZA CON CHORRO ABRASIVO METAL CASI BLANCO PARA ESTRUCTURA PESADA. | KG | 1616 | Actualización 2025-I Fase I
Antiguo | REDES ACUEDUCTO | REDES ACUEDUCTO | 6448 | EMPATES DE TUBERÍA EN PVC A PVC 10" LINEAL SEGÚN NORMA NS-023 (INCLUYE ACCESORIOS). SUMINISTRO E INSTALACIÓN. | UN | 2004686 | Actualización 2025-I Fase II + M.O. 2026
Antiguo | REDES ALCANTARILLADO / DRENAJE | REDES ALCANTARILLADO / DRENAJE | 6449 | MARCO Y TAPA PARA SUMIDERO 0.52M X 0.90M EAAB NP-023. SUMINISTRO E INSTALACIÓN | UN | 654088 | Actualización 2025-I Fase II + M.O. 2026
Antiguo | ACTIVIDADES CONSERVACIÓN | ACTIVIDADES CONSERVACIÓN | 6450 | LAVADO DE ANDENES. INCLUYE ALQUILER DE HIDROLAVADORA 1300W. INCLUYE IMPLEMENTOS DE ASEO (DETERGENTE INDUSTRIAL), TRANSPORTE, AGUA, COMBUSTIBLE Y MANO DE OBRA. | M2 | 5070 | Actualización 2025-I Fase II + M.O. 2026
Antiguo | ACTIVIDADES CONSERVACIÓN | ACTIVIDADES CONSERVACIÓN | 6451 | LIMPIEZA DE CÁRCAMOS (INCLUYE CARGUE, RETIRO Y DISPOSICIÓN FINAL DE SOBRANTES, CON EL 60% DE COLMATACIÓN) | ML | 17111 | Actualización 2025-I Fase II + M.O. 2026
Antiguo | PAVIMENTOS | PAVIMENTOS EN CONCRETO ASFALTICO | 6456 | ATENCIÓN DE EMERGENCIAS CON MEZCLA ASFÁLTICA EN CALIENTE TIPO DENSO MD12 ASFALTO 80-100 (INCLUYE SUMINISTRO, EXTENDIDO, NIVELACIÓN Y COMPACTACIÓN MECANICA CON VIBROCOMPACTADOR Y COMPACTADOR DE LLANTAS, FACTOR DE COMPACTACION Y TRANSPORTE DE MATERIAL A 21 KMS) JORNADA NOCTURNA PARA ACTIVIDADES INMEDIATAS DE JORNADA TAPAHUECOS. | M3 | 1372807 | Actualización 2025-I Fase II + M.O. 2026
Antiguo | ANÁLISIS AUXILIARES | CUADRILLAS (INCLUYE FACTOR PRESTACIONAL) | 6457 | CUADRILLA (OFICIAL + 6 AYUDANTES) HORARIO NOCTURNO INCLUYE PRESTACIONES | HR | 119091 | Actualización 2025-I Fase II + M.O. 2026
Antiguo | SEÑALIZACIÓN | DEMARCACION DE PAVIMENTOS | 6458 | PINTURA EN PLASTICO EN FRIO METILMETACRILATO DE A=10 CM PARA LÍNEAS DE DEMARCACIÓN, CON MICROESFERAS Y ESPESOR SECO SEGÚN NORMA NTC 4744. SUMINISTRO Y APLICACIÓN. | ML | 16583 | Actualización 2025-I Fase II + M.O. 2026
Antiguo | PAVIMENTOS | PAVIMENTOS ARTICULADOS | 6459 | INSTALACIÓN ADOQUÍN DE ARCILLA TR. LIVIANO 20X10X6CM (INCLUYE BASE 4CM MORTERO 2000 Y ARENA DE SELLO) | M2 | 60072 | Actualización 2025-I Fase II + M.O. 2026
Antiguo | GESTION SOCIAL | GESTION SOCIAL | 6461 | CANALIZACIÓN DE TRÁFICO CON SEÑALIZADORES TUBULARES COLOMBINA PLÁSTICA Y TRIPLE CINTA DE SEÑALIZACIÓN (INCLUYE ALQUILER DE SEÑALIZADORES TUBULARES). (NO INCLUYE INSTALACIÓN, MANTENIMIENTO Y DESINSTALACIÓN) | UN/MES | 7929 | Actualización 2025-I Fase II + M.O. Ley 2101 de 2021
Nuevo | TRANSPORTES Y ACARREOS | TRANSPORTES Y ACARREOS | 6462 | TRANSPORTE DE ESCOMBROS EN SITIO AUTORIZADO (DISTANCIA DE TRANSPORTE 1 KM). A DISTANCIA MAYOR DEL ACARREO LIBRE (90 M) EN SITIO AUTORIZADO POR LA ENTIDAD AMBIENTAL COMPETENTE. | M3-KM | 1800 | Actualización 2025-I Fase I
Nuevo | TRANSPORTES Y ACARREOS | TRANSPORTES Y ACARREOS | 6463 | DERECHO DE BOTADERO DE ESCOMBROS EN SITIO AUTORIZADO POR M3 EN SITIO AUTORIZADO POR LA ENTIDAD AMBIENTAL COMPETENTE. | M3 | 7800 | Actualización 2025-I Fase I
Nuevo | PAVIMENTOS | PAVIMENTOS EN CONCRETO ASFALTICO | 6464 | RIEGO DE LIGA CON EMULSIÓN ASFÁLTICA CRR-1 - HORARIO NOCTURNO. (SUMINISTRO, BARRIDO SUPERFICIE Y RIEGO) | M2 | 3589 | Actualización 2025-I Fase II + M.O. 2026
Nuevo | ANÁLISIS AUXILIARES | CUADRILLAS (INCLUYE FACTOR PRESTACIONAL) | 6465 | CUADRILLA (2 AYUDANTES) HORARIO NOCTURNO - HR | HR | 32878 | Actualización 2025-I Fase II + M.O. 2026
Nuevo | PAVIMENTOS | PAVIMENTOS EN CONCRETO ASFALTICO | 6466 | ATENCIÓN DE EMERGENCIAS CON MEZCLA ASFÁLTICA EN CALIENTE TIPO DENSO MD12 ASFALTO 80-100 CON EMULSIÓN CRR-1 - HORARIO NOCTURNO (INCLUYE SUMINISTRO, EXTENDIDO, NIVELACIÓN Y COMPACTACIÓN MECANICA CON VIBROCOMPACTADOR Y COMPACTADOR DE LLANTAS, FACTOR DE COMPACTACION, TRANSPORTE DE MATERIAL A 21 KMS Y CARGUE Y DISPOSICIÓN DE ESCOMBROS) | M3 | 1376216 | Actualización 2025-I Fase II + M.O. 2026
Nuevo | SEÑALIZACIÓN | DEMARCACION DE PAVIMENTOS | 6467 | PINTURA EN PLASTICO EN FRIO METILMETACRILATO DE A=10 CM PARA LÍNEAS DE DEMARCACIÓN, SIN MICROESFERAS Y ESPESOR SECO SEGÚN NORMA NTC 4744. SUMINISTRO Y APLICACIÓN. | ML | 16070 | Actualización 2025-I Fase II + M.O. 2026
Nuevo | OBRAS DE ARTE Y EDIFICACIONES | CUBIERTAS | 6469 | CUBIERTA LISA TIPO SÁNDWICH DECK, SUM E INST, EN ALUZINC CAL 26 PINTADA AL HORNO POR LAS DOS CARAS COLOR A ELEGIR CON AISLAMIENTO ACÚSTICO EN FIBRA DE VIDRIO DE 30 MM. CON SUS CLIPS DE FIJACIÓN INCL REMATES DE CUBIERTA | M2 | 344300 | Actualización 2025-I Fase II + M.O. Ley 2101 de 2021
Nuevo | RELLENOS Y CAPAS GRANULARES | CAPAS GRANULARES | 6471 | SUBBASE GRANULAR PEATONAL SBG_PEA. (SUMINISTRO, EXTENDIDO Y NIVELACIÓN MANUAL, HUMEDECIMIENTO MECÁNICO Y COMPACTACIÓN MECÁNICA CON VIBROCOMPACTADOR TÁNDEM PEQUEÑO, INCLUYE OPERARIO Y COMBUSTIBLE). | M3 | 195725 | Actualización 2025-I Fase II + M.O. 2026
Nuevo | PAVIMENTOS | PAVIMENTOS EN CONCRETO ASFALTICO | 6472 | MEZCLA ASFÁLTICA EN CALIENTE TIPO DENSO MD20 ASFALTO 80-100. (INCLUYE SUMINISTRO, EXTENDIDO Y NIVELACIÓN MANUAL, COMPACTACIÓN MECÁNICA CON VIBROCOMPACTADOR TÁNDEM PEQUEÑO Y COMPACTADOR DE LLANTAS CON OPERARIO Y COMBUSTIBLE, FACTOR DE COMPACTACION Y TRANSPORTE DE MATERIAL A 21 KMS). | M3 | 1499226 | Actualización 2025-I Fase II + M.O. 2026
Nuevo | RELLENOS Y CAPAS GRANULARES | CAPAS GRANULARES | 6473 | ESTABILIZACIÓN DE SUBRASANTE CON RAJÓN. (SUMINISTRO, EXTENDIDO Y NIVELACIÓN MANUAL, HUMEDECIMIENTO MECÁNICO Y COMPACTACIÓN MECÁNICA CON RETROEXCAVADORA Y VIBROCOMPACTADOR TÁNDEM PEQUEÑO, INCLUYEN OPERARIO Y COMBUSTIBLE). NO INCLUYE MATERIAL DE SELLO. | M3 | 162603 | Actualización 2025-I Fase II + M.O. 2026
Nuevo | RELLENOS Y CAPAS GRANULARES | CAPAS GRANULARES | 6474 | SUBBASE GRANULAR CLASE C (SBG_C) (SUMINISTRO, EXTENDIDO Y NIVELACIÓN MANUAL, HUMEDECIMIENTO MECÁNICO Y COMPACTACIÓN MECÁNICA CON VIBROCOMPACTADOR TÁNDEM PEQUEÑO, INCLUYE OPERARIO Y COMBUSTIBLE). | M3 | 193378 | Actualización 2025-I Fase II + M.O. 2026
Nuevo | ANDENES Y SARDINELES | SARDINELES Y BORDILLOS | 6475 | BORDILLO PREFABRICADO A80 (SUMINISTRO E INSTALACIÓN. INCLUYE 3CM MORTERO DE PEGA 2000 PSI Y NIVELACIÓN DEL TERRENO CON RELLENO EN MATERIAL SELECCIONADO PROVENIENTE DE EXCAVACIÓN). | ML | 79369 | Actualización 2025-I Fase II + M.O. 2026
Nuevo | ACTIVIDADES CONSERVACIÓN | ACTIVIDADES CONSERVACIÓN | 6476 | FRESADO Y REPOSICIÓN DE PAVIMENTO FLEXIBLE E=0.18 M (INCLUYE CARGUE) | M2 | 218175 | Actualización 2025-I Fase II + M.O. 2026
Nuevo | ENSAYOS - LABORATORIOS | ENSAYOS - LABORATORIOS | 6482 | TARIFA HORA DE RECOLECCIÓN DE MATERIAL DE MUESTREO EN PLANTA U OBRA. (INCLUYE TRANSPORTE, LABORATORISTA, INSPECTOR, 2 AYUDANTES, HERRAMIENTA MENOR Y LONAS). | HR | 131211 | Actualización 2025-I Fase II + M.O. 2026
Nuevo | SEÑALIZACIÓN | SEÑALES DE TRANSITO | 6483 | ALQUILER SEÑAL TEMPORAL MÓVIL ECONÓMICA CON TRÍPODE TIPO SIO - SP - SI - SR DE (100 X 50 CM - 75 X 75 CM - 80 X 50 CM) LÁMINA GALVANIZADA CAL. 20 Y ÁNGULOS DE 1" X 1/2" X 1/8" | UN/MES | 57207 | Actualización 2025-I Fase II + M.O. 2026
Nuevo | SEÑALIZACIÓN | SEÑALES DE TRANSITO | 6484 | ALQUILER DE BARRICADA METÁLICA CON SEÑAL DE DESVÍO O VÍA CERRADA DE 2.40 M CINTA GRADO INGENIERÍA SHEETING | UN/MES | 211543 | Actualización 2025-I Fase II + M.O. 2026
Nuevo | REDES ELECTRICAS | RED ELECTRICA CODENSA | 6485 | UNIÓN DE REPARACIÓN EXOTÉRMICA PARA UNIÓN DE CONDUCTORES. CAPACIDAD DE 90 GR. INCLUYE MOLDE, CARGA, CHISPERO, PINZAS Y DEMÁS ACCESORIOS DE INSTALACIÓN. SUMINISTRO E INSTALACIÓN. | UN | 55865 | Actualización 2025-I Fase II + M.O. 2026
Nuevo | RELLENOS Y CAPAS GRANULARES | CAPAS GRANULARES | 6486 | ESTABILIZACIÓN CON RCD. INCLUYE TRASIEGO INTERNO, NIVELACIÓN Y COMPACTACIÓN. | M3 | 61499 | Actualización 2025-I Fase II + M.O. 2026
Nuevo | REDES ELECTRICAS | RED ELÉCTRICA CODENSA | 6488 | CABLE DE COBRE DESNUDO CALIBRE NO.2/0 AWG. ENTERRADO EN TERRENO NATURAL. INCLUYE EXCAVACIÓN, RELLENOS Y COMPACTACIÓN DEL PISO. SUMINISTRO E INSTALACIÓN. DISTANCIA DE TRANSPORTE 28 KM. | ML | 293940 | Actualización 2025-I Fase II + M.O. 2026
Nuevo | REDES ELECTRICAS | RED ELÉCTRICA CODENSA | 6489 | CANALIZACIÓN SUBTERRÁNEA CON 2 DUCTOS DE 2" PVC DB, ACCESORIOS, EXCAVACIÓN, RELLENOS Y ACABADO (INCLUYE SUMINISTRO E INSTALACIÓN) | ML | 113256 | Actualización 2025-I Fase II + M.O. 2026
Nuevo | REDES ELECTRICAS | RED ELÉCTRICA CODENSA | 6494 | ACOMETIDA DE TRANSFORMADOR A TABLERO DE MEDIA EN CONDUCTORES DE ALUMINIO, 4 CABLES NO. 4/0 AWG, AISLADOS HFFR PARA 600 V C.A.. INCLUYE CONDUCTORES, CONEXIONES, ACCESORIOS DE MONTAJE, ELEMENTOS DE CONEXIÓN Y DE MARCACIÓN. INCLUYE SUMINISTRO E INSTALACIÓN. | ML | 315668 | Actualización 2025-I Fase II + M.O. 2026
Nuevo | REDES ELECTRICAS | RED ELÉCTRICA CODENSA | 6495 | ACOMETIDA DE GENERADOR DE EMERGENCIA A TRANSFERENCIA EN CONDUCTORES DE ALUMINIO, 4 CABLES NO. 4/0 AWG, AISLADOS HFFR PARA 600 V C.A. INCLUYE CONDUCTORES, CONEXIONES, ACCESORIOS DE MONTAJE, ELEMENTOS DE CONEXIÓN Y DE MARCACIÓN. INCLUYE SUMINISTRO E INSTALACIÓN. | ML | 315668 | Actualización 2025-I Fase II + M.O. 2026
Nuevo | REDES ELECTRICAS | RED ELÉCTRICA CODENSA | 6498 | INTERRUPTOR SENCILLO PARA CONTROL DE ALUMBRADO INTERIOR. INCLUYE ACCESORIOS DE INSTALACIÓN. | UN | 18429 | Actualización 2025-I Fase II + M.O. 2026
Nuevo | REDES ELECTRICAS | RED ELÉCTRICA CODENSA | 6499 | CABLE HFFR NO.10 EN COBRE. SUMINISTRO E INSTALACIÓN. INCLUYE ACCESORIOS DE INSTALACIÓN. | ML | 16990 | Actualización 2025-I Fase II + M.O. 2026
Nuevo | REDES ELECTRICAS | RED ELÉCTRICA CODENSA | 6500 | SALIDA PARA SONIDO EMT 3/4" (POR EL TECHO DE LA PLATAFORMA). INCLUYE SUMINISTRO E INSTALACIÓN | UN | 240014 | Actualización 2025-I Fase II + M.O. 2026
Nuevo | REDES ELECTRICAS | RED ELÉCTRICA CODENSA | 6501 | SALIDA EMT 3/4" PARA CCTV POR EL TECHO EN TAQUILLA. INCLUYE SUMINISTRO E INSTALACIÓN | UN | 337770 | Actualización 2025-I Fase II + M.O. 2026
Nuevo | ACTIVIDADES CONSERVACIÓN | ACTIVIDADES CONSERVACIÓN | 6505 | ROCERÍA EN LOTE PORTAL | M2 | 3096 | Actualización 2025-I Fase II + M.O. 2026
Nuevo | ANÁLISIS AUXILIARES | CARPINTERÍA METÁLICA | 6506 | BAJANTE EN LÁMINA GALVANIZADA CAL. 22 INSPECCIONABLE, INCLUYE PINTURA EPÓXICA GRIS HUMO PARA RECUBRIMIENTO. | ML | 193581 | Actualización 2025-I Fase II + M.O. 2026
Nuevo | OBRAS DE ARTE Y EDIFICACIONES | ACABADOS | 6507 | VIDRIO TEMPLADO DE 10 MM CON PERFORACIONES DE 1" PARA PERMITIR INTERLOCUCIÓN | M2 | 260663 | Actualización 2025-I Fase II + M.O. 2026
Nuevo | ANDENES Y SARDINELES | SARDINELES Y BORDILLOS | 6510 | CONSTRUCCIÓN DE BORDILLO EN CONCRETO MR36 FUNDIDO IN SITU. INCLUYE LA PREPARACIÓN DE LA SUPERFICIE DE APOYO | ML | 65089 | Actualización 2025-I Fase II + M.O. 2026
Nuevo | OBRAS DE ARTE Y EDIFICACIONES | PISOS | 6511 | PISO EN MÁRMOL ROYAL VETA. ESPESOR MÍNIMO DE 15 MM | M2 | 323227 | Actualización 2025-I Fase II + M.O. 2026
Nuevo | CONCRETO Y ACERO PARA ESTRUCTURAS | CONCRETO PARA ESTRUCTURAS | 6512 | ANCLAJE PARA TUBERIA EN CONCRETO PREMEZCLADO DE 3000 PSI GRAVA COMUN (Incluye Suministro, formaleteo y colocacion) | M3 | 677491 | Actualización 2025-I Fase II + M.O. 2026
Nuevo | REDES ACUEDUCTO | REDES ACUEDUCTO | 6514 | TEE PVC SOLDAR DE 1/2". SUMINISTRO EN INSTALACIÓN | UN | 4316 | Actualización 2025-I Fase II + M.O. 2026
Nuevo | REDES ELECTRICAS | RED ELÉCTRICA CODENSA | 6515 | TUBERÍA CONDUIT PVC D=3/4" (INCLUYE SUMINISTRO E INSTALACIÓN) | ML | 9938 | Actualización 2025-I Fase II + M.O. 2026
Nuevo | CONCRETO Y ACERO PARA ESTRUCTURAS | ESTRUCTURAS EN ACERO | 6517 | TORNILLOS A 325. INCLUYE MATERIALES, INSUMOS, HERRAMIENTAS Y EQUIPOS, ANDAMIOS, MANO DE OBRA CALIFICADA Y TODO LO NECESARIO PARA DESARROLLAR LA OBRA. | KG | 13830 | Actualización 2025-I Fase II + M.O. 2026
Nuevo | REDES ALCANTARILLADO / DRENAJE | REDES ALCANTARILLADO / DRENAJE | 6518 | CODO 90° CXE PVC SANITARIA D=6" (INCLUYE SUMINISTRO E INSTALACIÓN). | UN | 171742 | Actualización 2025-I Fase II + M.O. 2026
Nuevo | REDES ALCANTARILLADO / DRENAJE | REDES ALCANTARILLADO / DRENAJE | 6519 | TRAGANTE CÚPULA DE 6" X 4" EN ALUMINIO. INCLUYE SUMINISTRO E INSTALACIÓN | UN | 26303 | Actualización 2025-I Fase II + M.O. 2026
Nuevo | REDES ALCANTARILLADO / DRENAJE | REDES ALCANTARILLADO / DRENAJE | 6520 | TRAGANTE CÚPULA DE 5" X 4" PLÁSTICA. INCLUYE SUMINISTRO E INSTALACIÓN | UN | 13694 | Actualización 2025-I Fase II + M.O. 2026
Nuevo | REDES ALCANTARILLADO / DRENAJE | REDES ALCANTARILLADO / DRENAJE | 6521 | TEE REDUCIDA PVC SOLDAR DE 1" X 1/2". SUMINISTRO E INSTALACIÓN | UN | 8233 | Actualización 2025-I Fase II + M.O. 2026
Nuevo | REDES ACUEDUCTO | REDES ACUEDUCTO | 6523 | UNIÓN UNIVERSAL D=1" (SUMINISTRO E INSTALACIÓN) | UN | 16185 | Actualización 2025-I Fase II + M.O. 2026
Nuevo | REDES ACUEDUCTO | REDES ACUEDUCTO | 6524 | VÁLVULA CHEQUE 1" (INCLUYE SUMINISTRO E INSTALACIÓN) | UN | 67303 | Actualización 2025-I Fase II + M.O. 2026
Nuevo | REDES ACUEDUCTO | REDES ACUEDUCTO | 6525 | FLOTADOR MECÁNICO 1" (INCLUYE SUMINISTRO E INSTALACIÓN) | UN | 199159 | Actualización 2025-I Fase II + M.O. 2026
Nuevo | REDES ELECTRICAS | RED ELECTRICA CODENSA | 6527 | CAJA PARA 2 MEDIDORES DE ENERGÍA TRIFÁSICO 5 AMP. 208 V / 120 V, PARA OPERACIÓN CON CT Y PARA LA CUENTA DE LA ESTACIÓN. SUMINISTRO E INSTALACIÓN. INCLUYE MEDIDOR DE ENERGÍA TRIFÁSICO 20-80 AMP, CAJA CONTADOR TRIFÁSICO PARA 2 MEDIDORES | UN | 576298 | Actualización 2025-I Fase II + M.O. 2026
Nuevo | REDES ELECTRICAS | RED ELECTRICA CODENSA | 6528 | ACOMETIDA DESDE TABLERO DE MEDIA A TABLERO DE TRANSFERENCIA EN CONDUCTORES DE ALUMINIO, 4 CABLES NO. 4/0 AWG, AISLADOS HFFR PARA 600 V C.A. INCLUYE CONDUCTORES, CONEXIONES, ACCESORIOS DE MONTAJE, ELEMENTOS DE CONEXIÓN Y DE MARCACIÓN. INCLUYE SUMINISTRO E INSTALACIÓN. | ML | 318250 | Actualización 2025-I Fase II + M.O. 2026
Nuevo | REDES ELECTRICAS | RED ELECTRICA CODENSA | 6529 | ACOMETIDA DE TABLERO DE TRANSFERENCIA A TDP EN CONDUCTORES DE ALUMINIO, 4 CABLES NO. 4/0 AWG, AISLADOS HFFR PARA 600 V C.A. INCLUYE CONDUCTORES, CONEXIONES, ACCESORIOS DE MONTAJE, ELEMENTOS DE CONEXIÓN Y DE MARCACIÓN. INCLUYE SUMINISTRO E INSTALACIÓN. | ML | 323737 | Actualización 2025-I Fase II + M.O. 2026
Nuevo | REDES ELECTRICAS | RED ELECTRICA CODENSA | 6532 | SALIDA PARA DATOS PCV 3/4" DESDE TORNIQUETE HASTA CAJA DE HALADO. INCLUYE SUMINISTRO E INSTALACIÓN | UN | 71637 | Actualización 2025-I Fase II + M.O. 2026
Nuevo | SEÑALIZACIÓN | DEMARCACION DE PAVIMENTOS | 6533 | DEMARCACIÓN LÍNEA DE INICIO O FIN CARRIL, A= 0.20M L= 1.0M SEPARACIÓN= 1.0M E= 2.3MM EN PINTURA TERMOPLÁSTICA. INCLUYE SUMINISTRO Y APLICACIÓN CON EQUIPO. INCLUYE MICROESFERAS | M2 | 30732 | Actualización 2025-I Fase II + M.O. Ley 2101 de 2021
Nuevo | OBRAS DE ARTE Y EDIFICACIONES | PISOS | 6534 | ENCHAPE DE PISO PIZARRA MULTICOLOR DE 30CM X 60CM ESPESOR 7MM O MAYOR. SUMINISTRO E INSTALACIÓN | M2 | 257671 | Actualización 2025-I Fase II + M.O. 2026
Nuevo | OBRAS DE ARTE Y EDIFICACIONES | PISOS | 6535 | PISO EN CONCRETO DE 3000 PSI GRAVA COMÚN FUNDIDO EN SITIO | M2 | 51636 | Actualización 2025-I Fase II + M.O. 2026
Nuevo | OBRAS DE ARTE Y EDIFICACIONES | ACABADOS | 6536 | PAÑETE LISO O RÚSTICO 1:4 IMPERMEABILIZADO. (INCLUYE SUMINISTRO E INSTALACIÓN HECHO EN OBRA) | M2 | 49998 | Actualización 2025-I Fase II + M.O. 2026
Nuevo | REDES ALCANTARILLADO / DRENAJE | REDES ALCANTARILLADO / DRENAJE | 6538 | TUBERIA PVC U.M. EXT CORRUGADO/INT LISO U.M. NORMA NTC 3722-1 D=14" (INCLUYE SUMINISTRO E INSTALACIÓN) | ML | 261494 | Actualización 2025-I Fase II + M.O. 2026
Nuevo | CONCRETO Y ACERO PARA ESTRUCTURAS | ESTRUCTURAS EN ACERO | 6541 | LAMINA ALFAJOR DE 6MM PARA TAPA DE TANQUE DE 1.0 M X 1.0 M. SUMINISTRO E INSTALACIÓN. | ML | 326549 | Actualización 2025-I Fase II + M.O. 2026
Nuevo | REDES ALCANTARILLADO / DRENAJE | REDES ALCANTARILLADO / DRENAJE | 6542 | CODO 45° CXE PVC SANITARIA D=6" (INCLUYE SUMINISTRO E INSTALACIÓN). | UN | 86585 | Actualización 2025-I Fase II + M.O. 2026
Nuevo | REDES ACUEDUCTO | REDES ACUEDUCTO | 6543 | TUBERÍA PVC E.L. PARA SOLDAR DE 1/2" RDE 13.5 315 PSI. SUMINISTRO EN INSTALACIÓN. | UN | 8467 | Actualización 2025-I Fase II + M.O. 2026
Nuevo | REDES ACUEDUCTO | REDES ACUEDUCTO | 6544 | CODO 90° PVC SOLDAR DE 1/2". SUMINISTRO EN INSTALACIÓN. | UN | 9308 | Actualización 2025-I Fase II + M.O. 2026
Nuevo | REDES ELECTRICAS | RED ELECTRICA CODENSA | 6547 | CAJA DE INSPECCIÓN. MEDIDAS INTERNAS DE 0.3MX0.3M MEDIDAS EXTERNAS 0.50M X 0.50M (H=0.50M). INCLUYE SUMINISTRO Y CONSTRUCCIÓN. INCLUYE MARCO Y TAPA. NO INC. BASE Y CAÑUELA) | UN | 365675 | Actualización 2025-I Fase II + M.O. 2026
Nuevo | REDES ELECTRICAS | RED ELECTRICA CODENSA | 6548 | SALIDA EMT 3/4" PARA CCTV E INFORMADORES POR EL TECHO DE LA PLATAFORMA. INCLUYE SUMINISTRO E INSTALACIÓN | UN | 263785 | Actualización 2025-I Fase II + M.O. 2026
Nuevo | OBRAS DE ARTE Y EDIFICACIONES | PISOS | 6551 | PLACA DE CONCRETO DE 3000 PSI GRAVA COMÚN DE 8CM DE ESPESOR CON LÁMINA EN METALDECK 2" CALIBRE 22. (INCLUYE TRANSPORTE, HERRAMIENTA MENOR, MANO DE OBRA) | M2 | 165460 | Actualización 2025-I Fase II + M.O. 2026
Nuevo | REDES ALCANTARILLADO / DRENAJE | REDES ALCANTARILLADO / DRENAJE | 6553 | TAPÓN DE PRUEBA PVC SANITARIA D=6" (INCLUYE SUMINISTRO E INSTALACIÓN) | UN | 30682 | Actualización 2025-I Fase II + M.O. 2026
Nuevo | SEÑALIZACIÓN | OTROS-SEÑALIZACIÓN | 6554 | SEÑALIZACIÓN PREVENTIVA PARA REDES DE SERVICIOS PÚBLICOS CON CINTA DE 500 MT X 4" PELIGRO CALIBRE 3.5 (INCLUYE SUMINISTRO Y COLOCACIÓN) | ML | 512 | Actualización 2025-I Fase II + M.O. 2026
Nuevo | REDES ACUEDUCTO | REDES ACUEDUCTO | 6555 | REDUCCION PVC E.L. D=1" A 1/2" (INCLUYE SUMINISTRO E INSTALACIÓN). | UN | 4242 | Actualización 2025-I Fase II + M.O. 2026
Nuevo | REDES ACUEDUCTO | REDES ACUEDUCTO | 6556 | REGISTRO DE PASO DIRECTO EN BRONCE DE 1/2". SUMINISTRO EN INSTALACIÓN. | UN | 89197 | Actualización 2025-I Fase II + M.O. 2026
Nuevo | ANÁLISIS AUXILIARES | CARPINTERÍA METÁLICA | 6559 | MARCO EN LÁMINA COLD ROLLED CAL. 20 ANCLADO A MURO CON CHAZOS EXPANSIVOS DE 1/2" - 3" - HOJA EN LÁMINA CELOSÍA COLD ROLLED CAL. 1894.20 | UN | 835259 | Actualización 2025-I Fase II + M.O. 2026
Nuevo | REDES ELECTRICAS | RED ELECTRICA CODENSA | 6560 | TABLERO DE ALUMBRADO Y FUERZA A 208 / 120 VC. A. TRIFÁSICOS 5 HILOS, CON BARRA NEUTRO Y TIERRA, 40 BREAKERS DE 16A MONOFÁSICOS TIPO INDUSTRIAL, 2 BREAKERS TRIFASICOS DE 40A TIPO INDUSTRIAL, 24 CIRCUÍTOS; TTN CON TOTALIZADOR DE 200A. SUMINISTRO E INSTALACIÓN, INCLUYE CONTACTORES Y SELECTORES PARA ALUMBRADOS, DPS Y CONEXIÓN A TIERRA, SEGÚN DISEÑO. PROYECTO AMPLIACIÓN DEL PORTAL TUNAL. | UN | 4816203 | Actualización 2025-I Fase II + M.O. 2026
Nuevo | ANÁLISIS AUXILIARES | CARPINTERÍA METÁLICA | 6562 | REHABILITACIÓN ANDEN ADOQUÍN ARCILLA TR LIVIANO SOBRE MORTERO. NO INCL BORDILLO. INCL. RETIRO ADOQUIN E INSTALAR EL MISMO. NO INCLUYE REDES. | M2 | 92223 | Actualización 2025-I Fase II + M.O. 2026
Nuevo | REDES TELEFONICAS / DATOS | RED TELEFONICA COLOMBIA TELECOMUNICACIONES | 6563 | TRITUBO PE 100 FOPT DE 40MM (1 1/4") RDE 13.5 MULTF. D= 40 X 40 X 40 MM POLIETILENO DE ALTA DENSIDAD. INCLUYE SUMINISTRO E INSTALACIÓN. NO INCLUYE RELLENO. | ML | 19285 | Actualización 2025-I Fase II + M.O. 2026
Nuevo | DEMOLICIONES | DEMOLICIONES | 6565 | DESMONTE Y RETIRO DE REJA DE CERRAMIENTO. INCLUYE DEMOLICIÓN DE CIMENTACIÓN, BASE Y REJA. INCLUYE TRANSPORTE A 21 KM Y DISPOSICIÓN DE MATERIALES EN SITIO AUTORIZADO. | ML | 57575 | Actualización 2025-I Fase II + M.O. 2026
Nuevo | OBRAS DE ARTE Y EDIFICACIONES | ACABADOS | 6567 | BANDEJA PARA INTERCAMBIO DE MONEDAS EN ACERO INOXIDABLE CAL. 18 SOPORTADO CON ÁNGULOS METÁLICOS A ANTEPECHO EN MAMPOSTERÍA. SUMINISTRO E INSTALACIÓN. | ML | 379513 | Actualización 2025-I Fase II + M.O. 2026
Nuevo | OBRAS DE ARTE Y EDIFICACIONES | ACABADOS | 6568 | CANALETA METÁLICA DE 12 CM X 5 CM CON TAPA. SUMINISTRO E INSTALACIÓN. INCLUYE TROQUE EN TAQUILLAS PARA ALOJAR LOS CONDUCTORES DE VOZ, DATOS Y ENERGÍA ENTRE LOS PUESTOS DE LAS TAQUILLAS. | ML | 44987 | Actualización 2025-I Fase II + M.O. 2026
Nuevo | SEÑALIZACIÓN | OTROS-SEÑALIZACIÓN | 6569 | CHEVRON 90 CM X 40 CM, REFLECTIVO PRISMÁTICO TIPO VII O SUPERIOR, AMARILLO LIMÓN FLUORESCENTE EN LÁMINA GALVANIZADA, PEDESTAL EN ÁNGULO. SUMINISTRO E INSTALACIÓN. | UN | 330498 | Actualización 2025-I Fase II + M.O. Ley 2101 de 2021
Nuevo | SEÑALIZACIÓN | DEMARCACION DE PAVIMENTOS | 6570 | PINTURA ACRÍLICA BASE AGUA (E=15MILS. INCLUYE SUMINISTRO Y APLICACIÓN CON EQUIPO. INCLUYE MICROESFERAS). | M2 | 40822 | Actualización 2025-I Fase II + M.O. Ley 2101 de 2021
Nuevo | SEÑALIZACIÓN | DEMARCACION DE PAVIMENTOS | 6571 | DEMARCACION LINEA CONTINUA A=0.12M (E=15 MILS, ACRÍLICA BASE AGUA. INC. SUMIN. Y APLIC. CON EQUIPO. INCL. MICROESFERAS) | ML | 2591 | Actualización 2025-I Fase II + M.O. Ley 2101 de 2021
Nuevo | SEÑALIZACIÓN | DEMARCACION DE PAVIMENTOS | 6572 | DEMARCACION LINEA CONTINUA A=0.15M (E=15 MILS, ACRÍLICA BASE AGUA. INC. SUMIN. Y APLIC. CON EQUIPO. INCL. MICROESFERAS) | ML | 7107 | Actualización 2025-I Fase II + M.O. Ley 2101 de 2021
Nuevo | REDES ELECTRICAS | RED ELECTRICA CODENSA | 6574 | RECONSTRUCCIÓN POR HILADA PARA CAJA DE INSPECCIÓN SENCILLA PARA CANALIZACIÓN (1.49M X 0.99M) NORMA CODENSA CS275. INCLUYE MORTERO DE PEGA Y PAÑETE IMPERMEABILIZADO DE 2500 PSI, LADRILLO TOLETE RECOCIDO, MORTERO DE PEGA 1:5. (NO INCLUYE MARCO, TAPA, EXCAVACIONES, RELLENOS, TRANSPORTE Y DISPOSICIÓN DE ESCOMBROS). | UN | 69042 | Actualización 2025-I Fase II + M.O. 2026
Nuevo | REDES ELECTRICAS | RED ELECTRICA CODENSA | 6575 | RECONSTRUCCIÓN POR HILADA PARA CAJA DE INSPECCIÓN DE ALUMBRADO PÚBLICO (0.90M X 0.90M) NORMA CODENSA CS274. INCLUYE MORTERO DE PEGA Y PAÑETE IMPERMEABILIZADO DE 2500 PSI, LADRILLO TOLETE RECOCIDO, MORTERO DE PEGA 1:5. (NO INCLUYE MARCO, TAPA, EXCAVACIONES, RELLENOS, TRANSPORTE Y DISPOSICIÓN DE ESCOMBROS). | UN | 54602 | Actualización 2025-I Fase II + M.O. 2026
Nuevo | REDES ELECTRICAS | RED ELECTRICA CODENSA | 6576 | RECONSTRUCCIÓN POR HILADA PARA CAJA DE INSPECCIÓN (2.00M X 2.00M) NORMA CODENSA CS280. INCLUYE MORTERO DE PEGA Y PAÑETE IMPERMEABILIZADO DE 2500 PSI, LADRILLO TOLETE RECOCIDO, MORTERO DE PEGA 1:5. (NO INCLUYE MARCO, TAPA, EXCAVACIONES, RELLENOS, TRANSPORTE Y DISPOSICIÓN DE ESCOMBROS). | UN | 122822 | Actualización 2025-I Fase II + M.O. 2026
Nuevo | MOBILIARIO URBANO - ARBOLES Y GRAMAS | MOBILIARIO URBANO | 6577 | CONTENEDOR DE RAICES TIPO B22 (TIPO C) (1.60M X 1.60M X 1.60M) INCLUYE MUROS EN CONCRETO GRAVA COMÚN 3000 PSI (210 KG/CM2), SUMINISTRO CONSTRUCCIÓN Y FILTRO EN GRAVILLA 1/2", FORMALETA Y REFUERZO. NO INCLUYE TIERRA NEGRA. | UN | 1144216 | Actualización 2025-I Fase II + M.O. 2026
Nuevo | SEÑALIZACIÓN | DEMARCACION DE PAVIMENTOS | 6579 | DEMARCACIÓN LINEA CONTINUA A= 0.2MT, (E= 15 MILS ACRÍLICA BASE AGUA. INCLUYE SUMINISTRO Y APLICACIÓN CON EQUIPO. INCLUYE MICROESFERAS. | ML | 8165 | Actualización 2025-I Fase II + M.O. Ley 2101 de 2021
Nuevo | SEÑALIZACIÓN | DEMARCACION DE PAVIMENTOS | 6580 | SÍMBOLO DE DEMARCACIÓN CORREDOR EXCLUSIVO DE BICICLETA 1.60M X 2.40M (E= 15 MILS. INCLUYE SUMINISTRO Y APLICACIÓN CON EQUIPO. INCLUYE MICROESFERAS. | UN | 36740 | Actualización 2025-I Fase II + M.O. Ley 2101 de 2021
Nuevo | SEÑALIZACIÓN | DEMARCACION DE PAVIMENTOS | 6581 | SÍMBOLO DE DEMARCACIÓN CORREDOR EXCLUSIVO DE BICICLETA 0.80M X 1.20M (E= 15 MILS. INCLUYE SUMINISTRO Y APLICACIÓN CON EQUIPO. INCLUYE MICROESFERAS. | UN | 11022 | Actualización 2025-I Fase II + M.O. Ley 2101 de 2021
Nuevo | SEÑALIZACIÓN | DEMARCACION DE PAVIMENTOS | 6582 | DEMARCACIÓN DE LETRERO "SOLO BUS" (E= 15 MILS. INCLUYE SUMINISTRO Y APLICACIÓN CON EQUIPO. INCLUYE MICROESFERAS. | UN | 184920 | Actualización 2025-I Fase II + M.O. Ley 2101 de 2021
Nuevo | SEÑALIZACIÓN | DEMARCACION DE PAVIMENTOS | 6583 | FLECHA DIRECCIONAL "FRENTE, DERECHA E IZQUIERDA" PARA PAVIMENTO RÍGIDO (E= 15 MILS. ACRÍLICA BASE AGUA. INCLUYE SUMINISTRO Y APLICACIÓN CON EQUIPO. INCLUYE MICROESFERAS. | UN | 131039 | Actualización 2025-I Fase II + M.O. Ley 2101 de 2021
Nuevo | SEÑALIZACIÓN | DEMARCACION DE PAVIMENTOS | 6584 | PICTOGRAMA DE CEDA EL PASO EN CICLORRUTA (4 TRIÁNGULOS), (PINTURA ACRÍLICA BASE AGUA (E= 15 MILS. INCLUYE SUMINISTRO Y APLICACIÓN CON EQUIPO. INCLUYE MICROESFERAS. | UN | 15839 | Actualización 2025-I Fase II + M.O. Ley 2101 de 2021
Nuevo | SEÑALIZACIÓN | DEMARCACION DE PAVIMENTOS | 6585 | DEMARCACIÓN DE FLECHA DE TERMINACIÓN DE CARRIL (E= 15 MILS. ACRÍLICA BASE AGUA. INCLUYE SUMINISTRO Y APLICACIÓN CON EQUIPO. INCLUYE MICROESFERAS. | UN | 170841 | Actualización 2025-I Fase II + M.O. Ley 2101 de 2021
Nuevo | SEÑALIZACIÓN | DEMARCACION DE PAVIMENTOS | 6586 | FLECHA DIRECCIONAL "A LA IZQUIERDA" (E= 15 MILS. ACRÍLICA BASE AGUA. ÁREA: 1.5037 M2 SEGÚN EL MANUAL DE SEÑALIZACIÓN VIAL. SUMINISTRO Y APLICACIÓN CON EQUIPO. INCLUYE MICROESFERAS. | UN | 76517 | Actualización 2025-I Fase II + M.O. 2026
Nuevo | SEÑALIZACIÓN | DEMARCACION DE PAVIMENTOS | 6587 | DEMARCACIÓN TEXTO PARE. ÁREA: 1.48 M2 (E= 15 MILS, ACRÍLICA BASE AGUA. SUMINISTRO Y APLICACIÓN CON EQUIPO. INCLUYE MICROESFERAS. | UN | 67315 | Actualización 2025-I Fase II + M.O. 2026
Nuevo | SEÑALIZACIÓN | DEMARCACION DE PAVIMENTOS | 6588 | DEMARCACIÓN DE ACHURADO. AREA: 1.0 M2 (E= 15 MILS, ACRÍLICA BASE AGUA. SUMINISTRO Y APLICACIÓN CON EQUIPO. INCLUYE MICROESFERAS. | M2 | 55955 | Actualización 2025-I Fase II + M.O. 2026
Nuevo | SEÑALIZACIÓN | DEMARCACION DE PAVIMENTOS | 6589 | DEMARCACIÓN DE LINEA LOGARÍTMICA. ÁREA: 0.60 M2 (E= 15 MILS, ACRÍLICA BASE AGUA. SUMINISTRO Y APLICACIÓN CON EQUIPO. INCLUYE MICROESFERAS. | ML | 31419 | Actualización 2025-I Fase II + M.O. 2026
Nuevo | SEÑALIZACIÓN | DEMARCACION DE PAVIMENTOS | 6590 | DEMARCACION LINEA DE PARE. ÁREA: 0.60 M2 (E= 15 MILS, ACRÍLICA BASE AGUA. SUMINISTRO Y APLICACIÓN CON EQUIPO. INCLUYE MICROESFERAS. | M2 | 39626 | Actualización 2025-I Fase II + M.O. 2026
Nuevo | SEÑALIZACIÓN | DEMARCACION DE PAVIMENTOS | 6591 | DEMARCACION LINEA DE LINEA SENDERO PEATONAL CONTINUA. ÁREA: 0.30 M2 (E= 15 MILS, ACRÍLICA BASE AGUA. SUMINISTRO Y APLICACIÓN CON EQUIPO. INCLUYE MICROESFERAS. | ML | 17623 | Actualización 2025-I Fase II + M.O. 2026
Nuevo | SEÑALIZACIÓN | DEMARCACION DE PAVIMENTOS | 6592 | DEMARCACION ZONA ANTIBLOQUEO. AREA: 0.30 M2 (E= 15 MILS, ACRILICA BASE AGUA. SUMINISTRO Y APLICACION CON EQUIPO. INCLUYE MICROESFERAS. | ML | 17623 | Actualización 2025-I Fase II + M.O. 2026
Nuevo | SEÑALIZACIÓN | DEMARCACION DE PAVIMENTOS | 6593 | DEMARCACIÓN DE LINEA DE PARADERO DE BUSES. ÁREA: 5.5775 M2 (E= 15 MILS, ACRÍLICA BASE AGUA. SUMINISTRO Y APLICACIÓN CON EQUIPO. INCLUYE MICROESFERAS. | UN | 288177 | Actualización 2025-I Fase II + M.O. 2026
Nuevo | SEÑALIZACIÓN | DEMARCACION DE PAVIMENTOS | 6594 | DEMARCACIÓN PICTOGRAMA TRIÁNGULOS CEDA EL PASO. (E= 15 MILS, ACRÍLICA BASE AGUA. SUMINISTRO Y APLICACIÓN CON EQUIPO. INCLUYE MICROESFERAS. | UN | 45858 | Actualización 2025-I Fase II + M.O. 2026
Nuevo | SEÑALIZACIÓN | DEMARCACION DE PAVIMENTOS | 6595 | DEMARCACION LINEA DE CEDA EL PASO DISCONTINUA. AREA: 0.32M2. (E= 15 MILS, ACRILICA BASE AGUA. SUMINISTRO Y APLICACION CON EQUIPO. INCLUYE MICROESFERAS. | UN | 18099 | Actualización 2025-I Fase II + M.O. 2026
Nuevo | SEÑALIZACIÓN | DEMARCACION DE PAVIMENTOS | 6596 | DEMARCACION LINEA DE PARADA DE TRANSMILENIO. AREA: 3.96 M2 SEGUN PARAMETROS DE DISEÑO DE TRANSMILENIO (E= 15 MILS, ACRILICA BASE AGUA. SUMINISTRO Y APLICACION CON EQUIPO. INCLUYE MICROESFERAS. | UN | 222185 | Actualización 2025-I Fase II + M.O. 2026
Nuevo | REDES ELECTRICAS | RED ELECTRICA CODENSA | 6598 | TRANSFORMADOR SECO CLASE F TRIFASICO DE 45 KVA, 11.4/0.480-277 KV ZCC 4% (NORMA CODENSA CTS-535) (INCLUYE SUMINISTRO E INSTALACIÓN) | UN | 28795141 | Actualización 2025-I Fase II + M.O. 2026
Nuevo Carrera 7a. | REDES ACUEDUCTO | REDES ACUEDUCTO | 6600 | REDUCCION PVC E.L. D= 1 1/2" X 1/2" (INCLUYE SUMINISTRO E INSTALACIÓN, SOLDADURA). | UN | 16087 | Actualización 2025-I Fase II + M.O. 2026
Nuevo Carrera 7a. | CONCRETO Y ACERO PARA ESTRUCTURAS | CONCRETO PARA ESTRUCTURAS | 6656 | COLUMNA EN CONCRETO DE 3000 PSI, (21 MPa) PREMEZCLADO, GRAVA COMÚN (Incluye suministro, Bombeo formaleteo en madera, colocación y curado, No incluye refuerzo). | M3 | 979598 | Actualización 2025-I Fase II + M.O. 2026
Nuevo Carrera 7a. | REDES ELECTRICAS | RED ELECTRICA CODENSA | 6658 | CABLE MONOPOLAR DE ALUMINIO, HF FR PARA 600V C.A. CALIBRE NO. 4/0 AWG (INCLUYE SUMINISTRO E INSTALACIÓN) | ML | 33847 | Actualización 2025-I Fase II + M.O. 2026
Nuevo Carrera 7a. | CONCRETO Y ACERO PARA ESTRUCTURAS | CONCRETO PARA ESTRUCTURAS | 6661 | VIGAS DE CIMENTACION EN CONCRETO PREMEZCLADO DE 3000 PSI (21 Mpa), GRAVA COMUN (Incluye Sumin., Formaleteo metalico, Colocación y Curado. No incl. Refuerzo). | M3 | 893846 | Actualización 2025-I Fase II + M.O. 2026
Nuevo Carrera 7a. | CONCRETO Y ACERO PARA ESTRUCTURAS | CONCRETO PARA ESTRUCTURAS | 6665 | VIGA CABEZAL SOBRE PILOTES Y/O COLUMNAS EN CONCRETO PREMEZCLADO DE 4000 PSI (28Mpa) (Incluye suministro, Formaleteo metalico, bombeo, colocacion y curado. No incluye Refuerzo) | M3 | 968067 | Actualización 2025-I Fase II + M.O. 2026
Nuevo Carrera 7a. | REDES ELECTRICAS | RED ELECTRICA CODENSA | 6673 | DEMOLICION MANUAL DE CAJA SENCILLA CS 274 (INCLUYE DEMOLICIÓN DE PLACA PISO, TAPA, MUROS Y CAÑUELAS Y CARGUE) | UN | 229670 | Actualización 2025-I Fase II + M.O. 2026
Nuevo Carrera 7a. | REDES ELECTRICAS | RED ELECTRICA CODENSA | 6675 | RETIRO DE TRANSFORMADOR AISLADO EN ACEITE (DE 30 KVA A 225 KVA), 11.400 VC.A./208-120 VC.A. INSTALADO EN POSTE (INCLUYE TRASLADO A SITIO DE ACOPIO). | UN | 467737 | Actualización 2025-I Fase II + M.O. 2026
Nuevo Carrera 7a. | REDES ELECTRICAS | RED ELECTRICA CODENSA | 6676 | DEMOLICION MANUAL DE CAJA SENCILLA CS 280 (INCLUYE DEMOLICIÓN DE PLACA PISO, TAPA, MUROS Y CAÑUELA Y CARGUE). | UN | 177379 | Actualización 2025-I Fase II + M.O. 2026
Nuevo Carrera 7a. | REDES TELEFONICAS / DATOS | RED TELEFONICA ETB | 6687 | RECONSTRUCCIÓN CÁMARA DE INSPECCIÓN T-13 ETB (H=2.3M. INCLUYE BASE, MUROS, CUBIERTA, ARO-BASE Y ARO-TAPA) | UN | 2788070 | Actualización 2025-I Fase II + M.O. 2026
Nuevo Carrera 7a. | CONCRETO Y ACERO PARA ESTRUCTURAS | CONCRETO PARA ESTRUCTURAS | 6710 | VIGA DE CIMENTACION EN CONCRETO PREMEZCLADO DE 4000 PSI (28 Mpa) GRAVA COMUN (Incluye Sumin., Formaleteo metalico, Colocación y Curado. No incl. Refuerzo). | M3 | 932415 | Actualización 2025-I Fase II + M.O. 2026
Nuevo Carrera 7a. | REDES TELEFONICAS / DATOS | RED TELEFONICA ETB | 6715 | RECONSTRUCCIÓN CÁMARA DE INSPECCIÓN T-13A ETB (H=2.3M. INCLUYE BASE, MUROS, CUBIERTA, ARO-BASE Y ARO-TAPA) | UN | 3429895 | Actualización 2025-I Fase II + M.O. 2026
Nuevo Carrera 7a. | REDES TELEFONICAS / DATOS | RED TELEFONICA ETB | 6717 | RECONSTRUCCIÓN CÁMARA DE INSPECCIÓN T-14 ETB (H=2.3M. INCLUYE BASE, MUROS, CUBIERTA, ARO-BASE Y ARO-TAPA) | UN | 3085740 | Actualización 2025-I Fase II + M.O. 2026
Nuevo Carrera 7a. | REDES TELEFONICAS / DATOS | RED TELEFONICA ETB | 6718 | RECONSTRUCCIÓN CÁMARA DE INSPECCIÓN T-14A ETB (H=2.3M. INCLUYE BASE, MUROS, CUBIERTA, ARO-BASE Y ARO-TAPA) | UN | 3232486 | Actualización 2025-I Fase II + M.O. 2026
Nuevo Carrera 7a. | REDES TELEFONICAS / DATOS | RED TELEFONICA ETB | 6719 | RECONSTRUCCIÓN CÁMARA DE INSPECCIÓN T-16 ETB (H=2.3M. INCLUYE BASE, MUROS, CUBIERTA, ARO-BASE Y ARO-TAPA) | UN | 3716097 | Actualización 2025-I Fase II + M.O. 2026
Nuevo Carrera 7a. | REDES TELEFONICAS / DATOS | RED TELEFONICA ETB | 6720 | RECONSTRUCCIÓN CÁMARA DE INSPECCIÓN T-16A ETB (H=2.3M. INCLUYE BASE, MUROS, CUBIERTA, ARO-BASE Y ARO-TAPA) | UN | 4246126 | Actualización 2025-I Fase II + M.O. 2026
Nuevo Carrera 7a. | REDES TELEFONICAS / DATOS | RED TELEFONICA ETB | 6742 | 24 DUCTOS D=4" PVC-TDP (INCLUYE SUMINISTRO E INSTALACIÓN. NO INCLUYE RELLENOS) | ML | 729611 | Actualización 2025-I Fase II + M.O. 2026
Nuevo Carrera 7a. | REDES ACUEDUCTO | REDES ACUEDUCTO | 6755 | TEE PVC SOLDAR DE 2". (SUMINISTRO EN INSTALACIÓN) | UN | 31472 | Actualización 2025-I Fase II + M.O. 2026
Nuevo Carrera 7a. | CONCRETO Y ACERO PARA ESTRUCTURAS | CONCRETO PARA ESTRUCTURAS | 6763 | VIGAS Y PLACAS AÉREAS EN CONCRETO PREMEZCLADO DE 3000 PSI (21Mpa), GRAVA COMÚN (Incluye Suministro, Formaleteo en madera, curado y Colocación. No incluye Refuerzo). | M3 | 1028526 | Actualización 2025-I Fase II + M.O. 2026
Nuevo Carrera 7a. | CONCRETO Y ACERO PARA ESTRUCTURAS | CONCRETO PARA ESTRUCTURAS | 6765 | VIGAS Y PLACAS AÉREAS EN CONCRETO PREMEZCLADO DE 4000 PSI (28 Mpa) GRAVA COMUN (Incluye suministro, formaleteo en madera, colocacion, andamio, cerchas, parales y curado. No incluye refuerzo) | M3 | 1003016 | Actualización 2025-I Fase II + M.O. 2026
Nuevo Carrera 7a. | CONCRETO Y ACERO PARA ESTRUCTURAS | CONCRETO PARA ESTRUCTURAS | 6774 | DADO EN CONCRETO DE 3000 PSI, (21 MPa) PREMEZCLADO, GRAVA COMÚN (Incluye suministro, formaleteo en madera, Bombeo, colocación y curado, No incluye refuerzo). | M3 | 866401 | Actualización 2025-I Fase II + M.O. 2026
Nuevo Carrera 7a. | CONCRETO Y ACERO PARA ESTRUCTURAS | CONCRETO PARA ESTRUCTURAS | 6775 | VIGAS DE CUBIERTA REFORZADAS EN CONCRETO PREMEZCLADO DE 4000 PSI (Incluye suministro, formaleteo metalico, bombeo, colocacion, andamios y curado. No incluye refuerzo) | M3 | 1014976 | Actualización 2025-I Fase II + M.O. 2026
Nuevo Carrera 7a. | SEÑALIZACIÓN | DEMARCACION DE PAVIMENTOS | 6779 | PICTOGRAMA PEATONAL AMARILLO/NEGRO. (INCLUYE SUMINISTRO E INSTALACIÓN) | UN | 646281 | Actualización 2025-I Fase II + M.O. 2026
Nuevo Carrera 7a. | REDES ACUEDUCTO | REDES ACUEDUCTO | 6801 | REDUCCION PVC E.L. D= 1 1/2" X 1" (SUMINISTRO E INSTALACIÓN) | UN | 13604 | Actualización 2025-I Fase II + M.O. 2026
Nuevo Carrera 7a. | SEÑALIZACIÓN | SEÑALES DE TRANSITO | 6848 | SEÑAL VERTICAL GRUPO PREVENTIVA SR-38 Y SR-39 TIPO RECTÁNGULO (75X25CM) (INCLUYE SUMINISTRO E INSTALACIÓN) | UN | 412873 | Actualización 2025-I Fase II + M.O. 2026
Nuevo Carrera 7a. | SEÑALIZACIÓN | DEMARCACION DE PAVIMENTOS | 6856 | DEMARCACION TEXTO VEL MAX 30 KM/H AREA: 4.80 M2. (E=2.3 MM, TERMOPLASTICA INCLUYE SUMINISTRO Y APLICACIÓN CON EQUIPO. INCLUYE MICROESFERAS). | UN | 737091 | Actualización 2025-I Fase II + M.O. Ley 2101 de 2021
Nuevo Carrera 7a. | REDES ACUEDUCTO | REDES ACUEDUCTO | 6857 | LLAVE MANGUERA 1/2". SUMINISTRO E INSTALACIÓN | UN | 71811 | Actualización 2025-I Fase II + M.O. 2026
Nuevo Carrera 7a. | SEÑALIZACIÓN | DEMARCACION DE PAVIMENTOS | 6864 | PICTOGRAMA TRIANGULAR POMPEYANO. (E=2.3 MM, TERMOPLÁSTICA.) (INCLUYE SUMINISTRO Y APLICACIÓN CON EQUIPO, INCLUYE MICROESFERAS). AREA DE LA MARCA: 0.35 M2. | UN | 55565 | Actualización 2025-I Fase II + M.O. Ley 2101 de 2021
Nuevo Carrera 7a. | PUENTES | PUENTES PEATONALES | 6866 | CINTA FLEXIBLE PARA SELLO DE JUNTAS A=15CM (SUMINISTRO E INSTALACIÓN). | ML | 60638 | Actualización 2025-I Fase II + M.O. 2026
Nuevo Carrera 7a. | CONCRETO Y ACERO PARA ESTRUCTURAS | CONCRETO PARA ESTRUCTURAS | 6868 | VIGAS Y PLACAS AÉREAS EN CONCRETO PREMEZCLADO DE 5000 PSI (34 Mpa) GRAVA COMUN (Incluye suministro, formaleteo en madera, colocacion y curado. No incluye Refuerzo) | M3 | 1143420 | Actualización 2025-I Fase II + M.O. 2026
Nuevo Carrera 7a. | CONCRETO Y ACERO PARA ESTRUCTURAS | CONCRETO PARA ESTRUCTURAS | 6869 | COLUMNA EN CONCRETO DE 5000 PSI, (35 MPa) PREMEZCLADO, GRAVA COMÚN (Incluye suministro, Bombeo, formaleteo en madera, colocación y curado, No incluye refuerzo). | M3 | 1066894 | Actualización 2025-I Fase II + M.O. 2026
Nuevo Carrera 7a. | CONCRETO Y ACERO PARA ESTRUCTURAS | CONCRETO Y ACERO PARA ESTRUCTURAS | 6878 | CONCRETO 3000 PSI (21 MPA) GRAVA COMÚN PARA ANDENES (PREMEZCLADO. INCLUYE SUMINISTRO, FORMALETEO, COLOCACIÓN Y CURADO. NO INCLUYE REFUERZO). | M3 | 704143 | Actualización 2025-I Fase II + M.O. 2026
Nuevo Carrera 7a. | CONCRETO Y ACERO PARA ESTRUCTURAS | CONCRETO Y ACERO PARA ESTRUCTURAS | 6880 | CONCRETO MR41 COLOR OCRE PARA RAMPAS Y ESCALERAS (PREMEZCLADO. INCLUYE SUMINISTRO, FORMALETEO, COLOCACIÓN Y CURADO. NO INCLUYE REFUERZO). | M3 | 1139773 | Actualización 2025-I Fase II + M.O. 2026
Nuevo Carrera 7a. | REDES ELECTRICAS | RED ELECTRICA CODENSA | 6959 | CONDUCTOR MONOPOLAR DE COBRE, AISLADOS PARA 600 V C.A., CALIBRE NO. 2 AWG. (INCLUYE SUMINISTRO E INSTALACIÓN). | ML | 30009 | Actualización 2025-I Fase II + M.O. 2026
Nuevo Carrera 7a. | REDES ACUEDUCTO | REDES ACUEDUCTO | 6968 | TUBERÍA PVC D=3/4" RDE 21 (SUMINISTRO E INSTALACIÓN) | ML | 9973 | Actualización 2025-I Fase II + M.O. 2026
Nuevo Carrera 7a. | OBRAS DE ARTE Y EDIFICACIONES | PISOS | 7026 | PISO EN PIEDRA MUÑECA BOGOTANA PULIDA (600X400X60MM). INCLUYE MORTERO 1:4, E=6 CM PROMEDIO (SUMINISTRO E INSTALACIÓN) | M2 | 212059 | Actualización 2025-I Fase II + M.O. 2026
Nuevo Carrera 7a. | ANDENES Y SARDINELES | SARDINELES Y BORDILLOS | 7028 | BORDILLO PREFABRICADO A81 (SUMINISTRO E INSTALACIÓN. INCLUYE 3CM MORTERO DE NIVELACIÓN 2000 PSI) | ML | 82506 | Actualización 2025-I Fase II + M.O. 2026
Nuevo Carrera 7a. | MOBILIARIO URBANO - ARBOLES Y GRAMAS | SIEMBRA DE ARBOLES Y GRAMA | 7047 | PLANTACION DE LIQUIDAMBAR H=2.5 M. (INCLUYE SUMINISTRO AL SITIO DE OBRA, EXCAVACIÓN MANUAL, PLANTACION, CAJA, TIERRA, ABONO, TUTOR, TRANSPORTE Y DISPOSICIÓN FINAL DE ESCOMBROS EN SITIO AUTORIZADO A 28 KM). | UN | 485333 | Actualización 2025-I Fase II + M.O. 2026
Nuevo Carrera 7a. | REDES ELECTRICAS | RED ELECTRICA CODENSA | 7057 | SALIDA PARA ILUMINACIÓN (SUMINISTRO E INSTALACIÓN) | UN | 53614 | Actualización 2025-I Fase II + M.O. 2026
Nuevo Carrera 7a. | MOBILIARIO URBANO - ARBOLES Y GRAMAS | SIEMBRA DE ARBOLES Y GRAMA | 7090 | PLANTACION DE HIEDRA MIAMI (INCLUYE SUMINSTRO AL SITIO DE OBRA DE 12 UNIDADES POR M2, PLANTACION Y TRANSPORTE Y DISPOSICIÓN FINAL DE ESCOMBROS A 28 KM). | M2 | 120589 | Actualización 2025-I Fase II + M.O. 2026
Nuevo Carrera 7a. | REDES ELECTRICAS | RED ELECTRICA CODENSA | 7113 | CABLE CONDUCTOR MONOPOLAR DE 3X6 + 1X6 + 1X8T AWG AL THWN, 600 V.(ALUMINIO Y COBRE) (INCLUYE SUMINISTRO E INSTALACIÓN) | ML | 69879 | Actualización 2025-I Fase II + M.O. 2026
Nuevo Carrera 7a. | PUENTES | PUENTES PEATONALES | 7136 | DESMONTE Y TRASLADO DE ELEMENTOS METALICOS (INCLUYE MANEJO, ALMACENAMIENTO, CARGUE Y TRANSPORTE DE LOS ELEMENTOS A SITIO AUTORIZADO E INDICADO POR IDU.) | KG | 1502 | Actualización 2025-I Fase II + M.O. 2026
Nuevo Carrera 7a. | REDES ELECTRICAS | RED ELECTRICA CODENSA | 7332 | CABLE MONOPOLAR DE COBRE, HF FR PARA 600V C.A. CALIBRE NO. 8 AWG. (INCLUYE SUMINISTRO E INSTALACIÓN) | ML | 16239 | Actualización 2025-I Fase II + M.O. 2026
Nuevo - Tintal Alsacia | REDES ELECTRICAS | RED ELECTRICA CODENSA | 7336 | BARRA DE UNION 5/8". (INCLUYE SUMINISTRO E INSTALACIÓN). | KG | 6830 | Actualización 2025-I Fase II + M.O. 2026
Nuevo - Tintal Alsacia | REDES ACUEDUCTO | REDES ACUEDUCTO | 7337 | BRIDA CIEGA EN ACERO D= 24". PRESIÓN DE TRABAJO= 150 PSI. | UN | 5771100 | Actualización 2025-I Fase II + M.O. 2026
Nuevo - Tintal Alsacia | SEÑALIZACIÓN | SEÑALES DE TRANSITO | 7338 | BARRICADA METALICA TIPO IDU CON CERRADO REFLECTIVO NARANJA Y BLANCO GRADO INGENIERIA, MEDIDAS: 2.40M X 1.50M - 3 BANDEJAS DE 20CM X 2.40M. TABLERO DE DESVIO DE 60CM. (INCLUYE CABALLETE, SUMINISTRO E INSTALACIÓN) | UN/MES | 430350 | Actualización 2025-I Fase II + M.O. 2026
Nuevo - Tintal Alsacia | REDES TELEFONICAS / DATOS | RED TELEFONICA EPM | 7340 | CAMARA DE PASO NO. 2 UNE-EPM TELECOMUNICACIONES NORMA TEL NIN-105.(INCLUYE SUMINISTRO E INSTALACIÓN, NO INCLUYE RELLENOS). | UN | 3927161 | Actualización 2025-I Fase II + M.O. 2026
Nuevo - Tintal Alsacia | REDES ACUEDUCTO | REDES ACUEDUCTO | 7341 | CARCAMO AGUAS LLUVIAS 0.45 X 0.60 M. (INCLUYE REJILLA) SUMINISTRO E INSTALACIÓN | ML | 1384410 | Actualización 2025-I Fase II + M.O. 2026
Nuevo - Tintal Alsacia | SEÑALIZACIÓN | OTROS-SEÑALIZACIÓN | 7344 | SEÑALIZACIÓN CON CINTA DE DEMARCACION CALIBRE 3 (INCLUYE SUMINISTRO Y COLOCACIÓN) | ML | 1051 | Actualización 2025-I Fase II + M.O. 2026
Nuevo - Tintal Alsacia | CONCRETO Y ACERO PARA ESTRUCTURAS | CONCRETO Y ACERO PARA ESTRUCTURAS | 7345 | CONCRETO 3000 PSI (21 MPA) GRAVA COMÚN PARA MATERA (PREMEZCLADO. INCLUYE SUMINISTRO, FORMALETEO, COLOCACIÓN Y CURADO. NO INCLUYE REFUERZO). | M3 | 794280 | Actualización 2025-I Fase II + M.O. 2026
Nuevo - Tintal Alsacia | SEÑALIZACIÓN | DEMARCACION DE PAVIMENTOS | 7346 | DEMARCACIÓN LÍNEA DE INICIO O FIN CARRIL, A= 0.20M L= 1.0M SEPARACIÓN= 1.0M E= 2.3MM EN PINTURA TERMOPLÁSTICA. INCLUYE SUMINISTRO Y APLICACIÓN CON EQUIPO. INCLUYE MICROESFERAS. | M2 | 30732 | Actualización 2025-I Fase II + M.O. Ley 2101 de 2021
Nuevo - Tintal Alsacia | REDES ACUEDUCTO | REDES ACUEDUCTO | 7347 | NIPLE 16" ACERO CARBON EXTREMOS BRIDA/CAMPANA CON SALIDA TANGENCIAL PARA PURGA 4" L= 2500MM. SUMINISTRO E INSTALACIÓN | UN | 4825595 | Actualización 2025-I Fase II + M.O. 2026
Nuevo - Tintal Alsacia | CONCRETO Y ACERO PARA ESTRUCTURAS | CONCRETO Y ACERO PARA ESTRUCTURAS | 7348 | CONCRETO 4000 PSI (28 MPa) GRAVA COMÚN PARA BARRERA NEW JERSEY MONODIRECCIONAL DE 0.90M DE ALTURA X 0.375M DE BASE. (PREMEZCLADO. INCLUYE SUMINISTRO, FORMALETEO, COLOCACIÓN Y CURADO. NO INCLUYE REFUERZO). | M3 | 861900 | Actualización 2025-I Fase II + M.O. 2026
Nuevo - Tintal Alsacia | CONCRETO Y ACERO PARA ESTRUCTURAS | CONCRETO Y ACERO PARA ESTRUCTURAS | 7349 | CONCRETO 4000 PSI (28 Mpa) GRAVA COMÚN PARA CÁMARA (PREMEZCLADO. INCLUYE SUMINISTRO, FORMALETEO, COLOCACIÓN Y CURADO. NO INCLUYE REFUERZO). | M3 | 860084 | Actualización 2025-I Fase II + M.O. 2026
Nuevo - Tintal Alsacia | CONCRETO Y ACERO PARA ESTRUCTURAS | CONCRETO Y ACERO PARA ESTRUCTURAS | 7351 | CONCRETO 4000 PSI (28 MPA) GRAVA COMÚN PARA CÁRCAMO (PREMEZCLADO. INCLUYE SUMINISTRO, FORMALETEO, COLOCACIÓN Y CURADO. NO INCLUYE REFUERZO). | M3 | 887522 | Actualización 2025-I Fase II + M.O. 2026
Nuevo - Tintal Alsacia | MOBILIARIO URBANO - ARBOLES Y GRAMAS | MOBILIARIO URBANO | 7353 | CONTENEDOR DE RAICES TIPO B23 (TIPO D) (2.00M X 2.00M X 1.40M). (INCLUYE FILTRO EN GRAVILLA, TIERRA NEGRA. SUMINISTRO Y CONSTRUCCIÓN). | UN | 1981021 | Actualización 2025-I Fase II + M.O. 2026
Nuevo - Tintal Alsacia | REDES ACUEDUCTO | REDES ACUEDUCTO | 7354 | NIPLE 12" ACERO CARBON EXTREMO BRIDA Y EXTREMO LISO PARA CINTURÓN DE CIERRE L= 1500MM. (A) SUMINISTRO E INSTALACIÓN | UN | 2491380 | Actualización 2025-I Fase II + M.O. 2026
Nuevo - Tintal Alsacia | REDES ACUEDUCTO | REDES ACUEDUCTO | 7355 | NIPLE 4" ACERO CARBON BRIDA Y EXTREMO LISO L= 300MM. (A) SUMINISTRO E INSTALACIÓN | UN | 435347 | Actualización 2025-I Fase II + M.O. 2026
Nuevo - Tintal Alsacia | REDES TELEFONICAS / DATOS | RED TELEFONICA ETB | 7356 | DETECTOR DE DEMANDA PEATONAL (BOTONES) NO INCLUYE CABLES. (INCLUYE SUMINISTRO E INSTALACIÓN). | UN | 2054426 | Actualización 2025-I Fase II + M.O. 2026
Nuevo - Tintal Alsacia | REDES ACUEDUCTO | REDES ACUEDUCTO | 7357 | NIPLE 4" ACERO CARBON BRIDA/BRIDA L= 250MM. (A) SUMINISTRO E INSTALACIÓN | UN | 614150 | Actualización 2025-I Fase II + M.O. 2026
Nuevo - Tintal Alsacia | REDES ACUEDUCTO | REDES ACUEDUCTO | 7358 | NIPLE 4" ACERO CARBON BRIDA/EXTREMO LISO L= 200MM. (A) SUMINISTRO E INSTALACIÓN | UN | 422281 | Actualización 2025-I Fase II + M.O. 2026
Nuevo - Tintal Alsacia | SEÑALIZACIÓN | SEÑALES DE TRANSITO | 7359 | SEÑAL VERTICAL DE TRÁNSITO TIPO SP/SR CON LÁMINA RETRORREFLECTIVA PARA CICLORUTA DE 0.45 M X 0.45 M, INCLUYE POSTE. SUMINISTRO E INSTALACIÓN. | UN | 430162 | Actualización 2025-I Fase II + M.O. 2026
Nuevo - Tintal Alsacia | GEOSINTETICOS | GEOTEXTILES | 7362 | GEOMALLA BIAXIAL CON RESISTENCIA ULTIMA A LA TENSION, SENTIDO LONGITUDINAL Y TRANSVERSAL: ENTRE 30 KN/M Y 32 KN/M. PARA REFUERZO DE MATERIALES GRANULARES. (INCLUYE SUMINISTRO E INSTALACION). | M2 | 13413 | Actualización 2025-I Fase II + M.O. 2026
Nuevo - Tintal Alsacia | RELLENOS Y CAPAS GRANULARES | RELLENOS PARA ANDENES Y REDES | 7364 | RELLENO EN RECEBO COMUN (SUMINISTRO E INSTALACIÓN EXTENDIDO MECANICO, HUMEDECIMIENTO, COMPACTACIÓN Y TRANSPORTE A 28 KM). | M3 | 93828 | Actualización 2025-I Fase II + M.O. 2026
Nuevo - Tintal Alsacia | ACTIVIDADES CONSERVACIÓN | ACTIVIDADES CONSERVACIÓN | 7368 | PIEDRA CASCAJO (RAJÓN) (INCLUYE SUMINISTRO E INSTALACIÓN) | M2 | 56496 | Actualización 2025-I Fase II + M.O. 2026
Nuevo - Tintal Alsacia | DEMOLICIONES | DEMOLICIONES | 7369 | DEMOLICION DE CANALIZACION DE REDES DE COMUNICACIONES DUCTOS PVC-TDP (INCLUYE RETIRO Y DISPOSICION DE ESCOMBROS) | ML | 10472 | Actualización 2025-I Fase II + M.O. 2026
Nuevo - Tintal Alsacia | REDES ALCANTARILLADO / DRENAJE | REDES ALCANTARILLADO / DRENAJE | 7370 | CÁMARA DE CAIDA D=10" H=1.70M (INCLUYE SUMINISTRO E INSTALACIÓN) | UN | 1627659 | Actualización 2025-I Fase II + M.O. 2026
Nuevo - Tintal Alsacia | REDES ALCANTARILLADO / DRENAJE | REDES ALCANTARILLADO / DRENAJE | 7371 | CÁMARA DE CAIDA D=12" H=0.75M - 3.00M (INCLUYE SUMINISTRO E INSTALACIÓN) | UN | 2018656 | Actualización 2025-I Fase II + M.O. 2026
Nuevo - Tintal Alsacia | REDES ALCANTARILLADO / DRENAJE | REDES ALCANTARILLADO / DRENAJE | 7372 | CÁMARA DE CAIDA D=16" H=0.85M - 3.15M (INCLUYE SUMINISTRO E INSTALACIÓN) | UN | 5556236 | Actualización 2025-I Fase II + M.O. 2026
Nuevo - Tintal Alsacia | SEÑALIZACIÓN | OTROS-SEÑALIZACIÓN | 7374 | SEÑALIZACIÓN CON COLOMBINA TUBULAR PLASTICA (INCLUYE SUMINISTRO E INSTALACIÓN) | UN | 51641 | Actualización 2025-I Fase II + M.O. 2026
Nuevo - Tintal Alsacia | REDES ACUEDUCTO | REDES ACUEDUCTO | 7375 | EMPATES DE TUBERÍA EN CCP A CCP 16" LINEAL (INCLUYE ACCESORIOS).SUMINISTRO E INSTALACIÓN | UN | 1244269 | Actualización 2025-I Fase II + M.O. 2026
Nuevo - Tintal Alsacia | SEÑALIZACIÓN | OTROS-SEÑALIZACIÓN | 7377 | FLECHA LUMINOSA INTERMITENTE DE 1.10 MTS DE LONGITUD Y 40 CMS DE ANCHO CON ESTRUCTURA EN TUBO CUADRADO DE 1" DE 1.60 CMS DE ALTO. (SUMINISTRO E INSTALACIÓN) | UN | 1191899 | Actualización 2025-I Fase II + M.O. 2026
Nuevo - Tintal Alsacia | GEOSINTETICOS | GEOTEXTILES | 7378 | GEOMALLA UNIAXIAL RESISTENCIA ÚLTIMA 60KN/MK PARA REFUERZO DE MATERIALES GRANULARES. (INCLUYE SUMINISTRO E INSTALACIÓN) | M2 | 23654 | Actualización 2025-I Fase II + M.O. 2026
Nuevo - Tintal Alsacia | MOBILIARIO URBANO - ARBOLES Y GRAMAS | SIEMBRA DE ARBOLES Y GRAMA | 7379 | PLANTACION DE PALMA DE CERA (INCLUYE SUMINISTRO AL SITIO DE OBRA, PLANTACION, TIERRA NEGRA Y TRANSPORTE Y DISPOSICIÓN FINAL DE ESCOMBROS EN SITIO AUTORIZADO A 28 KM). | UN | 611764 | Actualización 2025-I Fase II + M.O. 2026
Nuevo - Tintal Alsacia | ANÁLISIS AUXILIARES | OTROS | 7380 | TOMA DE INFORMACION DE TRANSITO DURANTE LA OBRA (INCLUYE PROCESAMIENTO Y LOGISTICA) | HR | 21451 | Actualización 2025-I Fase II + M.O. 2026
Nuevo - Tintal Alsacia | REDES ACUEDUCTO | REDES ACUEDUCTO | 7384 | VÁLVULA TIPO MARIPOSA DE Ø 12" CON EXTREMOS LISOS TUBERIA EN PVC, INCLUYE UNIONES (INCLUYE SUMINISTRO E INSTALACIÓN). | UN | 10046226 | Actualización 2025-I Fase II + M.O. 2026
Nuevo - Tintal Alsacia | CONCRETO Y ACERO PARA ESTRUCTURAS | ESTRUCTURAS EN ACERO | 7387 | BARRA DE ACERO GRADO 50 F 2-1/2" (SUMINISTRO E INSTALACIÓN). | KG | 8948 | Actualización 2025-I Fase II + M.O. 2026
Nuevo - Tintal Alsacia | REDES ACUEDUCTO | REDES ACUEDUCTO | 7388 | PERFORACIÓN HORIZONTAL DIRIGIDA PARA DUCTO CCP D=16" (INCLUYE TUBERÍA).SUMINISTRO E INSTALACIÓN | ML | 5547512 | Actualización 2025-I Fase II + M.O. 2026
Nuevo - Tintal Alsacia | REDES ACUEDUCTO | REDES ACUEDUCTO | 7389 | PERFORACIÓN HORIZONTAL DIRIGIDA PARA DUCTO CCP D=24" (INCLUYE TUBERÍA).SUMINISTRO E INSTALACIÓN | ML/DIAMETRO | 8652422 | Actualización 2025-I Fase II + M.O. 2026
Nuevo - Tintal Alsacia | ANDENES Y SARDINELES | SARDINELES Y BORDILLOS | 7390 | BORDE CONTENEDOR DE RAICES (2000X120X135) (INCLUYE SUMINISTRO E INSTALACIÓN, INCLUYE BASE DE 3CM EN MORTERO 1:3 HECHO EN OBRA) | ML | 58457 | Actualización 2025-I Fase II + M.O. 2026
Nuevo - Tintal Alsacia | REDES ACUEDUCTO | REDES ACUEDUCTO | 7391 | REDUCCION HD 24" X 16" (SUMINISTRO E INSTALACIÓN) | UN | 6125198 | Actualización 2025-I Fase II + M.O. 2026
Nuevo - Tintal Alsacia | REDES ACUEDUCTO | REDES ACUEDUCTO | 7392 | REDUCCION HD 12" X 6" (SUMINISTRO E INSTALACIÓN) | UN | 1925323 | Actualización 2025-I Fase II + M.O. 2026
Nuevo - Tintal Alsacia | REDES ACUEDUCTO | REDES ACUEDUCTO | 7393 | VÁLVULA TIPO MARIPOSA DE Ø 12" CON EXTREMOS LISOS TUBERIA EN PVC INCLUYE UNIONES Y TAPA DE SEGURIDAD CIERRE PERMANENTE (INCLUYE SUMINISTRO E INSTALACIÓN). | UN | 10613640 | Actualización 2025-I Fase II + M.O. 2026
Nuevo - Tintal Alsacia | SEÑALIZACIÓN | OTROS-SEÑALIZACIÓN | 7397 | SEÑAL CICLORUTA SIC-02, TABLERO 0.70M X 0.18M. INCLUYE POSTE. SUMINISTRO E INSTALACIÓN | UN | 427411 | Actualización 2025-I Fase II + M.O. Ley 2101 de 2021
Nuevo - Tintal Alsacia | SEÑALIZACIÓN | OTROS-SEÑALIZACIÓN | 7398 | SEÑAL CICLORUTA SIC-02, TABLERO 0.70M X 0.30M. INCLUYE POSTE. SUMINISTRO E INSTALACIÓN | UN | 535354 | Actualización 2025-I Fase II + M.O. Ley 2101 de 2021
Nuevo - Tintal Alsacia | SEÑALIZACIÓN | OTROS-SEÑALIZACIÓN | 7399 | SEÑAL CICLORUTA SIC-02, TABLERO 0.70M X 0.40M. EN LÁMINA GALVANIZADA CAL-16. INCLUYE SOPORTE EN TUBO REDONDO 2" EN REFLECTIVO CON PINTURA ELECTROSTÁTICA. SUMINISTRO E INSTALACIÓN | UN | 807257 | Actualización 2025-I Fase II + M.O. 2026
Nuevo - Tintal Alsacia | SEÑALIZACIÓN | OTROS-SEÑALIZACIÓN | 7400 | SEÑAL CICLORUTA SIC-02, TABLERO 0.80M X 0.18M. INCLUYE POSTE. SUMINISTRO E INSTALACIÓN | UN | 465521 | Actualización 2025-I Fase II + M.O. Ley 2101 de 2021
Nuevo - Tintal Alsacia | SEÑALIZACIÓN | OTROS-SEÑALIZACIÓN | 7401 | SEÑAL CICLORUTA SIC-02, TABLERO 0.80M X 0.80M. EN LÁMINA GALVANIZADA C-16. INCLUYE SOPORTE EN TUBO REDONDO 2" EN REFLECTIVO CON PINTURA ELECTROSTÁTICA. SUMINISTRO E INSTALACIÓN | UN | 807257 | Actualización 2025-I Fase II + M.O. 2026
Nuevo - Tintal Alsacia | SEÑALIZACIÓN | OTROS-SEÑALIZACIÓN | 7406 | SEÑAL VERTICAL SR 90X30 , INCLUYE POSTE. SUMINISTRO E INSTALACIÓN | UN | 468040 | Actualización 2025-I Fase II + M.O. Ley 2101 de 2021
Nuevo - Tintal Alsacia | SEÑALIZACIÓN | OTROS-SEÑALIZACIÓN | 7407 | SEÑAL VERTICAL DE TRÁNSITO TIPO SR CON LÁMINA REFLECTIVA PARA CICLORUTA D=0.45M. INCLUYE POSTE. SUMINISTRO E INSTALACIÓN | UN | 782403 | Actualización 2025-I Fase II + M.O. 2026
Nuevo - Tintal Alsacia | REDES ELECTRICAS | RED ELECTRICA CODENSA | 7408 | ACOMETIDA SUBTERRÁNEA DE BAJA TENSIÓN (2 TUBOS DE 2" PVC) INCLUYE SUMINISTRO E INSTALACIÓN. | UN | 937091 | Actualización 2025-I Fase II + M.O. 2026
Nuevo - Tintal Alsacia | REDES ELECTRICAS | RED ELECTRICA CODENSA | 7409 | RECONSTRUCCIÓN CAJA DE INSPECCIÓN TRIPLE PARA CANALIZACIÓN NORMA CODENSA CS 277 (INCLUYE MUROS , PAÑETE, MARCO Y TAPAS) MEDIDAS EXTERNAS: 2.79M X 1.69M. MEDIDAS INTERNAS: 2.29M X 1.19M. ALTURA 1.85M | UN | 3722919 | Actualización 2025-I Fase II + M.O. 2026
Nuevo - Tintal Alsacia | REDES ELECTRICAS | RED ELECTRICA CODENSA | 7410 | RECONSTRUCCIÓN CAJA DE INSPECCIÓN DOBLE PARA CANALIZACIÓN NORMA CODENSA CS 276 (INCLUYE MUROS , PAÑETE, MARCO Y TAPAS) MEDIDAS EXTERNAS: 1.79M X 1.49M. MEDIDAS INTERNAS: 1.49M X 1.19M. ALTURA 1.22M | UN | 2081333 | Actualización 2025-I Fase II + M.O. 2026
Nuevo - Tintal Alsacia | REDES ELECTRICAS | RED ELECTRICA CODENSA | 7411 | RECONSTRUCCIÓN CAJA DE INSPECCIÓN SENCILLA PARA CANALIZACIÓN NORMA CODENSA CS 275 (INCLUYE MUROS , PAÑETE, MARCO Y TAPAS) MEDIDAS EXTERNAS: 1.69M X 1.19M. MEDIDAS INTERNAS: 0.69M X 1.19M. ALTURA 1.22M. | UN | 1452471 | Actualización 2025-I Fase II + M.O. 2026
Nuevo - Tintal Alsacia | REDES ACUEDUCTO | REDES ACUEDUCTO | 7412 | VÁLVULA TIPO MARIPOSA DE Ø 4" CON EXTREMOS LISOS TUBERIA EN PVC INCLUYE UNIONES (INCLUYE SUMINISTRO E INSTALACIÓN). | UN | 1372570 | Actualización 2025-I Fase II + M.O. 2026
Nuevo - Tintal Alsacia | REDES ELECTRICAS | RED ELECTRICA CODENSA | 7413 | RECONSTRUCCIÓN CAJA DE INSPECCIÓN TIPO VEHICULAR (INCLUYE MUROS , PAÑETE, MARCO Y TAPAS) MEDIDAS EXTERNAS: 2.00M X 2.00M. MEDIDAS INTERNAS: 1.50M X 1.50M. ALTURA 1.80M. | UN | 2358763 | Actualización 2025-I Fase II + M.O. 2026
Nuevo - Tintal Alsacia | REDES ACUEDUCTO | REDES ACUEDUCTO | 7414 | VÁLVULA TIPO MARIPOSA DE Ø 6" CON EXTREMOS LISOS TUBERIA EN PVC INCLUYE UNIONES (INCLUYE SUMINISTRO E INSTALACIÓN). | UN | 2713583 | Actualización 2025-I Fase II + M.O. 2026
Nuevo - Tintal Alsacia | CONCRETO Y ACERO PARA ESTRUCTURAS | CONCRETO PARA ESTRUCTURAS | 7417 | ANCLAJE PARA TUBERIA EN CONCRETO PREMEZCLADO DE 4000 PSI GRAVA COMUN (Incluye suministro, formaleteo, colocacion y curado. No incluye refuerzo) | M3 | 832893 | Actualización 2025-I Fase II + M.O. 2026
Nuevo - Tintal Alsacia | REDES ACUEDUCTO | REDES ACUEDUCTO | 7419 | TEE PVC U.M. 4" X 4" (SUMINISTRO E INSTALACIÓN) | UN | 287581 | Actualización 2025-I Fase II + M.O. 2026
Nuevo - Tintal Alsacia | REDES ACUEDUCTO | REDES ACUEDUCTO | 7420 | TEE PVC U.M. 6" X 3" (SUMINISTRO E INSTALACIÓN) | UN | 1925694 | Actualización 2025-I Fase II + M.O. 2026
Nuevo - Tintal Alsacia | REDES ACUEDUCTO | REDES ACUEDUCTO | 7421 | TEE PVC U.M. 6" X 4" (SUMINISTRO E INSTALACIÓN) | UN | 1925694 | Actualización 2025-I Fase II + M.O. 2026
Nuevo - Tintal Alsacia | REDES ACUEDUCTO | REDES ACUEDUCTO | 7422 | VÁLVULA TIPO MARIPOSA DE Ø 6" CON EXTREMOS LISOS TUBERIA EN PVC INCLUYE UNIONES Y TAPA DE SEGURIDAD CIERRE PERMANENTE (INCLUYE SUMINISTRO E INSTALACIÓN). | UN | 3280997 | Actualización 2025-I Fase II + M.O. 2026
Nuevo - Tintal Alsacia | REDES ACUEDUCTO | REDES ACUEDUCTO | 7423 | TEE PVC U.M. 6" X 6" (SUMINISTRO E INSTALACIÓN) | UN | 751524 | Actualización 2025-I Fase II + M.O. 2026
Nuevo - Tintal Alsacia | REDES ACUEDUCTO | REDES ACUEDUCTO | 7424 | VÁLVULA TIPO MARIPOSA DE Ø 8" CON EXTREMOS LISOS TUBERIA EN PVC INCLUYE UNIONES (INCLUYE SUMINISTRO E INSTALACIÓN). | UN | 4654992 | Actualización 2025-I Fase II + M.O. 2026
Nuevo - Tintal Alsacia | REDES ACUEDUCTO | REDES ACUEDUCTO | 7425 | VÁLVULA TIPO MARIPOSA DE Ø 8" CON EXTREMOS LISOS TUBERIA EN PVC INCLUYE UNIONES Y TAPA DE SEGURIDAD CIERRE PERMANENTE (INCLUYE SUMINISTRO E INSTALACIÓN). | UN | 5222403 | Actualización 2025-I Fase II + M.O. 2026
Nuevo - Tintal Alsacia | CONCRETO Y ACERO PARA ESTRUCTURAS | CONCRETO PARA ESTRUCTURAS | 7426 | CABEZAL EN CONCRETO PREMEZCLADO DE 4000 PSI (28Mpa) GRAVA COMUN (Incluye suministro, formaleteo metalico, colocacion y curado. No incluye refuerzo) | M3 | 873414 | Actualización 2025-I Fase II + M.O. 2026
Nuevo - Tintal Alsacia | REDES ACUEDUCTO | REDES ACUEDUCTO | 7427 | TEE PVC U.M. 8" X 6" (SUMINISTRO E INSTALACIÓN) | UN | 3308629 | Actualización 2025-I Fase II + M.O. 2026
Nuevo - Tintal Alsacia | REDES ACUEDUCTO | REDES ACUEDUCTO | 7428 | TEE PVC U.M. 8" X 8" (SUMINISTRO E INSTALACIÓN) | UN | 3383728 | Actualización 2025-I Fase II + M.O. 2026
Nuevo - Tintal Alsacia | REDES ACUEDUCTO | REDES ACUEDUCTO | 7429 | NIPLE 24" ACERO CARBON EXTREMOS ESPIGO/CAMPANA L= 3000MM CON SALIDA PARA BOCA DE ACCESO 24" (ACERO). SUMINISTRO E INSTALACIÓN. | UN | 6072824 | Actualización 2025-I Fase II + M.O. 2026
Nuevo - Tintal Alsacia | REDES ELECTRICAS | RED ELECTRICA EPM | 7430 | BAJANTE DE ALIMENTACION DE LONGITUD=6M, D=2", GALVANIZADA (INCLUYE CODO DE ACOMETIDA). (INCLUYE SUMINISTRO E INSTALACIÓN) | UN | 470394 | Actualización 2025-I Fase II + M.O. 2026
Nuevo - Tintal Alsacia | REDES ALCANTARILLADO / DRENAJE | REDES ALCANTARILLADO / DRENAJE | 7432 | TUBERIA PVC U.M. EXT CORRUGADO/INT LISO U.M. NORMA NTC 3722-1 D=24" (INCLUYE SUMINISTRO E INSTALACIÓN) | ML | 732061 | Actualización 2025-I Fase II + M.O. 2026
Nuevo - Tintal Alsacia | REDES ALCANTARILLADO / DRENAJE | REDES ALCANTARILLADO / DRENAJE | 7433 | TUBERIA PVC U.M. EXT CORRUGADO/INT LISO U.M. NORMA NTC 3722-1 D=27" (INCLUYE SUMINISTRO E INSTALACIÓN) | ML | 867445 | Actualización 2025-I Fase II + M.O. 2026
Nuevo - Tintal Alsacia | REDES ALCANTARILLADO / DRENAJE | REDES ALCANTARILLADO / DRENAJE | 7434 | TUBERIA PVC U.M. EXT CORRUGADO/INT LISO U.M. NORMA NTC 3722-1 D=30" (INCLUYE SUMINISTRO E INSTALACIÓN) | ML | 1057113 | Actualización 2025-I Fase II + M.O. 2026
Nuevo - Tintal Alsacia | REDES ALCANTARILLADO / DRENAJE | REDES ALCANTARILLADO / DRENAJE | 7435 | TUBERIA PVC U.M. EXT CORRUGADO/INT LISO U.M. NORMA NTC 3722-1 D=36" (INCLUYE SUMINISTRO E INSTALACIÓN) | ML | 1905857 | Actualización 2025-I Fase II + M.O. 2026
Nuevo - Tintal Alsacia | SEÑALIZACIÓN | OTROS-SEÑALIZACIÓN | 7436 | SEÑAL VERTICAL DE PEDESTAL SITP 1-2 RUTAS H=3.75. (INCLUYE CENEFA, FABRICACIÓN, SUMINISTRO E INSTALACIÓN). | UN | 1280914 | Actualización 2025-I Fase II + M.O. 2026
Nuevo - Tintal Alsacia | CONCRETO Y ACERO PARA ESTRUCTURAS | CONCRETO Y ACERO PARA ESTRUCTURAS | 7437 | CONCRETO 6000 PSI GRAVA COMÚN PARA TAPAS CÁMARA (PREMEZCLADO. INCLUYE SUMINISTRO, FORMALETEO Y COLOCACIÓN. NO INCLUYE REFUERZO). | M3 | 1001850 | Actualización 2025-I Fase II + M.O. 2026
Nuevo - Tintal Alsacia | REDES ACUEDUCTO | REDES ACUEDUCTO | 7438 | NIPLE 16" ACERO CARBON EXTREMOS BRIDA/CAMPANA L= 2000MM CON SALIDA PARA VENTOSA 2" Y BY-PASS Ø=2". (SUMINISTRO E INSTALACIÓN). | UN | 4257824 | Actualización 2025-I Fase II + M.O. 2026
Nuevo - Tintal Alsacia | REDES ALCANTARILLADO / DRENAJE | REDES ALCANTARILLADO / DRENAJE | 7439 | TAPA CIRCULAR DE SEGURIDAD PARA TRÁFICO PESADO D= 0.60M. SUMINISTRO E INSTALACIÓN | UN | 470084 | Actualización 2025-I Fase II + M.O. 2026
Nuevo - Tintal Alsacia | REDES ACUEDUCTO | REDES ACUEDUCTO | 7440 | NIPLE 16" ACERO CARBON EXTREMOS BRIDA/CAMPANA L= 2000MM CON SALIDA PARA VENTOSA 2"(ACERO). (SUMINISTRO E INSTALACIÓN). | UN | 4247616 | Actualización 2025-I Fase II + M.O. 2026
Nuevo - Tintal Alsacia | REDES ACUEDUCTO | REDES ACUEDUCTO | 7441 | NIPLE 16" ACERO CARBON EXTREMOS ESPIGO/BRIDA L= 2000MM CON SALIDA PARA VENTOSA 2"(ACERO). (SUMINISTRO E INSTALACIÓN). | UN | 4247616 | Actualización 2025-I Fase II + M.O. 2026
Nuevo - Tintal Alsacia | REDES ACUEDUCTO | REDES ACUEDUCTO | 7442 | NIPLE 16" ACERO CARBON EXTREMOS ESPIGO/BRIDA L= 2000MM CON SALIDA PARA VENTOSA 2" Y BY-PASS Ø=2". (SUMINISTRO E INSTALACIÓN). | UN | 4257824 | Actualización 2025-I Fase II + M.O. 2026
Nuevo - Tintal Alsacia | ANDENES Y SARDINELES | SARDINELES Y BORDILLOS | 7443 | CAÑUELA TIPO CU 004 (SUMINISTRO E INSTALACIÓN. INCLUYE 3CM MORTERO 1:5) | ML | 50949 | Actualización 2025-I Fase II + M.O. 2026
Nuevo - Tintal Alsacia | GESTIÓN AMBIENTAL | GESTIÓN AMBIENTAL | 7445 | CERRAMIENTO EN MALLA ELECTROSOLDADA H= 1.50M CALIBRE 10.5 HUECO DE 2". SUMINISTRO E INSTALACIÓN. | M2 | 401113 | Actualización 2025-I Fase II + M.O. 2026
Nuevo - Tintal Alsacia | REDES ALCANTARILLADO / DRENAJE | REDES ALCANTARILLADO / DRENAJE | 7447 | TUBERIA PVC U.M. EXT CORRUGADO/INT LISO U.M. NORMA NTC 3722-1 D=48" (INCLUYE SUMINISTRO E INSTALACIÓN) | ML | 3851644 | Actualización 2025-I Fase II + M.O. 2026
Nuevo - Tintal Alsacia | REDES ACUEDUCTO | REDES ACUEDUCTO | 7448 | VÁLVULA 1 1/2" PARA EXPULSIÓN DE AIRE (SUMINISTRO E INSTALACIÓN) | UN | 548903 | Actualización 2025-I Fase II + M.O. 2026
Nuevo - Tintal Alsacia | REDES ACUEDUCTO | REDES ACUEDUCTO | 7451 | VÁLVULA COMPUERTA D=2" EXTREMOS BRIDADOS (A) (150 PSI). SUMINISTRO E INSTALACIÓN | UN | 723327 | Actualización 2025-I Fase II + M.O. 2026
Nuevo - Tintal Alsacia | REDES ACUEDUCTO | REDES ACUEDUCTO | 7453 | VÁLVULA COMPUERTA D=4" EXTREMOS BRIDADOS (A) (150 PSI). SUMINISTRO E INSTALACIÓN | UN | 1477258 | Actualización 2025-I Fase II + M.O. 2026
Nuevo - Tintal Alsacia | REDES ACUEDUCTO | REDES ACUEDUCTO | 7454 | VÁLVULA DE GLOBO DE 4" (A). SUMINISTRO E INSTALACIÓN | UN | 2728341 | Actualización 2025-I Fase II + M.O. 2026
Nuevo - Tintal Alsacia | REDES ACUEDUCTO | REDES ACUEDUCTO | 7455 | VÁLVULA DE MARIPOSA Ø 12"A BRIDA - BRIDA (A) (150 PSI). SUMINISTRO E INSTALACIÓN | UN | 10973586 | Actualización 2025-I Fase II + M.O. 2026
Nuevo - Tintal Alsacia | REDES ACUEDUCTO | REDES ACUEDUCTO | 7459 | NIPLE 16" ACERO CARBON EXTREMOS ESPIGO/CAMPANA L= 3000MM CON SALIDA BRIDADA PARA BOCA DE ACCESO 16" Y SALIDA PARA VENTOSA 2"(ACERO). (SUMINISTRO E INSTALACIÓN) | UN | 5534359 | Actualización 2025-I Fase II + M.O. 2026
Nuevo - Tintal Alsacia | REDES ACUEDUCTO | REDES ACUEDUCTO | 7462 | NIPLE 16" ACERO CARBON EXTREMOS ESPIGO/CAMPANA L= 3000MM CON SALIDA PARA BOCA DE ACCESO 16" (ACERO). (SUMINISTRO E INSTALACIÓN) | UN | 3970569 | Actualización 2025-I Fase II + M.O. 2026
Nuevo - Tintal Alsacia | REDES ACUEDUCTO | REDES ACUEDUCTO | 7465 | NIPLE 4" DE ACERO SCH-40 S/C EXTREMOS LISO, L=360MM. (SUMINISTRO E INSTALACIÓN) | UN | 170045 | Actualización 2025-I Fase II + M.O. 2026
Nuevo - Tintal Alsacia | REDES ACUEDUCTO | REDES ACUEDUCTO | 7468 | NIPLE 24" ACERO CARBON EXTREMOS LISOS CON SALIDA PARA PITÓMETRO 1" Y DOS SALIDAS 1 1/2". L= 2000 MM. SUMINISTRO E INSTALACIÓN | UN | 3983983 | Actualización 2025-I Fase II + M.O. 2026
Nuevo - Tintal Alsacia | SEÑALIZACIÓN | OTROS-SEÑALIZACIÓN | 7469 | DELINEADOR DE OBSTÁCULO PARA EL TRÁSITO POR UN LADO DEL OBTÁCULO DE 90CM X 20CM, REFLECTIVO PRISMÁTICO TIPO VII O SUPERIOR, AMARILLO LIMÓN FLUORESCENTE EN LÁMINA GALVANIZADA, PEDESTAL EN ÁNGULO. SUMINISTRO E INSTALACIÓN. | UN | 540912 | Actualización 2025-I Fase II + M.O. 2026
Nuevo - Tintal Alsacia | SEÑALIZACIÓN | OTROS-SEÑALIZACIÓN | 7470 | DELINEADOR DE CURVA HORIZONTAL DE 40CM X 50CM. REFLECTIVO PRISMÁTICO TIPO VII O SUPERIOR, AMARILLO LIMÓN FLUORESCENTE EN LÁMINA GALVANIZADA, PEDESTAL EN ÁNGULO. SUMINISTRO E INSTALACIÓN | UN | 443870 | Actualización 2025-I Fase II + M.O. 2026
Nuevo - Tintal Alsacia | REDES ALCANTARILLADO / DRENAJE | REDES ALCANTARILLADO / DRENAJE | 7472 | TUBERIA PVC U.M. EXT CORRUGADO/INT LISO U.M. NORMA NTC 3722-1 D=33". (INCLUYE SUMINISTRO E INSTALACIÓN) | ML | 1461767 | Actualización 2025-I Fase II + M.O. 2026
Nuevo - Tintal Alsacia | REDES ALCANTARILLADO / DRENAJE | REDES ALCANTARILLADO / DRENAJE | 7474 | TUBERIA PVC U.M. EXT CORRUGADO/INT LISO U.M. NORMA NTC 3722-1 D=42". (INCLUYE SUMINISTRO E INSTALACIÓN) | ML | 3017462 | Actualización 2025-I Fase II + M.O. 2026
Nuevo - Tintal Alsacia | REDES ACUEDUCTO | REDES ACUEDUCTO | 7477 | REDUCCION CONCENTRICA HD EXTREMO LISO 12"X4" (SUMINISTRO E INSTALACIÓN) | UN | 1245871 | Actualización 2025-I Fase II + M.O. 2026
Nuevo - Tintal Alsacia | REDES ACUEDUCTO | REDES ACUEDUCTO | 7480 | UNIÓN JUNTA DE DESMONTAJE Ø 12 (A) (SUMINISTRO E INSTALACIÓN) | UN | 4190718 | Actualización 2025-I Fase II + M.O. 2026
Nuevo - Tintal Alsacia | REDES ACUEDUCTO | REDES ACUEDUCTO | 7482 | UNIÓN JUNTA DE DESMONTAJE Ø 16 (A) (SUMINISTRO E INSTALACIÓN) | UN | 4550017 | Actualización 2025-I Fase II + M.O. 2026
Nuevo - Tintal Alsacia | REDES ACUEDUCTO | REDES ACUEDUCTO | 7485 | NIPLE 16" ACERO CARBON EXTREMOS BRIDA/EXTREMO LISO PARA CINTURON DE CIERRE L=1500MM (A). (ACERO). SUMINISTRO E INSTALACIÓN | UN | 3448344 | Actualización 2025-I Fase II + M.O. 2026
Nuevo - Tintal Alsacia | REDES ACUEDUCTO | REDES ACUEDUCTO | 7486 | UNIÓN JUNTA DE DESMONTAJE Ø 24 (A) (SUMINISTRO E INSTALACIÓN) | UN | 9915336 | Actualización 2025-I Fase II + M.O. 2026
Nuevo - Tintal Alsacia | REDES ACUEDUCTO | REDES ACUEDUCTO | 7487 | VÁLVULA DE COMPUERTA DE Ø 4" (A) CON SELLO EN BRONCE. (SUMINISTRO E INSTALACIÓN) | UN | 3037098 | Actualización 2025-I Fase II + M.O. 2026
Nuevo - Tintal Alsacia | REDES ACUEDUCTO | REDES ACUEDUCTO | 7488 | VENTOSA DE DOBLE ACCIÓN DE Ø 2" DE BRIDA (A). (SUMINISTRO E INSTALACIÓN) | UN | 797613 | Actualización 2025-I Fase II + M.O. 2026
Nuevo - Tintal Alsacia | REDES ACUEDUCTO | REDES ACUEDUCTO | 7492 | CODO CCP EN ACERO D=16" ENTRE 67.5° Y 90° L= 1.25M X 1.25M CON REVESTIMIENTO INTERIOR Y EXTERIOR EN MORTERO DE CEMENTO. INCLUYE UNIONES (ESPIGO CAMPANA), EMPAQUES DE CAUCHO, MORTERO PARA UNIÓN. PRESIÓN DE TRABAJO = 150 PSI. (NO INCLUYE MATERIALES PARA ANCLAJE). SUMINISTRO E INSTALACIÓN | UN | 6458092 | Actualización 2025-I Fase II + M.O. 2026
Nuevo - Tintal Alsacia | SEÑALIZACIÓN | OTROS-SEÑALIZACIÓN | 7494 | SEÑAL DOBLE DE 0.75X0.75M REFLECTIVO ALTA DENSIDAD TIPO IV EN LÁMINA GALVANIZADA, PEDESTAL EN ÁNGULO SP/SR/SI. SUMINISTRO E INSTALACIÓN. | UN | 754176 | Actualización 2025-I Fase II + M.O. 2026
Nuevo - Tintal Alsacia | REDES ACUEDUCTO | REDES ACUEDUCTO | 7495 | CODO EN ACERO D=16" ENTRE 45° Y 67.5° JUNTA ESPIGO-CAMPANA CON EMPAQUE CAUCHO. REVESTIMIENTO INTERIOR Y EXTERIOR EN MORTERO DE CEMENTO. L=0.85X0.85M PRESIÓN TRABAJO 150 PSI | UN | 5282778 | Actualización 2025-I Fase II + M.O. 2026
Nuevo - Tintal Alsacia | SEÑALIZACIÓN | OTROS-SEÑALIZACIÓN | 7497 | SEÑAL DOBLE DE 60 CM, REFLECTIVO ALTA DENSIDAD TIPO IV EN LAMINA GALVANIZADA, PEDESTAL EN ANGULO SP/SR/SI. (INCLUYE SUMINISTRO E INSTALACIÓN) | UN | 575926 | Actualización 2025-I Fase II + M.O. Ley 2101 de 2021
Nuevo - Tintal Alsacia | SEÑALIZACIÓN | OTROS-SEÑALIZACIÓN | 7498 | SEÑAL VERTICAL REGLAMENTARIA CICLORUTA (D= 45 CM) CON PLAQUETA. INCLUYE POSTE. SUMINISTRO E INSTALACIÓN. | UN | 657587 | Actualización 2025-I Fase II + M.O. 2026
Nuevo - Tintal Alsacia | SEÑALIZACIÓN | OTROS-SEÑALIZACIÓN | 7500 | SEÑAL VERTICAL INFORMATIVA CICLORUTA (D= 45CMX45CM) CON PLAQUETA. INCLUYE POSTE. SUMINISTRO E INSTALACIÓN. | UN | 686392 | Actualización 2025-I Fase II + M.O. 2026
Nuevo - Tintal Alsacia | SEÑALIZACIÓN | OTROS-SEÑALIZACIÓN | 7501 | SEÑAL VERTICAL GRUPO DE REGLAMENTARIAS TIPO CIRCULO (D= 60CM). INCLUYE POSTE. SUMINISTRO E INSTALACIÓN. | UN | 614887 | Actualización 2025-I Fase II + M.O. 2026
Nuevo - Tintal Alsacia | SEÑALIZACIÓN | OTROS-SEÑALIZACIÓN | 7503 | SEÑAL VERTICAL GRUPO DE REGLAMENTARIAS TIPO CIRCULO (D= 60CM). CON PLAQUETA INCLUYE POSTE. SUMINISTRO E INSTALACIÓN. | UN | 659537 | Actualización 2025-I Fase II + M.O. 2026
Nuevo - Tintal Alsacia | REDES ELECTRICAS | RED ELECTRICA CODENSA | 7507 | MALLA DE PUESTA A TIERRA PARA CAJAS DE MANIOBRA SEMISUMERGIBLE EN CAJA CS 290, RESISTIVIDADES DE TERRENO ENTRE (24.62 Y 42.42) OMNIOS-M. (INCLUYE SISTEMA DE PUESTA A TIERRA, POZOS CAPACITIVOS, TRATAMIENTO DE SUELO TIPO HIDROSOLTA, CABLE 2/0 CU DESNUDO, CONECTORES CERTIFICADOS.) ( INCLUYE SUMINISTRO E INSTALACIÓN). | UN | 2537547 | Actualización 2025-I Fase II + M.O. 2026
Nuevo - Tintal Alsacia | SEÑALIZACIÓN | OTROS-SEÑALIZACIÓN | 7508 | BARRERA RELLENABLE (2.00X0.55X1.00M) CON CINTA REFLECTIVA (INCLUYE SUMINISTRO E INSTALACIÓN) | UN | 523172 | Actualización 2025-I Fase II + M.O. 2026
Nuevo - Tintal Alsacia | REDES ELECTRICAS | RED ELECTRICA CODENSA | 7510 | 3 DUCTOS DE D=4" Y 3 DUCTOS DE D=6" PVC-TDP (INCLUYE SUMINISTRO E INSTALACIÓN. NO INCLUYE RELLENOS) | ML | 276227 | Actualización 2025-I Fase II + M.O. 2026
Nuevo - Tintal Alsacia | DEMOLICIONES | DEMOLICIONES | 7512 | DEMOLICION DE POZO, DIAMETRO INTERIOR D=1.20M, DIAMETRO EXTERIOR D=1.70M, H=1.50M (INCLUYE CARGUE, RETIRO DE MATERIAL, TRANSPORTE Y DISPOSICIÓN FINAL DE ESCOMBROS EN SITIO AUTORIZADO). | UN | 634048 | Actualización 2025-I Fase II + M.O. 2026
Nuevo - Tintal Alsacia | DEMOLICIONES | DEMOLICIONES | 7513 | DEMOLICIÓN DE PLACA (INCLUYE CARGUE, RETIRO DE MATERIAL, TRANSPORTE Y DISPOSICIÓN FINAL DE ESCOMBROS EN SITIO AUTORIZADO). | M2 | 32806 | Actualización 2025-I Fase II + M.O. 2026
Nuevo - Tintal Alsacia | REDES ACUEDUCTO | REDES ACUEDUCTO | 7514 | TAPA VALVULA TIPO CHOROTE TRAFICO PESADO (INCLUYE SUMINISTRO E INSTALACIÓN) | UN | 655258 | Actualización 2025-I Fase II + M.O. 2026
Nuevo - Tintal Alsacia | REDES ALCANTARILLADO / DRENAJE | REDES ALCANTARILLADO / DRENAJE | 7515 | CÁMARA DE CAIDA D=8" H=1.86M (INCLUYE SUMINISTRO E INSTALACIÓN) | UN | 1232450 | Actualización 2025-I Fase II + M.O. 2026
Nuevo - Tintal Alsacia | CONCRETO Y ACERO PARA ESTRUCTURAS | ESTRUCTURAS EN ACERO | 7519 | CERCHA METÁLICA CUBIERTA CON LÁMINA GALVANIZADA CAL. 18 H=0.80M, EN CRUCE DE PUENTE PARA RED HIDRÁULICA. SUMINISTRO E INSTALACIÓN. | ML | 848324 | Actualización 2025-I Fase II + M.O. 2026
Nuevo - Tintal Alsacia | CONCRETO Y ACERO PARA ESTRUCTURAS | ESTRUCTURAS EN ACERO | 7521 | CERCHA METÁLICA CUBIERTA CON LÁMINA GALVANIZADA CAL. 18 H=2.00M, EN CRUCE DE PUENTE PARA RED HIDRÁULICA. SUMINISTRO E INSTALACIÓN. | ML | 1291998 | Actualización 2025-I Fase II + M.O. 2026
Nuevo - Tintal Alsacia | REDES TELEFONICAS / DATOS | RED TELEFONICA ETB | 7522 | POSTE TIPO MASTIL T1X (3.80M) EN TUBO SCH 40 GALVANIZADO Y PINTADO. SUMINISTRO E INSTALACIÓN. | UN | 4930449 | Actualización 2025-I Fase II + M.O. 2026
Nuevo - Tintal Alsacia | SEÑALIZACIÓN | SEÑALES DE TRANSITO | 7524 | SEÑAL VERTICAL GRUPO I (60X60CM) CON PLAQUETA INCLUYE POSTE (INCLUYE SUMINISTRO E INSTALACIÓN) | UN | 635983 | Actualización 2025-I Fase II + M.O. 2026
Nuevo - Tintal Alsacia | REDES ALCANTARILLADO / DRENAJE | REDES ALCANTARILLADO / DRENAJE | 7525 | TUBERIA PVC U.M. EXT CORRUGADO/INT LISO U.M. NORMA NTC 3722-1 D=39" (INCLUYE SUMINISTRO E INSTALACIÓN) | ML | 2522703 | Actualización 2025-I Fase II + M.O. 2026
Nuevo - Av. Rincón | EXCAVACIONES | FORMALETAS, ENTIBADOS, ANDAMIOS Y ACCESORIOS | 7527 | ENTIBADO EC-5 CONTINUO MADERA CON PERFILES DE METÁLICOS Y PARALES TELESCÓPICOS. SUMINISTRO E INSTALACIÓN. | M2 | 134754 | Actualización 2025-I Fase II + M.O. 2026
Nuevo - Av. Rincón | EXCAVACIONES | FORMALETAS, ENTIBADOS, ANDAMIOS Y ACCESORIOS | 7528 | ENTIBADO EC-6 CONTINUO MADERA CON PERFILES DE METÁLICOS Y PARALES TELESCÓPICOS. SUMINISTRO E INSTALACIÓN. | M2 | 151648 | Actualización 2025-I Fase II + M.O. 2026
Nuevo - Av. Rincón | EXCAVACIONES | FORMALETAS, ENTIBADOS, ANDAMIOS Y ACCESORIOS | 7529 | ENTIBADO TIPO H> 8.50 M. SUMINISTRO E INSTALACIÓN. | M2 | 156648 | Actualización 2025-I Fase II + M.O. 2026
Nuevo - Av. Rincón | ACTIVIDADES CONSERVACIÓN | ACTIVIDADES CONSERVACIÓN | 7538 | RECUBRIMIENTO DE TALUDES CON MALLA Y MORTERO 1:4 DE E= 3CM (INCLUYE SUMINISTRO, EQUIPOS, MATERIALES Y MANO DE OBRA) | M2 | 64833 | Actualización 2025-I Fase II + M.O. 2026
Nuevo - Av. Rincón | REDES ACUEDUCTO | REDES ACUEDUCTO | 7546 | CODO G.RAD. PVC 22.50° TIPO U.M. D=4" (SUMINISTRO E INSTALACIÓN) | UN | 149286 | Actualización 2025-I Fase II + M.O. 2026
Nuevo - Troncal Caracas | ANÁLISIS AUXILIARES | CARPINTERÍA METÁLICA | 7548 | CELOSÍA 40MM. CORTASOL EN ALUZINC 0.50M LISO SIN TENSOR COLOR ESTÁNDAR. SUMINISTRO E INSTALACIÓN. | M2 | 201931 | Actualización 2025-I Fase II + M.O. 2026
Nuevo - Av. Rincón | REDES ACUEDUCTO | REDES ACUEDUCTO | 7553 | REDUCCIÓN EXCÉNTRICA D= 27" - D= 24". SUMINISTRO E INSTALACIÓN. | UN | 11442607 | Actualización 2025-I Fase II + M.O. 2026
Nuevo - Av. Rincón | REDES ACUEDUCTO | REDES ACUEDUCTO | 7555 | VÁLVULA DE CHEQUE 4" (150PSI) EXTREMOS BRIDADOS (SUMINISTRO E INSTALACIÓN) | UN | 1355482 | Actualización 2025-I Fase II + M.O. 2026
Nuevo - Av. Rincón | REDES ACUEDUCTO | REDES ACUEDUCTO | 7558 | VÁLVULA VENTOSA HD COMBINADA TRIPLE ACCIÓN (TRIPLE EFECTO) D=3" EXTREMO BRIDA CLASE 150 (Suministro e instalacion) | UN | 1613423 | Actualización 2025-I Fase II + M.O. 2026
Nuevo - Av. Rincón | REDES ACUEDUCTO | REDES ACUEDUCTO | 7566 | VÁLVULA COMPUERTA ELÁSTICA EXTREMOS BRIDADOS D=3" 150 PSI (SUMINISTRO E INSTALACIÓN) | UN | 1159933 | Actualización 2025-I Fase II + M.O. 2026
Nuevo - Av. Rincón | REDES ALCANTARILLADO / DRENAJE | REDES ALCANTARILLADO / DRENAJE | 7569 | CAJA EN CONCRETO PARA DERIVACIÓN DE 2.40 M X 2.40 M X 2.20 M. E= 0.20M. INCLUYE MARCO Y TAPA CAJA INSPECCIÓN CS 275. (SUMINISTRO Y CONSTRUCCIÓN) | UN | 1220594 | Actualización 2025-I Fase II + M.O. 2026
Nuevo - Troncal Caracas | SEÑALIZACIÓN | OTROS-SEÑALIZACIÓN | 7577 | PINTURA DE TRÁFICO ESPESOR SECO 4MILS PARA SEÑALIZACIÓN DE PISO EN PUERTA CORREDIZA SENCILLA, SEGÚN MANUAL DE IMAGEN DE TRANSMILENIO - INCLUYE SUMINISTRO Y APLICACIÓN | UN | 150203 | Actualización 2025-I Fase II + M.O. Ley 2101 de 2021
Nuevo - Troncal Caracas | SEÑALIZACIÓN | OTROS-SEÑALIZACIÓN | 7578 | PINTURA DE TRÁFICO ESPESOR SECO 4MILS PARA SEÑALIZACIÓN DE PISO EN PUERTA CORREDIZA TELESCÓPICA, SEGÚN MANUAL DE IMAGEN DE TRANSMILENIO - INCLUYE SUMINISTRO Y APLICACIÓN | UN | 215290 | Actualización 2025-I Fase II + M.O. Ley 2101 de 2021
Nuevo - Troncal Caracas | SEÑALIZACIÓN | OTROS-SEÑALIZACIÓN | 7580 | SEÑAL TIPO DE FRECUENCIA EN LÁMINA, RECUBRIMIENTO POR AMBAS CARAS EN PELÍCULA REFLECTORA GRADO INGENIERÍA AZUL PARA EL FONDO Y BLANCO PARA NÚMERO O LETRA. SEGÚN MANUAL DE IMAGEN TRANSMILENIO. SUMINISTRO E INSTALACIÓN. | UN | 94873 | Actualización 2025-I Fase II + M.O. Ley 2101 de 2021
Nuevo - Troncal Caracas | SEÑALIZACIÓN | OTROS-SEÑALIZACIÓN | 7584 | RUTEROS MONTANTE RUTA FÁCIL EN VINILO CON ADHESIVO EN VINILO FUNDIDO 32CM X 16CM SOBRE IMPRESIÓN. SEGÚN MANUAL DE IMAGEN TRANSMILENIO. SUMINISTRO E INSTALACIÓN | UN | 83184 | Actualización 2025-I Fase II + M.O. Ley 2101 de 2021
Nuevo - Troncal Caracas | SEÑALIZACIÓN | OTROS-SEÑALIZACIÓN | 7586 | RUTEROS MONTANTE SERVICIOS Y HORARIOS + INFORMACIÓN + RIELES. SEGÚN MANUAL DE IMAGEN TRANSMILENIO. SUMINISTRO E INSTALACIÓN. | UN | 100679 | Actualización 2025-I Fase II + M.O. Ley 2101 de 2021
Nuevo - Troncal Caracas | REDES ELECTRICAS | RED ELECTRICA EPM | 7587 | BAJANTE DE ALIMENTACIÓN D=2"EN TUBERÍA METÁLICA (INCLUYE CURVA EMT 2" PARA ACOMETIDA). (INCLUYE SUMINISTRO E INSTALACIÓN) | ML | 71968 | Actualización 2025-I Fase II + M.O. 2026
Nuevo - Troncal Caracas | TRANSPORTES Y ACARREOS | TRANSPORTES Y ACARREOS | 7589 | RECOLECCIÓN DE TACHONES DE CONCRETO EN LAS TRONCALES (1.75M X 0.25M X 0.15M) | UN | 8915 | Actualización 2025-I Fase II + M.O. 2026
Nuevo - Portal Américas | REDES ALCANTARILLADO / DRENAJE | REDES ALCANTARILLADO / DRENAJE | 7590 | YEE REDUCIDA PVC SANITARIA 4" X 3" (INCLUYE SUMINISTRO E INSTALACIÓN) | UN | 39801 | Actualización 2025-I Fase II + M.O. 2026
Nuevo - Portal Américas | RELLENOS Y CAPAS GRANULARES | RELLENOS PARA ANDENES Y REDES | 7591 | COLUMNAS DE GRAVA F= 0.60M (INCLUYE EXCAVACIÓN Y MATERIAL DE GRAVA ENTRE 2" Y 3/4" DESGASTE LOS ÁNGELES MENOR AL 20%, TRANSPORTE, SUMINISTRO, PILOTEADORA Y COLOCACIÓN). | M3 | 194869 | Actualización 2025-I Fase II + M.O. 2026
Nuevo - Portal Américas | CONCRETO Y ACERO PARA ESTRUCTURAS | ESTRUCTURAS EN ACERO | 7597 | BARRA SOPORTE BAÑO MOVILIDAD REDUCIDA | UN | 324231 | Actualización 2025-I Fase II + M.O. 2026
Nuevo - Portal Américas | ANÁLISIS AUXILIARES | CARPINTERÍA METÁLICA | 7599 | PUERTA METÁLICA CON REJILLA | M2 | 471793 | Actualización 2025-I Fase II + M.O. 2026
Nuevo - Portal Américas | REDES ALCANTARILLADO / DRENAJE | REDES ALCANTARILLADO / DRENAJE | 7600 | SIFÓN PVC 135° D=3" (INCLUYE SUMINISTRO E INSTALACIÓN) | UN | 22210 | Actualización 2025-I Fase II + M.O. 2026
Nuevo - Portal Américas | REDES ALCANTARILLADO / DRENAJE | REDES ALCANTARILLADO / DRENAJE | 7602 | SIFÓN PVC 135° D=4" (INCLUYE SUMINISTRO E INSTALACIÓN) | UN | 43033 | Actualización 2025-I Fase II + M.O. 2026
Nuevo - Portal Américas | REDES TELEFONICAS / DATOS | RED TELEFONICA ETB | 7609 | TUBERÍA EMT DE Ø4", EXPUESTA CON SUS ACCESORIOS DE MONTAJE. INCLUYE SUMINISTRO E INSTALACIÓN. | ML | 138981 | Actualización 2025-I Fase II + M.O. 2026
Nuevo - Portal Américas | REDES ACUEDUCTO | REDES ACUEDUCTO | 7632 | TUBERIA PVC PRESION E.L. PARA SOLDAR D=1 1/4" RDE 21 PSI 200 (INCLUYE SUMINISTRO E INSTALACIÓN) | ML | 18725 | Actualización 2025-I Fase II + M.O. 2026
Nuevo - Portal Américas | REDES ELECTRICAS | RED ELECTRICA CODENSA | 7633 | FOTOCELDA CON BASE (SUMINISTRO E INSTALACIÓN) | UN | 112669 | Actualización 2025-I Fase II + M.O. 2026
Nuevo - Portal Américas | REDES ELECTRICAS | RED ELECTRICA CODENSA | 7638 | SALIDA DE DATOS PARA CAMARAS EXTERIORES EN POSTE (INCLUYE SUMINISTRO E INSTALACIÓN) | UN | 188607 | Actualización 2025-I Fase II + M.O. 2026
Nuevo - Av. Cali/Ferrocarril | PAVIMENTOS | PAVIMENTOS EN CONCRETO HIDRAULICO | 7639 | CONCRETO GRAVA COMÚN DE 3000 PSI (210 KG/CM2) GRAVA COMÚN PARA PLACA. SUMINISTRO Y COLOCACIÓN (INCLUYE FORMALETA, SUMINISTRO, COLOCACIÓN Y CURADO). NO INCLUYE REFUERZO. | M3 | 708546 | Actualización 2025-I Fase II + M.O. 2026
Nuevo - Av. Cali/Ferrocarril | REDES ELECTRICAS | RED ELECTRICA CODENSA | 7646 | POSTE METALICO GALVANIZADO EN CALIENTE H=14M CON BRAZO SENCILLO (INCLUYE SUMINISTRO, IZAJE, APLOMADO E INSTALACIÓN). | UN | 6483909 | Actualización 2025-I Fase II + M.O. 2026
Nuevo - Av. Cali/Ferrocarril | REDES ELECTRICAS | RED ELECTRICA CODENSA | 7648 | POSTE METALICO GALVANIZADO EN CALIENTE H=14M CON BRAZO DOBLE PROPOSITO DE 1.5M. (INCLUYE SUMINISTRO, IZAJE, APLOMADO E INSTALACIÓN). | UN | 6718725 | Actualización 2025-I Fase II + M.O. 2026
Nuevo - Av. Cali/Ferrocarril | REDES ELECTRICAS | RED ELECTRICA CODENSA | 7652 | CABLE DE 4X1/0 AWG TTU CU+1X6T (INCLUYE SUMINISTRO E INSTALACIÓN) | ML | 178225 | Actualización 2025-I Fase II + M.O. 2026
Nuevo - Av. Cali/Ferrocarril | REDES ELECTRICAS | RED ELECTRICA EPM | 7653 | BAJANTE GALVANIZADA TIPO PESADO CONDUIT L=6M, Ø=2". (SUMINISTRO E INSTALACIÓN) | UN | 406656 | Actualización 2025-I Fase II + M.O. 2026
Nuevo - Av. Cali/Ferrocarril | REDES ELECTRICAS | RED ELECTRICA CODENSA | 7655 | CABLE DE 4X2 AWG TTU CU+1X6T (INCLUYE SUMINISTRO E INSTALACIÓN) | ML | 108241 | Actualización 2025-I Fase II + M.O. 2026
Nuevo - Av. Cali/Ferrocarril | REDES ELECTRICAS | RED ELECTRICA CODENSA | 7656 | UPS 2KVA. INCLUYE SUMINISTRO E INSTALACIÓN | UN | 1960081 | Actualización 2025-I Fase II + M.O. 2026
Nuevo - Av. Cali/Ferrocarril | CONCRETO Y ACERO PARA ESTRUCTURAS | CONCRETO PARA ESTRUCTURAS | 7657 | VIGA CAJON PREESFORZADA EN CONCRETO PREMEZCLADO DE 5000 PSI (34 Mpa) GRAVA COMUN (Incluye suministro, cimbra de soporte, forza andamios, forza acero losa, formaleteo metalico, curado y colocacion. No incluye refuerzo) | M3 | 1495911 | Actualización 2025-I Fase II + M.O. 2026
Nuevo - Av. Cali/Ferrocarril | REDES ELECTRICAS | RED ELECTRICA CODENSA | 7658 | TUBERIA CONDUIT GALVANIZADA IMC D=3" (INCLUYE SUMINISTRO E INSTALACIÓN, ACCESORIOS DE FIJACIÓN). | ML | 136454 | Actualización 2025-I Fase II + M.O. 2026
Nuevo - Av. Cali/Ferrocarril | REDES ACUEDUCTO | REDES ACUEDUCTO | 7659 | EMPATE ORTOGONAL PVC - PVC 12"X12" (INCLUYE SUMINISTRO E INSTALACIÓN DE TEE HD, 3 UNIONES RÁPIDAS, TUBERÍA RDE 21) | UN | 7814675 | Actualización 2025-I Fase II + M.O. 2026
Nuevo - Av. Cali/Ferrocarril | REDES ACUEDUCTO | REDES ACUEDUCTO | 7660 | EMPATE ORTOGONAL PVC - PVC 8"X8" (INCLUYE SUMINISTRO E INSTALACIÓN DE TEE HD, 3 UNIONES RÁPIDAS, TUBERÍA RDE 21) | UN | 3080451 | Actualización 2025-I Fase II + M.O. 2026
Nuevo - Av. Cali/Ferrocarril | REDES ELECTRICAS | RED ELECTRICA CODENSA | 7661 | CABLE DE 3X20 XLPE-15-KV-AL (INCLUYE SUMINISTRO E INSTALACIÓN) | ML | 209775 | Actualización 2025-I Fase II + M.O. 2026
Nuevo - Av. Cali/Ferrocarril | CONCRETO Y ACERO PARA ESTRUCTURAS | CONCRETO Y ACERO PARA ESTRUCTURAS | 7662 | BARRERA DE SEGURIDAD LATERAL EN CONCRETO 4000 PSI. PREMEZCLADO. INCLUYE SUMINISTRO, FORMALETEO, CURADO Y COLOCACIÓN. NO INCLUYE REFUERZO. | M3 | 1073313 | Actualización 2025-I Fase II + M.O. 2026
Nuevo - Av. Cali/Ferrocarril | REDES ELECTRICAS | RED ELECTRICA CODENSA | 7663 | CABLE DE 3X4/0 XLPE-15-KV-AL (INCLUYE SUMINISTRO E INSTALACIÓN) | ML | 170149 | Actualización 2025-I Fase II + M.O. 2026
Nuevo - Av. Cali/Ferrocarril | REDES ELECTRICAS | RED ELECTRICA CODENSA | 7665 | CAJA METÁLICA DE PASO 30CMX30CMX10CM (INCLUYE SUMINISTRO E INSTALACIÓN) | UN | 113516 | Actualización 2025-I Fase II + M.O. 2026
Nuevo - Av. Cali/Ferrocarril | REDES ELECTRICAS | RED ELECTRICA CODENSA | 7671 | LUMINARIA RALED IV 128 LED, RA02SII, 200W. COMPLETA PARA ALUMBRADO PÚBLICO. INCLUYE LUMINARIA, CABLES Y ELEMENTOS DE CONEXIÓN , OBRAS COMPLEMENTARIAS Y ACCESORIOS. (SUMINISTRO, INSTALACIÓN, PRUEBAS PUESTA EN FUNCIONAMIENTO). | UN | 2032290 | Actualización 2025-I Fase II + M.O. 2026
Nuevo - Av. Cali/Ferrocarril | REDES ELECTRICAS | RED ELECTRICA CODENSA | 7675 | PUESTA A TIERRA PARA CENTRO D3E TRANSFORMACION SUBTERRANEO PARCIALMENTE SUMERGIBLE CON CUATRO PUNTOS A TIERRA. INCLUYE SUMINISTRO, TRANSPORTE Y CONSTRUCCION, VARILLA COOPER WELD 5/8" 2,44MM, CUARENTA METROS DE CABLE DE COBRE DESNUDO 2/0 AWG, CAJAS DE INSPECCION DEL SISTEMA DE PUESTA A TIERRA, SOLDADURA EXOTERMICA Y TERMINALES. | UN | 3130288 | Actualización 2025-I Fase II + M.O. 2026
Nuevo - Av. Cali/Ferrocarril | REDES ELECTRICAS | RED ELECTRICA CODENSA | 7676 | RETIRO DE POSTES DE MT (INCLUYE TRASLADO A SITIO DE ACOPIO, RETIRO DE POSTE, RETENIDAS, ESTRUCTURAS DE AMARRE Y SOPORTE DE RED AÉREA). | UN | 427882 | Actualización 2025-I Fase II + M.O. 2026
Nuevo - Av. Cali/Ferrocarril | CONCRETO Y ACERO PARA ESTRUCTURAS | CONCRETO PARA ESTRUCTURAS | 7680 | COLUMNA EN CONCRETO DE 4000 PSI, (28 MPa) PREMEZCLADO, GRAVA COMÚN (Incluye suministro, Grúa Telescópica, Bombeo, formaleteo metálico, colocación y curado, No incluye refuerzo). | M3 | 970289 | Actualización 2025-I Fase II + M.O. 2026
Nuevo - Av. Cali/Ferrocarril | CONCRETO Y ACERO PARA ESTRUCTURAS | CONCRETO PARA ESTRUCTURAS | 7681 | VIGA CABEZAL EN CONCRETO PREMEZCLADO DE 4000 PSI (28 Mpa) GRAVA COMUN (Incluye grua telescopica, bombeo, suministro, formaleteo metalico, colocacion y curado. No incluye refuerzo) | M3 | 1093765 | Actualización 2025-I Fase II + M.O. 2026
Nuevo - Av. Rincón | REDES ELECTRICAS | RED ELECTRICA CODENSA | 7687 | 2 DUCTOS DE 3" EN TUBERÍA IMC, TIPO PESADO, CON CERTIFICADO DE PRODUCTO RETIE (INCLUYE SUMINISTRO E INSTALACIÓN, ACCESORIOS DE FIJACIÓN). | ML | 254718 | Actualización 2025-I Fase II + M.O. 2026
Nuevo - Portal Américas | REDES ELECTRICAS | RED ELECTRICA CODENSA | 7690 | PROYECTOR LED PRO 600W 5000K, 120-277V, 6000 LM, CON DIFUSOR DE VIDRIO PLANO (INCLUYE ACCESORIOS DE FIJACION) (INCLUYE SUMINISTRO E INSTALACIÓN). | UN | 5677369 | Actualización 2025-I Fase II + M.O. 2026
Nuevo - Portal Tunal | REDES ALCANTARILLADO / DRENAJE | REDES ALCANTARILLADO / DRENAJE | 7691 | TRAGANTE CÚPULA DE 4" X 3" PLÁSTICA. (INCLUYE SUMINISTRO E INSTALACIÓN). | UN | 13613 | Actualización 2025-I Fase II + M.O. 2026
Nuevo - Portal Américas | ACERO DE REFUERZO | ACERO DE REFUERZO | 7713 | (DOVELAS) ACERO LISO PARA TRANSFERENCIA DE LOSAS D= 1 1/2" (NO INCLUYE CANASTILLA). SUMINISTRO E INSTALACIÓN. | KG | 8040 | Actualización 2025-I Fase II + M.O. 2026
Nuevo - Portal Américas | ACERO DE REFUERZO | ACERO DE REFUERZO | 7714 | (DOVELAS) ACERO LISO PARA TRANSFERENCIA DE LOSAS D= 1" (NO INCLUYE CANASTILLA). SUMINISTRO E INSTALACIÓN. | KG | 8040 | Actualización 2025-I Fase II + M.O. 2026
Nuevo - Portal Américas | CONCRETO Y ACERO PARA ESTRUCTURAS | ESTRUCTURAS EN ACERO | 7715 | PERFILES DE ACERO A36. INCLUYE MANO DE OBRA, FABRICACIÓN, TRANSPORTE Y MONTAJE. INCLUYE RECUBRIMIENTO TRICAPA, ANTICORROSIVO, PINTURA EPÓXICA Y ESMALTE URETANO, ACCESORIOS E INSTALACIÓN SEGÚN DETALLE EN PLANOS Y ESPECIFICACIONES TÉCNICAS. | UN | 5724 | Actualización 2025-I Fase II + M.O. 2026
Nuevo - Av. Cali/Ferrocarril | CONCRETO Y ACERO PARA ESTRUCTURAS | CONCRETO Y ACERO PARA ESTRUCTURAS | 7717 | CONCRETO 3500 PSI GRAVA COMÚN PARA CONSTRUCCIÓN DE CAISSON DE 2.00M DE DIÁMETRO (INCLUYE EXCAVACIÓN MANUAL, SUMINISTRO DE CAMISA METÁLICA PERDIDA E= 3/8" FORMALETEO Y COLOCACIÓN. SUMIN DE CONCRETO PREMEZCLADO. NO INCL. REFUERZO, CURADO). | M3 | 1987949 | Actualización 2025-I Fase II + M.O. 2026
Nuevo | CONCRETO Y ACERO PARA ESTRUCTURAS | CONCRETO PARA ESTRUCTURAS | 7720 | CURADO DE ELEMENTOS DE CONCRETO (SUMINISTRO Y APLICACIÓN) | M3 | 14056 | Actualización 2025-I Fase II + M.O. 2026
Nuevo | PUENTES | PUENTES | 7723 | MONTAJE Y DESMONTAJE DE ESTRUCTURA METÁLICA EN ALQUILER PARA SOPORTE PROVISIONAL DE VIGAS DE PUENTE VEHICULAR. INCLUYE CARGUE, DESCARGUE Y TRANSPORTE DESDE BODEGA; MONTAJE Y DESMONTAJE, CARGUE Y DESMONTE, CARGUE, DESCARGUE Y TRANSPORTE A BODEGA. | KG | 7799 | Actualización 2025-I Fase II + M.O. 2026
Nuevo | CONCRETO Y ACERO PARA ESTRUCTURAS | CONCRETO Y ACERO PARA ESTRUCTURAS | 7725 | PILOTE D=100 CM CON CONCRETO TREMIE DE 4000 PSI. (INCLUYE EXCAVACIÓN, TRANSPORTE Y DISPOSICIÓN FINAL DE ESCOMBROS EN SITIO AUTORIZADO A 21 KM, CARGUE Y RETIRO DE SOBRANTES, MOVILIZACIÓN, MONTAJE Y DESMONTAJE DE EQUIPO ENTRE PERFORACIONES DENTRO DE LA OBRA. SUMINISTRO Y COLOCACIÓN DEL CONCRETO CON BOMBA | ML | 1360058 | Actualización 2025-I Fase II + M.O. 2026
Nuevo | REDES ACUEDUCTO | REDES ACUEDUCTO | 7726 | BRIDA CIEGA EN ACERO D= 16". PRESIÓN DE TRABAJO= 150 PSI. | UN | 2464033 | Actualización 2025-I Fase II + M.O. 2026
Nuevo | REDES ACUEDUCTO | REDES ACUEDUCTO | 7727 | TEE PVC U.M. 8" X 4" (SUMINISTRO E INSTALACIÓN) | UN | 3233185 | Actualización 2025-I Fase II + M.O. 2026
Nuevo | REDES ACUEDUCTO | REDES ACUEDUCTO | 7739 | BRIDA CIEGA EN ACERO (HD), PN 10, D= 2". PRESIÓN DE TRABAJO= 150 PSI. SUMINISTRO E INSTALACIÓN. | UN | 157814 | Actualización 2025-I Fase II + M.O. 2026
Nuevo | REDES ACUEDUCTO | REDES ACUEDUCTO | 7740 | BRIDA CIEGA EN ACERO (HD), PN 10, D= 4". PRESIÓN DE TRABAJO= 150 PSI. SUMINISTRO E INSTALACIÓN. | UN | 290150 | Actualización 2025-I Fase II + M.O. 2026
Nuevo | REDES ACUEDUCTO | REDES ACUEDUCTO | 7741 | BRIDA CIEGA EN ACERO (HD), PN 10, D= 12". PRESIÓN DE TRABAJO= 150 PSI. SUMINISTRO E INSTALACIÓN. | UN | 1644266 | Actualización 2025-I Fase II + M.O. 2026
Nuevo | REDES ALCANTARILLADO / DRENAJE | REDES ALCANTARILLADO / DRENAJE | 7744 | PASO ESCALERA DE GATO EN POLIPROPILENO DE ALTO IMPACTO CON ALMA DE ACERO S/NS-07. SUMINISTRO E INSTALACIÓN. | UN | 164331 | Actualización 2025-I Fase II + M.O. 2026
Nuevo | REDES ALCANTARILLADO / DRENAJE | REDES ALCANTARILLADO / DRENAJE | 7745 | ELEMENTO DE VENTILACIÓN PARA CÁMARA DE ACCESORIOS EN HG D= 4". (INCLUYE SUMINISTRO E INSTALACIÓN). | UN | 442650 | Actualización 2025-I Fase II + M.O. 2026
Nuevo | SEÑALIZACIÓN | OTROS-SEÑALIZACIÓN | 7750 | CERRAMIENTO ANTICOLADO, INCLUYE PERFIL TUBULAR 3" ALTURA 2.50 M EMBEBIDOS EN CONCRETO CON SEPARACIÓN ENTRE TUBOS DE 19 CM, EXCAVACIÓN, VIGA DE PISO (0.45 M X 0.20 M). SUMINISTRO E INSTALACIÓN | ML | 856085 | Actualización 2025-I Fase II + M.O. 2026
Nuevo | PAVIMENTOS | PAVIMENTOS EN CONCRETO ASFALTICO | 7751 | FRESADO PAVIMENTO ASFÁLTICO (INCLUYE CARGUE) INCLUYE AGUA, PUNTAS. NO INCLUYE TRANSPORTE DE MAQUINARIA, TRANSPORTE DEL FRESADO NI DISPOSICIÓN FINAL). | M3 | 131983 | Actualización 2025-I Fase II + M.O. 2026
Nuevo - Carrera 7a | CONCRETO Y ACERO PARA ESTRUCTURAS | CONCRETO PARA ESTRUCTURAS | 7768 | COLUMNA EN CONCRETO DE 3000 PSI, (21 MPa) PREMEZCLADO, GRAVA COMÚN (Incluye suministro, Grúa Telescópica, Bombeo, formaleteo metálico, colocación y curado, No incluye refuerzo). | M3 | 900647 | Actualización 2025-I Fase II + M.O. 2026
Nuevo - Recurrente DTM | ANDENES Y SARDINELES | SARDINELES Y BORDILLOS | 7771 | CAÑUELA TIPO FUNDIDA EN SITIO 1000X300X225 CON CONCRETO 3000 PSI HECHO EN OBRA (SUMINISTRO Y CONSTRUCCIÓN. INCLUYE CONCRETO DE 3000 PSI HECHO EN OBRA, IMPERMEABILIZANTE PARA CONCRETO). | ML | 125909 | Actualización 2025-I Fase II + M.O. 2026
Nuevo - Recurrente DTM | GESTION SOCIAL | GESTION SOCIAL | 7772 | ALQUILER KIT DE EMERGENCIAS (INCLUYE EXTINTOR DE 10 LBS, CAMILLA EN POLIETILENO PRIMEROS AUXILIOS, INMOVILIZADOR CABEZA, CONO DE H= 1.0M Y BOTIQUÍN. | UN/MES | 32294 | Actualización 2025-I Fase II + M.O. Ley 2101 de 2021
Nuevo | GESTION SOCIAL | GESTION SOCIAL | 7773 | VALLA DE 3.00 M X 6.00 M CON ESTRUCTURA METÁLICA - ESTRUCTURA TIPO VALLA EN CERCHA + BANNER. INCLUYE SUMINISTRO E INSTALACIÓN. IMPRESIÓN 720 DPI; TINTAS PARA EXTERIORES. | UN | 6942537 | Actualización 2025-I Fase II + M.O. Ley 2101 de 2021
Nuevo | GESTION SOCIAL | GESTION SOCIAL | 7774 | VALLA MÓVIL DE 1.20M X 1.20M EN LÁMINA GALVANIZADA CALIBRE 20, ÁNGULO EN HIERRO DE 2 X 1-1/8" IMPRESO EN VINILO ADHESIVO. INCLUYE SUMINISTRO E INSTALACIÓN. IMPRESIÓN 720 DPI; TINTAS PARA EXTERIORES. | UN | 674690 | Actualización 2025-I Fase II + M.O. Ley 2101 de 2021
Nuevo | GEOSINTETICOS | GEOMEMBRANAS | 7775 | GEOMEMBRANA LISA HDPE 30 MILS. (SUMINISTRO E INSTALACIÓN). | M2 | 34234 | Actualización 2025-I Fase II + M.O. 2026
Nuevo | RELLENOS Y CAPAS GRANULARES | CAPAS GRANULARES | 7776 | ARENA DE RÍO PARA EMBOQUILLADO (INCLUYE SUMINISTRO, BARRIDO PARA SELLADO DE JUNTAS Y COMPACTACIÓN) | M3 | 204853 | Actualización 2025-I Fase II + M.O. 2026
Nuevo | GEOSINTETICOS | GEOTEXTILES | 7777 | GEOCOMPUESTO PARA DRENAJE, CONFORMADO POR GEODREN (RED DRENANTE DE POLIETILENO DE ALTA DENSIDAD PEAD-HDPE Y GEOTEXTIL NO TEJIDO) CON ALTURA DE 0.5 M Y TUBERIA FLEXIBLE CORRUGADA DE DRENAJE CON DIAMETRO DE 100 MM. (INCLUYE SUMINISTRO E INSTALACION). | ML | 61635 | Actualización 2025-I Fase II + M.O. 2026
Nuevo | ANÁLISIS AUXILIARES | CUADRILLAS (INCLUYE FACTOR PRESTACIONAL) | 7778 | CUADRILLA (OFICIAL + 4 AYUDANTES) HORARIO NOCTURNO INCLUYE PRESTACIONES | HR | 86210 | Actualización 2025-I Fase II + M.O. 2026
Nuevo | ANÁLISIS AUXILIARES | CUADRILLAS (INCLUYE FACTOR PRESTACIONAL) | 7779 | CUADRILLA (2 AYUDANTES) HORARIO NOCTURNO - JR | JR | 263016 | Actualización 2025-I Fase II + M.O. 2026
Nuevo | ANÁLISIS AUXILIARES | CUADRILLAS (INCLUYE FACTOR PRESTACIONAL) | 7780 | CUADRILLA (OFICIAL + AYUDANTES) HORARIO NOCTURNO INCLUYE PRESTACIONES | HR | 36893 | Actualización 2025-I Fase II + M.O. 2026
Nuevo | ANÁLISIS AUXILIARES | CUADRILLAS (INCLUYE FACTOR PRESTACIONAL) | 7781 | CUADRILLA (OFICIAL + 2 AYUDANTES) HORARIO NOCTURNO | JR | 426652 | Actualización 2025-I Fase II + M.O. 2026
Nuevo | ANÁLISIS AUXILIARES | CUADRILLAS (INCLUYE FACTOR PRESTACIONAL) | 7782 | CUADRILLA (OFICIAL + 2 AYUDANTES) HORARIO NOCTURNO INCLUYE PRESTACIONES | HR | 53332 | Actualización 2025-I Fase II + M.O. 2026
Nuevo | ANÁLISIS AUXILIARES | CUADRILLAS (INCLUYE FACTOR PRESTACIONAL) | 7783 | CUADRILLA (3 OFICIAL + 6 AYUDANTES) HORARIO NOCTURNO | JR | 1279956 | Actualización 2025-I Fase II + M.O. 2026
Nuevo | ANÁLISIS AUXILIARES | CUADRILLAS (INCLUYE FACTOR PRESTACIONAL) | 7784 | CUADRILLA (OFICIAL + AYUDANTES) HORARIO NOCTURNO | JR | 295144 | Actualización 2025-I Fase II + M.O. 2026
Nuevo | PAVIMENTOS | PAVIMENTOS EN CONCRETO HIDRAULICO | 7785 | LOSA DE CONCRETO MR45 (SUMINISTRO, FORMALETEADO, COLOCACIÓN, CURADO, JUNTAS Y ACABADO. INCLUYE CANASTILLA PASA JUNTA. | M3 | 1259606 | Actualización 2025-I Fase II + M.O. 2026
Nuevo | PAVIMENTOS | PAVIMENTOS EN CONCRETO HIDRAULICO | 7786 | CURADO DE LOSAS DE CONCRETO - HORARIO NOCTURNO. (SUMINISTRO Y APLICACIÓN) | M2 | 2872 | Actualización 2025-I Fase II + M.O. 2026
Nuevo | ACERO DE REFUERZO | ACERO DE REFUERZO | 7787 | CANASTILLA PASAJUNTAS - HORARIO NOCTURNO. (INCLUYE SUMINISTRO Y FIJACIÓN) | KG | 10878 | Actualización 2025-I Fase II + M.O. 2026
Nuevo | PAVIMENTOS | JUNTAS PARA PAVIMENTOS | 7788 | CORTE DE PAVIMENTO (HORARIO NOCTURNO) - INCLUYE EQUIPO: CORTADORA DE CONCRETO INCLUYE OPERARIO Y COMBUSTIBLE. INCLUYE DISCO DIAMANTADO ASFALTO-CONCRETO 350 MM, AGUA Y MANO DE OBRA. | ML | 3596 | Actualización 2025-I Fase II + M.O. 2026
Nuevo | PAVIMENTOS | JUNTAS PARA PAVIMENTOS | 7789 | SELLADO DE JUNTAS EN PAVIMENTO FLEXIBLE - HORARIO NOCTURNO (INCLUYE LIMPIEZA, SUMINISTRO E INSTALACIÓN DE FONDO Y EMULSIÓN ASFÁLTICA CRR-1) | ML | 7968 | Actualización 2025-I Fase II + M.O. 2026
Nuevo | EXCAVACIONES | EXC. CONFORMACIÓN DE SUBRASANTE | 7790 | EXCAVACIÓN MANUAL EN MATERIAL COMÚN. HORARIO NOCTURNO. INCLUYE CARGUE. | M3 | 68884 | Actualización 2025-I Fase II + M.O. 2026
Nuevo | RELLENOS Y CAPAS GRANULARES | CAPAS GRANULARES | 7791 | BASE GRANULAR CLASE B (BG_B) - HORARIO NOCTURNO. (SUMINISTRO, EXTENDIDO MANUAL, HUMEDECIMIENTO Y COMPACTACIÓN) | M3 | 209524 | Actualización 2025-I Fase II + M.O. 2026
Nuevo | PAVIMENTOS | PAVIMENTOS EN CONCRETO ASFALTICO | 7792 | FRESADO PAVIMENTO ASFÁLTICO - HORARIO NOCTURNO. (INCLUYE CARGUE) INCLUYE AGUA, PUNTAS. NO INCLUYE TRANSPORTE DE MAQUINARIA, TRANSPORTE DEL FRESADO NI DISPOSICIÓN FINAL). | M3 | 132880 | Actualización 2025-I Fase II + M.O. 2026
Nuevo | PAVIMENTOS | PAVIMENTOS EN CONCRETO ASFALTICO | 7793 | IMPRIMACIÓN CON EMULSIÓN ASFÁLTICA CRL-0 - HORARIO NOCTURNO. (SUMINISTRO, BARRIDO SUPERFICIE Y RIEGO) | M2 | 3239 | Actualización 2025-I Fase II + M.O. 2026
Nuevo | PAVIMENTOS | PAVIMENTOS EN CONCRETO ASFALTICO | 7794 | MEZCLA ASFÁLTICA EN CALIENTE TIPO DENSO MD20 ASFALTO 60-70 - HORARIO NOCTURNO. (INCLUYE SUMINISTRO, EXTENDIDO, NIVELACIÓN Y COMPACTACIÓN MECANICA CON VIBROCOMPACTADOR Y COMPACTADOR DE LLANTAS CON OPERARIO Y COMBUSTIBLE, FACTOR DE COMPACTACION Y TRANSPORTE DE MATERIAL A 21 KMS) | M3 | 1299205 | Actualización 2025-I Fase II + M.O. 2026
Nuevo | PAVIMENTOS | PAVIMENTOS EN CONCRETO ASFALTICO | 7795 | MEZCLA ASFÁLTICA EN CALIENTE TIPO DENSO MD10 ASFALTO 80-100 - HORARIO NOCTURNO. (INCLUYE SUMINISTRO, EXTENDIDO, NIVELACIÓN Y COMPACTACIÓN MECANICA CON VIBROCOMPACTADOR Y COMPACTADOR DE LLANTAS CON OPERARIO Y COMBUSTIBLE, FACTOR DE COMPACTACION Y TRANSPORTE DE MATERIAL A 21 KMS) | M3 | 1517075 | Actualización 2025-I Fase II + M.O. 2026
Nuevo | EXCAVACIONES | EXC. CONFORMACIÓN DE SUBRASANTE | 7796 | EXCAVACIÓN MECÁNICA EN MATERIAL COMÚN - HORARIO NOCTURNO. (INCLUYE CARGUE) | M3 | 6047 | Actualización 2025-I Fase II + M.O. 2026
Nuevo | RELLENOS Y CAPAS GRANULARES | CAPAS GRANULARES | 7797 | BASE GRANULAR BG-A - HORARIO NOCTURNO. (SUMINISTRO, EXTENDIDO, NIVELACIÓN Y HUMEDECIMIENTO MECÁNICO, COMPACTACIÓN MECÁNICA CON VIBROCOMPACTADOR TÁNDEM PEQUEÑO, INCLUYE OPERARIO Y COMBUSTIBLE). | M3 | 211135 | Actualización 2025-I Fase II + M.O. 2026
Nuevo | DEMOLICIONES | DEMOLICIONES | 7798 | DEMOLICIÓN PAVIMENTO ASFÁLTICO. HORARIO NOCTURNO. (INCLUYE CARGUE). NO INCLUYE TRANSPORTE Y DISPOSICIÓN FINAL DE SOBRANTES. | M3 | 50665 | Actualización 2025-I Fase II + M.O. 2026
Nuevo | DEMOLICIONES | DEMOLICIONES | 7799 | DEMOLICIÓN PAVIMENTO ASFÁLTICO - HORARIO NOCTURNO. (ESPESOR VARIABLE. INCLUYE CARGUE). NO INCLUYE TRANSPORTE Y DISPOSICIÓN FINAL DE SOBRANTES. | M2 | 10198 | Actualización 2025-I Fase II + M.O. 2026
Nuevo | PAVIMENTOS | PAVIMENTOS EN CONCRETO ASFALTICO | 7800 | MEZCLA ASFÁLTICA EN CALIENTE TIPO DENSO MD12 CON CEMENTO ASFÁLTICO 60-70 - HORARIO NOCTURNO. (SUMINISTRO, EXTENDIDO, NIVELACIÓN MANUAL Y COMPACTACIÓN MECÁNICA CON VIBROCOMPACTADOR TÁNDEM PEQUEÑO, INCLUYE OPERARIO Y COMBUSTIBLE). | M3 | 1410504 | Actualización 2025-I Fase II + M.O. 2026
Nuevo | DEMOLICIONES | DEMOLICIONES | 7801 | DEMOLICIÓN PISOS DE CONCRETO - HORARIO NOCTURNO. (INCLUYE CARGUE). NO INCLUYE TRANSPORTE Y DISPOSICIÓN FINAL DE SOBRANTES. | M3 | 75063 | Actualización 2025-I Fase II + M.O. 2026
Nuevo | ACTIVIDADES CONSERVACIÓN | ACTIVIDADES CONSERVACIÓN | 7802 | FRESADO Y REPOSICIÓN DE PAVIMENTO FLEXIBLE E=0.18 M - HORARIO NOCTURNO. (INCLUYE CARGUE) | M2 | 232879 | Actualización 2025-I Fase II + M.O. 2026
Nuevo | EXCAVACIONES | EXC. CONFORMACIÓN DE SUBRASANTE | 7803 | REPLANTEO GENERAL - HORARIO NOCTURNO | M2 | 1051 | Actualización 2025-I Fase II + M.O. 2026
Nuevo | ACTIVIDADES CONSERVACIÓN | ACTIVIDADES CONSERVACIÓN | 7804 | REPOSICIÓN DE LOSA DE CONCRETO MR45 E=0.20 M - HORARIO NOCTURNO. INCLUYE ACERO DE REFUERZO, DEMOLICIÓN DE PISOS DE CONCRETO, TRANSPORTE Y DISPOSICIÓN FINAL DE ESCOMBROS. | M2 | 324891 | Actualización 2025-I Fase II + M.O. 2026
Nuevo | ACERO DE REFUERZO | ACERO DE REFUERZO | 7805 | ACERO DE REFUERZO - HORARIO NOCTURNO. (INCLUYE SUMINISTRO, FIGURADO Y FIJACIÓN) | KG | 5911 | Actualización 2025-I Fase II + M.O. 2026
Nuevo | PAVIMENTOS | PAVIMENTOS EN CONCRETO HIDRAULICO | 7806 | LOSA DE CONCRETO MR45 - HORARIO NOCTURNO. (SUMINISTRO, FORMALETEADO, COLOCACIÓN, CURADO, JUNTAS Y ACABADO. INCLUYE CANASTILLA PASA JUNTA. | M3 | 1301472 | Actualización 2025-I Fase II + M.O. 2026
Nuevo | RELLENOS Y CAPAS GRANULARES | CAPAS GRANULARES | 7807 | BASE GRANULAR CLASE A (BG_A)- HORARIO NOCTURNO. (SUMINISTRO, EXTENDIDO, NIVELACIÓN, HUMEDECIMIENTO Y COMPACTACIÓN CON VIBROCOMPACTADOR) | M3 | 192656 | Actualización 2025-I Fase II + M.O. 2026
Nuevo | CONCRETO Y ACERO PARA ESTRUCTURAS | ESTRUCTURAS EN ACERO | 7809 | DEFENSA VIAL METÁLICA DOBLE CRESTA EN ACERO LAMINADO EN FRÍO, VIGAS EN FORMA DOBLE HONDA O W, PARALES Y SEPARADORES METÁLICOS - APLICA NORMAS AASTHO M-180/NTC3755, NTC3783, ARTÍCULO 730 Y 740 DEL INVIAS Y MANUAL DE SEÑALIZACIÓN DEL MINISTERIO DE TRANSPORTE. | ML | 320007 | Actualización 2025-I Fase II + M.O. Ley 2101 de 2021
Nuevo | GESTIÓN AMBIENTAL | GESTIÓN AMBIENTAL | 7818 | PROTECCION A ALCANTARILLAS. (INCLUYE SUMINISTRO Y COLOCACION DE BOLSAS DE LONA Y GEOTEXTIL GEOTEXTIL NO TEJIDO CON RESISTENCIA A LA TENSION GRAB DE 400 N). | UN/MES | 20762 | Actualización 2025-I Fase II + M.O. 2026
Nuevo | GESTIÓN AMBIENTAL | GESTIÓN AMBIENTAL | 7819 | PROTECCIÓN A SUMIDEROS CON POLISOMBRA 47% (INCLUYE SUMINISTRO Y COLOCACIÓN DE POLISOMBRA 47% ASEGURADO CON PUNTILLA GRAPA). | UN/MES | 5984 | Actualización 2025-I Fase II + M.O. Ley 2101 de 2021
Nuevo | GESTIÓN AMBIENTAL | GESTIÓN AMBIENTAL | 7820 | PROTECCIÓN A ÁRBOLES (INCLUYE SUMINISTRO Y COLOCACIÓN DE DURMIENTES DE 2.90M X 0.04M X 0.04M Y POLISOMBRA AL 47% DE TAL MANERA QUE GARANTICE LA PROTECCIÓN AL INDIVIDUO VEGETAL. | UN | 33710 | Actualización 2025-I Fase II + M.O. 2026
Nuevo - DTM | REDES ALCANTARILLADO / DRENAJE | REDES ALCANTARILLADO / DRENAJE | 7821 | INSTALACIÓN DE TUBERÍA PVC U.M. EXT CORRUGADO/INT LISO U.M. NORMA NTC 3722-1 D=ENTRE 0" HASTA 10" (INCLUYE TRANSPORTE) | ML | 13538 | Actualización 2025-I Fase II + M.O. 2026
Nuevo - DTM | REDES ALCANTARILLADO / DRENAJE | REDES ALCANTARILLADO / DRENAJE | 7822 | INSTALACIÓN DE TUBERÍA PVC U.M. EXT CORRUGADO/INT LISO U.M. NORMA NTC 3722-1 D=ENTRE 12" HASTA 24" (INCLUYE TRANSPORTE) | ML | 13867 | Actualización 2025-I Fase II + M.O. 2026
Nuevo - DTM | REDES ALCANTARILLADO / DRENAJE | REDES ALCANTARILLADO / DRENAJE | 7823 | INSTALACIÓN DE TUBERÍA PVC U.M. EXT CORRUGADO/INT LISO U.M. NORMA NTC 3722-1 D=MÁS DE 24" (INCLUYE TRANSPORTE) | ML | 14895 | Actualización 2025-I Fase II + M.O. 2026
Nuevo - DTM | SEÑALIZACIÓN | DEMARCACION DE PAVIMENTOS | 7824 | TACHÓN EN CONCRETO L=0.40M HI=0.15M, HS=0.08M (INCLUYE SUMINISTRO E INSTALACIÓN) INCLUYE PEGANTE EPÓXICO Y EQUIPOS PARA LA INSTALACIÓN Y ANCLAJE. | UN | 98152 | Actualización 2025-I Fase II + M.O. 2026
Nuevo - DTM | PAVIMENTOS | PAVIMENTOS ARTICULADOS | 7826 | INSTALACIÓN ADOQUÍN DE CONCRETO 20X10X6CM (INCLUYE BASE 4CM MORTERO 2000 Y ARENA DE SELLO) | M2 | 58182 | Actualización 2025-I Fase II + M.O. 2026
Nuevo - DTM | ANDENES Y SARDINELES | SARDINELES Y BORDILLOS | 7828 | RETIRO Y REINSTALACIÓN DE SARDINEL TIPO A10 (INSTALACIÓN. NO INCLUYE MATERIAL DE BASE) | ML | 40786 | Actualización 2025-I Fase II + M.O. 2026
Nuevo - DTM | ANDENES Y SARDINELES | SARDINELES Y BORDILLOS | 7829 | RETIRO O REINSTALACIÓN DE SARDINEL TIPO A10 (INSTALACIÓN. NO INCLUYE MATERIAL DE BASE) | ML | 20394 | Actualización 2025-I Fase II + M.O. 2026
Nuevo - DTM | PAVIMENTOS | JUNTAS PARA PAVIMENTOS | 7857 | JUNTAS DE DILATACIÓN PARA PUENTES PEATONALES TIPO TRANSMILENIO CON LÁMINA GALVANIZADA (JUNTA TIPO 1). FABRICACIÓN EN TALLER PARA TRABAJOS DE MANTENIMIENTO EN PUENTE PEATONAL CON PMT APROBADO. SUMINISTRO Y CONSTRUCCIÓN. (INCLUYE SUMINISTRO, FABRICACIÓN EN TALLER, ADECUACIÓN DE ESTRUCTURA EXISTENTE E INSTALACIÓN DE JUNTA EN PUNTO CRÍTICO DEL PUENTE EN LÁMINA GALVANIZADA). ELEMENTO INSTALADO DE 2.50 M X 0.90 M. | UN | 7860425 | Actualización 2025-I Fase II + M.O. 2026
Nuevo - DTM | CONCRETO Y ACERO PARA ESTRUCTURAS | ESTRUCTURAS EN ACERO | 7861 | RETIRO DE PISO EN LAMINA ALFAJOR | ML | 67102 | Actualización 2025-I Fase II + M.O. 2026
Nuevo - DTM | SEÑALIZACIÓN | DEMARCACION DE PAVIMENTOS | 7862 | DEMARCACION METROS LINEALES EN PINTURA TIPO TRAFICO BASE SOLVENTE COLOR BLANCO Y/O AMARILLA. LINEA 0.12M Y 16 MILS (INCLUYE SUMINISTRO Y APLICACION CON EQUIPO. INCLUYE MICROESFERAS TIPO DROP ON PARA LINEAS DE BORDE Y DE CARRIL). | ML | 7534 | Actualización 2025-I Fase II + M.O. 2026
Nuevo - DTM | SEÑALIZACIÓN | DEMARCACION DE PAVIMENTOS | 7863 | DEMARCACIÓN EN PINTURA TIPO TRAFICO BASE SOLVENTE COLOR BLANCO. LINEA 0.20M Y 16 MILS (INCLUYE SUMINISTRO Y APLICACIÓN CON EQUIPO. INCLUYE MICROESFERAS TIPO DROP ON PARA LINEAS DE CARRIL). | M2 | 63071 | Actualización 2025-I Fase II + M.O. 2026
Nuevo - DTM | ACTIVIDADES CONSERVACIÓN | ACTIVIDADES CONSERVACIÓN | 7864 | LAVADO DE ESTRUCTURA EN CONCRETO Y/O METÁLICAS CON ANDAMIO CERTIFICADO. INCLUYE ALQUILER DE HIDROLAVADORA A GASOLINA PRESIÓN 3200 PSI. INCLUYE PLANTA ELÉCTRICA, AGUA Y MANO DE OBRA. | M2 | 9951 | Actualización 2025-I Fase II + M.O. 2026
Nuevo - DTM | REDES ALCANTARILLADO / DRENAJE | REDES ALCANTARILLADO / DRENAJE | 7865 | MARCO REJILLA SUMIDERO LATERAL 100 X 65 (SUMINISTRO E INSTALACIÓN) | UN | 219130 | Actualización 2025-I Fase II + M.O. 2026
Nuevo - DTM | REDES ALCANTARILLADO / DRENAJE | REDES ALCANTARILLADO / DRENAJE | 7869 | LIMPIEZA MANUAL DE SUMIDERO TIPO ST-1 , ST-2. INCLUYE CARGUE, RETIRO Y DISPOSICIÓN FINAL DE ESCOMBROS. | M3 | 88911 | Actualización 2025-I Fase II + M.O. 2026
Nuevo - DTM | REDES ALCANTARILLADO / DRENAJE | REDES ALCANTARILLADO / DRENAJE | 7870 | RECONSTRUCCIÓN DE LA TAPA DE SUMIDERO SL-100. CONCRETO 3000 PSI HECHO EN OBRA (INCLUYE DEMOLICIÓN DE LA PLACA DE CONCRETO EXISTENTE. INCLUYE ANCLAJES, ACERO DE REFUERZO, FORMALETA, ADHESIVO ESTRUCTURAL, CURADO, MARCO Y REJILLA) ALTURA=20 CM. | UN | 1400119 | Actualización 2025-I Fase II + M.O. 2026
Nuevo - DTM | REDES ALCANTARILLADO / DRENAJE | REDES ALCANTARILLADO / DRENAJE | 7871 | DESINSTALACIÓN DE SEPARADOR TIPO TRANSMILENIO (BLOQUE CANALIZADOR AMARILLO, INCLUYE CORTE DE ANCLAJES, CARGUE Y DISPOSICIÓN FINAL. | ML | 42046 | Actualización 2025-I Fase II + M.O. 2026
Nuevo - DTM | GESTIÓN AMBIENTAL | GESTIÓN AMBIENTAL | 7873 | TRATAMIENTO Y DISPOSICIÓN FINAL DE RESIDUOS PELIGROSOS. | KG | 1314 | Actualización 2025-I Fase II + M.O. Ley 2101 de 2021
Nuevo - DTM | REDES ACUEDUCTO | REDES ACUEDUCTO | 7875 | COLLAR DE DERIVACIÓN DE 4" X 1/2". SUMINISTRO E INSTALACION. (INCLUYE TALADRO ROTOPERCUTOR 3/4", PLANTA ELÉCTRICA 4KW). | UN | 42948 | Actualización 2025-I Fase II + M.O. 2026
Nuevo - DTM | REDES ALCANTARILLADO / DRENAJE | REDES ALCANTARILLADO / DRENAJE | 7877 | INSTALACIÓN DE TUBERÍA PVC D=12" TIPO U.M. RDE 21 (Solo incluye la mano de obra) | ML | 7067 | Actualización 2025-I Fase II + M.O. 2026
Nuevo - DTM | ANDENES Y SARDINELES | ANDENES EN CONCRETO | 7878 | RELLENO EN GRAVILLA FINA DIÁMETRO 1/2” MEZCLADO CON RESMA DE LÁTEX EN PROPORCIÓN DE GRAVILLA FINA 58-65 KG/M2 Y RESINE LÁTEX 7 A 8 KG/M2 ESPESOR APROXIMADO E: 0.07 M. | M2 | 80279 | Actualización 2025-I Fase II + M.O. 2026
Nuevo - DTM | REDES ALCANTARILLADO / DRENAJE | REDES ALCANTARILLADO / DRENAJE | 7879 | DEMOLICIÓN Y REPOSICIÓN DE TAPAS PARA POZO (en concreto). | UN | 269804 | Actualización 2025-I Fase II + M.O. 2026
Nuevo - DTM | REDES ACUEDUCTO | REDES ACUEDUCTO | 7880 | INSTALACION CODO HD DE 22.5° O 45°, EXTREMO LISO PARA PVC D= 8” (SOLO INCLUYE MANO DE OBRA). | UN | 50543 | Actualización 2025-I Fase II + M.O. 2026
Nuevo - DTM | SEÑALIZACIÓN | DEMARCACION DE PAVIMENTOS | 7881 | ESTOPEROLES METÁLICOS CON ESPIGO. INCLUYE SUMINISTRO E INSTALACIÓN. | UN | 6583 | Actualización 2025-I Fase II + M.O. Ley 2101 de 2021
Nuevo - DTM | CONCRETO Y ACERO PARA ESTRUCTURAS | ESTRUCTURAS EN ACERO | 7883 | PERFORACIÓN PARA ANCLAJE DE VARILLA DE D=1 1/4" INCLUYE ADHESIVO ESTRUCTURAL. SUMINISTRO E INSTALACIÓN. INCLUYE LA PERFORACIÓN, LIMPIEZA DE LA PERFORACIÓN CON CHORRO DE AIRE, SUMINISTRO DE BROCAS, EQUIPOS, TRANSPORTES, MANEJO, ALMACENAMIENTO, MANO DE OBRA. PARA UTILIZAR EN LOSAS DE CONCRETO. | CM.PER | 2501 | Actualización 2025-I Fase II + M.O. 2026
Nuevo - DTM | CONCRETO Y ACERO PARA ESTRUCTURAS | ESTRUCTURAS EN ACERO | 7884 | ANCLAJE EPÓXICO DE VARILLA DE 5/8" SUMINISTRO E INSTALACIÓN. Incluye la detección de refuerzo para perforación, la perforación, limpieza de la perforación con chorro de aire, suministro de materiales (relleno epóxico et o equivalente, brocas), equipos, transportes, manejo, almacenamiento, manejo de desperdicios, mano de obra. | CM.PER | 2393 | Actualización 2025-I Fase II + M.O. 2026
Nuevo - DTM | CONCRETO Y ACERO PARA ESTRUCTURAS | ESTRUCTURAS EN ACERO | 7885 | ANCLAJE EPÓXICO DE VARILLA DE 3/4" SUMINISTRO E INSTALACIÓN. Incluye la detección de refuerzo para perforación, la perforación, limpieza de la perforación con chorro de aire, suministro de materiales (relleno epóxico ET o equivalente, brocas), equipos, transportes, manejo, almacenamiento, manejo de desperdicios, mano de obra. | CM.PER | 2709 | Actualización 2025-I Fase II + M.O. 2026
Nuevo - DTM | CONCRETO Y ACERO PARA ESTRUCTURAS | ESTRUCTURAS EN ACERO | 7886 | ANCLAJE EPÓXICO DE VARILLA DE 1/4" SUMINISTRO E INSTALACIÓN. Incluye la detección de refuerzo para perforación, la perforación, limpieza de la perforación con chorro de aire, suministro de materiales (relleno epóxico et o equivalente, brocas), equipos, transportes, manejo, almacenamiento, manejo de desperdicios, mano de obra. | CM.PER | 1954 | Actualización 2025-I Fase II + M.O. 2026
Nuevo - DTM | CONCRETO Y ACERO PARA ESTRUCTURAS | ESTRUCTURAS EN ACERO | 7887 | ANCLAJE EPÓXICO DE VARILLA DE 1/2" SUMINISTRO E INSTALACIÓN. Incluye la detección de refuerzo para perforación, la perforación, limpieza de la perforación con chorro de aire, suministro de materiales (relleno epóxico et o equivalente, brocas), equipos, transportes, manejo, almacenamiento, manejo de desperdicios, mano de obra. | CM.PER | 2152 | Actualización 2025-I Fase II + M.O. 2026
Nuevo - DTM | REDES ALCANTARILLADO / DRENAJE | REDES ALCANTARILLADO / DRENAJE | 7888 | TAPA PARA POZO DE INSPECCIÓN, D=0.70 M. INCLUYE SUMINISTRO E INSTALACIÓN. | UN | 257267 | Actualización 2025-I Fase II + M.O. 2026
Nuevo - DTM | CONCRETO Y ACERO PARA ESTRUCTURAS | ESTRUCTURAS EN ACERO | 7889 | PERFORACIÓN PARA ANCLAJE DE VARILLA DE 1" INCLUYE ADHESIVO ESTRUCTURAL. SUMINISTRO E INSTALACIÓN. INCLUYE LA PERFORACIÓN, LIMPIEZA DE LA PERFORACIÓN CON CHORRO DE AIRE, SUMINISTRO DE BROCAS, EQUIPOS, TRANSPORTES, MANEJO, ALMACENAMIENTO MANO DE OBRA. | CM.PER | 2501 | Actualización 2025-I Fase II + M.O. 2026
Nuevo - DTM | REDES TELEFONICAS / DATOS | RED TELEFONICA ETB | 7892 | REPARADUCTO PVC D=4" - DUCTO TELEFÓNICO. SUMINISTRO E INSTALACIÓN | ML | 106908 | Actualización 2025-I Fase II + M.O. 2026
Nuevo - DTM | REDES ALCANTARILLADO / DRENAJE | REDES ALCANTARILLADO / DRENAJE | 7893 | DEMOLICIÓN MANUAL DE TAPA EXISTENTE DE POZO DE INSPECCIÓN Y REPOSICIÓN TAPA PARA POZO DE D= 0.70 M. SUMINISTRO E INSTALACIÓN. | UN | 271428 | Actualización 2025-I Fase II + M.O. 2026
Nuevo - DTM | GESTION SOCIAL | GESTION SOCIAL | 7894 | AVISO PUNTO IDU 1.50M X 0.90M (MATERIAL DE IMPRESIÓN VINILO PARA EXTERIORES. INCLUYE SUMINISTRO E INSTALACIÓN). | UN | 799680 | Actualización 2025-I Fase II + M.O. Ley 2101 de 2021
Nuevo - DTM | SEÑALIZACIÓN | SEÑALES DE TRANSITO | 7895 | CARTELERA TIPO PUNTO IDU DE 1.00M X 1.00M EN ALUMINIO ANODIZADO, CON PAÑO COLOR GRIS, CENEFA SUPERIOR, PUERTAS CORREDIZAS, LOGO INSTITUCIONAL. INCLUYE SUMINISTRO E INSTALACION. | UN | 573173 | Actualización 2025-I Fase II + M.O. 2026
Nuevo - DTM | PAVIMENTOS | JUNTAS PARA PAVIMENTOS | 7896 | CORTE DE VARILLA DE DIÁMETRO VARIADO ENTRE 1/2" A 1 1/4". | UN | 1113 | Actualización 2025-I Fase II + M.O. 2026
Nuevo - DTM | PAVIMENTOS | PAVIMENTOS EN CONCRETO HIDRAULICO | 7898 | LOSA DE CONCRETO MR45 ACELERADO A 3 DÍAS (SUMINISTRO, FORMALETEADO, COLOCACIÓN Y ACABADO. NO INCLUYE ACERO, CURADO Y JUNTAS). | M3 | 989301 | Actualización 2025-I Fase II + M.O. 2026
Nuevo - DTM | PAVIMENTOS | PAVIMENTOS EN CONCRETO HIDRAULICO | 7899 | LOSA DE CONCRETO MR50 ACELERADO A 3 DÍAS (SUMINISTRO, FORMALETEADO, COLOCACIÓN Y ACABADO. NO INCLUYE ACERO, CURADO Y JUNTAS). | M3 | 1059996 | Actualización 2025-I Fase II + M.O. 2026
Nuevo - DTM | GEOSINTETICOS | GEOTEXTILES | 7900 | GEOCELDA DE POLIETILENO DE ALTA DENSIDAD (PEAD-HDPE) CON ALTURA DE 150 MM. (INCLUYE SUMINISTRO E INSTALACION). | M2 | 74368 | Actualización 2025-I Fase II + M.O. 2026
Nuevo - DTM | REDES ALCANTARILLADO / DRENAJE | REDES ALCANTARILLADO / DRENAJE | 7901 | MANEJO DE AGUAS (INCLUYE MOTOBOMBA CON COMBUSTIBLE Y OPERADOR) | HR | 11984 | Actualización 2025-I Fase II + M.O. 2026
Nuevo - DTM | GEOSINTETICOS | GEOTEXTILES | 7902 | GEOCOMPUESTO PARA DRENAJE, CONFORMADO POR GEODREN (RED DRENANTE DE POLIETILENO DE ALTA DENSIDAD PEAD-HDPE Y GEOTEXTIL NO TEJIDO) CON ALTURA DE 1.0 M Y TUBERIA FLEXIBLE CORRUGADA DE DRENAJE CON DIAMETRO DE 100 MM. (INCLUYE SUMINISTRO E INSTALACION). | ML | 87284 | Actualización 2025-I Fase II + M.O. 2026
Nuevo - DTM | SEÑALIZACIÓN | OTROS-SEÑALIZACIÓN | 7903 | PENDONES ELABORADOS EN BANNER, CON UNA DIMENSIÓN DE 1.00 M DE ANCHO POR 1.50 M DE LARGO. IMPRESIÓN A FULL COLOR SEGÚN DISEÑOS DE OJALETES. | UN | 101150 | Actualización 2025-I Fase II + M.O. Ley 2101 de 2021
Nuevo - DTM | SEÑALIZACIÓN | OTROS-SEÑALIZACIÓN | 7904 | ALQUILER BASTÓN LUMINOSO 5 FUNCIONES GRANDE ST -900 -1 55 X 4.5 CM RECARGABLE. | UN/MES | 4983 | Actualización 2025-I Fase II + M.O. Ley 2101 de 2021
Nuevo | EXCAVACIONES | EXC. CONFORMACIÓN DE SUBRASANTE | 7905 | EXCAVACIÓN MECÁNICA EN MATERIAL DE ROCA PARA CONFORMACIÓN DE LA SUBRASANTE (EXCAVACIÓN, PERFORACIÓN, REMOCIÓN, CARGUE) | M3 | 71419 | Actualización 2025-I Fase II + M.O. 2026
Nuevo | EXCAVACIONES | EXC. CONFORMACIÓN DE SUBRASANTE | 7944 | EXCAVACIÓN MECÁNICA EN MATERIAL COMÚN PARA CONFORMACIÓN DE LA SUBRASANTE CON RETROEXCAVADORA (EXCAVACIÓN, REMOCIÓN Y CARGUE) | M3 | 5046 | Actualización 2025-I Fase II + M.O. 2026
Nuevo | EXCAVACIONES | EXC. CONFORMACIÓN DE SUBRASANTE | 7945 | EXCAVACIONES VARIAS SIN CLASIFICAR CON RETROEXCAVADORA (INCLUYE: EXCAVACIÓN, REMOCIÓN Y CARGUE) | M3 | 4246 | Actualización 2025-I Fase II + M.O. 2026
Nuevo | EXCAVACIONES | EXC. CONFORMACIÓN DE SUBRASANTE | 7946 | EXCAVACIONES VARIAS SIN CLASIFICAR CON RETROCARGADOR (INCLUYE: EXCAVACIÓN, REMOCIÓN Y CARGUE) | M3 | 7216 | Actualización 2025-I Fase II + M.O. 2026
Nuevo - DTM | REDES ELECTRICAS | RED ELECTRICA CODENSA | 7947 | CANALIZACIÓN SUBTERRÁNEA CON 1 DUCTO DE 2 " PVC DB, ACCESORIOS, EXCAVACIÓN, RELLENOS Y ACABADO (INCLUYE SUMINISTRO E INSTALACIÓN) | ML | 84134 | Actualización 2025-I Fase II + M.O. 2026
Nuevo - DTM | REDES ELECTRICAS | RED ELECTRICA CODENSA | 7948 | CANALIZACIÓN SUBTERRÁNEA CON 1 DUCTO DE 3" PVC TDP, ACCESORIOS, EXCAVACIÓN, RELLENOS Y ACABADO (INCLUYE SUMINISTRO E INSTALACIÓN) | ML | 97590 | Actualización 2025-I Fase II + M.O. 2026
Nuevo - DTM | REDES ELECTRICAS | RED ELECTRICA CODENSA | 7949 | CANALIZACIÓN SUBTERRÁNEA CON 1 DUCTO DE 4" PVC TDP, ACCESORIOS, EXCAVACIÓN, RELLENOS Y ACABADO (INCLUYE SUMINISTRO E INSTALACIÓN) | ML | 102173 | Actualización 2025-I Fase II + M.O. 2026
Nuevo - DTM | REDES ELECTRICAS | RED ELECTRICA CODENSA | 7950 | CANALIZACIÓN SUBTERRÁNEA CON 2 DUCTOS DE 3" PVC TDP, ACCESORIOS, EXCAVACIÓN, RELLENOS Y ACABADO (INCLUYE SUMINISTRO E INSTALACIÓN) | ML | 127873 | Actualización 2025-I Fase II + M.O. 2026
Nuevo - DTM | REDES ELECTRICAS | RED ELECTRICA CODENSA | 7951 | CANALIZACIÓN SUBTERRÁNEA CON 3 DUCTOS DE 3" PVC TDP, ACCESORIOS, EXCAVACIÓN, RELLENOS Y ACABADO (INCLUYE SUMINISTRO E INSTALACIÓN) | ML | 170451 | Actualización 2025-I Fase II + M.O. 2026
Nuevo - DTM | ACTIVIDADES CONSERVACIÓN | ACTIVIDADES CONSERVACIÓN | 7953 | REDUCTOR DE VELOCIDAD TIPO RESALTO PARABOLICO DE 4 METROS DE ANCHO. EN CONCRETO PREMEZCLADO 4000 PSI (280 Kg/cm2) GRAVA COMÚN. SUMINISTRO E INSTALACION. (INCLUYE FORMALETA, REFUERZO, CURADO Y PINTURA). | ML | 1698368 | Actualización 2025-I Fase II + M.O. 2026
Nuevo - DTM | ACTIVIDADES CONSERVACIÓN | ACTIVIDADES CONSERVACIÓN | 7954 | CAJA DE PASO SENCILLA PARA SEMAFORIZACIÓN PARA ANDÉN, MEDIDAS INTERNAS (60 CM X 50 CM), MEDIDAS EXTERNAS (75 CM X 85 CM) , ALTURA: 70 CM. INCLUYE BASE, FILTRO, MUROS EN LADRILLO PRECOCIDO, PAÑETE, BORDILLO PERIMETRAL, MARCO Y TAPA SEGÚN ESPECIFICACIONES DE LA SDM. | UN | 897141 | Actualización 2025-I Fase II + M.O. 2026
Nuevo - DTM | REDES TELEFONICAS / DATOS | RED TELEFONICA ETB | 7955 | CAJA DE PASO SENCILLA PARA SEMAFORIZACIÓN (60 CM X 50 CM, ALTURA 120CM) PARA CALZADA . INCLUYE BASE, FILTRO, MUROS EN LADRILLO PRECOCIDO, PAÑETE, BORDILLO PERIMETRAL, MARCO Y TAPA SEGÚN ESPECIFICACIONES DE LA SDM. | UN | 1210169 | Actualización 2025-I Fase II + M.O. 2026
Nuevo - DTM | REDES TELEFONICAS / DATOS | RED TELEFONICA ETB | 7956 | CAJA DE PASO SENCILLA PARA SEMAFORIZACIÓN (70 CM X 120 CM, ALTURA 120CM) PARA ANDÉN . INCLUYE BASE, FILTRO, MUROS EN LADRILLO PRECOCIDO, PAÑETE, BORDILLO PERIMETRAL, MARCO Y TAPA SEGÚN ESPECIFICACIONES DE LA SDM. | UN | 1943830 | Actualización 2025-I Fase II + M.O. 2026
Nuevo - DTM | SEÑALIZACIÓN | DEMARCACION DE PAVIMENTOS | 7958 | DEMARCACIÓN LINEA DISCONTINUA A=0.10 M (E=2.3 MM,TERMOPLÁSTICA. INCLUYE SUMINISTRO Y APLICACIÓN CON EQUIPO. INCLUYE MICROESFERA | ML | 15316 | Actualización 2025-I Fase II + M.O. Ley 2101 de 2021
Nuevo - DTM | SEÑALIZACIÓN | DEMARCACION DE PAVIMENTOS | 7959 | DEMARCACIÓN LINEA CONTINUA BLANCA O AMARILLA A=0.12 M (E=2.3 MM, TERMOPLÁSTICA. INCLUYE SUMINISTRO Y APLICACIÓN CON EQUIPO. INCLUYE MICROESFERAS) | ML | 18379 | Actualización 2025-I Fase II + M.O. Ley 2101 de 2021
Nuevo - DTM | SEÑALIZACIÓN | DEMARCACION DE PAVIMENTOS | 7960 | DEMARCACIÓN LINEA CONTINUA BLANCA O AMARILLA A=0.10 M (E=2.3 MM, TERMOPLÁSTICA. INCLUYE SUMINISTRO Y APLICACIÓN CON EQUIPO. INCLUYE MICROESFERAS) | ML | 15316 | Actualización 2025-I Fase II + M.O. Ley 2101 de 2021
Nuevo - DTM | SEÑALIZACIÓN | DEMARCACION DE PAVIMENTOS | 7961 | DEMARCACIÓN LINEA CONTINUA BLANCA O AMARILLA A=0.15 M (E=2.3 MM, TERMOPLÁSTICA. INCLUYE SUMINISTRO Y APLICACIÓN CON EQUIPO. INCLUYE MICROESFERAS) | ML | 22973 | Actualización 2025-I Fase II + M.O. Ley 2101 de 2021
Nuevo - DTM | SEÑALIZACIÓN | DEMARCACION DE PAVIMENTOS | 7962 | TACHA REFLECTIVA UNIDIRECCIONAL BLANCA/ROJA (INCLUYE SUMINISTRO E INSTALACIÓN) | UN | 12188 | Actualización 2025-I Fase II + M.O. Ley 2101 de 2021
Nuevo - DTM | SEÑALIZACIÓN | SEÑALES DE TRANSITO | 7963 | SEÑAL VERTICAL INFORMATIVA SI-27C (70 CM X 100 CM). INCLUYE SUMINISTRO E INSTALACION. | UN | 643554 | Actualización 2025-I Fase II + M.O. Ley 2101 de 2021
Nuevo - DTM | SEÑALIZACIÓN | SEÑALES DE TRANSITO | 7964 | SEÑAL VERTICAL PREVENTIVA SP-47B TIPO PENTÁGONO CON FLECHA. (INCLUYE SUMINISTRO E INSTALACION). | UN | 643554 | Actualización 2025-I Fase II + M.O. Ley 2101 de 2021
Nuevo - DTM | SEÑALIZACIÓN | SEÑALES DE TRANSITO | 7965 | POSTE TIPO MENSULA T2 (2.50M) EN TUBO SCH 40 GALVANIZADO Y PINTADO. INCLUYE SUMINISTRO E INSTALACIÓN. | UN | 5824524 | Actualización 2025-I Fase II + M.O. 2026
Nuevo - DTM | REDES TELEFONICAS / DATOS | RED TELEFONICA ETB | 7966 | PEDESTAL EN CONCRETO DE 3000 PSI PARA EQUIPO DE CONTROL C800VK, ARMARIO PEQUEÑO (0.33 M X 0.60 M X 0.70 M) . CONSTRUCCIÓN. CON CUATRO DUCTOS PESADOS DE PVC TIPO DB D= 2". | UN | 226132 | Actualización 2025-I Fase II + M.O. 2026
Nuevo - DTM | TRANSPORTES Y ACARREOS | TRANSPORTES Y ACARREOS | 7967 | TRANSPORTE DE MATERIAL FRESADO PROVENIENTE DE SITIO DE OBRA AL SITIO DISPUESTO PARA MEZCLAS, ESTABILIZAR O DEJAR EN PATIOS DE ACOPIO DEL IDU. | M3 | 9413 | Actualización 2025-I Fase II + M.O. 2026
Nuevo - DTM | CONCRETO Y ACERO PARA ESTRUCTURAS | ESTRUCTURAS EN ACERO | 7968 | PERFORACIÓN PARA ANCLAJE DE VARILLA DE 1". NO INCLUYE ADHESIVO ESTRUCTURAL. INCLUYE LA PERFORACIÓN, LIMPIEZA DE LA PERFORACIÓN CON CHORRO DE AIRE, SUMINISTRO DE BROCAS, EQUIPOS, TRANSPORTES, MANEJO, ALMACENAMIENTO MANO DE OBRA. | CM.PER | 2259 | Actualización 2025-I Fase II + M.O. 2026
Nuevo - DTM | CONCRETO Y ACERO PARA ESTRUCTURAS | ESTRUCTURAS EN ACERO | 7969 | PERFORACIÓN PARA ANCLAJE DE VARILLA DE D=1 1/4" NO INCLUYE ADHESIVO ESTRUCTURAL. INCLUYE LA PERFORACIÓN, LIMPIEZA DE LA PERFORACIÓN CON CHORRO DE AIRE, SUMINISTRO DE BROCAS, EQUIPOS, TRANSPORTES, MANEJO, ALMACENAMIENTO, MANO DE OBRA. PARA UTILIZAR EN LOSAS DE CONCRETO. | CM.PER | 2259 | Actualización 2025-I Fase II + M.O. 2026
Nuevo | PAVIMENTOS | PAVIMENTOS EN CONCRETO ASFALTICO | 7972 | INSTALACIÓN DE MATERIAL DE FRESADO. (EXTENDIDO Y COMPACTACIÓN CON VIBROCOMPACTADOR). | M3 | 25918 | Actualización 2025-I Fase II + M.O. 2026
Nuevo | REDES TELEFONICAS / DATOS | RED TELEFONICA ETB | 7974 | PEDESTAL EN CONCRETO DE 3000 PSI PARA EQUIPO DE CONTROL (1.20 M X 0.93 M X 0.65 M) | UN | 846289 | Actualización 2025-I Fase II + M.O. 2026
Nuevo | REDES ELECTRICAS | RED ELECTRICA CODENSA | 7989 | 5 DUCTOS D=3" PVC-TDP (NO INCLUYE RELLENOS NI EXCAVACIÓN). SUMINISTRO E INSTALACIÓN. | ML | 135246 | Actualización 2025-I Fase II + M.O. 2026
Nuevo | ENSAYOS - LABORATORIOS | ENSAYOS - LABORATORIOS | 7991 | MEDICIÓN DEL PERFIL TRANSVERSAL (AHUELLAMIENTO) Y DE LA REGULARIDAD SUPERFICIAL (IRI) EN PAVIMENTOS RÍGIDOS Y FLEXIBLES CON EQUIPO DE ALTO RENDIMIENTO. INCLUYE MOVILIZACIÓN, TOMA DE INFORMACIÓN, PROCESAMIENTO, ANÁLISIS Y ENTREGA DE RESULTADOS. NO INCLUYE VEHÍCULO ESCOLTA. | Km-Car | 155678 | Actualización 2025-I Fase II + M.O. Ley 2101 de 2021
Nuevo - Proyecto | ACTIVIDADES CONSERVACIÓN | ACTIVIDADES CONSERVACIÓN | 7992 | REPOSICIÓN DE SELLO DE JUNTAS DE PAVIMENTO DE CONCRETO HIDRÁULICO, ANCHO HASTA DE 5/8" (16 MM). (INCLUYE LIMPIEZA, SUMINISTRO E INSTALACIÓN DE FONDO Y SELLANTE). | ML | 21410 | Actualización 2025-I Fase II + M.O. 2026
Nuevo - Proyecto | ACTIVIDADES CONSERVACIÓN | ACTIVIDADES CONSERVACIÓN | 7993 | REPOSICIÓN DE SELLO DE JUNTAS DE PAVIMENTO DE CONCRETO HIDRÁULICO, ANCHO HASTA DE 7/8" (16 MM). (INCLUYE LIMPIEZA, SUMINISTRO E INSTALACIÓN DE FONDO Y SELLANTE). | ML | 28662 | Actualización 2025-I Fase II + M.O. 2026
Nuevo - Proyecto | ACTIVIDADES CONSERVACIÓN | ACTIVIDADES CONSERVACIÓN | 7994 | REPOSICIÓN DE SELLO DE JUNTAS DE PAVIMENTO DE CONCRETO HIDRÁULICO, ANCHO HASTA DE 1 1/4" (32 MM). (INCLUYE LIMPIEZA, SUMINISTRO E INSTALACIÓN DE FONDO Y SELLANTE). | ML | 64127 | Actualización 2025-I Fase II + M.O. 2026
Nuevo - Proyecto | ACTIVIDADES CONSERVACIÓN | ACTIVIDADES CONSERVACIÓN | 7995 | RETIRO DE SELLO EXISTENTE DE JUNTAS DE PAVIMENTO DE CONCRETO HIDRÁULICO (INCLUYE DISCO DIAMANTADO ASFALTO-CONCRETO 350 MM, AGUA Y MANO DE OBRA). | ML | 1903 | Actualización 2025-I Fase II + M.O. 2026
Nuevo - Proyecto | RELLENOS Y CAPAS GRANULARES | CAPAS GRANULARES | 7996 | MATERIAL ADECUADO. SUMINISTRO, EXTENDIDO MANUAL, NIVELACIÓN, HUMEDECIMIENTO Y COMPACTACIÓN. | M3 | 113596 | Actualización 2025-I Fase II + M.O. 2026
Nuevo - Proyecto | RELLENOS Y CAPAS GRANULARES | CAPAS GRANULARES | 7997 | MATERIAL TOLERABLE. SUMINISTRO, EXTENDIDO MANUAL, NIVELACIÓN, HUMEDECIMIENTO Y COMPACTACIÓN. | M3 | 109604 | Actualización 2025-I Fase II + M.O. 2026
Nuevo - Proyecto | GESTIÓN AMBIENTAL | GESTIÓN AMBIENTAL | 8000 | PROTECCIÓN A ALCANTARILLAS CON POLISOMBRA 47%. (INCLUYE SUMINISTRO Y COLOCACIÓN DE POLISOMBRA 47%) | UN/MES | 5984 | Actualización 2025-I Fase II + M.O. Ley 2101 de 2021
Nuevo - Proyecto | REDES ALCANTARILLADO / DRENAJE | REDES ALCANTARILLADO / DRENAJE | 8001 | REHABILITACIÓN RED DE ALCANTARILLADO CON TECNOLOGÍA CIPP, CON RESINA DE GRP CURADA CON RAYOS UV, INCLUYE EQUIPOS, MATERIALES, TRANSPORTES Y PERSONAL. DIÁMETRO 8”. ESPESOR 3,00 MM. EC = 14.200 MPA. (INCLUYE: FABRICACIÓN, IMPORTACIÓN, NACIONALIZACIÓN, LOGÍSTICA Y SUMINISTRO DE MATERIALES (LINER), PROCESO INSTALACIÓN, CURADO CON LUZ ULTRAVIOLETA, PERSONAL Y ACTIVIDADES COMPLEMENTARIAS PARA FINALIZAR LA REHABILITACIÓN, INSPECCIÓN FINAL CON EQUIPO CCTV. (ENTREGA DE VIDEO, INFORME POS REHABILITACIÓN E INFORME DE PROTOCOLO DEL PROCESO DE REHABILITACIÓN CON NORMA TÉCNICA EAB)). | ML | 1725500 | Actualización 2025-I Fase I
Nuevo - Proyecto | REDES ALCANTARILLADO / DRENAJE | REDES ALCANTARILLADO / DRENAJE | 8002 | REHABILITACIÓN RED DE ALCANTARILLADO CON TECNOLOGÍA CIPP, CON RESINA DE GRP CURADA CON RAYOS UV, INCLUYE EQUIPOS, MATERIALES, TRANSPORTES Y PERSONAL. DIÁMETRO 10”. ESPESOR 3,00 MM. EC = 14.200 MPA. (INCLUYE: FABRICACIÓN, IMPORTACIÓN, NACIONALIZACIÓN, LOGÍSTICA Y SUMINISTRO DE MATERIALES (LINER), PROCESO INSTALACIÓN, CURADO CON LUZ ULTRAVIOLETA, PERSONAL Y ACTIVIDADES COMPLEMENTARIAS PARA FINALIZAR LA REHABILITACIÓN, INSPECCIÓN FINAL CON EQUIPO CCTV. (ENTREGA DE VIDEO, INFORME POS REHABILITACIÓN E INFORME DE PROTOCOLO DEL PROCESO DE REHABILITACIÓN CON NORMA TÉCNICA EAB)). | ML | 1892100 | Actualización 2025-I Fase I
Nuevo - Proyecto | REDES ALCANTARILLADO / DRENAJE | REDES ALCANTARILLADO / DRENAJE | 8003 | REHABILITACIÓN RED DE ALCANTARILLADO CON TECNOLOGÍA CIPP, CON RESINA DE GRP CURADA CON RAYOS UV, INCLUYE EQUIPOS, MATERIALES, TRANSPORTES Y PERSONAL. DIÁMETRO 12”. ESPESOR 3,00 MM. EC = 14.200 MPA. (INCLUYE: FABRICACIÓN, IMPORTACIÓN, NACIONALIZACIÓN, LOGÍSTICA Y SUMINISTRO DE MATERIALES (LINER), PROCESO INSTALACIÓN, CURADO CON LUZ ULTRAVIOLETA, PERSONAL Y ACTIVIDADES COMPLEMENTARIAS PARA FINALIZAR LA REHABILITACIÓN, INSPECCIÓN FINAL CON EQUIPO CCTV. (ENTREGA DE VIDEO, INFORME POS REHABILITACIÓN E INFORME DE PROTOCOLO DEL PROCESO DE REHABILITACIÓN CON NORMA TÉCNICA EAB)). | ML | 2082500 | Actualización 2025-I Fase I
Nuevo - Proyecto | REDES ALCANTARILLADO / DRENAJE | REDES ALCANTARILLADO / DRENAJE | 8004 | REHABILITACIÓN RED DE ALCANTARILLADO CON TECNOLOGÍA CIPP, CON RESINA DE GRP CURADA CON RAYOS UV, INCLUYE EQUIPOS, MATERIALES, TRANSPORTES Y PERSONAL. DIÁMETRO 14”. ESPESOR 3,50 MM. EC = 14.200 MPA. (INCLUYE: FABRICACIÓN, IMPORTACIÓN, NACIONALIZACIÓN, LOGÍSTICA Y SUMINISTRO DE MATERIALES (LINER), PROCESO INSTALACIÓN, CURADO CON LUZ ULTRAVIOLETA, PERSONAL Y ACTIVIDADES COMPLEMENTARIAS PARA FINALIZAR LA REHABILITACIÓN, INSPECCIÓN FINAL CON EQUIPO CCTV. (ENTREGA DE VIDEO, INFORME POS REHABILITACIÓN E INFORME DE PROTOCOLO DEL PROCESO DE REHABILITACIÓN CON NORMA TÉCNICA EAB)). | ML | 2475200 | Actualización 2025-I Fase I
Nuevo - Proyecto | REDES ALCANTARILLADO / DRENAJE | REDES ALCANTARILLADO / DRENAJE | 8005 | REHABILITACIÓN RED DE ALCANTARILLADO CON TECNOLOGÍA CIPP, CON RESINA DE GRP CURADA CON RAYOS UV, INCLUYE EQUIPOS, MATERIALES, TRANSPORTES Y PERSONAL. DIÁMETRO 16”. ESPESOR 4.20 MM. EC = 14.200 MPA. (INCLUYE: FABRICACIÓN, IMPORTACIÓN, NACIONALIZACIÓN, LOGÍSTICA Y SUMINISTRO DE MATERIALES (LINER), PROCESO INSTALACIÓN, CURADO CON LUZ ULTRAVIOLETA, PERSONAL Y ACTIVIDADES COMPLEMENTARIAS PARA FINALIZAR LA REHABILITACIÓN, INSPECCIÓN FINAL CON EQUIPO CCTV. (ENTREGA DE VIDEO, INFORME POS REHABILITACIÓN E INFORME DE PROTOCOLO DEL PROCESO DE REHABILITACIÓN CON NORMA TÉCNICA EAB)). | ML | 2826250 | Actualización 2025-I Fase I
Nuevo - Proyecto | REDES ALCANTARILLADO / DRENAJE | REDES ALCANTARILLADO / DRENAJE | 8006 | REHABILITACIÓN RED DE ALCANTARILLADO CON TECNOLOGÍA CIPP, CON RESINA DE GRP CURADA CON RAYOS UV, INCLUYE EQUIPOS, MATERIALES, TRANSPORTES Y PERSONAL. DIÁMETRO 18”. ESPESOR 4.20 MM. EC = 14.200 MPA. (INCLUYE: FABRICACIÓN, IMPORTACIÓN, NACIONALIZACIÓN, LOGÍSTICA Y SUMINISTRO DE MATERIALES (LINER), PROCESO INSTALACIÓN, CURADO CON LUZ ULTRAVIOLETA, PERSONAL Y ACTIVIDADES COMPLEMENTARIAS PARA FINALIZAR LA REHABILITACIÓN, INSPECCIÓN FINAL CON EQUIPO CCTV. (ENTREGA DE VIDEO, INFORME POS REHABILITACIÓN E INFORME DE PROTOCOLO DEL PROCESO DE REHABILITACIÓN CON NORMA TÉCNICA EAB)). | ML | 3088050 | Actualización 2025-I Fase I
Nuevo - Proyecto | REDES ALCANTARILLADO / DRENAJE | REDES ALCANTARILLADO / DRENAJE | 8007 | REHABILITACIÓN RED DE ALCANTARILLADO CON TECNOLOGÍA CIPP, CON RESINA DE GRP CURADA CON RAYOS UV, INCLUYE EQUIPOS, MATERIALES, TRANSPORTES Y PERSONAL. DIÁMETRO 20”. ESPESOR 4.90 MM. EC = 14.200 MPA. (INCLUYE: FABRICACIÓN, IMPORTACIÓN, NACIONALIZACIÓN, LOGÍSTICA Y SUMINISTRO DE MATERIALES (LINER), PROCESO INSTALACIÓN, CURADO CON LUZ ULTRAVIOLETA, PERSONAL Y ACTIVIDADES COMPLEMENTARIAS PARA FINALIZAR LA REHABILITACIÓN, INSPECCIÓN FINAL CON EQUIPO CCTV. (ENTREGA DE VIDEO, INFORME POS REHABILITACIÓN E INFORME DE PROTOCOLO DEL PROCESO DE REHABILITACIÓN CON NORMA TÉCNICA EAB)). | ML | 3790150 | Actualización 2025-I Fase I
Nuevo - Proyecto | REDES ALCANTARILLADO / DRENAJE | REDES ALCANTARILLADO / DRENAJE | 8008 | REHABILITACIÓN RED DE ALCANTARILLADO CON TECNOLOGÍA CIPP, CON RESINA DE GRP CURADA CON RAYOS UV, INCLUYE EQUIPOS, MATERIALES, TRANSPORTES Y PERSONAL. DIÁMETRO 24”. ESPESOR 5.60 MM. EC = 14.200 MPA. (INCLUYE: FABRICACIÓN, IMPORTACIÓN, NACIONALIZACIÓN, LOGÍSTICA Y SUMINISTRO DE MATERIALES (LINER), PROCESO INSTALACIÓN, CURADO CON LUZ ULTRAVIOLETA, PERSONAL Y ACTIVIDADES COMPLEMENTARIAS PARA FINALIZAR LA REHABILITACIÓN, INSPECCIÓN FINAL CON EQUIPO CCTV. (ENTREGA DE VIDEO, INFORME POS REHABILITACIÓN E INFORME DE PROTOCOLO DEL PROCESO DE REHABILITACIÓN CON NORMA TÉCNICA EAB)). | ML | 4237152 | Actualización 2025-I Fase I
Nuevo - Proyecto | REDES ALCANTARILLADO / DRENAJE | REDES ALCANTARILLADO / DRENAJE | 8009 | REHABILITACIÓN RED DE ALCANTARILLADO CON TECNOLOGÍA CIPP, CON RESINA DE GRP CURADA CON RAYOS UV, INCLUYE EQUIPOS, MATERIALES, TRANSPORTES Y PERSONAL. DIÁMETRO 27”. ESPESOR 6.30 MM. EC = 14.200 MPA. (INCLUYE: FABRICACIÓN, IMPORTACIÓN, NACIONALIZACIÓN, LOGÍSTICA Y SUMINISTRO DE MATERIALES (LINER), PROCESO INSTALACIÓN, CURADO CON LUZ ULTRAVIOLETA, PERSONAL Y ACTIVIDADES COMPLEMENTARIAS PARA FINALIZAR LA REHABILITACIÓN, INSPECCIÓN FINAL CON EQUIPO CCTV. (ENTREGA DE VIDEO, INFORME POS REHABILITACIÓN E INFORME DE PROTOCOLO DEL PROCESO DE REHABILITACIÓN CON NORMA TÉCNICA EAB)). | ML | 5033700 | Actualización 2025-I Fase I
Nuevo - Proyecto | REDES ALCANTARILLADO / DRENAJE | REDES ALCANTARILLADO / DRENAJE | 8010 | REHABILITACIÓN RED DE ALCANTARILLADO CON TECNOLOGÍA CIPP, CON RESINA DE GRP CURADA CON RAYOS UV, INCLUYE EQUIPOS, MATERIALES, TRANSPORTES Y PERSONAL. DIÁMETRO 30”. ESPESOR 7.00 MM. EC = 14.200 MPA. (INCLUYE: FABRICACIÓN, IMPORTACIÓN, NACIONALIZACIÓN, LOGÍSTICA Y SUMINISTRO DE MATERIALES (LINER), PROCESO INSTALACIÓN, CURADO CON LUZ ULTRAVIOLETA, PERSONAL Y ACTIVIDADES COMPLEMENTARIAS PARA FINALIZAR LA REHABILITACIÓN, INSPECCIÓN FINAL CON EQUIPO CCTV. (ENTREGA DE VIDEO, INFORME POS REHABILITACIÓN E INFORME DE PROTOCOLO DEL PROCESO DE REHABILITACIÓN CON NORMA TÉCNICA EAB)). | ML | 6012016 | Actualización 2025-I Fase I
Nuevo - Proyecto | REDES ALCANTARILLADO / DRENAJE | REDES ALCANTARILLADO / DRENAJE | 8011 | REHABILITACIÓN RED DE ALCANTARILLADO CON TECNOLOGÍA CIPP, CON RESINA DE GRP CURADA CON RAYOS UV, INCLUYE EQUIPOS, MATERIALES, TRANSPORTES Y PERSONAL. DIÁMETRO 36”. ESPESOR 9.10 MM. EC = 16.875 MPA. (INCLUYE: FABRICACIÓN, IMPORTACIÓN, NACIONALIZACIÓN, LOGÍSTICA Y SUMINISTRO DE MATERIALES (LINER), PROCESO INSTALACIÓN, CURADO CON LUZ ULTRAVIOLETA, PERSONAL Y ACTIVIDADES COMPLEMENTARIAS PARA FINALIZAR LA REHABILITACIÓN, INSPECCIÓN FINAL CON EQUIPO CCTV. (ENTREGA DE VIDEO, INFORME POS REHABILITACIÓN E INFORME DE PROTOCOLO DEL PROCESO DE REHABILITACIÓN CON NORMA TÉCNICA EAB)). | ML | 7610050 | Actualización 2025-I Fase I
Nuevo - Proyecto | REDES ALCANTARILLADO / DRENAJE | REDES ALCANTARILLADO / DRENAJE | 8012 | REHABILITACIÓN RED DE ALCANTARILLADO CON TECNOLOGÍA CIPP, CON RESINA DE GRP CURADA CON RAYOS UV, INCLUYE EQUIPOS, MATERIALES, TRANSPORTES Y PERSONAL. DIÁMETRO 40”. ESPESOR 9.80 MM. EC = 16.875 MPA. (INCLUYE: FABRICACIÓN, IMPORTACIÓN, NACIONALIZACIÓN, LOGÍSTICA Y SUMINISTRO DE MATERIALES (LINER), PROCESO INSTALACIÓN, CURADO CON LUZ ULTRAVIOLETA, PERSONAL Y ACTIVIDADES COMPLEMENTARIAS PARA FINALIZAR LA REHABILITACIÓN, INSPECCIÓN FINAL CON EQUIPO CCTV. (ENTREGA DE VIDEO, INFORME POS REHABILITACIÓN E INFORME DE PROTOCOLO DEL PROCESO DE REHABILITACIÓN CON NORMA TÉCNICA EAB)). | ML | 9686600 | Actualización 2025-I Fase I
Nuevo - Proyecto | REDES ALCANTARILLADO / DRENAJE | REDES ALCANTARILLADO / DRENAJE | 8013 | REHABILITACIÓN RED DE ALCANTARILLADO CON TECNOLOGÍA CIPP, CON RESINA DE GRP CURADA CON RAYOS UV, INCLUYE EQUIPOS, MATERIALES, TRANSPORTES Y PERSONAL. DIÁMETRO 42”. ESPESOR 10.50 MM. EC = 16.875 MPA. (INCLUYE: FABRICACIÓN, IMPORTACIÓN, NACIONALIZACIÓN, LOGÍSTICA Y SUMINISTRO DE MATERIALES (LINER), PROCESO INSTALACIÓN, CURADO CON LUZ ULTRAVIOLETA, PERSONAL Y ACTIVIDADES COMPLEMENTARIAS PARA FINALIZAR LA REHABILITACIÓN, INSPECCIÓN FINAL CON EQUIPO CCTV. (ENTREGA DE VIDEO, INFORME POS REHABILITACIÓN E INFORME DE PROTOCOLO DEL PROCESO DE REHABILITACIÓN CON NORMA TÉCNICA EAB)). | ML | 10642406 | Actualización 2025-I Fase I
Nuevo - Proyecto | REDES ALCANTARILLADO / DRENAJE | REDES ALCANTARILLADO / DRENAJE | 8016 | CANAL DE DRENAJE PREFABRICADO EN POLYCONCRETO, PD-150V, CLASE DE CARGA D400, INCLUYE REJILLA, LONG=1000 MM, H= 270 MM, ANCHO= 200MM, EN COLOR NATURAL, (NO INCLUYE: EXCAVACIÓN, CONCRETO, DRENAJE, RELLENOS, TAPAS O ACCESORIOS) | ML | 737989 | Actualización 2025-I Fase II + M.O. 2026
Nuevo - Proyecto | REDES ALCANTARILLADO / DRENAJE | REDES ALCANTARILLADO / DRENAJE | 8017 | CANAL DE INSPECCIÓN DE DRENAJE PREFABRICADO EN POLYCONCRETO , PD-150V, CLASE DE CARGA D400, INCLUYE REJILLA, LONG=500 MM, H= 270 MM, ANCHO= 200MM, EN COLOR NATURAL, (NO INCLUYE: EXCAVACIÓN, CONCRETO, DRENAJE, RELLENOS, TAPAS O ACCESORIOS) | UN | 956442 | Actualización 2025-I Fase II + M.O. 2026
Nuevo - Proyecto | REDES ALCANTARILLADO / DRENAJE | REDES ALCANTARILLADO / DRENAJE | 8018 | SUMIDERO PARA CANAL DE DRENAJE PREFABRICADO EN POLYCONCRETO CON REJA DE FUNDICIÓN, PD-150V, CLASE DE CARGA D400, LONG=500MM, H= 575 MM, ANCHO= 180 MM, EN COLOR NATURAL, (NO INCLUYE: EXCAVACIÓN, CONCRETO, DRENAJE, RELLENOS, TAPAS O ACCESORIOS) | UN | 1424721 | Actualización 2025-I Fase II + M.O. 2026
Nuevo - Proyecto | REDES ALCANTARILLADO / DRENAJE | REDES ALCANTARILLADO / DRENAJE | 8019 | CANAL DE DRENAJE PREFABRICADO EN POLYCONCRETO, RD-200V, CLASE DE CARGA F900, INCLUYE REJILLA, LONG=1000MM, H= 530 MM, ANCHO= 260 MM, EN COLOR NATURAL, (NO INCLUYE: EXCAVACIÓN, CONCRETO, DRENAJE, RELLENOS, TAPAS O ACCESORIOS) | ML | 1561427 | Actualización 2025-I Fase II + M.O. 2026
Nuevo - Proyecto | REDES ALCANTARILLADO / DRENAJE | REDES ALCANTARILLADO / DRENAJE | 8020 | CANAL DE INSPECCIÓN DE DRENAJE PREFABRICADO EN POLYCONCRETO, RD-200V, CLASE DE CARGA F900, INCLUYE REJILLA, LONG=660 MM, H= 530 MM, ANCHO= 260 MM, EN COLOR NATURAL, (NO INCLUYE: EXCAVACIÓN, CONCRETO, DRENAJE, RELLENOS, TAPAS O ACCESORIOS) | UN | 2015927 | Actualización 2025-I Fase II + M.O. 2026
Nuevo - Proyecto | REDES ACUEDUCTO | REDES ACUEDUCTO | 8022 | NIPLE HD Ø4" BRIDA B16.5 X LISO LONG. 816 MM. CON PASAMURO Z=665MM(INCLUYE SUMINISTRO E INSTALACIÓN) | UN | 703400 | Actualización 2025-I Fase II + M.O. 2026
Nuevo - Proyecto | REDES ACUEDUCTO | REDES ACUEDUCTO | 8023 | NIPLE HD Ø4" BRIDA B16.5 X LISO LONG. 1274 MM. CON PASAMURO Z=824MM(INCLUYE SUMINISTRO E INSTALACIÓN) | UN | 968448 | Actualización 2025-I Fase II + M.O. 2026
Nuevo - Proyecto | REDES ACUEDUCTO | REDES ACUEDUCTO | 8025 | NIPLE HD Ø4" BRIDA B16.5 X LISO LONG. 500 MM. CON PASAMURO Z=310MM (INCLUYE SUMINISTRO E INSTALACIÓN) | UN | 521329 | Actualización 2025-I Fase II + M.O. 2026
Nuevo - Proyecto | REDES ACUEDUCTO | REDES ACUEDUCTO | 8026 | NIPLE HD Ø4" BRIDA B16.5 X LISO LONG. 1020 MM. CON PASAMURO Z=820MM (INCLUYE SUMINISTRO E INSTALACIÓN) | UN | 822257 | Actualización 2025-I Fase II + M.O. 2026
Nuevo - Proyecto | REDES ACUEDUCTO | REDES ACUEDUCTO | 8044 | CODO EN ACERO F 18" ENTRE 5° Y 22½° JUNTA ESPIGO / CAMPANA CON EMPAQUE DE CAUCHO, CON REVESTIMIENTO INTERIOR Y RECUBRIMIENTO EXTERIOR EN MORTERO DE CEMENTO. L=0,4 X 0,4M. PRESIÓN DE TRABAJO HASTA = 250 PSI . (INCLUYE SUMINISTRO E INSTALACIÓN). | UN | 3924478 | Actualización 2025-I Fase II + M.O. 2026
Nuevo - Proyecto | REDES ACUEDUCTO | REDES ACUEDUCTO | 8045 | CODO EN ACERO F 18" ENTRE 22½° Y 45° JUNTA ESPIGO / CAMPANA CON EMPAQUE DE CAUCHO, CON REVESTIMIENTO INTERIOR Y RECUBRIMIENTO EXTERIOR EN MORTERO DE CEMENTO. L=0,60 X 0,60M. PRESIÓN DE TRABAJO HASTA = 250 PSI. (INCLUYE SUMINISTRO E INSTALACIÓN). | UN | 4819043 | Actualización 2025-I Fase II + M.O. 2026
Nuevo - Proyecto | REDES ACUEDUCTO | REDES ACUEDUCTO | 8046 | CODO EN ACERO F 18" ENTRE 45° Y 67½° JUNTA ESPIGO / CAMPANA CON EMPAQUE DE CAUCHO, CON REVESTIMIENTO INTERIOR Y RECUBRIMIENTO EXTERIOR EN MORTERO DE CEMENTO. L=0,90 X 0,90M. (INCLUYE SUMINISTRO E INSTALACIÓN). | UN | 5978990 | Actualización 2025-I Fase II + M.O. 2026
Nuevo - Proyecto | REDES ACUEDUCTO | REDES ACUEDUCTO | 8047 | CODO EN ACERO F 18" ENTRE 45° Y 67½° JUNTA ESPIGO / CAMPANA CON EMPAQUE DE CAUCHO, CON REVESTIMIENTO INTERIOR Y RECUBRIMIENTO EXTERIOR EN MORTERO DE CEMENTO. L=1,35 X 1,35M. PRESIÓN DE TRABAJO HASTA = 250 PSI. (INCLUYE SUMINISTRO E INSTALACIÓN). | UN | 7537010 | Actualización 2025-I Fase II + M.O. 2026
Nuevo - Proyecto | REDES ACUEDUCTO | REDES ACUEDUCTO | 8048 | CODO EN ACERO F 20" ENTRE 5° Y 22½° JUNTA ESPIGO / CAMPANA CON EMPAQUE DE CAUCHO, CON REVESTIMIENTO INTERIOR Y RECUBRIMIENTO EXTERIOR EN MORTERO DE CEMENTO. L=0,4 X 0,4M. PRESIÓN DE TRABAJO HASTA = 250 PSI. (INCLUYE SUMINISTRO E INSTALACIÓN). | UN | 4297101 | Actualización 2025-I Fase II + M.O. 2026
Nuevo - Proyecto | REDES ACUEDUCTO | REDES ACUEDUCTO | 8049 | CODO EN ACERO F 20" ENTRE 22½° Y 45° JUNTA ESPIGO / CAMPANA CON EMPAQUE DE CAUCHO, CON REVESTIMIENTO INTERIOR Y RECUBRIMIENTO EXTERIOR EN MORTERO DE CEMENTO. L=0,65 X 0,65M. PRESIÓN DE TRABAJO = 250 PSI. (INCLUYE SUMINISTRO E INSTALACIÓN). | UN | 5419692 | Actualización 2025-I Fase II + M.O. 2026
Nuevo - Proyecto | REDES ACUEDUCTO | REDES ACUEDUCTO | 8050 | CODO EN ACERO F 24" ENTRE 5° Y 22½° JUNTA ESPIGO / CAMPANA CON EMPAQUE DE CAUCHO, CON REVESTIMIENTO INTERIOR Y RECUBRIMIENTO EXTERIOR EN MORTERO DE CEMENTO. L=0,45 X 0,45M. PRESIÓN DE TRABAJO HASTA = 250 PSI . (INCLUYE SUMINISTRO E INSTALACIÓN). | UN | 4737471 | Actualización 2025-I Fase II + M.O. 2026
Nuevo - Proyecto | REDES ACUEDUCTO | REDES ACUEDUCTO | 8051 | CODO EN ACERO F 24" ENTRE 22½° Y 45° JUNTA ESPIGO / CAMPANA CON EMPAQUE DE CAUCHO, CON REVESTIMIENTO INTERIOR Y RECUBRIMIENTO EXTERIOR EN MORTERO DE CEMENTO. L=0,80 X 0,80M. PRESIÓN DE TRABAJO = 250 PSI. (INCLUYE SUMINISTRO E INSTALACIÓN). | UN | 7216190 | Actualización 2025-I Fase II + M.O. 2026
Nuevo - Proyecto | REDES ACUEDUCTO | REDES ACUEDUCTO | 8052 | CODO EN ACERO F 24" ENTRE 45° Y 67½° JUNTA ESPIGO / CAMPANA CON EMPAQUE DE CAUCHO, CON REVESTIMIENTO INTERIOR Y RECUBRIMIENTO EXTERIOR EN MORTERO DE CEMENTO. L=1,20 X 1,20M. PRESIÓN DE TRABAJO = 250 PSI. (INCLUYE SUMINISTRO E INSTALACIÓN). | UN | 9348578 | Actualización 2025-I Fase II + M.O. 2026
Nuevo - Proyecto | REDES ACUEDUCTO | REDES ACUEDUCTO | 8058 | TUBERÍA HG Ø1 1/2". (INCLUYE SUMINISTRO E INSTALACIÓN). | ML | 45269 | Actualización 2025-I Fase II + M.O. 2026
Nuevo - Proyecto | REDES ACUEDUCTO | REDES ACUEDUCTO | 8060 | UNIÓN DE DESMONTAJE AUTOPORTANTE HD Ø4" BRIDA B16.5. (INCLUYE SUMINISTRO E INSTALACIÓN). | UN | 1490780 | Actualización 2025-I Fase II + M.O. 2026
Nuevo - Proyecto | REDES ELECTRICAS | RED ELECTRICA CODENSA | 8076 | SALIDA PARA ILUMINACIÓN, TUBO PVC 3/4" (LONG= 3M) (INCLUYE SUMINISTRO E INSTALACIÓN). | UN | 48240 | Actualización 2025-I Fase II + M.O. 2026
Nuevo - Proyecto | REDES ELECTRICAS | RED ELECTRICA CODENSA | 8077 | SALIDA PARA MOTORES PUERTAS, TUBO EMT 3/4", (LONG=10M) (INCLUYE SUMINISTRO E INSTALACIÓN). | UN | 296540 | Actualización 2025-I Fase II + M.O. 2026
Nuevo - Proyecto | REDES ELECTRICAS | RED ELECTRICA CODENSA | 8078 | SALIDA PARA PUBLICIDAD, TUBO EMT 3/4", (LONG= 10M) (INCLUYE SUMINISTRO E INSTALACIÓN). | UN | 241280 | Actualización 2025-I Fase II + M.O. 2026
Nuevo - Proyecto | REDES ELECTRICAS | RED ELECTRICA CODENSA | 8079 | SALIDA PARA CCTV E INFORMADORES, TUBO EMT 3/4", (LONG=10M) (INCLUYE SUMINISTRO E INSTALACIÓN). | UN | 347275 | Actualización 2025-I Fase II + M.O. 2026
Nuevo - Proyecto | MOBILIARIO URBANO - ARBOLES Y GRAMAS | SIEMBRA DE ARBOLES Y GRAMA | 8080 | PLANTACIÓN DE LIQUIDÁMBAR H=1.5 M. (INCLUYE SUMINISTRO AL SITIO DE OBRA, EXCAVACIÓN MANUAL, PLANTACION, CAJA, TIERRA, ABONO, TUTOR, TRANSPORTE Y DISPOSICIÓN FINAL DE ESCOMBROS EN SITIO AUTORIZADO A 28 KM). | UN | 146044 | Actualización 2025-I Fase II + M.O. Ley 2101 de 2021
Nuevo - Proyecto | REDES ACUEDUCTO | REDES ACUEDUCTO | 8081 | ADAPTADOR TERMINAL CAMPANA PVC D=6" (SUMINISTRO E INSTALACIÓN) | UN | 32592 | Actualización 2025-I Fase II + M.O. 2026
Nuevo - Proyecto | MOBILIARIO URBANO - ARBOLES Y GRAMAS | SIEMBRA DE ARBOLES Y GRAMA | 8082 | PLANTACION DE PENNISETUM (INCLUYE SUMINISTRO AL SITIO DE OBRA DE 16 UNIDADES POR M2, PLANTACION Y TRANSPORTE Y DISPOSICIÓN FINAL DE ESCOMBROS EN SITIO AUTORIZADO A 28 KM). | M2 | 108365 | Actualización 2025-I Fase II + M.O. 2026
Nuevo - Proyecto | MOBILIARIO URBANO - ARBOLES Y GRAMAS | SIEMBRA DE ARBOLES Y GRAMA | 8083 | PLANTACIÓN DE LIRIOPE (INCLUYE 16 UNIDADES POR M2) (INCLUYE SUMINISTRO AL SITIO DE OBRA, PLANTACION Y TRANSPORTE Y DISPOSICIÓN FINAL DE ESCOMBROS EN SITIO AUTORIZADO A 28 KM). | M2 | 85982 | Actualización 2025-I Fase II + M.O. 2026
Nuevo - Proyecto | MOBILIARIO URBANO - ARBOLES Y GRAMAS | SIEMBRA DE ARBOLES Y GRAMA | 8084 | PLANTACIÓN DE CLAVEL CHINO (INCLUYE 16 UNIDADES POR M2) (INCLUYE SUMINISTRO AL SITIO DE OBRA, PLANTACION, TRANSPORTE Y DISPOSICIÓN FINAL DE ESCOMBROS EN SITIO AUTORIZADO A 28 KM). | M2 | 59650 | Actualización 2025-I Fase II + M.O. 2026
Nuevo - Proyecto | CONCRETO Y ACERO PARA ESTRUCTURAS | CONCRETO PARA ESTRUCTURAS | 8086 | CONCRETO 5000 PSI GRAVA COMÚN PARA CÁMARA (PREMEZCLADO. INCLUYE SUMINISTRO, FORMALETEO, COLOCACIÓN Y CURADO. NO INCLUYE REFUERZO). | M3 | 1022583 | Actualización 2025-I Fase II + M.O. 2026
Nuevo - Proyecto | CONCRETO Y ACERO PARA ESTRUCTURAS | CONCRETO PARA ESTRUCTURAS | 8087 | ZAPATA EN CONCRETO PREMEZCLADO DE 4000 PSI (28Mpa), GRAVA COMÚN (Incluye bombeo, Sumin., Formaleteo en madera, Colocación y Curado. No incl. Refuerzo). | M3 | 1053748 | Actualización 2025-I Fase II + M.O. 2026
Nuevo - Proyecto | CONCRETO Y ACERO PARA ESTRUCTURAS | CONCRETO PARA ESTRUCTURAS | 8088 | DADO DE CIMENTACION EN CONCRETO 4000 PSI, (28 Mpa) GRAVA COMÚN. Premezclado. Incluye Sumin, Formaleteo en madera, Bombeo, Colocación y curado. (No incl. Refuerzo). | M3 | 1030547 | Actualización 2025-I Fase II + M.O. 2026
Nuevo Troncal Caracas | ANDENES Y SARDINELES | PISOS EN ADOQUINES Y EN LOSETAS | 8090 | PISO EN PORCELANATO COLOR GRIS OSCURO TIPO BARI PLUS, ACABADO PULIDO, FORMATO 0,60 CM X 0,60 CM LÍNEA CONVENCIONAL. (INCLUYE SUMINISTRO E INSTALACIÓN). | M2 | 503855 | Actualización 2025-I Fase II + M.O. 2026
Nuevo Troncal Caracas | EXCAVACIONES | EXC. CONFORMACIÓN DE SUBRASANTE | 8091 | BOLSA DE LONA RELLENA DE ARENA DE PEÑA. (INCLUYE SUMINISTRO E INSTALACIÓN). | UN | 12606 | Actualización 2025-I Fase II + M.O. 2026
Nuevo Troncal Caracas | SEÑALIZACIÓN | OTROS-SEÑALIZACIÓN | 8092 | RETIRO DE SEÑAL VERTICAL CON ENTREGA A ALMACÉN DE LA SDM (APLICA PARA SEÑALES SENCILLAS Y DÚPLEX) (INCLUYE RETIRO DE PEDESTAL Y TABLERO. INCLUYE DEMOLICIÓN DE PISO, RETIRO Y DISPOSICIÓN FINAL DE ESCOMBROS) | UN | 45273 | Actualización 2025-I Fase II + M.O. 2026
Nuevo Troncal Caracas | SEÑALIZACIÓN | OTROS-SEÑALIZACIÓN | 8093 | REUBICACIÓN DE SEÑALES VERTICALES (APLICA PARA RETIRO Y REINSTALACIÓN DE SEÑALES SENCILLAS Y DÚPLEX. INCLUYE DEMOLICIÓN DE PISO, RETIRO Y DISPOSICIÓN FINAL DE ESCOMBROS) | UN | 52749 | Actualización 2025-I Fase II + M.O. 2026
Nuevo Troncal Caracas | MOBILIARIO URBANO - ARBOLES Y GRAMAS | SIEMBRA DE ARBOLES Y GRAMA | 8094 | PLANTACION DE PINO ROMERON H=1.5 M. (INCLUYE SUMINISTRO AL SITIO DE OBRA, PLANTACION, EXCAVACION MANUAL, CAJA, TIERRA, ABONO, TUTOR Y TRANSPORTE Y DISPOSICIÓN FINAL DE ESCOMBROS EN SITIO AUTORIZADO A 28 KM). | UN | 415521 | Actualización 2025-I Fase II + M.O. 2026
Nuevo - DTP | ENSAYOS - LABORATORIOS | ENSAYOS - LABORATORIOS | 8098 | APIQUE MANUAL HASTA 2 M DE 1.5 M X 1.5 M - RELLENO Y ADECUACIÓN DEL SITIO - INCLUYE TRANSPORTE | UN | 325822 | Actualización 2025-I Fase II + M.O. Ley 2101 de 2021
Nuevo - DTP | GEOSINTETICOS | GEOTEXTILES | 8099 | FORMALETA FLEXIBLE PARA CONCRETO O MORTERO HIDRÁULICO, A PARTIR DE GEOTEXTIL TEJIDO CON RESISTENCIA A LA TENSION GRAB: ENTRE 700 N Y 770 N, ANCHO DE 1.20 M, LARGO DE 2.4 M Y CAPACIDAD DE 1.0 M3. (SUMINISTRO E INSTALACION. INCLUYE MORTERO 1:3 HECHO EN OBRA). | M3 | 241999 | Actualización 2025-I Fase II + M.O. 2026
Nuevo - DTP | REDES ALCANTARILLADO / DRENAJE | REDES ALCANTARILLADO / DRENAJE | 8100 | CANAL DE INICIO / FIN DE DRENAJE PREFABRICADO EN POLYCONCRETO , PD-150V, CLASE DE CARGA D400, INCLUYE REJILLA, LONG=500 MM, H= 270 MM, ANCHO= 200MM, EN COLOR NATURAL. INCLUYE TAPA CIEGA (NO INCLUYE: EXCAVACIÓN, CONCRETO, DRENAJE, RELLENOS U OTROS ACCESORIOS) | UN | 1122480 | Actualización 2025-I Fase II + M.O. 2026
Nuevo - DTP | REDES ALCANTARILLADO / DRENAJE | REDES ALCANTARILLADO / DRENAJE | 8101 | CANAL DE INICIO / FIN DE DRENAJE PREFABRICADO EN POLYCONCRETO, RD-200V, CLASE DE CARGA F900, INCLUYE REJILLA, LONG=660 MM, H= 530 MM, ANCHO= 260 MM, EN COLOR NATURAL. INCLUYE TAPA CIEGA (NO INCLUYE: EXCAVACIÓN, CONCRETO, DRENAJE, RELLENOS, U OTROS ACCESORIOS) | UN | 2639376 | Actualización 2025-I Fase II + M.O. 2026
Nuevo - Troncal Caracas | ACTIVIDADES CONSERVACIÓN | ACTIVIDADES CONSERVACIÓN | 8103 | RETIRO Y LAVADO DE SUPERFICIE DE BIOCAPAS MEDIANTE PRODUCTO LIMPIADOR NEW O SIMILAR. LIMPIADOR PARA CONCRETO-LADRILLO | M2 | 24504 | Actualización 2025-I Fase II + M.O. 2026
Nuevo - Troncal Caracas | ACTIVIDADES CONSERVACIÓN | ACTIVIDADES CONSERVACIÓN | 8104 | APLICACIÓN DE CAPA INHIBIDORA DE CORROSIÓN POR IMPREGNACIÓN (FORMULACIÓN MEJORADA) MÁS RECUBRIMIENTO PROTECTOR EPÓXICO APLICABLE EN ELEMENTOS DE CONCRETO Y METAL BAJO AGUA. | M2 | 102690 | Actualización 2025-I Fase II + M.O. 2026
Nuevo Proyecto | PAVIMENTOS | PAVIMENTOS ARTICULADOS | 8106 | ADOQUIN DE CONCRETO COLOR 20X10X8CM (SUMINISTRO E INSTALACIÓN. INCLUYE BASE 4CM, MORTERO 2000 PSI Y ARENA DE SELLO) | M2 | 166351 | Actualización 2025-I Fase II + M.O. 2026
Nuevo Proyecto | ANDENES Y SARDINELES | SARDINELES Y BORDILLOS | 8107 | PIEZA DE REMATE FUNDIDA EN SITIO PARA CAÑUELA TIPO A121 DE 0.3X0.5X0.4 M EN CONCRETO DE 3000 PSI (INCLUYE SUMINISTRO E INSTALACIÓN) | UN | 58784 | Actualización 2025-I Fase II + M.O. 2026
Nuevo Proyecto | REDES ELECTRICAS | RED ELECTRICA CODENSA | 8109 | ACOMETIDA EN BAJA TENSIÓN EN CONDUCTORES CU 3X6+8 AWG, 600 V (INCLUYE SUMINISTRO E INSTALACIÓN TUBERIA PVC 3" Y CABLES) | ML | 60259 | Actualización 2025-I Fase II + M.O. 2026
Nuevo Proyecto | REDES ELECTRICAS | RED ELECTRICA CODENSA | 8110 | ACOMETIDA EN BAJA TENSIÓN EN CONDUCTORES CU 3X4+8 AWG, 600 V (INCLUYE SUMINISTRO E INSTALACIÓN TUBERIA PVC 3" Y CABLES) | ML | 76696 | Actualización 2025-I Fase II + M.O. 2026
Nuevo Proyecto | REDES ELECTRICAS | RED ELECTRICA CODENSA | 8111 | ACOMETIDA EN MEDIA TENSIÓN EN CONDUCTORES ALUMINIO 3X185 MM^2, XLPE, 15KV, 133%, +1 NO. 2 CU DESNUDO, CON CONOS DE ALIVIO, TERMINALES Y ACCESORIOS (INCLUYE SUMINISTRO E INSTALACIÓN TUBERIA PVC 3" Y CABLES) | ML | 208591 | Actualización 2025-I Fase II + M.O. 2026
Nuevo Proyecto | REDES TELEFONICAS / DATOS | RED TELEFONICA ETB | 8112 | REUBICACION DE SONORIZADORES PARA INVIDENTES (INCLUYE DESMONTE). | UN | 263653 | Actualización 2025-I Fase II + M.O. 2026
Nuevo Proyecto | REDES TELEFONICAS / DATOS | RED TELEFONICA ETB | 8113 | REUBICACION DE DETECTOR DE DEMANDA PEATONAL (BOTONES) NO INCLUYE CABLES. (INCLUYE DESMONTE). | UN | 131827 | Actualización 2025-I Fase II + M.O. 2026
Nuevo Proyecto | SEÑALIZACIÓN | DEMARCACION DE PAVIMENTOS | 8114 | PINTURA EN PLASTICO EN FRIO METILMETACRILATO DE A=20CM PARA LINEAS DE DEMARCACIÓN, CON MICROESFERAS Y ESPESOR SECO SEGÚN NORMA NTC 4744. SUMINISTRO Y APLICACIÓN. | ML | 28661 | Actualización 2025-I Fase II + M.O. 2026
Nuevo Proyecto | SEÑALIZACIÓN | OTROS-SEÑALIZACIÓN | 8115 | SEPARADORES TIPO TRANSMILENIO DELINEADOR TIPO C EN POLIETILENO (1M X 0.15M X 0.8M) Y 2 TORNILLOS EN ACERO INOXIDABLE DE 1/2" DE ANCHO Y 4 TORNILLOS DE 1/2" DE LARGO. SUMINISTRO E INSTALACION. | UN | 189995 | Actualización 2025-I Fase II + M.O. 2026
Nuevo Proyecto | REDES TELEFONICAS / DATOS | RED TELEFONICA ETB | 8116 | SEMAFORO (3X200) S2. LENTES DE POLICARBONATO DE 8" BICICLETAS LUCES, SISTEMA DE ILUMINACIÓN A LEDS, COMPATIBILIDAD C800/900, FIJACION A MENSULA. INCLUYE ELEMENTOS DE FIJACION. | UN | 4333286 | Actualización 2025-I Fase II + M.O. 2026
Nuevo Proyecto | REDES ELECTRICAS | RED ELECTRICA CODENSA | 8117 | ACOMETIDA EN BAJA TENSIÓN EN CONDUCTORES CU 2X8+8 AWG, 600 V (INCLUYE SUMINISTRO E INSTALACIÓN TUBERIA PVC 3" Y CABLES) | ML | 44374 | Actualización 2025-I Fase II + M.O. 2026
Nuevo Proyecto | REDES ELECTRICAS | RED ELECTRICA CODENSA | 8118 | ACOMETIDA EN BAJA TENSIÓN EN CONDUCTORES CU 1X8+8 AWG, 600 V (INCLUYE SUMINISTRO E INSTALACIÓN TUBERIA PVC 3" Y CABLES) | ML | 38599 | Actualización 2025-I Fase II + M.O. 2026
Nuevo Proyecto | REDES ELECTRICAS | RED ELECTRICA CODENSA | 8119 | PUESTA A TIERRA PARA BARRAJES PREFORMADOS DE BAJA TENSION CS340 | UN | 406146 | Actualización 2025-I Fase II + M.O. 2026
Nuevo Proyecto | REDES TELEFONICAS / DATOS | RED TELEFONICA ETB | 8120 | NIVELACIÓN DE CÁMARA ETB T-16 H= 0.30M (DIMENSIONES INTERNAS LARGO:2,66M, ANCHO:2,66M, ALTO 1,80M SEGÚN NORMA ETB) (INCLUYE DEMOLICION, TRANSPORTE Y DISPOSICION DE ESCOMBROS, SUMINISTROS E INSTALACIÓN BLOQUE, CONCRETO PLACA SUPERIOR, REFUERZO,MORTERO, ARO Y TAPA ETB). | UN | 2408892 | Actualización 2025-I Fase II + M.O. 2026
Nuevo Proyecto | REDES TELEFONICAS / DATOS | RED TELEFONICA ETB | 8121 | NIVELACIÓN DE CÁMARA ETB T-18 H= 0.30M (DIMENSIONES INTERNAS LARGO:2,20M, ANCHO:2,20M, ALTO 1,80M SEGÚN NORMA ETB) ((INCLUYE DEMOLICION, TRANSPORTE Y DISPOSICION DE ESCOMBROS, SUMINISTROS E INSTALACIÓN BLOQUE, CONCRETO PLACA SUPERIOR, REFUERZO,MORTERO, ARO Y TAPA ETB). | UN | 2637080 | Actualización 2025-I Fase II + M.O. 2026
Nuevo Proyecto | REDES TELEFONICAS / DATOS | RED TELEFONICA ETB | 8122 | NIVELACIÓN DE CAJA SENCILLA DE PASO ETB H= 0.30M (DIMENSIONES INTERNAS LARGO:0,53M, ANCHO:0,53M, ALTO 1,08M SEGÚN NORMA ETB) (INCLUYE DEMOLICION, TRANSPORTE Y DISPOSICION DE ESCOMBROS, SUMINISTROS E INSTALACIÓN BLOQUE, MORTERO, MARCO Y TAPA). | UN | 1043703 | Actualización 2025-I Fase II + M.O. 2026
Nuevo Proyecto | ANDENES Y SARDINELES | PISOS EN ADOQUINES Y EN LOSETAS | 8123 | LOSETA ACHURADO TIPO A20 ( INCLUYE SUMINISTRO E INSTALACIÓN.INCLUYE BASE 4CM MORTERO 1:5 Y ARENA DE SELLO) | M2 | 119632 | Actualización 2025-I Fase II + M.O. 2026
Nuevo Proyecto | REDES TELEFONICAS / DATOS | RED TELEFONICA ETB | 8125 | RETIRO DE TELÉFONOS PÚBLICOS (INCLUYE DESCONEXIÓN, DEMOLICIÓN CONCRETO, EXCAVACIÓN, RELLENO CON MATERIAL DE LA EXCAVACIÓN Y DISPOSICIÓN FINAL) | UN | 97321 | Actualización 2025-I Fase II + M.O. 2026
Nuevo Proyecto | REDES ELECTRICAS | RED ELECTRICA CODENSA | 8126 | ACOMETIDA EN BAJA TENSIÓN EN CONDUCTORES CU 3X2/0 + 1X2 AWG, 600 V (INCLUYE SUMINISTRO E INSTALACIÓN TUBERIA PVC 3" Y CABLES). | ML | 185343 | Actualización 2025-I Fase II + M.O. 2026
Nuevo Proyecto | REDES ELECTRICAS | RED ELECTRICA CODENSA | 8129 | CONDUCTOR MONOPOLAR DE ALUMINIO, AISLADO PARA 15 KV - XLPE, SECCION 95 MM2. (INCLUYE SUMINISTRO E INSTALACIÓN). | ML | 72661 | Actualización 2025-I Fase II + M.O. 2026
Nuevo Proyecto | REDES ELECTRICAS | RED ELECTRICA CODENSA | 8130 | ACOMETIDA EN BAJA TENSIÓN EN CONDUCTORES 3X8+8 AWG (INCLUYE SUMINISTRO E INSTALACIÓN). | ML | 51575 | Actualización 2025-I Fase II + M.O. 2026
Nuevo Proyecto | REDES ELECTRICAS | RED ELECTRICA CODENSA | 8131 | RETIRO DE RED AÉREA (INCLUYE TRANSPORTE Y DISPOSICIÓN DE SOBRANTES) | ML | 3923 | Actualización 2025-I Fase II + M.O. 2026
Nuevo Proyecto | REDES ELECTRICAS | RED ELECTRICA CODENSA | 8133 | TUBERÍA EN POLIETILENO DE 1" (INCLUYE SUMINISTRO E INSTALACIÓN HASTA DOS UNIONES Y 10 M DE TUBERÍA) | ML | 8536 | Actualización 2025-I Fase II + M.O. 2026
Nuevo Proyecto | REDES TELEFONICAS / DATOS | RED TELEFONICA COLOMBIA TELECOMUNICACIONES | 8134 | NIVELACIÓN DE CÁMARA DOBLE TIPO 2"F1" COLOMBIA TELECOMUNICACIONES (DIMENSIONES INTERNAS LARGO: 1.56M, ANCHO:0,50M, ALTO 0,90M SEGÚN NORMA TELECOM) (INCLUYE DEMOLICIÓN, TRANSPORTE Y DISPOSICIÓN DE ESCOMBROS, SUMINISTROS E INSTALACIÓN BLOQUE, MORTERO, MARCO Y TAPA). | UN | 995225 | Actualización 2025-I Fase II + M.O. 2026
Nuevo Proyecto | CONCRETO Y ACERO PARA ESTRUCTURAS | CONCRETO PARA ESTRUCTURAS | 8135 | PILOTE D=0.70 M DE CONCRETO TREMIE 4000 PSI (28 MPA) (INCLUYE EXCAVACIÓN, TRANSPORTE Y DISPOSICIÓN FINAL DE ESCOMBROS EN SITIO AUTORIZADO A 21 KM, CARGUE Y RETIRO DE SOBRANTES, MOVILIZACIÓN, MONTAJE Y DESMONTAJE DE EQUIPO ENTRE PERFORACIONES DENTRO DE LA OBRA. SUMINISTRO Y COLOCACIÓN DEL CONCRETO CON BOMBA | ML | 851025 | Actualización 2025-I Fase II + M.O. 2026
Nuevo Proyecto | REDES ELECTRICAS | RED ELECTRICA CODENSA | 8136 | ACOMETIDA EN BAJA TENSIÓN EN CONDUCTORES 3X4+6 AWG (INCLUYE SUMINISTRO E INSTALACIÓN). | ML | 81658 | Actualización 2025-I Fase II + M.O. 2026
Nuevo Proyecto | REDES ELECTRICAS | RED ELECTRICA CODENSA | 8138 | ACOMETIDA EN BAJA TENSIÓN EN CONDUCTORES 3X2+4 AWG (INCLUYE SUMINISTRO E INSTALACIÓN). | ML | 109882 | Actualización 2025-I Fase II + M.O. 2026
Nuevo Proyecto | CONCRETO Y ACERO PARA ESTRUCTURAS | CONCRETO PARA ESTRUCTURAS | 8139 | CONCRETO 4000 PSI GRAVA COMÚN PARA TOPE SÍSMICO (PREMEZCLADO. INCLUYE SUMIN., FORMALETEO Y COLOCACIÓN. NO INCL. REFUERZO, CURADO). | M3 | 740174 | Actualización 2025-I Fase II + M.O. 2026
Nuevo Proyecto | REDES TELEFONICAS / DATOS | RED TELEFONICA COLOMBIA TELECOMUNICACIONES | 8140 | NIVELACIÓN DE CAMARA TIPO "D" COLOMBIA TELECOMUNICACIONES (DIMENSIONES INTERNAS LARGO:1,90M, ANCHO:1,06M, ALTO:1,60M SEGÚN NORMA TELECOM)(INCLUYE DEMOLICION, TRANSPORTE Y DISPOSICION DE ESCOMBROS, SUMINISTROS E INSTALACIÓN BLOQUE, MORTERO, MARCO Y TAPA). | UN | 1479110 | Actualización 2025-I Fase II + M.O. 2026
Nuevo Proyecto | REDES ALCANTARILLADO / DRENAJE | REDES ALCANTARILLADO / DRENAJE | 8142 | TUBERÍA FLEXIBLE DE ALTA DENSIDAD NEGRA. TUBO Ø6", TUBERÍA PEAD, PE100, SDR17, DN50, PE. | ML | 115909 | Actualización 2025-I Fase II + M.O. 2026
Nuevo Proyecto | REDES TELEFONICAS / DATOS | RED TELEFONICA ETB | 8143 | NIVELACIÓN DE CÁMARA ETB T-18A H= 0.30M (DIMENSIONES INTERNAS LARGO:2,20M, ANCHO:2,20M, ALTO 1,80M SEGÚN NORMA ETB) (INCLUYE DEMOLICION, TRANSPORTE Y DISPOSICION DE ESCOMBROS, SUMINISTROS E INSTALACIÓN BLOQUE, CONCRETO PLACA SUPERIOR, REFUERZO,MORTERO, ARO Y TAPA ETB). | UN | 3105658 | Actualización 2025-I Fase II + M.O. 2026
Nuevo Proyecto | REDES ELECTRICAS | RED ELECTRICA CODENSA | 8144 | NIVELACIÓN DE CAMARA TIPO "JC" COLOMBIA TELECOMUNICACIONES (DIMENSIONES INTERNAS LARGO:2,12M, ANCHO:1,26M, ALTO:1,60M SEGÚN NORMA TELECOM)(INCLUYE DEMOLICION, TRANSPORTE Y DISPOSICION DE ESCOMBROS, SUMINISTROS E INSTALACIÓN BLOQUE, CONCRETO PLACA SUPERIOR, REFUERZO,MORTERO, ARO Y TAPA ). | UN | 1369243 | Actualización 2025-I Fase II + M.O. 2026
Nuevo Proyecto | REDES TELEFONICAS / DATOS | RED TELEFONICA COLOMBIA TELECOMUNICACIONES | 8145 | NIVELACIÓN DE CAMARA TIPO "F1" COLOMBIA TELECOMUNICACIONES (DIMENSIONES INTERNAS LARGO:0,69M, ANCHO:0,56M, ALTO 0,90M) (INCLUYE DEMOLICION, TRANSPORTE Y DISPOSICION DE ESCOMBROS, SUMINISTROS E INSTALACIÓN BLOQUE, MORTERO, MARCO Y TAPA). | UN | 919611 | Actualización 2025-I Fase II + M.O. 2026
Nuevo Proyecto | REDES TELEFONICAS / DATOS | RED TELEFONICA COLOMBIA TELECOMUNICACIONES | 8146 | NIVELACIÓN DE CAMARA TIPO "F2" COLOMBIA TELECOMUNICACIONES (DIMENSIONES INTERNAS LARGO:0,41M, ANCHO:0,36M, ALTO:0,90M SEGÚN NORMA TELECOM) (INCLUYE DEMOLICION, TRANSPORTE Y DISPOSICION DE ESCOMBROS, SUMINISTROS E INSTALACIÓN BLOQUE, MORTERO, MARCO Y TAPA). | UN | 460906 | Actualización 2025-I Fase II + M.O. 2026
Nuevo Proyecto | REDES ALCANTARILLADO / DRENAJE | REDES ALCANTARILLADO / DRENAJE | 8148 | ACOMETIDA DOMICILIARIA DE 1" CON COLLAR DE DERIVACION DE 4" X 1/2". SUMINISTRO E INSTALACION. (INCLUYE TUBERIA PF, REGISTROS Y ACCESORIOS, LONGITUD PROMEDIO DE 6.5M, INCLUYE CAJILLA EN POLIPROPILENO PARA MEDIDOR). | UN | 514808 | Actualización 2025-I Fase II + M.O. 2026
Nuevo Proyecto | REDES TELEFONICAS / DATOS | RED TELEFONICA ETB | 8150 | RECONSTRUCCIÓN CAJA DE INSPECCIÓN DOBLE PARA CANALIZACIÓN RED ETB (DIMENSIONES INTERNAS LARGO:1,02M, ANCHO:0,60M, ALTO:0,81M SEGÚN NORMA ETB) (INCLUYE MUROS , PAÑETE, MARCO Y TAPAS) | UN | 2371367 | Actualización 2025-I Fase II + M.O. 2026
Nuevo Proyecto | REDES ACUEDUCTO | REDES ACUEDUCTO | 8151 | EMPATES DE TUBERÍA EN PVC A PEAD 6" LINEAL SEGÚN NORMA NS-023 (INCLUYE ACCESORIOS). SUMINISTRO E INSTALACIÓN. | UN | 2052238 | Actualización 2025-I Fase II + M.O. 2026
Nuevo Proyecto | REDES ALCANTARILLADO / DRENAJE | REDES ALCANTARILLADO / DRENAJE | 8152 | RENIVELACIÓN DE ACOMETIDA DOMICILIARIA. | UN | 59133 | Actualización 2025-I Fase II + M.O. 2026
Nuevo Proyecto | REDES ELECTRICAS | RED ELECTRICA CODENSA | 8153 | TRANSFORMADOR SEMISUMERGIBLE 75 KVA 11.4 /0.208-0.120 KV DYN5. (SUMINISTRO E INSTALACIÓN) | UN | 29611117 | Actualización 2025-I Fase II + M.O. 2026
Nuevo Proyecto | REDES TELEFONICAS / DATOS | RED TELEFONICA ETB | 8154 | RECONSTRUCCIÓN CAJA DE INSPECCIÓN SENCILLA PARA CANALIZACIÓN RED ETB (DIMENSIONES INTERNAS LARGO:0,53M, ANCHO:0,53M, ALTO 1,08M SEGÚN NORMA ETB) (INCLUYE MUROS , PAÑETE, MARCO Y TAPAS) | UN | 1458127 | Actualización 2025-I Fase II + M.O. 2026
Nuevo Proyecto | REDES TELEFONICAS / DATOS | RED TELEFONICA ETB | 8155 | NIVELACIÓN DE CÁMARA ETB T-13A H= 0.30M (DIMENSIONES INTERNAS LARGO:2,55M, ANCHO:1,85M, ALTO 1,80M SEGÚN NORMA ETB) (INCLUYE DEMOLICION, TRANSPORTE Y DISPOSICION DE ESCOMBROS, SUMINISTROS E INSTALACIÓN BLOQUE, CONCRETO PLACA SUPERIOR, REFUERZO,MORTERO, ARO Y TAPA ETB). | UN | 1899192 | Actualización 2025-I Fase II + M.O. 2026
Nuevo Proyecto | REDES ALCANTARILLADO / DRENAJE | REDES ALCANTARILLADO / DRENAJE | 8156 | LAVADO Y MANTENIMIENTO DE SEÑAL VERTICAL (SP-SR-SI), SENCILLA O DUPLEX. | UN | 6368 | Actualización 2025-I Fase II + M.O. 2026
Nuevo Proyecto | REDES ELECTRICAS | RED ELECTRICA CODENSA | 8157 | TRANSFORMADOR SEMISUMERGIBLE 45 KVA 11.4 /0.208-0.120 KV DYN5. (SUMINISTRO E INSTALACIÓN) | UN | 24072120 | Actualización 2025-I Fase II + M.O. 2026
Nuevo Proyecto | CONCRETO Y ACERO PARA ESTRUCTURAS | CONCRETO PARA ESTRUCTURAS | 8158 | CONCRETO 3000 PSI GRAVA COMÚN PARA PIEZA REMATE TIPO HOMBROS PARA RAMPA (PREMEZCLADO. INCLUYE SUMIN., BOMBEO CON AUTOBOMBA, FORMALETEO Y COLOCACIÓN. NO INCL. REFUERZO, CURADO). | M3 | 750363 | Actualización 2025-I Fase II + M.O. 2026
Nuevo Proyecto | REDES ELECTRICAS | RED ELECTRICA CODENSA | 8159 | TRANSFORMADOR SEMISUMERGIBLE 225 KVA 11.4 /0.208-0.120 KV DYN5. (SUMINISTRO E INSTALACIÓN) | UN | 61755852 | Actualización 2025-I Fase II + M.O. 2026
Nuevo Proyecto | PAVIMENTOS | PAVIMENTOS ARTICULADOS | 8160 | ADOQUÍN DE CONCRETO A26 (20X10X6) CM (SUMINISTRO E INSTALACIÓN. INCLUYE BASE 3CM ARENA NIVELACIÓN Y ARENA DE SELLO) | ML | 28522 | Actualización 2025-I Fase II + M.O. 2026
Nuevo Proyecto | REDES TELEFONICAS / DATOS | RED TELEFONICA ETB | 8161 | NIVELACIÓN DE CÁMARA ETB T-16A H= 0.30M (DIMENSIONES INTERNAS LARGO:2,66M, ANCHO:2,66M, ALTO 1,80M SEGÚN NORMA ETB) (INCLUYE DEMOLICION, TRANSPORTE Y DISPOSICION DE ESCOMBROS, SUMINISTROS E INSTALACIÓN BLOQUE, CONCRETO PLACA SUPERIOR, REFUERZO,MORTERO, ARO Y TAPA ETB). | UN | 2293175 | Actualización 2025-I Fase II + M.O. 2026
Nuevo Proyecto | REDES ALCANTARILLADO / DRENAJE | REDES ALCANTARILLADO / DRENAJE | 8162 | TUBERÍA FLEXIBLE DE ALTA DENSIDAD NEGRA. TUBO Ø4", TUBERÍA PEAD, PE100, SDR17, DN50, PE. | ML | 60491 | Actualización 2025-I Fase II + M.O. 2026
Nuevo Proyecto | REDES ALCANTARILLADO / DRENAJE | REDES ALCANTARILLADO / DRENAJE | 8163 | TUBERÍA FLEXIBLE DE ALTA DENSIDAD NEGRA. TUBO Ø8", TUBERÍA PEAD, PE100, SDR17, DN50, PE. | ML | 222345 | Actualización 2025-I Fase II + M.O. 2026
Nuevo Proyecto | ANÁLISIS AUXILIARES | OTROS | 8165 | CAJA PARA VALVULAS GN EN MAMPOSTERÍA 0,5M X 0,5M X 0,7M (INCLUYE SUMINISTRO DE MATERIALES E INSTALACIÓN) | UN | 537914 | Actualización 2025-I Fase II + M.O. 2026
Nuevo Proyecto | ANDENES Y SARDINELES | PISOS EN ADOQUINES Y EN LOSETAS | 8166 | CENEFA EN LOSETA PREFABRICADA A58 GUIA (20X20X6) CM. SUMINISTRO E INSTALACIÓN. (INCLUYE 4CM DE MORTERO 1:5 HECHO EN OBRA PARA BASE Y ARENA DE PEÑA PARA SELLO) | M2 | 114332 | Actualización 2025-I Fase II + M.O. 2026
Nuevo Proyecto | MOBILIARIO URBANO - ARBOLES Y GRAMAS | MOBILIARIO URBANO | 8167 | BLOQUE DE CONCRETO ESTRUCTURAL (0.12X0.2X0.4)M PARA CONTENEDOR DE RAICES (INCLUYE SUMINISTRO E INSTALACIÓN, GROUTING 14 MPA Y GRAFIL D=6 MM PARA REFUERZO HORIZONTAL) | M2 | 179596 | Actualización 2025-I Fase II + M.O. 2026
Nuevo Proyecto | REDES TELEFONICAS / DATOS | RED TELEFONICA ETB | 8168 | NIVELACIÓN DE CÁMARA ETB T-14A H= 0.30M (DIMENSIONES INTERNAS LARGO:2,55M, ANCHO:2,24M, ALTO 1,80M SEGÚN NORMA ETB) (INCLUYE DEMOLICION, TRANSPORTE Y DISPOSICION DE ESCOMBROS, SUMINISTROS E INSTALACIÓN BLOQUE, CONCRETO PLACA SUPERIOR, REFUERZO,MORTERO, ARO Y TAPA ETB). | UN | 2639974 | Actualización 2025-I Fase II + M.O. 2026
Nuevo Proyecto | ANDENES Y SARDINELES | PISOS EN ADOQUINES Y EN LOSETAS | 8169 | CENEFA EN LOSETA PREFABRICADA A57 TÁCTIL ALERTA (20X20X6) CM. SUMINISTRO E INSTALACIÓN. (INCLUYE 4CM DE MORTERO 1:5 HECHO EN OBRA PARA BASE Y ARENA DE PEÑA PARA SELLO) | M2 | 114332 | Actualización 2025-I Fase II + M.O. 2026
Nuevo Proyecto | REDES ELECTRICAS | RED ELECTRICA CODENSA | 8170 | LUMINARIA LED 103W, 48 LED. 120-227 V. (INCLUYE LUMINARIA, CABLES Y ELEMENTOS DE CONEXIÓN, OBRAS COMPLEMENTARIAS Y ACCESORIOS. INCLUYE SUMINISTRO, INSTALACIÓN, PRUEBAS Y PUESTA EN FUNCIONAMIENTO). | UN | 1150096 | Actualización 2025-I Fase II + M.O. 2026
Nuevo Proyecto | REDES ALCANTARILLADO / DRENAJE | REDES ALCANTARILLADO / DRENAJE | 8171 | TUBERÍA FLEXIBLE DE ALTA DENSIDAD NEGRA. TUBO Ø12", TUBERÍA PEAD, PE100, SDR17, DN50, PE. | ML | 558979 | Actualización 2025-I Fase II + M.O. 2026
Nuevo Proyecto | REDES ELECTRICAS | RED ELECTRICA CODENSA | 8172 | LUMINARIA LED 37W, 16 LED. 100-227 V. (INCLUYE LUMINARIA, CABLES Y ELEMENTOS DE CONEXIÓN, OBRAS COMPLEMENTARIAS Y ACCESORIOS. INCLUYE SUMINISTRO, INSTALACIÓN, PRUEBAS Y PUESTA EN FUNCIONAMIENTO). | UN | 1103218 | Actualización 2025-I Fase II + M.O. 2026
Nuevo Proyecto | REDES ELECTRICAS | RED ELECTRICA CODENSA | 8173 | LUMINARIA LED 70W, 32 LED. 100-227 V. (INCLUYE LUMINARIA, CABLES Y ELEMENTOS DE CONEXIÓN, OBRAS COMPLEMENTARIAS Y ACCESORIOS. INCLUYE SUMINISTRO, INSTALACIÓN, PRUEBAS Y PUESTA EN FUNCIONAMIENTO). | UN | 1382525 | Actualización 2025-I Fase II + M.O. 2026
Nuevo Proyecto | REDES ALCANTARILLADO / DRENAJE | REDES ALCANTARILLADO / DRENAJE | 8177 | TUBERÍA FLEXIBLE DE ALTA DENSIDAD NEGRA. TUBO Ø10", TUBERÍA PEAD, PE100, SDR17, DN50, PE. | ML | 370001 | Actualización 2025-I Fase II + M.O. 2026
Nuevo Proyecto | REDES ACUEDUCTO | REDES ACUEDUCTO | 8181 | EMPATES DE TUBERÍA EN PVC A PEAD 8" LINEAL SEGÚN NORMA NS-023 (INCLUYE ACCESORIOS). SUMINISTRO E INSTALACIÓN. | UN | 2349943 | Actualización 2025-I Fase II + M.O. 2026
Nuevo Proyecto | REDES ACUEDUCTO | REDES ACUEDUCTO | 8182 | EMPATES DE TUBERÍA EN PVC A PEAD 12" LINEAL SEGÚN NORMA NS-023. SUMINISTRO E INSTALACIÓN. (INCLUYE ACCESORIOS). | UN | 6295369 | Actualización 2025-I Fase II + M.O. 2026
Nuevo Proyecto | OBRAS DE ARTE Y EDIFICACIONES | ACABADOS | 8184 | ESTUCO PLASTICO EN MUROS (INCLUYE SUMINISTRO E INSTALACIÓN). | M2 | 9264 | Actualización 2025-I Fase II + M.O. 2026
Nuevo Proyecto | REDES ALCANTARILLADO / DRENAJE | REDES ALCANTARILLADO / DRENAJE | 8185 | TAPA (REJILLA) PARA CAÑUELA A-124. DIMENSIONES: 600X300X100MM. (INCLUYE SUMINISTRO DE MATERIALES E INSTALACIÓN) | UN | 50578 | Actualización 2025-I Fase II + M.O. 2026
Nuevo Proyecto | MOBILIARIO URBANO - ARBOLES Y GRAMAS | SIEMBRA DE ARBOLES Y GRAMA | 8186 | PLANTACION DE HORTENCIA (INCLUYE SUMINISTRO AL SITIO DE OBRA, PLANTACION Y TIERRA NEGRA). | M2 | 109831 | Actualización 2025-I Fase II + M.O. 2026
Nuevo Proyecto | REDES TELEFONICAS / DATOS | RED TELEFONICA ETB | 8187 | SEMÁFORO CUATRO MÓDULOS FIJACIÓN EN MÁSTIL (INCLUYE SUMINISTRO E INSTALACIÓN) | UN | 5573732 | Actualización 2025-I Fase II + M.O. 2026
Nuevo Proyecto | REDES TELEFONICAS / DATOS | RED TELEFONICA ETB | 8188 | SEMÁFORO CUATRO MÓDULOS FIJACIÓN EN MÁSTIL CON FLECHA DE GIRO (INCLUYE SUMINISTRO E INSTALACIÓN) | UN | 5474980 | Actualización 2025-I Fase II + M.O. 2026
Nuevo Proyecto | CONCRETO Y ACERO PARA ESTRUCTURAS | CONCRETO PARA ESTRUCTURAS | 8195 | SUPER ESTRUCTURA EN CONCRETO DE 7000 PSI PREMEZCLADO, GRAVA COMÚN (Incluye Sumin, bombeo, Formaleteo, Colocación y Curado. No incl. Refuerzo). | M3 | 1352385 | Actualización 2025-I Fase II + M.O. 2026
Nuevo Proyecto | EXCAVACIONES | EXC. CONFORMACIÓN DE SUBRASANTE | 8196 | ATAGUÍA (SACOS EN SUELO CEMENTO) (CONFINAMIENTO DE TALUDES. PROPORCIÓN 1:0:2. SUMINISTRO, MEZCLADO, LLENADO Y COLOCACIÓN. | M3 | 925295 | Actualización 2025-I Fase II + M.O. 2026
Nuevo Proyecto | CONCRETO Y ACERO PARA ESTRUCTURAS | CONCRETO PARA ESTRUCTURAS | 8200 | PILOTE D=80 CM CON CONCRETO TREMIE DE 4000 PSI. (INCLUYE EXCAVACIÓN, TRANSPORTE Y DISPOSICIÓN FINAL DE ESCOMBROS EN SITIO AUTORIZADO A 21 KM, CARGUE Y RETIRO DE SOBRANTES, MOVILIZACIÓN, MONTAJE Y DESMONTAJE DE EQUIPO ENTRE PERFORACIONES DENTRO DE LA OBRA. SUMINISTRO Y COLOCACIÓN DEL CONCRETO CON BOMBA | ML | 1047872 | Actualización 2025-I Fase II + M.O. 2026
Nuevo Proyecto | REDES ELECTRICAS | RED ELECTRICA CODENSA | 8202 | RETIRO Y REUBICACIÓN DE POSTE DE 10 METROS | UN | 373763 | Actualización 2025-I Fase II + M.O. 2026
Nuevo Proyecto | CONCRETO Y ACERO PARA ESTRUCTURAS | CONCRETO PARA ESTRUCTURAS | 8204 | CONCRETO 3000 PSI PARA PEDESTAL (PREMEZCLADO. INCL. SUMINISTRO, FORMALETEO Y COLOCACIÓN. NO INCL. REFUERZO, CURADO). | M3 | 865302 | Actualización 2025-I Fase II + M.O. 2026
Nuevo Proyecto | CONCRETO Y ACERO PARA ESTRUCTURAS | CONCRETO PARA ESTRUCTURAS | 8205 | CONCRETO 3000 PSI (21 MPA) PARA PLACA DE PISO INCLUYENDO STEEL DECK DE 2" C-22 Y CONECTORES (PREMEZCLADO. INCLUYE SUMINISTRO, FORMALETEO Y COLOCACIÓN. NO INCL. REFUERZO, CURADO). | M2 | 230494 | Actualización 2025-I Fase II + M.O. 2026
Nuevo Proyecto | CONCRETO Y ACERO PARA ESTRUCTURAS | CONCRETO PARA ESTRUCTURAS | 8209 | PEDESTAL EN CONCRETO DE 3000 PSI IMPERMEABLE CON ACERO DE REFUERZO DE 3/8", ESPESOR DE PARED DE 80MM PARA EQUIPO DE CONTROL (1.20 M X 0.90 M X 0.75 M). CONSTRUCCIÓN. CON CUATRO DUCTOS PESADOS DE PVC TIPO DB D= 2". | UN | 667313 | Actualización 2025-I Fase II + M.O. 2026
Nuevo Proyecto | ANÁLISIS AUXILIARES | OTROS | 8210 | RETIRO DE CERCA EN MADERA. (INCLUYE CARGUE MANUAL). NO INCLUYE TRANSPORTE Y DISPOSICIÓN FINAL DE SOBRANTES | ML | 7623 | Actualización 2025-I Fase II + M.O. 2026
Nuevo Proyecto | ANDENES Y SARDINELES | PISOS EN ADOQUINES Y EN LOSETAS | 8212 | LOSETA DE CONCRETO A20 TR. LIVIANO 20X20X6CM COLOR GRIS (SUMINISTRO E INSTALACIÓN. INCLUYE BASE 4CM ARENA NIVELACIÓN Y ARENA DE SELLO) | M2 | 100886 | Actualización 2025-I Fase II + M.O. 2026
Nuevo Proyecto | REDES ELECTRICAS | RED ELECTRICA CODENSA | 8213 | CONDUCTOR RED DE BAJA TENSIÓN 3N2/0+1N1/0 -600V-CU | ML | 191505 | Actualización 2025-I Fase II + M.O. 2026
Nuevo Proyecto | REDES ELECTRICAS | RED ELECTRICA CODENSA | 8214 | CONDUCTOR RED DE B.T. 3N1/0+1N2 -600V-CU | ML | 178397 | Actualización 2025-I Fase II + M.O. 2026
Nuevo Proyecto | REDES ELECTRICAS | RED ELECTRICA CODENSA | 8217 | ACOMETIDA TRIFASICA (4N8 AWG-THW-600V-CU) | ML | 486352 | Actualización 2025-I Fase II + M.O. 2026
Nuevo Proyecto | REDES ELECTRICAS | RED ELECTRICA CODENSA | 8218 | ACOMETIDA TRIFASICA (3N2/0+1N1/0) AWG-THW-600V-CU | UN | 1776972 | Actualización 2025-I Fase II + M.O. 2026
Nuevo Proyecto | REDES ELECTRICAS | RED ELECTRICA CODENSA | 8219 | ACOMETIDA TRIFASICA (3N1/0+1N2) AWG-THW-600V-CU | UN | 1865049 | Actualización 2025-I Fase II + M.O. 2026
Nuevo Proyecto | REDES ELECTRICAS | RED ELECTRICA CODENSA | 8220 | ACOMETIDA TRIFASICA (3N2+1N4) AWG-THW-600V-CU | UN | 1753369 | Actualización 2025-I Fase II + M.O. 2026
Nuevo Proyecto | REDES ELECTRICAS | RED ELECTRICA CODENSA | 8221 | ACOMETIDA BIFASICA (3N8) AWG-THW-600V-CU | UN | 468255 | Actualización 2025-I Fase II + M.O. 2026
Nuevo Proyecto | SEÑALIZACIÓN | OTROS-SEÑALIZACIÓN | 8222 | DEMARCACION PICTOGRAMA TEXTOS DERECHOS DE LOS NIÑOS CON PINTURA ACRILICA BASE SOLVENTE (INCLUYE SUMINISTRO Y APLICACIÓN MEDIDO COMO EL AREA DEL PAÑO QUE CONTIENE EL TEXTO) | M2 | 79128 | Actualización 2025-I Fase II + M.O. 2026
Nuevo Proyecto | SEÑALIZACIÓN | DEMARCACION DE PAVIMENTOS | 8223 | DEMARCACION PICTOGRAMA NIÑOS CON PINTURA ACRILICA BASE SOLVENTE (INCLUYE SUMINISTRO Y APLICACIÓN MEDIDO COMO EL AREA DEL PAÑO QUE CONTIENE EL DIBUJO) | M2 | 79128 | Actualización 2025-I Fase II + M.O. 2026
Nuevo Proyecto | MOBILIARIO URBANO - ARBOLES Y GRAMAS | MOBILIARIO URBANO | 8224 | CONTENEDOR DE RAICES (2.10X8.50X1.20M. INC. SUMINISTRO, CONSTRUCCIÓN Y FILTRO EN GRAVILLA. NO INC. TIERRA) | UN | 8650901 | Actualización 2025-I Fase II + M.O. 2026
Nuevo Proyecto | MOBILIARIO URBANO - ARBOLES Y GRAMAS | MOBILIARIO URBANO | 8225 | CONTENEDOR DE RAICES (1.40X1.80X1.20M. INC. SUMINISTRO, CONSTRUCCIÓN Y FILTRO EN GRAVILLA. NO INC. TIERRA) | UN | 1857898 | Actualización 2025-I Fase II + M.O. 2026
Nuevo Proyecto | ANDENES Y SARDINELES | PISOS EN ADOQUINES Y EN LOSETAS | 8226 | ACABADO DE PELDAÑOS PARA ESCALAS SOBRE TERRENO EN LADRILLO PRENSADO 24X12X6 PEGADO DE CANTO ACORDE CON DETALLES. (SUMINISTRO E INSTALACION. INCLUYE 4 CM DE MORTERO 3000 PSI PARA BASE Y PEGA) | M2 | 66436 | Actualización 2025-I Fase II + M.O. 2026
Nuevo Proyecto | ANDENES Y SARDINELES | SARDINELES Y BORDILLOS | 8227 | CAÑUELA ESPECIAL A=0.10M, E=0.10M CONCRETO 3000 PSI. (FUNDIDO EN SITIO, CONCRETO HECHO EN OBRA. INC. FORMALET. Y CONST.) | ML | 75274 | Actualización 2025-I Fase II + M.O. 2026
Nuevo Proyecto | ANDENES Y SARDINELES | PISOS EN ADOQUINES Y EN LOSETAS | 8228 | CENEFA LINEAL EN LOSETA PREFABRICADA TÁCTIL ALERTA A57 / A58 ANCHO 0.20M COLOR AMARILLO. (SUMINISTRO E INSTALACIÓN. INCLUYE BASE EN ARENA DE NIVELACIÓN E= 4CM Y ARENA DE SELLO). | ML | 29792 | Actualización 2025-I Fase II + M.O. 2026
Nuevo Proyecto | ANDENES Y SARDINELES | PISOS EN ADOQUINES Y EN LOSETAS | 8229 | FRANJA EN ADOQUIN DE CONCRETO DEMARCADOR VISUAL A26 20X10X6CM COLOR AMARILLO. (SUMINISTRO E INSTALACIÓN. INCLUYE BASE 3CM ARENA NIVELACIÓN Y ARENA DE SELLO). | ML | 24012 | Actualización 2025-I Fase II + M.O. 2026
Nuevo Proyecto | ANDENES Y SARDINELES | PISOS EN ADOQUINES Y EN LOSETAS | 8230 | LOSETA DE CONCRETO A20 TIPO PANOT TR. LIVIANO 20X20X6CM COLOR OCRE Y/O TERRACOTA O SIMILAR (SUMINISTRO E INSTALACIÓN. INCLUYE BASE 4CM ARENA NIVELACIÓN Y ARENA DE SELLO) | M2 | 153465 | Actualización 2025-I Fase II + M.O. 2026
Nuevo Av. 68 | CONCRETO Y ACERO PARA ESTRUCTURAS | ESTRUCTURAS EN ACERO | 8231 | ACERO ESTRUCTURAL A709 GRADO 50. (INCLUYE TRANSPORTE, FABRICACIÓN Y MONTAJE CON ANTICORROSIVO Y PINTURA DE ACABADO EN EPÓXICO) (INCLUYE MATERIALES, INSUMOS, HERRAMIENTAS Y EQUIPOS, ANDAMIOS, MANO DE OBRA CALIFICADA Y TODO LO NECESARIO PARA DESARROLLAR LA OBRA. | KG | 19100 | Actualización 2025-I Fase I
Nuevo Av. 68 | OBRAS DE ARTE Y EDIFICACIONES | PISOS | 8237 | ADOQUIN EN CONCRETO COLOR CHOCOLATE A-25 20X10X6CM (SUMINISTRO E INSTALACIÓN. INCLUYE BASE 4CM MORTERO 2500 PSI Y ARENA DE SELLO) | ML | 25043 | Actualización 2025-I Fase II + M.O. 2026
Nuevo Av. 68 | REDES ACUEDUCTO | REDES ACUEDUCTO | 8241 | CODO EN ACERO D=36" ENTRE 5° Y 22 1/2°. JUNTA ESPIGO CAMPANA CON EMPAQUE DE CAUCHO, CON REVESTIMIENTO INTERIOR Y EXTERIOR EN MORTERO DE CEMENTO. . L=0.50M X 0.50M.. PRESIÓN DE TRABAJO 150 PSI. SUMINISTRO E INSTALACIÓN | UN | 8595631 | Actualización 2025-I Fase II + M.O. 2026
Nuevo Av. 68 | REDES ACUEDUCTO | REDES ACUEDUCTO | 8242 | TUBERÍA EN ACERO Ø36" CON UNIONES ESPIGO/CAMPANA CON EMPAQUE DE CAUCHO. REVEST. INTERIOR Y RECUBR EXT. EN MORTERO CEMENTO. NORMA AWWA C200. L= 6.00M PRESIÓN TRABAJO 150 PSI. SUMINISTRO E INSTALACIÓN | ML | 3715723 | Actualización 2025-I Fase II + M.O. 2026
Nuevo Av. 68 | REDES ACUEDUCTO | REDES ACUEDUCTO | 8243 | CODO EN ACERO D=36" ENTRE 22 1/2° Y 45°. JUNTA ESPIGO CAMPANA CON EMPAQUE DE CAUCHO, CON REVESTIMIENTO INTERIOR Y EXTERIOR EN MORTERO DE CEMENTO. . L=0.80MX0.80M. PRESIÓN DE TRABAJO 150 PSI. SUMINISTRO E INSTALACIÓN | UN | 12099980 | Actualización 2025-I Fase II + M.O. 2026
Nuevo Av. 68 | REDES ACUEDUCTO | REDES ACUEDUCTO | 8244 | CODO EN ACERO D=36" ENTRE 45° Y 67 1/2°. JUNTA ESPIGO CAMPANA CON EMPAQUE DE CAUCHO, CON REVESTIMIENTO INTERIOR Y EXTERIOR EN MORTERO DE CEMENTO. . L=1.20MX1.20M. PRESIÓN DE TRABAJO 150 PSI. SUMINISTRO E INSTALACIÓN | UN | 15537592 | Actualización 2025-I Fase II + M.O. 2026
Nuevo Av. 68 | REDES ACUEDUCTO | REDES ACUEDUCTO | 8245 | CODO EN ACERO Ø=36" ENTRE 67 1/2° Y 90° JUNTA ESPIGO Y CAMPANA, CON EMPAQUE DE CAUCHO, CON REVEST.INT. Y RECUBR. EXT. EN MORTERO DE CEMENTO. L= 1.65M X 1.65M PRESIÓN DE TRABAJO 150PSI. SUMINISTRO E INSTALACIÓN | UN | 19292145 | Actualización 2025-I Fase II + M.O. 2026
Nuevo Av. 68 | REDES ACUEDUCTO | REDES ACUEDUCTO | 8246 | REDUCCION EN ACERO 36" X 24" CON EXTREMOS ESPIGO CAMPANA, REVEST.INTERIOR Y RECUBR EXT. EN MORTERO CEMENTO. L= 1,45M PRESIÓN TRABAJO 150 PSI. SUMINISTRO E INSTALACIÓN | UN | 8581020 | Actualización 2025-I Fase II + M.O. 2026
Nuevo Av. 68 | REDES ACUEDUCTO | REDES ACUEDUCTO | 8247 | TEE EN ACERO Ø 24" X 24" CON EXTREMOS ESPIGO/CAMPANA Y BRIDA EN LA DERIVACIÓN, CON REVESTIMIENTO INTERIOR Y RECUBRIMIENTO EXTERIOR EN MORTERO CEMENTO, L=1,50X0,90M. SUMINISTRO E INSTALACIÓN | UN | 11792997 | Actualización 2025-I Fase II + M.O. 2026
Nuevo Av. 68 | REDES ACUEDUCTO | REDES ACUEDUCTO | 8252 | NIPLE EN ACERO Ø 16" EXTREMOS BRIDA/CAMPANA, CON REVESTIMIENTO INTERIOR Y EXTERIOR EN MORTERO CEMENTO. L= 1500MM. SUMINISTRO E INSTALACIÓN | UN | 4764003 | Actualización 2025-I Fase II + M.O. 2026
Nuevo Av. 68 | REDES ACUEDUCTO | REDES ACUEDUCTO | 8253 | NIPLE EN ACERO Ø 24" EXTREMOS ESPIGO/BRIDA, CON REVESTIMIENTO INTERIOR Y EXTERIOR EN MORTERO CEMENTO. L= 2000MM CON SALIDA PARA VENTOSA Ø=2". SUMINISTRO E INSTALACIÓN | UN | 9960287 | Actualización 2025-I Fase II + M.O. 2026
Nuevo Av. 68 | REDES ACUEDUCTO | REDES ACUEDUCTO | 8255 | CINTURÓN DE CIERRE EN ACERO PARA EMPATES DE TUBERÍA EN WSP A CCP Ø 24" LINEAL. SUMINISTRO E INSTALACIÓN | UN | 1015967 | Actualización 2025-I Fase II + M.O. 2026
Nuevo Av. 68 | REDES ACUEDUCTO | REDES ACUEDUCTO | 8257 | CODO EN ACERO D=30" ENTRE 45° Y 67 1/2°, JUNTA ESPIGO CAMPANA CON EMPAQUE DE CAUHO, CON REVESTIMIENTO INTERIOR Y EXTERIOR EN MORTERO DE CEMENTO. L=1.00M X 1.00M. PRESIÓN DE TRABAJO 150 PSI. SUMINISTRO E INSTALACIÓN | UN | 12093778 | Actualización 2025-I Fase II + M.O. 2026
Nuevo Av. 68 | REDES ACUEDUCTO | REDES ACUEDUCTO | 8258 | REDUCCION EN ACERO 30" X 24" REDUCCION EN ACERO 30" X 24" CON EXTREMOS ESPIGO CAMPANA, REVEST.INTERIOR Y RECUBR EXT. EN MORTERO CEMENTO. L= 0,84M PRESIÓN TRABAJO 150 PSI. SUMINISTRO E INSTALACIÓN | UN | 5852815 | Actualización 2025-I Fase II + M.O. 2026
Nuevo Av. 68 | REDES ACUEDUCTO | REDES ACUEDUCTO | 8259 | UNIÓN DRESSER D=30" - JUNTA DE MONTAJE (SUMINISTRO E INSTALACIÓN) | UN | 5352772 | Actualización 2025-I Fase II + M.O. 2026
Nuevo Av. 68 | REDES ACUEDUCTO | REDES ACUEDUCTO | 8262 | NIPLE EN ACERO Ø=30" EXTREMOS BRIDA/CAMPANA, REVEST.INTERIOR Y RECUBR EXT. EN MORTERO CEMENTO, CON SALIDA TANGENCIAL PARA PURGA 4" L= 2500MM. SUMINISTRO E INSTALACIÓN | UN | 15224297 | Actualización 2025-I Fase II + M.O. 2026
Nuevo Av. 68 | REDES ACUEDUCTO | REDES ACUEDUCTO | 8263 | TEE EN ACERO Ø 30"X24" EXTREMOS ESPIGO/CAMPANA EN LA RAMA PRINCIPAL Y BRIDA EN LA DERIVACIÓN, REVEST.INTERIOR Y RECUBR EXT. EN MORTERO CEMENTO, L= 3000MM. CON SALIDA PARA BOCA DE ACCESO 24". SUMINISTRO E INSTALACIÓN | UN | 16532485 | Actualización 2025-I Fase II + M.O. 2026
Nuevo Av. 68 | REDES ACUEDUCTO | REDES ACUEDUCTO | 8265 | CINTURÓN DE CIERRE EN ACERO Ø 16" PARA EMPATES DE TUBERÍA EN WSP A CCP LINEAL. SUMINISTRO E INSTALACIÓN | UN | 653659 | Actualización 2025-I Fase II + M.O. 2026
Nuevo Av. 68 | REDES ACUEDUCTO | REDES ACUEDUCTO | 8267 | TEE EN ACERO Ø 20" X 20" CON EXTREMOS ESPIGO/CAMPANA Y BRIDA EN LA DERIVACIÓN (ACERO). SUMINISTRO E INSTALACIÓN | UN | 9250649 | Actualización 2025-I Fase II + M.O. 2026
Nuevo Av. 68 | REDES ACUEDUCTO | REDES ACUEDUCTO | 8273 | UNIÓN DRESSER D=20" (SUMINISTRO E INSTALACIÓN) | UN | 2064442 | Actualización 2025-I Fase II + M.O. 2026
Nuevo Av. 68 | REDES ACUEDUCTO | REDES ACUEDUCTO | 8274 | VÁLVULA DE MARIPOSA Ø 20" (A) (150 PSI). SUMINISTRO E INSTALACIÓN | ML | 23430508 | Actualización 2025-I Fase II + M.O. 2026
Nuevo Av. 68 | REDES ACUEDUCTO | REDES ACUEDUCTO | 8276 | NIPLE EN ACERO Ø 3" CON BRIDA Y EXTREMO LISO L= 300MM, REVESTIMIENTO INTERIOR Y EXTERIOR EN PINTURA EXPOXICA. SUMINISTRO E INSTALACIÓN | UN | 406784 | Actualización 2025-I Fase II + M.O. 2026
Nuevo Av. 68 | REDES ACUEDUCTO | REDES ACUEDUCTO | 8278 | VÁLVULA DE COMPUERTA DE Ø 3" BRONCE T/P RED WHITE - FIG 236 A. SUMINISTRO E INSTALACIÓN | UN | 1224743 | Actualización 2025-I Fase II + M.O. 2026
Nuevo Av. 68 | REDES ACUEDUCTO | REDES ACUEDUCTO | 8291 | CODO EN ACERO D=20" ENTRE 45° Y 67.5° JUNTA ESPIGO-CAMPANA CON EMPAQUE CAUCHO. REVESTIMIENTO INTERIOR Y EXTERIOR EN MORTERO DE CEMENTO. L=1,00X1,00M PRESIÓN TRABAJO 150 PSI. SUMINISTRO E INSTALACIÓN | ML | 6973774 | Actualización 2025-I Fase II + M.O. 2026
Nuevo Av. 68 | REDES ACUEDUCTO | REDES ACUEDUCTO | 8298 | CINTURÓN DE CIERRE 16" (SUMINISTRO E INSTALACIÓN) | UN | 3223542 | Actualización 2025-I Fase II + M.O. 2026
Nuevo Av. 68 | REDES ACUEDUCTO | REDES ACUEDUCTO | 8301 | REDUCCIÓN PVC TIPO U.M. 8"X4" (SUMINISTRO E INSTALACIÓN) | UN | 385431 | Actualización 2025-I Fase II + M.O. 2026
Nuevo Av. 68 | REDES ALCANTARILLADO / DRENAJE | REDES ALCANTARILLADO / DRENAJE | 8304 | EMPATES DE TUBERÍA EN PVC A HA 12" LINEAL SEGÚN NORMA NS-023 (INCLUYE TUBERIA PVC U.M. D=12" RDE 21=1M; TEE HD EXTREMO LISO 12"X12" =1UN; UNION DRESSER HD D=12"=2UN; UNION REPARACION HD EXTREMO LISO D=12"=1UN; UNION PVC U.M. NORMA NTC 382 D=12"=1UN). SUMINISTRO E INSTALACIÓN | UN | 8406143 | Actualización 2025-I Fase II + M.O. 2026
Nuevo Av. 68 | OBRAS DE ARTE Y EDIFICACIONES | OBRAS DE ARTE Y EDIFICACIONES | 8305 | MUEBLE O MESA CON PUERTAS EN ACERO INOXIDABLE 1.23M X 0.60M X 0.90M. SUMINISTRO E INSTALACIÓN | UN | 4466389 | Actualización 2025-I Fase II + M.O. 2026
Nuevo Av. 68 | REDES ACUEDUCTO | REDES ACUEDUCTO | 8306 | CODO 45° PVC PRESION E.L. D=1/2". SUMINISTRO EN INSTALACIÓN | UN | 7960 | Actualización 2025-I Fase II + M.O. 2026
Nuevo Av. 68 | REDES ALCANTARILLADO / DRENAJE | REDES ALCANTARILLADO / DRENAJE | 8307 | TUBERÍA HDPE 1.30M (SUMINISTRO E INSTALACIÓN) | ML | 4124185 | Actualización 2025-I Fase II + M.O. 2026
Nuevo Av. 68 | OBRAS DE ARTE Y EDIFICACIONES | OBRAS DE ARTE Y EDIFICACIONES | 8308 | MUEBLE O MESA CON PUERTAS EN ACERO INOXIDABLE 2.65M X 0.60M X 0.90M. SUMINISTRO E INSTALACIÓN | UN | 9590277 | Actualización 2025-I Fase II + M.O. 2026
Nuevo Av. 68 | REDES ALCANTARILLADO / DRENAJE | REDES ALCANTARILLADO / DRENAJE | 8309 | TUBERÍA HDPE 1.40M (SUMINISTRO E INSTALACIÓN) | ML | 4506051 | Actualización 2025-I Fase II + M.O. 2026
Nuevo Av. 68 | REDES ALCANTARILLADO / DRENAJE | REDES ALCANTARILLADO / DRENAJE | 8310 | TUBERÍA HDPE 1.50M (SUMINISTRO E INSTALACIÓN) | ML | 5081717 | Actualización 2025-I Fase II + M.O. 2026
Nuevo Av. 68 | REDES ALCANTARILLADO / DRENAJE | REDES ALCANTARILLADO / DRENAJE | 8311 | TUBERÍA HDPE 1.60M (SUMINISTRO E INSTALACIÓN) | ML | 5696564 | Actualización 2025-I Fase II + M.O. 2026
Nuevo Av. 68 | REDES ALCANTARILLADO / DRENAJE | REDES ALCANTARILLADO / DRENAJE | 8312 | TUBERÍA HDPE 1.80M (SUMINISTRO E INSTALACIÓN) | ML | 7238809 | Actualización 2025-I Fase II + M.O. 2026
Nuevo Av. 68 | REDES ALCANTARILLADO / DRENAJE | REDES ALCANTARILLADO / DRENAJE | 8313 | TUBERÍA HDPE 2.00M (SUMINISTRO E INSTALACIÓN) | ML | 8812161 | Actualización 2025-I Fase II + M.O. 2026
Nuevo Av. 68 | ANÁLISIS AUXILIARES | CARPINTERÍA METÁLICA | 8314 | GABINETE RED CONTRA INCENDIOS CLASE 2. (INCLUYE ACCESORIOS, SUMINISTRO E INSTALACIÓN) | UN | 881814 | Actualización 2025-I Fase II + M.O. 2026
Nuevo Av. 68 | REDES ALCANTARILLADO / DRENAJE | REDES ALCANTARILLADO / DRENAJE | 8315 | PRUEBA DE HERMETICIDAD POR EL MÉTODO DE PRESIÓN POSITIVA CON AIRE PARA REDES DE ALCANTARILLADO - TRAMOS DE Ø 27" A Ø 40" | UN | 833000 | Actualización 2025-I Fase II + M.O. Ley 2101 de 2021
Nuevo Av. 68 | REDES ACUEDUCTO | REDES ACUEDUCTO | 8316 | CODO 45°CXE PVC SANITARIA D=3" (INCLUYE SUMINISTRO E INSTALACIÓN). | UN | 20464 | Actualización 2025-I Fase II + M.O. 2026
Nuevo Av. 68 | REDES ACUEDUCTO | REDES ACUEDUCTO | 8317 | TUBERÍA HDPE Ø 3" (SUMINISTRO E INSTALACIÓN) TUBO DE POLIPROPILENO HDPE Ø 3". | ML | 46896 | Actualización 2025-I Fase II + M.O. 2026
Nuevo Av. 68 | REDES ACUEDUCTO | REDES ACUEDUCTO | 8318 | TUBERÍA HDPE Ø 4" (SUMINISTRO E INSTALACIÓN) TUBO DE POLIPROPILENO HDPE Ø 4". | ML | 66871 | Actualización 2025-I Fase II + M.O. 2026
Nuevo Av. 68 | REDES ACUEDUCTO | REDES ACUEDUCTO | 8319 | TUBERÍA HDPE Ø 6" (SUMINISTRO E INSTALACIÓN) TUBO DE POLIPROPILENO HDPE Ø 6". | ML | 87212 | Actualización 2025-I Fase II + M.O. 2026
Nuevo Av. 68 | REDES ACUEDUCTO | REDES ACUEDUCTO | 8320 | CODO G.RAD. HDPE 45º TIPO U.M. D=4" (SUMINISTRO E INSTALACIÓN) | UN | 183937 | Actualización 2025-I Fase II + M.O. 2026
Nuevo Av. 68 | REDES ACUEDUCTO | REDES ACUEDUCTO | 8321 | CODO G.RAD. HDPE 45º TIPO U.M. D=6" (SUMINISTRO E INSTALACIÓN) | UN | 338543 | Actualización 2025-I Fase II + M.O. 2026
Nuevo Av. 68 | REDES ACUEDUCTO | REDES ACUEDUCTO | 8322 | CODO G.RAD. HDPE 90º TIPO U.M. D=6" (SUMINISTRO E INSTALACIÓN) | UN | 399793 | Actualización 2025-I Fase II + M.O. 2026
Nuevo Av. 68 | REDES ACUEDUCTO | REDES ACUEDUCTO | 8323 | CODO G.RAD. HDPE 45º TIPO U.M. D=8" (SUMINISTRO E INSTALACIÓN) | UN | 578104 | Actualización 2025-I Fase II + M.O. 2026
Nuevo Av. 68 | REDES ALCANTARILLADO / DRENAJE | REDES ALCANTARILLADO / DRENAJE | 8324 | EMPATE ORTOGONAL PVC-PVC 12"X8" (INCLUYE SUMINISTRO E INSTALACIÓN DE TEE 12"X8"HD, 4 UNIONES, TUBERÍA RDE 21) (SUMINISTRO E INSTALACIÓN) | UN | 4389243 | Actualización 2025-I Fase II + M.O. 2026
Nuevo Av. 68 | REDES ALCANTARILLADO / DRENAJE | REDES ALCANTARILLADO / DRENAJE | 8325 | EMPATES DE TUBERÍA EN ACERO A AC 6" LINEAL SEGÚN NORMA NS-023 (INCLUYE ACCESORIOS). SUMINISTRO E INSTALACIÓN. | UN | 4389243 | Actualización 2025-I Fase II + M.O. 2026
Nuevo Av. 68 | PUENTES | PUENTES | 8330 | JUNTA DE DILATACION JD, CON SELLO PVC O-22, DE ANCHO 2CM, EN AMBAS CARAS INSTALAR RELLENO DE SOPORTE TIPO ROD DE ESPUMA POLIOLEFINA PARA EL SELLADOR ELASTICO DE POLIURETANO (I-CURE) Y ENTRE LOS ROD INSTALAR ICOPOR DE ALTA DENSIDAD DE 2CM DE ESPESOR. COLOCAR UNA BARRA DE ACERO DE REFUERZO 4 DE 1.00M DE LONGITUD CADA 0.40M, CENTRADA EN EL ANCHO DE LA JUNTA, UNO DE LOS EXTREMOS DEBE SER ENGRASADO. | ML | 161061 | Actualización 2025-I Fase II + M.O. 2026
Nuevo Av. 68 | PUENTES | PUENTES | 8331 | JUNTA DE DILATACION JD, SIN SELLO PVC, EN AMBAS CARAS INSTALAR RELLENO DE SOPORTE TIPO ROD DE ESPUMA POLIOLEFINA PARA EL SELLADOR ELASTICO DE POLIURETANO (I-CURE) Y ENTRE LOS ROD INSTALAR ICOPOR DE ALTA DENSIDAD DE 2CM DE ESPESOR. COLOCAR UNA BARRA DE ACERO DE REFUERZO 4 DE 1.00M DE LONGITUD CADA 0.40M, CENTRADA EN EL ANCHO DE LA JUNTA, UNO DE LOS EXTREMOS DEBE SER ENGRASADO. | ML | 39785 | Actualización 2025-I Fase II + M.O. 2026
Nuevo Av. 68 | PUENTES | PUENTES | 8332 | JUNTA DE CONTRACCION JCC, CON SELLO PVC O-22, DE ANCHO 2CM, EN AMBAS CARAS INSTALAR SELLADOR ELASTICO DE POLIURETANO (I-CURE). COLOCAR UNA BARRA DE ACERO DE REFUERZO 4 DE 1.00M DE LONGITUD CADA 0.40M, CENTRADA EN EL ANCHO DE LA JUNTA. SE DEBE APLICAR PINTURA ACEITOSA PARA EVITAR LA ADHERENCIA ENTRE EL CONCRETO FRESCO Y EL ENDURECIDO | ML | 159121 | Actualización 2025-I Fase II + M.O. 2026
Nuevo Av. 68 | CONCRETO Y ACERO PARA ESTRUCTURAS | CONCRETO PARA ESTRUCTURAS | 8333 | JUNTA DE DILATACION JDE, CON SELLO DE HYPALON, DE ANCHO 20CM, EN AMBAS CARAS INSTALAR RELLENO DE SOPORTE TIPO ROD DE ESPUMA POLIOLEFINA PARA EL SELLADOR ELASTICO DE POLIURETANO (I-CURE) Y ENTRE LOS ROD INSTALAR ICOPOR DE ALTA DENSIDAD DE 2CM DE ESPESOR. | ML | 98483 | Actualización 2025-I Fase II + M.O. 2026
Nuevo Av. 68 | CONCRETO Y ACERO PARA ESTRUCTURAS | CONCRETO PARA ESTRUCTURAS | 8335 | MORTERO ACRILICO DE REPARACIÓN ALTA RESISTENCIA, AUTOIMPRIMANTE. SUMINISTRO Y APLICACIÓN. INCLUYE COSTOS DE SUMINISTRO DE MATERIALES (RECUBRIMIENTO ANTICORROSIVO EN DOS CAPAS). | M3 | 1187300 | Actualización 2025-I Fase II + M.O. 2026
Nuevo Av. 68 | DEMOLICIONES | DEMOLICIONES | 8336 | DEMOLICIÓN COLECTOR EN MAMPOSTERIA ESPESOR 0.25. INCLUYE TRANSPORTE Y DISPOSICIÓN FINAL DE SOBRANTES. | M3 | 162858 | Actualización 2025-I Fase II + M.O. 2026
Nuevo Av. 68 | PUENTES | PUENTES | 8337 | PROTECCIÓN DE BORDES (SUMINISTRO E INSTALACIÓN ÁNGULO 2"X2"X 1/4" + 5 VARILLAS 3/8" L= 0.40M) | ML | 52110 | Actualización 2025-I Fase II + M.O. 2026
Nuevo Av. 68 | CONCRETO Y ACERO PARA ESTRUCTURAS | CONCRETO PARA ESTRUCTURAS | 8338 | MANIJA DE IZAJE D= 1" PARA TAPA DE CAJA VÁLVULA. SUMINISTRO E INSTALACIÓN | UN | 119168 | Actualización 2025-I Fase II + M.O. 2026
Nuevo Av. 68 | REDES ALCANTARILLADO / DRENAJE | REDES ALCANTARILLADO / DRENAJE | 8339 | ELEMENTOS DE VENTILACIÓN 4" PARA TAPA DE CAJA VÁLVULA. SUMINISTRO E INSTALACIÓN | UN | 743900 | Actualización 2025-I Fase II + M.O. 2026
Nuevo Av. 68 | REDES ALCANTARILLADO / DRENAJE | REDES ALCANTARILLADO / DRENAJE | 8342 | EMPATE ORTOGONAL PVC-PVC 12"X6" (INCLUYE SUMINISTRO E INSTALACIÓN DE TEE 12"X6" HD, 4 UNIONES, TUBERÍA RDE 21) (SUMINISTRO E INSTALACIÓN) | UN | 3444305 | Actualización 2025-I Fase II + M.O. 2026
Nuevo Av. 68 | REDES ACUEDUCTO | REDES ACUEDUCTO | 8344 | TEE PVC U.M. 12" X 12" (SUMINISTRO E INSTALACIÓN) | UN | 4606192 | Actualización 2025-I Fase II + M.O. 2026
Nuevo Av. 68 | REDES ACUEDUCTO | REDES ACUEDUCTO | 8345 | TAPÓN HD EXTREMO LISO D=2" (SUMINISTRO E INSTALACIÓN) | UN | 116873 | Actualización 2025-I Fase II + M.O. 2026
Nuevo Av. 68 | REDES ACUEDUCTO | REDES ACUEDUCTO | 8346 | EMPATES DE TUBERÍA EN PVC A HA 6" LINEAL SEGÚN NORMA NS-023 (INCLUYE ACCESORIOS). SUMINISTRO E INSTALACIÓN. | UN | 2220458 | Actualización 2025-I Fase II + M.O. 2026
Nuevo Av. 68 | REDES ACUEDUCTO | REDES ACUEDUCTO | 8347 | EMPATE ORTOGONAL PVC-PVC 6"X4" (INCLUYE SUMINISTRO E INSTALACIÓN DE TEE 6"X4"PVC, 4 UNIONES, TUBERÍA RDE 21) (SUMINISTRO E INSTALACIÓN) | UN | 1757283 | Actualización 2025-I Fase II + M.O. 2026
Nuevo Av. 68 | REDES ACUEDUCTO | REDES ACUEDUCTO | 8348 | EMPATE ORTOGONAL PEAD-PEAD 6"X4" (INCLUYE SUMINISTRO E INSTALACIÓN DE TEE 6"X4"PEAD, 2 UNIONES, TUBERÍA RDE 21) (SUMINISTRO E INSTALACIÓN) | UN | 828201 | Actualización 2025-I Fase II + M.O. 2026
Nuevo Av. 68 | REDES ACUEDUCTO | REDES ACUEDUCTO | 8349 | EMPATE ORTOGONAL PEAD-PEAD 8"X4" (INCLUYE SUMINISTRO E INSTALACIÓN DE TEE 8"X4"PEAD, 2 UNIONES, TUBERÍA RDE 21 (SUMINISTRO E INSTALACIÓN) | UN | 1187135 | Actualización 2025-I Fase II + M.O. 2026
Nuevo Av. 68 | REDES ACUEDUCTO | REDES ACUEDUCTO | 8351 | EMPATE ORTOGONAL PVC-PVC 6"X6" (INCLUYE SUMINISTRO E INSTALACIÓN DE TEE 6"X6"PVC, 4 UNIONES, TUBERÍA RDE 21) (SUMINISTRO E INSTALACIÓN) | UN | 1964850 | Actualización 2025-I Fase II + M.O. 2026
Nuevo Av. 68 | REDES ACUEDUCTO | REDES ACUEDUCTO | 8352 | EMPATE ORTOGONAL PVC-PVC 8"X6" (INCLUYE SUMINISTRO E INSTALACIÓN DE TEE 8"X6"PVC, 4 UNIONES, TUBERÍA RDE 21) (SUMINISTRO E INSTALACIÓN) | UN | 692548 | Actualización 2025-I Fase II + M.O. 2026
Nuevo Av. 68 | REDES ACUEDUCTO | REDES ACUEDUCTO | 8353 | EMPATE ORTOGONAL PVC-HA 8"X6" (INCLUYE SUMINISTRO E INSTALACIÓN DE TEE 8"X6" HD, 2 ADAPTADORES , 1 BRIDA, TUBERÍA RDE 21)(SUMINISTRO E INSTALACIÓN) | UN | 3057143 | Actualización 2025-I Fase II + M.O. 2026
Nuevo Av. 68 | REDES ACUEDUCTO | REDES ACUEDUCTO | 8357 | EMPATES DE TUBERÍA EN PVC A HA 8" LINEAL SEGÚN NORMA NS-023 (INCLUYE ACCESORIOS). SUMINISTRO E INSTALACIÓN. | UN | 3509136 | Actualización 2025-I Fase II + M.O. 2026
Nuevo Av. 68 | REDES ACUEDUCTO | REDES ACUEDUCTO | 8361 | EMPATES DE TUBERÍA EN PEAD A PEAD 6" LINEAL SEGÚN NORMA NS-023 (INCLUYE ACCESORIOS). SUMINISTRO E INSTALACIÓN. | UN | 763778 | Actualización 2025-I Fase II + M.O. 2026
Nuevo Av. 68 | REDES ACUEDUCTO | REDES ACUEDUCTO | 8362 | EMPATES DE TUBERÍA EN PEAD A PEAD 6"X6" LINEAL SEGÚN NORMA NS-023 (INCLUYE ACCESORIOS). SUMINISTRO E INSTALACIÓN. | UN | 501609 | Actualización 2025-I Fase II + M.O. 2026
Nuevo Av. 68 | REDES ACUEDUCTO | REDES ACUEDUCTO | 8364 | EMPATES DE TUBERÍA EN PVC A PAD 8" LINEAL SEGÚN NORMA NS-023 (INCLUYE ACCESORIOS). SUMINISTRO E INSTALACIÓN. | UN | 1255339 | Actualización 2025-I Fase II + M.O. 2026
Nuevo Av. 68 | REDES ALCANTARILLADO / DRENAJE | REDES ALCANTARILLADO / DRENAJE | 8365 | REJILLA PREFABRICADA EN CONCRETO 0,5M X 1,0M X 0,1. (INCLUYE SUMINISTRO Y COLOCACIÓN, MORTERO DE 2000 PSI Y MANO DE OBRA) | UN | 234595 | Actualización 2025-I Fase II + M.O. 2026
Nuevo Av. 68 | REDES ACUEDUCTO | REDES ACUEDUCTO | 8366 | NIPLE 36" ACERO CARBON EXTREMOS BRIDA/CAMPANA, CON REVESTIMIENTO INTERIOR Y RECUBRIMIENTO EXTERIOR EN MORTERO CEMENTO, CON SALIDA TANGENCIAL PARA PURGA 4" L= 2500MM. SUMINISTRO E INSTALACIÓN | UN | 29255475 | Actualización 2025-I Fase II + M.O. 2026
Nuevo Av. 68 | REDES ALCANTARILLADO / DRENAJE | REDES ALCANTARILLADO / DRENAJE | 8367 | TUBERÍA HDPE 8" (SUMINISTRO E INSTALACIÓN) | ML | 127110 | Actualización 2025-I Fase II + M.O. 2026
Nuevo Av. 68 | REDES ALCANTARILLADO / DRENAJE | REDES ALCANTARILLADO / DRENAJE | 8368 | TUBERÍA HDPE 10" (SUMINISTRO E INSTALACIÓN) | ML | 186337 | Actualización 2025-I Fase II + M.O. 2026
Nuevo Av. 68 | REDES ALCANTARILLADO / DRENAJE | REDES ALCANTARILLADO / DRENAJE | 8369 | TUBERÍA HDPE 12" (SUMINISTRO E INSTALACIÓN) | ML | 284657 | Actualización 2025-I Fase II + M.O. 2026
Nuevo Av. 68 | REDES ALCANTARILLADO / DRENAJE | REDES ALCANTARILLADO / DRENAJE | 8370 | TUBERÍA HDPE 14" (SUMINISTRO E INSTALACIÓN) | ML | 434628 | Actualización 2025-I Fase II + M.O. 2026
Nuevo Av. 68 | REDES ALCANTARILLADO / DRENAJE | REDES ALCANTARILLADO / DRENAJE | 8371 | TUBERÍA HDPE 16" (SUMINISTRO E INSTALACIÓN) | ML | 544911 | Actualización 2025-I Fase II + M.O. 2026
Nuevo Av. 68 | REDES ACUEDUCTO | REDES ACUEDUCTO | 8384 | TEE EN ACERO Ø 30" X 12" CON EXTREMOS ESPIGO/CAMPANA Y BRIDA EN LA DERIVACIÓN, REVESTIMIENTOS INTERIOR Y EXTERIOR EN PINTURA EPÓXICA. SUMINISTRO E INSTALACIÓN | ML | 2305744 | Actualización 2025-I Fase II + M.O. 2026
Nuevo Av. 68 | REDES ACUEDUCTO | REDES ACUEDUCTO | 8386 | UNIÓN JUNTA DE DESMONTAJE Ø 8 (A) (SUMINISTRO E INSTALACIÓN) | UN | 2183836 | Actualización 2025-I Fase II + M.O. 2026
Nuevo Av. 68 | REDES ACUEDUCTO | REDES ACUEDUCTO | 8388 | UNION REPARACION DESLIZANTE PVC D=1" (SUMINISTRO E INSTALACIÓN) | UN | 34160 | Actualización 2025-I Fase II + M.O. 2026
Nuevo Av. 68 | REDES ACUEDUCTO | REDES ACUEDUCTO | 8389 | TUBERIA DE ACERO AL CARBON SIN COSTURA SCH40 D=1". SUMINISTRO E INSTALACION. | ML | 46711 | Actualización 2025-I Fase II + M.O. 2026
Nuevo Av. 68 | REDES ACUEDUCTO | REDES ACUEDUCTO | 8390 | TUBERÍA DE ACERO AL CARBÓN SIN COSTURA SCH40 D=2" | ML | 87320 | Actualización 2025-I Fase II + M.O. 2026
Nuevo Av. 68 | REDES ALCANTARILLADO / DRENAJE | REDES ALCANTARILLADO / DRENAJE | 8392 | TRAGANTE CÚPULA DE 3"X 2" DE ALUMINIO. (INCLUYE SUMINISTRO E INSTALACIÓN) | UN | 11699 | Actualización 2025-I Fase II + M.O. 2026
Nuevo Av. 68 | REDES ACUEDUCTO | REDES ACUEDUCTO | 8393 | EMPATES DE TUBERÍA EN PVC A PEAD 3" LINEAL SEGÚN NORMA NS-023 (INCLUYE ACOPLE UNIVERSAL Ø=3"=1UN; BRIDA LOCA POLIETILENO Ø=3"=1UN; PORTABRIDA POLIETILENO Ø=3"=1UN). SUMINISTRO E INSTALACIÓN. | UN | 454482 | Actualización 2025-I Fase II + M.O. 2026
Nuevo Av. 68 | REDES ELECTRICAS | RED ELECTRICA CODENSA | 8402 | SOPORTE PARA TUBERÍA DIÁMETRO 3" (INCLUYE SUMINISTRO E INSTALACIÓN) | UN | 5990 | Actualización 2025-I Fase II + M.O. 2026
Nuevo - Av. Cali | CONCRETO Y ACERO PARA ESTRUCTURAS | CONCRETO PARA ESTRUCTURAS | 8407 | PILOTE D=120 CM CON CONCRETO TREMIE DE 4000 PSI. (INCL. EXCAVACIÓN, CARGUE, MOVILIZACIÓN, MONTAJE Y DESMONTAJE EQUIPO Y CONCRETO) | ML | 1882434 | Actualización 2025-I Fase II + M.O. 2026
Nuevo - Av. Cali | REDES ACUEDUCTO | REDES ACUEDUCTO | 8409 | CAMARA DE PASO TIPO P1 TIGO-UNE (H=2.5M. INCLUYE BASE, MUROS, CUBIERTA, ARO-BASE Y ARO-TAPA) | UN | 6577842 | Actualización 2025-I Fase II + M.O. 2026
Nuevo - Av. Cali | REDES ACUEDUCTO | REDES ACUEDUCTO | 8410 | CAMARA DE PASO TIPO P3 TIGO-UNE (H=2.5M. INCLUYE BASE, MUROS, CUBIERTA, ARO-BASE Y ARO-TAPA) | UN | 5438065 | Actualización 2025-I Fase II + M.O. 2026
Nuevo - Av. Cali | CONCRETO Y ACERO PARA ESTRUCTURAS | CONCRETO PARA ESTRUCTURAS | 8411 | PILOTE D=60 CM CON CONCRETO TREMIE DE 4000 PSI.(INCLUYE EXCAVACIÓN, TRANSPORTE Y DISPOSICIÓN FINAL DE ESCOMBROS EN SITIO AUTORIZADO A 21 KM, CARGUE Y RETIRO DE SOBRANTES, MOVILIZACIÓN, MONTAJE Y DESMONTAJE DE EQUIPO ENTRE PERFORACIONES DENTRO DE LA OBRA. SUMINISTRO Y COLOCACIÓN DEL CONCRETO CON BOMBA. | ML | 738654 | Actualización 2025-I Fase II + M.O. 2026
Nuevo - Av. Cali | REDES ACUEDUCTO | REDES ACUEDUCTO | 8412 | CODO HD 90° EXTREMO JUNTA HIDRÁULICA PARA PVC D= 8" (SUMINISTRO E INSTALACIÓN) | UN | 958295 | Actualización 2025-I Fase II + M.O. 2026
Nuevo - Av. Cali | REDES ACUEDUCTO | REDES ACUEDUCTO | 8413 | TAPON HD EXTREMO JUNTA HIDRÁULICA D=8" (SUMINISTRO E INSTALACIÓN) | UN | 510721 | Actualización 2025-I Fase II + M.O. 2026
Nuevo - Av. Cali | REDES ACUEDUCTO | REDES ACUEDUCTO | 8414 | TEE HD EXTREMO JUNTA HIDRÁULICA 12"X 12" (SUMINISTRO E INSTALACIÓN) | UN | 4629528 | Actualización 2025-I Fase II + M.O. 2026
Nuevo - Av. Cali | REDES ACUEDUCTO | REDES ACUEDUCTO | 8415 | TEE HD EXTREMO JUNTA HIDRÁULICA 8"X 4" (SUMINISTRO E INSTALACIÓN) | UN | 1155546 | Actualización 2025-I Fase II + M.O. 2026
Nuevo - Av. Cali | REDES ACUEDUCTO | REDES ACUEDUCTO | 8416 | TEE HD EXTREMO JUNTA HIDRÁULICA 8"X 6" (SUMINISTRO E INSTALACIÓN) | UN | 1304451 | Actualización 2025-I Fase II + M.O. 2026
Nuevo - Av. Cali | REDES ACUEDUCTO | REDES ACUEDUCTO | 8418 | VÁLVULA TIPO MARIPOSA DE Ø 18" CLASE 150 CON EXTREMOS BRIDADOS (SUMINISTRO E INSTALACIÓN) | UN | 21324311 | Actualización 2025-I Fase II + M.O. 2026
Nuevo - Av. Cali | REDES ACUEDUCTO | REDES ACUEDUCTO | 8419 | CODO HD 22.5° EXTREMO JUNTA HIDRÁULICA PARA PVC D= 3" (SUMINISTRO E INSTALACIÓN) | UN | 192779 | Actualización 2025-I Fase II + M.O. 2026
Nuevo - Av. Cali | REDES ACUEDUCTO | REDES ACUEDUCTO | 8420 | CODO HD 45° EXTREMO JUNTA HIDRÁULICA PARA PVC D= 3" (SUMINISTRO E INSTALACIÓN) | UN | 192779 | Actualización 2025-I Fase II + M.O. 2026
Nuevo - Av. Cali | REDES ACUEDUCTO | REDES ACUEDUCTO | 8421 | CODO HD 90° EXTREMO JUNTA HIDRÁULICA PARA PVC D= 3" (SUMINISTRO E INSTALACIÓN) | UN | 205899 | Actualización 2025-I Fase II + M.O. 2026
Nuevo - Av. Cali | REDES ACUEDUCTO | REDES ACUEDUCTO | 8422 | EMPATE ORTOGONAL PVC - PVC 4"X4" (INCLUYE SUMINISTRO E INSTALACIÓN DE TEE HD, 3 UNIONES RÁPIDAS, TUBERÍA RDE 21) | UN | 647482 | Actualización 2025-I Fase II + M.O. 2026
Nuevo - Av. Cali | REDES ACUEDUCTO | REDES ACUEDUCTO | 8423 | EMPATE ORTOGONAL PVC - PVC 6"X6" (INCLUYE SUMINISTRO E INSTALACIÓN DE TEE HD, 3 UNIONES RÁPIDAS, TUBERÍA RDE 21) | UN | 1185334 | Actualización 2025-I Fase II + M.O. 2026
Nuevo - Av. Cali | REDES ACUEDUCTO | REDES ACUEDUCTO | 8425 | BRIDA FLANGE SLIP ON D=6" ACERO SOLDABLE RF 150 LB ANSI B16.5 (SUMINISTRO E INSTALACIÓN) | UN | 261769 | Actualización 2025-I Fase II + M.O. 2026
Nuevo - Av. Cali | REDES ACUEDUCTO | REDES ACUEDUCTO | 8427 | BRIDA FLANGE SLIP ON D=12" ACERO SOLDABLE RF 150 LB ANSI B16.5 (SUMINISTRO E INSTALACIÓN) | UN | 947908 | Actualización 2025-I Fase II + M.O. 2026
Nuevo - Av. Cali | REDES TELEFONICAS / DATOS | RED TELEFONICA ETB | 8436 | REUBICACIÓN DE SEMÁFORO + BASE PEATONAL. | UN | 271749 | Actualización 2025-I Fase II + M.O. 2026
Nuevo - Av. Cali | SEÑALIZACIÓN | OTROS-SEÑALIZACIÓN | 8437 | RETIRO SEÑALIZACIÓN TIPO BANDERA | UN | 606025 | Actualización 2025-I Fase II + M.O. 2026
Nuevo - Av. Cali | OBRAS DE ARTE Y EDIFICACIONES | PISOS | 8438 | TABLETA PREFABRICADA EN CONCRETO 6X20X20 CM COLOR CHOCOLATE O SIMILAR (SUMINISTRO E INSTALACIÓN) | M2 | 120179 | Actualización 2025-I Fase II + M.O. 2026
Nuevo - Av. Cali | MOBILIARIO URBANO - ARBOLES Y GRAMAS | MOBILIARIO URBANO | 8439 | TABLETA PREFABRICADA EN CONCRETO 6X20X20 COLOR ARENA O SIMILAR (SUMINISTRO E INSTALACIÓN) | M2 | 120179 | Actualización 2025-I Fase II + M.O. 2026
Nuevo - Av. Cali | MOBILIARIO URBANO - ARBOLES Y GRAMAS | MOBILIARIO URBANO | 8440 | TABLETA PREFABRICADA EN CONCRETO 6X20X20 COLOR OCRE O SIMILAR (SUMINISTRO E INSTALACIÓN) | M2 | 120179 | Actualización 2025-I Fase II + M.O. 2026
Nuevo - Av. Cali | REDES ELECTRICAS | RED ELECTRICA CODENSA | 8442 | CABLE MONOPOLAR DE COBRE HFFR PARA 600V C.A CALIBRE NO. 6 AWG. (INCLUYE SUMINISTRO, INSTALACIÓN Y ACCESORIOS DE INSTALACIÓN). | ML | 9745 | Actualización 2025-I Fase II + M.O. 2026
Nuevo - Av. Cali | REDES ELECTRICAS | RED ELECTRICA CODENSA | 8445 | TABLERO DE DISTRIBUCIÓN CON PUERTA DE 24 CIRCUITOS, ELABORADO EN LÁMINA COLD ROLLED, IP44, 208/120V BARRAJE TRIFÁSICO, 5 HILOS, 3F+N+T, PARA BREAKER TOTALIZADOR DE CAJA MOLDEADA DESDE 3X60A HASTA 3X100A. BREAKERS DE SALIDAS MONOPOLARES 1X20A. BARRAJES INDEPENDIENTES DE FASE, NEUTRO Y TIERRA. (SUMINISTRO E INSTALACIÓN). | UN | 1105402 | Actualización 2025-I Fase II + M.O. 2026
Nuevo - Av. Cali | MOBILIARIO URBANO - ARBOLES Y GRAMAS | MOBILIARIO URBANO | 8448 | TABLETA PREFABRICADA EN CONCRETO 6X20X20 COLOR MARRÓN (SUMINISTRO E INSTALACIÓN) | M2 | 120179 | Actualización 2025-I Fase II + M.O. 2026
Nuevo - Av. Cali | MOBILIARIO URBANO - ARBOLES Y GRAMAS | MOBILIARIO URBANO | 8449 | TABLETA PREFABRICADA EN CONCRETO 6X20X20 COLOR GRIS NATURAL O SIMILAR (SUMINISTRO E INSTALACIÓN) | M2 | 120179 | Actualización 2025-I Fase II + M.O. 2026
Nuevo - Av. Cali | SEÑALIZACIÓN | DEMARCACION DE PAVIMENTOS | 8452 | DEMARCACIÓN DE FRANJA TIPO A55 Y A56 MEDIANTE LA APLICACIÓN DE UNA MEZCLA DE PINTURA, RESINA Y PEGAMENTO EPÓXICO, CON ACABADO REALIZADO CON UNA PLANTILLA SOBRE LA SUPERFICIE DEL ESPACIO PÚBLICO. INCLUYE LIMPIEZA Y ALISTAMIENTO DE SUPERFICIE. INCLUYE TODOS LOS ELEMENTOS DE COLOCACIÓN, FIJACIÓN Y MANO DE OBRA. SUMINISTRO E INSTALACIÓN. | ML | 299621 | Actualización 2025-I Fase II + M.O. 2026
Nuevo - Av. Cali | REDES ELECTRICAS | RED ELECTRICA CODENSA | 8453 | 1 DUCTO D= 3" PVC PESADO DB (NO INCLUYE EXCAVACIÓN NI RELLENOS). SUMINISTRO E INSTALACION. | ML | 29599 | Actualización 2025-I Fase II + M.O. 2026
Nuevo - Av. Cali | REDES ELECTRICAS | RED ELECTRICA CODENSA | 8455 | TRANSFORMADOR TIPO PEDESTAL PARA AP DE 30 KVA 11.4/0.380-0.220 KV EN ACEITE VEGETAL (INCLUYE SUMINISTRO E INSTALACIÓN). | UN | 56231282 | Actualización 2025-I Fase II + M.O. 2026
Nuevo - Av. Cali | REDES ELECTRICAS | RED ELECTRICA CODENSA | 8456 | TRANSFORMADOR TIPO PEDESTAL PARA AP DE 45 KVA 11.4/0.380-0.220 KV EN ACEITE VEGETAL (INCLUYE SUMINISTRO E INSTALACIÓN). | UN | 58627235 | Actualización 2025-I Fase II + M.O. 2026
Nuevo - Av. Cali | REDES ELECTRICAS | RED ELECTRICA CODENSA | 8457 | TRANSFORMADOR TIPO PEDESTAL PARA AP DE 75 KVA 11.4/0.380-0.220 KV EN ACEITE VEGETAL (INCLUYE SUMINISTRO E INSTALACIÓN). | UN | 19975097 | Actualización 2025-I Fase II + M.O. 2026
Nuevo - Av. Cali | REDES ELECTRICAS | RED ELECTRICA CODENSA | 8458 | TRANSFORMADOR TIPO PEDESTAL PARA AP DE 45 KVA 11.4/0.208-0.120 KV EN ACEITE VEGETAL (INCLUYE SUMINISTRO E INSTALACIÓN). | UN | 6694414 | Actualización 2025-I Fase II + M.O. 2026
Nuevo - Av. Cali | REDES ELECTRICAS | RED ELECTRICA CODENSA | 8459 | TRANSFORMADOR TIPO PEDESTAL PARA AP DE 75 KVA 11.4/0.208-0.120 KV EN ACEITE VEGETAL (INCLUYE SUMINISTRO E INSTALACIÓN). | UN | 9132267 | Actualización 2025-I Fase II + M.O. 2026
Nuevo - Av. Cali | REDES ELECTRICAS | RED ELECTRICA CODENSA | 8460 | TRANSFORMADOR TIPO PEDESTAL PARA AP DE 150 KVA 11.4/0.208-0.120 KV EN ACEITE VEGETAL (INCLUYE SUMINISTRO E INSTALACIÓN). | UN | 14133635 | Actualización 2025-I Fase II + M.O. 2026
Nuevo - Ciclo Puentes | ANDENES Y SARDINELES | SARDINELES Y BORDILLOS | 8464 | BORDILLO EN CONCRETO GRAVA COMÚN 1" 2000 PSI, FUNDIDO EN SITIO, A LA VISTA, DE 10CM X 35CM. REFUERZO SEGÚN DISEÑO ESTRUCTURAL, SIMILAR O EQUIVALENTE. (INCLUYE SUMINISTRO, FORMALETEO, FUNDIDA Y CURADO E INSTALACIÓN). | ML | 63519 | Actualización 2025-I Fase II + M.O. 2026
Nuevo - Ciclo Puentes | ANDENES Y SARDINELES | ANDENES EN CONCRETO | 8466 | REMATE RAMPA CONCRETO DE 3000 PSI (21 MPA) GRAVA COMÚN FUNDIDO EN SITIO. PREMEZCLADO. INCLUYE SUMINISTRO, FORMALETEO, COLOCACIÓN Y CURADO. NO INCLUYE REFUERZO). | ML | 119866 | Actualización 2025-I Fase II + M.O. 2026
Nuevo - Ciclo Puentes | ACTIVIDADES CONSERVACIÓN | ACTIVIDADES CONSERVACIÓN | 8467 | PIEDRA RAJÓN HINCADA SOBRE TERRENO NATURAL (INCLUYE SUMINISTRO E INSTALACIÓN) | M2 | 33601 | Actualización 2025-I Fase II + M.O. 2026
Nuevo - Ciclo Puentes | ACERO DE REFUERZO | ACERO DE REFUERZO | 8471 | MALLA ELECTROSOLDADA 0.15 X 0.15 M, D= 8,5 MM, 8,5 MM (INCLUYE SUMINISTRO, FIJACIÓN E INSTALACIÓN) | KG | 7050 | Actualización 2025-I Fase II + M.O. 2026
Nuevo - Ciclo Puentes | REDES ELECTRICAS | RED ELECTRICA CODENSA | 8472 | LUMINARIA LED RALED II RA02SII 16 LED 72 W. INCLUYE SUMINISTRO LUMINARIA E INSTALACIÓN. | UN | 1506245 | Actualización 2025-I Fase II + M.O. 2026
Nuevo - Ciclo Puentes | REDES ELECTRICAS | RED ELECTRICA CODENSA | 8474 | TRASLADO POSTE METÁLICO AP, H=12M, (INCLUYE ESTRUCTURAS, RETENIDAS Y SOPORTES DE RED AÉREA). | UN | 650375 | Actualización 2025-I Fase II + M.O. 2026
Nuevo - Ciclo Puentes | ANDENES Y SARDINELES | SARDINELES Y BORDILLOS | 8475 | BORDILLO EN CONCRETO GRAVA COMÚN 1" 2000 PSI, FUNDIDO EN SITIO, A LA VISTA, DE 20CM X 20CM. REFUERZO SEGÚN DISEÑO ESTRUCTURAL, SIMILAR O EQUIVALENTE. (INCLUYE SUMINISTRO E INSTALACIÓN, FORMALETEO, FUNDIDA Y CURADO, ACERO DE REFUERZO Y NIVELACIÓN EN ARENA) | ML | 65566 | Actualización 2025-I Fase II + M.O. 2026
Nuevo - Ciclo Puentes | MOBILIARIO URBANO - ARBOLES Y GRAMAS | MOBILIARIO URBANO | 8476 | CONTENEDOR DE RAICES DE 2,50M X 2,50M H=1,40 M. (INCLUYE CONSTRUCCIÓN DE MUROS EN CONCRETO, MALLA ELECTROSOLDADA, COLOCACIÓN DE FILTRO EN GRAVILLA. NO INCLUYE TIERRA NEGRA) | UN | 2172979 | Actualización 2025-I Fase II + M.O. 2026
Nuevo - Ciclo Puentes | REDES ELECTRICAS | RED ELECTRICA CODENSA | 8480 | TRASLADO POSTE METÁLICO AP H= 14 (INCLUYE ESTRUCTURAS, RETENIDAS Y SOPORTES DE RED AÉREAS) | UN | 650375 | Actualización 2025-I Fase II + M.O. 2026
Nuevo - Ciclo Puentes | REDES ELECTRICAS | RED ELECTRICA CODENSA | 8482 | LUMINARIA LED RALED II 192L T2 103W. SUMINISTRO E INSTALACIÓN EN POSTE. | UN | 1870553 | Actualización 2025-I Fase II + M.O. 2026
Nuevo - Ciclo Puentes | REDES ELECTRICAS | RED ELECTRICA CODENSA | 8483 | LUMINARIA LED RALED I 64 LED . T2. 37W. SUMINISTRO E INSTALACIÓN EN POSTE. | UN | 1299592 | Actualización 2025-I Fase II + M.O. 2026
Nuevo - Ciclo Puentes | REDES ELECTRICAS | RED ELECTRICA CODENSA | 8484 | CAJA METÁLICA PARA DERIVACIÓN 30X30X15 CM ET925 (INCLUYE SUMINISTRO E INSTALACIÓN) | UN | 184545 | Actualización 2025-I Fase II + M.O. 2026
Nuevo - Ciclo Puentes | REDES TELEFONICAS / DATOS | RED TELEFONICA ETB | 8486 | 18 DUCTOS D=6" PVC-TDP (INCLUYE SUMINISTRO E INSTALACIÓN. NO INCLUYE RELLENOS) | ML | 1153063 | Actualización 2025-I Fase II + M.O. 2026
Nuevo - Ciclo Puentes | REDES ELECTRICAS | RED ELECTRICA CODENSA | 8487 | TUBERÍA DE CORAZA METÁLICA FLEXIBLE 2". INCLUYE SUMINISTRO E INSTALACIÓN. NO INCLUYE EXCAVACIÓN. | ML | 34860 | Actualización 2025-I Fase II + M.O. 2026
Nuevo - Ciclo Puentes | REDES ELECTRICAS | RED ELECTRICA CODENSA | 8488 | TUBERÍA DE CORAZA METÁLICA FLEXIBLE 3/4". INCLUYE SUMINISTRO E INSTALACIÓN. NO INCLUYE EXCAVACIÓN. | ML | 23597 | Actualización 2025-I Fase II + M.O. 2026
Nuevo - Ciclo Puentes | MOBILIARIO URBANO - ARBOLES Y GRAMAS | MOBILIARIO URBANO | 8489 | TRASLADO CANECA ACERO INOXIDABLE M121 (INCLUYE TRANSPORTE A SITIO DE ACOPIO E INSTALACION POSTERIOR) | UN | 55872 | Actualización 2025-I Fase II + M.O. 2026
Nuevo - Ciclo Puentes | MOBILIARIO URBANO - ARBOLES Y GRAMAS | MOBILIARIO URBANO | 8491 | DEMOLICIÓN CICLOPARQUEADERO TIPO 2 REF M101 | UN | 12180 | Actualización 2025-I Fase II + M.O. 2026
Nuevo - Ciclo Puentes | MOBILIARIO URBANO - ARBOLES Y GRAMAS | MOBILIARIO URBANO | 8492 | TRASLADO BANCA CONCRETO CON ESPALDAR. (TRASLADO EN CAMIONETA A ALMACÉN Y REUBICACIÓN POSTERIOR). | UN | 201872 | Actualización 2025-I Fase II + M.O. 2026
Nuevo - Ciclo Puentes | REDES ELECTRICAS | RED ELECTRICA CODENSA | 8493 | SUMINISTRO Y MONTAJE DE FOTOCONTROL INDEPENDIENTE PARA CONTROL MÚLTIPLE DE UN CIRCUITO DE ALUMBRADO CON CARGA MENOR DE 1 000 W (EXISTENTE) AP322 | UN | 791690 | Actualización 2025-I Fase II + M.O. 2026
Nuevo - Ciclo Puentes | REDES ELECTRICAS | RED ELECTRICA CODENSA | 8494 | LUMINARIA LED RALED II RA02SII 32 LED 72 W. SUMINISTRO E INSTALACIÓN | UN | 1502802 | Actualización 2025-I Fase II + M.O. 2026
Nuevo - Ciclo Puentes | REDES ELECTRICAS | RED ELECTRICA CODENSA | 8495 | CABLE ELÉCTRICO 4X16 AWG PARA CONTROL DE SEMÁFOROS VEHICULARES TIPO ST CU 600V 75°C. SUMINISTRO E INSTALACIÓN. | ML | 33713 | Actualización 2025-I Fase II + M.O. 2026
Nuevo - Ciclo Puentes | REDES ELECTRICAS | RED ELECTRICA CODENSA | 8496 | CABLE ELÉCTRICO 3X16 AWG PARA CONTROL DE SEMÁFOROS PEATONALES TIPO ST CU 600V 75°C. SUMINISTRO E INSTALACIÓN. | ML | 29997 | Actualización 2025-I Fase II + M.O. 2026
Nuevo - Ciclo Puentes | REDES ELECTRICAS | RED ELECTRICA CODENSA | 8497 | CABLE ELÉCTRICO 2X8 AWG PARA ACOMETIDA TIPO ST CU 600V 75°C. SUMINISTRO E INSTALACIÓN. | ML | 29223 | Actualización 2025-I Fase II + M.O. 2026
Nuevo - Ciclo Puentes | ANDENES Y SARDINELES | ANDENES EN CONCRETO | 8498 | FRANJA DE AJUSTE DE ANCHO VARIABLE ENTRE 0.10 A 0.18MT Y PROFUNDIDAD VARIABLE ENTRE 0.06 Y 0.15MT EN CONCRETO DE 2500 PSI HECHO EN OBRA | ML | 11972 | Actualización 2025-I Fase II + M.O. 2026
Nuevo - Ciclo Puentes | ANDENES Y SARDINELES | PISOS EN ADOQUINES Y EN LOSETAS | 8499 | LOSETA PREFABRICADA EN CONCRETO A20 TIPO PANOT DE 20X20X6CM COLOR GRIS (SUMINISTRO E INSTALACIÓN. INCLUYE MORTERO DE 1500 PSI DE NIVELACIÓN) | M2 | 134882 | Actualización 2025-I Fase II + M.O. 2026
Nuevo - Ciclo Puentes | SEÑALIZACIÓN | DEMARCACION DE PAVIMENTOS | 8500 | BORRADO DE DEMARCACIÓN VIAL POR FRESADO CON MÁQUINA | M2 | 64579 | Actualización 2025-I Fase II + M.O. Ley 2101 de 2021
Nuevo - Troncal Caracas | ANDENES Y SARDINELES | SARDINELES Y BORDILLOS | 8501 | PIEZA DE REMATE CURVA A117 PARA RAMPA VEHICULAR TIPO C (600X400X450MM). INCLUYE SUMINISTRO E INSTALACIÓN. INCLUYE 3CM DE MORTERO 1:5. | UN | 133812 | Actualización 2025-I Fase II + M.O. 2026
Nuevo - Troncal Caracas | ANDENES Y SARDINELES | SARDINELES Y BORDILLOS | 8503 | PIEZA DE REMATE CURVA A115 PARA RAMPA VEHICULAR TIPO C (600X400X450MM). INCLUYE SUMINISTRO E INSTALACIÓN. INCLUYE 3CM DE MORTERO 1:5. | UN | 128650 | Actualización 2025-I Fase II + M.O. 2026
Nuevo - Troncal Caracas | REDES ACUEDUCTO | REDES ACUEDUCTO | 8504 | TEE HD EXTREMO LISO 3"X3" (SUMINISTRO E INSTALACIÓN) | UN | 335111 | Actualización 2025-I Fase II + M.O. 2026
Nuevo - Troncal Caracas | REDES ACUEDUCTO | REDES ACUEDUCTO | 8505 | KIT DE NIVELACIÓN PARA HIDRANTE DE DIÁMETRO DE 3", LONGITUD 300MM. SUMINISTRO E INSTALACIÓN. | UN | 1089697 | Actualización 2025-I Fase II + M.O. 2026
Nuevo - Troncal Caracas | SEÑALIZACIÓN | SEÑALES DE TRANSITO | 8506 | SEÑAL VERTICAL PREVENTIVA SP-46B TIPO CUADRADO CON FLECHA. EN LÁMINA GALVANIZADA CAL. 16, ÁNGULO DE 2X14. REFLECTIVO DIAMANTE TIPO XI, VERDE LIMÓN. PINTURA ELECTROSTÁTICA. (INCLUYE PEDESTAL Y DADO DE CIMENTACIÓN. INCLUYE SUMINISTRO, INSTALACION, TRANSPORTE Y DISPOSICIÓN DE TRANSPORTE. | UN | 733098 | Actualización 2025-I Fase II + M.O. 2026
Nuevo - Troncal Caracas | REDES ALCANTARILLADO / DRENAJE | REDES ALCANTARILLADO / DRENAJE | 8507 | CANAL DE DRENAJE MONOLÍTICO Y REJA EN CONCRETO POLIMÉRICO RD 100V, H265 F900 (1.00 X 0.16 X 0.265 M)(INCLUYE CONCRETO 21 MPA PARA CAMA Y ATRAQUE. INCLUYE SUMINISTRO, INSTALACIÓN Y PRUEBA DE ESTANQUEIDAD) | ML | 870014 | Actualización 2025-I Fase II + M.O. 2026
Nuevo - Troncal Caracas | REDES ALCANTARILLADO / DRENAJE | REDES ALCANTARILLADO / DRENAJE | 8508 | CANAL DE DRENAJE MONOLÍTICO Y REJA EN CONCRETO POLIMÉRICO RD 150V, H280 F900 (1.00 X 0.21 X 0.28 M)(INCLUYE CONCRETO 21 MPA PARA CAMA Y ATRAQUE. INCLUYE SUMINISTRO, INSTALACIÓN Y PRUEBA DE ESTANQUEIDAD) | ML | 886981 | Actualización 2025-I Fase II + M.O. 2026
Nuevo - Troncal Caracas | REDES ALCANTARILLADO / DRENAJE | REDES ALCANTARILLADO / DRENAJE | 8509 | CANAL DE DRENAJE MONOLÍTICO Y REJA EN CONCRETO POLIMÉRICO RD 150V, H380 F900 (1.00 X 0.21 X 0.38 M)(INCLUYE CONCRETO 21 MPA PARA CAMA Y ATRAQUE. INCLUYE SUMINISTRO, INSTALACIÓN Y PRUEBA DE ESTANQUEIDAD) | ML | 1000717 | Actualización 2025-I Fase II + M.O. 2026
Nuevo - Troncal Caracas | REDES ACUEDUCTO | REDES ACUEDUCTO | 8511 | PERFORACIÓN HORIZONTAL PARA DUCTO DE POLIETILENO D=4" (INCLUYE TUBERÍA).SUMINISTRO, INSTALACIÓN, TRANSPORTE Y DISPOSICIÓN FINAL DE SOBRANTES. | ML | 530445 | Actualización 2025-I Fase II + M.O. Ley 2101 de 2021
Nuevo - Troncal Caracas | ANDENES Y SARDINELES | SARDINELES Y BORDILLOS | 8512 | SARDINEL ESPECIAL A116 PARA RAMPA VEHICULAR TIPO C (SUMINISTRO E INSTALACIÓN, INCLUYE 3CM DE MORTERO 1:5 | ML | 234681 | Actualización 2025-I Fase II + M.O. 2026
Nuevo - Troncal Caracas | REDES ACUEDUCTO | REDES ACUEDUCTO | 8513 | VÁLVULA DE PIE ANTIGOLPE DE ARIETE - BRONCE D= 3". SUMINISTRO E INSTALACIÓN | UN | 708120 | Actualización 2025-I Fase II + M.O. 2026
Nuevo - Troncal Caracas | REDES ACUEDUCTO | REDES ACUEDUCTO | 8514 | TUBERÍA CPVC Ø 3/4". SUMINISTRO E INSTALACIÓN | ML | 22971 | Actualización 2025-I Fase II + M.O. 2026
Nuevo - Troncal Caracas | REDES ACUEDUCTO | REDES ACUEDUCTO | 8515 | PUNTO HIDRÁULICO AGUA CALIENTE CPVC Ø 1/2" DUCHA. INCLUYE SUMINISTRO E INSTALACIÓN, INCLUYE ACCESORIOS, TUBERÍA, SOLDADURA Y CINTA TEFLÓN. | UN | 22130 | Actualización 2025-I Fase II + M.O. 2026
Nuevo - Troncal Caracas | REDES ACUEDUCTO | REDES ACUEDUCTO | 8516 | PUNTO HIDRÁULICO AGUA CALIENTE CPVC Ø 3/4" CALENTADOR. INCLUYE SUMINISTRO E INSTALACIÓN, INCLUYE ACCESORIOS, TUBERÍA, SOLDADURA Y CINTA TEFLÓN. | UN | 48362 | Actualización 2025-I Fase II + M.O. 2026
Nuevo - Troncal Caracas | REDES ACUEDUCTO | REDES ACUEDUCTO | 8518 | PUNTO HIDRÁULICO AGUA FRÍA PVCP Ø 1" ORINAL. INCLUYE SUMINISTRO E INSTALACIÓN, INCLUYE ACCESORIOS, TUBERÍA, SOLDADURA Y CINTA TEFLÓN. | UN | 36660 | Actualización 2025-I Fase II + M.O. 2026
Nuevo - Troncal Caracas | REDES ACUEDUCTO | REDES ACUEDUCTO | 8519 | PUNTO HIDRÁULICO AGUA FRÍA PVCP Ø 1/2" LAVAPLATOS. INCLUYE SUMINISTRO E INSTALACIÓN, INCLUYE ACCESORIOS, TUBERÍA, SOLDADURA Y CINTA TEFLÓN. | UN | 26746 | Actualización 2025-I Fase II + M.O. 2026
Nuevo - Troncal Caracas | REDES ACUEDUCTO | REDES ACUEDUCTO | 8522 | TUBERÍA CPVC Ø 1/2". SUMINISTRO E INSTALACIÓN, SOLDADURA. | ML | 16075 | Actualización 2025-I Fase II + M.O. 2026
Nuevo - Troncal Caracas | REDES ACUEDUCTO | REDES ACUEDUCTO | 8523 | UNIÓN CPVC TIPO U.S.Ø 1/2". SUMINISTRO E INSTALACIÓN. | UN | 7480 | Actualización 2025-I Fase II + M.O. 2026
Nuevo - Troncal Caracas | REDES ACUEDUCTO | REDES ACUEDUCTO | 8524 | UNIÓN CPVC TIPO U.S. Ø 3/4". SUMINISTRO E INSTALACIÓN. | UN | 8284 | Actualización 2025-I Fase II + M.O. 2026
Nuevo - Troncal Caracas | REDES ACUEDUCTO | REDES ACUEDUCTO | 8525 | CODO 90° CPVC TIPO E.L. Ø 1/2". SUMINISTRO E INSTALACIÓN. | UN | 8637 | Actualización 2025-I Fase II + M.O. 2026
Nuevo - Troncal Caracas | REDES ACUEDUCTO | REDES ACUEDUCTO | 8526 | TEE CPVC TIPO E.L. Ø 1/2". SUMINISTRO E INSTALACIÓN. | UN | 19894 | Actualización 2025-I Fase II + M.O. 2026
Nuevo - Troncal Caracas | REDES ACUEDUCTO | REDES ACUEDUCTO | 8527 | TEE CPVC TIPO E.L. Ø 3/4". SUMINISTRO E INSTALACIÓN. | UN | 21694 | Actualización 2025-I Fase II + M.O. 2026
Nuevo - Troncal Caracas | REDES ACUEDUCTO | REDES ACUEDUCTO | 8528 | PUNTO HIDRÁULICO AGUA FRÍA PVCP Ø 1/2" LLAVE MANGUERA. INCLUYE SUMINISTRO E INSTALACIÓN, INCLUYE ACCESORIOS, TUBERÍA, SOLDADURA Y CINTA TEFLÓN. | UN | 26696 | Actualización 2025-I Fase II + M.O. 2026
Nuevo - Troncal Caracas | REDES ACUEDUCTO | REDES ACUEDUCTO | 8529 | BUJE SOLDADO SANITARIA PVCS TIPO U.M. Ø4" X Ø2". INCLUYE SUMINISTRO E INSTALACIÓN. | UN | 26914 | Actualización 2025-I Fase II + M.O. 2026
Nuevo - Troncal Caracas | REDES ACUEDUCTO | REDES ACUEDUCTO | 8530 | BUJE SOLDADO SANITARIA PVCS TIPO U.M. Ø6" X Ø4". INCLUYE SUMINISTRO E INSTALACIÓN. | UN | 64207 | Actualización 2025-I Fase II + M.O. 2026
Nuevo - Troncal Caracas | REDES ACUEDUCTO | REDES ACUEDUCTO | 8531 | YEE SANITARIA REDUCIDA PVCS TIPO U.M. Ø6" X Ø4". INCLUYE SUMINISTRO E INSTALACIÓN. | UN | 189565 | Actualización 2025-I Fase II + M.O. 2026
Nuevo - Troncal Caracas | REDES ELECTRICAS | RED ELECTRICA CODENSA | 8533 | INTERRUPTOR TRIPLE CONMUTABLE PARA ENCENDIDO/APAGADO DE ILUMINACIÓN. INCLUYE ACCESORIOS DE INSTALACIÓN, FIJACIÓN, CAJA DE SALIDA Y ELEMENTOS DE CONEXIÓN. NO INCLUYE TUBERÍA NI CABLEADO. | UN | 31256 | Actualización 2025-I Fase II + M.O. 2026
Nuevo Ciclopuentes | MOBILIARIO URBANO - ARBOLES Y GRAMAS | SIEMBRA DE ARBOLES Y GRAMA | 8534 | TRATAMIENTO INTEGRAL DE ÁRBOLES DE 1M A 5M. (INCLUYE RIEGO, FERTILIZACIÓN EDÁFICA, MANO DE OBRA, PODA GENERAL Y RADICULAR). | UN | 452729 | Actualización 2025-I Fase II + M.O. Ley 2101 de 2021
Nuevo Ciclopuentes | MOBILIARIO URBANO - ARBOLES Y GRAMAS | SIEMBRA DE ARBOLES Y GRAMA | 8535 | TRATAMIENTO INTEGRAL DE ÁRBOLES MAYORES A 5M. (INCLUYE RIEGO, FERTILIZACIÓN EDÁFICA, MANO DE OBRA, PODA GENERAL Y RADICULAR). | UN | 540435 | Actualización 2025-I Fase II + M.O. Ley 2101 de 2021
Nuevo Aceras y CicloRutas | SEÑALIZACIÓN | DEMARCACION DE PAVIMENTOS | 8536 | PINTURA ACRÍLICA BASE AGUA PARA MARCAS VIALES SIN MICROESFERAS, ESPESOR SECO DE 9 MILS Y 60% DE SÓLIDOS POR VOLUMEN, INCLUYE PICTOGRAMAS (INCLUYE SUMINISTRO Y APLICACIÓN CON EQUIPO). | M2 | 23023 | Actualización 2025-I Fase II + M.O. 2026
Nuevo Aceras y CicloRutas | REDES TELEFONICAS / DATOS | RED TELEFONICA ETB | 8537 | UBICACIÓN DE EQUIPO DE CONTROL C900V. (INCLUYE RETIRO E INSTALACIÓN Y PUESTA EN MARCHA). | UN | 2145748 | Actualización 2025-I Fase II + M.O. 2026
Nuevo Aceras y CicloRutas | REDES ELECTRICAS | RED ELECTRICA CODENSA | 8538 | 1 DUCTO D= 4" PVC PESADO DB (NO INCLUYE EXCAVACIÓN NI RELLENOS). SUMINISTRO E INSTALACION. | ML | 51812 | Actualización 2025-I Fase II + M.O. 2026
Nuevo Aceras y CicloRutas | REDES ELECTRICAS | RED ELECTRICA CODENSA | 8539 | 2 DUCTO D= 3" PVC PESADO DB (NO INCLUYE EXCAVACIÓN NI RELLENOS). SUMINISTRO E INSTALACION. | ML | 57297 | Actualización 2025-I Fase II + M.O. 2026
Nuevo Aceras y CicloRutas | REDES ELECTRICAS | RED ELECTRICA CODENSA | 8540 | 4 DUCTO D= 3" PVC PESADO DB (NO INCLUYE EXCAVACIÓN NI RELLENOS). SUMINISTRO E INSTALACION. | ML | 118392 | Actualización 2025-I Fase II + M.O. 2026
Nuevo Aceras y CicloRutas | REDES ELECTRICAS | RED ELECTRICA CODENSA | 8541 | 6 DUCTO D= 6" + 3 DUCTOS DE 3" PVC PESADO DB (NO INCLUYE EXCAVACIÓN NI RELLENOS). SUMINISTRO E INSTALACION. | ML | 492033 | Actualización 2025-I Fase II + M.O. 2026
Nuevo Aceras y CicloRutas | ANDENES Y SARDINELES | SARDINELES Y BORDILLOS | 8542 | BORDILLO NO TRASPASABLE (SEPARADOR DE CARRIL NO REBASABLE) EN POLIETILENO DE ALTA DENSIDAD SIN PLOMO DE COLOR AMARILLO, SECCIONADO EN DOS UNIDADES, ALTURA MÍNIMA 15 CM, ANCHO 20 CM Y LARGO 100 CM, CON LENTE SUPERIOR OMNIDIRECCIONAL DE 360°, INCLUYE ANCLAJE EN CHAZO PLÁSTICO Y 4 TORNILLOS TIRAFONDO DE 1/2" X 4 1/2" (INCLUYE SUMINISTRO E INSTALACIÓN). | UN | 179223 | Actualización 2025-I Fase II + M.O. 2026
Nuevo Aceras y CicloRutas | DEMOLICIONES | DEMOLICIONES | 8543 | RETIRO DE TACHAS REFLECTIVA O ESTOPEROLES CON SU RESPECTIVO ANCLAJE. INCLUYE REPARACIÓN DEL SITIO. (INCLUYE ENTREGA EN PATIO DE LA SDM) | UN | 1547 | Actualización 2025-I Fase II + M.O. 2026
Nuevo Aceras y CicloRutas | DEMOLICIONES | DEMOLICIONES | 8544 | RETIRO DE TACHONES, HITOS O RESALTOS PORTÁTILES CON SU RESPECTIVO ANCLAJE. INCLUYE REPARACIÓN DEL SITIO. (INCLUYE ENTREGA EN PATIO DE LA SDM) | UN | 1547 | Actualización 2025-I Fase II + M.O. 2026
Nuevo Aceras y CicloRutas | DEMOLICIONES | DEMOLICIONES | 8545 | DEMOLICIÓN MANUAL DE POZOS, CAJAS O CÁMARAS DE EMPRESAS DE SERVICIOS PÚBLICOS EN MAMPOSTERÍA. (INCLUYE MARTILLO NEUMÁTICO DE 60 LB Y COMPRESOR PARA DEMOLICIÓN DE BASE Y TAPA Y CARGUE). NO INCLUYE TRANSPORTE. | M3 | 60454 | Actualización 2025-I Fase II + M.O. 2026
Nuevo Aceras y CicloRutas | SEÑALIZACIÓN | SEÑALES DE TRANSITO | 8546 | SEÑAL VERTICAL PREVENTIVA DE (60CM X 60CM) EN REFLECTIVO DE ALTA INTENSIDAD TIPO IV O SUPERIOR Y LÁMINA GALVANIZADA CAL. 16. INCLUYE PEDESTAL EN ÁNGULO Y DADO DE CIMENTACIÓN. (INCLUYE SUMINISTRO, INSTALACIÓN, TRANSPORTE Y DISPOSICIÓN DE SOBRANTES). | UN | 557644 | Actualización 2025-I Fase II + M.O. 2026
Nuevo Aceras y CicloRutas | SEÑALIZACIÓN | SEÑALES DE TRANSITO | 8547 | SEÑAL VERTICAL INFORMATIVA DE (60CM X 60CM) EN REFLECTIVO DE ALTA INTENSIDAD TIPO IV O SUPERIOR Y LÁMINA GALVANIZADA CAL. 16. INCLUYE PEDESTAL EN ÁNGULO Y DADO DE CIMENTACIÓN. (INCLUYE SUMINISTRO, INSTALACIÓN, TRANSPORTE Y DISPOSICIÓN DE SOBRANTES). | UN | 557644 | Actualización 2025-I Fase II + M.O. 2026
Nuevo Aceras y CicloRutas | SEÑALIZACIÓN | SEÑALES DE TRANSITO | 8548 | SEÑAL VERTICAL INFORMATIVA DE (45CM X 45CM) EN REFLECTIVO DE ALTA INTENSIDAD TIPO I, O SUPERIOR Y LÁMINA GALVANIZADA CAL. 16. INCLUYE TUBO GALVANIZADO DE 2" DE DIÁMETRO INTERNO Y DADO DE CIMENTACIÓN. (INCLUYE SUMINISTRO, INSTALACIÓN, TRANSPORTE Y DISPOSICIÓN DE SOBRANTES). | UN | 414360 | Actualización 2025-I Fase II + M.O. 2026
Nuevo Aceras y CicloRutas | SEÑALIZACIÓN | SEÑALES DE TRANSITO | 8549 | SEÑAL VERTICAL PREVENTIVA DE (60CM X 60CM) CON PLAQUETA (ALTO MÍNIMO DE 23 CM) EN REFLECTIVO DE ALTA INTENSIDAD TIPO VI, O SUPERIOR Y LÁMINA GALVANIZADA CAL. 16. INCLUYE PEDESTAL EN ÁNGULO Y DADO DE CIMENTACIÓN. (INCLUYE SUMINISTRO, INSTALACIÓN, TRANSPORTE Y DISPOSICIÓN DE SOBRANTES). | UN | 644018 | Actualización 2025-I Fase II + M.O. 2026
Nuevo Centros Fundacionales | MOBILIARIO URBANO - ARBOLES Y GRAMAS | MOBILIARIO URBANO | 8553 | DESMONTE Y RETIRO DE BANCA EN MADERA M50 (INCLUYE TRANSPORTE A SITIO AUTORIZADO) | UN | 63390 | Actualización 2025-I Fase II + M.O. 2026
Nuevo Centros Fundacionales | OBRAS DE ARTE Y EDIFICACIONES | PISOS | 8556 | MANTENIMIENTO DE PISO EN PIEDRA.(INCLUYE RETIRO DE PIEZAS SUELTAS Y REINSTALACIÓN,INCLUYE MORTERO DE PEGA 1:3, ÁREA DE NIVELACIÓN E HIDROPROTECCIÓN Y LAVADO) | M2 | 75735 | Actualización 2025-I Fase II + M.O. 2026
Nuevo Centros Fundacionales | ANDENES Y SARDINELES | PISOS EN ADOQUINES Y EN LOSETAS | 8557 | ADOQUÍN EN CONCRETO GRIS-EN TRABA COMÚN A-25 10X20X6CM (SUMINISTRO, INSTALACIÓN, INCLUYE MORTERO DE NIVELACIÓN, Y ARENA DE SELLO) | M2 | 146188 | Actualización 2025-I Fase II + M.O. 2026
Nuevo Centros Fundacionales | REDES ELECTRICAS | RED ELECTRICA CODENSA | 8558 | CAJA SUBTERRÁNEA EN VÍA PACIFICADA CST2. INCLUYE CONCRETO GRAVA COMÚN DE 4000 PSI, ADITIVO IMPERMEABILIZANTE, ACERO, MICROFIBRA DE POLIPROPILENO, PASOS DE ESCALERA DE GATO. SUMINISTRO E INSTALACIÓN. ÁREA TANQUE A1-7.30M A2-2.21M PERÍMETRO 18.25M, ALTURA- 2.55M. | UN | 24593314 | Actualización 2025-I Fase II + M.O. 2026
Nuevo Centros Fundacionales | REDES ELECTRICAS | RED ELECTRICA CODENSA | 8559 | CAJA DE MANIOBRA EN VÍA PACIFICADA CMV. INCLUYE CONCRETO GRAVA COMÚN DE 4000 PSI, MORTERO IMPERMEABILIZADO, ACERO, PASOS DE ESCALERA DE GATO. SUMINISTRO E INSTALACIÓN. ÁREA TANQUE A1-5.50M PERÍMETRO 9.44M, ALTURA- 2.55M. | UN | 18375897 | Actualización 2025-I Fase II + M.O. 2026
Nuevo Centros Fundacionales | REDES ELECTRICAS | RED ELECTRICA CODENSA | 8560 | CAJA CS 275-MODIFICADA. INCLUYE CONCRETO GRAVA COMÚN 4000 PSI, ACERO, LADRILLO TOLETE RECOCIDO 24X12X6, MORTERO IMPERMEABILIZANTE, MORTERO 3000 PSI, RECEBO COMÚN, MARCO Y TAPA CAJA SENCILLA CS 275. INCLUYE SUMINISTRO Y CONSTRUCCIÓN. | UN | 2553289 | Actualización 2025-I Fase II + M.O. 2026
Nuevo Centros Fundacionales | SEÑALIZACIÓN | SEÑALES DE TRANSITO | 8561 | SEÑAL VERTICAL GRUPO DE REGLAMENTARIAS TIPO CIRCULO (D= 45CM). SUMINISTRO E INSTALACIÓN. | UN | 419191 | Actualización 2025-I Fase II + M.O. Ley 2101 de 2021
Nuevo Centros Fundacionales | SEÑALIZACIÓN | OTROS-SEÑALIZACIÓN | 8562 | SEÑAL VERTICAL GRUPO DE PREVENTIVAS TIPO CUADRADO (45CM X 45CM). INCLUYE SUMINISTRO E INSTALACION. | UN | 394408 | Actualización 2025-I Fase II + M.O. 2026
Nuevo Centros Fundacionales | SEÑALIZACIÓN | OTROS-SEÑALIZACIÓN | 8563 | SEÑAL VERTICAL GRUPO DE REGLAMENTARIAS SR-01 TIPO OCTAGONO CON ALTURA DE 45CM. INCLUYE SUMINISTRO E INSTALACION. | UN | 419191 | Actualización 2025-I Fase II + M.O. Ley 2101 de 2021
Nuevo Centros Fundacionales | SEÑALIZACIÓN | OTROS-SEÑALIZACIÓN | 8564 | SEÑAL DOBLE DE 0.45X0.45M REFLECTIVO ALTA DENSIDAD TIPO IV EN LÁMINA GALVANIZADA, PEDESTAL EN ÁNGULO SP/SR/SI. SUMINISTRO E INSTALACIÓN. | UN | 419191 | Actualización 2025-I Fase II + M.O. Ley 2101 de 2021
Nuevo Centros Fundacionales | SEÑALIZACIÓN | DEMARCACION DE PAVIMENTOS | 8566 | PINTURA EN PLÁSTICO EN FRÍO METILMETACRILATO PARA MARCAS VIALES, CON MICROESFERAS Y ESPESOR SECO SEGÚN NORMA NTC 4744. SUMINISTRO Y APLICACIÓN. (CEBRAS, FLECHAS, PICTOGRAMAS, LINEAS DE PARE, SENDEROS PEATONALES, ACHURADOS, ETC). | M2 | 147965 | Actualización 2025-I Fase II + M.O. 2026
Nuevo Centros Fundacionales | REDES ELECTRICAS | RED ELECTRICA CODENSA | 8569 | TRANSFORMADOR SEMISUMERGIBLE 112,5 KVA 11,4K/208-120V. (SUMINISTRO E INSTALACIÓN) | UN | 26964928 | Actualización 2025-I Fase II + M.O. 2026
Nuevo Troncal Caracas | REDES ACUEDUCTO | REDES ACUEDUCTO | 8574 | REGISTRO BOLA 3" TIPO PESADO (INCLUYE SUMINISTRO E INSTALACIÓN, SOLDADURA Y CINTA TEFLON) | UN | 167392 | Actualización 2025-I Fase II + M.O. 2026
Nuevo Troncal Caracas | REDES ACUEDUCTO | REDES ACUEDUCTO | 8575 | BUJE SOLDADO PRESIÓN CPVC D=3/4" A 1/2" (INCLUYE SUMINISTRO E INSTALACIÓN). | UN | 9975 | Actualización 2025-I Fase II + M.O. 2026
Nuevo Troncal Caracas | REDES ACUEDUCTO | REDES ACUEDUCTO | 8576 | TEE EXTREMO LISO HD 2"X2" (SUMINISTRO E INSTALACIÓN) | UN | 166755 | Actualización 2025-I Fase II + M.O. 2026
Nuevo Troncal Caracas | REDES ACUEDUCTO | REDES ACUEDUCTO | 8579 | REGISTRO BOLA 4" TIPO PESADO (INCLUYE SUMINISTRO E INSTALACIÓN, SOLDADURA Y CINTA TEFLON) | UN | 191046 | Actualización 2025-I Fase II + M.O. 2026
Nuevo Troncal Caracas | REDES ACUEDUCTO | REDES ACUEDUCTO | 8581 | UNIÓN PVC TIPO U.M. D= 1" (SUMINISTRO E INSTALACIÓN) | UN | 7373 | Actualización 2025-I Fase II + M.O. 2026
Nuevo Troncal Caracas | REDES ACUEDUCTO | REDES ACUEDUCTO | 8582 | CODO 45° PVC SOLDAR DE 3/4". (SUMINISTRO E INSTALACIÓN, SOLDADURA) | UN | 9214 | Actualización 2025-I Fase II + M.O. 2026
Nuevo Troncal Caracas | REDES ACUEDUCTO | REDES ACUEDUCTO | 8583 | TUBERÍA PVC PRESIÓN E.L. D= 3/4` RDE 21 - 200 PSI (INCLUYE LIMPIEZA Y SOLDADURA ) SUMINISTRO E INSTALACIÓN | ML | 10665 | Actualización 2025-I Fase II + M.O. 2026
Nuevo Troncal Caracas | REDES ACUEDUCTO | REDES ACUEDUCTO | 8584 | UNIÓN PVC TIPO U.M. D= 1 1/2" (SUMINISTRO E INSTALACIÓN) | UN | 9716 | Actualización 2025-I Fase II + M.O. 2026
Nuevo Troncal Caracas | REDES ACUEDUCTO | REDES ACUEDUCTO | 8585 | UNIÓN PVC TIPO U.M. D= 3/4" (SUMINISTRO E INSTALACIÓN) | UN | 6759 | Actualización 2025-I Fase II + M.O. 2026
Nuevo Troncal Caracas | REDES ACUEDUCTO | REDES ACUEDUCTO | 8586 | BUJE SOLDADO PRESIÓN PVC E.L. DE 1 1/4" X 1/2"(SUMINISTRO E INSTALACIÓN) | UN | 9148 | Actualización 2025-I Fase II + M.O. 2026
Nuevo Troncal Caracas | REDES ACUEDUCTO | REDES ACUEDUCTO | 8587 | BUJE SOLDADO PRESIÓN PVC E.L. DE 2" X 1 1/4" (SUMINISTRO E INSTALACIÓN) | UN | 21135 | Actualización 2025-I Fase II + M.O. 2026
Nuevo Troncal Caracas | REDES ACUEDUCTO | REDES ACUEDUCTO | 8588 | BUJE SOLDADO PRESIÓN PVC E.L. DE 2" X 1"(SUMINISTRO E INSTALACIÓN) | UN | 21135 | Actualización 2025-I Fase II + M.O. 2026
Nuevo Troncal Caracas | REDES ACUEDUCTO | REDES ACUEDUCTO | 8589 | BUJE SOLDADO PRESIÓN PVC E.L. DE 2" X 3/4"(SUMINISTRO E INSTALACIÓN) | UN | 21135 | Actualización 2025-I Fase II + M.O. 2026
Nuevo Troncal Caracas | CONCRETO Y ACERO PARA ESTRUCTURAS | CONCRETO PARA ESTRUCTURAS | 8590 | POZO EYECTOR EN CONCRETO 4000 PSI (28 MPA) GRAVA COMÚN - AGUAS LLUVIAS D 1.2M (PREMEZCLADO. INCLUYE SUMINISTRO, FORMALETEO, COLOCACIÓN Y CURADO Y REFUERZO). | UN | 2667316 | Actualización 2025-I Fase II + M.O. 2026
Nuevo Troncal Caracas | OBRAS DE ARTE Y EDIFICACIONES | OBRAS DE ARTE Y EDIFICACIONES | 8591 | MAMPOSTERÍA EN BLOQUE 4 E= 0.10M (INCLUYE SUMINISTRO, INSUMOS Y CONSTRUCCIÓN) | M2 | 81415 | Actualización 2025-I Fase II + M.O. 2026
Nuevo Troncal Caracas | ANDENES Y SARDINELES | SARDINELES Y BORDILLOS | 8592 | REALCE DE SARDINEL A UNA ALTURA H= 0.20m, e= 0.20m. CONCRETO DE 3000 PSI. (FUNDIDO EN SITIO). Incluye suministro de concreto, formaleta metálica para sardinel, perforaciones con taladro rotopercutor hasta 3/4" y epóxico para anclaje de acero. (No incluye acero). OBRAS DE CONSERVACIÓN | ML | 137081 | Actualización 2025-I Fase II + M.O. 2026
Nuevo Troncal Caracas | REDES ACUEDUCTO | REDES ACUEDUCTO | 8593 | COPA REDUCIDA GALVANIZADA HD 2" x 3/4". (SUMINISTRO E INSTALACIÓN). | UN | 61218 | Actualización 2025-I Fase II + M.O. 2026
Nuevo Troncal Caracas | REDES ACUEDUCTO | REDES ACUEDUCTO | 8594 | UNIÓN BRIDA x ACOPLE UNIVERSAL 3"(SUMINISTRO E INSTALACIÓN). | UN | 224998 | Actualización 2025-I Fase II + M.O. 2026
Nuevo Troncal Caracas | REDES ACUEDUCTO | REDES ACUEDUCTO | 8595 | UNIÓN BRIDA x ACOPLE UNIVERSAL 4"(SUMINISTRO E INSTALACIÓN). | UN | 245228 | Actualización 2025-I Fase II + M.O. 2026
Nuevo Troncal Caracas | REDES ACUEDUCTO | REDES ACUEDUCTO | 8597 | PASAMUROS ACERO INOXIDABLE D= 1 1/2" x 50 cm PARA TUBO DE 1" (INCLUYE SUMINISTRO E INSTALACIÓN). | UN | 181268 | Actualización 2025-I Fase II + M.O. 2026
Nuevo Troncal Caracas | REDES ACUEDUCTO | REDES ACUEDUCTO | 8598 | PASAMUROS ACERO INOXIDABLE D= 4" x 50 cm PARA TUBO DE 3" (INCLUYE SUMINISTRO E INSTALACIÓN). | UN | 434096 | Actualización 2025-I Fase II + M.O. 2026
Nuevo Troncal Caracas | REDES ACUEDUCTO | REDES ACUEDUCTO | 8599 | MANÓMETRO DE PRESIÓN 0-200 PSI. (INCLUYE SUMINISTRO E INSTALACIÓN). | UN | 78600 | Actualización 2025-I Fase II + M.O. 2026
Nuevo Troncal Caracas | REDES ACUEDUCTO | REDES ACUEDUCTO | 8601 | PASAMUROS ACERO INOXIDABLE D= 2 1/2" x 50 cm PARA TUBO DE 2" (INCLUYE SUMINISTRO E INSTALACIÓN). | UN | 300223 | Actualización 2025-I Fase II + M.O. 2026
Nuevo Troncal Caracas | REDES ACUEDUCTO | REDES ACUEDUCTO | 8603 | PUNTO HIDRÁULICO AGUA FRÍA PVC 1/2" DUCHA. (INCLUYE SUMINISTRO E INSTALACIÓN, INCLUYE ACCESORIOS, TUBERÍA, SOLDADURA Y CINTA TEFLÓN). | UN | 66989 | Actualización 2025-I Fase II + M.O. 2026
Nuevo Troncal Caracas | OBRAS DE ARTE Y EDIFICACIONES | OBRAS DE ARTE Y EDIFICACIONES | 8605 | MAMPOSTERÍA EN BLOQUE 3 e= 0.07 m (Incluye suministro, insumos y construcción) | M2 | 84089 | Actualización 2025-I Fase II + M.O. 2026
Nuevo Centros Fundacionales | DEMOLICIONES | DEMOLICIONES | 8606 | DEMOLICIÓN PISOS DE CONCRETO - RAMPAS VEHICULARES Y PEATONALES EXISTENTES. (Espesor variable hasta 0.10 m. Incluye Cargue, transporte y disposición final de sobrantes escombrera autorizada). | M2 | 14370 | Actualización 2025-I Fase II + M.O. 2026
Nuevo Centros Fundacionales | REDES ELECTRICAS | RED ELECTRICA CODENSA | 8610 | TRANSFORMADOR SEMISUMERGIBLE 300 KVA 11,4K/208-120V. (Suministro e instalación) | UN | 37176711 | Actualización 2025-I Fase II + M.O. 2026
Nuevo DTE | CONCRETO Y ACERO PARA ESTRUCTURAS | PINTURA PARA ESTRUCTURAS | 8611 | PINTURA SOBRE ESTRUCTURA METÁLICA GALVANIZADA. INCLUYE LIMPIEZA SSPC-SP7, BARRERA EPOXICA e=3mils, ACABADO URETANO e=3mils | KG | 5366 | Actualización 2025-I Fase II + M.O. 2026
Nuevo DTE | ACTIVIDADES CONSERVACIÓN | ACTIVIDADES CONSERVACIÓN | 8612 | PARCHEO EN PAVIMENTO FLEXIBLE e=0.14m. (Incluye demolición manual y cargue de pavimento flexible de e=0.14m, transporte y disposición final de escombros, imprimación, colocación y compactación MD19 e=7cm y MD25 e=7cm , riego CRR-1, imprima CLR-0) | M2 | 224119 | Actualización 2025-I Fase II + M.O. 2026
Nuevo DTE | PAVIMENTOS | PAVIMENTOS EN CONCRETO ASFALTICO | 8613 | MEZCLA ASFÁLTICA EN CALIENTE DENSA MD19 CON CEMENTO ASFÁLTICO CA 14. (SUMINISTRO, EXTENDIDO, NIVELACIÓN MANUAL Y COMPACTACIÓN MECÁNICA CON VIBROCOMPACTADOR TÁNDEM PEQUEÑO, INCLUYE OPERARIO Y COMBUSTIBLE). | M3 | 1386406 | Actualización 2025-I Fase II + M.O. 2026
Nuevo DTE | PAVIMENTOS | PAVIMENTOS EN CONCRETO ASFALTICO | 8614 | MEZCLA ASFÁLTICA EN CALIENTE DENSA MD25 CON CEMENTO ASFÁLTICO CA 14. (SUMINISTRO, EXTENDIDO Y NIVELACIÓN MANUAL, COMPACTACIÓN MECÁNICA CON VIBROCOMPACTADOR TÁNDEM PEQUEÑO, INCLUYE OPERARIO Y COMBUSTIBLE). | M3 | 1283363 | Actualización 2025-I Fase II + M.O. 2026
Nuevo DTE | RELLENOS Y CAPAS GRANULARES | CAPAS GRANULARES | 8615 | BASE GRANULAR CLASE A (BGA_BG38) - HORARIO NOCTURNO. (Suministro, Extendido Manual, Humedecimiento y Compactación) | M3 | 216573 | Actualización 2025-I Fase II + M.O. 2026
Nuevo DTE | RELLENOS Y CAPAS GRANULARES | CAPAS GRANULARES | 8616 | BASE GRANULAR CLASE A (BGA_BG38) (Suministro, Extendido, Nivelación, Humedecimiento y Compactación con vibrocompactador) | M3 | 195225 | Actualización 2025-I Fase II + M.O. 2026
Nuevo DTE | RELLENOS Y CAPAS GRANULARES | CAPAS GRANULARES | 8617 | AGREGADOS RECICLADOS PARA SUBBASE GRANULAR (AR_SBG50) (Suministro, Extendido, Nivelación, Humedecimiento y Compactación con vibrocompactador) | M3 | 191532 | Actualización 2025-I Fase II + M.O. 2026
Nuevo DTE | PAVIMENTOS | PAVIMENTOS EN CONCRETO ASFALTICO | 8618 | MEZCLA ASFÁLTICA EN CALIENTE DENSA MD19 CON CEMENTO ASFÁLTICO CA 14 (Suministro, Extendido, Nivelación y Compactación mecánica con vibrocompactador y compactador de llantas) | M3 | 1257690 | Actualización 2025-I Fase II + M.O. 2026
Nuevo DTE | PAVIMENTOS | PAVIMENTOS EN CONCRETO ASFALTICO | 8619 | MEZCLA ASFÁLTICA EN CALIENTE DENSA MD19 CON CEMENTO ASFÁLTICO CA 14 - HORARIO NOCTURNO. (SUMINISTRO, EXTENDIDO, NIVELACIÓN MANUAL, HUMEDECIMIENTO Y COMPACTACIÓN MECÁNICA CON VIBROCOMPACTADOR TÁNDEM PEQUEÑO, INCLUYE OPERARIO Y COMBUSTIBLE). | M3 | 1424825 | Actualización 2025-I Fase II + M.O. 2026
Nuevo DTE | PAVIMENTOS | PAVIMENTOS EN CONCRETO ASFALTICO | 8620 | MEZCLA ASFÁLTICA EN CALIENTE DENSA MD25 CON CEMENTO ASFÁLTICO - HORARIO NOCTURNO. (Suministro, Extendido, Nivelación y Compactación mecanica con vibrocompactador y compactador de llantas) | M3 | 1299203 | Actualización 2025-I Fase II + M.O. 2026
Nuevo DTE | PAVIMENTOS | PAVIMENTOS EN CONCRETO ASFALTICO | 8621 | MEZCLA ASFÁLTICA EN CALIENTE DENSA MD25 CON CEMENTO ASFÁLTICO (Suministro, Extendido, Nivelación y Compactación mecanica con vibrocompactador y compactador de llantas) | M3 | 1260096 | Actualización 2025-I Fase II + M.O. 2026
Nuevo - Aceras y CicloRutas | REDES TELEFONICAS / DATOS | RED TELEFONICA ETB | 8624 | RECONSTRUCCIÓN CÁMARA DE INSPECCIÓN T-18A ETB (Incluye muros, cubierta, aro-base y aro-tapa) | UN | 5772588 | Actualización 2025-I Fase II + M.O. 2026
Nuevo - Aceras y CicloRutas | REDES TELEFONICAS / DATOS | RED TELEFONICA EPM | 8625 | NIVELACIÓN DE CÁMARA TIPO "F" TELECOMUNICACIONES UNE - EPM H= 0.20m (Dimensiones internas L=0.69 m, B=0,56m, A=0.81 m) (Incluye demolición de cinta y retiro de tapa, cargue, transporte y disposición de escombros, suministro e instalación de ladrillos, mortero. | UN | 416264 | Actualización 2025-I Fase II + M.O. 2026
Nuevo - Aceras y CicloRutas | REDES TELEFONICAS / DATOS | RED TELEFONICA EPM | 8626 | NIVELACIÓN DE CÁMARA TIPO "D" TELECOMUNICACIONES UNE - EPM H= 0.40m (Dimensiones internas L=1.90 m, B=1,06m, A=1.60 m) (Incluye demolición de cinta y retiro de tapa con martillo 60 Lb, cargue, transporte y disposición de escombros, suministro e instalación | UN | 2858484 | Actualización 2025-I Fase II + M.O. 2026
Nuevo - Aceras y CicloRutas | REDES TELEFONICAS / DATOS | RED TELEFONICA EPM | 8627 | NIVELACIÓN DE CÁMARA TIPO "2F" TELECOMUNICACIONES UNE - EPM H= 0.23m (Dimensiones internas L=1.50 m, B=0,56m, A=0.90 m) (Incluye demolición de cinta y retiro de tapa, transporte y disposición de escombros, suministro e instalación de ladrillos, mortero, minicargador, acero de refuerzo. | UN | 699598 | Actualización 2025-I Fase II + M.O. 2026
Nuevo - Aceras y CicloRutas | REDES TELEFONICAS / DATOS | RED TELEFONICA EPM | 8628 | NIVELACIÓN DE CÁMARA TIPO "F2" TELECOMUNICACIONES UNE - EPM H= 0.14m (Dimensiones internas L=0.41 m, B=0,36m, A=0.56 m) (Incluye demolición de cinta y retiro de tapa, transporte y disposición de escombros, suministro e instalación de ladrillos, mortero, minicargador, acero de refuerzo. | UN | 239603 | Actualización 2025-I Fase II + M.O. 2026
Nuevo - Aceras y CicloRutas | REDES ALCANTARILLADO / DRENAJE | REDES ALCANTARILLADO / DRENAJE | 8629 | CANAL DE DRENAJE MONOLÍTICO Y REJA EN CONCRETO POLIMÉRICO RD 150V H480 F900 (1.00 X 0.21 X 0.48) m (Incluye concreto 21 MPa para cama y atraque. Incluye suministro, instalación y prueba de estanqueidad). | ML | 1287020 | Actualización 2025-I Fase II + M.O. 2026
Nuevo - Aceras y CicloRutas | REDES ACUEDUCTO | REDES ACUEDUCTO | 8631 | EMPATE ORTOGONAL PVC - AC 4"X4" SEGÚN NORMA NS-023, INCLUYE SUMINISTRO E INSTALACIÓN DE TUBERÍA PVC D=4" U.M RDE 21=1 ML, TEE HD 4"X4" PARA AC=1 UN, UG HD D=4"=3 UN, ADAPTADOR U.S. D=4"=1 UN, UR HD D=4"=1 UN (Suministro e instalación). | UN | 1279700 | Actualización 2025-I Fase II + M.O. 2026
Nuevo - Aceras y CicloRutas | REDES ALCANTARILLADO / DRENAJE | REDES ALCANTARILLADO / DRENAJE | 8632 | CANAL DE DRENAJE MONOLÍTICO Y REJA EN CONCRETO POLIMÉRICO PD 100V H230 D400 (1.00 X 0.15 X 0.23) m (Incluye concreto 21 MPa para cama y atraque. Incluye suministro, instalación y prueba de estanqueidad). | ML | 580846 | Actualización 2025-I Fase II + M.O. 2026
Nuevo - Aceras y CicloRutas | REDES ALCANTARILLADO / DRENAJE | REDES ALCANTARILLADO / DRENAJE | 8633 | CANAL DE DRENAJE MONOLÍTICO Y REJA EN CONCRETO POLIMÉRICO RD 200V H330 F900 (1.00 X 0.26 X 0.33) m, INCLUYE CONCRETO 21 Mpa PARA CAMA Y ATRAQUE (Incluye suministro, instalación y prueba de estanqueidad). | ML | 1278605 | Actualización 2025-I Fase II + M.O. 2026
Nuevo - Aceras y CicloRutas | REDES ACUEDUCTO | REDES ACUEDUCTO | 8634 | EMPATE ORTOGONAL PVC - HG 4"X4" SEGÚN NORMA NS-023, INCLUYE SUMINISTRO E INSTALACIÓN DE TUBERÍA PVC D=4" U.M RDE 21=1 ML, TEE HD 4"X4" PARA AC=1 UN, UG HD D=4"=3 UN, ADAPTADOR U.S. D=4"=1 UN, UR HD D=4"=1 UN (Suministro e instalación). | UN | 1304026 | Actualización 2025-I Fase II + M.O. 2026
Nuevo - Aceras y CicloRutas | REDES ACUEDUCTO | REDES ACUEDUCTO | 8636 | EMPATE ORTOGONAL PVC - PVC 4"X3" SEGÚN NORMA NS-023, INCLUYE SUMINISTRO E INSTALACIÓN DE TUBERÍA PVC D=4" U.M RDE 21=1 ML, TEE HD EL 4"X3"=1 UN, UZ U.M PVC D=4"=1 UN, UZ U.M PVC D=3"=1 UN, UR U.M PVC D=4"=1 UN, UR U.M PVC D=3"=1 UN (Suministro e instalación). | UN | 724910 | Actualización 2025-I Fase II + M.O. 2026
Nuevo - Aceras y CicloRutas | REDES ACUEDUCTO | REDES ACUEDUCTO | 8637 | EMPATE ORTOGONAL PVC - AC 6"X6" SEGÚN NORMA NS-023, INCLUYE SUMINISTRO E INSTALACIÓN DE TUBERÍA PVC D=6" U.M RDE 21=1 ML, TEE HD 6"X6" PARA AC=1 UN, UG HD D=6"=3 UN, UZ U.M PVC D=6"=1 UN, UR HD D=6"=1 UN (Suministro e instalación). | UN | 2178690 | Actualización 2025-I Fase II + M.O. 2026
Nuevo - Aceras y CicloRutas | REDES ALCANTARILLADO / DRENAJE | REDES ALCANTARILLADO / DRENAJE | 8638 | CAJA PARA CONEXIÓN DE DRENAJE EN CONCRETO REFORZADO 28 MPa (Dimensiones internas: (0.9x0.9) m, H=1.94 m, e=0,2 m) (Incluye muros, concreto de limpieza e=0,05 m, placa de base y placa de cubierta e=0,16 m, dos arobases y arotapas HF según NP-024. Suministro y construcción. | UN | 4814413 | Actualización 2025-I Fase II + M.O. 2026
Nuevo - Aceras y CicloRutas | REDES ALCANTARILLADO / DRENAJE | REDES ALCANTARILLADO / DRENAJE | 8639 | CAJA PARA CONEXIÓN DE DRENAJE EN CONCRETO REFORZADO 28 MPa (Dimensiones internas: (1.4x1.5) m, H=2.23 m, e=0,2 m) (Incluye muros, concreto de limpieza e=0,05 m, placa de base y placa de cubierta e=0,16 m, dos arobases y arotapas HF según NP-024. Suministro y construcción. | UN | 8159104 | Actualización 2025-I Fase II + M.O. 2026
Nuevo - Aceras y CicloRutas | REDES ACUEDUCTO | REDES ACUEDUCTO | 8640 | TAPÓN HD EXTREMO JUNTA HIDRÁULICA D=3" (Suministro e instalación). | UN | 162462 | Actualización 2025-I Fase II + M.O. 2026
Nuevo - Aceras y CicloRutas | REDES ACUEDUCTO | REDES ACUEDUCTO | 8641 | TEE HD EXTREMO JUNTA HIDRÁULICA 10"x6" (Suministro e instalación). | UN | 2019710 | Actualización 2025-I Fase II + M.O. 2026
Nuevo - Aceras y CicloRutas | REDES ACUEDUCTO | REDES ACUEDUCTO | 8642 | CODO HD 22.5° EXTREMO JUNTA HIDRÁULICA PARA PVC D= 2" (Suministro e instalación) | UN | 134564 | Actualización 2025-I Fase II + M.O. 2026
Nuevo - Aceras y CicloRutas | REDES ALCANTARILLADO / DRENAJE | REDES ALCANTARILLADO / DRENAJE | 8644 | CAJA PARA CONEXIÓN DE DRENAJE EN CONCRETO REFORZADO 28 MPa (Dimensiones internas: (1.6x0.8) m, H=1.5 m, e=0,2 m) (Incluye muros, concreto de limpieza e=0,05 m, placa de base y placa de cubierta e=0,16 m, dos arobases y arotapas HF según NP-024. Suministro y construcción | UN | 4892780 | Actualización 2025-I Fase II + M.O. 2026
Nuevo - Aceras y CicloRutas | REDES ACUEDUCTO | REDES ACUEDUCTO | 8645 | EMPATE ORTOGONAL PVC - PVC 8"X4" SEGÚN NORMA NS-023, INCLUYE SUMINISTRO E INSTALACIÓN DE TUBERÍA PVC D=8" U.M RDE 21=1 ML, TEE HD EL 8"X4"=1 UN, UZ U.M PVC D=8"=1 UN, UZ U.M PVC D=4"=1 UN, UR U.M PVC D=8"=1 UN, UR U.M PVC D=4"=1 UN (Suministro e instalación). | UN | 2662977 | Actualización 2025-I Fase II + M.O. 2026
Nuevo - Aceras y CicloRutas | REDES ACUEDUCTO | REDES ACUEDUCTO | 8647 | EMPATE ORTOGONAL PVC - PVC 12"X4" SEGÚN NORMA NS-023, INCLUYE SUMINISTRO E INSTALACIÓN DE TUBERÍA PVC D=4" U.M RDE 21=1 ML, TEE HD EL 12"X4"=1 UN, UZ U.M PVC D=12"=1 UN, UZ U.M PVC D=4"=1 UN, UR U.M PVC D=12"=1 UN, UR U.M PVC D=4"=1 UN (Suministro e instalación). | UN | 5474965 | Actualización 2025-I Fase II + M.O. 2026
Nuevo - Aceras y CicloRutas | CONCRETO Y ACERO PARA ESTRUCTURAS | CONCRETO PARA ESTRUCTURAS | 8648 | PILOTE D=0.50 M DE CONCRETO TREMIE 4000 PSI (28 MPA) (INCLUYE EXCAVACIÓN, DESCABECE, TRANSPORTE Y DISPOSICIÓN FINAL DE ESCOMBROS EN SITIO AUTORIZADO A 21 KM, CARGUE Y RETIRO DE SOBRANTES, MOVILIZACIÓN, MONTAJE Y DESMONTAJE DE EQUIPO ENTRE PERFORACIONES DENTRO DE LA OBRA. SUMINISTRO Y COLOCACIÓN DEL CONCRETO CON BOMBA. | ML | 648632 | Actualización 2025-I Fase II + M.O. 2026
Nuevo - Aceras y CicloRutas | CONCRETO Y ACERO PARA ESTRUCTURAS | CONCRETO PARA ESTRUCTURAS | 8649 | PILOTE D=0.40 M DE CONCRETO TREMIE 4000 PSI (28 MPA)(INCLUYE EXCAVACIÓN, DESCABECE, TRANSPORTE Y DISPOSICIÓN FINAL DE ESCOMBROS EN SITIO AUTORIZADO A 21 KM, CARGUE Y RETIRO DE SOBRANTES, MOVILIZACIÓN, MONTAJE Y DESMONTAJE DE EQUIPO ENTRE PERFORACIONES DENTRO DE LA OBRA. SUMINISTRO Y COLOCACIÓN DEL CONCRETO CON BOMBA. | ML | 541164 | Actualización 2025-I Fase II + M.O. 2026
Nuevo - Aceras y CicloRutas | ACTIVIDADES CONSERVACIÓN | ACTIVIDADES CONSERVACIÓN | 8650 | HUMECTACIÓN CON AGUA PARA CONTROL DE EROSIONES (Incluye suministro y riego manual) | LITRO | 65 | Actualización 2025-I Fase II + M.O. 2026
Nuevo - Aceras y CicloRutas | MOBILIARIO URBANO - ARBOLES Y GRAMAS | SIEMBRA DE ARBOLES Y GRAMA | 8651 | PLANTACIÓN DE ÁRBOL CARISECO H= 1.5 M. (INCLUYE SUMINISTRO AL SITIO DE OBRA, PLANTACION, APLICACIÓN Y MEZCLA DE SUSTRATO, TUTOR Y AMARRE. INCLUYE TRANSPORTE Y DISPOSICIÓN FINAL DE SOBRANTES EN SITIO AUTORIZADO A 28 KM). | UN | 194857 | Actualización 2025-I Fase II + M.O. Ley 2101 de 2021
Nuevo - Aceras y CicloRutas | MOBILIARIO URBANO - ARBOLES Y GRAMAS | SIEMBRA DE ARBOLES Y GRAMA | 8652 | PLANTACIÓN DE ÁRBOL CEDRO H=1.5 M. (INCLUYE SUMINISTRO AL SITIO DE OBRA, PLANTACION, CAJA, TIERRA, ABONO Y TUTOR) | UN | 152681 | Actualización 2025-I Fase II + M.O. Ley 2101 de 2021
Nuevo - Aceras y CicloRutas | MOBILIARIO URBANO - ARBOLES Y GRAMAS | SIEMBRA DE ARBOLES Y GRAMA | 8653 | PLANTACION DE SIETECUEROS H= 1.5 M. (INCLUYE SUMINISTRO AL SITIO DE OBRA, PLANTACION, APLICACIÓN Y MEZCLA DE SUSTRATO, TUTOR Y AMARRE. INCLUYE TRANSPORTE Y DISPOSICIÓN FINAL DE SOBRANTES EN SITIO AUTORIZADO A 28 KM). | UN | 190908 | Actualización 2025-I Fase II + M.O. Ley 2101 de 2021
Nuevo - Aceras y CicloRutas | MOBILIARIO URBANO - ARBOLES Y GRAMAS | SIEMBRA DE ARBOLES Y GRAMA | 8654 | PLANTACION DE PALMA ALEJANDRA H= 1.5 M. (INCLUYE SUMINISTRO AL SITIO DE OBRA, PLANTACION, APLICACIÓN Y MEZCLA DE SUSTRATO, TUTOR Y AMARRE. INCLUYE TRANSPORTE Y DISPOSICIÓN FINAL DE SOBRANTES EN SITIO AUTORIZADOA 28 KM). | UN | 309401 | Actualización 2025-I Fase II + M.O. Ley 2101 de 2021
Nuevo - Aceras y CicloRutas | RELLENOS Y CAPAS GRANULARES | RELLENOS PARA ANDENES Y REDES | 8655 | GRAVILLA DE 3/4" - SUMINISTRO E INSTALACIÓN. | M3 | 99163 | Actualización 2025-I Fase II + M.O. 2026
Nuevo - Aceras y CicloRutas | ACTIVIDADES CONSERVACIÓN | ACTIVIDADES CONSERVACIÓN | 8656 | PROCESO DE INSTALACION DE MATERIAL GRANULAR (INCLUYE EXTENDIDO, NIVELACIÓN Y COMPACTACION) | M3 | 23870 | Actualización 2025-I Fase II + M.O. 2026
Nuevo DTE | ACTIVIDADES CONSERVACIÓN | ACTIVIDADES CONSERVACIÓN | 8657 | CONTROL DE POLVO CON CLORURO DE CALCIO | M2 | 7985 | Actualización 2025-I Fase II + M.O. 2026
Demanda | ACTIVIDADES CONSERVACIÓN | ACTIVIDADES CONSERVACIÓN | 8659 | MANTENIMIENTO RUTINARIO TRONCALES MALLA VIAL URBANA EN CONCRETO HIDRÁULICO | M2 | 23291 | Actualización 2025-I Fase II + M.O. 2026
Demanda | ACTIVIDADES CONSERVACIÓN | ACTIVIDADES CONSERVACIÓN | 8660 | MANTENIMIENTO PERIÓDICO TRONCALES MALLA VIAL URBANA EN CONCRETO ASFÁLTICO (INCLUYE 5% BACHEO, 95% FRESADO Y REPOSICIÓN CARPETA) HORARIO NOCTURNO | M2 | 183075 | Actualización 2025-I Fase II + M.O. 2026
Demanda | ACTIVIDADES CONSERVACIÓN | ACTIVIDADES CONSERVACIÓN | 8661 | MANTENIMIENTO PERIÓDICO TRONCALES MALLA VIAL URBANA EN CONCRETO HIDRÁULICO HORARIO NOCTURNO (incluye limpieza pozos, sellado de juntas y reposición de losas) | M2 | 362197 | Actualización 2025-I Fase II + M.O. 2026
Demanda | ACTIVIDADES CONSERVACIÓN | ACTIVIDADES CONSERVACIÓN | 8662 | REHABILITACIÓN - TRONCALES MALLA VIAL URBANA - DE PAVIMENTO FLEXIBLE e=0.26 (NO INCLUYE SARDINEL) | M2 | 545419 | Actualización 2025-I Fase II + M.O. 2026
Demanda | ACTIVIDADES CONSERVACIÓN | ACTIVIDADES CONSERVACIÓN | 8663 | REHABILITACIÓN - TRONCALES MALLA VIAL URBANA - DE PAVIMENTO HIDRÁULICO MR 45 e=0.25 (NO INCLUYE SARDINEL) | M2 | 545726 | Actualización 2025-I Fase II + M.O. 2026
Demanda | ACTIVIDADES CONSERVACIÓN | ACTIVIDADES CONSERVACIÓN | 8664 | RECONSTRUCCIÓN - TRONCALES MALLA VIAL URBANA - DE PAVIMENTO FLEXIBLE e=0.26 (NO INCLUYE SARDINEL) | M2 | 600882 | Actualización 2025-I Fase II + M.O. 2026
Demanda | ACTIVIDADES CONSERVACIÓN | ACTIVIDADES CONSERVACIÓN | 8665 | RECONSTRUCCIÓN - TRONCALES MALLA VIAL URBANA - DE PAVIMENTO HIDRÁULICO MR 45 e=0.25 (NO INCLUYE SARDINEL) | M2 | 625997 | Actualización 2025-I Fase II + M.O. 2026
Demanda | ACTIVIDADES CONSERVACIÓN | ACTIVIDADES CONSERVACIÓN | 8667 | MANTENIMIENTO RUTINARIO MALLA VIAL ARTERIAL URBANA EN CONCRETO HIDRÁULICO | M2 | 19886 | Actualización 2025-I Fase II + M.O. 2026
Demanda | ACTIVIDADES CONSERVACIÓN | ACTIVIDADES CONSERVACIÓN | 8668 | MANTENIMIENTO PERIÓDICO MALLA VIAL ARTERIAL URBANA EN CONCRETO ASFÁLTICO (INCLUYE 5% BACHEO, 95% FRESADO Y REPOSICIÓN CARPETA) HORARIO NOCTURNO | M2 | 181054 | Actualización 2025-I Fase II + M.O. 2026
Demanda | ACTIVIDADES CONSERVACIÓN | ACTIVIDADES CONSERVACIÓN | 8669 | MANTENIMIENTO PERIÓDICO MALLA VIAL ARTERIAL URBANA EN CONCRETO HIDRÁULICO HORARIO NOCTURNO (incluye limpieza pozos, sellado de juntas y reposición de losas) | M2 | 241560 | Actualización 2025-I Fase II + M.O. 2026
Demanda | ACTIVIDADES CONSERVACIÓN | ACTIVIDADES CONSERVACIÓN | 8670 | REHABILITACIÓN DE PAVIMENTO FLEXIBLE MALLA VIAL ARTERIAL URBANA e=0.26 | M2 | 540740 | Actualización 2025-I Fase II + M.O. 2026
Demanda | ACTIVIDADES CONSERVACIÓN | ACTIVIDADES CONSERVACIÓN | 8671 | REHABILITACIÓN DE PAVIMENTO HIDRÁULICO MALLA VIAL ARTERIAL URBANA MR 45 e=0.25 (NO INCLUYE SARDINEL) | M2 | 538805 | Actualización 2025-I Fase II + M.O. 2026
Demanda | ACTIVIDADES CONSERVACIÓN | ACTIVIDADES CONSERVACIÓN | 8672 | RECONSTRUCCIÓN DE PAVIMENTO FLEXIBLE MALLA VIAL ARTERIAL URBANA e=0.26 | M2 | 595770 | Actualización 2025-I Fase II + M.O. 2026
Demanda | ACTIVIDADES CONSERVACIÓN | ACTIVIDADES CONSERVACIÓN | 8673 | RECONSTRUCCIÓN DE PAVIMENTO HIDRÁULICO MR 45 e= 0.30 MALLA VIAL ARTERIAL URBANA (NO INCLUYE SARDINEL) | M2 | 621541 | Actualización 2025-I Fase II + M.O. 2026
Demanda | ACTIVIDADES CONSERVACIÓN | ACTIVIDADES CONSERVACIÓN | 8675 | MANTENIMIENTO RUTINARIO MALLA VIAL INTERMEDIA URBANA EN CONCRETO HIDRÁULICO | M2 | 13270 | Actualización 2025-I Fase II + M.O. 2026
Demanda | ACTIVIDADES CONSERVACIÓN | ACTIVIDADES CONSERVACIÓN | 8676 | MANTENIMIENTO PERIÓDICO MALLA VIAL INTERMEDIA URBANA EN CONCRETO ASFÁLTICO HORARIO NOCTURNO (INCLUYE 5% BACHEO Y 95% FRESADO + REPOSICIÓN DE CARPETA) | M2 | 122189 | Actualización 2025-I Fase II + M.O. 2026
Demanda | ACTIVIDADES CONSERVACIÓN | ACTIVIDADES CONSERVACIÓN | 8677 | MANTENIMIENTO PERIÓDICO MALLA VIAL INTERMEDIA URBANA EN CONCRETO HIDRÁULICO HORARIO NOCTURNO (incluye limpieza pozos, sellado de juntas y reposición de losas) | M2 | 239670 | Actualización 2025-I Fase II + M.O. 2026
Demanda | ACTIVIDADES CONSERVACIÓN | ACTIVIDADES CONSERVACIÓN | 8678 | REHABILITACIÓN MALLA VIAL INTERMEDIA URBANA DE PAVIMENTO FLEXIBLE e=0.17 (NO INCLUYE SARDINEL) | M2 | 412123 | Actualización 2025-I Fase II + M.O. 2026
Demanda | ACTIVIDADES CONSERVACIÓN | ACTIVIDADES CONSERVACIÓN | 8679 | REHABILITACIÓN MALLA VIAL INTERMEDIA URBANA DE PAVIMENTO HIDRÁULICO MR 45 e=0.20 (NO INCLUYE SARDINEL) | M2 | 499241 | Actualización 2025-I Fase II + M.O. 2026
Demanda | ACTIVIDADES CONSERVACIÓN | ACTIVIDADES CONSERVACIÓN | 8680 | RECONSTRUCCIÓN MALLA VIAL INTERMEDIA URBANA DE PAVIMENTO FLEXIBLE e=0.17 (NO INCLUYE SARDINEL) | M2 | 518666 | Actualización 2025-I Fase II + M.O. 2026
Demanda | ACTIVIDADES CONSERVACIÓN | ACTIVIDADES CONSERVACIÓN | 8681 | RECONSTRUCCIÓN MALLA VIAL INTERMEDIA URBANA DE PAVIMENTO HIDRÁULICO MR 45 e=0.20 (NO INCLUYE SARDINEL) | M2 | 574872 | Actualización 2025-I Fase II + M.O. 2026
Demanda | ACTIVIDADES CONSERVACIÓN | ACTIVIDADES CONSERVACIÓN | 8683 | MANTENIMIENTO RUTINARIO MALLA VIAL LOCAL URBANA EN CONCRETO HIDRÁULICO | M2 | 13270 | Actualización 2025-I Fase II + M.O. 2026
Demanda | ACTIVIDADES CONSERVACIÓN | ACTIVIDADES CONSERVACIÓN | 8684 | MANTENIMIENTO PERIÓDICO MALLA VIAL LOCAL URBANA EN CONCRETO ASFÁLTICO HORARIO NOCTURNO (INCLUYE 5% BACHEO Y 95% FRESADO + REPOSICIÓN DE CARPETA) | M2 | 105361 | Actualización 2025-I Fase II + M.O. 2026
Demanda | ACTIVIDADES CONSERVACIÓN | ACTIVIDADES CONSERVACIÓN | 8685 | MANTENIMIENTO PERIÓDICO MALLA VIAL LOCAL URBANA EN CONCRETO HIDRÁULICO HORARIO NOCTURNO (incluye limpieza pozos, sellado de juntas y reposición de losas) | M2 | 239670 | Actualización 2025-I Fase II + M.O. 2026
Demanda | ACTIVIDADES CONSERVACIÓN | ACTIVIDADES CONSERVACIÓN | 8686 | REHABILITACIÓN MALLA VIAL LOCAL URBANA DE PAVIMENTO FLEXIBLE e=0.17 (NO INCLUYE SARDINEL) | M2 | 371175 | Actualización 2025-I Fase II + M.O. 2026
Demanda | ACTIVIDADES CONSERVACIÓN | ACTIVIDADES CONSERVACIÓN | 8687 | REHABILITACIÓN MALLA VIAL LOCAL URBANA DE PAVIMENTO HIDRÁULICO MR 45 e=0.20 (NO INCLUYE SARDINEL) | M2 | 355379 | Actualización 2025-I Fase II + M.O. 2026
Demanda | ACTIVIDADES CONSERVACIÓN | ACTIVIDADES CONSERVACIÓN | 8688 | RECONSTRUCCIÓN MALLA VIAL LOCAL URBANA DE PAVIMENTO FLEXIBLE e=0.17 (NO INCLUYE SARDINEL) | M2 | 477614 | Actualización 2025-I Fase II + M.O. 2026
Demanda | ACTIVIDADES CONSERVACIÓN | ACTIVIDADES CONSERVACIÓN | 8689 | RECONSTRUCCIÓN MALLA VIAL LOCAL URBANA DE PAVIMENTO HIDRÁULICO MR 45 e=0.20 (NO INCLUYE SARDINEL) | M2 | 429541 | Actualización 2025-I Fase II + M.O. 2026
Demanda | ACTIVIDADES CONSERVACIÓN | ACTIVIDADES CONSERVACIÓN | 8690 | MANTENIMIENTO RUTINARIO MALLA VIAL RURAL - AFIRMADO NO PRINCIPAL - EN CONCRETO ASFÁLTICO | M2 | 23236 | Actualización 2025-I Fase II + M.O. 2026
Demanda | ACTIVIDADES CONSERVACIÓN | ACTIVIDADES CONSERVACIÓN | 8691 | MANTENIMIENTO PERIÓDICO MALLA VIAL RURAL - AFIRMADO NO PRINCIPAL - EN CONCRETO ASFÁLTICO HORARIO NOCTURNO (INCLUYE 5% BACHEO Y 95% FRESADO + REPOSICIÓN DE CARPETA) | M2 | 53088 | Actualización 2025-I Fase II + M.O. 2026
Demanda | ACTIVIDADES CONSERVACIÓN | ACTIVIDADES CONSERVACIÓN | 8692 | REHABILITACIÓN MALLA VIAL RURAL- AFIRMADO NO PRINCIPAL - DE PAVIMENTO FLEXIBLE e=0.17 (NO INCLUYE SARDINEL) | M2 | 72079 | Actualización 2025-I Fase II + M.O. 2026
Demanda | ACTIVIDADES CONSERVACIÓN | ACTIVIDADES CONSERVACIÓN | 8693 | MANTENIMIENTO RUTINARIO MALLA VIAL RURAL - AFIRMADO PRINCIPAL - EN CONCRETO ASFÁLTICO | M2 | 23026 | Actualización 2025-I Fase II + M.O. 2026
Demanda | ACTIVIDADES CONSERVACIÓN | ACTIVIDADES CONSERVACIÓN | 8694 | MANTENIMIENTO PERIÓDICO MALLA VIAL RURAL - AFIRMADO PRINCIPAL - EN CONCRETO ASFÁLTICO HORARIO NOCTURNO (INCLUYE 5% BACHEO Y 95% FRESADO + REPOSICIÓN DE CARPETA) | M2 | 56230 | Actualización 2025-I Fase II + M.O. 2026
Demanda | ACTIVIDADES CONSERVACIÓN | ACTIVIDADES CONSERVACIÓN | 8695 | REHABILITACIÓN MALLA VIAL RURAL - AFIRMADO PRINCIPAL - DE PAVIMENTO FLEXIBLE e=0.17 (NO INCLUYE SARDINEL) | M2 | 72079 | Actualización 2025-I Fase II + M.O. 2026
Demanda | ACTIVIDADES CONSERVACIÓN | ACTIVIDADES CONSERVACIÓN | 8697 | MANTENIMIENTO RUTINARIO MALLA VIAL RURAL NO PRINCIPAL EN CONCRETO HIDRÁULICO | M2 | 20068 | Actualización 2025-I Fase II + M.O. 2026
Demanda | ACTIVIDADES CONSERVACIÓN | ACTIVIDADES CONSERVACIÓN | 8698 | MANTENIMIENTO PERIÓDICO MALLA VIAL RURAL NO PRINCIPAL EN CONCRETO ASFÁLTICO HORARIO NOCTURNO (INCLUYE 5% BACHEO Y 95% FRESADO + REPOSICIÓN DE CARPETA) | M2 | 59111 | Actualización 2025-I Fase II + M.O. 2026
Demanda | ACTIVIDADES CONSERVACIÓN | ACTIVIDADES CONSERVACIÓN | 8699 | MANTENIMIENTO PERIÓDICO MALLA VIAL RURAL NO PRINCIPAL EN CONCRETO HIDRÁULICO HORARIO NOCTURNO (incluye limpieza pozos, sellado de juntas y reposición de losas) | M2 | 192359 | Actualización 2025-I Fase II + M.O. 2026
Demanda | ACTIVIDADES CONSERVACIÓN | ACTIVIDADES CONSERVACIÓN | 8700 | REHABILITACIÓN MALLA VIAL RURAL NO PRINCIPAL DE PAVIMENTO FLEXIBLE e=0.17 (NO INCLUYE SARDINEL) | M2 | 378506 | Actualización 2025-I Fase II + M.O. 2026
Demanda | ACTIVIDADES CONSERVACIÓN | ACTIVIDADES CONSERVACIÓN | 8701 | REHABILITACIÓN MALLA VIAL RURAL NO PRINCIPAL DE PAVIMENTO HIDRÁULICO MR 45 e=0.20 (NO INCLUYE SARDINEL) | M2 | 405163 | Actualización 2025-I Fase II + M.O. 2026
Demanda | ACTIVIDADES CONSERVACIÓN | ACTIVIDADES CONSERVACIÓN | 8702 | RECONSTRUCCIÓN MALLA VIAL RURAL NO PRINCIPAL DE PAVIMENTO FLEXIBLE e=0.17 (NO INCLUYE SARDINEL) | M2 | 433609 | Actualización 2025-I Fase II + M.O. 2026
Demanda | ACTIVIDADES CONSERVACIÓN | ACTIVIDADES CONSERVACIÓN | 8703 | RECONSTRUCCIÓN MALLA VIAL RURAL NO PRINCIPAL DE PAVIMENTO HIDRÁULICO MR 45 e=0.20 (NO INCLUYE SARDINEL) | M2 | 460626 | Actualización 2025-I Fase II + M.O. 2026
Demanda | ACTIVIDADES CONSERVACIÓN | ACTIVIDADES CONSERVACIÓN | 8705 | MANTENIMIENTO RUTINARIO MALLA VIAL RURAL PRINCIPAL EN CONCRETO HIDRÁULICO | M2 | 11912 | Actualización 2025-I Fase II + M.O. 2026
Demanda | ACTIVIDADES CONSERVACIÓN | ACTIVIDADES CONSERVACIÓN | 8706 | MANTENIMIENTO PERIÓDICO MALLA VIAL RURAL PRINCIPAL EN CONCRETO ASFÁLTICO HORARIO NOCTURNO (INCLUYE 5% BACHEO Y 95% FRESADO + REPOSICIÓN DE CARPETA) | M2 | 34581 | Actualización 2025-I Fase II + M.O. 2026
Demanda | ACTIVIDADES CONSERVACIÓN | ACTIVIDADES CONSERVACIÓN | 8707 | MANTENIMIENTO PERIÓDICO MALLA VIAL RURAL PRINCIPAL EN CONCRETO HIDRÁULICO HORARIO NOCTURNO (incluye limpieza pozos, sellado de juntas y reposición de losas) | M2 | 202001 | Actualización 2025-I Fase II + M.O. 2026
Demanda | ACTIVIDADES CONSERVACIÓN | ACTIVIDADES CONSERVACIÓN | 8708 | REHABILITACIÓN MALLA VIAL RURAL PRINCIPAL DE PAVIMENTO FLEXIBLE e=0.17 (NO INCLUYE SARDINEL) | M2 | 370016 | Actualización 2025-I Fase II + M.O. 2026
Demanda | ACTIVIDADES CONSERVACIÓN | ACTIVIDADES CONSERVACIÓN | 8709 | REHABILITACIÓN MALLA VIAL RURAL PRINCIPAL DE PAVIMENTO HIDRÁULICO MR 45 e=0.20 (NO INCLUYE SARDINEL) | M2 | 424665 | Actualización 2025-I Fase II + M.O. 2026
Demanda | ACTIVIDADES CONSERVACIÓN | ACTIVIDADES CONSERVACIÓN | 8710 | RECONSTRUCCIÓN MALLA VIAL RURAL PRINCIPAL DE PAVIMENTO FLEXIBLE e=0.17 (NO INCLUYE SARDINEL) | M2 | 425070 | Actualización 2025-I Fase II + M.O. 2026
Demanda | ACTIVIDADES CONSERVACIÓN | ACTIVIDADES CONSERVACIÓN | 8711 | RECONSTRUCCIÓN MALLA VIAL RURAL PRINCIPAL DE PAVIMENTO HIDRÁULICO MR 45 e=0.20 (NO INCLUYE SARDINEL) | M2 | 480129 | Actualización 2025-I Fase II + M.O. 2026
Nuevo - DTP | REDES ELECTRICAS | RED ELECTRICA CODENSA | 8712 | 5 DUCTOS D=6" +3 DUCTOS D=3" PVC-TDP (Incluye Suministro e Instalación. No Incluye Rellenos). | ML | 413615 | Actualización 2025-I Fase II + M.O. 2026
Nuevo - DTP | REDES ELECTRICAS | RED ELECTRICA CODENSA | 8713 | 2 DUCTOS D=6" +3 DUCTOS D=2" PVC-TDP (Incluye Suministro e Instalación. No Incluye Rellenos). | ML | 171339 | Actualización 2025-I Fase II + M.O. 2026
Nuevo - DTP | REDES ELECTRICAS | RED ELECTRICA CODENSA | 8714 | 2 DUCTOS D=6" +3 DUCTOS D=3" PVC-TDP (Incluye Suministro e Instalación. No Incluye Rellenos). | ML | 213558 | Actualización 2025-I Fase II + M.O. 2026
Nuevo - DTP | REDES TELEFONICAS / DATOS | RED TELEFONICA EPM | 8715 | CAMARA TIPO "T" TELECOMUNICACIONES UNE - EPM (Dimensiones internas L=0.69 m, B=0,56m, A=0.81 m) (Incluye base, muros en ladrillo, cubierta, aro-base y aro-tapa. Suministro y construcción). | UN | 736370 | Actualización 2025-I Fase II + M.O. 2026
Nuevo - DTP | REDES ELECTRICAS | RED ELECTRICA CODENSA | 8716 | 1 DUCTOS D=6" PVC-TDP (Incluye Suministro e Instalación. No Incluye Rellenos). | ML | 67028 | Actualización 2025-I Fase II + M.O. 2026
Nuevo - DTP | REDES TELEFONICAS / DATOS | RED TELEFONICA EPM | 8717 | CAMARA TIPO "2T" TELECOMUNICACIONES UNE - EPM (Dimensiones internas L=1.50 m, B=0,56m, A=0.90 m) (Incluye base, muros en ladrillo, cubierta, aro-base y aro-tapa. Suministro y construcción). | UN | 1212665 | Actualización 2025-I Fase II + M.O. 2026
Nuevo - DTP | REDES ACUEDUCTO | REDES ACUEDUCTO | 8718 | REDUCCION CONCENTRICA HD 12"x10" (Suministro e Instalación). | UN | 1875349 | Actualización 2025-I Fase II + M.O. 2026
Nuevo - DTP | REDES ACUEDUCTO | REDES ACUEDUCTO | 8719 | EMPATE ORTOGONAL PVC - HG 6"X6" SEGÚN NORMA NS-023, INCLUYE SUMINISTRO E INSTALACIÓN DE TUBERÍA PVC D=6" U.M RDE 21=1 ML, TEE HD 6"X6" PARA PVC=1 UN, UR HD D=6"=1 UN, UZ U.M PVC D=6"=1 UN, UD HD D=6"=1 UN (Suministro e instalación). | UN | 1801019 | Actualización 2025-I Fase II + M.O. 2026
Nuevo - DTP | REDES ACUEDUCTO | REDES ACUEDUCTO | 8720 | EMPATE DE TUBERÍA EN PVC A HG 6" LINEAL TIPO B SEGÚN NORMA NS-023, INCLUYE TUBERÍA PVC D=6" U.M RDE 21=1 ML, UR HD D=6"=1 UN, UZ PVC D=6"=1 UN (Suministro e instalación). | UN | 768943 | Actualización 2025-I Fase II + M.O. 2026
Nuevo - DTP | REDES ACUEDUCTO | REDES ACUEDUCTO | 8722 | UNION DE REPARACION HD EL D=4" (Suministro e Instalación). | UN | 226605 | Actualización 2025-I Fase II + M.O. 2026
Nuevo - DTP | MOBILIARIO URBANO - ARBOLES Y GRAMAS | SIEMBRA DE ARBOLES Y GRAMA | 8724 | PLANTACION DE CUCHARO H= 1.5 M. (INCLUYE SUMINISTRO AL SITIO DE OBRA, PLANTACION, APLICACIÓN Y MEZCLA DE SUSTRATO, TUTOR Y AMARRE. INCLUYE TRANSPORTE Y DISPOSICIÓN FINAL DE SOBRANTES EN SITIO AUTORIZADO A 28 KM). | UN | 146044 | Actualización 2025-I Fase II + M.O. Ley 2101 de 2021
Nuevo - DTP | GESTIÓN AMBIENTAL | GESTIÓN AMBIENTAL | 8725 | PROTECCIÓN TEMPORAL PARA CERRAMIENTOS Y/O FACHADAS DE BIENES INMUEBLES DE INTERÉS CULTURAL, INCLUYE VARA MADERA ROLLIZA H=1.22 m, LISTÓN DE MADERA, TELA COLOR BLANCO, ESPUMA DE POLIETILENO e=5 mm (Incluye suministro y colocación). | ML | 65386 | Actualización 2025-I Fase II + M.O. 2026
Nuevo - DTP | REDES ALCANTARILLADO / DRENAJE | REDES ALCANTARILLADO / DRENAJE | 8726 | CAJA PARA CONEXIÓN DE DRENAJE EN MAMPOSTERÍA (Dimensiones internas: (0.6x0.6) m, H=0.77 m) (Incluye muros, impermeabilización interna y externa, relleno en recebo e=0.10 m, placa de base e=0.20 m, cañuela, placa de cubierta e=0,20 m y tapa en concreto tipo vehicular. Suministro y construcción). | UN | 1268482 | Actualización 2025-I Fase II + M.O. 2026
Nuevo - DTP | MOBILIARIO URBANO - ARBOLES Y GRAMAS | SIEMBRA DE ARBOLES Y GRAMA | 8727 | HELECHO MACHO, DENSIDAD=6 u/m2 (INCLUYE SUMINISTRO AL SITIO DE OBRA Y PLANTACION. NO INCLUYE TIERRA NEGRA ADICIONAL, NI TRANSPORTE DE SOBRANTES). | M2 | 759802 | Actualización 2025-I Fase II + M.O. 2026
Nuevo - DTP | REDES ACUEDUCTO | REDES ACUEDUCTO | 8728 | PERFORACIÓN HORIZONTAL PARA DUCTO DE POLIETILENO D=6", INCLUYE TUBERÍA (Incluye suministro, instalación, transporte y disposición final de sobrantes) | ML | 758400 | Actualización 2025-I Fase II + M.O. Ley 2101 de 2021
Nuevo - DTP | REDES ACUEDUCTO | REDES ACUEDUCTO | 8729 | PERFORACIÓN HORIZONTAL PARA DUCTO DE POLIETILENO D=12", INCLUYE TUBERÍA (Incluye suministro, instalación, transporte y disposición final de sobrantes) | ML | 1519349 | Actualización 2025-I Fase II + M.O. Ley 2101 de 2021
Nuevo - DTP | REDES TELEFONICAS / DATOS | RED TELEFONICA ETB | 8730 | SEMÁFORO (4x200) S2, LENTES DE POLICARBONATO DE 8" PARA BICICLETAS LUCES, SISTEMA DE ILUMINACIÓN A LEDS, FLECHA DE GIRO, COMPATIBILIDAD C800/900, FIJACIÓN A MÉNSULA. INCLUYE ELEMENTOS DE FIJACIÓN | UN | 5096491 | Actualización 2025-I Fase II + M.O. 2026
Nuevo - DTP | REDES TELEFONICAS / DATOS | RED TELEFONICA EPM | 8731 | NIVELACIÓN DE CÁMARA TIPO "T" TELECOMUNICACIONES UNE - EPM H= 0.20m (Dimensiones internas L=0.69 m, B=0,56m, A=0.81 m) (Incluye demolición de cinta y retiro de tapa, cargue, transporte y disposición de escombros, suministro e instalación de ladrillos, mortero, marco y tapa) | UN | 413772 | Actualización 2025-I Fase II + M.O. 2026
Nuevo - DTP | REDES TELEFONICAS / DATOS | RED TELEFONICA EPM | 8732 | NIVELACIÓN DE CÁMARA TIPO "2T" TELECOMUNICACIONES UNE - EPM H= 0.23m (Dimensiones internas L=1.50 m, B=0,56m, A=0.90 m) (Incluye demolición de cinta y retiro de tapa, cargue, transporte y disposición de escombros, suministro e instalación de ladrillos, mortero, marco y tapa) | UN | 699563 | Actualización 2025-I Fase II + M.O. 2026
Nuevo - DTP | REDES ELECTRICAS | RED ELECTRICA CODENSA | 8733 | 3 DUCTOS D=6" + 2 DUCTOS D=3" PVC TDP (Incluye suministro e instalación. No Incluye rellenos) | ML | 253767 | Actualización 2025-I Fase II + M.O. 2026
Nuevo - DTP | REDES ELECTRICAS | RED ELECTRICA CODENSA | 8734 | 4 DUCTOS D=6" + 2 DUCTOS D=3" PVC TDP (Incluye suministro e instalación. No Incluye rellenos) | ML | 320988 | Actualización 2025-I Fase II + M.O. 2026
Nuevo - DTP | REDES ELECTRICAS | RED ELECTRICA CODENSA | 8735 | 9 DUCTOS D=6" + 3 DUCTOS D=3" PVC TDP (Incluye suministro e instalación. No Incluye rellenos) | ML | 683280 | Actualización 2025-I Fase II + M.O. 2026
Nuevo - DTP | REDES ELECTRICAS | RED ELECTRICA CODENSA | 8736 | 4 DUCTOS D=6" + 3 DUCTOS D=3" PVC TDP (Incluye suministro e instalación. No Incluye rellenos) | ML | 346929 | Actualización 2025-I Fase II + M.O. 2026
Nuevo - DTP | REDES ACUEDUCTO | REDES ACUEDUCTO | 8737 | ADAPTADOR TERMINAL CAMPANA PVC D=2" (Suministro e Instalación) | UN | 8708 | Actualización 2025-I Fase II + M.O. 2026
Nuevo - DTP | REDES ELECTRICAS | RED ELECTRICA CODENSA | 8738 | TRASLADO DE ARMARIOS (Incluye retiro, traslado e instalación de armario. Demolición manual, excavación y colocación de concreto para dados, transporte y disposición de sobrantes) | UN | 440057 | Actualización 2025-I Fase II + M.O. 2026
Nuevo - DTP | REDES ELECTRICAS | RED ELECTRICA CODENSA | 8739 | 2 DUCTOS D=6" + 2 DUCTOS D=3" PVC TDP (Incluye suministro e instalación. No Incluye rellenos) | ML | 186911 | Actualización 2025-I Fase II + M.O. 2026
Nuevo - DTP | REDES ELECTRICAS | RED ELECTRICA CODENSA | 8740 | 5 DUCTOS D=6" + 2 DUCTOS D=3" PVC TDP (Incluye suministro e instalación. No Incluye rellenos) | ML | 387260 | Actualización 2025-I Fase II + M.O. 2026
Nuevo - DTP | REDES ELECTRICAS | RED ELECTRICA CODENSA | 8741 | 1 DUCTOS D=6" + 2 DUCTOS D=3" PVC TDP (Incluye suministro e instalación. No Incluye rellenos) | ML | 119786 | Actualización 2025-I Fase II + M.O. 2026
Nuevo - DTP | REDES ELECTRICAS | RED ELECTRICA CODENSA | 8742 | 3 DUCTOS D=6" + 3 DUCTOS D=3" PVC TDP (Incluye suministro e instalación. No Incluye rellenos) | ML | 280073 | Actualización 2025-I Fase II + M.O. 2026
Nuevo - DTP | REDES ALCANTARILLADO / DRENAJE | REDES ALCANTARILLADO / DRENAJE | 8743 | CAJA DE INSPECCIÓN EN CONCRETO REFORZADO 28 MPa (Dimensiones internas: (1.0x1.0) m, H=2.36 m, e=0,2 m) (Incluye muros, concreto de limpieza e=0,05 m, placa de base e=0,20 m y placa de cubierta e=0,16 m, arobase y arotapa HF según NP-024 y pasos plásticos c/0.40. Suministro y construcción). | UN | 5366633 | Actualización 2025-I Fase II + M.O. 2026
Nuevo - DTP | REDES ACUEDUCTO | REDES ACUEDUCTO | 8744 | EMPATE ORTOGONAL PVC - PEAD 6"X6" SEGÚN NORMA NS-023, INCLUYE TEE PE ELECTROFUSIÓN 6"X6"=1 UN, TUBERÍiA POLIETILENO D=6"=2 ML, PORTAFLANCHE PE D=6"=2 UN, BRIDA LOCA PE D=6"=2 UN, BRIDA UNIVERSAL POR ACOPLE UNIVERSAL HD D=6"=2 UN (Suministro e instalación) | UN | 2482025 | Actualización 2025-I Fase II + M.O. 2026
Nuevo - DTP | REDES TELEFONICAS / DATOS | RED TELEFONICA COLOMBIA TELECOMUNICACIONES | 8745 | CAMARA TIPO "D" TELECOMUNICACIONES UNE - EPM (Dimensiones internas L=1.90 m, B=1,06m, A=1.60 m) (Incluye base, muros en bloque, cubierta, aro-base y aro-tapa. Suministro y construcción) | UN | 4164168 | Actualización 2025-I Fase II + M.O. 2026
Nuevo - DTP | REDES TELEFONICAS / DATOS | RED TELEFONICA COLOMBIA TELECOMUNICACIONES | 8746 | CÁMARA TIPO "2F" TELECOMUNICACIONES UNE - EPM (Dimensiones internas L=1.50 m, B=0,56m, A=0.90 m) (Incluye base, muros en ladrillo, cubierta, aro-base y aro-tapa. Suministro y construcción) | UN | 1334418 | Actualización 2025-I Fase II + M.O. 2026
Nuevo - DTP | REDES TELEFONICAS / DATOS | RED TELEFONICA COLOMBIA TELECOMUNICACIONES | 8747 | CÁMARA TIPO "F" TELECOMUNICACIONES UNE - EPM (Dimensiones internas L=0.69 m, B=0,56m, A=0.81 m) (Incluye base, muros en ladrillo, cubierta, aro-base y aro-tapa. Suministro y construcción) | UN | 863227 | Actualización 2025-I Fase II + M.O. 2026
Nuevo - DTP | REDES ALCANTARILLADO / DRENAJE | REDES ALCANTARILLADO / DRENAJE | 8748 | TEE PE TERMOFUSIÓN 6"X6" (Incluye suministro e instalación) | UN | 654756 | Actualización 2025-I Fase II + M.O. 2026
Nuevo - DTP | REDES ALCANTARILLADO / DRENAJE | REDES ALCANTARILLADO / DRENAJE | 8749 | REDUCCIÓN CONCÉNTRICA PE TERMOFUSIÓN 6"X4" (Incluye suministro e instalación) | UN | 235296 | Actualización 2025-I Fase II + M.O. 2026
Nuevo - DTP | REDES ACUEDUCTO | REDES ACUEDUCTO | 8750 | TAPÓN HD EXTREMO JUNTA HIDRÁULICA D=12" (Suministro e instalación) | UN | 1581755 | Actualización 2025-I Fase II + M.O. 2026
Nuevo - DTP | SEÑALIZACIÓN | OTROS-SEÑALIZACIÓN | 8753 | BARRERA DE SEGURIDAD EN CONCRETO A-165 ( 53x60x150cm). (Suministro, transporte e Instalación). | UN | 177216 | Actualización 2025-I Fase II + M.O. 2026
Nuevo - DTP | SEÑALIZACIÓN | OTROS-SEÑALIZACIÓN | 8754 | INSTALACIÓN BARRERA DE SEGURIDAD EN CONCRETO (A-165 - 53*60*150). (Instalación). | UN | 84220 | Actualización 2025-I Fase II + M.O. 2026
Nuevo - DTP | SEÑALIZACIÓN | OTROS-SEÑALIZACIÓN | 8755 | INSTALACIÓN HITO DE 75cm DE ALTURA Y 8 cm DE DIAMETRO CON REFLECTIVOS DE COLOR AMARILLO. (Instalación). | UN | 39616 | Actualización 2025-I Fase II + M.O. 2026
Nuevo - DTP | SEÑALIZACIÓN | OTROS-SEÑALIZACIÓN | 8756 | INSTALACIÓN SEGREGADOR BICICLETA (TACHÓN PLÁSTICO O CAUCHO ALTA RESISTENCIA COMO POLIPROPILENO DE ALTO IMPACTO, CON INSTALACIÓN ESTRUCTURA DE REFUERZO, ELEMENTOS REFLECTIVOS DE ALTA EFICIENCIA. TIPO TRANSMILENIO 40.5cmx15cmx8.5cm).(Instalación). | UN | 39616 | Actualización 2025-I Fase II + M.O. 2026
Nuevo - Emergencia Sanitaria | GESTION SOCIAL | GESTION SOCIAL | 8764 | ALQUILER DE DISPENSADOR PLÁSTICO DE TOALLAS TIPO Z_(Según Apéndice Bioseguridad Covid 19) | UN/MES | 4443 | Actualización 2025-I Fase II + M.O. Ley 2101 de 2021
Nuevo - Emergencia Sanitaria | GESTION SOCIAL | GESTION SOCIAL | 8765 | ALQUILER DE MESA PLÁSTICA DE 0.72m x 0.72m x 0.72m_(Según Apéndice Bioseguridad Covid 19) | UN/MES | 8093 | Actualización 2025-I Fase II + M.O. Ley 2101 de 2021
Nuevo - Emergencia Sanitaria | GESTION SOCIAL | GESTION SOCIAL | 8766 | ALQUILER DE TERMÓMETRO INFRARROJO PARA USO EN HUMANOS, LIBRE DE CONTACTO, IMPERMEABLE_(Según Apéndice Bioseguridad Covid 19) | UN/MES | 5858 | Actualización 2025-I Fase II + M.O. Ley 2101 de 2021
Nuevo - Emergencia Sanitaria | GESTION SOCIAL | GESTION SOCIAL | 8768 | ALQUILER LAVAMANOS PORTÁTIL EN ACERO INOXIDABLE CON DOS TANQUES PARA AGUA LIMPIA Y RESIDUAL DE 20 LT C/U_ (Según Apéndice Bioseguridad Covid 19) | UN/MES | 82500 | Actualización 2025-I Fase II + M.O. Ley 2101 de 2021
Nuevo - Emergencia Sanitaria | GESTION SOCIAL | GESTION SOCIAL | 8771 | ALQUILER CAMILLA EN FIBRA CON ARNÉS - INMOVILIZADOR Y SEÑAL. _(Según Apéndice Bioseguridad Covid 19) | UN/MES | 11850 | Actualización 2025-I Fase II + M.O. Ley 2101 de 2021
Nuevo - Emergencia Sanitaria | GESTION SOCIAL | GESTION SOCIAL | 8772 | ALQUILER DE DISPENSADOR DE JABÓN, METÁLICO DE 1LT. _(Según Apéndice Bioseguridad Covid 19) | UN/MES | 7827 | Actualización 2025-I Fase II + M.O. Ley 2101 de 2021
Nuevo - Emergencia Sanitaria | GESTION SOCIAL | GESTION SOCIAL | 8773 | PAQUETE DE ELEMENTOS PARA LIMPIEZA Y DESINFECCIÓN PARA 10 TRABAJADORES DE OBRA - HERRAMIENTAS-MAQUINARIA Y EQUIPO MENOR (INCLUYE ALCOHOL ANTISÉPTICO-70%, TOALLAS DE PAPEL PARA MANOS, JABÓN LIQUIDO PARA MANOS, GEL ANTIBACTERIAL, ALQUILER DE DISPENSADOR DE TOALLAS, ALQUILER DISPENSADOR METÁLICO DE JABÓN, ALQUILER LAVAMANOS PORTÁTIL ACERO INOX. INCLUYE AGUA) | UN/MES | 785384 | Actualización 2025-I Fase II + M.O. Ley 2101 de 2021
Nuevo - Emergencia Sanitaria | GESTION SOCIAL | GESTION SOCIAL | 8774 | PAQUETE DE ELEMENTOS PARA LIMPIEZA Y DESINFECCIÓN PARA 10 TRABAJADORES DE CONSULTORÍA / INTERVENTORÍA (INCLUYE ALCOHOL ANTISÉPTICO-70%, TOALLAS DE PAPEL PARA MANOS, JABÓN LIQUIDO PARA MANOS, GEL ANTIBACTERIAL, ALQUILER DE DISPENSADOR DE TOALLAS, ALQUILER DISPENSADOR METÁLICO DE JABÓN) | UN/MES | 582884 | Actualización 2025-I Fase II + M.O. Ley 2101 de 2021
Nuevo - Emergencia Sanitaria | GESTION SOCIAL | GESTION SOCIAL | 8775 | ALQUILER DE FUMIGADORA DE ESPALDA. ASPERSOR BOMBA MANUAL 20 LITROS. DESINFECCIÓN_ (Según Apéndice Bioseguridad Covid 19) INCLUYE MEZCLA AGUA-HIPOCLORITO 20 mml/LITRO | UN/MES | 53400 | Actualización 2025-I Fase II + M.O. Ley 2101 de 2021
Nuevo - DTP | ANDENES Y SARDINELES | PISOS EN ADOQUINES Y EN LOSETAS | 8776 | CENEFA LINEAL EN LOSETA LISA BICAPA TIPO A51 (40 X 20 X 6) cm PARA FRANJA DE SEGURIDAD (Suministro, colocación y compactación con equipo manual. Incluye base en arena de nivelación e=4 cm y arena de sello) | ML | 34361 | Actualización 2025-I Fase II + M.O. 2026
Nuevo - DTP | MOBILIARIO URBANO - ARBOLES Y GRAMAS | SIEMBRA DE ARBOLES Y GRAMA | 8779 | ANGEO PLÁSTICO (Suministro e instalación) | M2 | 3823 | Actualización 2025-I Fase II + M.O. 2026
Nuevo - DTP | MOBILIARIO URBANO - ARBOLES Y GRAMAS | SIEMBRA DE ARBOLES Y GRAMA | 8780 | ENROCADO EN PIEDRA PARTIDA CON DIÁMETROS DE 25 A 75 MM (Suministro y colocación) | M3 | 103996 | Actualización 2025-I Fase II + M.O. 2026
Nuevo - DTP | REDES ACUEDUCTO | REDES ACUEDUCTO | 8781 | TEE PE100 PN16 TERMOFUSIÓN 12"X6" (Incluye suministro e instalación) | UN | 3449286 | Actualización 2025-I Fase II + M.O. 2026
Nuevo - DTP | REDES ACUEDUCTO | REDES ACUEDUCTO | 8782 | TRAGANTE CÚPULA CONCÉNTRICA DE 8"x 6" EN ALUMINIO (Incluye suministro e instalación) | UN | 148724 | Actualización 2025-I Fase II + M.O. 2026
Nuevo - DTP | REDES ACUEDUCTO | REDES ACUEDUCTO | 8785 | EMPATE ORTOGONAL PVC - PVC 3"X3" SEGÚN NORMA NS-023, INCLUYE SUMINISTRO E INSTALACIÓN DE TUBERÍA PVC D=3" U.M RDE 21=1 ML, TEE HD EL 3"X3"=1 UN, UZ U.M PVC D=3"=2 UN, UR U.M PVC D=3"=1 UN (Suministro e instalación) | UN | 644752 | Actualización 2025-I Fase II + M.O. 2026
Nuevo - DTP | REDES ACUEDUCTO | REDES ACUEDUCTO | 8786 | EMPATE DE TUBERÍA EN PVC A HG 8" LINEAL TIPO B SEGÚN NORMA NS-023, INCLUYE TUBERÍA PVC D=8" U.M RDE 21=1 ML, UR HD D=8"=1 UN, UZ PVC D=8"=1 UN (Suministro e instalación) | UN | 1120482 | Actualización 2025-I Fase II + M.O. 2026
Nuevo - DTP | REDES ACUEDUCTO | REDES ACUEDUCTO | 8787 | EMPATE ORTOGONAL PVC - HG 8"X8" SEGÚN NORMA NS-023, INCLUYE SUMINISTRO E INSTALACIÓN DE TUBERÍA PVC D=8" U.M RDE 21=1 ML, TEE HD 8"X8" PARA PVC=1 UN, UR U.M PVC D=8"=1 UN, UZ U.M PVC D=8"=1 UN, UD HD D=8"=2 UN (Suministro e instalación) | UN | 3466876 | Actualización 2025-I Fase II + M.O. 2026
Nuevo - DTP | REDES ACUEDUCTO | REDES ACUEDUCTO | 8788 | EMPATE ORTOGONAL PVC - AC 8"X8" SEGÚN NORMA NS-023, INCLUYE SUMINISTRO E INSTALACIÓN DE TUBERÍA PVC D=8" U.M RDE 21=1 ML, TEE HD 8"X8" PARA PVC=1 UN, UR U.M PVC D=8"=1 UN, UZ U.M PVC D=8"=1 UN, UD HD D=8"=2 UN (Suministro e instalación) | UN | 3466876 | Actualización 2025-I Fase II + M.O. 2026
Nuevo - DTP | MOBILIARIO URBANO - ARBOLES Y GRAMAS | SIEMBRA DE ARBOLES Y GRAMA | 8789 | ABONO ORGÁNICO COMPOST (Incluye suministro, transporte y extendido manual) | M3 | 11901745 | Actualización 2025-I Fase II + M.O. 2026
Nuevo - DTP | ACTIVIDADES CONSERVACIÓN | ACTIVIDADES CONSERVACIÓN | 8791 | REJA TIPO PASARELA FUNDICIÓN CLASE DE CARGA C250, Ancho=323 mm (Incluye suministro e instalación) | ML | 885595 | Actualización 2025-I Fase II + M.O. 2026
Nuevo - DTP | REDES ALCANTARILLADO / DRENAJE | REDES ALCANTARILLADO / DRENAJE | 8792 | TUBERÍA PVC SANITARIA D=10" TIPO U.S. (Incluye suministro e instalación) | ML | 242305 | Actualización 2025-I Fase II + M.O. 2026
Nuevo - DTP | REDES ALCANTARILLADO / DRENAJE | REDES ALCANTARILLADO / DRENAJE | 8793 | TEE PVC SANITARIA D=6" (Incluye suministro e instalación) | UN | 260514 | Actualización 2025-I Fase II + M.O. 2026
Nuevo - DTP | REDES ACUEDUCTO | REDES ACUEDUCTO | 8799 | VÁLVULA CHEQUE O ANTIRETORNO DE 2" CLASE 300 (Incluye suministro e instalación). | UN | 441234 | Actualización 2025-I Fase II + M.O. 2026
Nuevo - DTP | CONCRETO Y ACERO PARA ESTRUCTURAS | PINTURA PARA ESTRUCTURAS | 8827 | RECUBRIMIENTO EPÓXICO DE DOS COMPONENTES, CON ALTA RESISTENCIA AL ATAQUE QUÍMICO Y MECÁNICO EN LOS MUROS INTERNOS DE LOS CÁRCAMOS (DOS CAPAS DE 0.15mm C/U). Suministro e instalación. | M2 | 115782 | Actualización 2025-I Fase II + M.O. 2026
Demanda | ACTIVIDADES CONSERVACIÓN | ACTIVIDADES CONSERVACIÓN | 8830 | MANTENIMIENTO RUTINARIO TRONCALES MALLA VIAL URBANA EN CONCRETO ASFÁLTICO | M2 | 42650 | Actualización 2025-I Fase II + M.O. 2026
Demanda | ACTIVIDADES CONSERVACIÓN | ACTIVIDADES CONSERVACIÓN | 8831 | MANTENIMIENTO RUTINARIO MALLA VIAL ARTERIAL URBANA EN CONCRETO ASFÁLTICO | M2 | 40043 | Actualización 2025-I Fase II + M.O. 2026
Demanda | ACTIVIDADES CONSERVACIÓN | ACTIVIDADES CONSERVACIÓN | 8832 | MANTENIMIENTO RUTINARIO MALLA VIAL INTERMEDIA URBANA EN CONCRETO ASFÁLTICO | M2 | 13617 | Actualización 2025-I Fase II + M.O. 2026
Demanda | ACTIVIDADES CONSERVACIÓN | ACTIVIDADES CONSERVACIÓN | 8833 | MANTENIMIENTO RUTINARIO MALLA VIAL LOCAL URBANA EN CONCRETO ASFÁLTICO | M2 | 17069 | Actualización 2025-I Fase II + M.O. 2026
Demanda | ACTIVIDADES CONSERVACIÓN | ACTIVIDADES CONSERVACIÓN | 8834 | MANTENIMIENTO RUTINARIO MALLA VIAL RURAL NO PRINCIPAL EN CONCRETO ASFÁLTICO | M2 | 11494 | Actualización 2025-I Fase II + M.O. 2026
Demanda | ACTIVIDADES CONSERVACIÓN | ACTIVIDADES CONSERVACIÓN | 8835 | MANTENIMIENTO RUTINARIO MALLA VIAL RURAL PRINCIPAL EN CONCRETO ASFÁLTICO | M2 | 13642 | Actualización 2025-I Fase II + M.O. 2026
Nuevo - DTP | REDES ALCANTARILLADO / DRENAJE | REDES ALCANTARILLADO / DRENAJE | 8951 | TAPA INICIO / FINAL PARA SARDINEL DE DRENAJE RD 200 H33 (Suministro e Instalación) | UN | 510365 | Actualización 2025-I Fase II + M.O. 2026
Nuevo - DTP | CONCRETO Y ACERO PARA ESTRUCTURAS | ESTRUCTURAS EN ACERO | 8953 | BARANDA METALICA M-82 PREFABRICADA MOV. REDUCIDA BORDE DE VIA (Incluye dados de concreto 3000psi grava común de 0.20 x 0.20m y recubrimiento en epóxico y esmalte uretano). Suministro e Instalación | ML | 615989 | Actualización 2025-I Fase II + M.O. 2026
Nuevo - DTP | CONCRETO Y ACERO PARA ESTRUCTURAS | ESTRUCTURAS EN ACERO | 8955 | BARANDA METALICA M-82 PREFABRICADA MOV. REDUCIDA ACCESO A PREDIOS (Incluye recubrimiento en epóxico y esmalte uretano). Suministro e Instalación | ML | 587559 | Actualización 2025-I Fase II + M.O. 2026
Nuevo - DTP | ANDENES Y SARDINELES | PISOS EN ADOQUINES Y EN LOSETAS | 8958 | BLOQUE DE CEMENTO MACIZO PEATONAL COLORES 20X20X6cm (Suministro e Instalación. Arena de sello, corte de adoquin y emboquillado) | M2 | 123642 | Actualización 2025-I Fase II + M.O. 2026
Nuevo - DTP | GESTION SOCIAL | GESTION SOCIAL | 8960 | ALQUILER DE LAVAMANOS PORTATIL DE PEDAL TIPO MANOS LIBRES | UN/MES | 82343 | Actualización 2025-I Fase II + M.O. Ley 2101 de 2021
Nuevo - DTP | GESTION SOCIAL | GESTION SOCIAL | 8961 | ALQUILER DE TERMOMETRO DIGITAL, INFRAROJO PARA USO EN HUMANOS, LIBRE DE CONTACTO, IMPERMEABLE. (INCLUYE CALIBRACION) | UN/MES | 74862 | Actualización 2025-I Fase II + M.O. Ley 2101 de 2021
Nuevo - DTP | GESTION SOCIAL | GESTION SOCIAL | 8962 | ALQUILER DE DISPENSADOR DE JABÓN LÍQUIDO O GEL ANTIBACTERIAL - ALCOHOL, CON PEDAL METÁLICO | UN/MES | 7200 | Actualización 2025-I Fase II + M.O. Ley 2101 de 2021
Nuevo - DTP | GESTION SOCIAL | GESTION SOCIAL | 8963 | ALQUILER DE DISPENSADOR PLÁSTICO DE TOALLAS DE PAPEL | UN/MES | 4443 | Actualización 2025-I Fase II + M.O. Ley 2101 de 2021
Nuevo - DTP | GESTION SOCIAL | GESTION SOCIAL | 8964 | PAQUETE DE ELEMENTOS PARA LIMPIEZA Y DESINFECCIÓN PARA 10 TRABAJADORES EN OBRA (INCLUYE ALCOHOL, TOALLAS DE PAPEL, JABON LIQUIDO, GEL ANTIBACTERIAL, SUMINISTRO AGUA PARA EL LAVAMANOS) | UN/MES | 657188 | Actualización 2025-I Fase II + M.O. Ley 2101 de 2021
Nuevo - DTP | GESTION SOCIAL | GESTION SOCIAL | 8965 | RECOLECCION, TRANSPORTE Y DISPOSICION DE RESIDUOS LÍQUIDOS PROVENIENTES DE LAVAMANOS PORTATILES. (INCLUYE EQUIPO DE SUCCIÓN) | M3 | 371137 | Actualización 2025-I Fase II + M.O. Ley 2101 de 2021
Nuevo - DTP | GESTION SOCIAL | GESTION SOCIAL | 8966 | ALQUILER DE BOTIQUIN TIPO B DOTADO PORTATIL | UN/MES | 29093 | Actualización 2025-I Fase II + M.O. Ley 2101 de 2021
Nuevo - DTP | REDES ACUEDUCTO | REDES ACUEDUCTO | 8970 | CAJILLA PLASTICA Y TAPA EN POLIPROPILENO PARA MEDIDOR. SUMINISTRO E INSTALACION | UN | 421286 | Actualización 2025-I Fase II + M.O. 2026
Nuevo - DTP | ANÁLISIS AUXILIARES | TARIFAS DE EVALUACIÓN Y DIAGNÓSTICO | 8972 | AFOROS DE TRANSITO (MOTORIZADOS Y NO MOTORIZADOS) A PARTIR DE CAPTURA DE VIDEO. Incluye digitación y entrega de base de datos en archivo Excel. Captura día hábil y no hábil, con sus respectivos movimientos. Incluye todos los costos directos e indirectos. | HR | 251285 | Actualización 2025-I Fase II + M.O. Ley 2101 de 2021
Nuevo DTP | REDES ELECTRICAS | RED ELECTRICA CODENSA | 9030 | CONSTRUCCION DE CAJA DE INSPECCIÓN PARA ALUMBRADO PUBLICO Y ACOMETIDAS EN BAJA NORMA CODENSA CS 274 (Norma 2018-2019) (Incluye concreto de base, muro de espesor 0.15m, pañete, recebo común, concreto para viga de soporte de marco y marco y tapa. No incluye tuberia). Medidas Externas: 0.90 x 0.90m. Medidas Internas: 0.60 x 0.60m. Altura total: 1.376m | UN | 1205404 | Actualización 2025-I Fase II + M.O. 2026
Nuevo DTP | REDES ELECTRICAS | RED ELECTRICA CODENSA | 9031 | CONSTRUCCION DE CAJA DE INSPECCIÓN SENCILLA PARA CANALIZACION EN M.T. Y B.T. NORMA CODENSA CS 275 (Norma 2018-2019) (Incluye concreto de base, muros de espesor 0.25m, pañete, recebo comun, concreto para viga de soporte de marco y marco y tapa. No incluye tuberia). Medidas Externas: 1.690mX1.1900m. Medidas Internas: 1.190m X0.690m Altura total: 1.85m | UN | 2308832 | Actualización 2025-I Fase II + M.O. 2026
Nuevo DTP | REDES ELECTRICAS | RED ELECTRICA CODENSA | 9032 | CONSTRUCCION DE CAJA DE INSPECCION DOBLE PARA CANALIZACION DE M.T. Y B.T. TIPO CS 276 (Norma 2018) (Incluye concreto de base, muro de espesor 0.25m, pañete, recebo comun, escalera de gato, concreto para viga de soporte de marco y marco y tapa. No incluye tuberia). Medidas Externas: 1.69 x 1.99m. Medidas Internas: 1.19 x 1.49m. Altura total: 1.85m | UN | 3791721 | Actualización 2025-I Fase II + M.O. 2026
Nuevo DTP | REDES ELECTRICAS | RED ELECTRICA CODENSA | 9033 | CONSTRUCCIÓN DE CAJA DE INSPECCION TRIPLE PARA CANALIZACION DE M.T. TIPO CS 277 (Norma 2018) (Incluye concreto de base, muro de espesor 0.25m, pañete, recebo comun, concreto para viga de soporte de marco y marco y tapa. No incluye tuberia). Medidas Externas: 1.69 x 2.79m. Medidas Internas: 1.19 x 2.29m. Altura total: 1.85m. | UN | 5057254 | Actualización 2025-I Fase II + M.O. 2026
Nuevo DTP | REDES ELECTRICAS | RED ELECTRICA CODENSA | 9034 | CONSTRUCCION DE CAJA DE INSPECCIÓN TIPO VEHICULAR NORMA CODENSA CS 280 (Norma 2018) (Incluye concreto de base, muro de espesor 0.25m, pañete, recebo comun, concreto para viga de soporte de marco y marco y tapa. No incluye tuberia) Medidas Externas: 2.00 x 2.00m. Medidas Internas: 1.50 x 1.50m. ALTURA LIBRE 1.80 M | UN | 4986122 | Actualización 2025-I Fase II + M.O. 2026
Nuevo DTP | REDES ELECTRICAS | RED ELECTRICA CODENSA | 9035 | CONSTRUCCION DE CAJA DE INSPECCION PARA ALOJAR SECCIONADOR DE MANIOBRA EN MEDIA TENSION NORMA CODENSA CS290 (Norma 2018-2019) (Incluye concreto de base, muro de espesor 0.25m, pañete, recebo comun, escalera de gato, concreto para viga de soporte de marco y marco y tapa. No incluye tuberia). Medidas Externas: 2.50 x 2.00m. Medidas Internas: 2.00 x 1.50 m. Altura Total: 1.85m | UN | 8158962 | Actualización 2025-I Fase II + M.O. 2026
Nuevo DTP | PUENTES | PUENTES | 9042 | DESMONTE DE BARRERAS METÁLICAS (A TODO COSTO) | ML | 87871 | Actualización 2025-I Fase II + M.O. 2026
Nuevo DTP | DEMOLICIONES | DEMOLICIONES | 9045 | DESMONTE Y MONTAJE DE DUCTERÍA EMT EXISTENTE INCLUYE MANO DE OBRA NO INCLUYE MATERIALES | ML | 10395 | Actualización 2025-I Fase II + M.O. 2026
Nuevo DTP | DEMOLICIONES | DEMOLICIONES | 9046 | DESMONTE Y MONTAJE DE CAJAS ELÉCTRICAS METÁLICAS EXISTENTES INCLUYE MANO DE OBRA NO INCLUYE MATERIALES | UN | 38372 | Actualización 2025-I Fase II + M.O. 2026
Nuevo DTP | DEMOLICIONES | DEMOLICIONES | 9047 | DESMONTE Y MONTAJE DE LUMINARIAS EXISTENTES INCLUYE MANO DE OBRA NO INCLUYE MATERIALES | UN | 109203 | Actualización 2025-I Fase II + M.O. 2026
Nuevo DTP | DEMOLICIONES | DEMOLICIONES | 9048 | DESMONTE Y MONTAJE DE CABLE EXISTENTE INCLUYE MANO DE OBRA NO INCLUYE MATERIALES | ML | 5198 | Actualización 2025-I Fase II + M.O. 2026
Nuevo DTP | CONCRETO Y ACERO PARA ESTRUCTURAS | ESTRUCTURAS EN ACERO | 9052 | ANCLAJE EPÓXICO DE VARILLA DE 1-1/4'' SUMINSITRO E INSTALACIÓN, INCLUYE LA DETENCIÓN DE REFUERZO PARA LA PERFORACIÓN, LA PERFORACIÓN, LIMPIEZA DE LA PERFORACIÓN CON EL CHORRO DE AIRE, SUMINISTRO DE MATERIALES (RELLENO EPÓXICO ET O EQUIVALENTE, BROCAS), EQUIPOS, TRANSPORTES, MANEJO, ALMACENAMIENTO, MANEJO DE DESPERDICIOS, MANO DE OBRA. | CM.PER | 3556 | Actualización 2025-I Fase II + M.O. 2026
Nuevo DTP | CONCRETO Y ACERO PARA ESTRUCTURAS | PINTURA PARA ESTRUCTURAS | 9055 | SUMINISTRO Y APLICACIÓN DE UNA CAPA DE ANTICORROSIVO DE 3 MILS DE ESPESOR DE PELÍCULA SECA IMPRIMANTE EPÓXICO, PREVIA PREPARACIÓN DE LA SUPERFICIE MEDIANTE LIMPIEZA MANUAL O MECÁNICA, SEGÚN LAS NORMAS SSPC-SP2 | ML | 19113 | Actualización 2025-I Fase II + M.O. 2026
Nuevo DTP | PUENTES | PUENTES PEATONALES | 9056 | BARRERA METALICA PARA PUENTE PEATONAL - INCLUYE SUMINISTRO E INSTALACION | ML | 769886 | Actualización 2025-I Fase II + M.O. 2026
Nuevo DTP | ACTIVIDADES CONSERVACIÓN | ACTIVIDADES CONSERVACIÓN | 9058 | MANTENIMIENTO PERIÓDICO - MEJORAMIENTO DE LA SUPERFICIE EXISTENTE CON FRESADO ESTABILIZADO AL 5% CON EMULSIÓN CRL-1 | M2 | 137080 | Actualización 2025-I Fase II + M.O. 2026
Nuevo DTP | CONCRETO Y ACERO PARA ESTRUCTURAS | CONCRETO PARA ESTRUCTURAS | 9072 | LOSA DE CONCRETO MR45 ACELERADO A 7 DIAS (Suministro, Formaleteado, Colocación y Acabado. No Incluye Acero, Curado, Juntas) VIA TEXTURIZADA | M3 | 957315 | Actualización 2025-I Fase II + M.O. 2026
Nuevo DTP | REDES ACUEDUCTO | REDES ACUEDUCTO | 9075 | SUMINISTRO E INSTALACIÓN DE REDUCCIÓN EN ACERO Ø 20" x 16" CON ESPIGO Ø 20" Y CAMPANA Ø 16, REVESTIDA INTERIOR Y EXTERIOR CON MORTERO CEMENTO. L= 0,58m PRESIÓN DE TRABAJO= 150 PSI | UN | 3133739 | Actualización 2025-I Fase II + M.O. 2026
Nuevo DTP | REDES ACUEDUCTO | REDES ACUEDUCTO | 9076 | CODO EN ACERO Ø24" ENTRE 67 1/2° Y 90° JUNTA ESPIGO Y CAMPANA, CON EMPAQUE DE CAUCHO, CON REVEST.INT. Y RECUBR. EXT. EN MORTERO DE CEMENTO. L= 1.65m x 1.65m PRESIÓN DE TRABAJO 150PSI. SUMINISTRO E INSTALACIÓN | UN | 11133827 | Actualización 2025-I Fase II + M.O. 2026
Nuevo DTP | REDES ACUEDUCTO | REDES ACUEDUCTO | 9077 | TAPÓN DE ACERO 16" SOLDADO (INCLUYE SUMINISTRO E INSTALACIÓN) | UN | 839957 | Actualización 2025-I Fase II + M.O. 2026
Nuevo DTP | PAVIMENTOS | JUNTAS PARA PAVIMENTOS | 9087 | JUNTA DE DILATACION ELASTOMÉRICA MOVIMIENTO 160 MM (+/- 80 MM) (INCLUYE SUMINISTRO, INSTALACIÓN Y ELEMENTOS PARA ANCLAJES). | ML | 4003131 | Actualización 2025-I Fase II + M.O. 2026
Nuevo DTP | PAVIMENTOS | JUNTAS PARA PAVIMENTOS | 9088 | JUNTA DE DILATACION ELASTOMÉRICA MOVIMIENTO 230 MM (+/- 115 MM) (INCLUYE SUMINISTRO, INSTALACIÓN Y ELEMENTOS PARA ANCLAJES). | ML | 7182819 | Actualización 2025-I Fase II + M.O. 2026
Nuevo DTP | CONCRETO Y ACERO PARA ESTRUCTURAS | CONCRETO PARA ESTRUCTURAS | 9094 | VIGA CABEZAL EN CONCRETO DE 5000 PSI GRAVA COMÚN PREMEZCLADO (INCLUYE SUMINISTRO, FORMALETEO, BOMBEO CON AUTOBOMBA Y CURADO. NO INCLUYE REFUERZO) | M3 | 1102333 | Actualización 2025-I Fase II + M.O. 2026
Nuevo DTP | CONCRETO Y ACERO PARA ESTRUCTURAS | CONCRETO PARA ESTRUCTURAS | 9095 | PLACA DE APROXIMACIÓN PARA PUENTE VEHICULAR EN CONCRETO DE 5000 PSI GRAVA COMÚN (PREMEZCLADO. INCLUYE SUMIN., FORMALETEO, CURADO Y COLOCACIÓN. NO INCL. REFUERZO). | M3 | 841279 | Actualización 2025-I Fase II + M.O. 2026
Nuevo DTP | CONCRETO Y ACERO PARA ESTRUCTURAS | CONCRETO Y ACERO PARA ESTRUCTURAS | 9096 | VIGA DIAFRAGMA EN CONCRETO DE 5000 PSI GRAVA COMÚN PREMEZCLADO (INCLUYE SUMINISTRO, FORMALETEO, BOMBEO CON AUTOBOMBA Y CURADO. NO INCLUYE REFUERZO) | M3 | 1258469 | Actualización 2025-I Fase II + M.O. 2026
Nuevo DTP | ARQUEOLOGÍA | ARQUEOLOGÍA | 9097 | Conteo cualitativo y cuantitativo de fitolitos en las muestras de suelo, interpretando y reconstruyendo el contexto arqueobótanico. Incluye informe. | UN | 2320500 | Actualización 2025-I Fase II + M.O. Ley 2101 de 2021
Nuevo DTP | ARQUEOLOGÍA | ARQUEOLOGÍA | 9098 | Datación por Carbono 14 y extracción de colageno oseo. Incluye transporte aereo de muestra desde Bogota hasta Ciudad de Mexico. Incluye informe. | UN | 5048618 | Actualización 2025-I Fase II + M.O. Ley 2101 de 2021
Nuevo DTP | ARQUEOLOGÍA | ARQUEOLOGÍA | 9099 | Elaboración, digitalización y descripción de sección delgada de fragmento ceramica. Incluye informe. | UN | 1433935 | Actualización 2025-I Fase II + M.O. Ley 2101 de 2021
Nuevo DTP | PUENTES | PRUEBAS DE CARGA | 9100 | Prueba de carga estatica en Pilote hasta 100 Ton. ASTM D1143-07. Incluye Transporte de Equipos | UN | 19499839 | Actualización 2025-I Fase II + M.O. Ley 2101 de 2021
Nuevo DTP | ARQUEOLOGÍA | ARQUEOLOGÍA | 9101 | Analisis Bioantropologico de restos oseos humanos, cuarteta basica , informe y base de datos detallada. (Incluye limpieza, registro fotográfico e informe detallado). | UN | 2750000 | Actualización 2025-I Fase II + M.O. Ley 2101 de 2021
Nuevo DTP | CONCRETO Y ACERO PARA ESTRUCTURAS | CONCRETO PARA ESTRUCTURAS | 9109 | CONCRETO 2000 PSI GRAVA COMÚN 14 MPA (140 Kg/Cm2) PARA SOLADOS (PREMEZCLADO. INCLUYE SUMINISTRO Y COLOCACIÓN). | M3 | 634226 | Actualización 2025-I Fase II + M.O. 2026
Nuevo DTP | CONCRETO Y ACERO PARA ESTRUCTURAS | PINTURA PARA ESTRUCTURAS | 9122 | PINTURA SOBRE ESTRUCTURA METÁLICA GALVANIZADA. INCLUYE LIMPIEZA SSPC-SP10, BARRERA EPOXICA e=3mils, ACABADO URETANO e=3mils | KG | 5767 | Actualización 2025-I Fase II + M.O. 2026
DTP - OGA | ELEMENTOS DE BIOSEGURIDAD SEGÚN APÉNDICE | ELEMENTOS DE BIOSEGURIDAD SEGÚN APÉNDICE | 9129 | PAQUETE DE ELEMENTOS PARA LIMPIEZA Y DESINFECCIÓN PARA 10 TRABAJADORES DE CONSULTORÍA / INTERVENTORÍA (INCLUYE ALCOHOL ANTISÉPTICO-70%, TOALLAS DE PAPEL PARA MANOS, JABÓN LIQUIDO PARA MANOS, GEL ANTIBACTERIAL, ALQUILER DE DISPENSADOR DE TOALLAS, ALQUILER DISPENSADOR METÁLICO DE JABÓN)._(Según Apéndice Bioseguridad Covid 19_V1) | UN/MES | 483319 | Actualización 2025-I Fase II + M.O. Ley 2101 de 2021
DTP - OGA | ELEMENTOS DE BIOSEGURIDAD SEGÚN APÉNDICE | ELEMENTOS DE BIOSEGURIDAD SEGÚN APÉNDICE | 9130 | PAQUETE DE ELEMENTOS PARA LIMPIEZA Y DESINFECCIÓN PARA 10 TRABAJADORES DE OBRA - HERRAMIENTAS-MAQUINARIA Y EQUIPO MENOR (INCLUYE ALCOHOL ANTISÉPTICO-70%, TOALLAS DE PAPEL PARA MANOS, JABÓN LIQUIDO PARA MANOS, GEL ANTIBACTERIAL, ALQUILER DE DISPENSADOR DE TOALLAS, ALQUILER DISPENSADOR METÁLICO DE JABÓN, ALQUILER LAVAMANOS PORTÁTIL ACERO INOX. INCLUYE AGUA)_(Según Apéndice Bioseguridad Covid 19_V1) | UN/MES | 672647 | Actualización 2025-I Fase II + M.O. Ley 2101 de 2021
DTP - OGA | ELEMENTOS DE BIOSEGURIDAD SEGÚN APÉNDICE | ELEMENTOS DE BIOSEGURIDAD SEGÚN APÉNDICE | 9131 | PAQUETE DE ELEMENTOS PARA LIMPIEZA Y DESINFECCIÓN PARA 10 TRABAJADORES EN OBRA (INCLUYE ALCOHOL, TOALLAS DE PAPEL, JABON LIQUIDO, GEL ANTIBACTERIAL, SUMINISTRO AGUA PARA EL LAVAMANOS)._(Según Apéndice Bioseguridad Covid 19_V2) | UN/MES | 571431 | Actualización 2025-I Fase II + M.O. Ley 2101 de 2021
DTP - OGA | ELEMENTOS DE BIOSEGURIDAD SEGÚN APÉNDICE | ELEMENTOS DE BIOSEGURIDAD SEGÚN APÉNDICE | 9132 | RECOLECCION, TRANSPORTE Y DISPOSICION DE RESIDUOS LÍQUIDOS PROVENIENTES DE LAVAMANOS PORTATILES. (INCLUYE EQUIPO DE SUCCIÓN)_(Según Apéndice Bioseguridad Covid 19_V2) | M3 | 311880 | Actualización 2025-I Fase II + M.O. Ley 2101 de 2021
DTP - OGA | ELEMENTOS DE BIOSEGURIDAD SEGÚN APÉNDICE | ELEMENTOS DE BIOSEGURIDAD SEGÚN APÉNDICE | 9133 | ALQUILER CAMILLA FÉRULA ESPINAL LARGA - FEL PARA ADULTO (POLIETILENO). INCLUYE ARNES TIPO ARAÑA CON SECCIONES REFLECTIVAS ._(Según Apéndice Bioseguridad Covid 19_V1 y V2) | UN/MES | 9959 | Actualización 2025-I Fase II + M.O. Ley 2101 de 2021
DTP - OGA | ELEMENTOS DE BIOSEGURIDAD SEGÚN APÉNDICE | ELEMENTOS DE BIOSEGURIDAD SEGÚN APÉNDICE | 9134 | ALQUILER CARPA VESTIER 2.0M X 2.0M CON ESTRUCTURA, TECHO Y LATERALES EN LONA._(Según Apéndice Bioseguridad Covid 19_V1 y V2) | UN/MES | 143032 | Actualización 2025-I Fase II + M.O. Ley 2101 de 2021
DTP - OGA | ELEMENTOS DE BIOSEGURIDAD SEGÚN APÉNDICE | ELEMENTOS DE BIOSEGURIDAD SEGÚN APÉNDICE | 9135 | ALQUILER DE DISPENSADOR DE JABÓN LÍQUIDO O GEL ANTIBACTERIAL - ALCOHOL, CON PEDAL METÁLICO_(Según Apéndice Bioseguridad Covid 19_V2) | UN/MES | 6051 | Actualización 2025-I Fase II + M.O. Ley 2101 de 2021
DTP - OGA | ELEMENTOS DE BIOSEGURIDAD SEGÚN APÉNDICE | ELEMENTOS DE BIOSEGURIDAD SEGÚN APÉNDICE | 9136 | ALQUILER DE DISPENSADOR DE JABÓN, METÁLICO DE 1LT. _(Según Apéndice Bioseguridad Covid 19_V1) | UN/MES | 4406 | Actualización 2025-I Fase II + M.O. Ley 2101 de 2021
DTP - OGA | ELEMENTOS DE BIOSEGURIDAD SEGÚN APÉNDICE | ELEMENTOS DE BIOSEGURIDAD SEGÚN APÉNDICE | 9137 | ALQUILER DE DISPENSADOR PLÁSTICO DE TOALLAS DE PAPEL_(Según Apéndice Bioseguridad Covid 19_V2) | UN/MES | 3734 | Actualización 2025-I Fase II + M.O. Ley 2101 de 2021
DTP - OGA | ELEMENTOS DE BIOSEGURIDAD SEGÚN APÉNDICE | ELEMENTOS DE BIOSEGURIDAD SEGÚN APÉNDICE | 9138 | ALQUILER DE DISPENSADOR PLÁSTICO DE TOALLAS TIPO Z_(Según Apéndice Bioseguridad Covid 19_V1) | UN/MES | 3734 | Actualización 2025-I Fase II + M.O. Ley 2101 de 2021
DTP - OGA | ELEMENTOS DE BIOSEGURIDAD SEGÚN APÉNDICE | ELEMENTOS DE BIOSEGURIDAD SEGÚN APÉNDICE | 9139 | ALQUILER DE FUMIGADORA DE ESPALDA. ASPERSOR BOMBA MANUAL 20 LITROS. DESINFECCIÓN INCLUYE MEZCLA AGUA-HIPOCLORITO 20 mml/LITRO._(Según Apéndice Bioseguridad Covid 19_V1 y V2) | UN/MES | 47122 | Actualización 2025-I Fase II + M.O. Ley 2101 de 2021
DTP - OGA | ELEMENTOS DE BIOSEGURIDAD SEGÚN APÉNDICE | ELEMENTOS DE BIOSEGURIDAD SEGÚN APÉNDICE | 9140 | ALQUILER DE LAVAMANOS PORTATIL DE PEDAL TIPO MANOS LIBRES._(Según Apéndice Bioseguridad Covid 19_V2) | UN/MES | 69196 | Actualización 2025-I Fase II + M.O. Ley 2101 de 2021
DTP - OGA | ELEMENTOS DE BIOSEGURIDAD SEGÚN APÉNDICE | ELEMENTOS DE BIOSEGURIDAD SEGÚN APÉNDICE | 9141 | ALQUILER DE MESA PLÁSTICA DE 0.72m x 0.72m x 0.72m._(Según Apéndice Bioseguridad Covid 19_V1 y V2) | UN/MES | 6801 | Actualización 2025-I Fase II + M.O. Ley 2101 de 2021
DTP - OGA | ELEMENTOS DE BIOSEGURIDAD SEGÚN APÉNDICE | ELEMENTOS DE BIOSEGURIDAD SEGÚN APÉNDICE | 9142 | ALQUILER DE SILLA PLÁSTICA SIN BRAZOS._(Según Apéndice Bioseguridad Covid 19_V1 y V2) | UN/MES | 2554 | Actualización 2025-I Fase II + M.O. Ley 2101 de 2021
DTP - OGA | ELEMENTOS DE BIOSEGURIDAD SEGÚN APÉNDICE | ELEMENTOS DE BIOSEGURIDAD SEGÚN APÉNDICE | 9143 | ALQUILER DE TERMOMETRO DIGITAL, INFRAROJO PARA USO EN HUMANOS, LIBRE DE CONTACTO, IMPERMEABLE. (INCLUYE CALIBRACION)._(Según Apéndice Bioseguridad Covid 19_V2) | UN/MES | 62910 | Actualización 2025-I Fase II + M.O. Ley 2101 de 2021
DTP - OGA | ELEMENTOS DE BIOSEGURIDAD SEGÚN APÉNDICE | ELEMENTOS DE BIOSEGURIDAD SEGÚN APÉNDICE | 9144 | ALQUILER DE TERMÓMETRO INFRARROJO PARA USO EN HUMANOS, LIBRE DE CONTACTO, IMPERMEABLE_(Según Apéndice Bioseguridad Covid 19_V1) | UN/MES | 4923 | Actualización 2025-I Fase II + M.O. Ley 2101 de 2021
DTP - OGA | ELEMENTOS DE BIOSEGURIDAD SEGÚN APÉNDICE | ELEMENTOS DE BIOSEGURIDAD SEGÚN APÉNDICE | 9145 | ALQUILER LAVAMANOS PORTÁTIL EN ACERO INOXIDABLE CON DOS TANQUES PARA AGUA LIMPIA Y RESIDUAL DE 20 LT C/U._(Según Apéndice Bioseguridad Covid 19_V1) | UN/MES | 69328 | Actualización 2025-I Fase II + M.O. Ley 2101 de 2021
Nuevo | EXCAVACIONES | FORMALETAS, ENTIBADOS, ANDAMIOS Y ACCESORIOS | 9146 | ALQUILER DE ENTIBADO METALICO TIPO CAJON (E1A - E1B) (Incluye colocación y transporte) | M2 | 30710 | Actualización 2025-I Fase II + M.O. 2026
Nuevo | EXCAVACIONES | FORMALETAS, ENTIBADOS, ANDAMIOS Y ACCESORIOS | 9147 | ALQUILER DE ENTIBADO METÁLICO TIPO DESLIZANTE (E2) (Incluye colocación y transporte) | M2 | 33559 | Actualización 2025-I Fase II + M.O. 2026
Nuevo | GESTION SOCIAL | GESTION SOCIAL | 9148 | MALLA TEXTIL EN POLIESTER DE 2,8m X 7,0m CON SUBLIMACIÓN EN EL TOTAL DE LA SUPERFICIE Y REFUERZO EXTERNO EN REATA PARA TENSAR, Y OJALES EN REATA CADA 75cm. SUMINISTRO, INSTALACION Y TRANSPORTE.(CON VARA DE CORREDOR DE 14cm DE DIÁMETRO Y 4,00m DE ALTURA, ENTERRADO COMO MIN. 0.80, CON 1,50m., ENTRE VARAS) | UN | 1246744 | Actualización 2025-I Fase II + M.O. 2026
DTP - OGA | ELEMENTOS DE BIOSEGURIDAD SEGÚN APÉNDICE | ELEMENTOS DE BIOSEGURIDAD SEGÚN APÉNDICE | 9149 | RECOLECCION, TRANSPORTE Y DISPOSICION DE RESIDUOS LÍQUIDOS PROVENIENTES DE LAVAMANOS PORTATILES. (INCLUYE EQUIPO DE SUCCIÓN)._(Según Apéndice Bioseguridad Covid 19_V3) | M3 | 311880 | Actualización 2025-I Fase II + M.O. Ley 2101 de 2021
DTP - OGA | ELEMENTOS DE BIOSEGURIDAD SEGÚN APÉNDICE | ELEMENTOS DE BIOSEGURIDAD SEGÚN APÉNDICE | 9150 | ALQUILER DE DISPENSADOR PLÁSTICO DE TOALLAS TIPO Z_(Según Apéndice Bioseguridad Covid 19_V3) | UN/MES | 3734 | Actualización 2025-I Fase II + M.O. Ley 2101 de 2021
DTP - OGA | ELEMENTOS DE BIOSEGURIDAD SEGÚN APÉNDICE | ELEMENTOS DE BIOSEGURIDAD SEGÚN APÉNDICE | 9151 | ALQUILER DE FUMIGADORA DE ESPALDA. ASPERSOR BOMBA MANUAL 20 LITROS. DESINFECCIÓN INCLUYE MEZCLA AGUA-HIPOCLORITO 20 mml/LITRO._(Según Apéndice Bioseguridad Covid 19_V3) | UN/MES | 47122 | Actualización 2025-I Fase II + M.O. Ley 2101 de 2021
DTP - OGA | ELEMENTOS DE BIOSEGURIDAD SEGÚN APÉNDICE | ELEMENTOS DE BIOSEGURIDAD SEGÚN APÉNDICE | 9152 | ALQUILER DE LAVAMANOS PORTATIL DE PEDAL TIPO MANOS LIBRES._(Según Apéndice Bioseguridad Covid 19_V3) | UN/MES | 69196 | Actualización 2025-I Fase II + M.O. Ley 2101 de 2021
DTP - OGA | ELEMENTOS DE BIOSEGURIDAD SEGÚN APÉNDICE | ELEMENTOS DE BIOSEGURIDAD SEGÚN APÉNDICE | 9153 | PAQUETE ELEMENTOS PARA LIMPIEZA Y DESINFECCIÓN PARA 10 TRABAJADORES EN OBRA (INCLUYE ALCOHOL GLICERINADO, TOALLAS DE PAPEL, JABON LIQUIDO, SUMINISTRO AGUA PARA EL LAVAMANOS). _(Según Apéndice Bioseguridad Covid 19_V3) | UN/MES | 434484 | Actualización 2025-I Fase II + M.O. Ley 2101 de 2021
DTP - OGA | ELEMENTOS DE BIOSEGURIDAD SEGÚN APÉNDICE | ELEMENTOS DE BIOSEGURIDAD SEGÚN APÉNDICE | 9154 | ALQUILER DE DISPENSADOR DE JABÓN LÍQUIDO O ALCOHOL GLICERINADO, CON PEDAL METÁLICO._(Según Apéndice Bioseguridad Covid 19_V3) | UN/MES | 6051 | Actualización 2025-I Fase II + M.O. Ley 2101 de 2021
Nuevo DTINI | PUENTES | PUENTES PEATONALES | 9322 | PISO EN POLIPROPILENO DE ALTO IMPACTO e: 25MM PARA TABLERO DE PUENTES PEATONALES TIPO TRANSMILENIO. INCLUYE SUMINISTRO, INSTALACIÓN Y TRANSPORTE | M2 | 1815285 | Actualización 2025-I Fase II + M.O. 2026
Nuevo DTINI | PUENTES | PUENTES PEATONALES | 9323 | REPOSICIÓN DE PISO EN POLIPROPILENO DE ALTO IMPACTO e: 25MM PARA TABLERO DE PUENTES PEATONALES TIPO TRANSMILENIO. INCLUYE SUMINISTRO, INSTALACIÓN, TRANSPORTE A OBRA DE PISO EN POLIPROPILENO Y RETIRO PISO EXISTENTE EN ALUMINIO. NO INCLUYE TRANSPORTE NI DISPOSICIÓN FINAL DE ESCOMBROS | M2 | 2573293 | Actualización 2025-I Fase II + M.O. 2026
Nuevo DTINI | PUENTES | PUENTES PEATONALES | 9324 | REPOSICIÓN DE PISO EN POLIPROPILENO DE ALTO IMPACTO e: 25MM PARA TABLERO DE PUENTES PEATONALES TIPO TRANSMILENIO. INCLUYE SUMINISTRO, INSTALACIÓN, TRANSPORTE A OBRA DE PISO EN POLIPROPILENO Y RETIRO PISO EXISTENTE EN PANELES PREFABRICADOS EN CONCRETO. NO INCLUYE TRANSPORTE NI DISPOSICIÓN FINAL DE ESCOMBROS | M2 | 2568472 | Actualización 2025-I Fase II + M.O. 2026
Nuevo DTINI | PUENTES | PUENTES PEATONALES | 9325 | PISO EN POLIPROPILENO DE ALTO IMPACTO PARA ESCALERA DE PUENTES PEATONALES, ANCHO 38cm e=2cm. INCLUYE SUMINISTRO, INSTALACIÓN Y TRANSPORTE | ML | 937270 | Actualización 2025-I Fase II + M.O. 2026
Nuevo DTINI | PUENTES | PUENTES PEATONALES | 9326 | REPOSICIÓN DE PISO EN POLIPROPILENO DE ALTO IMPACTO PARA ESCALERA DE PUENTES PEATONALES, ANCHO 38cm e=2cm. INCLUYE SUMINISTRO, INSTALACIÓN, SOPORTE PARA ANCLAJE, TRANSPORTE A OBRA DE PISO EN POLIPROPILENO Y RETIRO PISO EXISTENTE EN ALUMINIO.NO INCLUYE TRANSPORTE NI DISPOSICIÓN FINAL DE ESCOMBROS | ML | 1443970 | Actualización 2025-I Fase II + M.O. 2026
Nuevo DTINI | PUENTES | PUENTES PEATONALES | 9327 | REPOSICIÓN DE PISO EN POLIPROPILENO DE ALTO IMPACTO PARA ESCALERA DE PUENTES PEATONALES, ANCHO 38cm e=2cm. INCLUYE SUMINISTRO, INSTALACIÓN, SOPORTE PARA ANCLAJE, TRANSPORTE A OBRA DE PISO EN POLIPROPILENO Y RETIRO PISO EXISTENTE EN PANELES PREFABRICADOS EN CONCRETO. NO INCLUYE TRANSPORTE NI DISPOSICIÓN FINAL DE ESCOMBROS | ML | 1442138 | Actualización 2025-I Fase II + M.O. 2026
Nuevo STEST | REDES ACUEDUCTO | REDES ACUEDUCTO | 9394 | TUBO EN ACERO Φ 24" CON EXTREMOS DE JUNTA ESPIGO / CAMPANA CON EMPAQUE DE CAUCHO, CON REVESTIMIENTO INTERIOR Y RECUBRIMIENTO EXTERIOR EN MORTERO DE CEMENTO. FABRICADO DE CONFORMIDAD CON LA NORMA AWWA C 200, MANUAL M11 DE LA AWWA Y NORMA NP-032 DE LA EAAB, A PARTIR DE LÁMINA ASTM A 36 DE ESPESOR E=3MM. L=6,0M. PRESIÓN DE TRABAJO = 150 PSI. (INCLUYE SUMINISTRO E INSTALACIÓN) | ML | 2100563 | Actualización 2025-I Fase II + M.O. 2026
Nuevo STEST | REDES ACUEDUCTO | REDES ACUEDUCTO | 9395 | TUBO EN ACERO Φ 24" CON EXTREMOS DE JUNTA ESPIGO / CAMPANA CON EMPAQUE DE CAUCHO, CON REVESTIMIENTO INTERIOR Y RECUBRIMIENTO EXTERIOR EN MORTERO DE CEMENTO. FABRICADO DE CONFORMIDAD CON LA NORMA AWWA C 200, MANUAL M11 DE LA AWWA Y NORMA NP-032 DE LA EAAB, A PARTIR DE LÁMINA ASTM A 36 DE ESPESOR E=6MM. L=6,0M. PRESIÓN DE TRABAJO HASTA 330 PSI. (INCLUYE SUMINISTRO E INSTALACIÓN) | ML | 2742721 | Actualización 2025-I Fase II + M.O. 2026
Nuevo STEST | REDES ACUEDUCTO | REDES ACUEDUCTO | 9396 | TUBO EN ACERO Φ 12" CON EXTREMOS DE JUNTA ESPIGO / CAMPANA CON EMPAQUE DE CAUCHO, CON REVESTIMIENTO INTERIOR Y RECUBRIMIENTO EXTERIOR EN MORTERO DE CEMENTO. FABRICADO DE CONFORMIDAD CON LA NORMA AWWA C 200, MANUAL M11 DE LA AWWA Y NORMA NP-032 DE LA EAAB, A PARTIR DE LÁMINA ASTM A 36. L=6,0M. PRESIÓN DE TRABAJO = 150 PSI. (INCLUYE SUMINISTRO E INSTALACIÓN). | ML | 863451 | Actualización 2025-I Fase II + M.O. 2026
Nuevo STEST | REDES ACUEDUCTO | REDES ACUEDUCTO | 9397 | TUBO EN ACERO Φ 12" CON EXTREMOS DE JUNTA ESPIGO / CAMPANA CON EMPAQUE DE CAUCHO, CON REVESTIMIENTO INTERIOR Y RECUBRIMIENTO EXTERIOR EN MORTERO DE CEMENTO. FABRICADO DE CONFORMIDAD CON LA NORMA AWWA C 200, MANUAL M11 DE LA AWWA Y NORMA NP-032 DE LA EAAB, A PARTIR DE LÁMINA ASTM A 36. L=6,0M. PRESIÓN DE TRABAJO = 250 PSI. (INCLUYE SUMINISTRO E INSTALACIÓN). | ML | 863451 | Actualización 2025-I Fase II + M.O. 2026
Nuevo STEST | REDES ACUEDUCTO | REDES ACUEDUCTO | 9398 | TUBO EN ACERO Φ 12" CON EXTREMOS DE JUNTA ESPIGO / CAMPANA CON EMPAQUE DE CAUCHO, CON REVESTIMIENTO INTERIOR Y RECUBRIMIENTO EXTERIOR EN MORTERO DE CEMENTO. FABRICADO DE CONFORMIDAD CON LA NORMA AWWA C 200, MANUAL M11 DE LA AWWA Y NORMA NP-032 DE LA EAAB, A PARTIR DE LÁMINA ASTM A 36. L=6,0M. PRESIÓN DE TRABAJO = 330 PSI. (INCLUYE SUMINISTRO E INSTALACIÓN). | ML | 932256 | Actualización 2025-I Fase II + M.O. 2026
Nuevo DTC | REDES ACUEDUCTO | REDES ACUEDUCTO | 9425 | TUBERIA EN ACERO Φ 30" CON EXTREMOS DE JUNTA ESPIGO / CAMPANA CON EMPAQUE DE CAUCHO, CON REVESTIMIENTO INTERIOR Y RECUBRIMIENTO EXTERIOR EN MORTERO DE CEMENTO. FABRICADO DE CONFORMIDAD CON LA NORMA AWWA C 200, MANUAL M11 DE LA AWWA Y NORMA NP-032 DE LA EAAB, A PARTIR DE LÁMINA ASTM A 36. L=6,0M. PRESIÓN DE TRABAJO = 150 PSI. (INCLUYE SUMINISTRO E INSTALACIÓN). | ML | 2696606 | Actualización 2025-I Fase II + M.O. 2026
DTP - OGA | ELEMENTOS DE BIOSEGURIDAD SEGÚN APÉNDICE | ELEMENTOS DE BIOSEGURIDAD SEGÚN APÉNDICE | 9466 | PAQUETE ELEMENTOS PARA LIMPIEZA Y DESINFECCIÓN PARA 10 TRABAJADORES EN OBRA (INCLUYE ALCOHOL GLICERINADO, TOALLAS DE PAPEL, JABON LIQUIDO, SUMINISTRO AGUA PARA EL LAVAMANOS). _(Según Apéndice Bioseguridad Covid 19_V4) | UN/MES | 434484 | Actualización 2025-I Fase II + M.O. Ley 2101 de 2021
DTP - OGA | ELEMENTOS DE BIOSEGURIDAD SEGÚN APÉNDICE | ELEMENTOS DE BIOSEGURIDAD SEGÚN APÉNDICE | 9467 | RECOLECCION, TRANSPORTE Y DISPOSICION DE RESIDUOS LÍQUIDOS PROVENIENTES DE LAVAMANOS PORTATILES. (INCLUYE EQUIPO DE SUCCIÓN)._(Según Apéndice Bioseguridad Covid 19_V4) | M3 | 311880 | Actualización 2025-I Fase II + M.O. Ley 2101 de 2021
DTP - OGA | ELEMENTOS DE BIOSEGURIDAD SEGÚN APÉNDICE | ELEMENTOS DE BIOSEGURIDAD SEGÚN APÉNDICE | 9468 | ALQUILER DE LAVAMANOS PORTATIL DE PEDAL TIPO MANOS LIBRES._(Según Apéndice Bioseguridad Covid 19_V4) | UN/MES | 69196 | Actualización 2025-I Fase II + M.O. Ley 2101 de 2021
DTP - OGA | ELEMENTOS DE BIOSEGURIDAD SEGÚN APÉNDICE | ELEMENTOS DE BIOSEGURIDAD SEGÚN APÉNDICE | 9469 | ALQUILER DE DISPENSADOR DE JABÓN LÍQUIDO O ALCOHOL GLICERINADO, CON PEDAL METÁLICO._(Según Apéndice Bioseguridad Covid 19_V4) | UN/MES | 6051 | Actualización 2025-I Fase II + M.O. Ley 2101 de 2021
DTP - OGA | ELEMENTOS DE BIOSEGURIDAD SEGÚN APÉNDICE | ELEMENTOS DE BIOSEGURIDAD SEGÚN APÉNDICE | 9470 | ALQUILER DE DISPENSADOR PLÁSTICO DE TOALLAS TIPO Z_(Según Apéndice Bioseguridad Covid 19_V4) | UN/MES | 3734 | Actualización 2025-I Fase II + M.O. Ley 2101 de 2021
Nuevo STED | REDES ALCANTARILLADO / DRENAJE | REDES ALCANTARILLADO / DRENAJE | 9563 | RETIRO DE TUBERIA DE CONCRETO Diámetro = 1,40m (Incluye cargue, retiro de material, transporte y disposición final de escombros en sitio autorizado). | ML | 164571 | Actualización 2025-I Fase II + M.O. 2026
Demanda | RELLENOS Y CAPAS GRANULARES | CAPAS GRANULARES | 9997 | NIVELACIÓN Y COMPACTACIÓN DE SUBRASANTE PARA ESPACIO PÚBLICO | M2 | 2781 | Actualización 2025-I Fase II + M.O. 2026
Demanda | PAVIMENTOS | PAVIMENTOS EN CONCRETO ASFALTICO | 9998 | MEZCLA ASFÁLTICA EN CALIENTE MCCh25-A CON CEMENTO ASFÁLTICO MODIFICADO CON CAUCHO (SUMINISTRO, EXTENDIDO, NIVELACIÓN Y COMPACTACIÓN MECÁNICA) | M3 | 1556717 | Actualización 2025-I Fase II + M.O. 2026
Nuevo DTP | ANDENES Y SARDINELES | PISOS EN ADOQUINES Y EN LOSETAS | 9999 | ADOQUIN DE CONCRETO TR. PESADO 20X10X8CM (SUMINISTRO E INSTALACIÓN. INCLUYE BASE 4CM MORTERO NIVELACIÓN Y ARENA DE SELLO) | M2 | 170676 | Actualización 2025-I Fase II + M.O. 2026
Nuevo DTP | ANDENES Y SARDINELES | PISOS EN ADOQUINES Y EN LOSETAS | 10000 | PISO EN LOSETA PREFABRICADA A-50 (SUMINISTRO E INSTALACIÓN. INCLUYE BASE 4CM MORTERO DE 2000 PSI, NIVELACION Y ARENA DE SELLO), INCLUYE TRANSPORTE DE PÉTREOS | M2 | 135101 | Actualización 2025-I Fase II + M.O. 2026
Nuevo DTINI | RELLENOS Y CAPAS GRANULARES | CAPAS GRANULARES | 10014 | ESTABILIZACION O MEJORAMIENTO DE SUBRASANTE CON RAJON = 6" A 12" (15 - 30 cm) Y SELLO CON SUBBASE GRANULAR CLASE C - Gr1 (SBGC_Gr1). INCLUYE (SUMINISTRO, EXTENDIDO Y NIVELACION MANUAL , COMPACTACION MECANICA VIBROCOMPACTADOR TIPO RANA, TRANSPORTE DEL RAJON Y SELLO HASTA 21 KM) | M3 | 176119 | Actualización 2025-I Fase II + M.O. 2026
Nuevo DTINI | RELLENOS Y CAPAS GRANULARES | CAPAS GRANULARES | 10015 | ESTABILIZACION O MEJORAMIENTO DE SUBRASANTE CON RAJON = 6" A 12" (15 - 30 cm) Y SELLO CON SUBBASE GRANULAR CLASE C - Gr1 (SBGC_Gr1). INCLUYE (SUMINISTRO, EXTENDIDO, NIVELACION Y COMPACTACION MECANICA CON RETROEXCAVADORA, TRANSPORTE DEL RAJON Y SELLO HASTA 21 KM) | M3 | 175642 | Actualización 2025-I Fase II + M.O. 2026
Nuevo DTINI | RELLENOS Y CAPAS GRANULARES | CAPAS GRANULARES | 10016 | ESTABILIZACION O MEJORAMIENTO DE SUBRASANTE CON RAJON = 6" A 12" (15 - 30 cm) Y SELLO CON SUBBASE GRANULAR CLASE C - Gr1 (SBGC_Gr1). INCLUYE (SUMINISTRO, EXTENDIDO, NIVELACION Y COMPACTACIÓN MECANICA CON EXCAVADORA MEDIANA SOBRE ORUGAS Y RODILLO VIBROCOMPACTADOR TANDEM (2,5 - 3,0 TON), TRANSPORTE DEL RAJON Y SELLO HASTA 21 KM) | M3 | 184603 | Actualización 2025-I Fase II + M.O. 2026
Nuevo DTINI | RELLENOS Y CAPAS GRANULARES | CAPAS GRANULARES | 10017 | ESTABILIZACION O MEJORAMIENTO DE SUBRASANTE CON RAJON = 6" A 12" (15 - 30 cm) Y SELLO CON SUBBASE GRANULAR CLASE B - SBG50 (SBGB_SBG50). INCLUYE (SUMINISTRO, EXTENDIDO Y NIVELACION MANUAL , COMPACTACION MECANICA VIBROCOMPACTADOR TIPO RANA, TRANSPORTE DEL RAJON Y SELLO HASTA 21 KM) | M3 | 176715 | Actualización 2025-I Fase II + M.O. 2026
Nuevo DTINI | RELLENOS Y CAPAS GRANULARES | CAPAS GRANULARES | 10018 | ESTABILIZACION O MEJORAMIENTO DE SUBRASANTE CON RAJON = 6" A 12" (15 - 30 cm) Y SELLO CON SUBBASE GRANULAR CLASE B - SBG50 (SBGB_SBG50). INCLUYE (SUMINISTRO, EXTENDIDO, NIVELACION Y COMPACTACION MECANICA CON RETROEXCAVADORA, TRANSPORTE DEL RAJON Y SELLO HASTA 21 KM) | M3 | 176237 | Actualización 2025-I Fase II + M.O. 2026
Nuevo DTINI | RELLENOS Y CAPAS GRANULARES | CAPAS GRANULARES | 10019 | ESTABILIZACION O MEJORAMIENTO DE SUBRASANTE CON RAJON = 6" A 12" (15 - 30 cm) Y SELLO CON SUBBASE GRANULAR CLASE B - SBG50 (SBGB_SBG50). INCLUYE (SUMINISTRO, EXTENDIDO, NIVELACION Y COMPACTACIÓN MECANICA CON EXCAVADORA MEDIANA SOBRE ORUGAS Y RODILLO VIBROCOMPACTADOR TANDEM (2,5 - 3,0 TON), TRANSPORTE DEL RAJON Y SELLO HASTA 21 KM) | M3 | 185198 | Actualización 2025-I Fase II + M.O. 2026
Nuevo DTINI | RELLENOS Y CAPAS GRANULARES | CAPAS GRANULARES | 10020 | ESTABILIZACION O MEJORAMIENTO DE SUBRASANTE CON RAJON = 6" A 12" (15 - 30 cm) Y SELLO CON SUBBASE GRANULAR RECICLADA AR_SBG50. INCLUYE (SUMINISTRO, EXTENDIDO Y NIVELACION MANUAL , COMPACTACION MECANICA VIBROCOMPACTADOR TIPO RANA, TRANSPORTE DEL RAJON Y SELLO HASTA 21 KM) | M3 | 180764 | Actualización 2025-I Fase II + M.O. 2026
Nuevo DTINI | RELLENOS Y CAPAS GRANULARES | CAPAS GRANULARES | 10021 | ESTABILIZACION O MEJORAMIENTO DE SUBRASANTE CON RAJON = 6" A 12" (15 - 30 cm) Y SELLO CON SUBBASE GRANULAR RECICLADA AR_SBG50. INCLUYE (SUMINISTRO, EXTENDIDO, NIVELACION Y COMPACTACION MECANICA CON RETROEXCAVADORA, TRANSPORTE DEL RAJON Y SELLO HASTA 21 KM) | M3 | 180286 | Actualización 2025-I Fase II + M.O. 2026
Nuevo DTINI | RELLENOS Y CAPAS GRANULARES | CAPAS GRANULARES | 10022 | ESTABILIZACION O MEJORAMIENTO DE SUBRASANTE CON RAJON = 6" A 12" (15 - 30 cm) Y SELLO CON SUBBASE GRANULAR RECICLADA AR_SBG50. INCLUYE (SUMINISTRO, EXTENDIDO, NIVELACION Y COMPACTACIÓN MECANICA CON EXCAVADORA MEDIANA SOBRE ORUGAS Y RODILLO VIBROCOMPACTADOR TANDEM (2,5 - 3,0 TON), TRANSPORTE DEL RAJON Y SELLO HASTA 21 KM) | M3 | 189247 | Actualización 2025-I Fase II + M.O. 2026
Nuevo DTINI (Actualización con ET 2018) | RELLENOS Y CAPAS GRANULARES | CAPAS GRANULARES | 10030 | SUBBASE GRANULAR PEA CLASE B - (SBG_PEA_B_50). SUMINISTRO, EXTENDIDO MANUAL, NIVELACIÓN MANUAL Y COMPACTACIÓN MECÁNICA CON VIBROCOMPACTADOR TÁNDEM PEQUEÑO, INCLUYE OPERARIO Y COMBUSTIBLE). | M3 | 209648 | Actualización 2025-I Fase II + M.O. 2026
Nuevo STEST | RELLENOS Y CAPAS GRANULARES | RELLENOS PARA ANDENES Y REDES | 10072 | RELLENO PARA REDES EN ARENA DE PEÑA (NORMA NP-040) (SUMINISTRO, EXTENDIDO, HUMEDECIMIENTO Y COMPACTACIÓN) | M3 | 189991 | Actualización 2025-I Fase II + M.O. 2026
Nuevo OAC | GESTION SOCIAL | GESTION SOCIAL | 10074 | VALLA UNA CARA, DE 3.0M X 6.0M CON ESTRUCTURA METÁLICA - ESTRUCTURA TIPO VALLA EN CERCHA + BANNER. INCLUYE SUMINISTRO E INSTALACIÓN. IMPRESIÓN 720 DPI; TINTAS PARA EXTERIORES. ESTRUCTURA METÁLICA, INCLUYE BANDEJAS EN ALUMINIO, CERCHAS, 6 METROS HORIZONTALES Y 3 VERTICALES, CON 2 METROS DE PROFUNDIDAD, 9 BANDEJAS EN LAMINA GALVANIZADA CALIBRE 24, 4 CERCHAS EN ÁNGULO DE 1 1/2" Y ÁNGULOS DE 1" X 1/8", CERCHA CON ANTICORROSIVO NEGRO. BANNER DE 13 OZ EN TINTAS PARA EXTERIOR Y RESISTENTES A LA INTERPERIE. | UN | 6942537 | Actualización 2025-I Fase II + M.O. Ley 2101 de 2021
Nuevo OAC | GESTION SOCIAL | GESTION SOCIAL | 10075 | VALLA DOBLE CARA, DE 3.0M X 6.0M CON ESTRUCTURA METÁLICA - ESTRUCTURA TIPO VALLA EN CERCHA + BANNER. INCLUYE SUMINISTRO E INSTALACIÓN. IMPRESIÓN 720 DPI; TINTAS PARA EXTERIORES. ESTRUCTURA METÁLICA, INCLUYE BANDEJAS EN ALUMINIO, CERCHAS, 6 METROS HORIZONTALES Y 3 VERTICALES, CON 2 METROS DE PROFUNDIDAD - 9 BANDEJAS EN LAMINA GALVANIZADA CALIBRE 24 - 4 CERCHAS EN ÁNGULO DE 1 1/2" Y ÁNGULOS DE 1" X 1/8" - CERCHA CON ANTICORROSIVO NEGRO. BANNER DE 13 OZ EN TINTAS PARA EXTERIOR Y RESISTENTES A LA INTERPERIE. | UN | 9254630 | Actualización 2025-I Fase II + M.O. Ley 2101 de 2021
Depuración | CONCRETO Y ACERO PARA ESTRUCTURAS | CONCRETO PARA ESTRUCTURAS | 10214 | PILOTE D=30 CM CONCRETO TREMIE DE 3000 PSI. (INCLUYE EXCAVACIÓN, TRANSPORTE Y DISPOSICIÓN FINAL DE ESCOMBROS EN SITIO AUTORIZADO A 21 KM, CARGUE Y RETIRO DE SOBRANTES, MOVILIZACIÓN, MONTAJE Y DESMONTAJE DE EQUIPO ENTRE PERFORACIONES DENTRO DE LA OBRA. SUMINISTRO Y COLOCACIÓN DEL CONCRETO CON BOMBA. | ML | 375992 | Actualización 2025-I Fase II + M.O. 2026
Demanada DTP | ANDENES Y SARDINELES | ANDENES EN CONCRETO | 10246 | PISO EN CONCRETO ESTAMPADO DE COLOR SUPERFICIAL GRIS. E=0.12M. (INCLUYE SUMINISTRO Y COLOCACIÓN DE CONCRETO, ENDURECEDOR COLOR GRIS, DESMOLDANTE, MOLDE Y SELLANTE ACRILICO) | M2 | 117803 | Actualización 2025-I Fase II + M.O. 2026
Demanada DTP | ANDENES Y SARDINELES | ANDENES EN CONCRETO | 10247 | PISO EN CONCRETO ESTAMPADO DE COLOR SUPERFICIAL AMARILLO. E=0.12M. (INCLUYE SUMINISTRO Y COLOCACIÓN DE CONCRETO, ENDURECEDOR COLOR AMARILLO, DESMOLDANTE, MOLDE Y SELLANTE ACRILICO) | M2 | 121851 | Actualización 2025-I Fase II + M.O. 2026
Demanada DTP | ANDENES Y SARDINELES | ANDENES EN CONCRETO | 10248 | PISO EN CONCRETO ESTAMPADO DE COLOR SUPERFICIAL SALMON. E=0.12M. (INCLUYE SUMINISTRO Y COLOCACIÓN DE CONCRETO, ENDURECEDOR COLOR SALMON, DESMOLDANTE, MOLDE Y SELLANTE ACRILICO) | M2 | 122813 | Actualización 2025-I Fase II + M.O. 2026
Demanada DTP | ANDENES Y SARDINELES | ANDENES EN CONCRETO | 10249 | PISO EN CONCRETO ESTAMPADO DE COLOR SUPERFICIAL OCRE. E=0.12M. (INCLUYE SUMINISTRO Y COLOCACIÓN DE CONCRETO, ENDURECEDOR COLOR OCRE, DESMOLDANTE, MOLDE Y SELLANTE ACRILICO) | M2 | 120405 | Actualización 2025-I Fase II + M.O. 2026
Demanda-Depuración | MOBILIARIO URBANO - ARBOLES Y GRAMAS | SIEMBRA DE ARBOLES Y GRAMA | 10250 | PLANTACION DE JARDINERÍA DE PORTE BAJO. (INCLUYE SUMINISTRO AL SITIO DE OBRA, PLANTACION, TIERRA NEGRA Y ABONO. EN BOLSA DE 7" A 15" DE ALTURA DE 10CM A 20CM) | M2 | 107617 | Actualización 2025-I Fase II + M.O. 2026
Demanda-Depuración | MOBILIARIO URBANO - ARBOLES Y GRAMAS | SIEMBRA DE ARBOLES Y GRAMA | 10251 | PLANTACION DE JARDINERÍA DE PORTE ALTO. (INCLUYE SUMINISTRO AL SITIO DE OBRA, PLANTACION, TIERRA NEGRA Y ABONO. EN BOLSA DE 26" DE ALTURA DE 50CM A 80CM) | M2 | 116407 | Actualización 2025-I Fase II + M.O. 2026
Demanda-Depuración | CONCRETO Y ACERO PARA ESTRUCTURAS | ESTRUCTURAS EN ACERO | 10252 | TORONES POSTENSADOS PARA REFORZAMIENTO EXTERNO DE 1/2" TENSIONADO 16,9 TON. INCLUYE SUMINISTRO E INSTALACIÓN, TENSIONAMIENTO, MANO DE OBRA, EQUIPOS EN GENERAL, MORTERO. | TON-M | 8432 | Actualización 2025-I Fase II + M.O. 2026
Demanda-Depuración | REDES TELEFONICAS / DATOS | RED TELEFONICA COLOMBIA TELECOMUNICACIONES | 10253 | CONTROLADOR sX CON CAPACIDAD PARA 16 GRUPOS VEHICULARES O PEATONALES.CON POSIBILIDAD DE AMPLIACIÓN HASTA 32 GRUPOS, RELOJ EN TIEMPO REAL, 32 PROGRAMAS, AUTOMÁTICO SEMANAL PROGRAMABLE CON DÍAS FESTIVOS, MODO DE OPERACIÓN COORDINADA CON CENTRAL DE TRÁFICO, LOCAL CON AUTOMÁTICO DE SEMANA, MANUAL O CON DEPENDENCIA DE TRÁFICO, CIRCUÍTOS DE SUPERVISIÓN DE VERDES CONFLICTIVOS, RUTINA DE SEGURIDAD POR FALLA LÁMPARAS ROJAS, ACTIVACIÓN ERRÓNEAS DE SEÑALES, RUTINAS DE SOFTWARE PARA EL MANEJO PRIORITARIO DE TRANSPORTE PÚBLICO CON EL EMPLEO DE DETECTORES DE TRÁFICO. PROTOCOLO ABIERTO OCIT. (INCLUYE SUMINISTRO DE CONTROLADOR, INSTALACIÓN, PUESTA EN SERVICIO, Y TRANSPORTE). | UN | 138895773 | Actualización 2025-I Fase II + M.O. Ley 2101 de 2021
Demanda-Depuración | REDES TELEFONICAS / DATOS | RED TELEFONICA COLOMBIA TELECOMUNICACIONES | 10254 | CONTROLADOR sX CON CAPACIDAD PARA 24 GRUPOS VEHICULARES O PEATONALES.CON POSIBILIDAD DE AMPLIACIÓN HASTA 32 GRUPOS, RELOJ EN TIEMPO REAL, 32 PROGRAMAS, AUTOMÁTICO SEMANAL PROGRAMABLE CON DÍAS FESTIVOS, MODO DE OPERACIÓN COORDINADA CON CENTRAL DE TRÁFICO, LOCAL CON AUTOMÁTICO DE SEMANA, MANUAL O CON DEPENDENCIA DE TRÁFICO, CIRCUÍTOS DE SUPERVISIÓN DE VERDES CONFLICTIVOS, RUTINA DE SEGURIDAD POR FALLA LÁMPARAS ROJAS, ACTIVACIÓN ERRÓNEAS DE SEÑALES, RUTINAS DE SOFTWARE PARA EL MANEJO PRIORITARIO DE TRANSPORTE PÚBLICO CON EL EMPLEO DE DETECTORES DE TRÁFICO. PROTOCOLO ABIERTO OCIT. (INCLUYE SUMINISTRO DE CONTROLADOR, INSTALACIÓN, PUESTA EN SERVICIO, Y TRANSPORTE). | UN | 157526933 | Actualización 2025-I Fase II + M.O. Ley 2101 de 2021
Demanda-Depuración | REDES TELEFONICAS / DATOS | RED TELEFONICA COLOMBIA TELECOMUNICACIONES | 10255 | CONTROLADOR sX CON CAPACIDAD PARA 32 GRUPOS VEHICULARES O PEATONALES.CON POSIBILIDAD DE AMPLIACIÓN HASTA 32 GRUPOS, RELOJ EN TIEMPO REAL, 32 PROGRAMAS, AUTOMÁTICO SEMANAL PROGRAMABLE CON DÍAS FESTIVOS, MODO DE OPERACIÓN COORDINADA CON CENTRAL DE TRÁFICO, LOCAL CON AUTOMÁTICO DE SEMANA, MANUAL O CON DEPENDENCIA DE TRÁFICO, CIRCUÍTOS DE SUPERVISIÓN DE VERDES CONFLICTIVOS, RUTINA DE SEGURIDAD POR FALLA LÁMPARAS ROJAS, ACTIVACIÓN ERRÓNEAS DE SEÑALES, RUTINAS DE SOFTWARE PARA EL MANEJO PRIORITARIO DE TRANSPORTE PÚBLICO CON EL EMPLEO DE DETECTORES DE TRÁFICO. PROTOCOLO ABIERTO OCIT. (INCLUYE SUMINISTRO DE CONTROLADOR, INSTALACIÓN, PUESTA EN SERVICIO, Y TRANSPORTE). | UN | 175052625 | Actualización 2025-I Fase II + M.O. Ley 2101 de 2021
Demanda-Depuración | REDES TELEFONICAS / DATOS | RED TELEFONICA COLOMBIA TELECOMUNICACIONES | 10256 | INSTALACION Y PUESTA EN SERVICIO DE CONTROLADOR DE TRAFICO sX EN LA CIUDAD DE BOGOTÁ, (INCLUYE TRANSPORTE DE CONTROLADOR DESDE LA SDM HASTA LUGAR DE INSTALACIÓN EN BOGOTÁ, MANO DE OBRA E IVA, NO INCLUYE SUMINISTRO DE CONTROLADOR. | UN | 1758579 | Actualización 2025-I Fase II + M.O. Ley 2101 de 2021
Demanda-Depuración | SEÑALIZACIÓN | DEMARCACION DE PAVIMENTOS | 10257 | PINTURA EN PLASTICO EN FRIO METILMETACRILATO PARA MARCAS VIALES, SIN MICROESFERAS Y ESPESOR SECO SEGÚN NORMA NTC 4744. INCLUYE SUMINISTRO Y APLICACIÓN PARA: CEBRAS, FLECHAS, PICTOGRAMAS, LINEAS DE PARE, SENDEROS PEATONALES, ACHURADOS, ETC). | M2 | 142562 | Actualización 2025-I Fase II + M.O. 2026
Demanda-Depuración | CONCRETO Y ACERO PARA ESTRUCTURAS | ESTRUCTURAS EN ACERO | 10258 | LAMINA ALFAJOR. (INCLUYE SUMINSITRO E INSTALACIÓN) | KG | 18199 | Actualización 2025-I Fase II + M.O. 2026
Demanda-Depuración | GESTIÓN AMBIENTAL | GESTIÓN AMBIENTAL | 10259 | POLISOMBRA VERDE PARA CERRAMIENTO. (INCLUYE SUMINISTRO E INSTALACION). | M2 | 2066 | Actualización 2025-I Fase II + M.O. 2026
Demanda-Depuración | SEÑALIZACIÓN | DEMARCACION DE PAVIMENTOS | 10260 | DEMARCACION METROS CUADRADO EN PINTURA TIPO TRAFICO BASE SOLVENTE COLOR AZUL 16 MILS PARA PRIMERA CAPA. (PARADEROS) (INCLUYE SUMINISTRO Y APLICACION CON EQUIPO. INCLUYE MICROESFERAS). | M2 | 49351 | Actualización 2025-I Fase II + M.O. 2026
Demanda-Depuración | SEÑALIZACIÓN | DEMARCACION DE PAVIMENTOS | 10261 | DEMARCACION METROS CUADRADO EN PINTURA TIPO TRAFICO BASE SOLVENTE COLOR AZUL 18 MILS (PARADEROS) (INCLUYE SUMINISTRO Y APLICACION CON EQUIPO. INCLUYE MICROESFERAS). | M2 | 96723 | Actualización 2025-I Fase II + M.O. 2026
Demanda-Depuración | SEÑALIZACIÓN | OTROS-SEÑALIZACIÓN | 10262 | BANDAS SONORAS REDUCTORAS DE VELOCIDAD DE 5CM DE ALTURA POR 10CM DE ANCHO, CONSTRUIDA CON GRAVILLA DE 1/2", PINTURA DE LARGA DURACIÓN BLANCA Y RESINA EPÓXICA. | ML | 57658 | Actualización 2025-I Fase II + M.O. 2026
Demanda-Depuración | SEÑALIZACIÓN | OTROS-SEÑALIZACIÓN | 10263 | BANDAS SONORAS REDUCTORAS DE VELOCIDAD DE 2CM DE ALTURA, CONSTRUIDA CON GRAVILLA DE 1/2", PINTURA DE LARGA DURACIÓN BLANCA Y RESINA EPÓXICA | M2 | 231838 | Actualización 2025-I Fase II + M.O. 2026
Demanda-Depuración | SEÑALIZACIÓN | OTROS-SEÑALIZACIÓN | 10264 | BANDAS SONORAS REDUCTORAS DE VELOCIDAD DE 3CM DE ALTURA, CONSTRUIDA CON GRAVILLA DE 1/2", PINTURA DE LARGA DURACIÓN BLANCA Y RESINA EPÓXICA. | M2 | 232836 | Actualización 2025-I Fase II + M.O. 2026
Demanda-Depuración | CONCRETO Y ACERO PARA ESTRUCTURAS | CONCRETO PARA ESTRUCTURAS | 10265 | BOX CULVERT EN CONCRETO 4000 PSI GRAVA COMÚN (PREMEZCLADO. INCLUYE SUMINISTRO, FORMALETEO Y COLOCACIÓN. NO INCL. REFUERZO, CURADO) | M3 | 1267495 | Actualización 2025-I Fase II + M.O. 2026
Demanda-Depuración | CONCRETO Y ACERO PARA ESTRUCTURAS | CONCRETO PARA ESTRUCTURAS | 10266 | PLACA DE APROXIMACIÓN PUENTE VEHICULAR EN CONCRETO 3000 PSI GRAVA COMÚN DE 5.00M X 3.50M X 0.20M (PREMEZCLADO. INCLUYE SUMINISTRO, FORMALETEO Y COLOCACIÓN. NO INCL. REFUERZO, CURADO). | M3 | 1050422 | Actualización 2025-I Fase II + M.O. 2026
Demanda-Depuración | ANDENES Y SARDINELES | PISOS EN ADOQUINES Y EN LOSETAS | 10267 | PISO EN CONCRETO COLOR OCRE 4000 PSI ESTAMPADO TIPO ESPINA DE PESCADO E=0.12M (INCLUYE SUMINISTRO Y COLOCACIÓN DE CONCRETO, MOLDE, DESMOLDANTE, COLOR ENDURECEDOR DE CUARZO, SELLANTE. INCLUYE CORTE Y SELLADO DE JUNTAS. | M2 | 152082 | Actualización 2025-I Fase II + M.O. 2026
Demanda-Depuración | PAVIMENTOS | PAVIMENTOS EN CONCRETO HIDRAULICO | 10268 | PISO EN CONCRETO COLOR OCRE MR41 (280 Kg/Cm2) GRAVA 1" 28 DIAS ESTAMPADO e=0.10m (INCLUYE SUMINISTRO Y COLOCACIÓN DE CONCRETO, JUEGO DE MOLDES, DESMOLDANTE EN POLVO, CURADOR PARA CONCRETO, INCLUYE CORTE Y SELLADO DE JUNTAS | M2 | 220753 | Actualización 2025-I Fase II + M.O. 2026
Demanda-Depuración | PAVIMENTOS | PAVIMENTOS EN CONCRETO HIDRAULICO | 10269 | PISO EN CONCRETO MR43 (315 KG/CM2) GRAVA COMÚN ACELERADO A 7 DÍAS, ESTAMPADO PARA POMPEYANOS, e=0.23m (INCLUYE SUMINISTRO Y COLOCACIÓN DE CONCRETO, JUEGO DE MOLDES, DESMOLDANTE EN POLVO, CURADOR PARA CONCRETO, CORTE Y SELLADO DE JUNTAS | M2 | 309914 | Actualización 2025-I Fase II + M.O. 2026
Demanda-Depuración | PAVIMENTOS | PAVIMENTOS EN CONCRETO HIDRAULICO | 10270 | PISO EN CONCRETO MR43 (315 KG/CM2) GRAVA COMÚN ACELERADO A 7 DÍAS, ESTAMPADO PARA POMPEYANOS, E=0.20M (INCLUYE SUMINISTRO Y COLOCACIÓN DE CONCRETO, JUEGO DE MOLDES, DESMOLDANTE EN POLVO, CURADOR PARA CONCRETO, CORTE Y SELLADO DE JUNTAS | M2 | 282043 | Actualización 2025-I Fase II + M.O. 2026
Demanda-Depuración | ANDENES Y SARDINELES | PISOS EN ADOQUINES Y EN LOSETAS | 10271 | ESTAMPADO PARA CONCRETO MR DE POMPEYANOS, ACCESOS VEHICULARES A PREDIOS Y VÍAS (ACABADO Y CURADO, SUMINISTRO Y MANO DE OBRA. INCLUYE JUEGO DE MOLDES, COLOR ENDURECEDOR DE CUARZO, DESMOLDANTE EN POLVO COLOR, SELLADOR ACRÍLICO TRANSPARENTE SEMILUSTRE) | M2 | 50954 | Actualización 2025-I Fase II + M.O. 2026
Demanda-Depuración | PAVIMENTOS | PAVIMENTOS EN CONCRETO HIDRAULICO | 10272 | PISO EN CONCRETO MR 41 (280 Kg/Cm2) GRAVA 1" 28 DIAS, ESTAMPADO e=0.10m (INCLUYE SUMINISTRO Y COLOCACIÓN DE CONCRETO, JUEGO DE MOLDES, DESMOLDANTE EN POLVO, CURADOR PARA CONCRETO, CORTE Y SELLADO DE JUNTAS.). | M2 | 193891 | Actualización 2025-I Fase II + M.O. 2026
Demanda-Depuración | PAVIMENTOS | PAVIMENTOS EN CONCRETO HIDRAULICO | 10273 | PISO EN CONCRETO MR 43 (300 Kg/Cm2) GRAVA COMÚN ACELERADO A 7 DÍAS, ESTAMPADO PARA POMPEYANOS Y VIAS A DESNIVEL, COLOR OCRE (INCLUYE SUMINISTRO Y COLOCACIÓN DE CONCRETO, JUEGO DE MOLDES, DESMOLDANTE EN POLVO, CURADOR PARA CONCRETO, CORTE Y SELLADO DE JUNTAS Y TRANSPORTE FINAL DE ESCOMBROS.) | M3 | 1489876 | Actualización 2025-I Fase II + M.O. 2026
Demanda-Depuración | PAVIMENTOS | PAVIMENTOS EN CONCRETO HIDRAULICO | 10274 | PISO EN CONCRETO MR 41 (280 KG/CM2) GRAVA COMÚN ACELERADO A 7 DÍAS, ESTAMPADO PARA POMPEYANOS Y VIAS A DESNIVEL, COLOR OCRE (INCLUYE SUMINISTRO Y COLOCACIÓN DE CONCRETO, JUEGO DE MOLDES, DESMOLDANTE EN POLVO, CURADOR PARA CONCRETO, CORTE Y SELLADO DE JUNTAS.). | M3 | 1559740 | Actualización 2025-I Fase II + M.O. 2026
Demanda-Depuración | CONCRETO Y ACERO PARA ESTRUCTURAS | CONCRETO PARA ESTRUCTURAS | 10275 | PISO EN CONCRETO MR45 (315 Kg/Cm2) GRAVA COMÚN ACELERADO A 7 DÍAS, ESTAMPADO PARA POMPEYANOS Y VIAS A DESNIVEL, COLOR OCRE (Incluye suministro y colocación de concreto, juego de moldes, desmoldante en polvo, curador para concreto, corte y sellado de juntas) | M2 | 312496 | Actualización 2025-I Fase II + M.O. 2026
Demanda-Depuración | PAVIMENTOS | PAVIMENTOS EN CONCRETO HIDRAULICO | 10276 | PISO EN CONCRETO MR 43 (300 KG/CM2) GRAVA COMÚN ACELERADO A 7 DÍAS, LISO PARA POMPEYANOS Y VIAS A DESNIVEL, COLOR OCRE (INCLUYE SUMINISTRO Y COLOCACIÓN DE CONCRETO, DESMOLDANTE EN POLVO, CURADOR PARA CONCRETO, CORTE Y SELLADO DE JUNTAS.). | M3 | 1097144 | Actualización 2025-I Fase II + M.O. 2026
Demanda-Depuración | PAVIMENTOS | PAVIMENTOS EN CONCRETO HIDRAULICO | 10277 | PISO EN CONCRETO MR 41 (280 Kg/Cm2) GRAVA COMÚN ACELERADO A 7 DÍAS, LISO PARA POMPEYANOS Y VIAS A DESNIVEL, COLOR OCRE (INCLUYE SUMINISTRO Y COLOCACIÓN DE CONCRETO, JUEGO DE MOLDES, DESMOLDANTE EN POLVO, CURADOR PARA CONCRETO, CORTE Y SELLADO DE JUNTAS.). | M3 | 1185168 | Actualización 2025-I Fase II + M.O. 2026
Solicitud SGI | TRANSMILENIO | ELEMENTOS DE SEÑALIZACION TRANSMILENIO | 10321 | SEÑAL TIPO DE FRECUENCIA EN LAMINA DE 15X15CM REMACHADA A LA ESTRUCTURA CON UNA LAMINA DE 4X15CM, RECUBIERTA POR AMBAS CARAS EN PELICULA REFLECTIVA GRADO INGENIERIA AZUL PARA EL FONDO Y BLANCO PARA EL NUMERO O LETRA. SEGUN CARTILLA DE ESTACIONES SENCILLAS DE TRANSMILENIO. (INCLUYE SUMINISTRO E INSTALACIÓN) | UN | 46053 | Actualización 2025-I Fase II + M.O. Ley 2101 de 2021
Solicitud SGI | TRANSMILENIO | ELEMENTOS DE SEÑALIZACION TRANSMILENIO | 10322 | SEÑAL TIPO DE VAGON EN LAMINA DE 25X25CM REMACHADA A LA ESTRUCTURA CON UNA LAMINA DE 4X25CM, RECUBIERTA POR AMBAS CARAS EN PELICULA REFLECTIVA GRADO INGENIERIA AZUL PARA EL FONDO Y BLANCO PARA EL NUMERO O LETRA. SEGUN CARTILLA DE ESTACIONES SENCILLAS DE TRANSMILENIO. (INCLUYE SUMINISTRO E INSTALACIÓN) | UN | 66457 | Actualización 2025-I Fase II + M.O. Ley 2101 de 2021
Solicitud SGI | TRANSMILENIO | ELEMENTOS DE SEÑALIZACION TRANSMILENIO | 10323 | SEÑAL ADHESIVA PARA ALINEACION BUS, COLOR ROJO Y AMARILLO, CADA UNA DE 5X50CM. SEGUN CARTILLA DE ESTACIONES SENCILLAS DE TRANSMILENIO. (INCLUYE SUMINISTRO E INSTALACIÓN) | UN | 50403 | Actualización 2025-I Fase II + M.O. Ley 2101 de 2021
Solicitud SGI | TRANSMILENIO | ELEMENTOS DE SEÑALIZACION TRANSMILENIO | 10324 | BANDERA DE APROXIMACION Y ANGULO PORTABANDERA. BANDERA DE APROXIMACIÓN, COMPUESTA POR 9 ALETAS DE ACERO TEMPLADO DE 0.3 MM DE ESPESOR, CADA ALETA DE 10X5CM, RECUBIERTAS POR AMBAS CARAS EN PELICULA REFLECTIVA GRADO INGENIERIA AMARILLO (5 ALETAS) Y NEGRO OPACO (4 ALETAS). ANGULO PORTABANDERA EN ALUMINIO DE 1/8” DE ESPESOR Y 90CM DE LARGO. SEGUN CARTILLA DE ESTACIONES SENCILLAS DE TRANSMILENIO. (INCLUYE SUMINISTRO E INSTALACIÓN) | UN | 209976 | Actualización 2025-I Fase II + M.O. Ley 2101 de 2021
Solicitud SGI | TRANSMILENIO | ELEMENTOS DE SEÑALIZACION TRANSMILENIO | 10325 | IDENTIFICACION DE ESTACION TRANSMILENIO EN LAMINA GALVANIZADA CALIBRE 18 DE 25 CM DE ALTO, CON DOS VINILOS: FONDO BLANCO DE CORTE Y LINEA DEL COLOR SEGUN TRONCAL. FIJADA A LA ESTRUCTURA DE LA FACHADA DE LA ESTACION MEDIANTE REMACHE TIPO POP, A UNA ALTURA DE 1.0M MEDIDA DESDE EL PISO AL BORDE INFERIOR DE LA LAMINA. (INCLUYE SUMINISTRO E INSTALACIÓN) | ML | 212493 | Actualización 2025-I Fase II + M.O. Ley 2101 de 2021
Solicitud SGI | TRANSMILENIO | ELEMENTOS DE SEÑALIZACION TRANSMILENIO | 10326 | VALLA TRANSVERSAL DE SEÑALIZACION PARA SALIDA DE ESTACION (75X42CM) EN VINILO ADHESIVO FOTOLUMINISCENTE SOBRE ALUCOBOND DE 4MM. SEGUN CARTILLA DE SEÑALETICA TRANSMILENIO 2023 PARA ESTACIONES TIPO - ANCHO 5 MT. . (INCLUYE SUMINISTRO E INSTALACIÓN) | UN | 1365965 | Actualización 2025-I Fase II + M.O. Ley 2101 de 2021
Solicitud SGI | TRANSMILENIO | ELEMENTOS DE SEÑALIZACION TRANSMILENIO | 10327 | VALLA TRANSVERSAL DE SEÑALIZACION PARA RUTA DE EVACUACION (75X34.7CM) EN VINILO ADHESIVO FOTOLUMINISCENTE IMPRESION 1440 DPI, SOBRE ALUCOBOND DE 4MM. SEGUN CARTILLA DE SEÑALETICA TRANSMILENIO 2023 PARA ESTACIONES TIPO - ANCHO 5 MT. (INCLUYE SUMINISTRO E INSTALACIÓN) | UN | 1175068 | Actualización 2025-I Fase II + M.O. Ley 2101 de 2021
Solicitud SGI | TRANSMILENIO | ELEMENTOS DE SEÑALIZACION TRANSMILENIO | 10328 | VALLA TRANSVERSAL DE SEÑALIZACION PARA INTERCAMBIO DE VAGON (100X32CM) EN VINILO ADHESIVO SOBRE ALUCOBOND DE 4MM. SEGUN CARTILLA DE SEÑALETICA TRANSMILENIO 2023 PARA ESTACIONES TIPO - ANCHO 5 MT. (INCLUYE SUMINISTRO E INSTALACIÓN) | UN | 1106552 | Actualización 2025-I Fase II + M.O. Ley 2101 de 2021
Solicitud SGI | TRANSMILENIO | ELEMENTOS DE SEÑALIZACION TRANSMILENIO | 10329 | VALLA TRANSVERSAL DE SEÑALIZACION PARA INGRESO A VAGON (100X40CM) EN VINILO ADHESIVO SOBRE ALUCOBOND DE 4MM. SEGUN CARTILLA DE SEÑALETICA TRANSMILENIO 2023 PARA ESTACIONES TIPO - ANCHO 5 MT. (INCLUYE SUMINISTRO E INSTALACIÓN) | UN | 1126277 | Actualización 2025-I Fase II + M.O. Ley 2101 de 2021
Solicitud SGI | TRANSMILENIO | ELEMENTOS DE SEÑALIZACION TRANSMILENIO | 10330 | VALLA TRANSVERSAL DE SEÑALIZACION PARA INGRESO A SERVICIO (100X40CM) EN VINILO ADHESIVO SOBRE ALUCOBOND DE 4MM. SEGUN CARTILLA DE SEÑALETICA TRANSMILENIO 2023 PARA ESTACIONES TIPO - ANCHO 5 MT. (INCLUYE SUMINISTRO E INSTALACIÓN) | UN | 1126277 | Actualización 2025-I Fase II + M.O. Ley 2101 de 2021
Solicitud SGI | TRANSMILENIO | ELEMENTOS DE SEÑALIZACION TRANSMILENIO | 10331 | VALLA TRANSVERSAL DE SEÑALIZACION PARA TAQUILLA (190X40CM) EN VINILO ADHESIVO SOBRE ALUCOBOND DE 4MM. SEGUN CARTILLA DE SEÑALETICA TRANSMILENIO 2023 PARA ESTACIONES TIPO - ANCHO 5 MT. . (INCLUYE SUMINISTRO E INSTALACIÓN) | UN | 2962588 | Actualización 2025-I Fase II + M.O. Ley 2101 de 2021
Solicitud SGI | TRANSMILENIO | ELEMENTOS DE SEÑALIZACION TRANSMILENIO | 10332 | VALLA TRANSVERSAL DE SEÑALIZACION PARA TAQUILLA (240X40CM) EN VINILO ADHESIVO SOBRE ALUCOBOND DE 4MM. SEGUN CARTILLA DE SEÑALETICA TRANSMILENIO 2023 PARA ESTACIONES TIPO - ANCHO 5 MT.. (INCLUYE SUMINISTRO E INSTALACIÓN) | UN | 3425487 | Actualización 2025-I Fase II + M.O. Ley 2101 de 2021
Solicitud SGI | TRANSMILENIO | ELEMENTOS DE SEÑALIZACION TRANSMILENIO | 10333 | VALLA TRANSVERSAL DE SEÑALIZACION PARA ACCESO A ESTACION (335X32CM) EN VINILO ADHESIVO SOBRE ALUCOBOND DE 4MM. SEGUN CARTILLA DE SEÑALETICA TRANSMILENIO 2023 PARA ESTACIONES TIPO - ANCHO 5 MT. (INCLUYE SUMINISTRO E INSTALACIÓN) | UN | 3814768 | Actualización 2025-I Fase II + M.O. Ley 2101 de 2021
Solicitud SGI | TRANSMILENIO | ELEMENTOS DE SEÑALIZACION TRANSMILENIO | 10334 | VALLA TRANSVERSAL DE SEÑALIZACION PARA ACCESO A BICI ESTACION (400X30CM) EN VINILO ADHESIVO SOBRE ALUCOBOND DE 4MM. SEGUN CARTILLA DE SEÑALETICA TRANSMILENIO 2023 PARA ESTACIONES TIPO - ANCHO 5 MT. (INCLUYE SUMINISTRO E INSTALACIÓN) | UN | 4028327 | Actualización 2025-I Fase II + M.O. Ley 2101 de 2021
Solicitud SGI | TRANSMILENIO | ELEMENTOS DE SEÑALIZACION TRANSMILENIO | 10335 | PORTA MAPAS INFORMATIVO PARA BICI ESTACION (115X85CM APROX). SEGUN CARTILLA DE SEÑALETICA TRANSMILENIO 2023. (INCLUYE SUMINISTRO E INSTALACIÓN) | UN | 11276899 | Actualización 2025-I Fase II + M.O. Ley 2101 de 2021
Solicitud SGI | TRANSMILENIO | ELEMENTOS DE SEÑALIZACION TRANSMILENIO | 10336 | PORTA MAPAS INFORMATIVO PARA ESTACION (205X168CM APROX). SEGUN CARTILLA DE SEÑALETICA TRANSMILENIO 2023. (INCLUYE SUMINISTRO E INSTALACIÓN) | UN | 14430814 | Actualización 2025-I Fase II + M.O. Ley 2101 de 2021
Solicitud SGI-STCST | DEMOLICIONES | DEMOLICIONES | 10338 | DEMOLICION DE LOSAS DE PAVIMENTO EN CONCRETO HIDRAULICO (MR) REFORZADAS, CON MARTILLO HIDRAULICO EN RETROEXCAVADORA - HORARIO NOCTURNO. (INCLUYE CARGUE CON MINICARGADOR Y CORTE DE REFUERZO CON PULIDORA MANUAL) | M3 | 147410 | Actualización 2025-I Fase II + M.O. 2026
Solicitud SGI-STCST | DEMOLICIONES | DEMOLICIONES | 10339 | DEMOLICION DE LOSAS DE PAVIMENTO EN CONCRETO HIDRAULICO (MR) REFORZADAS, CON MARTILLO HIDRAULICO EN MINICARGADOR - HORARIO NOCTURNO. (INCLUYE CARGUE CON MINICARGADOR Y CORTE DE REFUERZO CON PULIDORA MANUAL) | M3 | 164396 | Actualización 2025-I Fase II + M.O. 2026
Solicitud SGI-STCST | DEMOLICIONES | DEMOLICIONES | 10340 | DEMOLICION DE LOSAS DE PAVIMENTO EN CONCRETO HIDRAULICO (MR) REFORZADAS, CON MARTILLO HIDRAULICO EN RETROEXCAVADORA. (INCLUYE CARGUE CON MINICARGADOR Y CORTE DE REFUERZO CON PULIDORA MANUAL) | M3 | 139313 | Actualización 2025-I Fase II + M.O. 2026
Solicitud SGI-STCST | DEMOLICIONES | DEMOLICIONES | 10341 | DEMOLICION DE LOSAS DE PAVIMENTO EN CONCRETO HIDRAULICO (MR) REFORZADAS, CON MARTILLO HIDRAULICO EN MINICARGADOR. (INCLUYE CARGUE CON MINICARGADOR Y CORTE DE REFUERZO CON PULIDORA MANUAL) | M3 | 156299 | Actualización 2025-I Fase II + M.O. 2026
Solicitud OCIT | REDES TELEFONICAS / DATOS | RED TELEFÓNICA CLARO | 10342 | CAMARA TELEMATICA TIPO F1 CLARO, Dimensiones: 0.60m x 0.75m distancia entre bordes internos. Profundidad de 1 metro. (Incluye base, muros en ladrillo, cubierta, tapa, 4 ductos, suministro y construcción). | UN | 1924738 | Actualización 2025-I Fase II + M.O. 2026
Solicitud OCIT | REDES TELEFONICAS / DATOS | RED TELEFÓNICA CLARO | 10343 | CAMARA TELEMATICA TIPO 2F1 CLARO, Dimensiones: 1.20m x 0.75m distancia entre bordes internos; profundidad de 1 metro. (Incluye base, muros en ladrillo, cubierta, tapa, 4 ductos, suministro y construcción). | UN | 2322649 | Actualización 2025-I Fase II + M.O. 2026
Solicitud DTCI | GESTION SOCIAL | GESTION SOCIAL | 10344 | AVISO EN BANNER 13 ONZAS MATE, DE 7, 00m X 1,00m, CON OJALETES Y ARANDELAS METÁLICAS DE 3/8, HORIZONTALES Y VERTICALES CADA 50 CM. | UN | 273700 | Actualización 2025-I Fase II + M.O. Ley 2101 de 2021
Solicitud DTCI | GESTION SOCIAL | GESTION SOCIAL | 10345 | AVISO EN BANNER 13 ONZAS MATE, DE 5,00m X 1,00m, CON OJALETES Y ARANDELAS METÁLICAS DE 3/8, HORIZONTALES Y VERTICALES CADA 50 CM. | UN | 196350 | Actualización 2025-I Fase II + M.O. Ley 2101 de 2021
Solicitud DTCI | GESTION SOCIAL | GESTION SOCIAL | 10346 | VALLA MÓVIL DE PISO, UNA CARA, DE 1.80M X 1.20M, EN LÁMINA GALVANIZADA CALIBRE 20, ÁNGULO EN HIERRO DE 2 X 1-1/8" IMPRESO EN VINILO ADHESIVO. IMPRESIÓN 720 DPI; TINTAS PARA EXTERIORES. | UN | 856800 | Actualización 2025-I Fase II + M.O. Ley 2101 de 2021
Solicitud DTCI | GESTION SOCIAL | GESTION SOCIAL | 10347 | VALLA MÓVIL DE PISO, UNA CARA, DE 1.80M X 1.20M, EN VINILO ADHESIVO SOBRE ALUCOBOND DE 4MM, ÁNGULO EN HIERRO DE 2 X 1-1/8". IMPRESIÓN 720 DPI; TINTAS PARA EXTERIORES. | UN | 214200 | Actualización 2025-I Fase II + M.O. Ley 2101 de 2021
Solicitud DTP | GESTION SOCIAL | GESTION SOCIAL | 10348 | PASACALLE EN BANNER 13 ONZAS MATE, DE 7.00m x 1.00m, INCLUYE UN PALO DE 1,20m DE LARGO EN CADA EXTREMO. INCLUYE SUMINISTRO E INSTALACION. | UN | 388075 | Actualización 2025-I Fase II + M.O. 2026
Solicitud DTP | REDES ACUEDUCTO | REDES ACUEDUCTO | 10349 | CARCAMO PROTECCIÓN DE TUBERÍA Ø 32" (TIPO PLACA) NORMA EAAB NS-090 | ML | 511856 | Actualización 2025-I Fase II + M.O. 2026
Solicitud DTP | RELLENOS Y CAPAS GRANULARES | CAPAS GRANULARES | 10350 | BASE GRANULAR CLASE A (BGA_BG25) - HORARIO NOCTURNO. (Suministro, Extendido Manual, Humedecimiento y Compactación) | M3 | 187906 | Actualización 2025-I Fase II + M.O. 2026
Solicitud DTP | RELLENOS Y CAPAS GRANULARES | CAPAS GRANULARES | 10351 | BASE GRANULAR CLASE A (BGA_BG25) (Suministro, Extendido, Nivelación, Humedecimiento y Compactación con vibrocompactador) | M3 | 166558 | Actualización 2025-I Fase II + M.O. 2026
Solicitud DTP | REDES ACUEDUCTO | REDES ACUEDUCTO | 10352 | CARCAMO PROTECCIÓN DE TUBERÍA Ø 8" (TIPO C) NORMA EAAB NS-090. | ML | 903770 | Actualización 2025-I Fase II + M.O. 2026
Solicitud DTP | REDES ACUEDUCTO | REDES ACUEDUCTO | 10353 | CARCAMO PROTECCIÓN DE TUBERÍA Ø 10" (TIPO C) NORMA EAAB NS-090. | ML | 928318 | Actualización 2025-I Fase II + M.O. 2026
Solicitud DTP | REDES ACUEDUCTO | REDES ACUEDUCTO | 10354 | CARCAMO PROTECCIÓN DE TUBERÍA Ø 12" (TIPO C) NORMA EAAB NS-090. | ML | 1014020 | Actualización 2025-I Fase II + M.O. 2026
Solicitud DTP | REDES ACUEDUCTO | REDES ACUEDUCTO | 10355 | CARCAMO PROTECCIÓN DE TUBERÍA Ø 16" (TIPO C) NORMA EAAB NS-090. | ML | 1246672 | Actualización 2025-I Fase II + M.O. 2026
Solicitud DTP | REDES ACUEDUCTO | REDES ACUEDUCTO | 10356 | CARCAMO PROTECCIÓN DE TUBERÍA Ø 18" (TIPO C) NORMA EAAB NS-090. | ML | 1310808 | Actualización 2025-I Fase II + M.O. 2026
Solicitud DTP | REDES ACUEDUCTO | REDES ACUEDUCTO | 10357 | CARCAMO PROTECCIÓN DE TUBERÍA Ø 20" (TIPO C) NORMA EAAB NS-090. | ML | 1423373 | Actualización 2025-I Fase II + M.O. 2026
Solicitud DTP | REDES ACUEDUCTO | REDES ACUEDUCTO | 10358 | CARCAMO PROTECCIÓN DE TUBERÍA Ø 24" (TIPO C) NORMA EAAB NS-090. | ML | 1677828 | Actualización 2025-I Fase II + M.O. 2026
Solicitud DTP | REDES ACUEDUCTO | REDES ACUEDUCTO | 10359 | CARCAMO PROTECCIÓN DE TUBERÍA Ø 27" (TIPO C) NORMA EAAB NS-090. | ML | 2048314 | Actualización 2025-I Fase II + M.O. 2026
Solicitud DTP | REDES ACUEDUCTO | REDES ACUEDUCTO | 10360 | CARCAMO PROTECCIÓN DE TUBERÍA Ø 30" (TIPO C) NORMA EAAB NS-090. | ML | 2222315 | Actualización 2025-I Fase II + M.O. 2026
Solicitud DTP | REDES ACUEDUCTO | REDES ACUEDUCTO | 10361 | CARCAMO PROTECCIÓN DE TUBERÍA Ø 32" (TIPO C) NORMA EAAB NS-090. | ML | 2348076 | Actualización 2025-I Fase II + M.O. 2026
Solicitud DTP | REDES ACUEDUCTO | REDES ACUEDUCTO | 10362 | CARCAMO PROTECCIÓN DE TUBERÍA Ø 36" (TIPO C) NORMA EAAB NS-090. | ML | 2464043 | Actualización 2025-I Fase II + M.O. 2026
Solicitud DTP | REDES ACUEDUCTO | REDES ACUEDUCTO | 10363 | CARCAMO PROTECCIÓN DE TUBERÍA Ø 8" (TIPO BOX CULVERT) NORMA EAAB NS-090. | ML | 936072 | Actualización 2025-I Fase II + M.O. 2026
Solicitud DTP | REDES ACUEDUCTO | REDES ACUEDUCTO | 10364 | CARCAMO PROTECCIÓN DE TUBERÍA Ø 10" (TIPO BOX CULVERT) NORMA EAAB NS-090. | ML | 982310 | Actualización 2025-I Fase II + M.O. 2026
Solicitud DTP | REDES ACUEDUCTO | REDES ACUEDUCTO | 10365 | CARCAMO PROTECCIÓN DE TUBERÍA Ø 12" (TIPO BOX CULVERT) NORMA EAAB NS-090. | ML | 1080018 | Actualización 2025-I Fase II + M.O. 2026
Solicitud DTP | REDES ACUEDUCTO | REDES ACUEDUCTO | 10366 | CARCAMO PROTECCIÓN DE TUBERÍA Ø 16" (TIPO BOX CULVERT) NORMA EAAB NS-090. | ML | 1303481 | Actualización 2025-I Fase II + M.O. 2026
Solicitud DTP | REDES ACUEDUCTO | REDES ACUEDUCTO | 10367 | CARCAMO PROTECCIÓN DE TUBERÍA Ø 18" (TIPO BOX CULVERT) NORMA EAAB NS-090. | ML | 1393404 | Actualización 2025-I Fase II + M.O. 2026
Solicitud DTP | REDES ACUEDUCTO | REDES ACUEDUCTO | 10368 | CARCAMO PROTECCIÓN DE TUBERÍA Ø 20" (TIPO BOX CULVERT) NORMA EAAB NS-090. | ML | 1535030 | Actualización 2025-I Fase II + M.O. 2026
Solicitud DTP | REDES ACUEDUCTO | REDES ACUEDUCTO | 10369 | CARCAMO PROTECCIÓN DE TUBERÍA Ø 24" (TIPO BOX CULVERT) NORMA EAAB NS-090. | ML | 1698069 | Actualización 2025-I Fase II + M.O. 2026
Solicitud DTP | REDES ACUEDUCTO | REDES ACUEDUCTO | 10370 | CARCAMO PROTECCIÓN DE TUBERÍA Ø 27" (TIPO BOX CULVERT) NORMA EAAB NS-090. | ML | 2045826 | Actualización 2025-I Fase II + M.O. 2026
Solicitud DTP | REDES ACUEDUCTO | REDES ACUEDUCTO | 10371 | CARCAMO PROTECCIÓN DE TUBERÍA Ø 30" (TIPO BOX CULVERT) NORMA EAAB NS-090. | ML | 2218958 | Actualización 2025-I Fase II + M.O. 2026
Solicitud DTP | REDES ACUEDUCTO | REDES ACUEDUCTO | 10372 | CARCAMO PROTECCIÓN DE TUBERÍA Ø 32" (TIPO BOX CULVERT) NORMA EAAB NS-090. | ML | 2333384 | Actualización 2025-I Fase II + M.O. 2026
Solicitud DTP | REDES ACUEDUCTO | REDES ACUEDUCTO | 10373 | CARCAMO PROTECCIÓN DE TUBERÍA Ø 36" (TIPO BOX CULVERT) NORMA EAAB NS-090. | ML | 2470722 | Actualización 2025-I Fase II + M.O. 2026
Solicitud DTP | MOBILIARIO URBANO - ARBOLES Y GRAMAS | SIEMBRA DE ARBOLES Y GRAMA | 10374 | TALA DE ARBOLES MENORES A 5M DE ALTURA. (INCLUYE DESENRAÍCE, RETIRO Y DISPOSICIÓN FINAL) | UN | 269686 | Actualización 2025-I Fase II + M.O. 2026
Solicitud DTP | MOBILIARIO URBANO - ARBOLES Y GRAMAS | SIEMBRA DE ARBOLES Y GRAMA | 10375 | TALA DE ARBOLES ENTRE 5M Y 10M DE ALTURA. (INCLUYE DESENRAÍCE, RETIRO Y DISPOSICIÓN FINAL) | UN | 624853 | Actualización 2025-I Fase II + M.O. 2026
Solicitud DTP | MOBILIARIO URBANO - ARBOLES Y GRAMAS | SIEMBRA DE ARBOLES Y GRAMA | 10376 | TALA DE ARBOLES ENTRE 10M A 20 M DE ALTURA. (INCLUYE DESENRAÍCE, RETIRO Y DISPOSICIÓN FINAL) | UN | 1371726 | Actualización 2025-I Fase II + M.O. 2026
Solicitud DTP | MOBILIARIO URBANO - ARBOLES Y GRAMAS | SIEMBRA DE ARBOLES Y GRAMA | 10377 | TALA DE ARBOLES ENTRE 20M A 30M DE ALTURA. (INCLUYE DESENRAÍCE, RETIRO Y DISPOSICIÓN FINAL) | UN | 1934713 | Actualización 2025-I Fase II + M.O. 2026
Solicitud DTP | MOBILIARIO URBANO - ARBOLES Y GRAMAS | SIEMBRA DE ARBOLES Y GRAMA | 10378 | TALA DE ARBOLES MAYORES A 30M. (INCLUYE DESENRAÍCE, CARGUE, TRANSPORTE Y DISPOSICIÓN FINAL) | UN | 2217607 | Actualización 2025-I Fase II + M.O. 2026
Demanda | REDES TELEFONICAS / DATOS | RED TELEFONICA COLOMBIA TELECOMUNICACIONES | 10454 | CONSTRUCCION DE CARCAMO PARA TELECOMUNICACIONES EN MAMPOSTERIA - CUATRO DUCTOS DE 4" (INCLUYE SUMINISTRO E INSTALACION, ACERO DE REFUERZO Y SUBBASE GRANULAR. NO INCLUYE BANCO DE DUCTOS) | ML | 235505 | Actualización 2025-I Fase II + M.O. 2026
Demanda | REDES TELEFONICAS / DATOS | RED TELEFONICA COLOMBIA TELECOMUNICACIONES | 10455 | CONSTRUCCION DE CARCAMO PARA TELECOMUNICACIONES EN MAMPOSTERIA - OCHO DUCTOS DE 4" (INCLUYE SUMINISTRO E INSTALACION, ACERO DE REFUERZO Y SUBBASE GRANULAR. NO INCLUYE BANCO DE DUCTOS) | ML | 293069 | Actualización 2025-I Fase II + M.O. 2026
Demanda | REDES TELEFONICAS / DATOS | RED TELEFONICA COLOMBIA TELECOMUNICACIONES | 10456 | CONSTRUCCION DE CARCAMO PARA TELECOMUNICACIONES EN MAMPOSTERIA - DOCE DUCTOS DE 4" (INCLUYE SUMINISTRO E INSTALACION, ACERO DE REFUERZO Y SUBBASE GRANULAR. NO INCLUYE BANCO DE DUCTOS) | ML | 348215 | Actualización 2025-I Fase II + M.O. 2026
Demanda | REDES TELEFONICAS / DATOS | RED TELEFONICA COLOMBIA TELECOMUNICACIONES | 10457 | CONSTRUCCION DE CARCAMO PARA TELECOMUNICACIONES EN MAMPOSTERIA - DIECISEIS DUCTOS DE 4" (INCLUYE SUMINISTRO E INSTALACION, ACERO DE REFUERZO Y SUBBASE GRANULAR. NO INCLUYE BANCO DE DUCTOS) | ML | 378730 | Actualización 2025-I Fase II + M.O. 2026
Demanda | REDES TELEFONICAS / DATOS | RED TELEFONICA COLOMBIA TELECOMUNICACIONES | 10458 | CONSTRUCCION DE CARCAMO PARA TELECOMUNICACIONES EN CONCRETO - CUATRO DUCTOS DE 4" (INCLUYE SUMINISTRO E INSTALACION, ACERO DE REFUERZO Y SUBBASE GRANULAR. NO INCLUYE BANCO DE DUCTOS) | ML | 246776 | Actualización 2025-I Fase II + M.O. 2026
Demanda | REDES TELEFONICAS / DATOS | RED TELEFONICA COLOMBIA TELECOMUNICACIONES | 10459 | CONSTRUCCION DE CARCAMO PARA TELECOMUNICACIONES EN CONCRETO - OCHO DUCTOS DE 4" (INCLUYE SUMINISTRO E INSTALACION, ACERO DE REFUERZO Y SUBBASE GRANULAR. NO INCLUYE BANCO DE DUCTOS) | ML | 309898 | Actualización 2025-I Fase II + M.O. 2026
Demanda | REDES TELEFONICAS / DATOS | RED TELEFONICA COLOMBIA TELECOMUNICACIONES | 10460 | CONSTRUCCION DE CARCAMO PARA TELECOMUNICACIONES EN CONCRETO - DOCE DUCTOS DE 4" (INCLUYE SUMINISTRO E INSTALACION, ACERO DE REFUERZO Y SUBBASE GRANULAR. NO INCLUYE BANCO DE DUCTOS) | ML | 366691 | Actualización 2025-I Fase II + M.O. 2026
Demanda | REDES TELEFONICAS / DATOS | RED TELEFONICA COLOMBIA TELECOMUNICACIONES | 10461 | CONSTRUCCION DE CARCAMO PARA TELECOMUNICACIONES EN CONCRETO - DIECISEIS DUCTOS DE 4" (INCLUYE SUMINISTRO E INSTALACION, ACERO DE REFUERZO Y SUBBASE GRANULAR. NO INCLUYE BANCO DE DUCTOS) | ML | 397591 | Actualización 2025-I Fase II + M.O. 2026
Demanda | ACTIVIDADES CONSERVACIÓN | ACTIVIDADES CONSERVACIÓN | 10462 | REHABILITACION DE ESPACIO PUBLICO EN ADOQUIN DE ARCILLA TRAFICO LIVIANO SOBRE MORTERO. RETIRO ADOQUIN E INSTALAR NUEVO, INCLUYE EXCAVACIÓN, SARDINEL, BORDILLO, INCLUYE MOBILIARIO, INCLUYE TRANSPORTE Y DISPOSICION DE ESCOMBROS A 21KM | M2 | 326205 | Actualización 2025-I Fase II + M.O. 2026
Demanda | ACTIVIDADES CONSERVACIÓN | ACTIVIDADES CONSERVACIÓN | 10465 | MANTENIMIENTO PERIODICO ESPACIO PÚBLICO EN ADOQUÍN DE ARCILLA TRAFICO LIVIANO SOBRE ARENA. INCLUYE RETIRO Y LIMPIEZA ADOQUÍN E INSTALAR NUEVO,TRANSPORTE Y DISPOSICION DE ESCOMBROS A 21KM | M2 | 97889 | Actualización 2025-I Fase II + M.O. 2026
Demanda | REDES TELEFONICAS / DATOS | RED TELEFONICA COLOMBIA TELECOMUNICACIONES | 10484 | CONSTRUCCION DE CARCAMO PARA TELECOMUNICACIONES EN MAMPOSTERIA - CUATRO DUCTOS DE 8" (INCLUYE SUMINISTRO E INSTALACION, ACERO DE REFUERZO Y SUBBASE GRANULAR. NO INCLUYE BANCO DE DUCTOS) | ML | 333498 | Actualización 2025-I Fase II + M.O. 2026
Demanda | REDES TELEFONICAS / DATOS | RED TELEFONICA COLOMBIA TELECOMUNICACIONES | 10485 | CONSTRUCCION DE CARCAMO PARA TELECOMUNICACIONES EN MAMPOSTERIA - OCHO DUCTOS DE 8" (INCLUYE SUMINISTRO E INSTALACION, ACERO DE REFUERZO Y SUBBASE GRANULAR. NO INCLUYE BANCO DE DUCTOS) | ML | 430100 | Actualización 2025-I Fase II + M.O. 2026
Demanda | REDES TELEFONICAS / DATOS | RED TELEFONICA COLOMBIA TELECOMUNICACIONES | 10486 | CONSTRUCCION DE CARCAMO PARA TELECOMUNICACIONES EN MAMPOSTERIA - DOCE DUCTOS DE 8" (INCLUYE SUMINISTRO E INSTALACION, ACERO DE REFUERZO Y SUBBASE GRANULAR. NO INCLUYE BANCO DE DUCTOS) | ML | 516707 | Actualización 2025-I Fase II + M.O. 2026
Demanda | REDES TELEFONICAS / DATOS | RED TELEFONICA COLOMBIA TELECOMUNICACIONES | 10487 | CONSTRUCCION DE CARCAMO PARA TELECOMUNICACIONES EN MAMPOSTERIA - DIECISEIS DUCTOS DE 8" (INCLUYE SUMINISTRO E INSTALACION, ACERO DE REFUERZO Y SUBBASE GRANULAR. NO INCLUYE BANCO DE DUCTOS) | ML | 562323 | Actualización 2025-I Fase II + M.O. 2026
Demanda | REDES TELEFONICAS / DATOS | RED TELEFONICA COLOMBIA TELECOMUNICACIONES | 10488 | CONSTRUCCION DE CARCAMO PARA TELECOMUNICACIONES EN CONCRETO - CUATRO DUCTOS DE 8" (INCLUYE SUMINISTRO E INSTALACION, ACERO DE REFUERZO Y SUBBASE GRANULAR. NO INCLUYE BANCO DE DUCTOS) | ML | 357064 | Actualización 2025-I Fase II + M.O. 2026
Demanda | REDES TELEFONICAS / DATOS | RED TELEFONICA COLOMBIA TELECOMUNICACIONES | 10489 | CONSTRUCCION DE CARCAMO PARA TELECOMUNICACIONES EN CONCRETO - OCHO DUCTOS DE 8" (INCLUYE SUMINISTRO E INSTALACION, ACERO DE REFUERZO Y SUBBASE GRANULAR. NO INCLUYE BANCO DE DUCTOS) | ML | 464009 | Actualización 2025-I Fase II + M.O. 2026
Demanda | REDES TELEFONICAS / DATOS | RED TELEFONICA COLOMBIA TELECOMUNICACIONES | 10490 | CONSTRUCCION DE CARCAMO PARA TELECOMUNICACIONES EN CONCRETO - DOCE DUCTOS DE 8" (INCLUYE SUMINISTRO E INSTALACION, ACERO DE REFUERZO Y SUBBASE GRANULAR. NO INCLUYE BANCO DE DUCTOS) | ML | 559730 | Actualización 2025-I Fase II + M.O. 2026
Demanda | REDES TELEFONICAS / DATOS | RED TELEFONICA COLOMBIA TELECOMUNICACIONES | 10491 | CONSTRUCCION DE CARCAMO PARA TELECOMUNICACIONES EN CONCRETO - DIECISEIS DUCTOS DE 8" (INCLUYE SUMINISTRO E INSTALACION, ACERO DE REFUERZO Y SUBBASE GRANULAR. NO INCLUYE BANCO DE DUCTOS) | ML | 606402 | Actualización 2025-I Fase II + M.O. 2026
Demanda | REDES TELEFONICAS / DATOS | RED TELEFONICA COLOMBIA TELECOMUNICACIONES | 10492 | CONSTRUCCION DE CARCAMO PARA TELECOMUNICACIONES EN MAMPOSTERIA - CUATRO DUCTOS DE 10" (INCLUYE SUMINISTRO E INSTALACION, ACERO DE REFUERZO Y SUBBASE GRANULAR. NO INCLUYE BANCO DE DUCTOS) | ML | 402672 | Actualización 2025-I Fase II + M.O. 2026
Demanda | REDES TELEFONICAS / DATOS | RED TELEFONICA COLOMBIA TELECOMUNICACIONES | 10493 | CONSTRUCCION DE CARCAMO PARA TELECOMUNICACIONES EN MAMPOSTERIA - OCHO DUCTOS DE 10" (INCLUYE SUMINISTRO E INSTALACION, ACERO DE REFUERZO Y SUBBASE GRANULAR. NO INCLUYE BANCO DE DUCTOS) | ML | 521702 | Actualización 2025-I Fase II + M.O. 2026
Demanda | REDES TELEFONICAS / DATOS | RED TELEFONICA COLOMBIA TELECOMUNICACIONES | 10494 | CONSTRUCCION DE CARCAMO PARA TELECOMUNICACIONES EN MAMPOSTERIA - DOCE DUCTOS DE 10" (INCLUYE SUMINISTRO E INSTALACION, ACERO DE REFUERZO Y SUBBASE GRANULAR. NO INCLUYE BANCO DE DUCTOS) | ML | 625388 | Actualización 2025-I Fase II + M.O. 2026
Demanda | REDES TELEFONICAS / DATOS | RED TELEFONICA COLOMBIA TELECOMUNICACIONES | 10495 | CONSTRUCCION DE CARCAMO PARA TELECOMUNICACIONES EN MAMPOSTERIA - DIECISEIS DUCTOS DE 10" (INCLUYE SUMINISTRO E INSTALACION, ACERO DE REFUERZO Y SUBBASE GRANULAR. NO INCLUYE BANCO DE DUCTOS) | ML | 761846 | Actualización 2025-I Fase II + M.O. 2026
Demanda | REDES TELEFONICAS / DATOS | RED TELEFONICA COLOMBIA TELECOMUNICACIONES | 10496 | CONSTRUCCION DE CARCAMO PARA TELECOMUNICACIONES EN CONCRETO - CUATRO DUCTOS DE 10" (INCLUYE SUMINISTRO E INSTALACION, ACERO DE REFUERZO Y SUBBASE GRANULAR. NO INCLUYE BANCO DE DUCTOS) | ML | 431957 | Actualización 2025-I Fase II + M.O. 2026
Demanda | REDES TELEFONICAS / DATOS | RED TELEFONICA COLOMBIA TELECOMUNICACIONES | 10497 | CONSTRUCCION DE CARCAMO PARA TELECOMUNICACIONES EN CONCRETO - OCHO DUCTOS DE 10" (INCLUYE SUMINISTRO E INSTALACION, ACERO DE REFUERZO Y SUBBASE GRANULAR. NO INCLUYE BANCO DE DUCTOS) | ML | 563200 | Actualización 2025-I Fase II + M.O. 2026
Demanda | REDES TELEFONICAS / DATOS | RED TELEFONICA COLOMBIA TELECOMUNICACIONES | 10498 | CONSTRUCCION DE CARCAMO PARA TELECOMUNICACIONES EN CONCRETO - DOCE DUCTOS DE 10" (INCLUYE SUMINISTRO E INSTALACION, ACERO DE REFUERZO Y SUBBASE GRANULAR. NO INCLUYE BANCO DE DUCTOS) | ML | 679448 | Actualización 2025-I Fase II + M.O. 2026
Demanda | REDES TELEFONICAS / DATOS | RED TELEFONICA COLOMBIA TELECOMUNICACIONES | 10499 | CONSTRUCCION DE CARCAMO PARA TELECOMUNICACIONES EN CONCRETO - DIECISEIS DUCTOS DE 10" (INCLUYE SUMINISTRO E INSTALACION, ACERO DE REFUERZO Y SUBBASE GRANULAR. NO INCLUYE BANCO DE DUCTOS) | ML | 822624 | Actualización 2025-I Fase II + M.O. 2026
Demanda | REDES TELEFONICAS / DATOS | RED TELEFONICA COLOMBIA TELECOMUNICACIONES | 10500 | CONSTRUCCION DE CARCAMO PARA TELECOMUNICACIONES EN MAMPOSTERIA - CUATRO DUCTOS DE 12" (INCLUYE SUMINISTRO E INSTALACION, ACERO DE REFUERZO Y SUBBASE GRANULAR. NO INCLUYE BANCO DE DUCTOS) | ML | 470171 | Actualización 2025-I Fase II + M.O. 2026
Demanda | REDES TELEFONICAS / DATOS | RED TELEFONICA COLOMBIA TELECOMUNICACIONES | 10501 | CONSTRUCCION DE CARCAMO PARA TELECOMUNICACIONES EN MAMPOSTERIA - OCHO DUCTOS DE 12" (INCLUYE SUMINISTRO E INSTALACION, ACERO DE REFUERZO Y SUBBASE GRANULAR. NO INCLUYE BANCO DE DUCTOS) | ML | 628273 | Actualización 2025-I Fase II + M.O. 2026
Demanda | REDES TELEFONICAS / DATOS | RED TELEFONICA COLOMBIA TELECOMUNICACIONES | 10502 | CONSTRUCCION DE CARCAMO PARA TELECOMUNICACIONES EN MAMPOSTERIA - DOCE DUCTOS DE 12" (INCLUYE SUMINISTRO E INSTALACION, ACERO DE REFUERZO Y SUBBASE GRANULAR. NO INCLUYE BANCO DE DUCTOS) | ML | 731560 | Actualización 2025-I Fase II + M.O. 2026
Demanda | REDES TELEFONICAS / DATOS | RED TELEFONICA COLOMBIA TELECOMUNICACIONES | 10503 | CONSTRUCCION DE CARCAMO PARA TELECOMUNICACIONES EN MAMPOSTERIA - DIECISEIS DUCTOS DE 12" (INCLUYE SUMINISTRO E INSTALACION, ACERO DE REFUERZO Y SUBBASE GRANULAR. NO INCLUYE BANCO DE DUCTOS) | ML | 892620 | Actualización 2025-I Fase II + M.O. 2026
Demanda | REDES TELEFONICAS / DATOS | RED TELEFONICA COLOMBIA TELECOMUNICACIONES | 10504 | CONSTRUCCION DE CARCAMO PARA TELECOMUNICACIONES EN CONCRETO - CUATRO DUCTOS DE 12" (INCLUYE SUMINISTRO E INSTALACION, ACERO DE REFUERZO Y SUBBASE GRANULAR. NO INCLUYE BANCO DE DUCTOS) | ML | 502938 | Actualización 2025-I Fase II + M.O. 2026
Demanda | REDES TELEFONICAS / DATOS | RED TELEFONICA COLOMBIA TELECOMUNICACIONES | 10505 | CONSTRUCCION DE CARCAMO PARA TELECOMUNICACIONES EN CONCRETO - OCHO DUCTOS DE 12" (INCLUYE SUMINISTRO E INSTALACION, ACERO DE REFUERZO Y SUBBASE GRANULAR. NO INCLUYE BANCO DE DUCTOS) | ML | 664035 | Actualización 2025-I Fase II + M.O. 2026
Demanda | REDES TELEFONICAS / DATOS | RED TELEFONICA COLOMBIA TELECOMUNICACIONES | 10506 | CONSTRUCCION DE CARCAMO PARA TELECOMUNICACIONES EN CONCRETO - DOCE DUCTOS DE 12" (INCLUYE SUMINISTRO E INSTALACION, ACERO DE REFUERZO Y SUBBASE GRANULAR. NO INCLUYE BANCO DE DUCTOS) | ML | 791397 | Actualización 2025-I Fase II + M.O. 2026
Demanda | REDES TELEFONICAS / DATOS | RED TELEFONICA COLOMBIA TELECOMUNICACIONES | 10507 | CONSTRUCCION DE CARCAMO PARA TELECOMUNICACIONES EN CONCRETO - DIECISEIS DUCTOS DE 12" (INCLUYE SUMINISTRO E INSTALACION, ACERO DE REFUERZO Y SUBBASE GRANULAR. NO INCLUYE BANCO DE DUCTOS) | ML | 962462 | Actualización 2025-I Fase II + M.O. 2026
Demanda | PAVIMENTOS | JUNTAS PARA PAVIMENTOS | 10508 | JUNTA DE DILATACION ELASTOMÉRICA MOVIMIENTO 50 MM (+/- 25 MM) (INCLUYE SUMINISTRO, INSTALACIÓN Y ELEMENTOS PARA ANCLAJES). | ML | 775086 | Actualización 2025-I Fase II + M.O. 2026
Demanda | PAVIMENTOS | JUNTAS PARA PAVIMENTOS | 10509 | JUNTA DE DILATACIÓN ELASTOMERICA MOVIMIENTO 64 mm (+/- 32 mm) (INCLUYE SUMINISTRO, INSTALACIÓN Y ELEMENTOS PARA ANCLAJES). | ML | 1155887 | Actualización 2025-I Fase II + M.O. 2026
Demanda | PAVIMENTOS | JUNTAS PARA PAVIMENTOS | 10510 | JUNTA DE DILATACIÓN ELASTOMERICA MOVIMIENTO 80 mm (+/- 40 mm) (INCLUYE SUMINISTRO, INSTALACIÓN Y ELEMENTOS PARA ANCLAJES). | ML | 1482411 | Actualización 2025-I Fase II + M.O. 2026
Demanda | PAVIMENTOS | JUNTAS PARA PAVIMENTOS | 10511 | JUNTA DE DILATACIÓN ELASTOMERICA MOVIMIENTO 100 mm (+/- 50 mm) (INCLUYE SUMINISTRO, INSTALACIÓN Y ELEMENTOS PARA ANCLAJES). | ML | 1969460 | Actualización 2025-I Fase II + M.O. 2026
Demanda | PAVIMENTOS | JUNTAS PARA PAVIMENTOS | 10512 | JUNTA DE DILATACIÓN ELASTOMERICA MOVIMIENTO 140 mm (+/- 70 mm) (INCLUYE SUMINISTRO, INSTALACIÓN Y ELEMENTOS PARA ANCLAJES). | ML | 2754669 | Actualización 2025-I Fase II + M.O. 2026
Demanda | PAVIMENTOS | JUNTAS PARA PAVIMENTOS | 10513 | JUNTA DE DILATACIÓN ELASTOMERICA MOVIMIENTO 180 mm (+/- 90 mm) (INCLUYE SUMINISTRO, INSTALACIÓN Y ELEMENTOS PARA ANCLAJES). | ML | 4401649 | Actualización 2025-I Fase II + M.O. 2026
Demanda | PAVIMENTOS | JUNTAS PARA PAVIMENTOS | 10514 | JUNTA DE DILATACIÓN ELASTOMERICA MOVIMIENTO 250 mm (+/- 125 mm) (INCLUYE SUMINISTRO, INSTALACIÓN Y ELEMENTOS PARA ANCLAJES). | ML | 7186863 | Actualización 2025-I Fase II + M.O. 2026
Demanda | PAVIMENTOS | JUNTAS PARA PAVIMENTOS | 10515 | JUNTA DE DILATACIÓN ELASTOMERICA MOVIMIENTO 270 mm (+/- 135 mm) (INCLUYE SUMINISTRO, INSTALACIÓN Y ELEMENTOS PARA ANCLAJES). | ML | 7190907 | Actualización 2025-I Fase II + M.O. 2026
Demanda | PAVIMENTOS | JUNTAS PARA PAVIMENTOS | 10516 | JUNTA DE DILATACIÓN ELASTOMERICA MOVIMIENTO 330 mm (+/- 165 mm) (INCLUYE SUMINISTRO, INSTALACIÓN Y ELEMENTOS PARA ANCLAJES). | ML | 8473166 | Actualización 2025-I Fase II + M.O. 2026
Demanda | REDES ACUEDUCTO | REDES ACUEDUCTO | 10529 | TEE REDUCIDA PVC U.M. D= 4" x 3" (INCLUYE SUMINISTRO E INSTALACIÓN). | UN | 874099 | Actualización 2025-I Fase II + M.O. 2026
Demanda | REDES ACUEDUCTO | REDES ACUEDUCTO | 10530 | UNION UNIVERSAL PVC D=2". SUMINISTRO E INSTALACIÓN. | UN | 61575 | Actualización 2025-I Fase II + M.O. 2026
Demanda | REDES ACUEDUCTO | REDES ACUEDUCTO | 10531 | BUJE SOLDADO PRESION PVC D= 3" x 1 1/2" (SUMINISTRO E INSTALACIÓN) | UN | 40357 | Actualización 2025-I Fase II + M.O. 2026
Demanda | MOBILIARIO URBANO - ARBOLES Y GRAMAS | SIEMBRA DE ARBOLES Y GRAMA | 10540 | PODA DE ÁRBOLES CLASE I (H<5m) (ELIMINAR RAMAS SECAS, CON RIESGO DE ROTURA, RAMAS QUE ESTORBEN EL PASO DE PERSONAS O TOQUEN CABLES O EDIFICIOS) (INCLUYE PODA, PLATAFORMA ELEVADORA, BOLSA DE LONA Y TRANSPORTE Y DISPOSICION DE ESCOMBROS) | UN | 88075 | Actualización 2025-I Fase II + M.O. 2026
Demanda | MOBILIARIO URBANO - ARBOLES Y GRAMAS | SIEMBRA DE ARBOLES Y GRAMA | 10541 | PODA DE ÁRBOLES CLASE II (5m < H < 10m) (ELIMINAR RAMAS SECAS, CON RIESGO DE ROTURA, RAMAS QUE ESTORBEN EL PASO DE PERSONAS O TOQUEN CABLES O EDIFICIOS) (INCLUYE PODA, PLATAFORMA ELEVADORA, BOLSA DE LONA Y TRANSPORTE Y DISPOSICION DE ESCOMBROS) | UN | 231203 | Actualización 2025-I Fase II + M.O. 2026
Demanda | MOBILIARIO URBANO - ARBOLES Y GRAMAS | SIEMBRA DE ARBOLES Y GRAMA | 10542 | PODA DE ÁRBOLES CLASE III (10m < H < 20 m) (ELIMINAR RAMAS SECAS, CON RIESGO DE ROTURA, RAMAS QUE ESTORBEN EL PASO DE PERSONAS O TOQUEN CABLES O EDIFICIOS) (INCLUYE PODA, PLATAFORMA ELEVADORA, BOLSA DE LONA Y TRANSPORTE Y DISPOSICION DE ESCOMBROS) | UN | 361468 | Actualización 2025-I Fase II + M.O. 2026
Demanda | CONCRETO Y ACERO PARA ESTRUCTURAS | CONCRETO Y ACERO PARA ESTRUCTURAS | 10543 | CÁMARAS ESPECIALES DE INTERCONEXIÓN DE ALCANTARILLADO EN CONCRETO GRAVA COMÚN 4000 PSI (280 KG/CM2) (PREMEZCLADO, INCLUYE SUMINISTRO, FORMALETA METALICA Y COLOCACIÓN. NO INCLUYE REFUERZO NI CURADO). | M3 | 914039 | Actualización 2025-I Fase II + M.O. 2026
Demanda | ANDENES Y SARDINELES | PISOS EN ADOQUINES Y EN LOSETAS | 10544 | LOSETA PODOTACTIL ALERTA/GUÍA EN POLIURETANO DE ALTA DENSIDAD, 40 x 40 x 0.08 cm. EN COLOR AMARILLO SEGÚN NTC 5610 (Incluye limpieza y alistamiento de superficie, suministro e instalación). | ML | 189541 | Actualización 2025-I Fase II + M.O. 2026
Demanda | RETRIBUCION POR APROVECHAMIENTO ECONOMICO DEL ESPACIO PUBLICO | RETRIBUCION POR APROVECHAMIENTO ECONOMICO DEL ESPACIO PUBLICO | 10545 | DESMONTE, CORTE Y REINSTALACION ADOQUIN PEGADO PARA EL COBRO DE LA RETRIBUCION POR APROVECHAMIENTO ECONOMICO. (INCLUYE SUMINISTRO E INSTALACION, ADOQUIN DE ARCILLA, AGUA, MORTERO DE PEGA, TRANSPORTE Y DISPOSICION FINAL DE SOBRANTES). | M2 | 14361 | Actualización 2025-I Fase II + M.O. 2026
Demanda | RETRIBUCION POR APROVECHAMIENTO ECONOMICO DEL ESPACIO PUBLICO | RETRIBUCION POR APROVECHAMIENTO ECONOMICO DEL ESPACIO PUBLICO | 10546 | CENEFA / DILATACIÓN ADOQUÍN ARCILLA E=0.12M; A=0.24M PARA EL COBRO DE LA RETRIBUCION POR APROVECHAMIENTO ECONOMICO. (INCLUYE SUMINISTRO E INSTALACION, ADOQUIN DE ARCILLA, AGUA, MORTERO DE PEGA, TRANSPORTE Y DISPOSICION FINAL DE SOBRANTES). | M2 | 3241 | Actualización 2025-I Fase II + M.O. 2026
Demanda | RETRIBUCION POR APROVECHAMIENTO ECONOMICO DEL ESPACIO PUBLICO | RETRIBUCION POR APROVECHAMIENTO ECONOMICO DEL ESPACIO PUBLICO | 10547 | DESMONTE, CORTE Y REINSTALACIÓN DE ADOQUIN PARA EL COBRO DE LA RETRIBUCION POR APROVECHAMIENTO ECONOMICO (INCLUYE CORTE, AGUA, MORTERO DE PEGA, TRANSPORTE Y DISPOSICION FINAL DE SOBRANTES. NO INCLUYE SUMINISTRO). | M2 | 2887 | Actualización 2025-I Fase II + M.O. 2026
Demanda | RETRIBUCION POR APROVECHAMIENTO ECONOMICO DEL ESPACIO PUBLICO | RETRIBUCION POR APROVECHAMIENTO ECONOMICO DEL ESPACIO PUBLICO | 10548 | LIMPIEZA DE CARCAMO H=0.20 M PARA EL COBRO DE LA RETRIBUCION POR APROVECHAMIENTO ECONOMICO (INCLUYE DESMONTE, SUMINISTRO E INSTALACION DE LADRILLO NUEVO Y TRANSPORTE Y DISPOSICION FINAL DE SOBRANTES). | ML | 1965 | Actualización 2025-I Fase II + M.O. 2026
Demanda | RETRIBUCION POR APROVECHAMIENTO ECONOMICO DEL ESPACIO PUBLICO | RETRIBUCION POR APROVECHAMIENTO ECONOMICO DEL ESPACIO PUBLICO | 10549 | MANTENIMIENTO PARA ARBOLADO PARA EL COBRO DE LA RETRIBUCION POR APROVECHAMIENTO ECONOMICO | UN | 6038 | Actualización 2025-I Fase II + M.O. 2026
Demanda | RETRIBUCION POR APROVECHAMIENTO ECONOMICO DEL ESPACIO PUBLICO | RETRIBUCION POR APROVECHAMIENTO ECONOMICO DEL ESPACIO PUBLICO | 10550 | MANTENIMIENTO PARA JARDINERIA PARA EL COBRO DE LA RETRIBUCION POR APROVECHAMIENTO ECONOMICO | UN | 6955 | Actualización 2025-I Fase II + M.O. 2026
Demanda | RETRIBUCION POR APROVECHAMIENTO ECONOMICO DEL ESPACIO PUBLICO | RETRIBUCION POR APROVECHAMIENTO ECONOMICO DEL ESPACIO PUBLICO | 10551 | DESMONTE, CORTE Y REINSTALACIÓN DE ADOQUIN PARA EL COBRO DE LA RETRIBUCION POR APROVECHAMIENTO ECONOMICO (INCLUYE EXCAVACION, AGUA, MORTERO Y TRANSPORTE Y DISPOSICION FINAL DE SOBRANTES. NO INCLUYE SUMINISTRO DE ADOQUIN). | M2 | 5130 | Actualización 2025-I Fase II + M.O. 2026
Demanda | RETRIBUCION POR APROVECHAMIENTO ECONOMICO DEL ESPACIO PUBLICO | RETRIBUCION POR APROVECHAMIENTO ECONOMICO DEL ESPACIO PUBLICO | 10552 | DESMONTE Y REINSTALACIÓN LOSETA IDU A50 PARA EL COBRO DE LA RETRIBUCION POR APROVECHAMIENTO ECONOMICO (INCLUYE SUMINISTRO E INSTALACION, EXCAVACION, ARENA DE PEÑA, MORTERO, CEMENTO GRIS, GEOTEXTIL NO TEJIDO, SUBBASE GRANULAR CLASE A Y CLASE B, RETIRO Y DISPOSICION DE SOBRANTES) | M2 | 9761 | Actualización 2025-I Fase II + M.O. 2026
Demanda | RETRIBUCION POR APROVECHAMIENTO ECONOMICO DEL ESPACIO PUBLICO | RETRIBUCION POR APROVECHAMIENTO ECONOMICO DEL ESPACIO PUBLICO | 10553 | ADOQUÍN RECTANGULAR EN CONCRETO PARA EL COBRO DE LA RETRIBUCION POR APROVECHAMIENTO ECONOMICO (INCLUYE SUMINISTRO E INSTALACION, ESTRUCTURA EN GRAVILLA Y ARENA, GEOTEXTIL NO TEJIDO, CEMENTO GRIS, ADOQUIN Y EXCAVACION) | M2 | 54638 | Actualización 2025-I Fase II + M.O. 2026
Demanda | RETRIBUCION POR APROVECHAMIENTO ECONOMICO DEL ESPACIO PUBLICO | RETRIBUCION POR APROVECHAMIENTO ECONOMICO DEL ESPACIO PUBLICO | 10554 | MANTENIMIENTO DEL ESPACIO PUBLICO PLAZA Y PLAZOLETA EN ADOQUIN DE ARCILLA PARA EL COBRO DE LA RETRIBUCION POR APROVECHAMIENTO ECONOMICO. COSTO DEL MANTENIMIENTO POR M2/MES | M2/MES | 82435 | Actualización 2025-I Fase II + M.O. 2026
Demanda | RETRIBUCION POR APROVECHAMIENTO ECONOMICO DEL ESPACIO PUBLICO | RETRIBUCION POR APROVECHAMIENTO ECONOMICO DEL ESPACIO PUBLICO | 10555 | MANTENIMIENTO DEL ESPACIO PUBLICO PLAZA Y PLAZOLETA EN ADOQUIN DE CEMENTO / CONCRETO / LOSETAS PARA EL COBRO DE LA RETRIBUCION POR APROVECHAMIENTO ECONOMICO. COSTO DEL MANTENIMIENTO POR M2/MES | M2/MES | 152167 | Actualización 2025-I Fase II + M.O. 2026
Demanda | RETRIBUCION POR APROVECHAMIENTO ECONOMICO DEL ESPACIO PUBLICO | RETRIBUCION POR APROVECHAMIENTO ECONOMICO DEL ESPACIO PUBLICO | 10556 | MANTENIMIENTO DEL ESPACIO PUBLICO ANDÉN EN ADOQUIN DE CEMENTO / CONCRETO / LOSETAS PARA EL COBRO DE LA RETRIBUCION POR APROVECHAMIENTO ECONOMICO. COSTO DEL MANTENIMIENTO POR M2/MES | M2/MES | 138267 | Actualización 2025-I Fase II + M.O. 2026
Demanda | RETRIBUCION POR APROVECHAMIENTO ECONOMICO DEL ESPACIO PUBLICO | RETRIBUCION POR APROVECHAMIENTO ECONOMICO DEL ESPACIO PUBLICO | 10557 | MANTENIMIENTO DEL ESPACIO PUBLICO ÁREAS DE PAVIMENTOS FLEXIBLES PARA EL COBRO DE LA RETRIBUCION POR APROVECHAMIENTO ECONOMICO. COSTO DEL MANTENIMIENTO POR M2/DIA | M2/DIA | 1342 | Actualización 2025-I Fase II + M.O. 2026
Demanda | RETRIBUCION POR APROVECHAMIENTO ECONOMICO DEL ESPACIO PUBLICO | RETRIBUCION POR APROVECHAMIENTO ECONOMICO DEL ESPACIO PUBLICO | 10558 | MANTENIMIENTO PERIODICO DE ESPACIO PUBLICO ADOQUIN DE ARCILLA TRAFICO PESADO SOBRE MORTERO PARA EL COBRO DE LA RETRIBUCION POR APROVECHAMIENTO ECONOMICO (INCLUYE RETIRO Y LIMPIEZA ADOQUÍN y REINSTALACION,TRANSPORTE Y DISPOSICION DE ESCOMBROS A 21KM). | M2 | 46944 | Actualización 2025-I Fase II + M.O. 2026
Demanda | RETRIBUCION POR APROVECHAMIENTO ECONOMICO DEL ESPACIO PUBLICO | RETRIBUCION POR APROVECHAMIENTO ECONOMICO DEL ESPACIO PUBLICO | 10559 | MANTENIMIENTO PREVENTIVO ESPACIO PUBLICO PARA EL COBRO DE LA RETRIBUCION POR APROVECHAMIENTO ECONOMICO (INCLUYE LIMPIEZA E INSTALACION DE SELLO DE ARENA PARA ADOQUÍN) | M2 | 1867 | Actualización 2025-I Fase II + M.O. 2026
Demanda | GEOSINTETICOS | GEOMEMBRANAS | 10596 | NEOPRENO DE 35X25X4,6 CMS - DUREZA 60 SIN REFUERZO (INCLUYE LIMPIEZA DE LA SUPERFICIE CON CHORRO DE AIRE A PRESIÓN, COMPRESOR Y TODOS LOS ELEMENTOS NECESARIOS PARA LA INSTALACIÓN) | UN | 321945 | Actualización 2025-I Fase II + M.O. 2026
Demanda | GEOSINTETICOS | GEOMEMBRANAS | 10597 | NEOPRENO DE 20X35X4 CMS - DUREZA 60 SIN REFUERZO (INCLUYE LIMPIEZA DE LA SUPERFICIE CON CHORRO DE AIRE A PRESIÓN, COMPRESOR Y TODOS LOS ELEMENTOS NECESARIOS PARA LA INSTALACIÓN) | UN | 242650 | Actualización 2025-I Fase II + M.O. 2026
Demanda | GEOSINTETICOS | GEOMEMBRANAS | 10598 | NEOPRENO DE 30X35X4 CMS - DUREZA 60 SIN REFUERZO (INCLUYE LIMPIEZA DE LA SUPERFICIE CON CHORRO DE AIRE A PRESIÓN, COMPRESOR Y TODOS LOS ELEMENTOS NECESARIOS PARA LA INSTALACIÓN) | UN | 340003 | Actualización 2025-I Fase II + M.O. 2026
Demanda | GEOSINTETICOS | GEOMEMBRANAS | 10599 | NEOPRENO DE 50X12X2 CMS - DUREZA 60 SIN REFUERZO (INCLUYE LIMPIEZA DE LA SUPERFICIE CON CHORRO DE AIRE A PRESIÓN, COMPRESOR Y TODOS LOS ELEMENTOS NECESARIOS PARA LA INSTALACIÓN) | UN | 122609 | Actualización 2025-I Fase II + M.O. 2026
Demanda | GEOSINTETICOS | GEOMEMBRANAS | 10600 | NEOPRENO DE 50X10X2 CMS - DUREZA 60 SIN REFUERZO (INCLUYE LIMPIEZA DE LA SUPERFICIE CON CHORRO DE AIRE A PRESIÓN, COMPRESOR Y TODOS LOS ELEMENTOS NECESARIOS PARA LA INSTALACIÓN) | UN | 108702 | Actualización 2025-I Fase II + M.O. 2026
Demanda | GEOSINTETICOS | GEOMEMBRANAS | 10601 | NEOPRENO DE 60X30X2 CMS - DUREZA 50 SIN REFUERZO (INCLUYE LIMPIEZA DE LA SUPERFICIE CON CHORRO DE AIRE A PRESIÓN, COMPRESOR Y TODOS LOS ELEMENTOS NECESARIOS PARA LA INSTALACIÓN) | UN | 244844 | Actualización 2025-I Fase II + M.O. 2026
Demanda | GEOSINTETICOS | GEOMEMBRANAS | 10602 | NEOPRENO DE 30X15X2,5 CMS - DUREZA 50 SIN REFUERZO (INCLUYE LIMPIEZA DE LA SUPERFICIE CON CHORRO DE AIRE A PRESIÓN, COMPRESOR Y TODOS LOS ELEMENTOS NECESARIOS PARA LA INSTALACIÓN) | UN | 117393 | Actualización 2025-I Fase II + M.O. 2026
Demanda | GEOSINTETICOS | GEOMEMBRANAS | 10603 | NEOPRENO DE 80X50X4 CMS - DUREZA 50 SIN REFUERZO (INCLUYE LIMPIEZA DE LA SUPERFICIE CON CHORRO DE AIRE A PRESIÓN, COMPRESOR Y TODOS LOS ELEMENTOS NECESARIOS PARA LA INSTALACIÓN) | UN | 754878 | Actualización 2025-I Fase II + M.O. 2026
Demanda | GEOSINTETICOS | GEOMEMBRANAS | 10604 | NEOPRENO DE 40X50X5 CMS - DUREZA 60 CON REFUERZO DE DOS LAMINAS DE 1/4" (INCLUYE LIMPIEZA DE LA SUPERFICIE CON CHORRO DE AIRE A PRESIÓN, COMPRESOR Y TODOS LOS ELEMENTOS NECESARIOS PARA LA INSTALACIÓN) | UN | 720890 | Actualización 2025-I Fase II + M.O. 2026
Demanda | GEOSINTETICOS | GEOMEMBRANAS | 10605 | NEOPRENO DE 30X30X4 CMS - DUREZA 60 CON REFUERZO DE DOS LAMINAS DE 1/4" (INCLUYE LIMPIEZA DE LA SUPERFICIE CON CHORRO DE AIRE A PRESIÓN, COMPRESOR Y TODOS LOS ELEMENTOS NECESARIOS PARA LA INSTALACIÓN) | UN | 397070 | Actualización 2025-I Fase II + M.O. 2026
Demanda | GEOSINTETICOS | GEOMEMBRANAS | 10606 | NEOPRENO DE 60X15X1 CMS - DUREZA 60 CON REFUERZO DE DOS LAMINAS DE 1/4" (INCLUYE LIMPIEZA DE LA SUPERFICIE CON CHORRO DE AIRE A PRESIÓN, COMPRESOR Y TODOS LOS ELEMENTOS NECESARIOS PARA LA INSTALACIÓN) | UN | 185801 | Actualización 2025-I Fase II + M.O. 2026
Demanda | GEOSINTETICOS | GEOMEMBRANAS | 10607 | APOYO FIJO EN NEOPRENO DE 30X50X0,72 CMS - DUREZA 60 CON REFUERZO DE DOS LAMINAS DE 1/4" (INCLUYE LIMPIEZA DE LA SUPERFICIE CON CHORRO DE AIRE A PRESIÓN, COMPRESOR Y TODOS LOS ELEMENTOS NECESARIOS PARA LA INSTALACIÓN) | UN | 884551 | Actualización 2025-I Fase II + M.O. 2026
Demanda | GEOSINTETICOS | GEOMEMBRANAS | 10608 | APOYO FIJO EN NEOPRENO DE 40X60X0,47 CMS - DUREZA 60 CON REFUERZO DE DOS LAMINAS DE 1/4" (INCLUYE LIMPIEZA DE LA SUPERFICIE CON CHORRO DE AIRE A PRESIÓN, COMPRESOR Y TODOS LOS ELEMENTOS NECESARIOS PARA LA INSTALACIÓN) | UN | 806775 | Actualización 2025-I Fase II + M.O. 2026
Demanda | GEOSINTETICOS | GEOMEMBRANAS | 10609 | APOYO MÓVIL EN NEOPRENO DE 30X50X0,72 CMS - DUREZA 60 CON REFUERZO DE DOS LAMINAS DE 1/4" (INCLUYE LIMPIEZA DE LA SUPERFICIE CON CHORRO DE AIRE A PRESIÓN, COMPRESOR Y TODOS LOS ELEMENTOS NECESARIOS PARA LA INSTALACIÓN) | UN | 893332 | Actualización 2025-I Fase II + M.O. 2026
Demanda | GEOSINTETICOS | GEOMEMBRANAS | 10610 | APOYO MÓVIL EN NEOPRENO DE 60X20X1,5 CMS - DUREZA 50 CON REFUERZO DE UNA LAMINA DE 1/8" (INCLUYE LIMPIEZA DE LA SUPERFICIE CON CHORRO DE AIRE A PRESIÓN, COMPRESOR Y TODOS LOS ELEMENTOS NECESARIOS PARA LA INSTALACIÓN) | UN | 145513 | Actualización 2025-I Fase II + M.O. 2026
Demanda | ENSAYOS - LABORATORIOS | ENSAYOS - LABORATORIOS | 10611 | MEDICION DEL COEFICIENTE DE FRICCION EN ESTRUCTURA DE PAVIMENTO. Incluye movilización, carro escolta del equipo, toma de información, procesamiento, cálculo y entrega de resultados, se incluye el agua para la realización de la prueba. Norma técnica: INVE-815-13 ASTM E2340/E2340M-11(21) ASTM E274-15(20) ASTM F408-21 ASTM E1551-16 (20), ASTM E670-09 (20) | Km-Car | 180258 | Actualización 2025-I Fase II + M.O. Ley 2101 de 2021
Demanda | REDES ACUEDUCTO | REDES ACUEDUCTO | 10612 | TUBERIA DE ACERO AL CARBON SIN COSTURA SCH40 D=4". SUMINISTRO E INSTALACION. | ML | 196392 | Actualización 2025-I Fase II + M.O. 2026
Demanda | CONCRETO Y ACERO PARA ESTRUCTURAS | CONCRETO PARA ESTRUCTURAS | 10613 | VIGA CABEZAL SOBRE PILOTES EN CONCRETO PREMEZCLADO DE 3500 PSI (24 Mpa) (Incluye suministro, formaleteo metalico, bombeo, colocacion y curado. No incluye refuerzo | M3 | 945928 | Actualización 2025-I Fase II + M.O. 2026
Demanda | CONCRETO Y ACERO PARA ESTRUCTURAS | CONCRETO PARA ESTRUCTURAS | 10614 | VIGA CABEZAL SOBRE COLUMNAS EN CONCRETO PREMEZCLADO DE 3500 PSI (24 Mpa) (Incluye suministro, formaleteo metalico, bombeo, colocacion y curado. No incluye refuerzo) | M3 | 949141 | Actualización 2025-I Fase II + M.O. 2026
Demanda | ARQUEOLOGÍA | ARQUEOLOGÍA | 10636 | IMPLEMENTACIÓN DE LA FASE DE RESCATE ARQUEOLÓGICO PARA UNA CUADRÍCULA MÍNIMA PARA UN CORTE ARQUEOLÓGICO ( 1m x 1m x 1m) PARA LA IMPLEMENTACIÓN DEL MANEJO DE ARQUEOLOGÍA. (INFORME CON REGISTRO ARQUEOLÓGICO, DIBUJOS, REGISTRO FOTOGRÁFICO Y GEOREFERENCIACIÓN) (INCLUYE ARQUEÓLOGO DE RESCATE, PROFESIONAL SIG Y AYUDANTES). | GLB/MES | 26840595 | Actualización 2025-I Fase II + M.O. 2026
Demanda | ARQUEOLOGÍA | ARQUEOLOGÍA | 10637 | MONITOREO DE LAS MEDIDAS DE MANEJO APROBADAS PARA LA IMPLEMENTACIÓN DEL PLAN DE MANEJO ARQUEOLÓGICO. (MONITOREO DE ARQUEOLOGÍA PÚBLICA Y DE POZOS DE SONDEO E INFORME CON GEOREFERENCIACIÓN) (INCLUYE ARQUEÓLOGO DE MONITOREO, PROFESIONAL SIG Y AYUDANTES). | GLB/MES | 26631155 | Actualización 2025-I Fase II + M.O. 2026
Demanda | ARQUEOLOGÍA | ARQUEOLOGÍA | 10638 | EJECUCIÓN DE LABORATORIO DE ARQUEOLOGÍA PARA ANÁLISIS DEL MATERIAL ENCONTRADO DURANTE LA IMPLEMENTACIÓN DEL PLAN DE MANEJO ARQUEOLÓGICO. (LAVADO, CLASIFICACIÓN Y ANÁLISIS DEL MATERIAL ARQUEOLÓGICO E INFORME CON GEOREFERENCIACIÓN) (INCLUYE ARQUEÓLOGO DE LABORATORIO, PROFESIONAL SIG, AYUDANTE Y ESPACIO FÍSICO). | GLB/MES | 29947355 | Actualización 2025-I Fase II + M.O. 2026
Demanda | ARQUEOLOGÍA | ARQUEOLOGÍA | 10639 | ARQUEOLOGÍA PÚBLICA (SOCIALIZACIÓN DE LA IMPLEMENTACIÓN DEL PLAN DE MANEJO ARQUEOLÓGICO INCLUYE PIEZAS DE COMUNICACIÓN). | GLB/MES | 12093 | Actualización 2025-I Fase II + M.O. Ley 2101 de 2021
Subdirección General de Desarrollo Urbano - SGDU
Dirección Técnica de Inteligencia de Negocio e Innovación - DTINI

## Valores de Refer_Conserva
Precios de referencia |  |  | Clic para ir al inicio | Insumos | Análisis de Precios Unitarios (APU) | Valores de referencia Conservación | Novedades
Valores de referencia conservación
Fecha de publicación: 19/01/2026
Fecha del último ajuste parcial: 4/02/2026
Ver resumen de fechas de publicación y ajustes
Origen | Capítulo | Subcapítulo | Código | Nombre | UM | Valor | Fecha de actualización
Valor de referencia conservación | VALORES ESTIMATIVOS DE NECESIDADES DE CONSERVACION | NECESIDADES ESPACIO PUBLICO - REHABILITACION | 4583 | REHABILITACION ZONA VERDE E=10 CM. INCLUYE DESCAPOTE, SIEMBRA DE GRAMA, TIERRA NEGRA Y RETIRO DE MATERIAL ORGANICO. NO INCLUYE REDES. | M2 | 45045 | Actualización 2025-I Fase II + M.O. 2026
Valor de referencia conservación | VALORES ESTIMATIVOS DE NECESIDADES DE CONSERVACION | NECESIDADES ESPACIO PUBLICO - MANTENIMIENTO PERIODICO | 7825 | MANTENIMIENTO PERIODICO ESPACIO PÚBLICO EN ADOQUÍN DE CONCRETO TR LIVIANO SOBRE MORTERO. INCLUYE RETIRO Y LIMPIEZA ADOQUÍN E INSTALAR EL MISMO. EMBOQUILLADA CON ARENA CEMENTO 5:1., TRANSPORTE Y DISPOSICION DE ESCOMBROS A 21KM. | M2 | 71629 | Actualización 2025-I Fase II + M.O. 2026
Valor de referencia conservación | VALORES ESTIMATIVOS DE NECESIDADES DE CONSERVACION | NECESIDADES MALLA VIAL TRONCAL | 10094 | RECONSTRUCCION DE MALLA VIAL TRONCAL EN PAVIMENTO FLEXIBLE e=0.26 (NO INCLUYE SARDINEL), INCLUYE DEMOLICIÓN RETIRO Y REEMPLAZO DEL MATERIAL, EXCAVACIÓN, ESTABILIZACIÓN DE SUBRASANTE, IMPRIMACIÓN, RIEGO, DEMARCACIÓN, TRANSPORTE Y DISPOSICION DE ESCOMBROS A 21KM. | M2 | 600888 | Actualización 2025-I Fase II + M.O. 2026
Valor de referencia conservación | VALORES ESTIMATIVOS DE NECESIDADES DE CONSERVACION | NECESIDADES MALLA VIAL TRONCAL | 10095 | RECONSTRUCCIÓN DE MALLA VIAL TRONCAL EN PAVIMENTO HIDRAULICO MR 45 e=0.25 (NO INCLUYE SARDINEL), INCLUYE DEMOLICIÓN RETIRO Y REEMPLAZO DEL MATERIAL, EXCAVACIÓN, ESTABILIZACIÓN DE SUBRASANTE, CURADO, SELLADO DE JUNTAS, DEMARCACIÓN, TRANSPORTE Y DISPOSICION DE ESCOMBROS A 21KM. | M2 | 626008 | Actualización 2025-I Fase II + M.O. 2026
Valor de referencia conservación | VALORES ESTIMATIVOS DE NECESIDADES DE CONSERVACION | NECESIDADES MALLA VIAL TRONCAL | 10096 | REHABILITACION DE MALLA VIAL TRONCAL EN PAVIMENTO FLEXIBLE e=0.26 (NO INCLUYE SARDINEL), INCLUYE DEMOLICIÓN RETIRO Y REEMPLAZO DEL MATERIAL, EXCAVACIÓN, ESTABILIZACIÓN DE SUBRASANTE, IMPRIMACIÓN, RIEGO, DEMARCACIÓN, TRANSPORTE Y DISPOSICION DE ESCOMBROS A 21KM. | M2 | 545425 | Actualización 2025-I Fase II + M.O. 2026
Valor de referencia conservación | VALORES ESTIMATIVOS DE NECESIDADES DE CONSERVACION | NECESIDADES ESPACIO PUBLICO - RECONSTRUCCION | 10097 | RECONSTRUCCIÓN DE ESPACIO PÚBLICO EN CONCRETO DE 3000 PSI, INCLUYE DEMOLICIÓN RETIRO Y REEMPLAZO DEL MATERIAL, EXCAVACIÓN, SARDINEL, BORDILLO, TRANSPORTE Y DISPOSICION DE ESCOMBROS A 21KM. | M2 | 331440 | Actualización 2025-I Fase II + M.O. 2026
Valor de referencia conservación | VALORES ESTIMATIVOS DE NECESIDADES DE CONSERVACION | NECESIDADES MALLA VIAL TRONCAL | 10098 | REHABILITACION DE MALLA VIAL TRONCAL EN PAVIMENTO HIDRAULICO MR 45 e=0.25 (NO INCLUYE SARDINEL), INCLUYE DEMOLICIÓN RETIRO Y REEMPLAZO DEL MATERIAL, EXCAVACIÓN, CURADO, SELLADO DE JUNTAS, DEMARCACIÓN, TRANSPORTE Y DISPOSICION DE ESCOMBROS A 21KM. | M2 | 574455 | Actualización 2025-I Fase II + M.O. 2026
Valor de referencia conservación | VALORES ESTIMATIVOS DE NECESIDADES DE CONSERVACION | NECESIDADES MALLA VIAL TRONCAL | 10099 | MANTENIMIENTO PERIODICO DE MALLA VIAL TRONCAL EN CONCRETO ASFALTICO HORARIO NOCTURNO, INCLUYE DEMOLICIÓN RETIRO Y REEMPLAZO DEL MATERIAL, EXCAVACIÓN, CURADO, SELLADO DE JUNTAS, RIEGO, IMPRIMACIÓN, DEMARCACIÓN, TRANSPORTE Y DISPOSICION DE ESCOMBROS A 21KM. | M2 | 183161 | Actualización 2025-I Fase II + M.O. 2026
Valor de referencia conservación | VALORES ESTIMATIVOS DE NECESIDADES DE CONSERVACION | NECESIDADES MALLA VIAL TRONCAL | 10100 | MANTENIMIENTO PERIODICO DE MALLA VIAL TRONCAL EN CONCRETO HIDRAULICO HORARIO NOCTURNO, INCLUYE DEMOLICIÓN RETIRO Y REEMPLAZO DEL MATERIAL, EXCAVACIÓN, CURADO, SELLADO DE JUNTAS, DEMARCACIÓN, TRANSPORTE Y DISPOSICION DE ESCOMBROS A 21KM. | M2 | 421170 | Actualización 2025-I Fase II + M.O. 2026
Valor de referencia conservación | VALORES ESTIMATIVOS DE NECESIDADES DE CONSERVACION | NECESIDADES ESPACIO PUBLICO - RECONSTRUCCION | 10101 | RECONSTRUCCIÓN DE ESPACIO PÚBLICO EN CONCRETO ESTAMPADO INCLUYE DEMOLICIÓN RETIRO Y REEMPLAZO DEL MATERIAL, SARDINEL, BORDILLO, JUEGO DE MOLDES, CURADOR, DESMOLDANTE, TRANSPORTE Y DISPOSICION DE ESCOMBROS A 21KM. | M2 | 327639 | Actualización 2025-I Fase II + M.O. 2026
Valor de referencia conservación | VALORES ESTIMATIVOS DE NECESIDADES DE CONSERVACION | NECESIDADES ESPACIO PUBLICO - RECONSTRUCCION | 10102 | RECONSTRUCCION ESPACIO PUBLICO ADOQUIN ARCILLA TRAFICO LIVIANO SOBRE MORTERO. INCL. RETIRO ADOQUIN E INSTALAR NUEVO. INCLUYE SARDINEL, BORDILLO, EXCAVACIÓN, NIVELACIÓN Y COMPACTACIÓN DE SUBRASANTE, TRANSPORTE Y DISPOSICION DE ESCOMBROS A 21KM. | M2 | 343696 | Actualización 2025-I Fase II + M.O. 2026
Valor de referencia conservación | VALORES ESTIMATIVOS DE NECESIDADES DE CONSERVACION | NECESIDADES ESPACIO PUBLICO - RECONSTRUCCION | 10103 | RECONSTRUCCION ESPACIO PÚBLICO ADOQUIN ARCILLA TRAFICO PESADO SOBRE MORTERO. INCL. RETIRO ADOQUIN E INSTALAR NUEVO, INCLUYE SARDINEL, BORDILLO, EXCAVACIÓN, NIVELACIÓN Y COMPACTACIÓN DE SUBRASANTE, TRANSPORTE Y DISPOSICION DE ESCOMBROS A 21KM. | M2 | 357018 | Actualización 2025-I Fase II + M.O. 2026
Valor de referencia conservación | VALORES ESTIMATIVOS DE NECESIDADES DE CONSERVACION | NECESIDADES CICLORUTA SOBRE ANDEN | 10104 | MANTENIMIENTO RUTINARIO DE CICLORUTA SOBRE ANDÉN, EN ADOQUÍN. INCLUYE SELLO DE JUNTAS, BARRIDO, RETIRO MANUAL DE CAPA VEGETAL Y TRANSPORTE Y DISPOSICION DE ESCOMBROS A 21KM. | M2 | 4165 | Actualización 2025-I Fase II + M.O. 2026
Valor de referencia conservación | VALORES ESTIMATIVOS DE NECESIDADES DE CONSERVACION | NECESIDADES CICLORUTA SOBRE ANDEN | 10105 | MANTENIMIENTO RUTINARIO DE CICLORUTA SOBRE ANDÉN, EN CONCRETO. INCLUYE SELLO DE JUNTAS Y RETIRO MANUAL DE CAPA VEGETAL, TRANSPORTE Y DISPOSICION DE ESCOMBROS A 21KM. | M2 | 17272 | Actualización 2025-I Fase II + M.O. 2026
Valor de referencia conservación | VALORES ESTIMATIVOS DE NECESIDADES DE CONSERVACION | NECESIDADES CICLORUTA SOBRE ANDEN | 10106 | MANTENIMIENTO RUTINARIO DE CICLORUTA SOBRE ANDÉN, EN PAVIMENTO FLEXIBLE. INCLUYE SELLO DE GRIETAS Y SELLO DE FISURAS. | M2 | 22655 | Actualización 2025-I Fase II + M.O. 2026
Valor de referencia conservación | VALORES ESTIMATIVOS DE NECESIDADES DE CONSERVACION | NECESIDADES CICLORUTA SOBRE ANDEN | 10107 | MANTENIMIENTO PERIODICO DE CICLORRUTA SOBRE ANDÉN, EN ADOQUÍN DE CONCRETO SOBRE MORTERO. INCLUYE RETIRO Y LIMPIEZA ADOQUÍN E INSTALAR NUEVO, BORDILLO, SEÑALIZACIÓN, DEMARCACIÓN Y TRANSPORTE Y DISPOSICION DE ESCOMBROS A 21KM. | M2 | 101871 | Actualización 2025-I Fase II + M.O. 2026
Valor de referencia conservación | VALORES ESTIMATIVOS DE NECESIDADES DE CONSERVACION | NECESIDADES CICLORUTA SOBRE ANDEN | 10108 | MANTENIMIENTO PERIODICO DE CICLORRUTA SOBRE ANDÉN, EN ADOQUÍN DE ARCILLA SOBRE MORTERO. INCLUYE RETIRO Y LIMPIEZA ADOQUÍN E INSTALAR NUEVO, BORDILLO, SEÑALIZACIÓN, DEMARCACIÓN Y TRANSPORTE Y DISPOSICION DE ESCOMBROS A 21KM. | M2 | 103761 | Actualización 2025-I Fase II + M.O. 2026
Valor de referencia conservación | VALORES ESTIMATIVOS DE NECESIDADES DE CONSERVACION | NECESIDADES CICLORUTA SOBRE ANDEN | 10109 | MANTENIMIENTO PERIODICO DE CICLORUTA SOBRE ANDÉN, EN PAVIMENTO EN CONCRETO PARA CICLORRUTA. INCLUYE DEMOLICIÓN, RETIRO Y REEMPLAZO DEL MATERIAL, SEÑALIZACIÓN, DEMARCACIÓN Y TRANSPORTE Y DISPOSICION DE ESCOMBROS A 21KM. | M2 | 139617 | Actualización 2025-I Fase II + M.O. 2026
Valor de referencia conservación | VALORES ESTIMATIVOS DE NECESIDADES DE CONSERVACION | NECESIDADES CICLORUTA SOBRE ANDEN | 10110 | MANTENIMIENTO PERIODICO DE CICLORUTA SOBRE ANDÉN, EN PAVIMENTO FLEXIBLE. (INCLUYE DEMOLICIÓN, CORTE, RIEGO DE LIGA, SEÑALIZACIÓN, DEMARCACIÓN, BORDILLO Y TRANSPORTE Y DISPOSICION DE ESCOMBROS A 21KM.). | M2 | 171465 | Actualización 2025-I Fase II + M.O. 2026
Valor de referencia conservación | VALORES ESTIMATIVOS DE NECESIDADES DE CONSERVACION | NECESIDADES CICLORUTA SOBRE ANDEN | 10111 | REHABILITACION DE CICLORUTA SOBRE ANDÉN, EN PAVIMENTO FLEXIBLE E=0,07 M. (INCLUYE BORDILLO, SEÑALIZACIÓN, DEMARCACIÓN Y TRANSPORTE Y DISPOSICION DE ESCOMBROS A 21KM. ). | M2 | 243736 | Actualización 2025-I Fase II + M.O. 2026
Valor de referencia conservación | VALORES ESTIMATIVOS DE NECESIDADES DE CONSERVACION | NECESIDADES ESPACIO PUBLICO - RECONSTRUCCION | 10112 | RECONSTRUCCIÓN ESPACIO PÚBLICO ADOQUIN EN CONCRETO A-25 TRAFICO LIVIANO 200X100X60MM SOBRE MORTERO. INCLUYE RETIRO ADOQUIN E INSTALAR NUEVO, EXCAVACIÓN, BORDILLO, SARDINEL, TRANSPORTE Y DISPOSICION DE ESCOMBROS A 21KM. | M2 | 362440 | Actualización 2025-I Fase II + M.O. 2026
Valor de referencia conservación | VALORES ESTIMATIVOS DE NECESIDADES DE CONSERVACION | NECESIDADES ESPACIO PUBLICO - RECONSTRUCCION | 10113 | RECONSTRUCCIÓN ESPACIO PUBLICO ADOQUIN EN CONCRETO A-25 TRAFICO PESADO 200X100X80MM SOBRE MORTERO. INCLUYE RETIRO ADOQUIN E INSTALAR NUEVO, EXCAVACIÓN, BORDILLO, SARDINEL, TRANSPORTE Y DISPOSICION DE ESCOMBROS A 21KM. | M2 | 394364 | Actualización 2025-I Fase II + M.O. 2026
Valor de referencia conservación | VALORES ESTIMATIVOS DE NECESIDADES DE CONSERVACION | NECESIDADES ESPACIO PUBLICO - RECONSTRUCCION | 10114 | RECONSTRUCCION ESPACIO PUBLICO LOSETA SOBRE MORTERO. INCLUYE RETIRO ADOQUIN E INSTALAR NUEVO, EXCAVACIÓN, BORDILLO, SARDINEL, TRANSPORTE Y DISPOSICION DE ESCOMBROS A 21KM. | M2 | 367081 | Actualización 2025-I Fase II + M.O. 2026
Valor de referencia conservación | VALORES ESTIMATIVOS DE NECESIDADES DE CONSERVACION | NECESIDADES MALLA VIAL TRONCAL | 10115 | MANTENIMIENTO RUTINARIO DE MALLA VIAL TRONCAL EN CONCRETO ASFALTICO, INCLUYE PARCHEO, SELLO DE GRIETAS, SELLO DE FISURAS, LIMPIEZA DE POZOS, LIMPIEZA DE SUMIDEROS Y REALCE DE SARDINEL | M2 | 42646 | Actualización 2025-I Fase II + M.O. 2026
Valor de referencia conservación | VALORES ESTIMATIVOS DE NECESIDADES DE CONSERVACION | NECESIDADES CICLORUTA SOBRE ANDEN | 10116 | REHABILITACION DE CICLORRUTA SOBRE ANDÉN, EN CONCRETO. INCLUYE DEMOLICIÓN RETIRO Y REEMPLAZO DEL MATERIAL, BORDILLO, SEÑALIZACIÓN, DEMARCACIÓN Y TRANSPORTE Y DISPOSICION DE ESCOMBROS A 21KM. | M2 | 247258 | Actualización 2025-I Fase II + M.O. 2026
Valor de referencia conservación | VALORES ESTIMATIVOS DE NECESIDADES DE CONSERVACION | NECESIDADES CICLORUTA SOBRE ANDEN | 10117 | REHABILITACION DE CICLORRUTA SOBRE ANDÉN, EN ADOQUIN DE ARCILLA SOBRE MORTERO. RETIRO ADOQUIN E INSTALAR NUEVO, BORDILLO, SEÑALIZACIÓN, DEMARCACIÓN Y TRANSPORTE Y DISPOSICION DE ESCOMBROS A 21KM. | M2 | 260683 | Actualización 2025-I Fase II + M.O. 2026
Valor de referencia conservación | VALORES ESTIMATIVOS DE NECESIDADES DE CONSERVACION | NECESIDADES CICLORUTA SOBRE ANDEN | 10118 | REHABILITACION DE CICLORRUTA SOBRE ANDÉN, EN ADOQUIN DE CONCRETO TRAFICO LIVIANO BASE MORTERO. INCLUYE RETIRO ADOQUIN E INSTALAR NUEVO, BORDILLO, SEÑALIZACIÓN, DEMARCACIÓN Y TRANSPORTE Y DISPOSICION DE ESCOMBROS A 21KM. | M2 | 266649 | Actualización 2025-I Fase II + M.O. 2026
Valor de referencia conservación | VALORES ESTIMATIVOS DE NECESIDADES DE CONSERVACION | NECESIDADES MALLA VIAL TRONCAL | 10119 | MANTENIMIENTO RUTINARIO DE MALLA VIAL TRONCAL EN CONCRETO HIDRÁULICO, INCLUYE SELLO DE GRIETAS, SELLODO DE JUNTAS, LIMPIEZA DE POZOS, LIMPIEZA DE SUMIDEROS Y REALCE DE SARDINEL | M2 | 23289 | Actualización 2025-I Fase II + M.O. 2026
Valor de referencia conservación | VALORES ESTIMATIVOS DE NECESIDADES DE CONSERVACION | NECESIDADES CICLORUTA SOBRE ANDEN | 10120 | RECONSTRUCCION DE CICLORUTA SOBRE ANDÉN, EN PAVIMENTO FLEXIBLE E=0,07 M. (INCLUYE DEMOLICIÓN RETIRO Y REEMPLAZO DEL MATERIAL, NIVELACIÓN Y COMPACTACIÓN, RIEGO, IMPRIMACIÓN, GEOTEXTIL, BORDILLO, SEÑALIZACIÓN, DEMARCACIÓN Y TRANSPORTE Y DISPOSICION DE ESCOMBROS A 21KM. ). | M2 | 250502 | Actualización 2025-I Fase II + M.O. 2026
Valor de referencia conservación | VALORES ESTIMATIVOS DE NECESIDADES DE CONSERVACION | NECESIDADES CICLORUTA SOBRE ANDEN | 10121 | RECONSTRUCCION DE CICLORRUTA SOBRE ANDÉN, EN ADOQUIN DE ARCILLA SOBRE MORTERO. INCLUYE RETIRO ADOQUIN E INSTALAR NUEVO, NIVELACIÓN Y COMPACTACIÓN, RIEGO, IMPRIMACIÓN, GEOTEXTIL, BORDILLO, SEÑALIZACIÓN, DEMARCACIÓN Y TRANSPORTE Y DISPOSICION DE ESCOMBROS A 21KM. ). | M2 | 270460 | Actualización 2025-I Fase II + M.O. 2026
Valor de referencia conservación | VALORES ESTIMATIVOS DE NECESIDADES DE CONSERVACION | NECESIDADES CICLORUTA SOBRE ANDEN | 10122 | RECONSTRUCCION DE CICLORRUTA SOBRE ANDÉN, EN CONCRETO. (INCLUYE DEMOLICIÓN RETIRO Y REEMPLAZO DEL MATERIAL, NIVELACIÓN Y COMPACTACIÓN, RIEGO, IMPRIMACIÓN, GEOTEXTIL, BORDILLO, SEÑALIZACIÓN, DEMARCACIÓN Y TRANSPORTE Y DISPOSICION DE ESCOMBROS A 21KM. ). | M2 | 273031 | Actualización 2025-I Fase II + M.O. 2026
Valor de referencia conservación | VALORES ESTIMATIVOS DE NECESIDADES DE CONSERVACION | NECESIDADES CICLORUTA SOBRE ANDEN | 10123 | RECONSTRUCCION DE CICLORRUTA SOBRE ANDÉN, EN ADOQUIN DE CONCRETO SOBRE MORTERO. INCLUYE RETIRO ADOQUIN E INSTALAR NUEVO, NIVELACIÓN Y COMPACTACIÓN, RIEGO, IMPRIMACIÓN, GEOTEXTIL, BORDILLO, SEÑALIZACIÓN, DEMARCACIÓN Y TRANSPORTE Y DISPOSICION DE ESCOMBROS A 21KM. ). | M2 | 299286 | Actualización 2025-I Fase II + M.O. 2026
Valor de referencia conservación | VALORES ESTIMATIVOS DE NECESIDADES DE CONSERVACION | NECESIDADES ESPACIO PUBLICO - RECONSTRUCCION | 10124 | RECONSTRUCCION ESPACIO PUBLICO EN TABLETA A-20. INCLUYE RETIRO TABLETA E INSTALAR NUEVA, INCLUYE SARDINEL, BORDILLO, EXCAVACIÓN, NIVELACIÓN Y COMPACTACIÓN DE SUBRASANTE, TRANSPORTE Y DISPOSICION DE ESCOMBROS A 21KM. | M2 | 367511 | Actualización 2025-I Fase II + M.O. 2026
Valor de referencia conservación | VALORES ESTIMATIVOS DE NECESIDADES DE CONSERVACION | NECESIDADES ESPACIO PUBLICO - RECONSTRUCCION | 10125 | RECONSTRUCCIÓN ESPACIO PUBLICO EN ADOQUIN DE PIEDRA. INCLUYE RETIRO ADOQUIN E INSTALAR NUEVO, EXCAVACIÓN, BORDILLO, SARDINEL, TRANSPORTE Y DISPOSICION DE ESCOMBROS A 21KM. | M2 | 432340 | Actualización 2025-I Fase II + M.O. 2026
Valor de referencia conservación | VALORES ESTIMATIVOS DE NECESIDADES DE CONSERVACION | NECESIDADES ESPACIO PUBLICO - RECONSTRUCCION | 10126 | RECONSTRUCCION ESPACIO PUBLICO EN ADOQUIN ECOLOGICO EN CONCRETO DE 40 X 40 X 8CM - GRAMOQUIN, SOBRE ARENA. INCLUYE RETIRO ADOQUIN E INSTALAR NUEVO, INCLUYE SARDINEL, BORDILLO, EXCAVACIÓN, NIVELACIÓN Y COMPACTACIÓN DE SUBRASANTE, TRANSPORTE Y DISPOSICION DE ESCOMBROS A 21KM. | M2 | 370241 | Actualización 2025-I Fase II + M.O. 2026
Valor de referencia conservación | VALORES ESTIMATIVOS DE NECESIDADES DE CONSERVACION | NECESIDADES MALLA VIAL ARTERIAL | 10127 | RECONSTRUCCIÓN DE MALLA VIAL ARTERIAL EN PAVIMENTO FLEXIBLE e=0.26, INCLUYE DEMOLICIÓN, EXCAVACIÓN, ESTABILIZACIÓN DE SUBRASANTE, IMPRIMACIÓN, RIEGO, DEMARCACIÓN, TRANSPORTE Y DISPOSICION DE ESCOMBROS A 21KM. | M2 | 595770 | Actualización 2025-I Fase II + M.O. 2026
Valor de referencia conservación | VALORES ESTIMATIVOS DE NECESIDADES DE CONSERVACION | NECESIDADES MALLA VIAL ARTERIAL | 10128 | RECONSTRUCCIÓN DE MALLA VIAL ARTERIAL EN PAVIMENTO HIDRÁULICO MR 45 e=0.30, INCLUYE DEMOLICIÓN, EXCAVACIÓN, ESTABILIZACIÓN DE SUBRASANTE, CURADO, CORTE DE PAVIMENTO, DEMARCACIÓN, TRANSPORTE Y DISPOSICION DE ESCOMBROS A 21KM. | M2 | 621546 | Actualización 2025-I Fase II + M.O. 2026
Valor de referencia conservación | VALORES ESTIMATIVOS DE NECESIDADES DE CONSERVACION | NECESIDADES MALLA VIAL ARTERIAL | 10129 | REHABILITACION DE MALLA VIAL ARTERIAL EN PAVIMENTO FLEXIBLE e=0.26, INCLUYE DEMOLICIÓN, EXCAVACIÓN, IMPRIMACIÓN, RIEGO, DEMARCACIÓN, TRANSPORTE Y DISPOSICION DE ESCOMBROS A 21KM. | M2 | 540740 | Actualización 2025-I Fase II + M.O. 2026
Valor de referencia conservación | VALORES ESTIMATIVOS DE NECESIDADES DE CONSERVACION | NECESIDADES MALLA VIAL ARTERIAL | 10130 | REHABILITACION DE MALLA VIAL ARTERIAL EN PAVIMENTO HIDRAULICO MR 45 e=0.25, INCLUYE DEMOLICIÓN, EXCAVACIÓN, CURADO, CORTE DE PAVIMENTO, DEMARCACIÓN, TRANSPORTE Y DISPOSICION DE ESCOMBROS A 21KM. | M2 | 567387 | Actualización 2025-I Fase II + M.O. 2026
Valor de referencia conservación | VALORES ESTIMATIVOS DE NECESIDADES DE CONSERVACION | NECESIDADES MALLA VIAL ARTERIAL | 10131 | MANTENIMIENTO PERIODICO DE MALLA VIAL ARTERIAL EN CONCRETO ASFALTICO (INCLUYE 5% BACHEO, 95% FRESADO Y REPOSICION CARPETA) HORARIO NOCTURNO, INCLUYE LIMPIEZA DE POZOS, LIMPIEZA DE SUMIDEROS, RIEGO, IMPRIMACIÓN, DEMARCACIÓN, TRANSPORTE Y DISPOSICION DE ESCOMBROS A 21KM. | M2 | 181130 | Actualización 2025-I Fase II + M.O. 2026
Valor de referencia conservación | VALORES ESTIMATIVOS DE NECESIDADES DE CONSERVACION | NECESIDADES MALLA VIAL ARTERIAL | 10132 | MANTENIMIENTO PERIODICO DE MALLA VIAL ARTERIAL EN CONCRETO HIDRAULICO HORARIO NOCTURNO, INCLUYE DEMOLICIÓN, EXCAVACIÓN, LIMPIEZA DE POZOS, LIMPIEZA DE SUMIDEROS, CURADO, DEMARCACIÓN, TRANSPORTE Y DISPOSICION DE ESCOMBROS A 21KM. | M2 | 241556 | Actualización 2025-I Fase II + M.O. 2026
Valor de referencia conservación | VALORES ESTIMATIVOS DE NECESIDADES DE CONSERVACION | NECESIDADES MALLA VIAL ARTERIAL | 10133 | MANTENIMIENTO RUTINARIO DE MALLA VIAL ARTERIAL EN CONCRETO ASFALTICO, INCLUYE LIMPIEZA DE POZOS, LIMPIEZA DE SUMIDEROS, SELLO DE GRIETOS, SELLO DE FISURAS, REALCE DE SARDINEL Y PARCHEO. | M2 | 40051 | Actualización 2025-I Fase II + M.O. 2026
Valor de referencia conservación | VALORES ESTIMATIVOS DE NECESIDADES DE CONSERVACION | NECESIDADES MALLA VIAL ARTERIAL | 10134 | MANTENIMIENTO RUTINARIO DE MALLA VIAL ARTERIAL EN CONCRETO HIDRÁULICO, INCLUYE LIMPIEZA DE POZOS, LIMPIEZA DE SUMIDEROS, SELLO DE GRIETOS, SELLO DE FISURAS Y REALCE DE SARDINEL. | M2 | 22156 | Actualización 2025-I Fase II + M.O. 2026
Valor de referencia conservación | VALORES ESTIMATIVOS DE NECESIDADES DE CONSERVACION | NECESIDADES MALLA VIAL INTERMEDIA | 10135 | RECONSTRUCCION DE MALLA VIAL INTERMEDIA EN PAVIMENTO FLEXIBLE e=0.17 (NO INCLUYE SARDINEL), INCLUYE DEMOLICIÓN, EXCAVACIÓN, ESTABILIZACIÓN DE SUBRASANTE, RIEGO, IMPRIMACIÓN, DEMARCACIÓN, TRANSPORTE Y DISPOSICION DE ESCOMBROS A 21KM. | M2 | 518666 | Actualización 2025-I Fase II + M.O. 2026
Valor de referencia conservación | VALORES ESTIMATIVOS DE NECESIDADES DE CONSERVACION | NECESIDADES MALLA VIAL INTERMEDIA | 10136 | RECONSTRUCCIÓN DE MALLA VIAL INTERMEDIA EN LOSAS EN CONCRETO HIDRÁULICO MR-45 e=0.20m (NO INCLUYE SARDINEL), INCLUYE DEMOLICIÓN, EXCAVACIÓN, CORTE DE PAVIMENTO, SELLADO DE JUNTAS, CURADO, ESTABILIZACIÓN DE SUBRASANTE, DEMARCACIÓN, TRANSPORTE Y DISPOSICION DE ESCOMBROS A 21KM. | M2 | 574881 | Actualización 2025-I Fase II + M.O. 2026
Valor de referencia conservación | VALORES ESTIMATIVOS DE NECESIDADES DE CONSERVACION | NECESIDADES MALLA VIAL INTERMEDIA | 10137 | REHABILITACIÓN DE MALLA VIAL INTERMEDIA EN PAVIMENTO FLEXIBLE e= 0.17m (NO INCLUYE SARDINEL), INCLUYE DEMOLICIÓN, EXCAVACIÓN, RIEGO, IMPRIMACIÓN, DEMARCACIÓN, TRANSPORTE Y DISPOSICION DE ESCOMBROS A 21KM. | M2 | 412132 | Actualización 2025-I Fase II + M.O. 2026
Valor de referencia conservación | VALORES ESTIMATIVOS DE NECESIDADES DE CONSERVACION | NECESIDADES MALLA VIAL INTERMEDIA | 10138 | REHABILITACIÓN DE MALLA VIAL INTERMEDIA EN PAVIMENTO RÍGIDO: LOSAS EN CONCRETO HIDRÁULICO MR-45 e=0.20m (NO INCLUYE SARDINEL), INCLUYE DEMOLICIÓN, EXCAVACIÓN, CORTE DE PAVIMENTO, SELLADO DE JUNTAS, CURADO, DEMARCACIÓN, TRANSPORTE Y DISPOSICION DE ESCOMBROS A 21KM. | M2 | 525737 | Actualización 2025-I Fase II + M.O. 2026
Valor de referencia conservación | VALORES ESTIMATIVOS DE NECESIDADES DE CONSERVACION | NECESIDADES MALLA VIAL INTERMEDIA | 10139 | MANTENIMIENTO PERIÓDICO DE MALLA VIAL INTERMEDIA EN CONCRETO ASFÁLTICO, (INCLUYE 50% BACHEO-3 ML SELLO DE GRIETAS, LIMPIEZA DE SUMIDEROS, LIMPIEZA DE POZOS, TRANSPORTE Y DISPOSICION DE ESCOMBROS A 21KM. HORARIO NOCTURNO | M2 | 122235 | Actualización 2025-I Fase II + M.O. 2026
Valor de referencia conservación | VALORES ESTIMATIVOS DE NECESIDADES DE CONSERVACION | NECESIDADES MALLA VIAL INTERMEDIA | 10140 | MANTENIMIENTO PERIÓDICO DE MALLA VIAL INTERMEDIA EN CONCRETO HIDRÁULICO, INCLUYE LIMPIEZA DE POZOS Y SUMIDEROS, REPOSICION DE LOSAS, SELLO DE JUNTAS, TRANSPORTE Y DISPOSICION DE ESCOMBROS A 21KM. HORARIO NOCTURNO | M2 | 239678 | Actualización 2025-I Fase II + M.O. 2026
Valor de referencia conservación | VALORES ESTIMATIVOS DE NECESIDADES DE CONSERVACION | NECESIDADES MALLA VIAL INTERMEDIA | 10141 | MANTENIMIENTO RUTINARIO DE MALLA VIAL INTERMEDIA EN CONCRETO ASFÁLTICO (INCLUYE SELLO DE FISURAS, SELLO DE GRIETAS, LIMPIEZA DE SUMIDEROS Y LIMPIEZA DE POZOS) | M2 | 14260 | Actualización 2025-I Fase II + M.O. 2026
Valor de referencia conservación | VALORES ESTIMATIVOS DE NECESIDADES DE CONSERVACION | NECESIDADES MALLA VIAL INTERMEDIA | 10142 | MANTENIMIENTO RUTINARIO DE MALLA VIAL INTERMEDIA EN CONCRETO HIDRAULICO, (INCLUYE SELLO JUNTAS, SELLO DE FISURAS, LIMPIEZA DE SUMIDEROS Y LIMPIEZA DE POZOS) | M2 | 14328 | Actualización 2025-I Fase II + M.O. 2026
Valor de referencia conservación | VALORES ESTIMATIVOS DE NECESIDADES DE CONSERVACION | NECESIDADES ESPACIO PUBLICO - REHABILITACION | 10143 | REHABILITACION DE ESPACIO PÚBLICO EN CONCRETO GRAVA COMÚN DE 3000 PSI. INCLUYE DEMOLICIÓN RETIRO Y REEMPLAZO DEL MATERIAL, EXCAVACIÓN, SARDINEL, BORDILLO, TRANSPORTE Y DISPOSICION DE ESCOMBROS A 21. | M2 | 304671 | Actualización 2025-I Fase II + M.O. 2026
Valor de referencia conservación | VALORES ESTIMATIVOS DE NECESIDADES DE CONSERVACION | NECESIDADES MALLA VIAL LOCAL | 10144 | RECONSTRUCCION DE MALLA VIAL LOCAL EN PAVIMENTO FLEXIBLE e=0.17 (NO INCLUYE SARDINEL), INCLUYE DEMOLICIÓN, EXCAVACIÓN, ESTABILIZACIÓN DE SUBRASANTE, IMPRIMACIÓN, RIEGO, DEMARCACIÓN, TRANSPORTE Y DISPOSICION DE ESCOMBROS A 21. | M2 | 477623 | Actualización 2025-I Fase II + M.O. 2026
Valor de referencia conservación | VALORES ESTIMATIVOS DE NECESIDADES DE CONSERVACION | NECESIDADES ESPACIO PUBLICO - REHABILITACION | 10145 | REHABILITACIÓN DE ESPACIO PÚBLICO EN CONCRETO ESTAMPADO INCLUYE DEMOLICIÓN RETIRO Y REEMPLAZO DEL MATERIAL, EXCAVACIÓN, JUEGO DE MOLDES, CURADOR, DESMOLDANTE, TRANSPORTE Y DISPOSICION DE ESCOMBROS A 21KM. | M2 | 312726 | Actualización 2025-I Fase II + M.O. 2026
Valor de referencia conservación | VALORES ESTIMATIVOS DE NECESIDADES DE CONSERVACION | NECESIDADES ESPACIO PUBLICO - REHABILITACION | 10146 | REHABILITACION DE ESPACIO PUBLICO EN ADOQUIN DE ARCILLA TRAFICO LIVIANO SOBRE MORTERO. RETIRO ADOQUIN E INSTALAR NUEVO, INCLUYE EXCAVACIÓN, SARDINEL, BORDILLO, TRANSPORTE Y DISPOSICION DE ESCOMBROS A 21KM. | M2 | 316927 | Actualización 2025-I Fase II + M.O. 2026
Valor de referencia conservación | VALORES ESTIMATIVOS DE NECESIDADES DE CONSERVACION | NECESIDADES MALLA VIAL LOCAL | 10147 | RECONSTRUCCIÓN DE MALLA VIAL LOCAL EN LOSAS EN CONCRETO HIDRÁULICO MR-45 e=0.20m (NO INCLUYE SARDINEL), INCLUYE EXCAVACIÓN, ESTABILIZACIÓN DE SUBRASANTE, CORTE DE PAVIMENTO, CURADO, SELLO DE JUNTAS, TRANSPORTE Y DISPOSICION DE ESCOMBROS A 21KM. | M2 | 507640 | Actualización 2025-I Fase II + M.O. 2026
Valor de referencia conservación | VALORES ESTIMATIVOS DE NECESIDADES DE CONSERVACION | NECESIDADES ESPACIO PUBLICO - REHABILITACION | 10148 | REHABILITACION DE ESPACIO PÚBLICO EN ADOQUIN DE ARCILLA TRAFICO PESADO SOBRE MORTERO. RETIRO ADOQUIN E INSTALAR NUEVO, INCLUYE EXCAVACIÓN, SARDINEL, BORDILLO, TRANSPORTE Y DISPOSICION DE ESCOMBROS A 21KM. | M2 | 342105 | Actualización 2025-I Fase II + M.O. 2026
Valor de referencia conservación | VALORES ESTIMATIVOS DE NECESIDADES DE CONSERVACION | NECESIDADES ESPACIO PUBLICO - REHABILITACION | 10149 | REHABILITACION DE ESPACIO PÚBLICO EN ADOQUIN DE CONCRETO TRAFICO LIVIANO BASE MORTERO. RETIRO ADOQUIN E INSTALAR NUEVO, INCLUYE EXCAVACIÓN, SARDINEL, BORDILLO, TRANSPORTE Y DISPOSICION DE ESCOMBROS A 21KM. | M2 | 346088 | Actualización 2025-I Fase II + M.O. 2026
Valor de referencia conservación | VALORES ESTIMATIVOS DE NECESIDADES DE CONSERVACION | NECESIDADES ESPACIO PUBLICO - REHABILITACION | 10150 | REHABILITACION DE ESPACIO PÚBLICO EN ADOQUIN DE CONCRETO TRAFICO PESADO (20X10X8CM) BASE MORTERO. RETIRO ADOQUIN E INSTALAR NUEVO, INCLUYE SARDINEL, BORDILLO, EXCAVACIÓN, TRANSPORTE Y DISPOSICION DE ESCOMBROS A 21KM. | M2 | 378012 | Actualización 2025-I Fase II + M.O. 2026
Valor de referencia conservación | VALORES ESTIMATIVOS DE NECESIDADES DE CONSERVACION | NECESIDADES ESPACIO PUBLICO - REHABILITACION | 10151 | REHABILITACION DE ESPACIO PÚBLICO EN LOSETA SOBRE MORTERO. RETIRO ADOQUIN E INSTALAR NUEVO, INCLUYE SARDINEL, BORDILLO, EXCAVACIÓN, TRANSPORTE Y DISPOSICION DE ESCOMBROS A 21KM. | M2 | 337098 | Actualización 2025-I Fase II + M.O. 2026
Valor de referencia conservación | VALORES ESTIMATIVOS DE NECESIDADES DE CONSERVACION | NECESIDADES ESPACIO PUBLICO - REHABILITACION | 10152 | REHABILITACION DE ESPACIO PÚBLICO EN ADOQUÍN DE PIEDRA SOBRE MORTERO. RETIRO ADOQUIN E INSTALAR NUEVO, INCLUYE SARDINEL, BORDILLO, EXCAVACIÓN, TRANSPORTE Y DISPOSICION DE ESCOMBROS A 21KM. | M2 | 401743 | Actualización 2025-I Fase II + M.O. 2026
Valor de referencia conservación | VALORES ESTIMATIVOS DE NECESIDADES DE CONSERVACION | NECESIDADES MALLA VIAL LOCAL | 10153 | REHABILITACIÓN DE MALLA VIAL LOCAL EN PAVIMENTO FLEXIBLE e= 0.17m (NO INCLUYE SARDINEL), INCLUYE DEMOLICIÓN, EXCAVACIÓN, IMPRIMACIÓN, RIEGO, DEMARCACIÓN, TRANSPORTE Y DISPOSICION DE ESCOMBROS A 21KM. | M2 | 371184 | Actualización 2025-I Fase II + M.O. 2026
Valor de referencia conservación | VALORES ESTIMATIVOS DE NECESIDADES DE CONSERVACION | NECESIDADES MALLA VIAL LOCAL | 10154 | REHABILITACIÓN DE MALLA VIAL LOCAL EN PAVIMENTO RÍGIDO: LOSAS EN CONCRETO HIDRÁULICO MR-45 e=0.20m (NO INCLUYE SARDINEL) | M2 | 452177 | Actualización 2025-I Fase II + M.O. 2026
Valor de referencia conservación | VALORES ESTIMATIVOS DE NECESIDADES DE CONSERVACION | NECESIDADES MALLA VIAL LOCAL | 10155 | MANTENIMIENTO PERIÓDICO DE MALLA VIAL LOCAL EN CONCRETO ASFÁLTICO, (INCLUYE 50% BACHEO-3 ML SELLO DE GRIETAS, LIMPIEZA DE SUMIDEROS Y LIMPIEZA DE POZOS | M2 | 105485 | Actualización 2025-I Fase II + M.O. 2026
Valor de referencia conservación | VALORES ESTIMATIVOS DE NECESIDADES DE CONSERVACION | NECESIDADES MALLA VIAL LOCAL | 10156 | MANTENIMIENTO PERIÓDICO DE MALLA VIAL LOCAL EN CONCRETO HIDRÁULICO, INCLUYE DEMOLICIÓN, EXCAVACIÓN, LIMPIEZA DE POZOS Y SUMIDEROS, REPOSICION DE LOSAS Y SELLO DE JUNTAS, DEMARCACIÓN, TRANSPORTE Y DISPOSICION DE ESCOMBROS A 21KM. | M2 | 236810 | Actualización 2025-I Fase II + M.O. 2026
Valor de referencia conservación | VALORES ESTIMATIVOS DE NECESIDADES DE CONSERVACION | NECESIDADES MALLA VIAL LOCAL | 10157 | MANTENIMIENTO RUTINARIO DE MALLA VIAL LOCAL EN CONCRETO ASFÁLTICO, (INCLUYE 1 ML SELLO DE FISURAS, LIMPIEZA DE SUMIDEROS Y LIMPIEZA DE POZOS) | M2 | 14260 | Actualización 2025-I Fase II + M.O. 2026
Valor de referencia conservación | VALORES ESTIMATIVOS DE NECESIDADES DE CONSERVACION | NECESIDADES MALLA VIAL LOCAL | 10158 | MANTENIMIENTO RUTINARIO DE MALLA VIAL LOCAL EN CONCRETO HIDRAULICO, (INCLUYE SELLO JUNTAS, SELLO DE FISURAS, LIMPIEZA DE SUMIDEROS Y LIMPIEZA DE POZOS) | M2 | 14328 | Actualización 2025-I Fase II + M.O. 2026
Valor de referencia conservación | VALORES ESTIMATIVOS DE NECESIDADES DE CONSERVACION | NECESIDADES ESPACIO PUBLICO - REHABILITACION | 10159 | REHABILITACION DE ESPACIO PÚBLICO EN TABLETA A-20 SOBRE MORTERO. RETIRO ADOQUIN E INSTALAR NUEVO, INCLUYE EXCAVACIÓN, SARDINEL, BORDILLO, TRANSPORTE Y DISPOSICION DE ESCOMBROS A 21KM. | M2 | 336914 | Actualización 2025-I Fase II + M.O. 2026
Valor de referencia conservación | VALORES ESTIMATIVOS DE NECESIDADES DE CONSERVACION | NECESIDADES ESPACIO PUBLICO - REHABILITACION | 10160 | REHABILITACION DE ESPACIO PUBLICO EN ADOQUIN ECOLOGICO EN CONCRETO DE 40 X 40 X 8CM - GRAMOQUIN, SOBRE ARENA. RETIRO ADOQUIN E INSTALAR NUEVO, INCLUYE EXCAVACIÓN, SARDINEL, BORDILLO, TRANSPORTE Y DISPOSICION DE ESCOMBROS A 21KM. | M2 | 357365 | Actualización 2025-I Fase II + M.O. 2026
Valor de referencia conservación | VALORES ESTIMATIVOS DE NECESIDADES DE CONSERVACION | NECESIDADES ESPACIO PUBLICO - MANTENIMIENTO PERIODICO | 10161 | MANTENIMIENTO PERIODICO DE ESPACIO PÚBLICO EN CONCRETO INCLUYE DEMOLICIÓN, RETIRO Y REEMPLAZO DEL MATERIAL, TRANSPORTE Y DISPOSICION DE ESCOMBROS A 21KM. | M2 | 123086 | Actualización 2025-I Fase II + M.O. 2026
Valor de referencia conservación | VALORES ESTIMATIVOS DE NECESIDADES DE CONSERVACION | NECESIDADES ESPACIO PUBLICO - MANTENIMIENTO PERIODICO | 10162 | MANTENIMIENTO PERIODICO DE ESPACIO PÚBLICO EN CONCRETO ESTAMPADO INCLUYE DEMOLICIÓN, RETIRO Y REEMPLAZO DEL MATERIAL, JUEGO DE MOLDES, CURADOR, DESMOLDANTE, TRANSPORTE Y DISPOSICION DE ESCOMBROS A 21KM. | M2 | 131141 | Actualización 2025-I Fase II + M.O. 2026
Valor de referencia conservación | VALORES ESTIMATIVOS DE NECESIDADES DE CONSERVACION | NECESIDADES ESPACIO PUBLICO - MANTENIMIENTO PERIODICO | 10163 | MANTENIMIENTO PERIODICO ESPACIO PÚBLICO EN ADOQUÍN DE ARCILLA TRAFICO LIVIANO SOBRE MORTERO. INCLUYE RETIRO Y LIMPIEZA ADOQUÍN E INSTALAR NUEVO,TRANSPORTE Y DISPOSICION DE ESCOMBROS A 21KM. | M2 | 74334 | Actualización 2025-I Fase II + M.O. 2026
Valor de referencia conservación | VALORES ESTIMATIVOS DE NECESIDADES DE CONSERVACION | NECESIDADES ESPACIO PUBLICO - MANTENIMIENTO PERIODICO | 10164 | MANTENIMIENTO PERIODICO DE ESPACIO PUBLICO ADOQUIN DE ARCILLA TRAFICO PESADO SOBRE MORTERO. INCLUYE RETIRO Y LIMPIEZA ADOQUÍN E INSTALAR NUEVO,TRANSPORTE Y DISPOSICION DE ESCOMBROS A 21KM.. | M2 | 140550 | Actualización 2025-I Fase II + M.O. 2026
Valor de referencia conservación | VALORES ESTIMATIVOS DE NECESIDADES DE CONSERVACION | NECESIDADES ESPACIO PUBLICO - MANTENIMIENTO PERIODICO | 10165 | MANTENIMIENTO PERIODICO ESPACIO PÚBLICO EN ADOQUÍN DE CONCRETO TR. PESADO SOBRE MORTERO. INCLUYE RETIRO Y LIMPIEZA ADOQUÍN E INSTALAR NUEVO. EMBOQUILLADA CON ARENA CEMENTO 5:1., TRANSPORTE Y DISPOSICION DE ESCOMBROS A 21KM. | M2 | 186377 | Actualización 2025-I Fase II + M.O. 2026
Valor de referencia conservación | VALORES ESTIMATIVOS DE NECESIDADES DE CONSERVACION | NECESIDADES ESPACIO PUBLICO - MANTENIMIENTO PERIODICO | 10166 | MANTENIMIENTO PERIODICO DE ESPACIO PUBLICO LOSETA A-50 SOBRE MORTERO. INCLUYE RETIRO LOSETA E INSTALAR NUEVA, TRANSPORTE Y DISPOSICION DE ESCOMBROS A 21KM. | M2 | 150188 | Actualización 2025-I Fase II + M.O. 2026
Valor de referencia conservación | VALORES ESTIMATIVOS DE NECESIDADES DE CONSERVACION | NECESIDADES ESPACIO PUBLICO - MANTENIMIENTO PERIODICO | 10167 | MANTENIMIENTO PERIODICO DE ESPACIO PUBLICO EN TABLETA A-20 SOBRE MORTERO. INCLUYE RETIRO TABLETA E INSTALAR NUEVA, TRANSPORTE Y DISPOSICION DE ESCOMBROS A 21KM. | M2 | 149969 | Actualización 2025-I Fase II + M.O. 2026
Valor de referencia conservación | VALORES ESTIMATIVOS DE NECESIDADES DE CONSERVACION | NECESIDADES ESPACIO PUBLICO - MANTENIMIENTO PERIODICO | 10168 | MANTENIMIENTO PERIODICO DE ESPACIO PUBLICO ADOQUÍN DE PIEDRA SOBRE MORTERO. INCLUYE RETIRO DE ADOQUÍN E INSTALAR NUEVO, TRANSPORTE Y DISPOSICION DE ESCOMBROS A 21KM. | M2 | 227760 | Actualización 2025-I Fase II + M.O. 2026
Valor de referencia conservación | VALORES ESTIMATIVOS DE NECESIDADES DE CONSERVACION | NECESIDADES ESPACIO PUBLICO - MANTENIMIENTO PERIODICO | 10169 | MANTENIMIENTO PERIODICO DE ESPACIO PUBLICO EN ADOQUIN ECOLOGICO EN CONCRETO DE 40 X 40 X 8CM - GRAMOQUIN, SOBRE ARENA. INCL. RETIRO ADOQUIN E INSTALAR NUEVO, TRANSPORTE Y DISPOSICION DE ESCOMBROS A 21KM. | M2 | 156005 | Actualización 2025-I Fase II + M.O. 2026
Valor de referencia conservación | VALORES ESTIMATIVOS DE NECESIDADES DE CONSERVACION | NECESIDADES ESPACIO PUBLICO - MANTENIMIENTO RUTINARIO | 10170 | MANTENIMIENTO RUTINARIO DE ESPACIO PÚBLICO EN ADOQUÍN O LOSETA INCLUYE SELLO DE JUNTAS, BARRIDO, RETIRO MANUAL DE CAPA VEGETAL Y TRANSPORTE Y DISPOSICION DE ESCOMBROS A 21KM. | M2 | 4144 | Actualización 2025-I Fase II + M.O. 2026
Valor de referencia conservación | VALORES ESTIMATIVOS DE NECESIDADES DE CONSERVACION | NECESIDADES ESPACIO PUBLICO - MANTENIMIENTO RUTINARIO | 10171 | MANTENIMIENTO RUTINARIO DE ESPACIO PÚBLICO EN CONCRETO INCLUYE SELLO DE JUNTAS Y RETIRO MANUAL DE CAPA VEGETAL, TRANSPORTE Y DISPOSICION DE ESCOMBROS A 21KM. | M2 | 17285 | Actualización 2025-I Fase II + M.O. 2026
Valor de referencia conservación | VALORES ESTIMATIVOS DE NECESIDADES DE CONSERVACION | NECESIDADES CICLORUTA SOBRE CALZADA (BICICARRIL) | 10172 | MANTENIMIENTO RUTINARIO DE BICICARRIL EN PAVIMENTO FLEXIBLE SOBRE MALLA VIAL TRONCAL. INCLUYE SELLO DE GRIETAS, SELLO DE FISURAS, Y PARCHEO. | M2 | 22655 | Actualización 2025-I Fase II + M.O. 2026
Valor de referencia conservación | VALORES ESTIMATIVOS DE NECESIDADES DE CONSERVACION | NECESIDADES CICLORUTA SOBRE CALZADA (BICICARRIL) | 10173 | MANTENIMIENTO RUTINARIO DE BICICARRIL EN CONCRETO SOBRE MALLA VIAL TRONCAL. INCLUYE SELLO DE JUNTAS Y RETIRO MANUAL DE CAPA VEGETAL, TRANSPORTE Y DISPOSICION DE ESCOMBROS A 21KM. | M2 | 17279 | Actualización 2025-I Fase II + M.O. 2026
Valor de referencia conservación | VALORES ESTIMATIVOS DE NECESIDADES DE CONSERVACION | NECESIDADES CICLORUTA SOBRE CALZADA (BICICARRIL) | 10174 | MANTENIMIENTO RUTINARIO DE BICICARRIL EN PAVIMENTO FLEXIBLE SOBRE MALLA VIAL ARTERIAL. INCLUYE SELLO DE GRIETAS, SELLO DE FISURAS, Y PARCHEO. | M2 | 22655 | Actualización 2025-I Fase II + M.O. 2026
Valor de referencia conservación | VALORES ESTIMATIVOS DE NECESIDADES DE CONSERVACION | NECESIDADES CICLORUTA SOBRE CALZADA (BICICARRIL) | 10175 | MANTENIMIENTO RUTINARIO DE BICICARRIL EN CONCRETO SOBRE MALLA VIAL ARTERIAL. INCLUYE SELLO DE JUNTAS Y RETIRO MANUAL DE CAPA VEGETAL, TRANSPORTE Y DISPOSICION DE ESCOMBROS A 21KM. | M2 | 27827 | Actualización 2025-I Fase II + M.O. 2026
Valor de referencia conservación | VALORES ESTIMATIVOS DE NECESIDADES DE CONSERVACION | NECESIDADES CICLORUTA SOBRE CALZADA (BICICARRIL) | 10176 | MANTENIMIENTO RUTINARIO DE BICICARRIL EN ADOQUÍN SOBRE MALLA VIAL ARTERIAL. INCLUYE SELLO DE JUNTAS Y TRANSPORTE Y DISPOSICION DE ESCOMBROS A 21KM. | M2 | 4165 | Actualización 2025-I Fase II + M.O. 2026
Valor de referencia conservación | VALORES ESTIMATIVOS DE NECESIDADES DE CONSERVACION | NECESIDADES CICLORUTA SOBRE CALZADA (BICICARRIL) | 10177 | MANTENIMIENTO RUTINARIO DE BICICARRIL EN PAVIMENTO FLEXIBLE SOBRE MALLA VIAL INTERMEDIA. INCLUYE SELLO DE GRIETAS, SELLO DE FISURAS, Y PARCHEO. | M2 | 22655 | Actualización 2025-I Fase II + M.O. 2026
Valor de referencia conservación | VALORES ESTIMATIVOS DE NECESIDADES DE CONSERVACION | NECESIDADES CICLORUTA SOBRE CALZADA (BICICARRIL) | 10178 | MANTENIMIENTO RUTINARIO DE BICICARRIL EN CONCRETO SOBRE MALLA VIAL INTERMEDIA. INCLUYE SELLO DE JUNTAS, SELLO DE FISURAS, RETIRO MANUAL DE CAPA VEGETAL, TRANSPORTE Y DISPOSICION DE ESCOMBROS A 21KM. | M2 | 27827 | Actualización 2025-I Fase II + M.O. 2026
Valor de referencia conservación | VALORES ESTIMATIVOS DE NECESIDADES DE CONSERVACION | NECESIDADES CICLORUTA SOBRE CALZADA (BICICARRIL) | 10179 | MANTENIMIENTO RUTINARIO DE BICICARRIL EN PAVIMENTO FLEXIBLE SOBRE MALLA VIAL LOCAL. INCLUYE SELLO DE GRIETAS, SELLO DE FISURAS Y PARCHEO. | M2 | 22655 | Actualización 2025-I Fase II + M.O. 2026
Valor de referencia conservación | VALORES ESTIMATIVOS DE NECESIDADES DE CONSERVACION | NECESIDADES CICLORUTA SOBRE CALZADA (BICICARRIL) | 10180 | MANTENIMIENTO RUTINARIO DE BICICARRIL EN CONCRETO SOBRE MALLA VIAL LOCAL. INCLUYE SELLADO DE JUNTAS, SELLO DE FISURAS Y RETIRO MANUAL DE CAPA VEGETAL, TRANSPORTE Y DISPOSICION DE ESCOMBROS A 21KM. | M2 | 27827 | Actualización 2025-I Fase II + M.O. 2026
Valor de referencia conservación | VALORES ESTIMATIVOS DE NECESIDADES DE CONSERVACION | NECESIDADES CICLORUTA SOBRE CALZADA (BICICARRIL) | 10181 | MANTENIMIENTO RUTINARIO DE BICICARRIL EN ADOQUÍN SOBRE MALLA VIAL LOCAL. INCLUYE SELLO DE JUNTAS, TRANSPORTE Y DISPOSICION DE ESCOMBROS A 21KM. | M2 | 4165 | Actualización 2025-I Fase II + M.O. 2026
Valor de referencia conservación | VALORES ESTIMATIVOS DE NECESIDADES DE CONSERVACION | NECESIDADES CICLORUTA SOBRE CALZADA (BICICARRIL) | 10182 | MANTENIMIENTO PERIODICO DE BICICARRIL EN PAVIMENTO FLEXIBLE SOBRE MALLA VIAL TRONCAL. INCLUYE 5% BACHEO, 95% FRESADO Y REPOSICIÓN CARPETA, SELLO DE JUNTAS, DEMARCACION VIAL, ELEMENTO SEGREGADOR, TRANSPORTE Y DISPOSICION DE ESCOMBROS A 21KM. | M2 | 382212 | Actualización 2025-I Fase II + M.O. 2026
Valor de referencia conservación | VALORES ESTIMATIVOS DE NECESIDADES DE CONSERVACION | NECESIDADES CICLORUTA SOBRE CALZADA (BICICARRIL) | 10183 | MANTENIMIENTO PERIODICO DE BICICARRIL EN CONCRETO SOBRE MALLA VIAL TRONCAL. INCLUYE DEMOLICION, SELLADO DE JUNTAS, REPOSICIÓN DE LOSA, ELEMENTO SEGREGADOR, DEMARCACION, TRANSPORTE Y DISPOSICION DE ESCOMBROS A 21KM. | M2 | 518456 | Actualización 2025-I Fase II + M.O. 2026
Valor de referencia conservación | VALORES ESTIMATIVOS DE NECESIDADES DE CONSERVACION | NECESIDADES CICLORUTA SOBRE CALZADA (BICICARRIL) | 10184 | MANTENIMIENTO PERIODICO DE BICICARRIL EN PAVIMENTO FLEXIBLE SOBRE MALLA VIAL ARTERIAL. INCLUYE 5% BACHEO, 95% FRESADO Y REPOSICIÓN CARPETA, SELLO DE JUNTAS, DEMARCACION VIAL, ELEMENTO SEGREGADOR, TRANSPORTE Y DISPOSICION DE ESCOMBROS A 21KM. | M2 | 440580 | Actualización 2025-I Fase II + M.O. 2026
Valor de referencia conservación | VALORES ESTIMATIVOS DE NECESIDADES DE CONSERVACION | NECESIDADES CICLORUTA SOBRE CALZADA (BICICARRIL) | 10185 | MANTENIMIENTO PERIODICO DE BICICARRIL EN CONCRETO SOBRE MALLA VIAL ARTERIAL. INCLUYE DEMOLICION, SELLADO DE JUNTAS, REPOSICIÓN DE LOSA, ELEMENTO SEGREGADOR, DEMARCACION, TRANSPORTE Y DISPOSICION DE ESCOMBROS A 21KM. | M2 | 518456 | Actualización 2025-I Fase II + M.O. 2026
Valor de referencia conservación | VALORES ESTIMATIVOS DE NECESIDADES DE CONSERVACION | NECESIDADES CICLORUTA SOBRE CALZADA (BICICARRIL) | 10186 | MANTENIMIENTO PERIODICO DE BICICARRIL EN ADOQUÍN DE CONCRETO SOBRE MALLA VIAL ARTERIAL. INCLUYE RETIRO Y LIMPIEZA ADOQUÍN E INSTALAR NUEVO. EMBOQUILLADA CON ARENA CEMENTO 5:1. | M2 | 184065 | Actualización 2025-I Fase II + M.O. 2026
Valor de referencia conservación | VALORES ESTIMATIVOS DE NECESIDADES DE CONSERVACION | NECESIDADES CICLORUTA SOBRE CALZADA (BICICARRIL) | 10187 | MANTENIMIENTO PERIODICO DE BICICARRIL EN PAVIMENTO FLEXIBLE SOBRE MALLA VIAL INTERMEDIA. INCLUYE 5% BACHEO, 95% FRESADO Y REPOSICIÓN CARPETA, SELLO DE JUNTAS, DEMARCACION VIAL, ELEMENTO SEGREGADOR, TRANSPORTE Y DISPOSICION DE ESCOMBROS A 21KM. | M2 | 382671 | Actualización 2025-I Fase II + M.O. 2026
Valor de referencia conservación | VALORES ESTIMATIVOS DE NECESIDADES DE CONSERVACION | NECESIDADES CICLORUTA SOBRE CALZADA (BICICARRIL) | 10188 | MANTENIMIENTO PERIODICO DE BICICARRIL EN CONCRETO SOBRE MALLA VIAL INTERMEDIA. INCLUYE DEMOLICION, SELLADO DE JUNTAS, REPOSICIÓN DE LOSA, ELEMENTO SEGREGADOR, DEMARCACION, TRANSPORTE Y DISPOSICION DE ESCOMBROS A 21KM. | M2 | 518456 | Actualización 2025-I Fase II + M.O. 2026
Valor de referencia conservación | VALORES ESTIMATIVOS DE NECESIDADES DE CONSERVACION | NECESIDADES CICLORUTA SOBRE CALZADA (BICICARRIL) | 10189 | MANTENIMIENTO PERIODICO DE BICICARRIL EN PAVIMENTO FLEXIBLE SOBRE MALLA VIAL LOCAL. INCLUYE 5% BACHEO, 95% FRESADO Y REPOSICIÓN CARPETA, SELLO DE JUNTAS, DEMARCACION VIAL, ELEMENTO SEGREGADOR, TRANSPORTE Y DISPOSICION DE ESCOMBROS A 21KM. | M2 | 382805 | Actualización 2025-I Fase II + M.O. 2026
Valor de referencia conservación | VALORES ESTIMATIVOS DE NECESIDADES DE CONSERVACION | NECESIDADES CICLORUTA SOBRE CALZADA (BICICARRIL) | 10190 | MANTENIMIENTO PERIODICO DE BICICARRIL EN CONCRETO SOBRE MALLA VIAL LOCAL. INCLUYE DEMOLICION, SELLADO DE JUNTAS, REPOSICIÓN DE LOSA, ELEMENTO SEGREGADOR, DEMARCACION, TRANSPORTE Y DISPOSICION DE ESCOMBROS A 21KM. | M2 | 518456 | Actualización 2025-I Fase II + M.O. 2026
Valor de referencia conservación | VALORES ESTIMATIVOS DE NECESIDADES DE CONSERVACION | NECESIDADES CICLORUTA SOBRE CALZADA (BICICARRIL) | 10191 | MANTENIMIENTO PERIODICO DE BICICARRIL EN ADOQUÍN DE CONCRETO SOBRE MALLA VIAL LOCAL. INCLUYE RETIRO Y LIMPIEZA ADOQUÍN E INSTALAR NUEVO. EMBOQUILLADA CON ARENA CEMENTO 5:1., TRANSPORTE Y DISPOSICION DE ESCOMBROS A 21KM. | M2 | 184065 | Actualización 2025-I Fase II + M.O. 2026
Valor de referencia conservación | VALORES ESTIMATIVOS DE NECESIDADES DE CONSERVACION | NECESIDADES CICLORUTA SOBRE CALZADA (BICICARRIL) | 10192 | REHABILITACION DE BICICARRIL EN PAVIMENTO FLEXIBLE SOBRE MALLA VIAL TRONCAL. INCLUYE FRESADO, IMPRIMACION, RIEGO DE LIGA, GEOTEXTIL, ELEMENTO SEGREGADOR, DEMARCACION, TRANSPORTE Y DISPOSICION DE ESCOMBROS A 21KM. | M2 | 750284 | Actualización 2025-I Fase II + M.O. 2026
Valor de referencia conservación | VALORES ESTIMATIVOS DE NECESIDADES DE CONSERVACION | NECESIDADES CICLORUTA SOBRE CALZADA (BICICARRIL) | 10193 | REHABILITACION DE BICICARRIL EN CONCRETO SOBRE MALLA VIAL TRONCAL. INCLUYE DEMOLICION, SELLADO DE JUNTAS, GEOTEXTIL, ELEMENTO SEGREGADOR, DEMARCACION, TRANSPORTE Y DISPOSICION DE ESCOMBROS A 21KM. | M2 | 586407 | Actualización 2025-I Fase II + M.O. 2026
Valor de referencia conservación | VALORES ESTIMATIVOS DE NECESIDADES DE CONSERVACION | NECESIDADES CICLORUTA SOBRE CALZADA (BICICARRIL) | 10194 | REHABILITACION DE BICICARRIL EN PAVIMENTO FLEXIBLE SOBRE MALLA VIAL ARTERIAL. INCLUYE FRESADO, IMPRIMACION, RIEGO DE LIGA, GEOTEXTIL, ELEMENTO SEGREGADOR, DEMARCACION, TRANSPORTE Y DISPOSICION DE ESCOMBROS A 21KM. | M2 | 766571 | Actualización 2025-I Fase II + M.O. 2026
Valor de referencia conservación | VALORES ESTIMATIVOS DE NECESIDADES DE CONSERVACION | NECESIDADES CICLORUTA SOBRE CALZADA (BICICARRIL) | 10195 | REHABILITACION DE BICICARRIL EN CONCRETO SOBRE MALLA VIAL ARTERIAL. INCLUYE DEMOLICION, SELLADO DE JUNTAS, GEOTEXTIL, ELEMENTO SEGREGADOR, DEMARCACION, TRANSPORTE Y DISPOSICION DE ESCOMBROS A 21KM. | M2 | 602694 | Actualización 2025-I Fase II + M.O. 2026
Valor de referencia conservación | VALORES ESTIMATIVOS DE NECESIDADES DE CONSERVACION | NECESIDADES CICLORUTA SOBRE CALZADA (BICICARRIL) | 10196 | REHABILITACION DE BICICARRIL EN ADOQUIN DE CONCRETO SOBRE MALLA VIAL ARTERIAL. INCLUYE RETIRO ADOQUIN E INSTALAR NUEVO, INCLUYE EXCAVACIÓN, SUBBASE GRANULAR, ELEMENTO SEGREGADOR, DEMARCACIÓN, TRANSPORTE Y DISPOSICION DE ESCOMBROS A 21KM. | M2 | 460900 | Actualización 2025-I Fase II + M.O. 2026
Valor de referencia conservación | VALORES ESTIMATIVOS DE NECESIDADES DE CONSERVACION | NECESIDADES CICLORUTA SOBRE CALZADA (BICICARRIL) | 10197 | REHABILITACION DE BICICARRIL EN PAVIMENTO FLEXIBLE SOBRE MALLA VIAL INTERMEDIA. INCLUYE FRESADO, IMPRIMACION, RIEGO DE LIGA, GEOTEXTIL, ELEMENTO SEGREGADOR, DEMARCACION, TRANSPORTE Y DISPOSICION DE ESCOMBROS A 21KM. | M2 | 648230 | Actualización 2025-I Fase II + M.O. 2026
Valor de referencia conservación | VALORES ESTIMATIVOS DE NECESIDADES DE CONSERVACION | NECESIDADES CICLORUTA SOBRE CALZADA (BICICARRIL) | 10198 | REHABILITACION DE BICICARRIL EN CONCRETO SOBRE MALLA VIAL INTERMEDIA. INCLUYE DEMOLICION, SELLADO DE JUNTAS, GEOTEXTIL, ELEMENTO SEGREGADOR, DEMARCACION, TRANSPORTE Y DISPOSICION DE ESCOMBROS A 21KM. | M2 | 636948 | Actualización 2025-I Fase II + M.O. 2026
Valor de referencia conservación | VALORES ESTIMATIVOS DE NECESIDADES DE CONSERVACION | NECESIDADES CICLORUTA SOBRE CALZADA (BICICARRIL) | 10199 | REHABILITACION DE BICICARRIL EN PAVIMENTO FLEXIBLE SOBRE MALLA VIAL LOCAL. INCLUYE FRESADO, IMPRIMACION, RIEGO DE LIGA, GEOTEXTIL, ELEMENTO SEGREGADOR, DEMARCACION, TRANSPORTE Y DISPOSICION DE ESCOMBROS A 21KM. | M2 | 571127 | Actualización 2025-I Fase II + M.O. 2026
Valor de referencia conservación | VALORES ESTIMATIVOS DE NECESIDADES DE CONSERVACION | NECESIDADES CICLORUTA SOBRE CALZADA (BICICARRIL) | 10200 | REHABILITACION DE BICICARRIL EN CONCRETO SOBRE MALLA VIAL LOCAL. INCLUYE DEMOLICION, SELLADO DE JUNTAS, GEOTEXTIL, ELEMENTO SEGREGADOR, DEMARCACION, TRANSPORTE Y DISPOSICION DE ESCOMBROS A 21KM. | M2 | 598840 | Actualización 2025-I Fase II + M.O. 2026
Valor de referencia conservación | VALORES ESTIMATIVOS DE NECESIDADES DE CONSERVACION | NECESIDADES CICLORUTA SOBRE CALZADA (BICICARRIL) | 10201 | REHABILITACION DE BICICARRIL EN ADOQUIN DE CONCRETO SOBRE MALLA VIAL LOCAL. INCLUYE RETIRO ADOQUIN E INSTALAR NUEVO, INCLUYE EXCAVACIÓN, SUBBASE GRANULAR, ELEMENTO SEGREGADOR, DEMARCACIÓN, TRANSPORTE Y DISPOSICION DE ESCOMBROS A 21KM. | M2 | 481790 | Actualización 2025-I Fase II + M.O. 2026
Valor de referencia conservación | VALORES ESTIMATIVOS DE NECESIDADES DE CONSERVACION | NECESIDADES CICLORUTA SOBRE CALZADA (BICICARRIL) | 10202 | RECONSTRUCCION DE BICICARRIL EN PAVIMENTO FLEXIBLE SOBRE MALLA VIAL TRONCAL. INCLUYE FRESADO, EXCAVACION, BASE GRANULAR, SUBBASE, ESTABILIZACION DE SUBRASANTE, GEOTEXTIL, MEZCLA ASFALTICA, ELEMENTO SEGREGADOR, DEMARCACION, TRANSPORTE Y DISPOSICION DE ESCOMBROS A 21KM. | M2 | 865795 | Actualización 2025-I Fase II + M.O. 2026
Valor de referencia conservación | VALORES ESTIMATIVOS DE NECESIDADES DE CONSERVACION | NECESIDADES CICLORUTA SOBRE CALZADA (BICICARRIL) | 10203 | RECONSTRUCCION DE BICICARRIL EN CONCRETO SOBRE MALLA VIAL TRONCAL. INCLUYE DEMOLICION, EXCAVACION, ESTABILIZACION DE SUBRASANTE, SUBBASE, BASE GRANULAR, ACERO DE REFUERZO, LOSA DE CONCRETO, GEOTEXTIL, ELEMENTO SEGREGADOR, DEMARCACION, TRANSPORTE Y DISPOSICION DE ESCOMBROS A 21KM. | M2 | 748966 | Actualización 2025-I Fase II + M.O. 2026
Valor de referencia conservación | VALORES ESTIMATIVOS DE NECESIDADES DE CONSERVACION | NECESIDADES CICLORUTA SOBRE CALZADA (BICICARRIL) | 10204 | RECONSTRUCCION DE BICICARRIL EN PAVIMENTO FLEXIBLE SOBRE MALLA VIAL ARTERIAL. INCLUYE FRESADO, EXCAVACION, BASE GRANULAR, SUBBASE, ESTABILIZACION DE SUBRASANTE, GEOTEXTIL, MEZCLA ASFALTICA, ELEMENTO SEGREGADOR, DEMARCACION, TRANSPORTE Y DISPOSICION DE ESCOMBROS A 21KM. | M2 | 865795 | Actualización 2025-I Fase II + M.O. 2026
Valor de referencia conservación | VALORES ESTIMATIVOS DE NECESIDADES DE CONSERVACION | NECESIDADES CICLORUTA SOBRE CALZADA (BICICARRIL) | 10205 | RECONSTRUCCION DE BICICARRIL EN CONCRETO SOBRE MALLA VIAL ARTERIAL. INCLUYE DEMOLICION, EXCAVACION, ESTABILIZACION DE SUBRASANTE, SUBBASE, BASE GRANULAR, ACERO DE REFUERZO, LOSA DE CONCRETO, GEOTEXTIL, ELEMENTO SEGREGADOR, DEMARCACION, TRANSPORTE Y DISPOSICION DE ESCOMBROS A 21KM. | M2 | 763333 | Actualización 2025-I Fase II + M.O. 2026
Valor de referencia conservación | VALORES ESTIMATIVOS DE NECESIDADES DE CONSERVACION | NECESIDADES CICLORUTA SOBRE CALZADA (BICICARRIL) | 10206 | RECONSTRUCCIÓN DE BICICARRIL EN ADOQUIN DE CONCRETO SOBRE MALLA VIAL ARTERIAL. INCLUYE RETIRO ADOQUIN E INSTALAR NUEVO. INCLUYE EXCAVACION, ESTABILIZACION DE SUBRASANTE, SUBBASE, BASE GRANULAR, GEOTEXTIL, ELEMENTO SEGREGADOR, DEMARCACION, TRANSPORTE Y DISPOSICION DE ESCOMBROS A 21KM. | M2 | 594640 | Actualización 2025-I Fase II + M.O. 2026
Valor de referencia conservación | VALORES ESTIMATIVOS DE NECESIDADES DE CONSERVACION | NECESIDADES CICLORUTA SOBRE CALZADA (BICICARRIL) | 10207 | RECONSTRUCCION DE BICICARRIL EN PAVIMENTO FLEXIBLE SOBRE MALLA VIAL INTERMEDIA. INCLUYE FRESADO, EXCAVACION, BASE GRANULAR, SUBBASE, ESTABILIZACION DE SUBRASANTE, GEOTEXTIL, MEZCLA ASFALTICA, ELEMENTO SEGREGADOR, DEMARCACION, TRANSPORTE Y DISPOSICION DE ESCOMBROS A 21KM. | M2 | 842605 | Actualización 2025-I Fase II + M.O. 2026
Valor de referencia conservación | VALORES ESTIMATIVOS DE NECESIDADES DE CONSERVACION | NECESIDADES CICLORUTA SOBRE CALZADA (BICICARRIL) | 10208 | RECONSTRUCCION DE BICICARRIL EN CONCRETO SOBRE MALLA VIAL INTERMEDIA. INCLUYE DEMOLICION, EXCAVACION, ESTABILIZACION DE SUBRASANTE, SUBBASE, BASE GRANULAR, ACERO DE REFUERZO, LOSA DE CONCRETO, GEOTEXTIL, ELEMENTO SEGREGADOR, DEMARCACION, TRANSPORTE Y DISPOSICION DE ESCOMBROS A 21KM. | M2 | 737254 | Actualización 2025-I Fase II + M.O. 2026
Valor de referencia conservación | VALORES ESTIMATIVOS DE NECESIDADES DE CONSERVACION | NECESIDADES CICLORUTA SOBRE CALZADA (BICICARRIL) | 10209 | RECONSTRUCCION DE BICICARRIL EN PAVIMENTO FLEXIBLE SOBRE MALLA VIAL LOCAL. INCLUYE FRESADO, EXCAVACION, BASE GRANULAR, SUBBASE, ESTABILIZACION DE SUBRASANTE, GEOTEXTIL, MEZCLA ASFALTICA, ELEMENTO SEGREGADOR, DEMARCACION, TRANSPORTE Y DISPOSICION DE ESCOMBROS A 21KM. | M2 | 728217 | Actualización 2025-I Fase II + M.O. 2026
Valor de referencia conservación | VALORES ESTIMATIVOS DE NECESIDADES DE CONSERVACION | NECESIDADES CICLORUTA SOBRE CALZADA (BICICARRIL) | 10210 | RECONSTRUCCION DE BICICARRIL EN CONCRETO SOBRE MALLA VIAL LOCAL. INCLUYE DEMOLICION, EXCAVACION, ESTABILIZACION DE SUBRASANTE, SUBBASE, BASE GRANULAR, ACERO DE REFUERZO, LOSA DE CONCRETO, GEOTEXTIL, ELEMENTO SEGREGADOR, DEMARCACION, TRANSPORTE Y DISPOSICION DE ESCOMBROS A 21KM. | M2 | 784819 | Actualización 2025-I Fase II + M.O. 2026
Valor de referencia conservación | VALORES ESTIMATIVOS DE NECESIDADES DE CONSERVACION | NECESIDADES CICLORUTA SOBRE CALZADA (BICICARRIL) | 10211 | RECONSTRUCCIÓN DE BICICARRIL EN ADOQUIN DE CONCRETO SOBRE MALLA VIAL LOCAL. INCLUYE RETIRO ADOQUIN E INSTALAR NUEVO. INCLUYE EXCAVACION, ESTABILIZACION DE SUBRASANTE, SUBBASE, BASE GRANULAR, GEOTEXTIL, ELEMENTO SEGREGADOR, DEMARCACION, TRANSPORTE Y DISPOSICION DE ESCOMBROS A 21KM. | M2 | 622094 | Actualización 2025-I Fase II + M.O. 2026
Valor de referencia conservación | VALORES ESTIMATIVOS DE NECESIDADES DE CONSERVACION | NECESIDADES CICLORUTA SOBRE CALZADA (BICICARRIL) | 10337 | MANTENIMIENTO RUTINARIO DE BICICARRIL EN ADOQUÍN SOBRE MALLA VIAL INTERMEDIA, INCLUYE SELLO DE JUNTAS, TRANSPORTE Y DISPOSICION DE ESCOMBROS A 21KM. | M2 | 4120 | Actualización 2025-I Fase II + M.O. 2026
Valor de referencia conservación | VALORES ESTIMATIVOS DE NECESIDADES DE CONSERVACION | NECESIDADES ESPACIO PUBLICO - MANTENIMIENTO PERIODICO | 10463 | MANTENIMIENTO PERIODICO ESPACIO PÚBLICO EN ADOQUÍN DE ARCILLA TRAFICO LIVIANO SOBRE MORTERO. INCLUYE RETIRO Y LIMPIEZA ADOQUÍN E INSTALAR EL MISMO,TRANSPORTE Y DISPOSICION DE ESCOMBROS A 21KM | M2 | 31099 | Actualización 2025-I Fase II + M.O. 2026
Valor de referencia conservación | VALORES ESTIMATIVOS DE NECESIDADES DE CONSERVACION | NECESIDADES ESPACIO PUBLICO - REHABILITACION | 10464 | REHABILITACION DE ESPACIO PUBLICO EN ADOQUIN DE ARCILLA TRAFICO LIVIANO SOBRE ARENA. RETIRO ADOQUIN E INSTALAR NUEVO, INCLUYE EXCAVACIÓN, SARDINEL, BORDILLO, TRANSPORTE Y DISPOSICION DE ESCOMBROS A 21KM | M2 | 293042 | Actualización 2025-I Fase II + M.O. 2026
Valor de referencia conservación | VALORES ESTIMATIVOS DE NECESIDADES DE CONSERVACION | NECESIDADES ESPACIO PUBLICO - MANTENIMIENTO PERIODICO | 10466 | MANTENIMIENTO PERIODICO DE ESPACIO PUBLICO ADOQUIN DE ARCILLA TRAFICO PESADO SOBRE ARENA. INCLUYE RETIRO Y LIMPIEZA ADOQUÍN E INSTALAR NUEVO,TRANSPORTE Y DISPOSICION DE ESCOMBROS A 21KM | M2 | 112381 | Actualización 2025-I Fase II + M.O. 2026
Valor de referencia conservación | VALORES ESTIMATIVOS DE NECESIDADES DE CONSERVACION | NECESIDADES ESPACIO PUBLICO - MANTENIMIENTO PERIODICO | 10467 | MANTENIMIENTO PERIODICO ESPACIO PÚBLICO EN ADOQUÍN DE CONCRETO TR LIVIANO SOBRE ARENA. INCLUYE RETIRO Y LIMPIEZA ADOQUÍN E INSTALAR EL MISMO. EMBOQUILLADA CON ARENA CEMENTO 5:1., TRANSPORTE Y DISPOSICION DE ESCOMBROS A 21KM | M2 | 126959 | Actualización 2025-I Fase II + M.O. 2026
Valor de referencia conservación | VALORES ESTIMATIVOS DE NECESIDADES DE CONSERVACION | NECESIDADES ESPACIO PUBLICO - MANTENIMIENTO PERIODICO | 10468 | MANTENIMIENTO PERIODICO ESPACIO PÚBLICO EN ADOQUÍN DE CONCRETO TR. PESADO SOBRE ARENA. INCLUYE RETIRO Y LIMPIEZA ADOQUÍN E INSTALAR NUEVO. EMBOQUILLADA CON ARENA CEMENTO 5:1., TRANSPORTE Y DISPOSICION DE ESCOMBROS A 21KM | M2 | 158209 | Actualización 2025-I Fase II + M.O. 2026
Valor de referencia conservación | VALORES ESTIMATIVOS DE NECESIDADES DE CONSERVACION | NECESIDADES ESPACIO PUBLICO - REHABILITACION | 10469 | REHABILITACION DE ESPACIO PÚBLICO EN ADOQUIN DE ARCILLA TRAFICO PESADO SOBRE ARENA. RETIRO ADOQUIN E INSTALAR NUEVO, INCLUYE EXCAVACIÓN, SARDINEL, BORDILLO, TRANSPORTE Y DISPOSICION DE ESCOMBROS A 21KM | M2 | 318220 | Actualización 2025-I Fase II + M.O. 2026
Valor de referencia conservación | VALORES ESTIMATIVOS DE NECESIDADES DE CONSERVACION | NECESIDADES ESPACIO PUBLICO - REHABILITACION | 10470 | REHABILITACION DE ESPACIO PÚBLICO EN ADOQUIN DE CONCRETO TRAFICO PESADO (20X10X8CM) BASE ARENA. RETIRO ADOQUIN E INSTALAR NUEVO, INCLUYE SARDINEL, BORDILLO, EXCAVACIÓN, TRANSPORTE Y DISPOSICION DE ESCOMBROS A 21KM | M2 | 355567 | Actualización 2025-I Fase II + M.O. 2026
Valor de referencia conservación | VALORES ESTIMATIVOS DE NECESIDADES DE CONSERVACION | NECESIDADES ESPACIO PUBLICO - REHABILITACION | 10471 | REHABILITACION DE ESPACIO PÚBLICO EN ADOQUIN DE CONCRETO TRAFICO LIVIANO BASE ARENA. RETIRO ADOQUIN E INSTALAR NUEVO, INCLUYE EXCAVACIÓN, SARDINEL, BORDILLO, TRANSPORTE Y DISPOSICION DE ESCOMBROS A 21KM | M2 | 330363 | Actualización 2025-I Fase II + M.O. 2026
Valor de referencia conservación | VALORES ESTIMATIVOS DE NECESIDADES DE CONSERVACION | NECESIDADES ESPACIO PUBLICO - MANTENIMIENTO PERIODICO | 10472 | MANTENIMIENTO PERIODICO DE ESPACIO PUBLICO LOSETA A-50 SOBRE ARENA. INCLUYE RETIRO LOSETA E INSTALAR NUEVA, TRANSPORTE Y DISPOSICION DE ESCOMBROS A 21KM | M2 | 122235 | Actualización 2025-I Fase II + M.O. 2026
Valor de referencia conservación | VALORES ESTIMATIVOS DE NECESIDADES DE CONSERVACION | NECESIDADES ESPACIO PUBLICO - REHABILITACION | 10473 | REHABILITACION DE ESPACIO PUBLICO EN ADOQUIN DE ARCILLA TRAFICO LIVIANO SOBRE ARENA. RETIRO ADOQUIN E INSTALAR NUEVO, INCLUYE EXCAVACIÓN, SARDINEL, BORDILLO, INCLUYE MOBILIARIO, INCLUYE TRANSPORTE Y DISPOSICION DE ESCOMBROS A 21KM | M2 | 301404 | Actualización 2025-I Fase II + M.O. 2026
Valor de referencia conservación | VALORES ESTIMATIVOS DE NECESIDADES DE CONSERVACION | NECESIDADES ESPACIO PUBLICO - REHABILITACION | 10474 | REHABILITACION DE ESPACIO PÚBLICO EN LOSETA SOBRE MORTERO. RETIRO ADOQUIN E INSTALAR NUEVO, INCLUYE SARDINEL, BORDILLO, EXCAVACIÓN, INCLUYE MOBILIARIO, INCLUYE TRANSPORTE Y DISPOSICION DE ESCOMBROS A 21KM | M2 | 322863 | Actualización 2025-I Fase II + M.O. 2026
Valor de referencia conservación | VALORES ESTIMATIVOS DE NECESIDADES DE CONSERVACION | NECESIDADES ESPACIO PUBLICO - REHABILITACION | 10475 | REHABILITACION DE ESPACIO PÚBLICO EN CONCRETO GRAVA COMÚN DE 3000 PSI. INCLUYE DEMOLICIÓN RETIRO Y REEMPLAZO DEL MATERIAL, EXCAVACIÓN, SARDINEL, BORDILLO, INCLUYE MOBILIARIO, INCLUYE TRANSPORTE Y DISPOSICION DE ESCOMBROS A 2 | M2 | 313949 | Actualización 2025-I Fase II + M.O. 2026
Valor de referencia conservación | VALORES ESTIMATIVOS DE NECESIDADES DE CONSERVACION | NECESIDADES ESPACIO PUBLICO - MANTENIMIENTO PERIODICO | 10476 | MANTENIMIENTO PERIODICO ESPACIO PÚBLICO EN ADOQUÍN DE ARCILLA TRAFICO LIVIANO SOBRE ARENA. INCLUYE LIMPIEZA, RETIRO ADOQUÍN E INSTALAR EL MISMO,TRANSPORTE Y DISPOSICION DE ESCOMBROS A 21KM | M2 | 29661 | Actualización 2025-I Fase II + M.O. 2026
Valor de referencia conservación | VALORES ESTIMATIVOS DE NECESIDADES DE CONSERVACION | NECESIDADES ESPACIO PUBLICO - MANTENIMIENTO PERIODICO | 10477 | MANTENIMIENTO PERIODICO DE ESPACIO PUBLICO LOSETA A-50 SOBRE ARENA. INCLUYE RETIRO LOSETA E INSTALAR LA MISMA, TRANSPORTE Y DISPOSICION DE ESCOMBROS A 21KM | M2 | 30241 | Actualización 2025-I Fase II + M.O. 2026
Valor de referencia conservación | VALORES ESTIMATIVOS DE NECESIDADES DE CONSERVACION | NECESIDADES ESPACIO PUBLICO - RECONSTRUCCION | 10478 | CONSTRUCCION ESPACIO PUBLICO EN ADOQUIN DE ARCILLA TRAFICO LIVIANO SOBRE MORTERO. INCLUYE SUBBASE GRANULAR PEA CLASE B, FRANJA DE AJUSTE, GEOTEXTIL, SARDINEL, EXCAVACIÓN, NIVELACIÓN Y COMPACTACIÓN DE SUBRASANTE, TRANSPORTE Y DISPOSICION DE ESCOMBROS A 21KM. NO INCLUYE BORDILLO | M2 | 345342 | Actualización 2025-I Fase II + M.O. 2026
Valor de referencia conservación | VALORES ESTIMATIVOS DE NECESIDADES DE CONSERVACION | NECESIDADES ESPACIO PUBLICO - RECONSTRUCCION | 10479 | CONSTRUCCIÓN DE ESPACIO PÚBLICO EN LOSA DE CONCRETO DE 3000 PSI PREMEZCLADO, INCLUYE SUBBASE GRANULAR PEA CLASE B, EXCAVACIÓN, FRANJA DE AJUSTE, GEOTEXTIL, SARDINEL, TRANSPORTE Y DISPOSICION DE ESCOMBROS A 21KM. NO INCLUYE BORDILLO | M2 | 333546 | Actualización 2025-I Fase II + M.O. 2026
Valor de referencia conservación | VALORES ESTIMATIVOS DE NECESIDADES DE CONSERVACION | NECESIDADES ESPACIO PUBLICO - RECONSTRUCCION | 10480 | CONSTRUCCION DE CICLORUTA SOBRE ANDÉN, EN PAVIMENTO FLEXIBLE E=0,07 M. (INCLUYE NIVELACIÓN Y COMPACTACIÓN, RIEGO, IMPRIMACIÓN, GEOTEXTIL, BORDILLO, SEÑALIZACIÓN, DEMARCACIÓN Y TRANSPORTE Y DISPOSICION DE ESCOMBROS A 21KM) | M2 | 282672 | Actualización 2025-I Fase II + M.O. 2026
Valor de referencia conservación | VALORES ESTIMATIVOS DE NECESIDADES DE CONSERVACION | NECESIDADES ESPACIO PUBLICO - RECONSTRUCCION | 10481 | CONSTRUCCION ESPACIO PUBLICO EN LOSETA SOBRE MORTERO. INCLUYE SUBBASE GRANULAR PEA CLASE B, EXCAVACIÓN, FRANJA DE AJUSTE, GEOTEXTIL, SARDINEL, TRANSPORTE Y DISPOSICION DE ESCOMBROS A 21KM. NO INCLUYE BORDILLO | M2 | 372738 | Actualización 2025-I Fase II + M.O. 2026
Valor de referencia conservación | VALORES ESTIMATIVOS DE NECESIDADES DE CONSERVACION | NECESIDADES ESPACIO PUBLICO - RECONSTRUCCION | 10482 | CONSTRUCCION ESPACIO PUBLICO EN ADOQUIN DE ARCILLA TRAFICO LIVIANO SOBRE MORTERO. CON ESTRUCTURA EN SUBBASE GRANULAR CLASE C (SBG_C) CON RECICLADO DE CONCRETO HIDRAULICO, INCLUYE FRANJA DE AJUSTE, GEOTEXTIL, SARDINEL, EXCAVACIÓN, NIVELACIÓN Y COMPACTACIÓN DE SUBRASANTE, TRANSPORTE Y DISPOSICION DE ESCOMBROS A 21KM. NO INCLUYE BORDILLO | M2 | 332669 | Actualización 2025-I Fase II + M.O. 2026
Valor de referencia conservación | VALORES ESTIMATIVOS DE NECESIDADES DE CONSERVACION | NECESIDADES ESPACIO PUBLICO - RECONSTRUCCION | 10483 | CONSTRUCCION ESPACIO PUBLICO EN ADOQUIN DE ARCILLA TRAFICO LIVIANO SOBRE MORTERO. CON ESTRUCTURA EN SUBBASE GRANULAR CLASE C (SBG_C) CON RECICLADO DE CONCRETO HIDRAULICO, INCLUYE ZONA VERDE, FRANJA DE AJUSTE, GEOTEXTIL, SARDINEL, EXCAVACIÓN, NIVELACIÓN Y COMPACTACIÓN DE SUBRASANTE, TRANSPORTE Y DISPOSICION DE ESCOMBROS A 21KM. NO INCLUYE BORDILLO | M2 | 309836 | Actualización 2025-I Fase II + M.O. 2026
Valor de referencia conservación | VALORES ESTIMATIVOS DE NECESIDADES DE CONSERVACION | NECESIDADES CICLORUTA SOBRE CALZADA (BICICARRIL) | 10592 | MANTENIMIENTO PERIODICO DE BICICARRIL EN ADOQUÍN DE ARCILLA SOBRE MALLA VIAL ARTERIAL, INCLUYE RETIRO ADOQUIN E INSTALAR NUEVO, TRANSPORTE Y DISPOSICION DE ESCOMBROS A 21KM. | M2 | 139514 | Actualización 2025-I Fase II + M.O. 2026
Subdirección General de Desarrollo Urbano - SGDU
Dirección Técnica de Inteligencia de Negocio e Innovación - DTINI

## Troncal Cll 13
dtini2025
| Precios de referencia |  |  |  | Clic para ir al inicio | Novedades
Corredor Calle 13 - APU actividades en horario nocturno
Fecha de publicación: 19/01/2026
Fecha del último ajuste parcial: 19/01/2026
Ver resumen de fechas de publicación y ajustes
| Capítulo | Subcapítulo | Código | Nombre | UM | Valor
| EXCAVACIONES | EXC. CONFORMACIÓN DE SUBRASANTE | 3007 N | REPLANTEO GENERAL | M2 | 1119
| EXCAVACIONES | EXC. ESTRUCTURAS Y REDES | 3009 N | EXCAVACION MANUAL PARA REDES PROFUNDIDAD 0M - 2M (INCLUYE CARGUE) | M3 | 75055
| DEMOLICIONES | DEMOLICIONES | 3010 N | DEMOLICION PAVIMENTO ASFALTICO (INCLUYE CARGUE). NO INCLUYE TRANSPORTE Y DISPOSICIÓN FINAL DE SOBRANTES. | M3 | 53089
| DEMOLICIONES | DEMOLICIONES | 3011 N | DEMOLICION MANUAL SARDINEL EXISTENTE (INCLUYE CARGUE). NO INCLUYE TRANSPORTE Y DISPOSICIÓN FINAL DE SOBRANTES. | ML | 10391
| DEMOLICIONES | DEMOLICIONES | 3012 N | DEMOLICIÓN PISOS DE CONCRETO (ESPESOR VARIABLE HASTA 0.10 M. INCLUYE CARGUE). NO INCLUYE TRANSPORTE Y DISPOSICIÓN FINAL DE SOBRANTES. | M2 | 11832
| REDES ELECTRICAS | RED ELECTRICA CODENSA | 3015 N | RETIRO DE POSTES DE AP/LA (INCLUYE TRASLADO A SITIO DE ACOPIO) | UN | 286960
| TRANSPORTES Y ACARREOS | TRANSPORTES Y ACARREOS | 3017 N | TRANSPORTE Y DISPOSICIÓN FINAL DE ESCOMBROS EN SITIO AUTORIZADO (DISTANCIA DE TRANSPORTE 21 KM). A DISTANCIA MAYOR DEL ACARREO LIBRE (90 M) EN SITIO AUTORIZADO POR LA ENTIDAD AMBIENTAL COMPETENTE. | M3 | 45600
| RELLENOS Y CAPAS GRANULARES | RELLENOS EN TIERRA | 3018 N | RELLENO EN TIERRA NEGRA PARA EMPRADIZACION (SUMINISTRO Y EXTENDIDO) | M3 | 109121
| DEMOLICIONES | DEMOLICIONES | 3021 N | DEMOLICION PAVIMENTO ASFALTICO (ESPESOR VARIABLE. INCLUYE CARGUE). NO INCLUYE TRANSPORTE Y DISPOSICIÓN FINAL DE SOBRANTES. | M2 | 10825
| DEMOLICIONES | DEMOLICIONES | 3022 N | DEMOLICIÓN PISOS DE CONCRETO (INCLUYE CARGUE). NO INCLUYE TRANSPORTE Y DISPOSICIÓN FINAL DE SOBRANTES. | M3 | 78311
| RELLENOS Y CAPAS GRANULARES | RELLENOS PARA ANDENES Y REDES | 3024 N | RELLENO PARA REDES EN ARENA DE PEÑA (SUMINISTRO, EXTENDIDO, HUMEDECIMIENTO Y COMPACTACIÓN) | M3 | 170889
| ANDENES Y SARDINELES | SARDINELES Y BORDILLOS | 3027 N | SARDINEL TIPO A10 (SUMINISTRO E INSTALACIÓN. INCLUYE 3CM MORTERO 1:5) | ML | 91021
| REDES ALCANTARILLADO / DRENAJE | REDES ALCANTARILLADO / DRENAJE | 3041 N | TUBERIA PVC U.M. EXT CORRUGADO/INT LISO U.M. NORMA NTC 3722-1 D=4" (INCLUYE SUMINISTRO E INSTALACIÓN) | ML | 42029
| REDES ALCANTARILLADO / DRENAJE | REDES ALCANTARILLADO / DRENAJE | 3042 N | TUBERIA PVC U.M. EXT CORRUGADO/INT LISO U.M. NORMA NTC 3722-1 D=6" (INCLUYE SUMINISTRO E INSTALACIÓN) | ML | 68972
| REDES ALCANTARILLADO / DRENAJE | REDES ALCANTARILLADO / DRENAJE | 3043 N | TUBERIA PVC U.M. EXT CORRUGADO/INT LISO U.M. NORMA NTC 3722-1 D=8" (INCLUYE SUMINISTRO E INSTALACIÓN) | ML | 94781
| REDES ALCANTARILLADO / DRENAJE | REDES ALCANTARILLADO / DRENAJE | 3044 N | TUBERIA PVC U.M. EXT CORRUGADO/INT LISO U.M. NORMA NTC 3722-1 D=10" (INCLUYE SUMINISTRO E INSTALACIÓN) | ML | 132302
| REDES ALCANTARILLADO / DRENAJE | REDES ALCANTARILLADO / DRENAJE | 3045 N | TUBERIA PVC U.M. EXT CORRUGADO/INT LISO U.M. NORMA NTC 3722-1 D=12" (INCLUYE SUMINISTRO E INSTALACIÓN) | ML | 183361
| REDES ALCANTARILLADO / DRENAJE | REDES ALCANTARILLADO / DRENAJE | 3046 N | TUBERIA PVC U.M. EXT CORRUGADO/INT LISO U.M. NORMA NTC 3722-1 D=16" (INCLUYE SUMINISTRO E INSTALACIÓN) | ML | 321297
| REDES ALCANTARILLADO / DRENAJE | REDES ALCANTARILLADO / DRENAJE | 3047 N | TUBERIA PVC U.M. EXT CORRUGADO/INT LISO U.M. NORMA NTC 3722-1 D=18" (INCLUYE SUMINISTRO E INSTALACIÓN) | ML | 434437
| REDES ALCANTARILLADO / DRENAJE | REDES ALCANTARILLADO / DRENAJE | 3048 N | TUBERIA PVC U.M. EXT CORRUGADO/INT LISO U.M. NORMA NTC 3722-1 D=20" (INCLUYE SUMINISTRO E INSTALACIÓN) | ML | 528299
| RELLENOS Y CAPAS GRANULARES | RELLENOS PARA ANDENES Y REDES | 3050 N | RELLENO EN MATERIAL SELECCIONADO PROVENIENTE DE LA EXCAVACIÓN (EXTENDIDO MANUAL, HUMEDECIMIENTO Y COMPACTACIÓN) | M3 | 59731
| RELLENOS Y CAPAS GRANULARES | RELLENOS PARA ANDENES Y REDES | 3052 N | RELLENO PARA REDES EN SUBBASE GRANULAR B-200 (SUMINISTRO, EXTENDIDO, HUMEDECIMIENTO Y COMPACTACIÓN) | M3 | 131733
| REDES TELEFONICAS / DATOS | RED TELEFONICA ETB | 3055 N | 12 DUCTOS D=4" PVC-TDP (INCLUYE SUMINISTRO E INSTALACIÓN. NO INCLUYE RELLENOS) | ML | 362285
| REDES TELEFONICAS / DATOS | RED TELEFONICA ETB | 3056 N | 16 DUCTOS D=4" PVC-TDP (INCLUYE SUMINISTRO E INSTALACIÓN. NO INCLUYE RELLENOS) | ML | 479804
| REDES TELEFONICAS / DATOS | RED TELEFONICA ETB | 3057 N | CAMARA DE INSPECCIÓN T-13 ETB (H=2.3M. INCLUYE BASE, MUROS, CUBIERTA, ARO-BASE Y ARO-TAPA) | UN | 5662203
| REDES TELEFONICAS / DATOS | RED TELEFONICA ETB | 3058 N | CAMARA DE INSPECCIÓN T-13A ETB (H=2.3M. INCLUYE BASE, MUROS, CUBIERTA, ARO-BASE Y ARO-TAPA) | UN | 9128516
| REDES TELEFONICAS / DATOS | RED TELEFONICA ETB | 3059 N | CAMARA DE INSPECCIÓN T-14 ETB (H=2.3M. INCLUYE BASE, MUROS, CUBIERTA, ARO-BASE Y ARO-TAPA) | UN | 5585530
| REDES ALCANTARILLADO / DRENAJE | REDES ALCANTARILLADO / DRENAJE | 3064 N | TUBERIA CONCRETO D=8" CL. I SIN REFUERZO (INCLUYE SUMINISTRO E INSTALACIÓN) | ML | 104675
| REDES ALCANTARILLADO / DRENAJE | REDES ALCANTARILLADO / DRENAJE | 3065 N | TUBERIA CONCRETO D=10" CL. I SIN REFUERZO (INCLUYE SUMINISTRO E INSTALACIÓN) | ML | 126020
| REDES ALCANTARILLADO / DRENAJE | REDES ALCANTARILLADO / DRENAJE | 3066 N | TUBERIA CONCRETO D=12" CL. I SIN REFUERZO (INCLUYE SUMINISTRO E INSTALACIÓN) | ML | 158389
| REDES ALCANTARILLADO / DRENAJE | REDES ALCANTARILLADO / DRENAJE | 3067 N | TUBERIA CONCRETO D=14" CL. I SIN REFUERZO (INCLUYE SUMINISTRO E INSTALACIÓN) | ML | 188545
| REDES ALCANTARILLADO / DRENAJE | REDES ALCANTARILLADO / DRENAJE | 3068 N | TUBERIA CONCRETO D=16" CL. I SIN REFUERZO (INCLUYE SUMINISTRO E INSTALACIÓN) | ML | 241907
| REDES ALCANTARILLADO / DRENAJE | REDES ALCANTARILLADO / DRENAJE | 3069 N | TUBERIA CONCRETO D=18" CL. I SIN REFUERZO (INCLUYE SUMINISTRO E INSTALACIÓN) | ML | 304087
| REDES ALCANTARILLADO / DRENAJE | REDES ALCANTARILLADO / DRENAJE | 3070 N | TUBERIA CONCRETO D=20" CL. I SIN REFUERZO (INCLUYE SUMINISTRO E INSTALACIÓN) | ML | 389298
| REDES ALCANTARILLADO / DRENAJE | REDES ALCANTARILLADO / DRENAJE | 3071 N | TUBERIA CONCRETO D=24" CL. I SIN REFUERZO (INCLUYE SUMINISTRO E INSTALACIÓN) | ML | 561278
| REDES ALCANTARILLADO / DRENAJE | REDES ALCANTARILLADO / DRENAJE | 3155 N | DEMOLICION SUMIDERO EXISTENTE (INCLUYE CARGUE) | UN | 241586
| REDES ELECTRICAS | RED ELECTRICA CODENSA | 3159 N | 2 DUCTOS D=3" PVC-EB (INCLUYE SUMINISTRO E INSTALACIÓN. NO INCLUYE RELLENOS). NORMA CS207. | ML | 43063
| MOBILIARIO URBANO - ARBOLES Y GRAMAS | SIEMBRA DE ARBOLES Y GRAMA | 3172 N | SIEMBRA DE GRAMA (INCLUYE SUMINISTRO E INSTALACIÓN. NO INCLUYE TIERRA NEGRA) | M2 | 24207
| SEÑALIZACIÓN | DEMARCACION DE PAVIMENTOS | 3178 N | DEMARCACION PASO PEATONAL-CEBRA (E=15 MILS, ACRÍLICA BASE AGUA. INC. SUMIN. Y APLIC. CON EQUIPO. INCL. MICROESFERAS) | M2 | 44388
| REDES TELEFONICAS / DATOS | RED TELEFONICA ETB | 3195 N | 2 DUCTOS D=4" PVC-TDP (INCLUYE SUMINISTRO E INSTALACIÓN. NO INCLUYE RELLENOS) | ML | 64590
| CONCRETO Y ACERO PARA ESTRUCTURAS | CONCRETO PARA ESTRUCTURAS | 3202 N | CONCRETO 3000 PSI HECHO EN OBRA PARA REDES (SUMINISTRO Y COLOCACIÓN) | M3 | 807890
| ANDENES Y SARDINELES | SARDINELES Y BORDILLOS | 3210 N | BORDILLO PREFABRICADO A80 (SUMINISTRO E INSTALACIÓN. INCLUYE 3CM MORTERO DE NIVELACIÓN 2000 PSI) | ML | 78393
| REDES ELECTRICAS | RED ELECTRICA CODENSA | 3221 N | CAJA DE INSPECCIÓN PARA ALUMBRADO PÚBLICO NORMA CODENSA CS 274 (ZVERDE. INCLUYE BASE, MUROS, PAÑETE, MARCO Y TAPA). MEDIDAS EXTERNAS: 0.90 X 0.90M. MEDIDAS INTERNAS: 0.60 X 0.60M. ALTURA: 0.93M. | UN | 951892
| REDES ACUEDUCTO | REDES ACUEDUCTO | 3223 N | TUBERIA PVC D=2" TIPO U.M. RDE 21 (SUMINISTRO E INSTALACIÓN) | ML | 28120
| REDES ACUEDUCTO | REDES ACUEDUCTO | 3225 N | TUBERIA PVC D=3" TIPO U.M. RDE 21 (SUMINISTRO E INSTALACIÓN) | ML | 61506
| REDES ACUEDUCTO | REDES ACUEDUCTO | 3226 N | TUBERIA PVC D=4" TIPO U.M. RDE 21 (SUMINISTRO E INSTALACIÓN) | ML | 78336
| REDES ACUEDUCTO | REDES ACUEDUCTO | 3227 N | TUBERIA PVC D=6" TIPO U.M. RDE 21 (SUMINISTRO E INSTALACIÓN) | ML | 155364
| REDES ACUEDUCTO | REDES ACUEDUCTO | 3228 N | TUBERIA PVC D=8" TIPO U.M. RDE 21 (SUMINISTRO E INSTALACIÓN) | ML | 255179
| REDES ACUEDUCTO | REDES ACUEDUCTO | 3230 N | TUBERIA PVC D=12" TIPO U.M. RDE 21 (SUMINISTRO E INSTALACIÓN) | ML | 538667
| REDES ACUEDUCTO | REDES ACUEDUCTO | 3253 N | TEE HD EXTREMO LISO 6"X4" (SUMINISTRO E INSTALACIÓN) | UN | 596005
| REDES ACUEDUCTO | REDES ACUEDUCTO | 3254 N | TEE HD EXTREMO LISO 6"X6" (SUMINISTRO E INSTALACIÓN) | UN | 735052
| REDES ACUEDUCTO | REDES ACUEDUCTO | 3257 N | TEE HD EXTREMO LISO 8"X4" (SUMINISTRO E INSTALACIÓN) | UN | 1187524
| REDES ACUEDUCTO | REDES ACUEDUCTO | 3258 N | TEE HD EXTREMO LISO 8"X6" (SUMINISTRO E INSTALACIÓN) | UN | 1240563
| REDES ACUEDUCTO | REDES ACUEDUCTO | 3259 N | TEE HD EXTREMO LISO 8"X8" (SUMINISTRO E INSTALACIÓN) | UN | 1242195
| REDES ACUEDUCTO | REDES ACUEDUCTO | 3268 N | TEE HD EXTREMO LISO 12"X4" (SUMINISTRO E INSTALACIÓN) | UN | 2339658
| REDES ACUEDUCTO | REDES ACUEDUCTO | 3269 N | TEE HD EXTREMO LISO 12"X6" (SUMINISTRO E INSTALACIÓN) | UN | 2369408
| REDES ACUEDUCTO | REDES ACUEDUCTO | 3270 N | TEE HD EXTREMO LISO 12"X8" (SUMINISTRO E INSTALACIÓN) | UN | 2506258
| REDES ACUEDUCTO | REDES ACUEDUCTO | 3272 N | TEE HD EXTREMO LISO 12"X12" (SUMINISTRO E INSTALACIÓN) | UN | 3493958
| REDES ACUEDUCTO | REDES ACUEDUCTO | 3282 N | TEE HD EXTREMO LISO 4"X4" (SUMINISTRO E INSTALACIÓN) | UN | 428451
| REDES ELECTRICAS | RED ELECTRICA CODENSA | 3283 N | TUBERIA CONDUIT PVC D=1" (INCLUYE SUMINISTRO E INSTALACIÓN) | ML | 10704
| REDES ELECTRICAS | RED ELECTRICA CODENSA | 3286 N | TUBERIA CONDUIT PVC D=2" (INCLUYE SUMINISTRO E INSTALACIÓN) | ML | 22582
| REDES ACUEDUCTO | REDES ACUEDUCTO | 3293 N | CODO HD 90° EXTREMO LISO PARA PVC D=4" (SUMINISTRO E INSTALACIÓN) | UN | 328419
| REDES ACUEDUCTO | REDES ACUEDUCTO | 3294 N | CODO HD 90° EXTREMO LISO PARA PVC D=6" (SUMINISTRO E INSTALACIÓN) | UN | 595861
| REDES ACUEDUCTO | REDES ACUEDUCTO | 3295 N | CODO HD 90° EXTREMO LISO PARA PVC D=8" (SUMINISTRO E INSTALACIÓN) | UN | 1070223
| REDES ACUEDUCTO | REDES ACUEDUCTO | 3297 N | CODO HD 90° EXTREMO LISO PARA PVC D=12" (SUMINISTRO E INSTALACIÓN) | UN | 2330432
| REDES ACUEDUCTO | REDES ACUEDUCTO | 3304 N | CODO HD 45° EXTREMO LISO PARA PVC D=3" (SUMINISTRO E INSTALACIÓN) | UN | 224866
| REDES ACUEDUCTO | REDES ACUEDUCTO | 3305 N | CODO HD 45° EXTREMO LISO PARA PVC D=4" (SUMINISTRO E INSTALACIÓN) | UN | 298492
| REDES ACUEDUCTO | REDES ACUEDUCTO | 3306 N | CODO HD 45° EXTREMO LISO PARA PVC D=6" (SUMINISTRO E INSTALACIÓN) | UN | 512561
| REDES ACUEDUCTO | REDES ACUEDUCTO | 3307 N | CODO HD 45° EXTREMO LISO PARA PVC D=8" (SUMINISTRO E INSTALACIÓN) | UN | 1016673
| REDES ACUEDUCTO | REDES ACUEDUCTO | 3309 N | CODO HD 45° EXTREMO LISO PARA PVC D=12" (SUMINISTRO E INSTALACIÓN) | UN | 2241182
| REDES ACUEDUCTO | REDES ACUEDUCTO | 3315 N | CODO HD 22.5° EXTREMO LISO PARA PVC D=6" (SUMINISTRO E INSTALACIÓN) | UN | 435211
| REDES ACUEDUCTO | REDES ACUEDUCTO | 3316 N | CODO HD 22.5° EXTREMO LISO PARA PVC D=12" (SUMINISTRO E INSTALACIÓN) | UN | 1967482
| REDES ACUEDUCTO | REDES ACUEDUCTO | 3317 N | CODO HD 11.25° EXTREMO LISO PARA PVC D=6" (SUMINISTRO E INSTALACIÓN) | UN | 423311
| REDES ACUEDUCTO | REDES ACUEDUCTO | 3318 N | CODO HD 11.25° EXTREMO LISO PARA PVC D=12" (SUMINISTRO E INSTALACIÓN) | UN | 1717582
| REDES ACUEDUCTO | REDES ACUEDUCTO | 3320 N | TAPON HD EXTREMO LISO D=6" (SUMINISTRO E INSTALACIÓN) | UN | 424501
| REDES ACUEDUCTO | REDES ACUEDUCTO | 3323 N | VALVULA COMPUERTA ELASTICA VASTAGO NO ASCENDENTE EXTREMO LISO D=3" (SUMINISTRO E INSTALACIÓN) | UN | 889042
| REDES ACUEDUCTO | REDES ACUEDUCTO | 3324 N | VALVULA COMPUERTA ELASTICA VASTAGO NO ASCENDENTE EXTREMO LISO D=6" (SUMINISTRO E INSTALACIÓN) | UN | 2250085
| REDES ACUEDUCTO | REDES ACUEDUCTO | 3325 N | VALVULA COMPUERTA ELASTICA VASTAGO NO ASCENDENTE EXTREMO LISO D=8" (SUMINISTRO E INSTALACIÓN) | UN | 3788679
| REDES ACUEDUCTO | REDES ACUEDUCTO | 3328 N | HIDRANTE EXTREMO BRIDA D=4" TIPO POSTE (SUMINISTRO E INSTALACIÓN. NO INCLUYE KIT DE NIVELACIÓN) | UN | 3319081
| REDES ACUEDUCTO | REDES ACUEDUCTO | 3330 N | HIDRANTE EXTREMO BRIDA D=4" TIPO TRÁFICO (SUMINISTRO E INSTALACIÓN. NO INCLUYE KIT DE NIVELACIÓN) | UN | 6044181
| REDES ACUEDUCTO | REDES ACUEDUCTO | 3331 N | HIDRANTE EXTREMO BRIDA D=6" TIPO TRAFICO (SUMINISTRO E INSTALACIÓN. NO INCLUYE KIT DE NIVELACIÓN) | UN | 8193131
| REDES ELECTRICAS | RED ELÉCTRICA CODENSA | 3358 N | POSTE METALICO AP, H=6M TIPO M130 SENCILLO (INC. SUMIN., IZAJE, APLOMADO, INST., BASE SEGÚN NORMA AP330 Y LUMINARIA 70W) | UN | 2007965
| REDES ELECTRICAS | RED ELÉCTRICA CODENSA | 3363 N | POSTE METALICO AP, H=12M (INC. SUMINISTRO, IZAJE, APLOMADO E INSTALACIÓN. INC. BRAZO DOBLE Y BASE SEGÚN NORMA AP802) | UN | 4730192
| EXCAVACIONES | EXC. CONFORMACIÓN DE SUBRASANTE | 3378 N | DESCAPOTE A MANO EN MATERIAL COMUN (E=0.1M. INCLUYE CARGUE) | M2 | 6541
| REDES ELECTRICAS | RED ELÉCTRICA CODENSA | 3379 N | 4 DUCTOS D=6" PVC-TDP (INCLUYE SUMINISTRO E INSTALACIÓN. NO INCLUYE RELLENOS). NORMA CS217. | ML | 260982
| REDES ELECTRICAS | RED ELÉCTRICA CODENSA | 3380 N | 4 DUCTOS D=4" PVC-TDP (INCLUYE SUMINISTRO E INSTALACIÓN. NO INCLUYE RELLENOS) NORMA CS209. | ML | 123349
| REDES ELECTRICAS | RED ELÉCTRICA CODENSA | 3382 N | 1 DUCTO D=3" PVC-TDP (INCLUYE SUMINISTRO E INSTALACIÓN. NO INCLUYE RELLENOS) NORMA CS220. | ML | 30627
| REDES TELEFONICAS / DATOS | RED TELEFONICA ETB | 3385 N | 6 DUCTOS D=4" PVC-TDP (INCLUYE SUMINISTRO E INSTALACIÓN. NO INCLUYE RELLENOS) | ML | 182109
| REDES ELECTRICAS | RED ELÉCTRICA CODENSA | 3388 N | 9 DUCTOS D=6" PVC-TDP (INCLUYE SUMINISTRO E INSTALACIÓN. NO INCLUYE RELLENOS) NORMA CS213. | ML | 579922
| REDES ACUEDUCTO | REDES ACUEDUCTO | 3391 N | CODO HD 22.5° EXTREMO LISO PARA PVC D=4" (SUMINISTRO E INSTALACIÓN) | UN | 280045
| REDES ACUEDUCTO | REDES ACUEDUCTO | 3393 N | UNION DE REPARACION PVC TIPO U.M. D=12" (SUMINISTRO E INSTALACIÓN) | UN | 1574699
| PAVIMENTOS | PAVIMENTOS EN CONCRETO HIDRAULICO | 3394 N | LOSA DE CONCRETO MR41 (SUMINISTRO, FORMALETEADO, COLOCACIÓN Y ACABADO. NO INCLUYE ACERO, CURADO, JUNTAS) | M3 | 930645
| MOBILIARIO URBANO - ARBOLES Y GRAMAS | MOBILIARIO URBANO | 3396 N | BANCA EN CONCRETO TIPO M30 (SUMINISTRO E INSTALACIÓN. NO INCLUYE MATERIAL DE BASE) | UN | 781885
| MOBILIARIO URBANO - ARBOLES Y GRAMAS | MOBILIARIO URBANO | 3400 N | BANCA EN CONCRETO TIPO M40 (SUMINISTRO E INSTALACIÓN) | UN | 272943
| MOBILIARIO URBANO - ARBOLES Y GRAMAS | MOBILIARIO URBANO | 3401 N | BANCA EN CONCRETO TIPO M31 (SUMINISTRO E INSTALACIÓN) | UN | 567685
| MOBILIARIO URBANO - ARBOLES Y GRAMAS | MOBILIARIO URBANO | 3403 N | CONTENEDOR DE RAICES TIPO B20 (TIPO A) (1.2X1.2X1.40M. INC. SUMINISTRO, CONSTRUCCIÓN Y FILTRO EN GRAVILLA. NO INC. TIERRA) | UN | 963915
| REDES ACUEDUCTO | REDES ACUEDUCTO | 3404 N | TAPON HD EXTREMO LISO D=4" (SUMINISTRO E INSTALACIÓN) | UN | 221786
| REDES ELECTRICAS | RED ELÉCTRICA CODENSA | 3408 N | 6 DUCTOS D=6" PVC-TDP (INCLUYE SUMINISTRO E INSTALACIÓN. NO INCLUYE RELLENOS). NORMA CS212. | ML | 388558
| REDES ACUEDUCTO | REDES ACUEDUCTO | 3412 N | UNION DE REPARACION PVC TIPO U.M. D=8" (SUMINISTRO E INSTALACIÓN) | UN | 515582
| REDES ACUEDUCTO | REDES ACUEDUCTO | 3413 N | ADAPTADOR TERMINAL CAMPANA PVC D=3" (SUMINISTRO E INSTALACIÓN) | UN | 13687
| REDES ACUEDUCTO | REDES ACUEDUCTO | 3414 N | ADAPTADOR TERMINAL CAMPANA PVC D=4" (SUMINISTRO E INSTALACIÓN) | UN | 23082
| REDES TELEFONICAS / DATOS | RED TELEFONICA ETB | 3415 N | 2 DUCTOS D=3" PVC-TDP (INCLUYE SUMINISTRO E INSTALACIÓN. NO INCLUYE RELLENOS) | ML | 54678
| ANDENES Y SARDINELES | ANDENES EN CONCRETO | 3425 N | ANDEN CONCRETO GRAVA COMÚN DE 3000 PSI (210 KG/CM2) PREMEZCLADO E=0.10M (INCLUYE SUMINISTRO, FORMALETEO, FUNDIDA Y CURADO) | M2 | 96101
| SEÑALIZACIÓN | SEÑALES DE TRANSITO | 3429 N | SEÑAL DOBLE DE CICLORUTA (INCLUYE SUMINISTRO E INSTALACIÓN) | UN | 669077
| SEÑALIZACIÓN | SEÑALES DE TRANSITO | 3430 N | SEÑAL VERTICAL GRUPO I (60X60CM) (INCLUYE SUMINISTRO E INSTALACIÓN) | UN | 494132
| SEÑALIZACIÓN | SEÑALES DE TRANSITO | 3431 N | SEÑAL VERTICAL GRUPO I (75X75CM) (INCLUYE SUMINISTRO E INSTALACIÓN) | UN | 614672
| SEÑALIZACIÓN | DEMARCACION DE PAVIMENTOS | 3433 N | TACHA REFLECTIVA UNIDIRECCIONAL (INCLUYE SUMINISTRO E INSTALACIÓN) | UN | 9538
| SEÑALIZACIÓN | DEMARCACION DE PAVIMENTOS | 3434 N | TACHÓN EN CONCRETO L=0.40M HI=0.15M, HS=0.08M (INCLUYE SUMINISTRO E INSTALACIÓN) INCLUYE PINTURA PARA INSTALAR | UN | 87450
| RELLENOS Y CAPAS GRANULARES | RELLENOS PARA ANDENES Y REDES | 3436 N | RELLENO PARA REDES EN SUBBASE GRANULAR B-400 (SUMINISTRO, EXTENDIDO, HUMEDECIMIENTO Y COMPACTACIÓN) | M3 | 142562
| CONCRETO Y ACERO PARA ESTRUCTURAS | CONCRETO PARA ESTRUCTURAS | 3442 N | CONCRETO 2000 PSI PARA REDES (Hecho en Obra 1:3:3 con arena de río y triturado de 3/4") (Suministro y Colocación) | M3 | 738351
| REDES ELECTRICAS | RED ELÉCTRICA CODENSA | 3450 N | LUMINARIA DE SODIO 70W PARA AP (INC. SUMINISTRO E INSTALACIÓN. INC. BOMBILLO Y FOTOCELDA CON BASE. NO INC BRAZO SOPORTE) | UN | 421475
| RELLENOS Y CAPAS GRANULARES | CAPAS GRANULARES | 3454 N | ESTABILIZACIÓN DE SUBRASANTE CON RAJÓN (SUMINISTRO, EXTENDIDO, NIVELACIÓN Y COMPACTACIÓN MANUAL. NO INCLUYE MATERIAL DE SELLO) | M3 | 123670
| REDES ACUEDUCTO | REDES ACUEDUCTO | 3463 N | UNION DE REPARACION PVC TIPO U.M. D=6" (SUMINISTRO E INSTALACIÓN) | UN | 286584
| EXCAVACIONES | EXC. CONFORMACIÓN DE SUBRASANTE | 3464 N | EXCAVACION MANUAL EN MATERIAL COMUN. INCLUYE CARGUE. | M3 | 75055
| CONCRETO Y ACERO PARA ESTRUCTURAS | CONCRETOS Y MORTEROS HECHOS EN OBRA | 3465 N | CONCRETO 3000 PSI (HECHO EN OBRA 1:2:2 CON ARENA DE RÍO Y TRITURADO DE 3/4") | M3 | 584895
| CONCRETO Y ACERO PARA ESTRUCTURAS | CONCRETOS Y MORTEROS HECHOS EN OBRA | 3468 N | CONCRETO 2000 PSI (HECHO EN OBRA 1:3:3 CON ARENA DE RÍO Y TRITURADO DE 3/4") | M3 | 515430
| REDES ALCANTARILLADO / DRENAJE | REDES ALCANTARILLADO / DRENAJE | 3470 N | CILINDRO POZO INSP. EN MAMPOSTERIA E=0.37M (INC. SUMIN. Y CONST, ACERO PARA ESCALERAS, GEOTEXTIL NO TEJIDO CON RESISTENCIA A LA TENSION GRAB: ENTRE 450 N Y 500 N Y PAÑETE IMPERMEAB.) | ML | 1256283
| REDES ALCANTARILLADO / DRENAJE | REDES ALCANTARILLADO / DRENAJE | 3471 N | CILINDRO POZO INSP. EN MAMPOSTERIA E=0.25M (INC. SUMIN. Y CONST, ACERO PARA ESCALERAS, GEOTEXTIL NO TEJIDO CON RESISTENCIA A LA TENSION GRAB: ENTRE 450 N Y 500 N Y PAÑETE IMPERMEAB.) | ML | 883862
| REDES ALCANTARILLADO / DRENAJE | REDES ALCANTARILLADO / DRENAJE | 3472 N | PLACA CUBIERTA D=1.70M POZO INSPEC. (FUNDIDA EN SITIO. INC. SUMINISTRO, FORMALETEO, REFUERZO E INSTALACIÓN. NO INC.TAPA) | UN | 711834
| REDES ALCANTARILLADO / DRENAJE | REDES ALCANTARILLADO / DRENAJE | 3473 N | PLACA FONDO D=1.70M POZO INSPEC. (FUNDIDA EN SITIO. INCL. SUMIN, FORMALET, REF, INST. INCL. CONCRETO 2000 PSI DE BASE) | UN | 933953
| REDES ALCANTARILLADO / DRENAJE | REDES ALCANTARILLADO / DRENAJE | 3474 N | PLACA FONDO D=1.95M POZO INSPEC. (FUNDIDA EN SITIO. INCL. SUMIN, FORMALET, REF, INST. INCL. CONCRETO 2000 PSI DE BASE) | UN | 1138456
| CONCRETO Y ACERO PARA ESTRUCTURAS | CONCRETOS Y MORTEROS HECHOS EN OBRA | 3475 N | MORTERO 1:4 (HECHO EN OBRA) | M3 | 431330
| CONCRETO Y ACERO PARA ESTRUCTURAS | CONCRETOS Y MORTEROS HECHOS EN OBRA | 3476 N | MORTERO 1:3 (HECHO EN OBRA) | M3 | 482027
| CONCRETO Y ACERO PARA ESTRUCTURAS | CONCRETOS Y MORTEROS HECHOS EN OBRA | 3477 N | MORTERO 1:2 (HECHO EN OBRA) | M3 | 585213
| DEMOLICIONES | DEMOLICIONES | 3486 N | DEMOLICIÓN CONCRETO ESTRUCTURAL (INCLUYE CARGUE MANUAL). NO INCLUYE TRANSPORTE Y DISPOSICIÓN FINAL DE SOBRANTES. | M3 | 235812
| REDES ACUEDUCTO | REDES ACUEDUCTO | 3514 N | CODO G.RAD. PVC 90º TIPO U.M. D=3" (SUMINISTRO E INSTALACIÓN) | UN | 142549
| MOBILIARIO URBANO - ARBOLES Y GRAMAS | MOBILIARIO URBANO | 3548 N | BOLARDO EN HIERRO TIPO M63 (SUMINISTRO E INSTALACIÓN. INCLUYE BASE EN CONCRETO 1500 PSI, HECHO EN OBRA) | UN | 297294
| MOBILIARIO URBANO - ARBOLES Y GRAMAS | MOBILIARIO URBANO | 3552 N | PROTECTOR DE ARBOL DE DOS TUBOS TIPO M91 (INCLUYE SUMINISTRO E INSTALACIÓN. NO INCLUYE BASES) | UN | 300371
| MOBILIARIO URBANO - ARBOLES Y GRAMAS | MOBILIARIO URBANO | 3554 N | CICLO-PARQUEADERO TIPO M100 (TIPO 1) (H=1M, L=2M. INCLUYE SUMINISTRO E INSTALACIÓN. NO INCLUYE BASES) | UN | 758247
| MOBILIARIO URBANO - ARBOLES Y GRAMAS | MOBILIARIO URBANO | 3561 N | BOLARDO EN HIERRO TIPO M62 (SUMINISTRO E INSTALACIÓN. INCLUYE BASE EN CONCRETO 1500 PSI, PREMEZCLADO) | UN | 297218
| CONCRETO Y ACERO PARA ESTRUCTURAS | CONCRETO PARA ESTRUCTURAS | 3567 N | MURO EN BLOQUE ESTRUCTURAL TIPO PIEDRA GRIS (REFERENCIA: PI-16. INCLUYE SUMINISTRO Y CONSTRUCCIÓN) | M2 | 123824
| REDES ELECTRICAS | RED ELÉCTRICA CODENSA | 3569 N | POSTE METALICO AP, H=10M (INC. SUMINISTRO, IZAJE, APLOMADO E INSTALACIÓN. INC. BRAZO SENCILLO Y BASE SEGÚN NORMA AP802) | UN | 3938124
| REDES ACUEDUCTO | REDES ACUEDUCTO | 3601 N | UNION PVC TIPO U.M. D= 3" (SUMINISTRO E INSTALACIÓN) | UN | 78165
| REDES ACUEDUCTO | REDES ACUEDUCTO | 3602 N | UNION PVC TIPO U.M. D= 4" (SUMINISTRO E INSTALACIÓN) | UN | 111912
| REDES ACUEDUCTO | REDES ACUEDUCTO | 3603 N | UNION PVC TIPO U.M. D= 6" (SUMINISTRO E INSTALACIÓN) | UN | 249368
| REDES ACUEDUCTO | REDES ACUEDUCTO | 3604 N | UNION PVC TIPO U.M. D= 8" (SUMINISTRO E INSTALACIÓN) | UN | 452614
| REDES ACUEDUCTO | REDES ACUEDUCTO | 3606 N | UNION PVC TIPO U.M. D= 12" (SUMINISTRO E INSTALACIÓN) | UN | 1256863
| REDES ACUEDUCTO | REDES ACUEDUCTO | 3620 N | CODO HD 11.25° EXTREMO LISO PARA PVC D=4" (SUMINISTRO E INSTALACIÓN) | UN | 270822
| CONCRETO Y ACERO PARA ESTRUCTURAS | CONCRETO PARA ESTRUCTURAS | 3636 N | SUPER ESTRUCTURA EN CONCRETO DE 5000 PSI PREMEZCLADO, GRAVA COMÚN (Incluye Sumin, bombeo, Formaleteo, Colocación y Curado. No incl. Refuerzo). | M3 | 1316488
| CONCRETO Y ACERO PARA ESTRUCTURAS | CONCRETOS Y MORTEROS HECHOS EN OBRA | 3649 N | CONCRETO 2500 PSI (HECHO EN OBRA CON ARENA DE RÍO Y TRITURADO DE 3/4") | M3 | 505417
| CONCRETO Y ACERO PARA ESTRUCTURAS | CONCRETOS Y MORTEROS HECHOS EN OBRA | 3650 N | CONCRETO 1500 PSI (HECHO EN OBRA) 1:3:5 CON ARENA DE RÍO Y TRITURADO DE 3/4") | M3 | 466814
| REDES ELECTRICAS | RED ELÉCTRICA CODENSA | 3652 N | CAJA DE INSPECCIÓN TIPO VEHICULAR NORMA CODENSA CS 280 (INCLUYE BASE, MUROS, PASOS, PAÑETE, CUBIERTA, ARO Y TAPA) | UN | 5388349
| REDES TELEFONICAS / DATOS | RED TELEFONICA ETB | 3653 N | CAMARA DE INSPECCIÓN T-16 ETB (H=2.3M. INCLUYE BASE, MUROS, CUBIERTA, ARO-BASE Y ARO-TAPA) | UN | 7192684
| REDES TELEFONICAS / DATOS | RED TELEFONICA ETB | 3654 N | CAMARA DE INSPECCIÓN T-18 ETB (H=2.3M. INCLUYE BASE, MUROS, CUBIERTA, ARO-BASE Y ARO-TAPA) | UN | 4901947
| REDES TELEFONICAS / DATOS | RED TELEFONICA ETB | 3655 N | CAMARA DE INSPECCIÓN T-16A ETB (H=2.3M. INCLUYE BASE, MUROS, CUBIERTA, ARO-BASE Y ARO-TAPA) | UN | 8698213
| CONCRETO Y ACERO PARA ESTRUCTURAS | CONCRETO PARA ESTRUCTURAS | 3665 N | CONCRETO CICLOPEO (60%-40%) (CONCRETO PREMEZCLADO. INCLUYE SUMINISTRO Y COLOCACIÓN) | M3 | 438771
| REDES ACUEDUCTO | REDES ACUEDUCTO | 3685 N | CODO HD 11.25° EXTREMO LISO PARA PVC D=8" (SUMINISTRO E INSTALACIÓN) | UN | 689423
| REDES ACUEDUCTO | REDES ACUEDUCTO | 3687 N | CAJA PARA VALVULA 0.4X0.4M H=0.8M (INCLUYE MARCO Y TAPA) | UN | 294363
| SEÑALIZACIÓN | SEÑALES DE TRANSITO | 3688 N | DESMONTE Y REINSTALACION DE SEÑALES VIALES (INCLUYE DADO DE ANCLAJE) | UN | 90578
| ACERO DE REFUERZO | ACERO DE REFUERZO | 3708 N | ACERO DE REFUERZO FY=60000 PSI. SUMINISTRO E INSTALACIÓN. DE ACUERDO A LO ESTIPULADO POR LA NSR-10, NORMA ASTM A-706, ICONTEC 2289 PARA EL ACERO PDR-60. INCLUYE TODOS LOS COSTOS DE SUMINISTRO DE MATERIALES (REFUERZO (G60) FIGURADO, CORRUGADO, INCLUYE EL ALAMBRE DE AMARRE), EQUIPOS, TRANSPORTES, MANEJO, ALMACENAMIENTO, DESPERDICIOS Y MANO DE OBRA. | KG | 5981
| EXCAVACIONES | EXC. CONFORMACIÓN DE SUBRASANTE | 3710 N | EXCAVACIÓN MECÁNICA EN MATERIAL COMÚN (INCLUYE CARGUE) | M3 | 6131
| REDES ALCANTARILLADO / DRENAJE | REDES ALCANTARILLADO / DRENAJE | 3712 N | SUMIDERO LATERAL SL-100, H=0.85M (PREFABRICADO. INCLUYE SUMINISTRO E INSTALACIÓN. INCLUYE SOBRETAPA Y TAPA) | UN | 5113006
| REDES ALCANTARILLADO / DRENAJE | REDES ALCANTARILLADO / DRENAJE | 3716 N | CILINDRO POZO INSPECCION PREFABRICADO D=1.2M, H=1M, E=0.10M (INCLUYE SUMINISTRO E INSTALACIÓN. NO INC. ARO DE AJUSTE) | UN | 1704321
| MOBILIARIO URBANO - ARBOLES Y GRAMAS | SIEMBRA DE ARBOLES Y GRAMA | 3721 N | SIEMBRA DE GRAMA (INCLUYE SUMINISTRO E INSTALACIÓN. INCLUYE 10CM DE TIERRA NEGRA) | M2 | 35052
| REDES ALCANTARILLADO / DRENAJE | REDES ALCANTARILLADO / DRENAJE | 3722 N | NIVELACIÓN DE POZO (HASTA RASANTE EN CONCRETO 3000 PSI HECHO EN OBRA, H=0.15M. INCLUYE SUMINISTRO Y CONSTRUCCIÓN) | UN | 157584
| CONCRETO Y ACERO PARA ESTRUCTURAS | CONCRETO PARA ESTRUCTURAS | 3729 N | CONCRETO 1500 PSI GRAVA COMÚN PARA SOLADOS (PREMEZCLADO. INCLUYE SUMINISTRO Y COLOCACIÓN) | M3 | 644400
| REDES ACUEDUCTO | REDES ACUEDUCTO | 3735 N | TUBERIA PF D=1/2" PARA ACOMETIDA DOMICILIARIA (SUMINISTRO E INSTALACIÓN) | ML | 2969
| PAVIMENTOS | PAVIMENTOS EN CONCRETO HIDRAULICO | 3748 N | LOSA DE CONCRETO MR45 (SUMINISTRO, FORMALETEADO, COLOCACIÓN Y ACABADO. NO INCLUYE ACERO, CURADO, JUNTAS) | M3 | 986115
| ANDENES Y SARDINELES | SARDINELES Y BORDILLOS | 3751 N | CAÑUELA TIPO A120 (SUMINISTRO E INSTALACIÓN. INCLUYE 3CM MORTERO 1:5) | ML | 88813
| CONCRETO Y ACERO PARA ESTRUCTURAS | CONCRETO PARA ESTRUCTURAS | 3761 N | PILOTE D=60 CM CONCRETO TREMIE DE 3000 PSI. (INCLUYE EXCAVACIÓN, TRANSPORTE Y DISPOSICIÓN FINAL DE ESCOMBROS EN SITIO AUTORIZADO A 21 KM, CARGUE Y RETIRO DE SOBRANTES, MOVILIZACIÓN, MONTAJE Y DESMONTAJE DE EQUIPO ENTRE PERFORACIONES DENTRO DE LA OBRA. SUMINISTRO Y COLOCACIÓN DEL CONCRETO CON BOMBA. | ML | 732139
| ANÁLISIS AUXILIARES | CUADRILLAS (INCLUYE FACTOR PRESTACIONAL) | 3770 N | CUADRILLA (OFICIAL + 6 AYUDANTES). INCLUYE FACTOR DE PRESTACIONES. | JR | 952685
| REDES ALCANTARILLADO / DRENAJE | REDES ALCANTARILLADO / DRENAJE | 3776 N | ENTIBADO TIPO ED1, DISCONTINUO EN MADERA (INCLUYE SUMINISTRO E INSTALACIÓN) | M2 | 54397
| REDES ALCANTARILLADO / DRENAJE | REDES ALCANTARILLADO / DRENAJE | 3779 N | CAJA DE INSPECCIÓN DE 0.6X0.6M (H=0.6M. INCLUYE SUMINISTRO Y CONSTRUCCIÓN. INCLUYE MARCO Y TAPA. NO INC. BASE Y CAÑUELA) | UN | 602257
| REDES TELEFONICAS / DATOS | RED TELEFONICA ETB | 3780 N | 3 DUCTOS D=4" PVC-TDP (INCLUYE SUMINISTRO E INSTALACIÓN. NO INCLUYE RELLENOS) | ML | 93970
| REDES TELEFONICAS / DATOS | RED TELEFONICA ETB | 3795 N | 8 DUCTOS D=4" PVC-EB (INCLUYE SUMINISTRO E INSTALACIÓN. NO INCLUYE RELLENOS) | ML | 245936
| RELLENOS Y CAPAS GRANULARES | CAPAS GRANULARES | 3800 N | NIVELACION Y COMPACTACIÓN DE SUBRASANTE | M2 | 1834
| PAVIMENTOS | PAVIMENTOS EN CONCRETO HIDRAULICO | 3806 N | CURADO DE LOSAS DE CONCRETO (SUMINISTRO Y APLICACIÓN) | M2 | 2887
| PAVIMENTOS | JUNTAS PARA PAVIMENTOS | 3811 N | CORTE DE PAVIMENTO - INCLUYE EQUIPO: CORTADORA DE CONCRETO INCLUYE OPERARIO Y COMBUSTIBLE. INCLUYE DISCO DIAMANTADO ASFALTO-CONCRETO 350 MM, AGUA Y MANO DE OBRA | ML | 3596
| PAVIMENTOS | JUNTAS PARA PAVIMENTOS | 3837 N | SELLADO DE JUNTAS EN PAVIMENTO DE CONCRETO HIDRAULICO (INCLUYE LIMPIEZA, SUMINISTRO E INSTALACIÓN DE FONDO Y SELLANTE) | ML | 15383
| RELLENOS Y CAPAS GRANULARES | RELLENOS PARA ANDENES Y REDES | 3847 N | RELLENO PARA REDES EN BASE GRANULAR B-600 (SUMINISTRO, TRANSPORTE, EXTENDIDO, HUMEDECIMIENTO Y COMPACTACIÓN) | M3 | 176596
| PAVIMENTOS | PAVIMENTOS EN CONCRETO ASFALTICO | 3864 N | IMPRIMACION CON EMULSION ASFALTICA CRL-0 (SUMINISTRO, BARRIDO SUPERFICIE Y RIEGO MECANICO) | M2 | 3251
| PAVIMENTOS | PAVIMENTOS EN CONCRETO ASFALTICO | 3866 N | RIEGO DE LIGA CON EMULSION ASFALTICA CRR-1 (SUMINISTRO, BARRIDO SUPERFICIE Y RIEGO MECANICO) | M2 | 3667
| SEÑALIZACIÓN | DEMARCACION DE PAVIMENTOS | 3872 N | DEMARCACION LINEA DISCONTINUA A=0.12M (E=15 MILS, ACRÍLICA BASE AGUA. INC. SUMIN. Y APLIC. CON EQUIPO. INC MICROESFERAS) | ML | 2755
| CONCRETO Y ACERO PARA ESTRUCTURAS | CONCRETOS Y MORTEROS HECHOS EN OBRA | 3874 N | MORTERO 1:5 (HECHO EN OBRA) | M3 | 394086
| CONCRETO Y ACERO PARA ESTRUCTURAS | CONCRETO PARA ESTRUCTURAS | 3875 N | ANCLAJE PARA TUBERIA EN CONCRETO DE 2500 PSI HECHO EN OBRA (Incluye suministro, formaleteo y colocacion) | M3 | 626457
| REDES ALCANTARILLADO / DRENAJE | REDES ALCANTARILLADO / DRENAJE | 3878 N | PLACA CUBIERTA D=1.70M POZO INSPEC. (PREFABRICADA. INCLUYE SUMINISTRO E INSTALACIÓN. INCLUYE TAPA) | UN | 1899032
| REDES ALCANTARILLADO / DRENAJE | REDES ALCANTARILLADO / DRENAJE | 3879 N | PLACA FONDO D=1.70M POZO INSPEC. (PREFABRICADA. INCL. SUMIN, INST.) | UN | 1130551
| REDES ALCANTARILLADO / DRENAJE | REDES ALCANTARILLADO / DRENAJE | 3880 N | CILINDRO POZO INSPECCION PREFABRICADO D=1.2M, H=0.5M, E=0.10M (INCLUYE SUMINISTRO E INSTALACIÓN. NO INC. ARO DE AJUSTE) | UN | 959662
| REDES ALCANTARILLADO / DRENAJE | REDES ALCANTARILLADO / DRENAJE | 3881 N | CILINDRO POZO INSPECCION PREFABRICADO D=1.2M, H=0.25M, E=0.10M (INCLUYE SUMINISTRO E INSTALACIÓN. NO INC. ARO DE AJUSTE) | UN | 713704
| REDES ALCANTARILLADO / DRENAJE | REDES ALCANTARILLADO / DRENAJE | 3903 N | TUBERIA PVC PARA DRENAJE D=6" SIN FILTRO (INCLUYE SUMINISTRO E INSTALACIÓN) | ML | 79266
| REDES ALCANTARILLADO / DRENAJE | REDES ALCANTARILLADO / DRENAJE | 3919 N | TUBERIA PVC U.M. EXT/INT LISO NORMA NTC 5070 D=24" (INCLUYE SUMINISTRO E INSTALACIÓN) | ML | 734551
| REDES ALCANTARILLADO / DRENAJE | REDES ALCANTARILLADO / DRENAJE | 3920 N | TUBERIA PVC U.M. EXT/INT LISO NORMA NTC 5070 D=27" (INCLUYE SUMINISTRO E INSTALACIÓN) | ML | 876261
| REDES ALCANTARILLADO / DRENAJE | REDES ALCANTARILLADO / DRENAJE | 3921 N | TUBERIA PVC U.M. EXT/INT LISO NORMA NTC 5070 D=30" (INCLUYE SUMINISTRO E INSTALACIÓN) | ML | 1072529
| REDES ALCANTARILLADO / DRENAJE | REDES ALCANTARILLADO / DRENAJE | 3922 N | TUBERIA PVC U.M. EXT/INT LISO NORMA NTC 5070 D=33" (INCLUYE SUMINISTRO E INSTALACIÓN) | ML | 1466028
| REDES ALCANTARILLADO / DRENAJE | REDES ALCANTARILLADO / DRENAJE | 3923 N | TUBERIA PVC U.M. EXT/INT LISO NORMA NTC 5070 D=36" (INCLUYE SUMINISTRO E INSTALACIÓN) | ML | 1953218
| REDES ALCANTARILLADO / DRENAJE | REDES ALCANTARILLADO / DRENAJE | 3932 N | TUBERIA CONCRETO D=6" CL. II SIN REFUERZO (INCLUYE SUMINISTRO E INSTALACIÓN) | ML | 82684
| REDES ALCANTARILLADO / DRENAJE | REDES ALCANTARILLADO / DRENAJE | 3934 N | TUBERIA CONCRETO D=12" CL. II SIN REFUERZO (INCLUYE SUMINISTRO E INSTALACIÓN) | ML | 202505
| REDES ALCANTARILLADO / DRENAJE | REDES ALCANTARILLADO / DRENAJE | 3936 N | TUBERIA CONCRETO D=16" CL. II SIN REFUERZO (INCLUYE SUMINISTRO E INSTALACIÓN) | ML | 326058
| REDES ALCANTARILLADO / DRENAJE | REDES ALCANTARILLADO / DRENAJE | 3938 N | TUBERIA CONCRETO D=20" CL. II SIN REFUERZO (INCLUYE SUMINISTRO E INSTALACIÓN) | ML | 512038
| REDES ALCANTARILLADO / DRENAJE | REDES ALCANTARILLADO / DRENAJE | 3939 N | TUBERIA CONCRETO D=24" CL. II SIN REFUERZO (INCLUYE SUMINISTRO E INSTALACIÓN) | ML | 726265
| REDES ALCANTARILLADO / DRENAJE | REDES ALCANTARILLADO / DRENAJE | 3944 N | TUBERIA CONCRETO D=24" CL. I REFORZADO (INCLUYE SUMINISTRO E INSTALACIÓN) | ML | 784522
| REDES ALCANTARILLADO / DRENAJE | REDES ALCANTARILLADO / DRENAJE | 3945 N | TUBERIA CONCRETO D=27" CL. I REFORZADO (INCLUYE SUMINISTRO E INSTALACIÓN) | ML | 950798
| REDES ALCANTARILLADO / DRENAJE | REDES ALCANTARILLADO / DRENAJE | 3946 N | TUBERIA CONCRETO D=32" CL. I REFORZADO (INCLUYE SUMINISTRO E INSTALACIÓN) | ML | 1150504
| REDES ALCANTARILLADO / DRENAJE | REDES ALCANTARILLADO / DRENAJE | 3947 N | TUBERIA CONCRETO D=36" CL. I REFORZADO (INCLUYE SUMINISTRO E INSTALACIÓN) | ML | 1445913
| REDES ALCANTARILLADO / DRENAJE | REDES ALCANTARILLADO / DRENAJE | 3948 N | TUBERIA CONCRETO D=40" CL. I REFORZADO (INCLUYE SUMINISTRO E INSTALACIÓN) | ML | 1790381
| REDES ALCANTARILLADO / DRENAJE | REDES ALCANTARILLADO / DRENAJE | 3960 N | TUBERIA CONCRETO D=24" CL. II REFORZADO (INCLUYE SUMINISTRO E INSTALACIÓN) | ML | 784522
| REDES ALCANTARILLADO / DRENAJE | REDES ALCANTARILLADO / DRENAJE | 3961 N | TUBERIA CONCRETO D=27" CL. II REFORZADO (INCLUYE SUMINISTRO E INSTALACIÓN) | ML | 975740
| REDES ALCANTARILLADO / DRENAJE | REDES ALCANTARILLADO / DRENAJE | 3963 N | TUBERIA CONCRETO D=36" CL. II REFORZADO (INCLUYE SUMINISTRO E INSTALACIÓN) | ML | 1480566
| REDES ALCANTARILLADO / DRENAJE | REDES ALCANTARILLADO / DRENAJE | 3964 N | TUBERIA CONCRETO D=40" CL. II REFORZADO (INCLUYE SUMINISTRO E INSTALACIÓN) | ML | 1834601
| REDES ALCANTARILLADO / DRENAJE | REDES ALCANTARILLADO / DRENAJE | 3965 N | TUBERIA CONCRETO D=44" CL. II REFORZADO (INCLUYE SUMINISTRO E INSTALACIÓN) | ML | 2067889
| REDES ALCANTARILLADO / DRENAJE | REDES ALCANTARILLADO / DRENAJE | 3966 N | TUBERIA CONCRETO D=48" CL. II REFORZADO (INCLUYE SUMINISTRO E INSTALACIÓN) | ML | 2465217
| REDES ALCANTARILLADO / DRENAJE | REDES ALCANTARILLADO / DRENAJE | 3968 N | TUBERIA CONCRETO D=56" CL. II REFORZADO (INCLUYE SUMINISTRO E INSTALACIÓN) | ML | 3109558
| REDES ALCANTARILLADO / DRENAJE | REDES ALCANTARILLADO / DRENAJE | 3969 N | TUBERIA CONCRETO D=60" CL. III REFORZADO (INCLUYE SUMINISTRO E INSTALACIÓN) | ML | 3898589
| REDES ALCANTARILLADO / DRENAJE | REDES ALCANTARILLADO / DRENAJE | 3970 N | TUBERIA CONCRETO D=64" CL. II REFORZADO (INCLUYE SUMINISTRO E INSTALACIÓN) | ML | 3930766
| REDES ALCANTARILLADO / DRENAJE | REDES ALCANTARILLADO / DRENAJE | 3975 N | TUBERIA CONCRETO D=24" CL. III REFORZADO (INCLUYE SUMINISTRO E INSTALACIÓN) | ML | 784522
| REDES ALCANTARILLADO / DRENAJE | REDES ALCANTARILLADO / DRENAJE | 3976 N | TUBERIA CONCRETO D=27" CL. III REFORZADO (INCLUYE SUMINISTRO E INSTALACIÓN) | ML | 1027958
| REDES ALCANTARILLADO / DRENAJE | REDES ALCANTARILLADO / DRENAJE | 3978 N | TUBERIA CONCRETO D=36" CL. III REFORZADO (INCLUYE SUMINISTRO E INSTALACIÓN) | ML | 1559534
| REDES ALCANTARILLADO / DRENAJE | REDES ALCANTARILLADO / DRENAJE | 3979 N | TUBERIA CONCRETO D=40" CL. III REFORZADO (INCLUYE SUMINISTRO E INSTALACIÓN) | ML | 1936513
| REDES ALCANTARILLADO / DRENAJE | REDES ALCANTARILLADO / DRENAJE | 3980 N | TUBERIA CONCRETO D=44" CL. III REFORZADO (INCLUYE SUMINISTRO E INSTALACIÓN) | ML | 2179273
| REDES ALCANTARILLADO / DRENAJE | REDES ALCANTARILLADO / DRENAJE | 3982 N | TUBERIA CONCRETO D=52" CL. III REFORZADO (INCLUYE SUMINISTRO E INSTALACIÓN) | ML | 2924159
| REDES ALCANTARILLADO / DRENAJE | REDES ALCANTARILLADO / DRENAJE | 3984 N | TUBERIA CONCRETO D=60" CL. II REFORZADO (INCLUYE SUMINISTRO E INSTALACIÓN) | ML | 3500177
| GEOSINTETICOS | GEOTEXTILES | 4009 N | GEOTEXTIL NO TEJIDO CON RESISTENCIA A LA TENSION GRAB: ENTRE 720 N Y 780 N. PARA SUBDRENES/FILTROS. (INCLUYE SUMINISTRO E INSTALACION). | M2 | 12654
| GEOSINTETICOS | GEOTEXTILES | 4014 N | GEOTEXTIL NO TEJIDO CON RESISTENCIA A LA TENSION GRAB: ENTRE 720 N Y 780 N. PARA SEPARACION SUBRASANTE/CAPAS GRANULARES. (INCLUYE SUMINISTRO E INSTALACION). | M2 | 12654
| GEOSINTETICOS | GEOTEXTILES | 4030 N | GEOTEXTIL TEJIDO CON RESISTENCIA A LA TENSION METODO TIRA ANCHA SENTIDO LONGITUDINAL: ENTRE 30 KN/M Y 39 KN/M. PARA SEPARACION SUBRASANTE/CAPAS GRANULARES. (INCLUYE SUMINISTRO E INSTALACION). | M2 | 12495
| GEOSINTETICOS | GEOTEXTILES | 4036 N | GEOTEXTIL TEJIDO CON RESISTENCIA A LA TENSION METODO TIRA ANCHA SENTIDO LONGITUDINAL: ENTRE 40 KN/M Y 43 KN/M. PARA ESTABILIZACION SUBRASANTE/CAPAS. (INCLUYE SUMINISTRO E INSTALACION). | M2 | 15851
| ANDENES Y SARDINELES | SARDINELES Y BORDILLOS | 4049 N | CAÑUELA TIPO A120 (SUMINISTRO E INSTALACIÓN. INCLUYE 3CM MORTERO 2000 PSI) | ML | 91084
| ANDENES Y SARDINELES | SARDINELES Y BORDILLOS | 4052 N | SARDINEL ESPECIAL A100 PARA RAMPA TIPO A (SUMINISTRO E INSTALACIÓN. INCLUYE 3CM MORTERO 2000 PSI) | UN | 69047
| ANDENES Y SARDINELES | SARDINELES Y BORDILLOS | 4054 N | SARDINEL TIPO A10 (SUMINISTRO E INSTALACIÓN. INCLUYE 3CM MORTERO 2000 PSI) | ML | 92535
| ANDENES Y SARDINELES | PISOS EN ADOQUINES Y EN LOSETAS | 4073 N | PISO EN LOSETA PREFABRICADA A50 (SUMINISTRO E INSTALACIÓN. INCLUYE BASE 4CM MORTERO 2000 PSI Y ARENA DE SELLO) | M2 | 134090
| ANDENES Y SARDINELES | PISOS EN ADOQUINES Y EN LOSETAS | 4074 N | PISO EN LOSETA PREFABRICADA A50 (SUMINISTRO E INSTALACIÓN. INCLUYE BASE 4CM ARENA NIVELACION Y ARENA DE SELLO) | M2 | 113487
| ANDENES Y SARDINELES | SARDINELES Y BORDILLOS | 4088 N | SARDINEL BAJO A85 PARA RAMPAS (SUMINISTRO E INSTALACIÓN. INCLUYE 3CM MORTERO 2000 PSI) | ML | 74842
| ANDENES Y SARDINELES | SARDINELES Y BORDILLOS | 4089 N | SARDINEL BAJO A85 PARA RAMPAS (SUMINISTRO E INSTALACIÓN. INCLUYE 3CM MORTERO 1:5) | ML | 73328
| REDES ELECTRICAS | RED ELÉCTRICA CODENSA | 4103 N | 6 DUCTOS D=4" PVC-TDP (INCLUYE SUMINISTRO E INSTALACIÓN. NO INCLUYE RELLENOS) NORMA CS210. | ML | 182109
| REDES ELECTRICAS | RED ELÉCTRICA CODENSA | 4104 N | CAJA DE INSPECCIÓN PARA ALUMBRADO PÚBLICO NORMA CODENSA CS 274 (ANDEN. INCLUYE BASE, MUROS, PAÑETE, MARCO Y TAPA). MEDIDAS EXTERNAS: 0.90 X 0.90M. MEDIDAS INTERNAS: 0.60 X 0.60M. ALTURA: 0.93M. | UN | 939591
| REDES ELECTRICAS | RED ELÉCTRICA CODENSA | 4105 N | CAJA DE INSPECCIÓN SENCILLA PARA CANALIZACIÓN NORMA CODENSA CS 275 (ZVERDE. INCLUYE BASE, MUROS, PAÑETE, MARCO Y TAPA). MEDIDAS EXTERNAS: 1.49 X 0.99M. MEDIDAS INTERNAS: 1.19 X 0.69M. ALTURA: 1.37M. | UN | 1388282
| REDES ELECTRICAS | RED ELÉCTRICA CODENSA | 4106 N | CAJA DE INSPECCIÓN SENCILLA PARA CANALIZACIÓN NORMA CODENSA CS 275 (ANDEN. INCLUYE BASE, MUROS, PAÑETE, MARCO Y TAPA). MEDIDAS EXTERNAS: 1.49 X 0.99M. MEDIDAS INTERNAS: 1.19 X 0.69M. ALTURA: 1.37M. | UN | 1351791
| REDES ELECTRICAS | RED ELÉCTRICA CODENSA | 4108 N | CAJA DE INSPECCIÓN DOBLE PARA CANALIZACIÓN NORMA CODENSA CS 276 (ANDEN. INCLUYE BASE, MUROS, PAÑETE, MARCO Y TAPAS). MEDIDAS EXTERNAS: 1.79 X 1.49M. MEDIDAS INTERNAS: 1.49 X 1.19M. ALTURA: 1.22M. | UN | 1774555
| REDES ELECTRICAS | RED ELÉCTRICA CODENSA | 4110 N | CAJA DE INSPECCIÓN TRIPLE PARA CANALIZACIÓN NORMA CODENSA CS 277 (INCLUYE BASE, MUROS, PAÑETE, MARCOS Y TAPAS). MEDIDAS EXTERNAS: 2.59 X 1.69M. MEDIDAS INTERNAS: 2.29 X 1.19M. ALTURA: 1.37M. | UN | 3369460
| CONCRETO Y ACERO PARA ESTRUCTURAS | CONCRETOS Y MORTEROS HECHOS EN OBRA | 4111 N | MORTERO 1:4 IMPERMEABILIZADO (HECHO EN OBRA) | M3 | 649814
| REDES ELECTRICAS | RED ELÉCTRICA CODENSA | 4125 N | BASE EN CONCRETO 3000 PSI HECHO EN OBRA PARA POSTE METÁLICO H=12M (INCLUYE SUMINISTRO Y CONSTRUCCIÓN. INCLUYE REFUERZO) NORMA AP802. | UN | 403783
| REDES ELECTRICAS | RED ELÉCTRICA CODENSA | 4126 N | BASE EN CONCRETO 3000 PSI HECHO EN OBRA PARA POSTE METÁLICO H=8, 9 Y 10M (INC. SUMINISTRO Y CONSTRUCCIÓN. INC. REFUERZO) NORMA AP802. | UN | 365937
| REDES ELECTRICAS | RED ELÉCTRICA CODENSA | 4127 N | BASE EN CONCRETO 3000 PSI HECHO EN OBRA PARA POSTE METÁLICO H=14M (INCLUYE SUMINISTRO Y CONSTRUCCIÓN. INCLUYE REFUERZO) NORMA AP802. | UN | 523425
| REDES TELEFONICAS / DATOS | RED TELEFONICA ETB | 4128 N | 4 DUCTOS D=4" PVC-TDP (INCLUYE SUMINISTRO E INSTALACIÓN. NO INCLUYE RELLENOS) | ML | 123349
| REDES TELEFONICAS / DATOS | RED TELEFONICA ETB | 4129 N | 8 DUCTOS D=4" PVC-TDP (INCLUYE SUMINISTRO E INSTALACIÓN) | ML | 252137
| REDES TELEFONICAS / DATOS | RED TELEFONICA ETB | 4130 N | CAJA DE PASO SENCILLA ANDEN CONCRETO ETB (INCLUYE BASE, MUROS, PAÑETE, BORDILLO PERIMETRAL, MARCO Y TAPA). MEDIDAS EXTERNAS: 0.90 X 0.79M. MEDIDAS INTERNAS 0.60X0.50M. ALTURA: 0.96M. | UN | 948194
| REDES TELEFONICAS / DATOS | RED TELEFONICA ETB | 4131 N | CAJA DE PASO DOBLE ANDEN CONCRETO ETB (INCLUYE BASE, MUROS, PAÑETE, BORDILLO PERIMETRAL, MARCO Y TAPA). MEDIDAS EXTERNAS 1.36 X 0.89M. MEDIDAS INTERNAS: 1.06 X 0.60M. ALTURA: 0.96M. | UN | 1453214
| PAVIMENTOS | PAVIMENTOS ARTICULADOS | 4137 N | ADOQUIN DE CONCRETO COLOR 20X10X8CM (SUMINISTRO E INSTALACIÓN. INCLUYE BASE 4CM ARENA NIVELACIÓN Y ARENA DE SELLO) | M2 | 155536
| RELLENOS Y CAPAS GRANULARES | CAPAS GRANULARES | 4140 N | BASE GRANULAR BG-A. (SUMINISTRO, EXTENDIDO, NIVELACIÓN Y HUMEDECIMIENTO MECÁNICO, COMPACTACIÓN MECÁNICA CON VIBROCOMPACTADOR TÁNDEM PEQUEÑO, INCLUYE OPERARIO Y COMBUSTIBLE). | M3 | 211329
| RELLENOS Y CAPAS GRANULARES | CAPAS GRANULARES | 4142 N | SUBBASE GRANULAR SBG-A (SUMINISTRO, EXTENDIDO, NIVELACIÓN, HUMEDECIMIENTO Y COMPACTACIÓN CON VIBROCOMPACTADOR) | M3 | 192026
| REDES ALCANTARILLADO / DRENAJE | REDES ALCANTARILLADO / DRENAJE | 4143 N | TUBERIA PVC SANITARIA D=4" TIPO U.S. (INCLUYE SUMINISTRO E INSTALACIÓN) | ML | 46783
| REDES ALCANTARILLADO / DRENAJE | REDES ALCANTARILLADO / DRENAJE | 4144 N | TUBERIA PVC SANITARIA D=6" TIPO U.S. (INCLUYE SUMINISTRO E INSTALACIÓN) | ML | 93805
| RELLENOS Y CAPAS GRANULARES | CAPAS GRANULARES | 4159 N | SUBBASE GRANULAR CLASE C (SBG_C) (SUMINISTRO, EXTENDIDO, NIVELACIÓN, HUMEDECIMIENTO Y COMPACTACIÓN CON VIBROCOMPACTADOR) | M3 | 170126
| RELLENOS Y CAPAS GRANULARES | CAPAS GRANULARES | 4160 N | SUBBASE GRANULAR CLASE B (SBG_B) (SUMINISTRO, EXTENDIDO, NIVELACIÓN, HUMEDECIMIENTO Y COMPACTACIÓN CON VIBROCOMPACTADOR) | M3 | 171078
| RELLENOS Y CAPAS GRANULARES | CAPAS GRANULARES | 4161 N | SUBBASE GRANULAR CLASE A (SBG_A) (SUMINISTRO, EXTENDIDO, NIVELACIÓN, HUMEDECIMIENTO Y COMPACTACIÓN CON VIBROCOMPACTADOR) | M3 | 178943
| PAVIMENTOS | PAVIMENTOS EN CONCRETO ASFALTICO | 4200 N | MEZCLA ASFÁLTICA EN CALIENTE TIPO DENSO MD20 ASFALTO 60-70 (INCLUYE SUMINISTRO, EXTENDIDO, NIVELACIÓN, COMPACTACIÓN MECANICA CON VIBROCOMPACTADOR Y COMPACTADOR DE LLANTAS, FACTOR DE COMPACTACION Y TRANSPORTE DE MATERIAL A 21 KMS) | M3 | 1157026
| PAVIMENTOS | PAVIMENTOS EN CONCRETO ASFALTICO | 4203 N | MEZCLA ASFÁLTICA EN CALIENTE TIPO DENSO MD12 ASFALTO 80-100 (INCLUYE SUMINISTRO, EXTENDIDO, NIVELACIÓN, COMPACTACIÓN MECANICA CON VIBROCOMPACTADOR Y COMPACTADOR DE LLANTAS, FACTOR DE COMPACTACION Y TRANSPORTE DE MATERIAL A 21 KMS) | M3 | 1373480
| PAVIMENTOS | PAVIMENTOS EN CONCRETO ASFALTICO | 4207 N | MEZCLA ASFÁLTICA EN CALIENTE TIPO DENSO MD10 ASFALTO 80-100 (INCLUYE SUMINISTRO, EXTENDIDO, NIVELACIÓN, COMPACTACIÓN MECANICA CON VIBROCOMPACTADOR Y COMPACTADOR DE LLANTAS, FACTOR DE COMPACTACION Y TRANSPORTE DE MATERIAL A 21 KMS) | M3 | 1517794
| ACERO DE REFUERZO | ACERO DE REFUERZO | 4232 N | MALLA ELECTROSOLDADA 0.15X0.15M, D=5MM, 5MM (INCLUYE SUMINISTRO, FIJACIÓN E INSTALACIÓN) | KG | 7865
| ACERO DE REFUERZO | ACERO DE REFUERZO | 4233 N | MALLA ELECTROSOLDADA 0.15X0.15M, D=6MM, 6MM (INCLUYE SUMINISTRO, FIJACIÓN E INSTALACIÓN) | KG | 7865
| ACERO DE REFUERZO | ACERO DE REFUERZO | 4235 N | MALLA ELECTROSOLDADA 0.15X0.15M, D=8MM, 8MM (INCLUYE SUMINISTRO, FIJACIÓN E INSTALACIÓN) | KG | 7865
| PAVIMENTOS | JUNTAS PARA PAVIMENTOS | 4239 N | CORTE Y AMPLIACIÓN DE JUNTA EN PAVIMENTO DE CONCRETO HIDRAULICO | ML | 9212
| SEÑALIZACIÓN | DEMARCACION DE PAVIMENTOS | 4240 N | DEMARCACION LINEA CONTINUA A=0.12M (E=2.3MM,TERMOPLÁSTICA. INC. SUMINISTRO Y APLICACIÓN CON EQUIPO. INCL. MICROESFERAS) | ML | 18735
| SEÑALIZACIÓN | DEMARCACION DE PAVIMENTOS | 4242 N | DEMARCACION LINEA CONTINUA A=0.15M (E=2.3MM,TERMOPLÁSTICA. INC. SUMINISTRO Y APLICACIÓN CON EQUIPO. INCL. MICROESFERAS) | ML | 23419
| SEÑALIZACIÓN | DEMARCACION DE PAVIMENTOS | 4244 N | FLECHA DIRECCIONAL "A LA DERECHA" (E=2.3MM,TERMOPLÁSTICA. INC. SUMINISTRO Y APLICACIÓN CON EQUIPO. INC MICROESFERAS). MARCA VIAL PARA VELOCIDADES MENORES O IGUALES A 60 KM/H AREA DE LA MARCA: 1.51M2 | UN | 235744
| SEÑALIZACIÓN | DEMARCACION DE PAVIMENTOS | 4245 N | FLECHA DIRECCIONAL "DE FRENTE A LA DERECHA" (E=2.3MM,TERMOPLÁSTICA. INC. SUMIN. Y APLIC. CON EQUIPO. INC. MICROESFERAS). MARCA VIAL PARA VELOCIDADES MENORES O IGUALES A 60 KM/H AREA DE LA MARCA: 2.18M2 | UN | 340346
| SEÑALIZACIÓN | DEMARCACION DE PAVIMENTOS | 4246 N | FLECHA DIRECCIONAL "DE FRENTE" (E=2.3MM,TERMOPLÁSTICA. INC. SUMINISTRO Y APLICACIÓN CON EQUIPO. INC MICROESFERAS). MARCA VIAL PARA VELOCIDADES MENORES O IGUALES A 60 KM/H AREA DE LA MARCA: 1.20 M2. | UN | 187346
| SEÑALIZACIÓN | DEMARCACION DE PAVIMENTOS | 4247 N | PINTURA TERMOPLASTICA (E=2.3MM. INCLUYE SUMINISTRO Y APLICACIÓN CON EQUIPO. INCLUYE MICROESFERAS) | M2 | 156122
| SEÑALIZACIÓN | DEMARCACION DE PAVIMENTOS | 4248 N | DEMARCACION PASO PEATONAL-CEBRA (E=2.3MM,TERMOPLÁSTICA. INC. SUMINISTRO Y APLICACIÓN CON EQUIPO. INC MICROESFERAS) | M2 | 156122
| REDES ALCANTARILLADO / DRENAJE | REDES ALCANTARILLADO / DRENAJE | 4252 N | PLACA CUBIERTA D=1.70M POZO INSPEC. (FUNDIDA EN SITIO. INC. SUM, FORMALET., REFUERZO E INST. INCL.TAPA EN POLIPROPILENO) | UN | 2242364
| CONCRETO Y ACERO PARA ESTRUCTURAS | CONCRETOS Y MORTEROS HECHOS EN OBRA | 4261 N | MORTERO 1:3 IMPERMEABILIZADO (HECHO EN OBRA) | M3 | 752531
| EXCAVACIONES | EXC. ESTRUCTURAS Y REDES | 4262 N | EXCAVACION MECANICA PARA REDES PROFUNDIDAD 0M - 3.5M (INCLUYE CARGUE) | M3 | 6131
| REDES ALCANTARILLADO / DRENAJE | REDES ALCANTARILLADO / DRENAJE | 4265 N | TUBERIA CONCRETO D=10" CL. II SIN REFUERZO (INCLUYE SUMINISTRO E INSTALACIÓN) | ML | 154412
| EXCAVACIONES | EXC. ESTRUCTURAS Y REDES | 4266 N | EXCAVACION MANUAL PARA REDES PROFUNDIDAD 2M - 3.50M (INCLUYE CARGUE) | M3 | 97593
| ANÁLISIS AUXILIARES | CUADRILLAS (INCLUYE FACTOR PRESTACIONAL) | 4273 N | CUADRILLA (OFICIAL + AYUDANTE). | JR | 295145
| ANÁLISIS AUXILIARES | CUADRILLAS (INCLUYE FACTOR PRESTACIONAL) | 4274 N | CUADRILLA (OFICIAL + 2 AYUDANTES). | JR | 426654
| ANÁLISIS AUXILIARES | CUADRILLAS (INCLUYE FACTOR PRESTACIONAL) | 4275 N | CUADRILLA (TUBERO + AYUDANTE) | JR | 319513
| ANÁLISIS AUXILIARES | CUADRILLAS (INCLUYE FACTOR PRESTACIONAL) | 4276 N | CUADRILLA (TUBERO + 2 AYUDANTES). | JR | 451022
| ANÁLISIS AUXILIARES | CUADRILLAS (INCLUYE FACTOR PRESTACIONAL) | 4277 N | CUADRILLA (TECNICO ELECTRICO + AYUDANTE). | JR | 319513
| ANÁLISIS AUXILIARES | CUADRILLAS (INCLUYE FACTOR PRESTACIONAL) | 4278 N | CUADRILLA (OFICIAL + AYUDANTE) | HR | 40247
| ANÁLISIS AUXILIARES | CUADRILLAS (INCLUYE FACTOR PRESTACIONAL) | 4279 N | CUADRILLA (OFICIAL + 2 AYUDANTES) | HR | 58180
| ANÁLISIS AUXILIARES | CUADRILLAS (INCLUYE FACTOR PRESTACIONAL) | 4280 N | CUADRILLA (TUBERO + AYUDANTE). | HR | 43570
| ANÁLISIS AUXILIARES | CUADRILLAS (INCLUYE FACTOR PRESTACIONAL) | 4281 N | CUADRILLA (TUBERO + 2 AYUDANTES) | HR | 61503
| ANÁLISIS AUXILIARES | CUADRILLAS (INCLUYE FACTOR PRESTACIONAL) | 4282 N | CUADRILLA (TECNICO ELECTRICO + AYUDANTE) | HR | 43570
| ANÁLISIS AUXILIARES | CUADRILLAS (INCLUYE FACTOR PRESTACIONAL) | 4283 N | CUADRILLA (TECNICO ELECTRICO + 2 AYUDANTES) | JR | 451022
| ANÁLISIS AUXILIARES | CUADRILLAS (INCLUYE FACTOR PRESTACIONAL) | 4284 N | CUADRILLA (OFICIAL + 4 AYUDANTES). | HR | 94041
| ANÁLISIS AUXILIARES | CUADRILLAS (INCLUYE FACTOR PRESTACIONAL) | 4285 N | CUADRILLA (OFICIAL + 4 AYUDANTES) | JR | 689672
| ANÁLISIS AUXILIARES | CUADRILLAS (INCLUYE FACTOR PRESTACIONAL) | 4286 N | CUADRILLA (3 OFICIALES + 6 AYUDANTES). | JR | 1279958
| ANÁLISIS AUXILIARES | CUADRILLAS (INCLUYE FACTOR PRESTACIONAL) | 4287 N | CUADRILLA (OFICIAL + 3 AYUDANTES) | HR | 76113
| ANÁLISIS AUXILIARES | CUADRILLAS (INCLUYE FACTOR PRESTACIONAL) | 4288 N | CUADRILLA (OFICIAL + 3 AYUDANTES). | JR | 558163
| REDES TELEFONICAS / DATOS | RED TELEFONICA COLOMBIA TELECOMUNICACIONES | 4328 N | CAMARA TIPO "D" COLOMBIA TELECOMUNICACIONES DIBUJO CT-042 | UN | 4351778
| REDES TELEFONICAS / DATOS | RED TELEFONICA COLOMBIA TELECOMUNICACIONES | 4329 N | CAMARA TIPO "F1" COLOMBIA TELECOMUNICACIONES DIBUJO CT-050 | UN | 912185
| REDES TELEFONICAS / DATOS | RED TELEFONICA COLOMBIA TELECOMUNICACIONES | 4330 N | CAMARA DOBLE TIPO "F1" COLOMBIA TELECOMUNICACIONES ESQUEMA CT-049 | UN | 1194307
| REDES TELEFONICAS / DATOS | RED TELEFONICA COLOMBIA TELECOMUNICACIONES | 4333 N | CAMARA TIPO "LD" COLOMBIA TELECOMUNICACIONES DIBUJO CT-043 | UN | 4111879
| REDES TELEFONICAS / DATOS | RED TELEFONICA COLOMBIA TELECOMUNICACIONES | 4334 N | CAMARA TIPO "XD" COLOMBIA TELECOMUNICACIONES ESQUEMA CT-047 | UN | 4131784
| REDES TELEFONICAS / DATOS | RED TELEFONICA ETB | 4340 N | INSTALACIÓN DUCTO DE PVC TIPOS DB O TDP Ø 4" A Ø 6" | ML | 6155
| REDES ELECTRICAS | RED ELECTRICA EPM | 4344 N | CANALIZACION VIA PUBLICA CUATRO (4) DUCTOS PVC TIPO DB-60 Ø6" DISPOSICIÓN CUADRADA EPM NORMA RS1-004. DISPOSICIÓN CUADRADA. INCLUYE: EXCAVACIÓN, RELLENOS EN ARENA DE PEÑA Y EN SUB-BASE GRANULAR TIPO B-400 Y TRANSPORTE Y DISPOSICIÓN FINAL DE ESCOMBROS. NO INCLUYE: DEMOLICIÓN NI RECONSTRUCCIÓN DE ANDEN O PAVIMENTO, ENTIBADOS. | ML | 682468
| REDES ELECTRICAS | RED ELECTRICA EPM | 4346 N | CANALIZACION VIA PUBLICA SEIS (6) DUCTOS PVC TIPO DB-60 Ø6" EPM NORMA RS1-006. INCLUYE: EXCAVACIÓN, RELLENOS EN ARENA DE PEÑA Y EN SUB-BASE GRANULAR TIPO B-400 Y TRANSPORTE Y DISPOSICIÓN FINAL DE ESCOMBROS. NO INCLUYE: DEMOLICIÓN NI RECONSTRUCCIÓN DE ANDEN O PAVIMENTO, ENTIBADOS. | ML | 964400
| REDES ACUEDUCTO | REDES ACUEDUCTO | 4384 N | UNION DRESSER D=3" (SUMINISTRO E INSTALACIÓN) | UN | 230210
| REDES ACUEDUCTO | REDES ACUEDUCTO | 4385 N | UNION DRESSER D=4" (SUMINISTRO E INSTALACIÓN) | UN | 244490
| REDES ACUEDUCTO | REDES ACUEDUCTO | 4386 N | UNION DRESSER D=6" (SUMINISTRO E INSTALACIÓN) | UN | 445965
| REDES ACUEDUCTO | REDES ACUEDUCTO | 4387 N | UNION DRESSER D=8" (SUMINISTRO E INSTALACIÓN) | UN | 628400
| REDES ACUEDUCTO | REDES ACUEDUCTO | 4389 N | UNION DRESSER D=12" (SUMINISTRO E INSTALACIÓN) | UN | 1265100
| EXCAVACIONES | EXC. CONFORMACIÓN DE SUBRASANTE | 4390 N | EXCAVACIÓN MANUAL EN MATERIAL COMÚN (INCL CARGUE, TRANSPORTE Y DISPOSICION FINAL) | M3 | 134335
| RELLENOS Y CAPAS GRANULARES | CAPAS GRANULARES | 4391 N | ARENA LAVADA DE PEÑA PARA EMBOQUILLADO (INCLUYE SUMINISTRO, BARRIDO PARA SELLADO DE JUNTAS Y COMPACTACIÓN) | M3 | 164033
| ANÁLISIS AUXILIARES | CUADRILLAS (INCLUYE FACTOR PRESTACIONAL) | 4392 N | CUADRILLA (OFICIAL + 6 AYUDANTES) | HR | 129904
| PAVIMENTOS | PAVIMENTOS ARTICULADOS | 4394 N | ADOQUIN DE CONCRETO TR. PESADO 20X10X8CM (SUMINISTRO E INSTALACIÓN. INCLUYE BASE 4CM ARENA NIVELACIÓN Y ARENA DE SELLO) | M2 | 151480
| REDES ACUEDUCTO | REDES ACUEDUCTO | 4402 N | VALVULA COMPUERTA ELASTICA VASTAGO NO ASCENDENTE EXTREMO LISO D=4" (SUMINISTRO E INSTALACIÓN) | UN | 1193365
| REDES ACUEDUCTO | REDES ACUEDUCTO | 4403 N | VALVULA COMPUERTA ELASTICA VASTAGO NO ASCENDENTE EXTREMO LISO D=12" (SUMINISTRO E INSTALACIÓN) | UN | 7598728
| REDES ACUEDUCTO | REDES ACUEDUCTO | 4405 N | CODO HD 11.25° JUNTA HIDRAULICA PARA PVC D=3" (SUMINISTRO E INSTALACIÓN) | UN | 221296
| REDES ACUEDUCTO | REDES ACUEDUCTO | 4406 N | CODO HD 11.25° JUNTA HIDRAULICA PARA PVC D=6" (SUMINISTRO E INSTALACIÓN) | UN | 507930
| REDES ACUEDUCTO | REDES ACUEDUCTO | 4407 N | CODO HD 11.25° JUNTA HIDRAULICA PARA PVC D=4" (SUMINISTRO E INSTALACIÓN) | UN | 305086
| REDES ACUEDUCTO | REDES ACUEDUCTO | 4408 N | CODO HD 11.25° JUNTA HIDRAULICA PARA PVC D=8" (SUMINISTRO E INSTALACIÓN) | UN | 716394
| REDES ACUEDUCTO | REDES ACUEDUCTO | 4409 N | REDUCCION PVC TIPO U.M. 4"X2" (SUMINISTRO E INSTALACIÓN) | UN | 143323
| REDES ACUEDUCTO | REDES ACUEDUCTO | 4410 N | REDUCCION PVC TIPO U.M. 4"X3" (SUMINISTRO E INSTALACIÓN) | UN | 150584
| REDES ACUEDUCTO | REDES ACUEDUCTO | 4414 N | REDUCCION CONCENTRICA HD 12"X8" (SUMINISTRO E INSTALACIÓN) | UN | 1473632
| REDES ACUEDUCTO | REDES ACUEDUCTO | 4417 N | TAPON PVC TIPO U.M. D=6" (SUMINISTRO E INSTALACIÓN) | UN | 247241
| REDES ACUEDUCTO | REDES ACUEDUCTO | 4419 N | UNION DE REPARACION PVC TIPO U.M. D=3" (SUMINISTRO E INSTALACIÓN) | UN | 84295
| REDES ACUEDUCTO | REDES ACUEDUCTO | 4420 N | UNION DE REPARACION PVC TIPO U.M. D=4" (SUMINISTRO E INSTALACIÓN) | UN | 127707
| REDES ACUEDUCTO | REDES ACUEDUCTO | 4423 N | ACOPLE UNIVERSAL, UNION ALFA O MULTIUSOS D=6" (SUMINISTRO E INSTALACIÓN) | UN | 447433
| REDES ACUEDUCTO | REDES ACUEDUCTO | 4424 N | ACOPLE UNIVERSAL, UNION ALFA O MULTIUSOS D=8" (SUMINISTRO E INSTALACIÓN) | UN | 661692
| REDES ACUEDUCTO | REDES ACUEDUCTO | 4426 N | ACOPLE UNIVERSAL, UNION ALFA O MULTIUSOS D=12" (SUMINISTRO E INSTALACIÓN) | UN | 1246915
| ANÁLISIS AUXILIARES | CUADRILLAS (INCLUYE FACTOR PRESTACIONAL) | 4478 N | CUADRILLA (2 AYUDANTES). | JR | 263018
| ANÁLISIS AUXILIARES | CUADRILLAS (INCLUYE FACTOR PRESTACIONAL) | 4479 N | CUADRILLA (2 AYUDANTES) | HR | 35866
| PAVIMENTOS | PAVIMENTOS EN CONCRETO ASFALTICO | 4485 N | MEZCLA ASFÁLTICA EN CALIENTE TIPO DENSO MD20 ASFALTO 80-100. (INCLUYE SUMINISTRO, EXTENDIDO, NIVELACIÓN MANUAL Y COMPACTACIÓN MECÁNICA CON VIBROCOMPACTADOR TÁNDEM PEQUEÑO CON OPERARIO Y COMBUSTIBLE, FACTOR DE COMPACTACION Y TRANSPORTE DE MATERIAL A 21 KMS). | M3 | 1427269
| PAVIMENTOS | PAVIMENTOS EN CONCRETO ASFALTICO | 4486 N | MEZCLA ASFÁLTICA EN CALIENTE TIPO DENSO MD10 ASFALTO 80-100. (INCLUYE SUMINISTRO, EXTENDIDO, NIVELACIÓN MANUAL Y COMPACTACIÓN MECÁNICA CON VIBROCOMPACTADOR TÁNDEM PEQUEÑO CON OPERARIO Y COMBUSTIBLE, FACTOR DE COMPACTACION Y TRANSPORTE DE MATERIAL A 21 KMS). | M3 | 1561018
| RELLENOS Y CAPAS GRANULARES | CAPAS GRANULARES | 4487 N | BASE GRANULAR CLASE A (BG_A) (SUMINISTRO, EXTENDIDO MANUAL, HUMEDECIMIENTO Y COMPACTACIÓN) | M3 | 213593
| RELLENOS Y CAPAS GRANULARES | CAPAS GRANULARES | 4488 N | BASE GRANULAR CLASE B (BG_B) (SUMINISTRO, EXTENDIDO MANUAL, HUMEDECIMIENTO Y COMPACTACIÓN) | M3 | 209524
| RELLENOS Y CAPAS GRANULARES | CAPAS GRANULARES | 4489 N | SUBBASE GRANULAR CLASE B (SBG_B) (SUMINISTRO, EXTENDIDO MANUAL, HUMEDECIMIENTO Y COMPACTACIÓN) | M3 | 191821
| ACTIVIDADES CONSERVACIÓN | ACTIVIDADES CONSERVACIÓN | 4490 N | BACHEO EN PAVIMENTO FLEXIBLE E= 0.12M. (INCLUYE DEMOLICIÓN MANUAL Y CARGUE DE PAVIMENTO FLEXIBLE DE E=0.12M, TRANSPORTE Y DISPOSICIÓN FINAL DE ESCOMBROS, EXCAVACIÓN Y REPOSICIÓN BASE GRANULAR CLASE B (BG_B) E=0.25M, BASE ASFALTICA MD10) | M2 | 284838
| ACTIVIDADES CONSERVACIÓN | ACTIVIDADES CONSERVACIÓN | 4506 N | BACHEO EN PAVIMENTO FLEXIBLE E= 0.10M. (INCLUYE DEMOLICIÓN MANUAL Y CARGUE DE PAVIMENTO FLEXIBLE DE E=0.10M, TRANSPORTE Y DISPOSICIÓN FINAL DE ESCOMBROS, EXCAVACIÓN Y REPOSICIÓN BASE GRANULAR CLASE C (BG_C) E=0.25M, BASE ASFALTICA MD10) | M2 | 267955
| RELLENOS Y CAPAS GRANULARES | CAPAS GRANULARES | 4513 N | BASE GRANULAR CLASE C (BG_C) (SUMINISTRO, EXTENDIDO MANUAL, HUMEDECIMIENTO Y COMPACTACIÓN) | M3 | 200329
| ACTIVIDADES CONSERVACIÓN | ACTIVIDADES CONSERVACIÓN | 4542 N | PARCHEO EN PAVIMENTO FLEXIBLE CON MD-12. (INCLUYE DEMOLICIÓN MANUAL Y CARGUE DE PAVIMENTO FLEXIBLE, TRANSPORTE Y DISPOSICIÓN FINAL DE ESCOMBROS, IMPRIMACIÓN, COLOCACIÓN Y COMPACTACIÓN BASE ASFÁLTICA MD-12, RIEGO CRR-1) | M3 | 1650530
| ANDENES Y SARDINELES | SARDINELES Y BORDILLOS | 4544 N | SARDINEL PREFABRICADO ALTO RAMPAS A86 (SUMINISTRO E INSTALACIÓN. INCLUYE 3CM MORTERO DE NIVELACIÓN 2000 PSI) | ML | 74842
| REDES ALCANTARILLADO / DRENAJE | REDES ALCANTARILLADO / DRENAJE | 4549 N | SUMIDERO ALCANTARILLADO COMBINADO EN ANDEN NS-047-1V4 EAAB | UN | 8205568
| REDES ALCANTARILLADO / DRENAJE | REDES ALCANTARILLADO / DRENAJE | 4550 N | SUMIDERO ALCANTARILLADO COMBINADO EN VIA NS-047-1V4 EAAB | UN | 5973194
| REDES ALCANTARILLADO / DRENAJE | REDES ALCANTARILLADO / DRENAJE | 4551 N | SUMIDERO ALCANTARILLADO PLUVIAL EN ANDEN NS-047-1V4 EAAB | UN | 6479696
| RELLENOS Y CAPAS GRANULARES | CAPAS GRANULARES | 4556 N | SUBBASE GRANULAR CLASE A (SBG_A) (SUMINISTRO, EXTENDIDO MANUAL, HUMEDECIMIENTO Y COMPACTACIÓN) | M3 | 197544
| REDES ALCANTARILLADO / DRENAJE | REDES ALCANTARILLADO / DRENAJE | 4558 N | SUMIDERO ALCANTARILLADO PLUVIAL EN VIA NS-047-1V4 EAAB | UN | 8164533
| CONCRETO Y ACERO PARA ESTRUCTURAS | CONCRETOS Y MORTEROS HECHOS EN OBRA | 4561 N | CONCRETO 3000 PSI (HECHO EN OBRA 1:2:2 CON MATERIAL DE RÍO) | M3 | 587207
| RELLENOS Y CAPAS GRANULARES | RELLENOS PARA ANDENES Y REDES | 4563 N | RELLENO PARA ANDENES EN SUBBASE GRANULAR B-200 (SUMINISTRO, EXTENDIDO, HUMEDECIMIENTO Y COMPACTACIÓN) | M3 | 117100
| CONCRETO Y ACERO PARA ESTRUCTURAS | CONCRETOS Y MORTEROS HECHOS EN OBRA | 4564 N | CONCRETO 2000 PSI (HECHO EN OBRA 1:3:3 CON MATERIAL DE RÍO) | M3 | 517897
| CONCRETO Y ACERO PARA ESTRUCTURAS | CONCRETOS Y MORTEROS HECHOS EN OBRA | 4565 N | CONCRETO 3500 PSI (HECHO EN OBRA CON MATERIAL DE RÍO) | M3 | 586786
| PAVIMENTOS | PAVIMENTOS EN CONCRETO ASFALTICO | 4567 N | MEZCLA ASFÁLTICA EN CALIENTE TIPO DENSO MD12 ASFALTO 80-100. (INCLUYE SUMINISTRO, EXTENDIDO, NIVELACIÓN MANUAL, COMPACTACIÓN MECÁNICA CON VIBROCOMPACTADOR TÁNDEM PEQUEÑO CON OPERARIO Y COMBUSTIBLE, FACTOR DE COMPACTACION Y TRANSPORTE DE MATERIAL A 21 KMS). | M3 | 1455140
| PAVIMENTOS | PAVIMENTOS EN CONCRETO ASFALTICO | 4568 N | MEZCLA DENSA EN CALIENTE MD-12 ASFALTO 80-100. (SUMINISTRO, EXTENDIDO, NIVELACIÓN MANUAL Y COMPACTACIÓN MECÁNICA CON VIBROCOMPACTADOR TÁNDEM PEQUEÑO, INCLUYE OPERARIO Y COMBUSTIBLE). | M3 | 1455140
| SEÑALIZACIÓN | DEMARCACION DE PAVIMENTOS | 4569 N | ESTOPEROLES DE 10 CM X 2.5 CM. SUMINISTRO E INSTALACION. | UN | 11527
| VALORES ESTIMATIVOS DE NECESIDADES DE CONSERVACION | NECESIDADES ESPACIO PUBLICO - REHABILITACION | 4583 N | REHABILITACION ZONA VERDE E=10 CM. INCLUYE DESCAPOTE, SIEMBRA DE GRAMA, TIERRA NEGRA Y RETIRO DE MATERIAL ORGANICO. NO INCLUYE REDES. | M2 | 47521
| CONCRETO Y ACERO PARA ESTRUCTURAS | CONCRETO Y ACERO PARA ESTRUCTURAS | 4588 N | CONSTRUCCIÓN DE ESCALERAS EN CONCRETO 3000 PSI GRAVA COMÚN. INCLUYE EXCAVACIÓN MANUAL, SUBBASE GRANULAR CLASE B, ACERO DE REFUERZO Y TRANSPORTE Y DISPOSICIÓN FINAL DE ESCOMBROS. | M2 | 488493
| ACTIVIDADES CONSERVACIÓN | ACTIVIDADES CONSERVACIÓN | 4603 N | CONSTRUCCION DE CAMINO EN GRAVA | M2 | 1834
| EXCAVACIONES | EXC. CONFORMACIÓN DE SUBRASANTE | 4604 N | DESCAPOTE A MAQUINA EN MATERIAL COMUN (E=0.1M. INCLUYE CARGUE). INCLUYE DISPOSICION FINAL DE ESCOMBROS | M2 | 6975
| TRANSPORTES Y ACARREOS | TRANSPORTES Y ACARREOS | 4613 N | TRANSPORTE Y DISPOSICION FINAL DE ESCOMBROS EN SITIO AUTORIZADO (DISTANCIA DE TRANSPORTE 28 KM) | M3 | 58200
| REDES ACUEDUCTO | REDES ACUEDUCTO | 4614 N | CARCAMO PROTECCIÓN DE TUBERÍA Ø 12" (TIPO PLACA) NORMA EAAB NS-090 | ML | 267834
| REDES ACUEDUCTO | REDES ACUEDUCTO | 4616 N | CARCAMO PROTECCIÓN DE TUBERÍA Ø 18" (TIPO PLACA) NORMA EAAB NS-090 | ML | 333257
| REDES ACUEDUCTO | REDES ACUEDUCTO | 4622 N | CARCAMO PROTECCIÓN DE TUBERÍA Ø 36" (TIPO PLACA) NORMA EAAB NS-090 | ML | 588601
| REDES ACUEDUCTO | REDES ACUEDUCTO | 4630 N | TUBERIA GRP 900MM (INCLUYE TRANSPORTE). SUMINISTRO E INSTALACION. | ML | 1361557
| REDES ACUEDUCTO | REDES ACUEDUCTO | 4631 N | TUBERIA GRP 1000MM (INCLUYE TRANSPORTE). SUMINISTRO E INSTALACION. | ML | 1694102
| REDES ACUEDUCTO | REDES ACUEDUCTO | 4632 N | TUBERIA GRP 1100MM (INCLUYE TRANSPORTE). SUMINISTRO E INSTALACION. | ML | 1917490
| REDES ACUEDUCTO | REDES ACUEDUCTO | 4633 N | TUBERIA GRP 1200MM (INCLUYE TRANSPORTE). SUMINISTRO E INSTALACION. | ML | 2092080
| REDES ACUEDUCTO | REDES ACUEDUCTO | 4634 N | TUBERIA GRP 1300MM (INCLUYE TRANSPORTE). SUMINISTRO E INSTALACION. | ML | 2348512
| REDES ACUEDUCTO | REDES ACUEDUCTO | 4635 N | TUBERIA GRP 1400MM (INCLUYE TRANSPORTE). SUMINISTRO E INSTALACION. | ML | 2965070
| REDES ACUEDUCTO | REDES ACUEDUCTO | 4636 N | TUBERIA GRP 1500MM (INCLUYE TRANSPORTE). SUMINISTRO E INSTALACION. | ML | 3286713
| REDES ACUEDUCTO | REDES ACUEDUCTO | 4637 N | TUBERIA GRP 1600MM (INCLUYE TRANSPORTE). SUMINISTRO E INSTALACION. | ML | 3620390
| REDES ACUEDUCTO | REDES ACUEDUCTO | 4648 N | ACOPLE GRP 900MM. INCLUYE TRANSPORTE, SUMINISTRO E INSTALACION. | UN | 1140137
| REDES ACUEDUCTO | REDES ACUEDUCTO | 4649 N | ACOPLE GRP 1000MM. INCLUYE TRANSPORTE, SUMINISTRO E INSTALACION. | UN | 934789
| REDES ACUEDUCTO | REDES ACUEDUCTO | 4650 N | ACOPLE GRP 1100MM. INCLUYE TRANSPORTE, SUMINISTRO E INSTALACION. | UN | 976255
| REDES ACUEDUCTO | REDES ACUEDUCTO | 4651 N | ACOPLE GRP 1200MM. INCLUYE TRANSPORTE, SUMINISTRO E INSTALACION. | UN | 1089549
| REDES ACUEDUCTO | REDES ACUEDUCTO | 4652 N | ACOPLE GRP 1300MM. INCLUYE TRANSPORTE, SUMINISTRO E INSTALACION. | UN | 1318253
| REDES ACUEDUCTO | REDES ACUEDUCTO | 4653 N | ACOPLE GRP 1400MM. INCLUYE TRANSPORTE, SUMINISTRO E INSTALACION. | UN | 1380451
| REDES ACUEDUCTO | REDES ACUEDUCTO | 4654 N | ACOPLE GRP 1500MM. INCLUYE TRANSPORTE, SUMINISTRO E INSTALACION. | UN | 1479054
| REDES ACUEDUCTO | REDES ACUEDUCTO | 4655 N | ACOPLE GRP 1600MM. INCLUYE TRANSPORTE, SUMINISTRO E INSTALACION. | UN | 1666292
| REDES ACUEDUCTO | REDES ACUEDUCTO | 4657 N | ACOPLE GRP 1800MM. INCLUYE TRANSPORTE, SUMINISTRO E INSTALACION. | UN | 2002248
| REDES ACUEDUCTO | REDES ACUEDUCTO | 4658 N | ACOPLE GRP 2000MM. INCLUYE TRANSPORTE, SUMINISTRO E INSTALACION. | UN | 2130721
| REDES ACUEDUCTO | REDES ACUEDUCTO | 4659 N | TUBERIA GRP 1800MM (INCLUYE TRANSPORTE). SUMINISTRO E INSTALACION. | ML | 4361957
| REDES ACUEDUCTO | REDES ACUEDUCTO | 4660 N | TUBERIA GRP 2000MM (INCLUYE TRANSPORTE). SUMINISTRO E INSTALACION. | ML | 5135235
| GEOSINTETICOS | GEOTEXTILES | 4671 N | GEOTEXTIL NO TEJIDO CON RESISTENCIA A LA TENSION GRAB: ENTRE 600 N Y 700 N. PARA SEPARACION SUBRASANTE/CAPAS GRANULARES. (INCLUYE SUMINISTRO E INSTALACION). | M2 | 10716
| GEOSINTETICOS | GEOTEXTILES | 4672 N | GEOTEXTIL NO TEJIDO CON RESISTENCIA A LA TENSION GRAB DE 400 N. PARA SUBDRENES/FILTROS. (INCLUYE SUMINISTRO E INSTALACION). | M2 | 8895
| MOBILIARIO URBANO - ARBOLES Y GRAMAS | MOBILIARIO URBANO | 4699 N | BOLARDO EN HIERRO TIPO M63 (SUMINISTRO E INSTALACIÓN. INCLUYE BASE EN CONCRETO 3000 PSI PREMEZCLADO) | UN | 305171
| ACTIVIDADES CONSERVACIÓN | ACTIVIDADES CONSERVACIÓN | 4702 N | MANTENIMIENTO PREVENTIVO ESPACIO PUBLICO. INCLUYE LIMPIEZA E INSTALACION DE SELLO DE ARENA | M2 | 3872
| ACTIVIDADES CONSERVACIÓN | ACTIVIDADES CONSERVACIÓN | 4709 N | PARCHEO EN PAVIMENTO FLEXIBLE E=0.10M CON MD12. (INCLUYE DEMOLICIÓN MANUAL Y CARGUE DE PAVIMENTO FLEXIBLE DE E=0.10M, TRANSPORTE Y DISPOSICIÓN FINAL DE ESCOMBROS, IMPRIMACIÓN, COLOCACIÓN Y COMPACTACIÓN BASE ASFÁLTICA MD20, IMPRIMA CLR-0) | M2 | 181022
| SEÑALIZACIÓN | DEMARCACION DE PAVIMENTOS | 4711 N | FLECHA DE FRENTE PARA CICLORRUTA EN PINTURA TERMOPLASTICA. (INCLUYE SUMINISTRO, APLICACION CON MICROESFERA) | UN | 45876
| PAVIMENTOS | PAVIMENTOS EN CONCRETO ASFALTICO | 4712 N | MEZCLA ASFALTICA CON ASFALTO CAUCHO (SUMINISTRO, EXTENDIDO, NIVELACIÓN Y COMPACTACIÓN MECANICA) | M3 | 1559853
| CONCRETO Y ACERO PARA ESTRUCTURAS | CONCRETO PARA ESTRUCTURAS | 4737 N | PILOTE D=80 CM CMCONCRETO TREMIE DE 3000 PSI. (INCLUYE EXCAVACIÓN, TRANSPORTE Y DISPOSICIÓN FINAL DE ESCOMBROS EN SITIO AUTORIZADO A 21 KM, CARGUE Y RETIRO DE SOBRANTES, MOVILIZACIÓN, MONTAJE Y DESMONTAJE DE EQUIPO ENTRE PERFORACIONES DENTRO DE LA OBRA. SUMINISTRO Y COLOCACIÓN DEL CONCRETO CON BOMBA. | ML | 1120568
| CONCRETO Y ACERO PARA ESTRUCTURAS | CONCRETO PARA ESTRUCTURAS | 4740 N | PILOTE D=100 CM CONCRETO TREMIE DE 3000 PSI.(INCLUYE EXCAVACIÓN, TRANSPORTE Y DISPOSICIÓN FINAL DE ESCOMBROS EN SITIO AUTORIZADO A 21 KM, CARGUE Y RETIRO DE SOBRANTES, MOVILIZACIÓN, MONTAJE Y DESMONTAJE DE EQUIPO ENTRE PERFORACIONES DENTRO DE LA OBRA. SUMINISTRO Y COLOCACIÓN DEL CONCRETO CON BOMBA. | ML | 1519707
| RELLENOS Y CAPAS GRANULARES | CAPAS GRANULARES | 4744 N | BASE GRANULAR CLASE A (BG_A) CON RECICLADO DE CONCRETO HIDRAULICO (SUMINISTRO, EXTENDIDO, NIVELACIÓN, HUMEDECIMIENTO Y COMPACTACIÓN CON VIBROCOMPACTADOR) | M3 | 195960
| RELLENOS Y CAPAS GRANULARES | CAPAS GRANULARES | 4746 N | SUBBASE GRANULAR CLASE A (SBG_A) CON RECICLADO DE CONCRETO HIDRAULICO (SUMINISTRO, EXTENDIDO, NIVELACIÓN, HUMEDECIMIENTO Y COMPACTACIÓN CON VIBROCOMPACTADOR) | M3 | 167280
| RELLENOS Y CAPAS GRANULARES | CAPAS GRANULARES | 4748 N | SUBBASE GRANULAR CLASE C (SBG_C) CON RECICLADO DE CONCRETO HIDRAULICO (SUMINISTRO, EXTENDIDO, NIVELACIÓN, HUMEDECIMIENTO Y COMPACTACIÓN CON VIBROCOMPACTADOR) | M3 | 156690
| ANDENES Y SARDINELES | ANDENES EN CONCRETO | 4751 N | FRANJA DE AJUSTE EN CONCRETO 3000 PSI E= 10 CM ANCHO ENTRE 12-20CM | ML | 17507
| RELLENOS Y CAPAS GRANULARES | CAPAS GRANULARES | 4755 N | SUBBASE GRANULAR CLASE C (SBG_C) CON RECICLADO DE CONCRETO HIDRAULICO (SUMINISTRO, EXTENDIDO MANUAL, HUMEDECIMIENTO Y COMPACTACIÓN) | M3 | 177433
| PUENTES | PUENTES PEATONALES | 4759 N | RETIRO DE PISO EN ALUMINIO EN PUENTE PEATONAL TIPO TRANSMILENIO PARA TABLERO Y ESCALERA | ML | 78638
| REDES TELEFONICAS / DATOS | RED TELEFONICA ETB | 4789 N | 1 DUCTO D=1 1/2" CONDUIT PVC (NO INCLUYE RELLENOS). SUMINISTRO E INSTALACION. | ML | 14980
| REDES ELECTRICAS | RED ELÉCTRICA CODENSA | 4790 N | 1 DUCTO D= 2" PVC PESADO DB (NO INCLUYE RELLENOS). SUMINISTRO E INSTALACION. | ML | 15092
| REDES ELECTRICAS | RED ELÉCTRICA CODENSA | 4791 N | 1 DUCTO D= 4" PVC TDP (NO INCLUYE RELLENOS). SUMINISTRO E INSTALACION. | ML | 34300
| RELLENOS Y CAPAS GRANULARES | RELLENOS PARA ANDENES Y REDES | 4792 N | RELLENO EN RECEBO COMUN (SUMINISTRO E INSTALACIÓN EXTENDIDO MANUAL, HUMEDECIMIENTO Y COMPACTACIÓN TRANSPORTE A 28 KM). | M3 | 115143
| MOBILIARIO URBANO - ARBOLES Y GRAMAS | SIEMBRA DE ARBOLES Y GRAMA | 4797 N | PLANTACION DE EUCALIPTO POMARROSO H=1.5 M. (INCLUYE SUMINISTRO AL SITIO DE OBRA, PLANTACION, CAJA, TIERRA, ABONO, TUTOR Y TRANSPORTE Y DISPOSICIÓN FINAL DE ESCOMBROS A 21 KM). | UN | 250672
| MOBILIARIO URBANO - ARBOLES Y GRAMAS | SIEMBRA DE ARBOLES Y GRAMA | 4798 N | PLANTACION DE CHICALA H=1.5 M. (INCLUYE SUMINISTRO AL SITIO DE OBRA, PLANTACION, CAJA, TIERRA, ABONO, TUTOR Y TRANSPORTE Y DISPOSICIÓN FINAL DE ESCOMBROS 28 KM). | UN | 189352
| MOBILIARIO URBANO - ARBOLES Y GRAMAS | SIEMBRA DE ARBOLES Y GRAMA | 4800 N | PLANTACION DE JAZMIN CHINO H=1.5 M. (INCLUYE SUMINISTRO AL SITIO DE OBRA, PLANTACION, CAJA, TIERRA, ABONO, TUTOR Y TRANSPORTE Y DISPOSICIÓN FINAL DE ESCOMBROS 28KM). | UN | 250616
| MOBILIARIO URBANO - ARBOLES Y GRAMAS | SIEMBRA DE ARBOLES Y GRAMA | 4802 N | BLOQUEO Y TRANSPLANTE DE ARBOLES 1 - 5MT (INCLUYE TRANSPORTE, RECOLECCIÓN). | UN | 1134895
| MOBILIARIO URBANO - ARBOLES Y GRAMAS | SIEMBRA DE ARBOLES Y GRAMA | 4803 N | BLOQUEO Y TRANSPLANTE DE ARBOLES 5 - 10 MT (INCLUYE TRANSPORTE, RECOLECCIÓN). | UN | 1702344
| MOBILIARIO URBANO - ARBOLES Y GRAMAS | SIEMBRA DE ARBOLES Y GRAMA | 4804 N | BLOQUEO Y TRANSPLANTE DE ARBOLES 10 - 15 MT (INCLUYE TRANSPORTE, RECOLECCIÓN). | UN | 2269791
| ANÁLISIS AUXILIARES | CUADRILLAS (INCLUYE FACTOR PRESTACIONAL) | 4806 N | CUADRILLA (TUBERO + 4 AYUDANTES). | JR | 714040
| REDES ACUEDUCTO | REDES ACUEDUCTO | 4809 N | TUBERIA DE ACERO AL CARBON SIN COSTURA SCH40 D=6". SUMINISTRO E INSTALACION. | ML | 390466
| REDES ACUEDUCTO | REDES ACUEDUCTO | 4810 N | TUBERIA DE ACERO AL CARBON SIN COSTURA SCH40 D=8". SUMINISTRO E INSTALACION. | ML | 652073
| MOBILIARIO URBANO - ARBOLES Y GRAMAS | MOBILIARIO URBANO | 4813 N | RETIRO DE BOLARDO EN CONCRETO TIPO M-60. INCLUYE REPARACION DEL SITIO CON CONCRETO DE 1500PSI HECHO EN OBRA (40X40X10CM) Y SUBBASE GRANULAR SBG_200 E=0.35. NO INCLUYE RETIRO DE ESCOMBROS. INCLUYE DEMOLICION Y EXCAVACION. | UN | 45179
| SEÑALIZACIÓN | DEMARCACION DE PAVIMENTOS | 4832 N | SEGREGADOR BICICLETA (TACHON PLASTICO O CAUCHO ALTA RESISTENCIA COMO POLIPROPILENO DE ALTO IMPACTO, CON ESTRUCTURA DE REFUERZO, ELEMENTOS REFLECTIVOS DE ALTA EFICIENCIA. TIPO TRANSMILENIO 40.5CMX15CMX8.5CM). SUMIN. E INSTAL. | UN | 75635
| MOBILIARIO URBANO - ARBOLES Y GRAMAS | MOBILIARIO URBANO | 4833 N | RETIRO DE CANECAS, SEÑALES DE TRANSITO PROTECTORES DE ARBOLES. INCLUYE REPARACION DEL SITIO EN CONCRETO DE 1500 PSI HECHO EN OBRA Y SUBBASE GRANULAR B-200 E=0.35M DISTANCIA DE TRANSPORTE 21KM. | UN | 21389
| ANDENES Y SARDINELES | SARDINELES Y BORDILLOS | 4834 N | PIEZA DE REMATE PARA RAMPA PEATONAL, LONGITUD 1,40MTS FUNDIDO EN SITIO EN CONCRETO PREMEZCLADO DE 3000 PSI (GRAVA COMUN) INCLUYE FORMALETA EN MADERA. SUMINISTRO Y CONSTRUCCION. | UN | 182790
| RELLENOS Y CAPAS GRANULARES | CAPAS GRANULARES | 4836 N | BASE GRANULAR CLASE A (BG_A) ESTABILIZADA AL 4% CON EMULSIÓN ASFÁLTICA CRL-1 (INCLUYE SUMINISTRO TRANSPORTE, COLOCACION Y COMPACTACION). | M3 | 472513
| RELLENOS Y CAPAS GRANULARES | RELLENOS PARA ANDENES Y REDES | 4837 N | RELLENO CON MEZCLA DE GRAVILLA DE 3/4" Y ARENA DE RIO (RELACIÓN 1:1) SUMINISTRO Y COLOCACIÓN. (INCLUYE TRANSPORTE, SUMINISTRO, EXTENDIDO MANUAL Y COLOCACIÓN). | M3 | 219830
| REDES ACUEDUCTO | REDES ACUEDUCTO | 4839 N | EMPATES DE TUBERÍA EN PVC A PVC 6" LINEAL SEGÚN NORMA NS-023. SUMINISTRO E INSTALACIÓN. (INCLUYE ACCESORIOS). | UN | 662328
| REDES ACUEDUCTO | REDES ACUEDUCTO | 4840 N | EMPATES DE TUBERÍA EN PVC A PVC 3" LINEAL SEGÚN NORMA NS-023 (INCLUYE ACCESORIOS). SUMINISTRO E INSTALACIÓN. | UN | 206032
| REDES ACUEDUCTO | REDES ACUEDUCTO | 4841 N | EMPATES DE TUBERÍA EN PVC A PVC 4" LINEAL SEGÚN NORMA NS-023 (INCLUYE ACCESORIOS). SUMINISTRO E INSTALACIÓN. | UN | 291562
| REDES ACUEDUCTO | REDES ACUEDUCTO | 4842 N | EMPATES DE TUBERÍA EN PVC A AC 4" LINEAL SEGÚN NORMA NS-023 SUMINISTRO E INSTALACIÓN. (INCLUYE ACCESORIOS). | UN | 443940
| REDES ACUEDUCTO | REDES ACUEDUCTO | 4843 N | EMPATES DE TUBERÍA EN PVC A AC 3" LINEAL SEGÚN NORMA NS-023. SUMINISTRO E INSTALACIÓN. (INCLUYE ACCESORIOS). | UN | 331274
| REDES ACUEDUCTO | REDES ACUEDUCTO | 4844 N | EMPATES DE TUBERÍA EN PVC A PVC 12" LINEAL SEGÚN NORMA NS-023 (INCLUYE ACCESORIOS). SUMINISTRO E INSTALACIÓN. | UN | 3382807
| REDES ACUEDUCTO | REDES ACUEDUCTO | 4845 N | EMPATES DE TUBERÍA EN PVC A PVC 8" LINEAL SEGÚN NORMA NS-023. SUMINISTRO E INSTALACIÓN. (INCLUYE ACCESORIOS). | UN | 1205392
| DEMOLICIONES | DEMOLICIONES | 4846 N | DEMOLICIÓN MANUAL DE CAJA DOBLE CS 276 (INCLUYE DEMOLICIÓN DE PLACA PISO, TAPA, MUROS Y CAÑUELAS Y CARGUE). | UN | 289681
| DEMOLICIONES | DEMOLICIONES | 4848 N | DEMOLICION DE TUBERIAS DE ACUEDUCTO Y ALCANTARILLADO Ø < 36" (INCLUYE MARTILLO NEUMÁTICO DE 60 LB Y CARGUE). | ML | 16867
| DEMOLICIONES | DEMOLICIONES | 4850 N | DEMOLICION DE POZOS, CAJAS Y CAMARAS DE EMPRESAS DE SERVICIOS PÚBLICOS (INCLUYE MARTILLO NEUMÁTICO DE 60 LB, COMPRESOR Y CARGUE). | M3 | 442999
| CONCRETO Y ACERO PARA ESTRUCTURAS | CONCRETO PARA ESTRUCTURAS | 4854 N | ESTRIBOS Y SUPERESTRUCTURA EN CONCRETO GRAVA COMÚN 4000 PSI (280 KG/CM2), SUMINISTRO Y COLOCACIÓN. (INCLUYE FORMALETA. NO INCLUYE REFUERZO NI CURADO). | M3 | 790572
| ANDENES Y SARDINELES | ANDENES EN CONCRETO | 4855 N | CONSTRUCCIÓN DE FRANJA DE AJUSTE EN CONCRETO PREMEZCLADO GRAVA COMÚN 3000 PSI, ESPESOR PROMEDIO 10 CM.. | M2 | 62362
| ANDENES Y SARDINELES | PISOS EN ADOQUINES Y EN LOSETAS | 4856 N | PISOS EN LOSETA PREFABRICADA A55 TÁCTIL ALERTA O A56 GUIA 40X40X6 CM. SUMINISTRO E INSTALACIÓN. (INCLUYE 4CM DE MORTERO 1:5 HECHO EN OBRA PARA BASE Y ARENA DE PEÑA PARA SELLO). | M2 | 125579
| REDES ACUEDUCTO | REDES ACUEDUCTO | 4858 N | KIT DE NIVELACIÓN PARA HIDRANTE DE DIÁMETRO DE 6", LONGITUD 400MM. SUMINISTRO E INSTALACIÓN. (INCLUYE TRANSPORTE Y TODOS LOS ELEMENTOS NECESARIOS PARA SU INSTALACIÓN). | UN | 1493902
| ANDENES Y SARDINELES | SARDINELES Y BORDILLOS | 4859 N | BORDE CONTENEDOR DE RAICES A 70 (INCLUYE SUMINISTRO E INSTALACIÓN, INCLUYE BASE DE 3CM EN MORTERO 1:3 HECHO EN OBRA) | ML | 55696
| SEÑALIZACIÓN | DEMARCACION DE PAVIMENTOS | 4860 N | DEMARCACIÓN PICTOGRAMA TRIÁNGULOS CEDA EL PASO EN PINTURA TERMOPLÁSTICA. (E=2.3MM. INCLUYE SUMINISTRO Y APLICACIÓN CON EQUIPO. INCLUYE MICROESFERAS( (A= 1.434M2). INCLUYE PICTOGRAMA. | UN | 223759
| SEÑALIZACIÓN | DEMARCACION DE PAVIMENTOS | 4863 N | DEMARCACIÓN DE LINEA DE PASO PEATONAL CONTINUA A= 0.3MT, E= 2.3MM TERMOPLÁSTICA. INCLUYE SUMINISTRO Y APLICACIÓN CON EQUIPO. INCLUYE MICROESFERAS. | ML | 46812
| SEÑALIZACIÓN | DEMARCACION DE PAVIMENTOS | 4865 N | DEMARCACIÓN LINEA DE CANALIZACIÓN A= 0.2MT, E= 2.3MM TERMOPLÁSTICA. INCLUYE SUMINISTRO Y APLICACIÓN CON EQUIPO. INCLUYE MICROESFERAS. | ML | 31208
| SEÑALIZACIÓN | DEMARCACION DE PAVIMENTOS | 4867 N | DEMARCACIÓN LINEA DE PARE A= 0.6MT, E= 2.3MM TERMOPLÁSTICA. INCLUYE SUMINISTRO Y APLICACIÓN CON EQUIPO. INCLUYE MICROESFERAS. | ML | 93623
| DEMOLICIONES | DEMOLICIONES | 4869 N | DEMOLICIÓN MANUAL DE CAJA SENCILLA CS 275 (INCLUYE DEMOLICIÓN DE PLACA PISO, TAPA, MUROS Y CAÑUELAS Y CARGUE). | UN | 144842
| REDES ACUEDUCTO | REDES ACUEDUCTO | 4872 N | REDUCCIÓN CONCENTRICA HD EL 4" X 3". SUMINISTRO E INSTALACIÓN. | UN | 233247
| REDES ACUEDUCTO | REDES ACUEDUCTO | 4873 N | REDUCCIÓN CONCENTRICA HD EL 8" X 6". SUMINISTRO E INSTALACIÓN. | UN | 720612
| REDES ACUEDUCTO | REDES ACUEDUCTO | 4874 N | REDUCCIÓN HD 6" X 4" J.H. SUMINISTRO E INSTALACIÓN. | UN | 507253
| REDES ACUEDUCTO | REDES ACUEDUCTO | 4878 N | CONEXIONES KIT SILLA YEE 200 X 160 PVC. SUMINISTRO E INSTALACIÓN. | UN | 224410
| MOBILIARIO URBANO - ARBOLES Y GRAMAS | SIEMBRA DE ARBOLES Y GRAMA | 4882 N | EUCALIPTO POMARROSO H= 1.5M (INCLUYE SIEMBRA, CAJA, TIERRA NEGRA, ABONO Y TUTOR. INCLUYE TRANSPORTE Y DISPOSICIÓN FINAL DE ESCOMBROS EN SITIO AUTORIZADO (DISTANCIA DE TRANSPORTE 28 KM). SUMINISTRO Y PLANTACION. | UN | 267808
| MOBILIARIO URBANO - ARBOLES Y GRAMAS | SIEMBRA DE ARBOLES Y GRAMA | 4883 N | PASTO KYKUYO CORTADO A MÁQUINA (INCLUYE SUMINISTRO Y RIEGO DE TIERRA FÉRTIL DE 10CM DE ESPESOR E INSTALACIÓN Y SIEMBRA DE PASTO Y SALADO Y NIVELACIÓN. SUMINISTRO Y PLANTACION. | M2 | 11696
| MOBILIARIO URBANO - ARBOLES Y GRAMAS | SIEMBRA DE ARBOLES Y GRAMA | 4884 N | PLANTACION DE NOGAL H= 1.5 M. (INCLUYE SUMINISTRO AL SITIO DE OBRA, PLANTACION, CAJA, TIERRA NEGRA, ABONO, TUTOR Y TRANSPORTE Y DISPOSICIÓN FINAL DE ESCOMBROS EN SITIO AUTORIZADO 28 KM). | UN | 224278
| MOBILIARIO URBANO - ARBOLES Y GRAMAS | SIEMBRA DE ARBOLES Y GRAMA | 4885 N | PLANTACION DE ROBLE H= 1.5 M. (INCLUYE SUMINISTRO AL SITIO DE OBRA, PLANTACION, CAJA, TIERRA, ABONO, TUTOR Y TRANSPORTE Y DISPOSICIÓN FINAL DE ESCOMBROS EN SITIO AUTORIZADO28 KM). | UN | 231665
| MOBILIARIO URBANO - ARBOLES Y GRAMAS | SIEMBRA DE ARBOLES Y GRAMA | 4886 N | PLANTACION DE CAUCHO SABANERO H= 1.5 M. (INCLUYE SUMINISTRO AL SITIO DE OBRA, PLANTACION, CAJA, TIERRA, ABONO, TUTOR Y TRANSPORTE Y DISPOSICIÓN FINAL DE ESCOMBROS EN SITIO AUTORIZADO A 28 KM). | UN | 263813
| MOBILIARIO URBANO - ARBOLES Y GRAMAS | SIEMBRA DE ARBOLES Y GRAMA | 4888 N | PLANTACION DE YARUMO H= 1.5 M. (INCLUYE SUMINISTRO AL SITIO DE OBRA, PLANTACION, CAJA, TIERRA, ABONO, TUTOR Y TRANSPORTE Y DISPOSICIÓN FINAL DE ESCOMBROS EN SITIO AUTORIZADO A 28 KM). | UN | 253822
| REDES ELECTRICAS | RED ELÉCTRICA CODENSA | 4890 N | NIVELACIÓN DE CAJA CS 274 EN ANDEN H= 0.40M (INCLUYE CONCRETO 2500 PSI HECHO EN OBRA, LADRILLO TOLETE RECOCIDO 24X12X6. MORTERO 1:5 HECHO EN OBRA. INCLUYE REPOSICIÓN DE MARCO Y TAPA PREFABRICADA). | UN | 701200
| REDES ELECTRICAS | RED ELÉCTRICA CODENSA | 4891 N | NIVELACIÓN DE CAJA CS 275 EN ANDEN H= 0.40M (INCLUYE CONCRETO 2500 PSI HECHO EN OBRA, LADRILLO TOLETE RECOCIDO 24X12X6. MORTERO 1:5 HECHO EN OBRA. INCLUYE REPOSICIÓN DE MARCO Y TAPA PREFABRICADA). | UN | 882554
| ANÁLISIS AUXILIARES | CUADRILLAS (INCLUYE FACTOR PRESTACIONAL) | 4894 N | CUADRILLA (TUBERO + 3 AYUDANTES). | JR | 582531
| REDES ALCANTARILLADO / DRENAJE | REDES ALCANTARILLADO / DRENAJE | 4896 N | TUBERIA CONCRETO ALTA RESISTENCIA D= 12" (INCLUYE SUMINISTRO, INSTALACIÓN Y MORTERO 2000 PSI PARA RECUBRIMIENTO DE JUNTA). | ML | 456688
| REDES ACUEDUCTO | REDES ACUEDUCTO | 4899 N | REDUCCION HD 4"X 3" J.H. (SUMINISTRO E INSTALACIÓN). | UN | 205281
| REDES ACUEDUCTO | REDES ACUEDUCTO | 4900 N | REDUCCION HD 8"X 6" J.H. (SUMINISTRO E INSTALACIÓN). | UN | 614641
| REDES ACUEDUCTO | REDES ACUEDUCTO | 4901 N | KIT DE NIVELACIÓN PARA HIDRANTE TRÁFICO DE DIÁMETRO DE 4", LONGITUD 400MM. SUMINISTRO E INSTALACIÓN (INCLUYE TRANSPORTE Y TODOS LOS ELEMENTOS NECESARIOS PARA SU INSTALACIÓN). | UN | 1303059
| RELLENOS Y CAPAS GRANULARES | CAPAS GRANULARES | 4907 N | SUBBASE GRANULAR PEATONAL SBG_PEA. SUMINISTRO, EXTENDIDO MANUAL, NIVELACIÓN, HUMEDECIMIENTO Y COMPACTACIÓN | M3 | 182074
| RELLENOS Y CAPAS GRANULARES | CAPAS GRANULARES | 4908 N | MATERIAL SELECCIONADO. SUMINISTRO, EXTENDIDO MANUAL, NIVELACIÓN, HUMEDECIMIENTO Y COMPACTACIÓN. | M3 | 129048
| PAVIMENTOS | PAVIMENTOS EN CONCRETO HIDRAULICO | 4910 N | RAMPAS DE EMPALME E= 0.20M PROMEDIO EN CONCRETO GRAVA COMUN DE 3000 PSI (210 KG/CM2), SUMINISTRO Y COLOCACIÓN (INCLUYE EQUIPOS, SUMINISTRO E INSTALACIÓN DE FORMALETA, CURADO DE CONCRETO, MANO DE OBRA). | M2 | 176382
| MOBILIARIO URBANO - ARBOLES Y GRAMAS | MOBILIARIO URBANO | 4920 N | CANECA DE ACERO INOXIDABLE M121 TIPO BARCELONA (SUMINISTRO E INSTALACIÓN. INCLUYE CONCRETO PARA ANCLAJE DE 3000 PSI PREMEZCLADO GRAVA COMÚN. | UN | 880607
| ANÁLISIS AUXILIARES | CUADRILLAS (INCLUYE FACTOR PRESTACIONAL) | 4922 N | CUADRILLA (3 AYUDANTES) | JR | 394527
| MOBILIARIO URBANO - ARBOLES Y GRAMAS | MOBILIARIO URBANO | 4949 N | CONTENEDOR DE RAÍCES TIPO B21 (TIPO B) (1.40M X 1.40M X 1.40M)INCLUYE MUROS EN CONCRETO GRAVA COMÚN 3000 PSI (210 KG/CM2), SUMINISTRO CONSTRUCCIÓN Y FILTRO EN GRAVILLA 1/2", FORMALETA Y REFUERZO. NO INCLUYE TIERRA NEGRA. | UN | 1096604
| REDES TELEFONICAS / DATOS | RED TELEFONICA ETB | 4951 N | SEMÁFORO PEATONAL DE POLICARBONATO (2X200), LENTES DE POLICARBONATO DE 8", DOS LUCES, SISTEMA DE ILUMINACIÓN A LEDS. SUMINISTRO E INSTALACIÓN. | UN | 3746971
| REDES TELEFONICAS / DATOS | RED TELEFONICA ETB | 4952 N | POSTE TIPO MASTIL T1 (3.60M) EN TUBO SCH 40 GALVANIZADO Y PINTADO. SUMINISTRO E INSTALACIÓN. | UN | 3739818
| REDES TELEFONICAS / DATOS | RED TELEFONICA ETB | 4953 N | POSTE TIPO MENSULA T2 (5.50M) EN TUBO SCH 40 GALVANIZADO Y PINTADO. SUMINISTRO E INSTALACIÓN. | UN | 8199125
| ACERO DE REFUERZO | ACERO DE REFUERZO | 4959 N | ACERO LISO PARA TRANSFERENCIA DE LOSAS D= 1 1/4" (NO INCLUYE CANASTILLA). SUMINISTRO E INSTALACIÓN. | KG | 9007
| SEÑALIZACIÓN | DEMARCACION DE PAVIMENTOS | 4960 N | FLECHA DIRECCIONAL "DE FRENTE A LA IZQUIERDA" (E=2.3MM,TERMOPLÁSTICA. INC. SUMIN. Y APLIC. CON EQUIPO. INC. MICROESFERAS). | UN | 340163
| SEÑALIZACIÓN | DEMARCACION DE PAVIMENTOS | 4961 N | DEMARCACIÓN LINEA DE CRUCE DE BICICLETA A= 0.4MT, E= 2.3MM TERMOPLÁSTICA. INCLUYE SUMINISTRO Y APLICACIÓN CON EQUIPO. INCLUYE MICROESFERAS.. | ML | 62416
| SEÑALIZACIÓN | DEMARCACION DE PAVIMENTOS | 4962 N | DEMARCACIÓN LINEAL CARRIL CICLORRUTA A= 0.1MT, L= 1.20MT E= 2.3MM EN PINTURA TERMOPLÁSTICA. INCLUYE SUMINISTRO Y APLICACIÓN CON EQUIPO. INCLUYE MICROESFERAS.. | ML | 15604
| SEÑALIZACIÓN | DEMARCACION DE PAVIMENTOS | 4963 N | DEMARCACIÓN LINEAL BORDE CICLORRUTA A= 0.1MT, E= 2.3MM EN PINTURA TERMOPLÁSTICA. INCLUYE SUMINISTRO Y APLICACIÓN CON EQUIPO. INCLUYE MICROESFERAS.. | ML | 15604
| SEÑALIZACIÓN | DEMARCACION DE PAVIMENTOS | 4964 N | DEMARCACIÓN LINEAL PARADA CICLORRUTA A= 0.1MT, E= 2.3MM EN PINTURA TERMOPLÁSTICA. INCLUYE SUMINISTRO Y APLICACIÓN CON EQUIPO. INCLUYE MICROESFERAS.. | ML | 15604
| SEÑALIZACIÓN | SEÑALES DE TRANSITO | 4966 N | DESMONTE SEÑAL VERTICAL. | UN | 8782
| REDES ALCANTARILLADO / DRENAJE | REDES ALCANTARILLADO / DRENAJE | 4971 N | EMPATES EN LÍNEA DE TUBERÍA EN PVC A HD 12". SUMINISTRO E INSTALACIÓN. (INCLUYE ADAPTADOR BRIDA 12" R2, UNIÓN DE REPARACIÓN 12" Y 1MT DE TUBERÍA PVC D= 12" RDE 21). | UN | 3264983
| REDES ALCANTARILLADO / DRENAJE | REDES ALCANTARILLADO / DRENAJE | 4972 N | EMPATES EN LÍNEA DE TUBERÍA EN PVC A AC 6". SUM E INST. (INCL ACOPLE UNIVERSAL R1 - R2 D= 6", UNIÓN PVC U.M. D= 6", UNIÓN GIBAULT HD PARA AC CL. 25 D= 6", UNION DE REPARACIÓN D= 6 Y 1 METRO DE TUBERÍA PVC D= 6" RDE 21). | UN | 1393142
| REDES ALCANTARILLADO / DRENAJE | REDES ALCANTARILLADO / DRENAJE | 4973 N | EMPATES EN LÍNEA DE TUBERÍA EN PVC A AC 8". SUM E INST. (INCL ACOPLE UNIVERSAL R1- R2 D= 8", UNIÓN PVC U.M. D= 8", UNIÓN GIBAULT HD PARA AC CL. 25 D= 8", UNION DE REPARACIÓN D= 8 Y 1 METRO DE TUBERÍA PVC D= 8" RDE 21). | UN | 2145430
| REDES ALCANTARILLADO / DRENAJE | REDES ALCANTARILLADO / DRENAJE | 4974 N | EMPATES EN LÍNEA DE TUBERÍA EN PVC A AC 12". SUM E INST. (INCL ACOPLE UNIVERSAL R1- R2 D= 12", UNIÓN PVC U.M. D= 12", UNIÓN GIBAULT HD PARA AC CL. 25 D= 12", UNION DE REPARACIÓN D= 12 Y 1 METRO DE TUB PVC D= 12" RDE 21). | UN | 5421007
| REDES ACUEDUCTO | REDES ACUEDUCTO | 4978 N | CONSTRUCCIÓN DE CAJA PARA VALVULA D= 3", D= 4", D= 6" Y D= 8" (NORMA EAAB NS-027) DE 0.4M X0.5M H=2.0M (INCLUYE MARCO Y TAPA). | UN | 787278
| REDES ACUEDUCTO | REDES ACUEDUCTO | 4979 N | CONSTRUCCIÓN DE CAJA PARA VALVULA D= 10", D= 12" DE 0.5M X0.6M H=2.0M (INCLUYE TAPA VÁLVULA DE SEGURIDAD). | UN | 1100781
| EXCAVACIONES | FORMALETAS, ENTIBADOS, ANDAMIOS Y ACCESORIOS | 4981 N | ENTIBADO EC-2 CONTÍNUO MADERA CON PERFILES METÁLICOS Y PARALES TELESCÓPICOS. SUMINISTRO E INSTALACIÓN. | M2 | 97983
| REDES TELEFONICAS / DATOS | RED TELEFONICA ETB | 4987 N | PEDESTAL PARA EQUIPO DE CONTROL EN CONCRETO DE 3000 PSI (1.0M X 1.0M X 1.0M). | UN | 2075817
| REDES ACUEDUCTO | REDES ACUEDUCTO | 4996 N | CODO HD 22,5° EXTREMO LISO PARA PVC D=8" (SUMINISTRO E INSTALACIÓN) | UN | 685641
| MOBILIARIO URBANO - ARBOLES Y GRAMAS | SIEMBRA DE ARBOLES Y GRAMA | 4997 N | ELIMINACIÓN DE SETO (H> 2M) INCLUYE DESENRAIZAMIENTO, TRANSPORTE Y DISPOSICIÓN FINAL DE ESCOMBROS EN SITIO AUTORIZADO (DISTANCIA DE TRANSPORTE 28 KM) | ML | 49252
| REDES ELECTRICAS | RED ELÉCTRICA CODENSA | 5000 N | 1 DUCTO D= 3" PVC-TDP CON 3 CABLES. SUMINISTRO E INSTALACIÓN. INCL. EXCAV. EXTENDIDO, HUMEDECIMIENTO Y COMPACTACIÓN DE RELLENOS PARA REDES EN ARENA DE PEÑA Y EN MATERIAL SELECC. PROVENIENTE DE LA EXCAVACIÓN. | ML | 176463
| REDES ALCANTARILLADO / DRENAJE | REDES ALCANTARILLADO / DRENAJE | 5015 N | CAJA DE INSPECCION 0.80X0.8M. SUMINISTRO Y CONSTRUCCION. (H=0.6M. INCLUYE MARCO Y TAPA, NO INCLUYE BASE Y CAÑUELA). | UN | 716760
| REDES TELEFONICAS / DATOS | RED TELEFONICA ETB | 5023 N | 2 DUCTOS D=2" PVC PESADO DB. SUMINISTRO E INSTALACION. (NO INCLUYE RELLENOS). | ML | 31696
| ACTIVIDADES CONSERVACIÓN | ACTIVIDADES CONSERVACIÓN | 5024 N | VADO PARA ACCESIBILIDAD A MOVILIDAD REDUCIDA EN ANCHO=3.20M, DESARROLLO=2.00M, SUMINISTRO Y CONSTRUCCION, EN ESPACIO PUBLICO EXISTENTE. ALTO ESTANDAR DE ANDEN DE 0.20M (INC. BASE ARENA NIVELADA, ARENA SELLO, RELLENO. | UN | 1979973
| MOBILIARIO URBANO - ARBOLES Y GRAMAS | SIEMBRA DE ARBOLES Y GRAMA | 5032 N | FUCCIA H=1.3MT (INCLUYE TIERRA, ABONO, TUTOR, TRANSPORTE Y DISPOSICIÓN FINAL DE ESCOMBROS A 28 KM). SUMINISTRO Y PLANTACION. | UN | 221088
| MOBILIARIO URBANO - ARBOLES Y GRAMAS | SIEMBRA DE ARBOLES Y GRAMA | 5036 N | GUAYACAN H=1.5MT (INCLUYE TIERRA, ABONO, TUTOR, TRANSPORTE Y DISPOSICIÓN FINAL DE ESCOMBROS A 28 KM). SUMINISTRO Y PLANTACION. | UN | 235584
| MOBILIARIO URBANO - ARBOLES Y GRAMAS | SIEMBRA DE ARBOLES Y GRAMA | 5037 N | ARRAYAN H=1.3MT (INCLUYE TIERRA, ABONO, TUTOR, TRANSPORTE Y DISPOSICIÓN FINAL DE ESCOMBROS A 28 KM). SUMINISTRO Y PLANTACION. | UN | 171782
| MOBILIARIO URBANO - ARBOLES Y GRAMAS | SIEMBRA DE ARBOLES Y GRAMA | 5038 N | CARBONERO H=1.5MT (INCLUYE TIERRA, ABONO, TUTOR, TRANSPORTE Y DISPOSICIÓN FINAL DE ESCOMBROS A 28 KM). SUMINISTRO Y PLANTACION. | UN | 227748
| MOBILIARIO URBANO - ARBOLES Y GRAMAS | SIEMBRA DE ARBOLES Y GRAMA | 5045 N | FALSO PIMIENTO H=1.3M (INCLUYE SIEMBRA, TIERRA, ABONO Y TUTOR) INCLUYE TRANSPORTE Y DISPOSICIÓN FINAL DE ESCOMBROS EN SITIO AUTORIZADO A 28 KM). SUMINISTRO Y PLANTACION. | UN | 223830
| PAVIMENTOS | PAVIMENTOS ARTICULADOS | 5047 N | ADOQUIN EN CONCRETO COLOR OCRE A25 (20X10X6cm) (Suministro e instalación. Incluye base 4cm mortero 2000 PSI y arena de sello) | M2 | 155616
| CONCRETO Y ACERO PARA ESTRUCTURAS | CONCRETO PARA ESTRUCTURAS | 5055 N | DESCABECE DE PILOTES (INCLUYE COMPRESOR Y MARTILLO DEMOLEDOR, INCLUYE TRANSPORTE Y DISPOSICIÓN FINAL DE ESCOMBROS EN SITIO AUTORIZADO A 21 KM. | M3 | 429526
| OBRAS DE ARTE Y EDIFICACIONES | ACABADOS | 5058 N | FILOS (INCLUYE SUMINISTRO Y COLOCACIÓN DE MORTERO 1:4 IMPERMEABILIZADO HECHO EN OBRA) | ML | 15039
| OBRAS DE ARTE Y EDIFICACIONES | PINTURA | 5060 N | PINTURA BASE AGUA SOBRE MUROS 3 MANOS (INCLUYE SUMINISTRO Y COLOCACIÓN DE PINTURA BASE EN AGUA PARA EXTERIORES) | M2 | 14267
| OBRAS DE ARTE Y EDIFICACIONES | ACABADOS | 5062 N | ZOCALO MEDIA CAÑA EN GRANITO PARA INTERIORES H=7.2CM (INCLUYE SUMINISTRO Y COLOCACIÓN DE MATERIAL DE PEGA) | ML | 43676
| OBRAS DE ARTE Y EDIFICACIONES | ACABADOS | 5063 N | ENCHAPE EN PORCELANATO BEIGE 60 X 60CM2 (INCLUYE SUMINISTRO Y COLOCACIÓN DE 3CM DE ADHESIVO PREMEZCLADO, LECHADA DE CEMENTO, BOQUILLA) | M2 | 92994
| OBRAS DE ARTE Y EDIFICACIONES | ACABADOS | 5064 N | GUARDA ESCOBA EN PORCELANATO H=10CM (INCLUYE SUMINISTRO Y COLOCACIÓN DE 3CM DE ADHESIVO PREMEZCLADO, LECHADA DE CEMENTO Y BOQUILLA) | ML | 17084
| OBRAS DE ARTE Y EDIFICACIONES | ACABADOS | 5066 N | FLANCHE LATERAL, REMATE DE CUBIERTA EN LAMINA GALVANIZADA CAL. 16 Y PINTADA. DESARROLLO 0.30M. SUMINISTRO E INSTALACIÓN. (NO INCLUYE ANDAMIO) | ML | 56880
| OBRAS DE ARTE Y EDIFICACIONES | ACABADOS | 5067 N | REMATE DE CUBIERTA Y CORTAGOTERA EN LAMINA GALVANIZADA CAL. 16 Y PINTADA. DESARROLLO 0.15M (NO INCLUYE ANDAMIO). SUMINISTRO E INSTALACION. | ML | 45213
| OBRAS DE ARTE Y EDIFICACIONES | ACABADOS | 5068 N | DISPENSADOR METALICO PARA JABON LIQUIDO PARA INSTALAR EN MESON RECARGA DE JABON INFERIOR PUSH SUPERIOR DOCOL O SIMILAR. SUMINISTRO E INSTALACION. | UN | 120623
| REDES ALCANTARILLADO / DRENAJE | REDES ALCANTARILLADO / DRENAJE | 5073 N | TUBERIA PVC SANITARIA D=2" (INCLUYE SUMINISTRO E INSTALACIÓN) | ML | 23770
| REDES ALCANTARILLADO / DRENAJE | REDES ALCANTARILLADO / DRENAJE | 5076 N | CODO 45° PVC SANITARIA D=4" (INCLUYE SUMINISTRO E INSTALACIÓN). | UN | 28405
| REDES ALCANTARILLADO / DRENAJE | REDES ALCANTARILLADO / DRENAJE | 5077 N | CODO 45°CXE PVC SANITARIA D=2" (INCLUYE SUMINISTRO E INSTALACIÓN). | UN | 10769
| REDES ALCANTARILLADO / DRENAJE | REDES ALCANTARILLADO / DRENAJE | 5079 N | YEE PVC SANITARIA D=2" (INCLUYE SUMINISTRO E INSTALACIÓN). | UN | 16118
| REDES ALCANTARILLADO / DRENAJE | REDES ALCANTARILLADO / DRENAJE | 5080 N | YEE PVC SANITARIA D=4" (INCLUYE SUMINISTRO E INSTALACIÓN). | UN | 46302
| REDES ACUEDUCTO | REDES ACUEDUCTO | 5083 N | TUBERIA PVC E.L. D= 1 1/4" 200 PSI (INCLUYE SUMINISTRO E INSTALACIÓN, SOLDADURA). | ML | 20340
| REDES ACUEDUCTO | REDES ACUEDUCTO | 5088 N | CODO 90° PVC E.L. D= 1 1/4" (INCLUYE SUMINISTRO E INSTALACIÓN, SOLDADURA). | UN | 12863
| REDES ACUEDUCTO | REDES ACUEDUCTO | 5089 N | CODO 90° PVC E.L. D= 1" (INCLUYE SUMINISTRO E INSTALACIÓN, SOLDADURA). | UN | 9950
| REDES ACUEDUCTO | REDES ACUEDUCTO | 5090 N | CODO 90° PVC E.L. D= 1 1/2" (INCLUYE SUMINISTRO E INSTALACIÓN, SOLDADURA). | UN | 18823
| REDES ACUEDUCTO | REDES ACUEDUCTO | 5091 N | REDUCCION PVC E.L. D= 1 1/2" A 1 1/4" (INCLUYE SUMINISTRO E INSTALACIÓN, SOLDADURA). | UN | 13601
| REDES ACUEDUCTO | REDES ACUEDUCTO | 5094 N | REDUCCION PVC E.L. D=3/4" A 1/2" (INCLUYE SUMINISTRO E INSTALACIÓN, SOLDADURA). | UN | 7777
| REDES ACUEDUCTO | REDES ACUEDUCTO | 5095 N | REGISTRO BOLA 1/2" TIPO PESADO (INCLUYE SUMINISTRO E INSTALACIÓN, SOLDADURA Y CINTA TEFLON) | UN | 47342
| REDES ELECTRICAS | RED ELÉCTRICA CODENSA | 5107 N | SALIDA PARA TOTEMS NORTE Y SUR EN TUBERIA EMT DE 1" Y CONDUCTOR 2X10 CU. INCLUYE SUMINISTRO DE SOPORTARIA, ANDAMIO Y PERSONAL PARA TRABAJO EN ALTURA. SUMINISTRO E INSTALACION. | ML | 59272
| REDES ELECTRICAS | RED ELÉCTRICA CODENSA | 5109 N | SALIDA PARA MOTORES PUERTAS EMT 3/4" ES LA SALIDA DESDE LA CAJA METALICA MAS CERCANA EN EL TECHO DEL VAGON, HASTA LA SALIDA EN EL COSTADO DEL VAGON. INCLUYE TUBERIA PARA EL CIRCUITO DIGITAL DE MANDO. | UN | 220889
| OBRAS DE ARTE Y EDIFICACIONES | ACABADOS | 5122 N | SANITARIO LINEA INSTITUCIONAL COLOR BLANCO (VALVULA ANTIVANDALICA TIPO PUSH METALICO, CROMADO) SUMINISTRO E INSTALACION | UN | 447562
| OBRAS DE ARTE Y EDIFICACIONES | ACABADOS | 5123 N | SANITARIO LINEA INSTITUCIONAL PARA DISCAPACITADOS COLOR BLANCO (VALVULA ANTIVANDALICA TIPO PUSH METALICO, CROMADO) SUMINISTRO E INSTALACION. | UN | 1120524
| OBRAS DE ARTE Y EDIFICACIONES | ACABADOS | 5124 N | ORINAL MEDIANO DE COLGAR TIPO INSTITUCIONAL COLOR BLANCO (VALVULA ANTIVANDALICA TIPO PUSH METALICO, CROMADO) SUMINISTRO E INSTALACION | UN | 376950
| OBRAS DE ARTE Y EDIFICACIONES | ACABADOS | 5125 N | DISPENSADOR PARA PAPEL HIGIENICO DE SOBREPONER EN LA PARED PARA ROLLO DE 200M Y 400M EN ACERO INOXIDABLE 304 SATINADO CON LLAVE. SUMINISTRO E INSTALACION. | UN | 95055
| OBRAS DE ARTE Y EDIFICACIONES | ACABADOS | 5127 N | SECADOR ELECTRICO PARA MANOS TIPO MANOS LIBRES, CARCAZA OVALADA METALICA ACERO INOXIDABLE 304 SATINADO CAL. 1.2MM MOTOR SIN ESCOBILLAS, RANGO DE DETECCION DEL SENSOR AJUSTABLE, DE 10 CM A 30 CM. SUMINISTRO E INSTALACION. | UN | 575091
| CONCRETO Y ACERO PARA ESTRUCTURAS | ESTRUCTURAS EN ACERO | 5129 N | PISO EN LAMINA ALFAJOR CAL. 3MM ANCHO 31CM PARA PLATAFORMA DE DESCENSO PASAJEROS VAGONES. INCLUYE ANGULO 1/8" X 1", IMPRIMANTE EPOXICO, PINTURA EPOXICA PARA BARRERAS Y SOLDADURA. SUMINISTRO E INSTALACION. | ML | 356566
| CONCRETO Y ACERO PARA ESTRUCTURAS | ESTRUCTURAS EN ACERO | 5131 N | BARANDA METALICA M-82 PREFABRICADA (INCLUYE INSTALACIÓN, DADOS DE CONCRETO 3000 PSI GRAVA COMÚN DE 0.20 X 0.20 MT Y PINTURA). SUMINISTRO E INSTALACION. | ML | 279842
| REDES ALCANTARILLADO / DRENAJE | REDES ALCANTARILLADO / DRENAJE | 5132 N | BAJANTE ALL PVC SANITARIA D=4" (INCLUYE SUMINISTRO E INSTALACIÓN, INCLUYE UNIÓN PROPORCIONAL CADA 6MT, INCLUYE SOPORTE Y DOS TORNILLOS INOXIDABLES PROPORCIONALES CADA 3MT, SOLDADURA Y CITA TEFLON). | ML | 74425
| SEÑALIZACIÓN | DEMARCACION DE PAVIMENTOS | 5135 N | DEMARCACION LINEA CEDA EL PASO DISCONTINUA DE 0.8MT ESPACIADO 0.4MT E=2.3MM EN PINTURA TERMOPLASTICA, INCLUYE SUMINISTRO Y APLICACION CON EQUIPO, INCLUYE MICROESFERAS. | ML | 8469
| SEÑALIZACIÓN | DEMARCACION DE PAVIMENTOS | 5136 N | DEMARCACION LINEA CARRIL A=0.12M L=3.0 SEPARACION=5.0M E=2.3MM, EN PINTURA TERMOPLASTICA. INCLUYE SUMINISTRO Y APLICACION CON EQUIPO. INCLUYE MICROESFERAS. | M2 | 11717
| REDES ALCANTARILLADO / DRENAJE | REDES ALCANTARILLADO / DRENAJE | 5159 N | YEE REDUCIDA PVC SANITARIA 4" X 2" (INCLUYE SUMINISTRO E INSTALACIÓN) | UN | 40634
| REDES ALCANTARILLADO / DRENAJE | REDES ALCANTARILLADO / DRENAJE | 5160 N | PUNTO SANITARIO 2" PARA LAVAMANOS, LAVAPLATOS, ORINALES Y POCETAS (INCLUYE SUMINISTRO E INSTALACIÓN, INCLUYE CODO DE 45°, TUBERIA PVC SANITARIA, SIFON, UNIÓN, SOLDADURA Y CINTA TEFLON). | UN | 106699
| REDES ACUEDUCTO | REDES ACUEDUCTO | 5171 N | ACOMETIDA DOMICILIARIA DE 3" A 1/2". SUMINISTRO E INSTALACION. (INCLUYE TUBERIA PF, REPOSICIÓN DE CAJILLA EN POLIPROPILENO PARA MEDIDOR, REGISTROS Y ACCESORIOS. LONGITUD PROMEDIO =6.5MT). | UN | 536978
| REDES ACUEDUCTO | REDES ACUEDUCTO | 5172 N | ACOMETIDA DOMICILIARIA DE 4" A 1/2". SUMINISTRO E INSTALACION. (INCLUYE TUBERIA PF, REPOSICIÓN DE CAJILLA EN POLIPROPILENO PARA MEDIDOR, REGISTROS Y ACCESORIOS, LONGITUD PROMEDIO = 6.5MT). | UN | 502673
| REDES ACUEDUCTO | REDES ACUEDUCTO | 5173 N | ACOMETIDA DOMICILIARIA DE 6" A 1/2". SUMINISTRO E INSTALACION. (INCLUYE TUBERIA PF REPOSICIÓN DE CAJILLA EN POLIPROPILENO PARA MEDIDOR, REGISTROS Y ACCESORIOS. LONGITUD PROMEDIO=6.5 MT). | UN | 510777
| REDES ALCANTARILLADO / DRENAJE | REDES ALCANTARILLADO / DRENAJE | 5180 N | FILTRO DE DRENAJE DE 0.6M X 1.0M. SUMINISTRO E INSTALACION. (INCLUYE TUBERIA PERFORADA D=4", GRAVA COMUN 1/2" Y GEOTEXTIL NO TEJIDO CON RESISTENCIA A LA TENSION GRAB: ENTRE 850 N Y 980 N). | ML | 389322
| ANDENES Y SARDINELES | SARDINELES Y BORDILLOS | 5181 N | SARDINEL FUNDIDO EN SITIO EN CONCRETO PREMEZCLADO DE 3000PSI. SUMINISTRO Y CONSTRUCCION. (GRAVA COMÚN) E=0.20M H=0.35M (INCLUYE FORMALETA METÁLICA, ACERO DE REFUERZO Y ALAMBRE NEGRO). | ML | 64922
| REDES TELEFONICAS / DATOS | RED TELEFONICA ETB | 5182 N | 6 DUCTOS D=6" + 2 DUCTOS D=3" PVC TDP. SUMINISTRO E INSTALACION. (NO INCLUYE RELLENOS). | ML | 467419
| REDES TELEFONICAS / DATOS | RED TELEFONICA ETB | 5184 N | 3 DUCTOS DE D=3" PVC TDP. SUMINISTRO E INSTALACION. (NO INCLUYE RELLENOS). | ML | 81340
| REDES ACUEDUCTO | REDES ACUEDUCTO | 5187 N | ACOMETIDA DOMICILIARIA DE 1/2" CON COLLAR DE DERIVACION DE 6" X 1/2". SUMINISTRO E INSTALACION. (INCLUYE TUBERIA PF, REGISTROS Y ACCESORIOS, LONGITUD PROMEDIO 6.5MT. INCLUYE CAJILLA EN POLIPROPILENO PARA MEDIDOR). | UN | 518661
| SEÑALIZACIÓN | SEÑALES DE TRANSITO | 5189 N | HITO DE 75CM DE ALTURA Y 8 CM DE DIAMETRO CON REFLECTIVOS DE COLOR AMARILLO. SUMINISTRO E INSTALACION. | UN | 105923
| PUENTES | PUENTES | 5190 N | CORTE CON EQUIPO DE OXICORTE PARA EL RETIRO DE LA JUNTA METALICA EXISTENTE EN EL PUENTE. | ML | 15988
| SEÑALIZACIÓN | DEMARCACION DE PAVIMENTOS | 5191 N | DEMARCACION PICTOGRAMA CICLORUTA EN PINTURA TERMOPLASTICA (E=2.3MM INCLUYE SUMINISTRO Y APLICACIÓN CON EQUIPO, INCLUYE MICROESFERAS. AREA =2MT2). | UN | 312077
| DEMOLICIONES | DEMOLICIONES | 5197 N | DEMOLICIÓN DE CONCRETO: ESPESORES 16CM A 25CM. (INCLUYE RETIRO DE MATERIAL, TRANSPORTE Y DISPOSICIÓN FINAL DE ESCOMBROS EN SITIO AUTORIZADO). | M3 | 158087
| SEÑALIZACIÓN | DEMARCACION DE PAVIMENTOS | 5225 N | PINTURA DE TRÁFICO - IMPRIMANTE NEGRO A=15CM. SUMINISTRO Y APLICACIÓN. | ML | 4660
| SEÑALIZACIÓN | DEMARCACION DE PAVIMENTOS | 5227 N | PINTURA DE TRÁFICO - IMPRIMANTE NEGRO. SUMINISTRO Y APLICACIÓN. | M2 | 28136
| SEÑALIZACIÓN | DEMARCACION DE PAVIMENTOS | 5228 N | BORRADO DE DEMARCACIÓN VIAL POR FRESADO CON MÁQUINA PARA LINEA A=0.12M. | ML | 10038
| SEÑALIZACIÓN | DEMARCACION DE PAVIMENTOS | 5229 N | BORRADO DE DEMARCACIÓN VIAL POR FRESADO CON MÁQUINA PARA LINEA A=0.15M. | ML | 12717
| SEÑALIZACIÓN | DEMARCACION DE PAVIMENTOS | 5230 N | BORRADO DE DEMARCACIÓN VIAL POR FRESADO CON MÁQUINA PARA LINEA A=0.20M. | ML | 16989
| SEÑALIZACIÓN | DEMARCACION DE PAVIMENTOS | 5241 N | TACHA REFLECTIVA BIDIRECCIONAL (INCLUYE SUMINISTRO E INSTALACIÓN). | UN | 20237
| SEÑALIZACIÓN | DEMARCACION DE PAVIMENTOS | 5242 N | RESALTOS EN CAUCHO ANCLADOS, LONGITUD 1M, ANCHO 30CM, ANCHO 4.5CM. (INCLUYE SUMINISTRO E INSTALACIÓN). | UN | 258730
| EXCAVACIONES | FORMALETAS, ENTIBADOS, ANDAMIOS Y ACCESORIOS | 5244 N | ENTIBADO EC-1 CONTÍNUO MADERA CON PERFILES DE MADERA Y PARALES TELESCÓPICOS. SUMINISTRO E INSTALACIÓN. | M2 | 77295
| REDES ACUEDUCTO | REDES ACUEDUCTO | 5248 N | TUBERIA CONDUIT PVC D= 1/2" (NO INCLUYE RELLENOS). SUMINISTRO E INSTALACIÓN. | ML | 7638
| REDES ELECTRICAS | RED ELÉCTRICA CODENSA | 5249 N | TUBERIA EN ACERO GALVANIZADA D= 2" (NO INCLUYE RELLENOS). SUMINISTRO E INSTALACIÓN. | ML | 73466
| REDES ELECTRICAS | RED ELECTRICA CODENSA | 5253 N | CAJA DE MANIOBRA ENTRADA Y SALIDA SUBESTACION SEMISUMERGIBLE NORMA CODENSA CTS535. SUMINISTRO E INSTALACION. | UN | 17515038
| CONCRETO Y ACERO PARA ESTRUCTURAS | CONCRETO PARA ESTRUCTURAS | 5271 N | CONCRETO 2000 PSI GRAVA COMUN 1" (SUMINISTRO Y COLOCACIÓN. INCLUYE SUMINISTRO DE CONCRETO, FORMALETEADO, FUNDIDA Y CURADO.) | M3 | 753287
| REDES ELECTRICAS | RED ELÉCTRICA CODENSA | 5276 N | 11 DUCTOS D=6" PVC-TDP (NO INCLUYE RELLENOS NI EXCAVACIÓN). SUMINISTRO E INSTALACIÓN. | ML | 734069
| REDES ELECTRICAS | RED ELÉCTRICA CODENSA | 5277 N | 20 DUCTOS D=4" PVC-TDP (NO INCLUYE RELLENOS NI EXCAVACIÓN). SUMINISTRO E INSTALACIÓN. | ML | 646514
| CONCRETO Y ACERO PARA ESTRUCTURAS | CONCRETO PARA ESTRUCTURAS | 5312 N | CONCRETO 4000 PSI (280 KG/CM2) GRAVA COMUN PARA ALETAS Y ESPALDAR (INCLUYE FORMALETA. NO INCLUYE REFUERZO NI CURADO. INCLUYE SUMINISTRO Y COLOCACION). | M3 | 790547
| CONCRETO Y ACERO PARA ESTRUCTURAS | CONCRETO PARA ESTRUCTURAS | 5315 N | MURO DE CONTENCION EN CONCRETO 4000 PSI (280 KG/CM2) (GRAVA COMUN) SUMINISTRO Y COLOCACIÓN. INCLUYE FORMALETA. NO INCLUYE REFUERZO, NI CURADO). PARA TRABAJOS A NIVEL MENOR DE 1.50M. | M3 | 1271602
| REDES ELECTRICAS | RED ELÉCTRICA CODENSA | 5316 N | NIVELACION DE CAJA CS276 EN ANDEN H= 0.42M (INCLUYE CONCRETO 2500 PSI HECHO EN OBRA, LADRILLO TOLETE RECOCIDO 24X12X6. MORTERO 1:5 HECHO EN OBRA. INCL. REPOSICION DE MARCO Y TAPA PREFABRICADA | UN | 1696748
| REDES ALCANTARILLADO / DRENAJE | REDES ALCANTARILLADO / DRENAJE | 5328 N | CAMARA GRP 900 * 900 * 1200 (INCLUYE TUBERIA , CHIMENEA 1.0M Y ACCESORIOS. INCLUYE TRANSPORTE, SUMINISTRO E INSTALACION. | UN | 29188571
| REDES ACUEDUCTO | REDES ACUEDUCTO | 5339 N | REDUCCION CONCENTRICA HD 8"X4" (SUMINISTRO E INSTALACIÓN) | UN | 449896
| REDES ELECTRICAS | RED ELÉCTRICA CODENSA | 5341 N | VARILLA COOPER WELD 5/8" X 2.44M. (INCLUYE SUMINISTRO E INSTALACION). | UN | 894509
| RELLENOS Y CAPAS GRANULARES | CAPAS GRANULARES | 5345 N | CAPAS GRANULARES DE SUBBASE CLASE A (SBG_A) PRODUCIDAS CON RCD. (SUMINISTRO, EXTENDIDO, NIVELACIÓN, HUMEDECIMIENTO Y COMPACTACIÓN CON VIBROCOMPACTADOR) IDU ET-400-11, TRÁFICO T4 - T5. TRANSPORTE PETREOS 28KM. | M3 | 182652
| RELLENOS Y CAPAS GRANULARES | CAPAS GRANULARES | 5355 N | RECICLAJE DE PAVIMENTO ASFALTICO EN EL SITIO CON 5% DE EMULSION ASFALTICA, INCLUYE 1.5% DE CEMENTO PORTLAND. TRANSPORTE PETREOS 23 KM. | M3 | 449818
| ANÁLISIS AUXILIARES | CUADRILLAS (INCLUYE FACTOR PRESTACIONAL) | 5392 N | CUADRILLA (4 AYUDANTES) | JR | 526036
| ACERO DE REFUERZO | ACERO DE REFUERZO | 5404 N | CANASTILLA PASAJUNTAS (INCLUYE SUMINISTRO Y FIJACIÓN) | KG | 10878
| SEÑALIZACIÓN | DEMARCACION DE PAVIMENTOS | 5409 N | FLECHA DIRECCIONAL "FRENTE, DERECHA E IZQUIERDA" PARA PAVIMENTO FLEXIBLE (E= 15 MILS. ACRILICA BASE AGUA. INCLUYE SUMINISTRO Y APLICACIÓN CON EQUIPO. INCLUYE MICROESFERAS. | UN | 500883
| RELLENOS Y CAPAS GRANULARES | RELLENOS PARA ANDENES Y REDES | 5412 N | RELLENO EN TRITURADO DE 3/4`` (INCLUYE TRANSPORTE, SUMINISTRO, EXTENDIDO MANUAL Y COLOCACIÓN) | M3 | 173155
| CONCRETO Y ACERO PARA ESTRUCTURAS | CONCRETO PARA ESTRUCTURAS | 5422 N | MURO DE CONTENCIÓN EN CONCRETO 4000 PSI PREMEZCLADO, GRAVA COMÚN. (Incluye suministro, formaleteo, bombeo, colocación y curado. No incl. Refuerzo). Para trabajos en altura mayor a 1.50m. | M3 | 1310960
| CONCRETO Y ACERO PARA ESTRUCTURAS | CONCRETO PARA ESTRUCTURAS | 5426 N | CONCRETO 4000 PSI GRAVA COMÚN PARA RAMPAS Y ESCALERAS (PREMEZCLADO. INCL. SUMINISTRO, FORMALETEO Y COLOCACIÓN. NO INCL. REFUERZO, CURADO). | M3 | 1090751
| OBRAS DE ARTE Y EDIFICACIONES | PISOS | 5452 N | PISO EN CONCRETO 3000 PSI PREMEZCLADO, ENDURECIDO Y ESMALTADO MAS VARILLAS EN ALUMINIO O PLÁSTICAS DE DILATACIÓN COLOR GRIS CADA 1,00M EN DOS DIRECCIONES. (SUMINISTRO E INSTALACION. NO INCL CURADO. | M2 | 101198
| OBRAS DE ARTE Y EDIFICACIONES | PISOS | 5455 N | PISO EN GRANITO ESMERILADO, VACIADO Y PULIDO EN SITIO E=1.5CM. INCLUYE JUNTAS DE DILATACIÓN RADIALES Y VACIADOS TRAPEZOIDALMENTE. COLOR Y DIMENSIONES ACORDE CON LOS PLANOS Y ESPECIFICACIONES TÉCNICAS. | M2 | 228417
| REDES ALCANTARILLADO / DRENAJE | REDES ALCANTARILLADO / DRENAJE | 5467 N | TUBERIA PVC SANITARIA D=8`` TIPO U.S. (INCLUYE SUMINISTRO E INSTALACIÓN). | ML | 161091
| REDES ACUEDUCTO | REDES ACUEDUCTO | 5471 N | TUBERÍA PVC D=1" TIPO U.M. RDE 21 (SUMINISTRO E INSTALACIÓN). | ML | 14255
| REDES ACUEDUCTO | REDES ACUEDUCTO | 5472 N | TUBERIA PVC E.L. D= 1/2`` RDE 13.5 - 315 PSI (INCLUYE SUMINISTRO E INSTALACIÓN, SOLDADURA). | ML | 11188
| OBRAS DE ARTE Y EDIFICACIONES | ACABADOS | 5494 N | LAVAMANOS INSTITUCIONAL DE EMPOTRAR. (SUMINISTRO E INSTALACIÓN. INCLUYE GRIFERÍA TIPO PUSH O SIMILAR Y TUBERÍA DE CONEXIÓN). | UN | 663673
| OBRAS DE ARTE Y EDIFICACIONES | ACABADOS | 5502 N | LAVAMANOS DE COLGAR PARA PERSONAS EN CONDICIÓN DE MOVILIDAD REDUCIDA. (SUMINISTRO E INSTALACIÓN. INCLUYE GRIFERÍA TIPO PUSH ANTIVANDÁLICO). | UN | 939056
| REDES ELECTRICAS | RED ELÉCTRICA CODENSA | 5523 N | TOMACORRIENTES CON CONEXIÓN A TIERRA, MONOFÁSICO DOBLE, 15 A, 125 VC.A. (LÍNEA NEMA 5), PARA TRABAJO PESADO. (INCLUYE INSTALACIÓN, CAJA DE SALIDA, ELEMENTOS DE CONEXIÓN, DE EMPALME Y DE MONTAJE). | UN | 34936
| REDES ELECTRICAS | RED ELÉCTRICA CODENSA | 5552 N | CAJAS DE EMPALME Y SALIDA, EN FUNDICIÓN DE ACERO GALVANIZADO DE 4"X4", DEL DIAMETRO DE LA TUBERÍA(INCLUYE SUMINISTRO E INSTALACIÓN) | UN | 23922
| REDES ELECTRICAS | RED ELÉCTRICA CODENSA | 5557 N | TUBERÍA SEMIPESADA IMC, DE 2" DE DIÁMETRO, EXPUESTA, CON SUS ACCESORIOS DE MONTAJE. (INCLUYE SUMINISTRO E INSTALACIÓN) | ML | 88714
| REDES ELECTRICAS | RED ELÉCTRICA CODENSA | 5585 N | TOMACORRIENTES CON CONEXIÓN A TIERRA, TRIFÁSICOS, TRES POLOS, 3 HILOS, 20 A, 250 VC.A., (LÍNEA NEMA 6), PARA TRABAJO PESADO. INCLUYE LA CAJA DE SALIDA, ELEMENTOS DE CONEXIÓN, DE EMPALME Y DE MONTAJE. | UN | 77874
| REDES ELECTRICAS | RED ELÉCTRICA CODENSA | 5616 N | CABLE DE ALUMINIO AISLADO THW CALIBRE 1/0 AWG, INSTALADO EXPUESTO SOBRE CUBIERTA DE ESTRUCTURA. INCLUYE ELEMENTOS DE FIJACIÓN. (INCLUYE SUMINISTRO E INSTALACIÓN) | ML | 13914
| REDES ELECTRICAS | RED ELÉCTRICA CODENSA | 5630 N | CABLE DE COBRE DESNUDO CALIBRE 2/0 AWG EXPUESTO (INCLUYE SUMINISTRO E INSTALACIÓN) | ML | 56360
| OBRAS DE ARTE Y EDIFICACIONES | ACABADOS | 5641 N | ENCHAPE DE PISO Y PARED EN CERAMICA 30X30 CM COLOR BLANCO, H=2,10 (INCLUYE SUMINISTRO E INSTALACIÓN). | M2 | 140421
| OBRAS DE ARTE Y EDIFICACIONES | ACABADOS | 5642 N | PAÑETE LISO O RÚSTICO 1:4 PARA MUROS. LAVADO O RÚSTICO. (INCLUYE SUMINISTRO E INSTALACIÓN) | M2 | 31619
| SEÑALIZACIÓN | OTROS-SEÑALIZACIÓN | 5683 N | SEPARADOR TIPO TRANSMILENIO (BLOQUE CANALIZADOR AMARILLO) SUMINISTRO E INSTALACIÓN (1.75MX0.25MX0.15M) PINTADO CON PINTURA DE TRAFICO AMARILLA CON MICROESFERAS DE VIDRIO. | UN | 289406
| SEÑALIZACIÓN | OTROS-SEÑALIZACIÓN | 5686 N | CIMENTACION TIPO PILOTE PREEXCAVADO PARA SEÑAL ELEVADA TIPO BANDERA (LONGITUD ENTRE 4 Y 9 M). INCLUYE EXCAVACION | M3 | 1272321
| REDES ELECTRICAS | RED ELÉCTRICA CODENSA | 5696 N | CAJA DE INSPECCION AP-280. SUMINISTRO E INSTALACION. SE CONSTRUYEN EN EL PISO AL LADO DE LOS VAGONES PARA EL SISTEMA DE ENERGIA Y/O COMUNICACIONES. | UN | 730086
| REDES ELECTRICAS | RED ELÉCTRICA CODENSA | 5698 N | POZO DE TIERRA CON VARILLA DE COBRE DE 2.40M, GEL, CABLE NO. 2/0 AWG. CONSTRUCCION. SON LAS PUESTAS A TIERRA DE LOS VAGONES Y RAMPAS NUEVAS DE CONEXION A PUENTES PEATONALES. | UN | 384139
| RELLENOS Y CAPAS GRANULARES | RELLENOS PARA ANDENES Y REDES | 5708 N | RELLENO EN ARENA DE RIO. INCLUYE TRANSPORTE, SUMINISTRO, EXTENDIDO MANUAL Y COMPACTACION. | M3 | 196011
| RELLENOS Y CAPAS GRANULARES | RELLENOS PARA ANDENES Y REDES | 5710 N | GRAVILLA DE 1/2" SUELTA - SUMINISTRO E INSTALACION. | M3 | 104366
| GEOSINTETICOS | GEOTEXTILES | 5727 N | GEOCOMPUESTO PARA DRENAJE, CONFORMADO POR GEODREN (RED DRENANTE DE POLIETILENO DE ALTA DENSIDAD PEAD-HDPE Y GEOTEXTIL NO TEJIDO) CON ALTURA DE 1.0 M Y TUBERIA FLEXIBLE CORRUGADA DE DRENAJE CON DIAMETRO DE 160 MM. (INCLUYE EXCAVACION MANUAL DE 30CM DE ANCHO Y RELLENO EN MATERIAL SELECCIONADO PROVENIENTE DE EXCAVACION). | ML | 218495
| SEÑALIZACIÓN | DEMARCACION DE PAVIMENTOS | 5729 N | DEMARCACION PICTOGRAMA ZONA ESCOLAR EN PINTURA TERMOPLASTICA E=2.3MM. (INCLUYE SUMINISTRO, APLICACION CON EQUIPO Y MICROESFERAS). | UN | 1686118
| ANÁLISIS AUXILIARES | CUADRILLAS (INCLUYE FACTOR PRESTACIONAL) | 5732 N | CUADRILLA (4 AYUDANTES) HORARIO NOCTURNO | JR | 526032
| REDES ACUEDUCTO | REDES ACUEDUCTO | 5750 N | REDUCCION CONCENTRICA HD 6" X 4" (SUMINISTRO E INSTALACIÓN). | UN | 498320
| MOBILIARIO URBANO - ARBOLES Y GRAMAS | MOBILIARIO URBANO | 5753 N | CASETAS TELEFONICAS. REUBICACION O RETIRO. DESMONTE Y REUBICACION DE CASETA EXISTENTE. INCLUYE CONCRETO 3000 PSI HECHO EN OBRA 1:2:2 CON ARENA DE RIO Y TRITURADO 3/4" PARA ANCLAJE. TRANSP Y DISPOS. DE ESCOMBROS A 21 KM. | UN | 504201
| REDES ELECTRICAS | RED ELÉCTRICA CODENSA | 5760 N | TUBERIA METALICA EMT DE D= 3/4". SUMINISTRO E INSTALACION. (INCLUYE ACCESORIOS DE INSTALACION Y FIJACION). | ML | 28166
| REDES ELECTRICAS | RED ELÉCTRICA CODENSA | 5763 N | CABLE NO.2 AWG-THHN-600V EN COBRE. SUMINISTRO E INSTALACION. (INCLUYE ACCESORIOS DE INSTALACION). | ML | 27387
| REDES ELECTRICAS | RED ELÉCTRICA CODENSA | 5764 N | CABLE NO.14 AWG-THHN-600V EN COBRE. SUMINISTRO E INSTALACION. (INCLUYE ACCESORIOS DE INSTALACION). | ML | 7448
| REDES ELECTRICAS | RED ELÉCTRICA CODENSA | 5766 N | SALIDA PARA AVISO PUBLICITARIO. SUMINISTRO E INSTALACION. (INCLUYE ACCESORIOS DE INSTALACION Y FIJACION. NO INCLUYE TUBERIA NI CABLEADO). | UN | 19515
| REDES ELECTRICAS | RED ELÉCTRICA CODENSA | 5768 N | SALIDA PARA TOMA REGULADA. SUMINISTRO E INSTALACIÓN. SALIDA EN PISO DE LA TAQUILLA O TORNIQUETE O CCTV.(INCLUYE ACCESORIOS DE INSTALACION Y FIJACION. NO INCLUYE TUBERIA NI CABLEADO). | UN | 26165
| REDES ELECTRICAS | RED ELÉCTRICA CODENSA | 5769 N | SALIDA PARA INFORMADORES. SUMINISTRO E INSTALACION. SALIDA EN PISO DE LA TAQUILLA O TORNIQUETE O CCTV.(INCLUYE ACCESORIOS DE INSTALACION Y FIJACION. NO INCLUYE TUBERIA NI CABLEADO). | UN | 19515
| REDES ELECTRICAS | RED ELÉCTRICA CODENSA | 5771 N | CABLE NO.8 AWG-THHN-600V EN COBRE. SUMINISTRO E INSTALACION. (INCLUYE ACCESORIOS DE INSTALACION). | ML | 13167
| REDES ELECTRICAS | RED ELÉCTRICA CODENSA | 5777 N | SALIDA PARA CCTV (POR EL TECHO DE LA ESTACION). SUMINISTRO E INSTALACION. ES LA SALIDA POR EL TECHO EN LOS EXTREMOS DE CADA ESTACION. (INCLUYE ACCESORIOS DE INSTALACION. NO INCLUYE TUBERIA NI CABLEADO). | UN | 28814
| REDES ELECTRICAS | RED ELÉCTRICA CODENSA | 5789 N | MEDIDOR DE ENERGIA TRIFASICO 20-80 AMP. SUMINISTRO E INSTALACION. PARALA CUENTA DE LA ESTACION UBICADA EN EL ARMARIO DEL CUARTO ELECTRICO DE TAQUILLAS. SE ENERGIZARA CUANDO LA CUENTA SEA LEGALIZADA ANTE CODENSA. | UN | 353710
| SEÑALIZACIÓN | DEMARCACION DE PAVIMENTOS | 5850 N | FLECHA DIRECCIONAL "A LA IZQUIERDA" (E= 15 MILS. TERMOPLASTICA. AREA: 1.5037 M2 SEGUN EL MANUAL DE SEÑALIZACION VIAL. SUMINISTRO Y APLICACION CON EQUIPO. INCLUYE MICROESFERAS. | UN | 254213
| SEÑALIZACIÓN | DEMARCACION DE PAVIMENTOS | 5851 N | DEMARCACION DE FLECHA DE TERMINACION DE CARRIL (E= 2.3 MILS. TERMOPLASTICA. AREA: 4.1850 M2 SEGUN EL MANUAL DE SEÑALIZACION VIAL. SUMINISTRO Y APLICACION CON EQUIPO. INCLUYE MICROESFERAS. | UN | 671242
| SEÑALIZACIÓN | DEMARCACION DE PAVIMENTOS | 5856 N | DEMARCACION DE ACHURADO. AREA: 1.0 M2. (E= 2.3 MILS, TERMOPLASTICA. SUMINISTRO Y APLICACION CON EQUIPO. INCLUYE MICROESFERAS. | M2 | 175872
| SEÑALIZACIÓN | DEMARCACION DE PAVIMENTOS | 5864 N | DEMARCACION ZONA ANTIBLOQUEO. AREA: 0.30 M2. (E= 2.3 MILS, TERMOPLASTICA. SUMINISTRO Y APLICACION CON EQUIPO. INCLUYE MICROESFERAS. | ML | 55218
| SEÑALIZACIÓN | DEMARCACION DE PAVIMENTOS | 5866 N | DEMARCACION DE LINEA DE PARADERO DE BUSES. AREA: 5.5775 M2. (E= 2.3 MILS, TERMOPLASTICA. SUMINISTRO Y APLICACION CON EQUIPO. INCLUYE MICROESFERAS. | UN | 948795
| CONCRETO Y ACERO PARA ESTRUCTURAS | CONCRETO PARA ESTRUCTURAS | 5871 N | BASE DE CONCRETO PARA POSTE TIPO T1 O T2 (0.80M X 0.80M X 0.80M). CONSTRUCCIÓN. INCLUYE EXCAVACIÓN, CONCRETO 3000 PSI HECHO EN OBRA, FUNDIDA, ARMADURA Y CURVA 90° PVC D= 2". HASTA MÉNSULA DE 6.5M. | UN | 670911
| CONCRETO Y ACERO PARA ESTRUCTURAS | CONCRETO PARA ESTRUCTURAS | 5872 N | BASE DE CONCRETO PARA POSTE TIPO T1 O T2 (0.80M X 0.80M X 0.80M). CONSTRUCCIÓN. INCLUYE EXCAVACIÓN, CONCRETO 3000 PSI HECHO EN OBRA, FUNDIDA, ARMADURA Y CURVA 90° PVC D= 2". HASTA MÉNSULA DE 8.5M. | UN | 713456
| REDES TELEFONICAS / DATOS | RED TELEFONICA ETB | 5873 N | CURVA 90° PVC D= 2". SUMINISTRO E INSTALACION. NO INCLUYE RELLENOS. | UN | 32909
| EXCAVACIONES | EXC. ESTRUCTURAS Y REDES | 5891 N | EXCAVACION MECANICA PARA REDES PROFUNDIDAD MAYORES A 3.5M (INCLUYE CARGUE). | M3 | 6757
| MOBILIARIO URBANO - ARBOLES Y GRAMAS | MOBILIARIO URBANO | 5923 N | DESMONTE DE BANCA EN CONCRETO TIPO M30 (INCLUYE CARGUE Y TRANSPORTE A ALMACEN AUTORIZADO POR EL IDU (NO INCLUYE REPARACION DEL SITIO). | UN | 129530
| MOBILIARIO URBANO - ARBOLES Y GRAMAS | MOBILIARIO URBANO | 5924 N | DESMONTE DE PROTECTOR DE ARBOL TIPO M90 (INCLUYE CARGUE Y TRANSPORTE A ALMACEN AUTORIZADO POR EL IDU (NO INCLUYE REPARACION DEL SITIO). | UN | 38009
| CONCRETO Y ACERO PARA ESTRUCTURAS | CONCRETO PARA ESTRUCTURAS | 5940 N | ZAPATA EN CONCRETO PREMEZCLADO DE 3000 PSI (21Mpa), GRAVA COMÚN (Incluye bombeo, Sumin., Formaleteo en madera, Colocación y Curado. No incl. Refuerzo). | M3 | 1063939
| CONCRETO Y ACERO PARA ESTRUCTURAS | CONCRETO PARA ESTRUCTURAS | 5941 N | VIGAS DE CIMENTACIÓN ESTACIONES DE TRANSMILENIO DE 0.45m x 0.45m EN CONCRETO PREMEZCLADO DE 3000 PSI (21 Mpa) GRAVA COMUN (Incluye Sumin., Formaleteo en madera, Colocación y Curado. No incl. Refuerzo) | M3 | 1066818
| REDES ACUEDUCTO | REDES ACUEDUCTO | 5953 N | TUBERIA ACERO CARBON ASTM A=53 SCH 40 DE D=12", SUMINISTRO E INSTALACION. (INCLUYE TRANSPORTE). | ML | 876119
| SEÑALIZACIÓN | SEÑALES DE TRANSITO | 5955 N | SEÑAL VERTICAL UNA CARA PARA CICLORUTA PARAL 3M, ÁNGULO DE 2X1/4X3M LAMINA CAL. 16 PINTADA POR UNA CARA 0.60M X 0.60M O 0.75M X 0.75M (INCLUYE SUMINISTRO E INSTALACIÓN) | UN | 529675
| REDES ALCANTARILLADO / DRENAJE | REDES ALCANTARILLADO / DRENAJE | 5992 N | TUBERIA CONCRETO D= 32" CL. II REFORZADO. INCLUYE SUMINISTRO E INSTALACIÓN | ML | 1225083
| PAVIMENTOS | JUNTAS PARA PAVIMENTOS | 5996 N | SELLO PVC FLEXIBLE PARA SELLOS DE JUNTAS SOMETIDAS A PRESIÓN HIDRÁULICA, ANCHO = 15CM. SUMINISTRO Y COLOCACIÓN | ML | 60509
| REDES ACUEDUCTO | REDES ACUEDUCTO | 5999 N | PRUEBA HIDROSTÁTICA EN TUBERÍAS HASTA 12" DE DIÁMETRO, TRAMOS MÁXIMOS DE 500M. INCLUYE DESINFECCIÓN DE TUBERÍA. | UN | 1406414
| CONCRETO Y ACERO PARA ESTRUCTURAS | CONCRETO PARA ESTRUCTURAS | 6007 N | PILOTE PREEXCAVADO EN CONCRETO TREMIE DE 4000 PSI (280 KG/CM2) ACELERADO A 2 DÍAS. INCLUYE ACELERANTE, ALQUILER DE EQUIPO DE PERFORACIÓN CON OPERARIO, MOTOBOMBA, BENTONITA, MANO DE OBRA, TRANSPORTE Y DISPOSICIÓN FINAL DE ESCOMBROS EN SITIO AUTORIZADO. DISTANCIA DE TRANSPORTE 21 KM. | M3 | 1986973
| OBRAS DE ARTE Y EDIFICACIONES | IMPERMEABILIZACIONES | 6008 N | IMPERMEABILIZANTE PARA CONCRETO. SUMINISTRO Y APLICACIÓN | M2 | 3951
| EXCAVACIONES | FORMALETAS, ENTIBADOS, ANDAMIOS Y ACCESORIOS | 6015 N | ENTIBADO TIPO EC3 CONTINUO METÁLICO CON PARALES METÁLICOS. INCLUYE SUMINISTRO E INSTALACIÓN | M2 | 61293
| RELLENOS Y CAPAS GRANULARES | CAPAS GRANULARES | 6016 N | ESTABILIZACIÓN DE SUBRASANTE CON RAJÓN, INCLUYE EQUIPO DE COMPACTACIÓN (SUMINISTRO, EXTENDIDO, NIVELACIÓN Y COMPACTACIÓN CON EQUIPO MECÁNICO. NO INCLUYE MATERIAL DE SELLO) | M3 | 148462
| RELLENOS Y CAPAS GRANULARES | RELLENOS PARA ANDENES Y REDES | 6020 N | RELLENO EN RECEBO COMUN (SUMINISTRO E INSTALACIÓN EXTENDIDO MANUAL, HUMEDECIMIENTO Y COMPACTACIÓN. NO INCLUYE TRANSPORTE) | M3 | 52143
| SEÑALIZACIÓN | SEÑALES DE TRANSITO | 6032 N | SEÑAL VERTICAL GRUPO DE REGLAMENTARIAS SR-01 TIPO OCTAGONO CON ALTURA DE 75CM. INCLUYE SUMINISTRO E INSTALACION. | UN | 615020
| SEÑALIZACIÓN | SEÑALES DE TRANSITO | 6033 N | SEÑAL VERTICAL GRUPO DE REGLAMENTARIAS SR-02 TIPO TRIANGULO EQUILATERO 75CM. DE LADO. INCLUYE SUMINISTRO E INSTALACION. | UN | 615020
| SEÑALIZACIÓN | SEÑALES DE TRANSITO | 6034 N | SEÑAL VERTICAL GRUPO DE INFORMATIVAS TIPO RECTANGULO (60CM X 75CM). INCLUYE SUMINISTRO E INSTALACION. | UN | 530023
| REDES ELECTRICAS | RED ELÉCTRICA CODENSA | 6038 N | POSTE TIPO MENSULA T2 (4.50M) EN TUBO SCH 40 GALVANIZADO Y PINTADO. SUMINISTRO E INSTALACIÓN. | UN | 7253222
| REDES ELECTRICAS | RED ELÉCTRICA CODENSA | 6039 N | POSTE TIPO MENSULA T2 (6.50M) EN TUBO SCH 40 GALVANIZADO Y PINTADO. SUMINISTRO E INSTALACIÓN. | UN | 9852932
| REDES ELECTRICAS | RED ELÉCTRICA CODENSA | 6040 N | POSTE TIPO MENSULA T2 (8.50M) EN TUBO SCH 40 GALVANIZADO Y PINTADO. SUMINISTRO E INSTALACIÓN. | UN | 17955186
| REDES TELEFONICAS / DATOS | RED TELEFONICA ETB | 6041 N | SEMAFORO VEHICULAR DE POLICARBONATO (3X200) LENTES DE POLICARBONATO DE 8" TRES LUCES, SISTEMA DE ILUMINACIÓN A LEDS, TIPO MASTIL. INCLUYE ELEMENTOS DE FIJACION. | UN | 4715346
| REDES TELEFONICAS / DATOS | RED TELEFONICA ETB | 6042 N | SEMAFORO VEHICULAR DE POLICARBONATO (3X200) LENTES DE POLICARBONATO DE 8" TRES LUCES, SISTEMA DE ILUMINACIÓN A LEDS, TIPO MENSULA. INCLUYE ELEMENTOS DE FIJACION. | UN | 5235027
| REDES TELEFONICAS / DATOS | RED TELEFONICA ETB | 6043 N | SEMAFORO VEHICULAR DE POLICARBONATO (3X200) LENTES DE POLICARBONATO DE 8" TRES LUCES, SISTEMA DE ILUMINACIÓN A LEDS, FLECHA DE GIRO TIPO MENSULA. INCLUYE ELEMENTOS DE FIJACION. | UN | 5110353
| REDES TELEFONICAS / DATOS | RED TELEFONICA ETB | 6044 N | SEMAFORO VEHICULAR DE POLICARBONATO (3X200) LENTES DE POLICARBONATO DE 8" TRES LUCES, SISTEMA DE ILUMINACIÓN A LEDS, FLECHA DE GIRO TIPO MASTIL. INCLUYE ELEMENTOS DE FIJACION. | UN | 4764721
| REDES TELEFONICAS / DATOS | RED TELEFONICA ETB | 6045 N | SONORIZADORES PARA INVIDENTES (SUMINISTRO E INSTALACION) | UN | 6293998
| ACTIVIDADES CONSERVACIÓN | ACTIVIDADES CONSERVACIÓN | 6053 N | CAPA DE SUELO DE SUBRASANTE ESTABILIZADA CON CAL HIDRATADA TIPO N, IN SITU AL 4%. (SUMINISTRO, EXTENDIDO, NIVELACION, HUMEDECIMIENTO Y COMPACTACION). | M3 | 112502
| OBRAS DE ARTE Y EDIFICACIONES | OBRAS DE ARTE Y EDIFICACIONES | 6078 N | CUBIERTA EN LAMINA ALVEOLAR EN POLICARBONATO. SUMINISTRO E INSTALACION. INCLUYE MANO DE OBRA Y ACCESORIOS | M2 | 228073
| OBRAS DE ARTE Y EDIFICACIONES | OBRAS DE ARTE Y EDIFICACIONES | 6082 N | MAMPOSTERIA EN BLOQUE No. 5 (INCLUYE SUMINISTRO, INSUMOS Y CONSTRUCCIÓN) | M2 | 97691
| REDES TELEFONICAS / DATOS | RED TELEFONICA ETB | 6089 N | NIVELACIÓN DE CAJA ETB T-13 H= 0.30M (INCLUYE DEMOLICION, FORMALETA, COMPRESOR, TRANSPORTE, PLACA SUPERIOR EN CONCRETO DE 3000 PSI, ACERO DE REFUERZO, BLOQUE PARA CÁMARA TELEFÓNICA TELECOM RESISTENCIA 3000 PSI, MORTERO, ARO Y TAPA ETB, TRANSPORTE Y DISPOSICION DE ESCOMBROS Y MANO DE OBRA ). | UN | 3565399
| REDES TELEFONICAS / DATOS | RED TELEFONICA ETB | 6090 N | NIVELACIÓN DE CAJA ETB T-14 H= 0.30M (INCLUYE DEMOLICION, FORMALETA, COMPRESOR, TRANSPORTE, PLACA SUPERIOR EN CONCRETO DE 3000 PSI, ACERO DE REFUERZO, BLOQUE PARA CÁMARA TELEFÓNICA TELECOM RESISTENCIA 3000 PSI, MORTERO, ARO Y TAPA ETB, TRANSPORTE Y DISPOSICION DE ESCOMBROS Y MANO DE OBRA ). | UN | 3838306
| REDES TELEFONICAS / DATOS | RED TELEFONICA ETB | 6091 N | NIVELACIÓN DE CAJA DOBLE DE PASO ETB H= 0.30M (INCLUYE FORMALETA, JUEGO DE MARCO Y TAPA DOBLE PARA CAJA DE PASO DOBLE GALVANIZADA NORMA ETB, BORDILLO PERIMETRAL EN CONCRETO DE 3000 PSI HECHO EN OBRA 1:2:2 CON ARENA DE RIO Y TRITURADO DE 3/4", ACERO DE REFUERZO DE 3/8" Y 1/2", TRANSPORTE Y DISPOSICION FINAL DE ESCOMBROS . | UN | 1763613
| ANDENES Y SARDINELES | PISOS EN ADOQUINES Y EN LOSETAS | 6102 N | CENEFA LINEAL EN LOSETA PREFABRICADA TÁCTIL ALERTA Y GUÍA A55 / A56 ANCHO 0.40m (SUMINISTRO E INSTALACIÓN. INCLUYE BASE EN ARENA DE NIVELACIÓN e= 4cm Y ARENA DE SELLO). | ML | 46503
| CONCRETO Y ACERO PARA ESTRUCTURAS | CONCRETO PARA ESTRUCTURAS | 6135 N | SUPER ESTRUCTURA EN CONCRETO DE 6000 PSI PREMEZCLADO, GRAVA COMÚN (Incluye Sumin, bombeo, Formaleteo, Colocación y Curado. No incl. Refuerzo). | M3 | 1373203
| REDES ALCANTARILLADO / DRENAJE | REDES ALCANTARILLADO / DRENAJE | 6160 N | INSPECCIÓN DE REDES DE ALCANTARILLADO CON SISTEMAS CCTV PARA DIÁMETROS MAYORES A 36" | ML | 15605
| REDES ALCANTARILLADO / DRENAJE | REDES ALCANTARILLADO / DRENAJE | 6161 N | INSPECCIÓN DE REDES DE ALCANTARILLADO CON SISTEMAS CCTV PARA DIÁMETROS ENTRE 6" A 36" | ML | 13179
| REDES ALCANTARILLADO / DRENAJE | REDES ALCANTARILLADO / DRENAJE | 6185 N | CONO POZO INSPECCIÓN PREFABRICADO D= 1.20M X 0.60M E=0.10M H= 0.75M (INC. SUMINISTRO E INST. NO INC. ARO DE AJUSTE, ARO-TAPA Y TAPA) | UN | 876201
| PUENTES | PUENTES | 6192 N | PISOS EN METALDECK 2" CALIBRE 18 (1.50MM) PARA PUENTES PEATONALES. (INCLUYE TRANSPORTE, HERRAMIENTA MENOR, MANO DE OBRA) | M2 | 131490
| PROYECTO ESPECÍFICO | PROYECTOS ESPECIFICOS | 6196 N | PISOS EN TABLILLA DE MADERA TECA TIPO DECK. SUMINISTRO E INSTALACIÓN. (INCLUYE HERRAMIENTA MENOR, TRANSPORTE, MANO DE OBRA). | M2 | 397594
| ACTIVIDADES CONSERVACIÓN | ACTIVIDADES CONSERVACIÓN | 6204 N | SELLO DE JUNTAS CON ICOPOR Y SIKAFLEX 1A SELLADO DE JUNTAS (300CC) (INCLUYE SUMINISTRO E INSTALACIÓN) | ML | 35643
| REDES ELECTRICAS | RED ELÉCTRICA CODENSA | 6214 N | 3 DUCTOS D= 2" PVC PESADO DB (NO INCLUYE RELLENOS). SUMINISTRO E INSTALACIÓN. | ML | 49406
| DEMOLICIONES | DEMOLICIONES | 6226 N | DEMOLICIÓN PAVIMENTO ASFÁLTICO DE ESPESOR 10 CM. INCLUYE TODOS LOS COSTOS DE SUMINISTRO DE EQUIPOS (HERRAMIENTA MENOR, MARTILLO NEUMÁTICO, COMPRESOR, PROVISIONAL DE ENERGÍA), TRANSPORTE, MANEJO, ALMACENAMIENTO, DESPERDICIOS, CARGUE Y TRANSPORTE DE MATERIALES SOBRANTES A ESCOMBRERA AUTORIZADA Y MANO DE OBRA. | M2 | 12812
| PROYECTO ESPECÍFICO | PROYECTOS ESPECIFICOS | 6270 N | LÁMINAS PLATINA DE FIBRA DE CARBONO PARA REFUERZO ESTRUCTURAL. (PRECIO UNITARIO POR UNA CAPA). SUMINISTRO E INSTALACIÓN. INCLUYE TODOS LOS COSTOS DE PREPARACIÓN SUPERFICIE, SUMINISTRO DE MATERIALES, THINER, ESTOPA, EQUIPOS, ADHESIÓN TEST, TRANSPORTES, MANEJO ALMACENAMIENTO, DESPERDICIOS, CARGUE Y TRANSPORTE DE MATERIALES SOBRANTES A BOTADERO AUTORIZADO Y MANO DE OBRA. | ML | 339337
| PUENTES | PUENTES PEATONALES | 6290 N | SUMINISTRO DE CONECTORES DE CORTANTES O PLATINAS EN ACERO A-36. (INCLUYE MATERIAL, CORTE CON TORTUGA, TRANSPORTES REQUERIDOS DESDE ALMACÉN A TALLER Y A OBRA) | KG | 33759
| PAVIMENTOS | PAVIMENTOS EN CONCRETO ASFALTICO | 6313 N | MEZCLA ASFÁLTICA DENSA EN CALIENTE MD12 CON CEMENTO ASFÁLTICO 60-70 (SUMINISTRO, EXTENDIDO, NIVELACIÓN Y COMPACTACIÓN MECANICA CON VIBROCOMPACTADOR Y COMPACTADOR DE LLANTAS) | M3 | 1245615
| PAVIMENTOS | PAVIMENTOS EN CONCRETO ASFALTICO | 6315 N | MEZCLA ASFÁLTICA EN CALIENTE TIPO DENSO MD10 ASFALTO 60-70. (INCLUYE SUMINISTRO, EXTENDIDO, NIVELACIÓN MANUAL, COMPACTACIÓN MECÁNICA CON VIBROCOMPACTADOR TÁNDEM PEQUEÑO CON OPERARIO Y COMBUSTIBLE, FACTOR DE COMPACTACION Y TRANSPORTE DE MATERIAL A 21 KMS). | M3 | 1295552
| PAVIMENTOS | PAVIMENTOS EN CONCRETO ASFALTICO | 6316 N | MEZCLA ASFÁLTICA EN CALIENTE TIPO DENSO MD12 ASFALTO 60-70. (INCLUYE SUMINISTRO, EXTENDIDO, NIVELACIÓN MANUAL Y COMPACTACIÓN MECÁNICA CON VIBROCOMPACTADOR TÁNDEM PEQUEÑO CON OPERARIO Y COMBUSTIBLE, FACTOR DE COMPACTACION Y TRANSPORTE DE MATERIAL A 21 KMS). | M3 | 1410501
| REDES ELECTRICAS | RED ELÉCTRICA CODENSA | 6320 N | POSTE METÁLICO AP, H=12M (INC. SUMINISTRO, IZAJE, APLOMADO E INSTALACIÓN. INC. BRAZO SENCILLO Y BASE SEGÚN NORMA AP802) | UN | 4529201
| CONCRETO Y ACERO PARA ESTRUCTURAS | CONCRETO PARA ESTRUCTURAS | 6321 N | CONCRETO 4000 PSI GRAVA COMÚN PREMEZCLADO PARA TABLERO PUENTE (INCLUYE SUMINISTRO E INSTALACIÓN, BOMBEO DE CONCRETO, ADITIVO PARA PUENTE DE ADHERENCIA DE CONCRETO FRESCO Y ENDURECIDO). | M3 | 1033320
| SEÑALIZACIÓN | OTROS-SEÑALIZACIÓN | 6365 N | SEÑAL INFORMATIVA SI-05, TABLERO 1.401M X 0.512M REFLECTIVO ALTA INTENSIDAD, PEDESTAL EN ÁNGULO DE 2"X2"X1/4" H= 2.60M EN PINTURA ELECTROSTÁTICA. INCLUYE SUMINISTRO E INSTALACIÓN | UN | 1265601
| SEÑALIZACIÓN | OTROS-SEÑALIZACIÓN | 6367 N | SEÑAL INFORMATIVA SI-05, TABLERO 1.190M X 0.512M REFLECTIVO ALTA INTENSIDAD, PEDESTAL EN ÁNGULO DE 2"X2"X1/4" H= 2.60M EN PINTURA ELECTROSTÁTICA. INCLUYE SUMINISTRO E INSTALACIÓN | UN | 671111
| SEÑALIZACIÓN | OTROS-SEÑALIZACIÓN | 6372 N | SEÑAL ELEVADA BS, TABLERO 3.322M X 2.111M REFLECTIVO DIAMANTE, SOPORTE EN TUBO GALVANIZADO DE 12" EN 7M. CERCHA EN TUBO DE 4" EN 3MM Y 2" EN 2MM. INCLUYE SUMINISTRO E INSTALACIÓN | UN | 9126337
| SEÑALIZACIÓN | OTROS-SEÑALIZACIÓN | 6376 N | SEÑAL INFORMATIVA SI-05C, TABLERO 76.09CM X 97.51CM REFLECTIVO ALTA INTENSIDAD, PEDESTAL EN ÁNGULO DE 2"X2"X1/4" H= 2.60M EN PINTURA ELECTROSTÁTICA. INCLUYE SUMINISTRO E INSTALACIÓN | UN | 757940
| REDES ELECTRICAS | RED ELÉCTRICA CODENSA | 6380 N | 4 DUCTOS D=3" PVC-TDP (NO INCLUYE RELLENOS NI EXCAVACIÓN). SUMINISTRO E INSTALACIÓN. | ML | 107745
| REDES ELECTRICAS | RED ELÉCTRICA CODENSA | 6383 N | 9 DUCTOS D=6" + 2 DUCTOS DE 3" - PVC-TDP INCLUYE SUMINISTRO E INSTALACIÓN. | ML | 655871
| OBRAS DE ARTE Y EDIFICACIONES | CUBIERTAS | 6407 N | CIELO RASO EN BANDEJA TILE DE 610 MM X 610MM EN ALUZINC PERFORADO PERFIL CLP INCLUYE PERFILES DE FIJACIÓN SISTEMA DE SUSPENSIÓN Y ESPACIO PARA LAMPARAS. SUMINISTRO E INSTALACIÓN. | M2 | 259052
| OBRAS DE ARTE Y EDIFICACIONES | PINTURA | 6416 N | PINTURA ANTIGRAFITI SOBRE MURO DOS (2) MANOS(APLICACIÓN CON BROCHA. RENDIMIENTO APROX. DE 6.0M2 A 10.0M2 POR GALÓN. INCLUYE SUMINISTRO Y COLOCACION DE PINTURA, LAVADO DE LA SUPERFICIE, PINTURA GRIS BASALTO (LÁTEX ACRÍLICO BASE AGUA - PINTURA BASE AGUA CON TECNOLOGÍA ACRÍLICA AVANZADA DE USO EXTERIOR QUE OFRECE PROTECCIÓN A RAYOS ULTRAVIOLETA Y FACTORES CLIMÁTICOS. PARA APLICAR SOBRE CONCRETO, APLICACIÓN CON BROCHA O RODILLO), AGUA, COMBUSTIBLE Y MANO DE OBRA) | M2 | 93429
| REDES ELECTRICAS | RED ELECTRICA CODENSA | 6423 N | NIVELACIÓN DE CAJA DE INSPECCIÓN TIPO VEHICULAR NORMA CODENSA CS 280 H=0,5M (INCLUYE CONCRETO 3000 PSI PREMEZCLADO, LADRILLO TOLETE RECOCIDO 24X12X6. MORTERO 1:4 IMPERMEABILIZADO HECHO EN OBRA. INCL. REPOSICIÓN DE MARCO Y TAPA PREFABRICADA) | UN | 3434224
| MOBILIARIO URBANO - ARBOLES Y GRAMAS | MOBILIARIO URBANO | 6426 N | CONTENEDOR DE RAICES TIPO B24 (TIPO E) DE 2,80M X 1,20M H=1,00 M. (INCLUYE CONSTRUCCIÓN DE MUROS EN LADRILLO TOLETE, COLOCACIÓN DE FILTRO EN GRAVILLA. INCLUYE TIERRA NEGRA) | UN | 1501824
| ANDENES Y SARDINELES | SARDINELES Y BORDILLOS | 6427 N | BORDE CONTENEDOR DE RAÍCES A-70 (INCLUYE SUMINISTRO E INSTALACIÓN, INCLUYE BASE DE 3CM EN MORTERO 1:3 HECHO EN OBRA) | ML | 50251
| REDES ALCANTARILLADO / DRENAJE | REDES ALCANTARILLADO / DRENAJE | 6438 N | LAVADO Y SONDEO DE REDES DE ALCANTARILLADO ENTRE 6" Y 16" DE DIÁMETRO Y CON GRADO DE COLMATACIÓN MENOR DEL 30%. INCL MANO DE OBRA IDÓNEA, SEÑALIZACIÓN BÁSICA, SUMIN DE COMBUSTIBLE Y AGUA. INCL. IVA | ML | 20342
| REDES ALCANTARILLADO / DRENAJE | REDES ALCANTARILLADO / DRENAJE | 6439 N | LAVADO Y SONDEO DE REDES DE ALCANTARILLADO ENTRE 18" Y 36" DE DIÁMETRO Y CON GRADO DE COLMATACIÓN MENOR DEL 30%. INCLUYE MANO DE OBRA IDÓNEA, SEÑALIZACIÓN BÁSICA, SUMIN DE COMBUSTIBLE Y AGUA. INCL IVA | ML | 21882
| REDES ALCANTARILLADO / DRENAJE | REDES ALCANTARILLADO / DRENAJE | 6449 N | MARCO Y TAPA PARA SUMIDERO 0.52M X 0.90M EAAB NP-023. SUMINISTRO E INSTALACIÓN | UN | 664522
| PAVIMENTOS | PAVIMENTOS ARTICULADOS | 6459 N | INSTALACIÓN ADOQUÍN DE ARCILLA TR. LIVIANO 20X10X6CM (INCLUYE BASE 4CM MORTERO 2000 Y ARENA DE SELLO) | M2 | 67597
| RELLENOS Y CAPAS GRANULARES | CAPAS GRANULARES | 6474 N | SUBBASE GRANULAR CLASE C (SBG_C) (SUMINISTRO, EXTENDIDO Y NIVELACIÓN MANUAL, HUMEDECIMIENTO MECÁNICO Y COMPACTACIÓN MECÁNICA CON VIBROCOMPACTADOR TÁNDEM PEQUEÑO, INCLUYE OPERARIO Y COMBUSTIBLE). | M3 | 205549
| ANDENES Y SARDINELES | SARDINELES Y BORDILLOS | 6475 N | BORDILLO PREFABRICADO A80 (SUMINISTRO E INSTALACIÓN. INCLUYE 3CM MORTERO DE PEGA 2000 PSI Y NIVELACIÓN DEL TERRENO CON RELLENO EN MATERIAL SELECCIONADO PROVENIENTE DE EXCAVACIÓN). | ML | 86691
| ACTIVIDADES CONSERVACIÓN | ACTIVIDADES CONSERVACIÓN | 6476 N | FRESADO Y REPOSICIÓN DE PAVIMENTO FLEXIBLE E=0.18 M (INCLUYE CARGUE) | M2 | 218925
| REDES ELECTRICAS | RED ELECTRICA CODENSA | 6485 N | UNIÓN DE REPARACIÓN EXOTÉRMICA PARA UNIÓN DE CONDUCTORES. CAPACIDAD DE 90 GR. INCLUYE MOLDE, CARGA, CHISPERO, PINZAS Y DEMÁS ACCESORIOS DE INSTALACIÓN. SUMINISTRO E INSTALACIÓN. | UN | 60384
| RELLENOS Y CAPAS GRANULARES | CAPAS GRANULARES | 6486 N | ESTABILIZACIÓN CON RCD. INCLUYE TRASIEGO INTERNO, NIVELACIÓN Y COMPACTACIÓN. | M3 | 65875
| REDES ELECTRICAS | RED ELÉCTRICA CODENSA | 6488 N | CABLE DE COBRE DESNUDO CALIBRE NO.2/0 AWG. ENTERRADO EN TERRENO NATURAL. INCLUYE EXCAVACIÓN, RELLENOS Y COMPACTACIÓN DEL PISO. SUMINISTRO E INSTALACIÓN. DISTANCIA DE TRANSPORTE 28 KM. | ML | 356383
| REDES ELECTRICAS | RED ELÉCTRICA CODENSA | 6499 N | CABLE HFFR NO.10 EN COBRE. SUMINISTRO E INSTALACIÓN. INCLUYE ACCESORIOS DE INSTALACIÓN. | ML | 20718
| REDES ELECTRICAS | RED ELÉCTRICA CODENSA | 6500 N | SALIDA PARA SONIDO EMT 3/4" (POR EL TECHO DE LA PLATAFORMA). INCLUYE SUMINISTRO E INSTALACIÓN | UN | 251310
| ANÁLISIS AUXILIARES | CARPINTERÍA METÁLICA | 6506 N | BAJANTE EN LÁMINA GALVANIZADA CAL. 22 INSPECCIONABLE, INCLUYE PINTURA EPÓXICA GRIS HUMO PARA RECUBRIMIENTO. | ML | 204015
| OBRAS DE ARTE Y EDIFICACIONES | ACABADOS | 6507 N | VIDRIO TEMPLADO DE 10 MM CON PERFORACIONES DE 1" PARA PERMITIR INTERLOCUCIÓN | M2 | 282573
| ANDENES Y SARDINELES | SARDINELES Y BORDILLOS | 6510 N | CONSTRUCCIÓN DE BORDILLO EN CONCRETO MR36 FUNDIDO IN SITU. INCLUYE LA PREPARACIÓN DE LA SUPERFICIE DE APOYO | ML | 68532
| REDES ALCANTARILLADO / DRENAJE | REDES ALCANTARILLADO / DRENAJE | 6518 N | CODO 90° CXE PVC SANITARIA D=6" (INCLUYE SUMINISTRO E INSTALACIÓN). | UN | 172575
| REDES ALCANTARILLADO / DRENAJE | REDES ALCANTARILLADO / DRENAJE | 6519 N | TRAGANTE CÚPULA DE 6" X 4" EN ALUMINIO. INCLUYE SUMINISTRO E INSTALACIÓN | UN | 26629
| SEÑALIZACIÓN | DEMARCACION DE PAVIMENTOS | 6533 N | DEMARCACIÓN LÍNEA DE INICIO O FIN CARRIL, A= 0.20M L= 1.0M SEPARACIÓN= 1.0M E= 2.3MM EN PINTURA TERMOPLÁSTICA. INCLUYE SUMINISTRO Y APLICACIÓN CON EQUIPO. INCLUYE MICROESFERAS | M2 | 31309
| OBRAS DE ARTE Y EDIFICACIONES | ACABADOS | 6536 N | PAÑETE LISO O RÚSTICO 1:4 IMPERMEABILIZADO. (INCLUYE SUMINISTRO E INSTALACIÓN HECHO EN OBRA) | M2 | 51804
| REDES ALCANTARILLADO / DRENAJE | REDES ALCANTARILLADO / DRENAJE | 6538 N | TUBERIA PVC U.M. EXT CORRUGADO/INT LISO U.M. NORMA NTC 3722-1 D=14" (INCLUYE SUMINISTRO E INSTALACIÓN) | ML | 266352
| REDES ACUEDUCTO | REDES ACUEDUCTO | 6544 N | CODO 90° PVC SOLDAR DE 1/2". SUMINISTRO EN INSTALACIÓN. | UN | 11633
| REDES ELECTRICAS | RED ELECTRICA CODENSA | 6547 N | CAJA DE INSPECCIÓN. MEDIDAS INTERNAS DE 0.3MX0.3M MEDIDAS EXTERNAS 0.50M X 0.50M (H=0.50M). INCLUYE SUMINISTRO Y CONSTRUCCIÓN. INCLUYE MARCO Y TAPA. NO INC. BASE Y CAÑUELA) | UN | 396323
| REDES ELECTRICAS | RED ELECTRICA CODENSA | 6548 N | SALIDA EMT 3/4" PARA CCTV E INFORMADORES POR EL TECHO DE LA PLATAFORMA. INCLUYE SUMINISTRO E INSTALACIÓN | UN | 270001
| REDES ALCANTARILLADO / DRENAJE | REDES ALCANTARILLADO / DRENAJE | 6553 N | TAPÓN DE PRUEBA PVC SANITARIA D=6" (INCLUYE SUMINISTRO E INSTALACIÓN) | UN | 31247
| SEÑALIZACIÓN | OTROS-SEÑALIZACIÓN | 6554 N | SEÑALIZACIÓN PREVENTIVA PARA REDES DE SERVICIOS PÚBLICOS CON CINTA DE 500 MT X 4" PELIGRO CALIBRE 3.5 (INCLUYE SUMINISTRO Y COLOCACIÓN) | ML | 651
| REDES TELEFONICAS / DATOS | RED TELEFONICA COLOMBIA TELECOMUNICACIONES | 6563 N | TRITUBO PE 100 FOPT DE 40MM (1 1/4") RDE 13.5 MULTF. D= 40 X 40 X 40 MM POLIETILENO DE ALTA DENSIDAD. INCLUYE SUMINISTRO E INSTALACIÓN. NO INCLUYE RELLENO. | ML | 19389
| OBRAS DE ARTE Y EDIFICACIONES | ACABADOS | 6568 N | CANALETA METÁLICA DE 12 CM X 5 CM CON TAPA. SUMINISTRO E INSTALACIÓN. INCLUYE TROQUE EN TAQUILLAS PARA ALOJAR LOS CONDUCTORES DE VOZ, DATOS Y ENERGÍA ENTRE LOS PUESTOS DE LAS TAQUILLAS. | ML | 53685
| SEÑALIZACIÓN | OTROS-SEÑALIZACIÓN | 6569 N | CHEVRON 90 CM X 40 CM, REFLECTIVO PRISMÁTICO TIPO VII O SUPERIOR, AMARILLO LIMÓN FLUORESCENTE EN LÁMINA GALVANIZADA, PEDESTAL EN ÁNGULO. SUMINISTRO E INSTALACIÓN. | UN | 337217
| SEÑALIZACIÓN | DEMARCACION DE PAVIMENTOS | 6570 N | PINTURA ACRÍLICA BASE AGUA (E=15MILS. INCLUYE SUMINISTRO Y APLICACIÓN CON EQUIPO. INCLUYE MICROESFERAS). | M2 | 42609
| SEÑALIZACIÓN | DEMARCACION DE PAVIMENTOS | 6579 N | DEMARCACIÓN LINEA CONTINUA A= 0.2MT, (E= 15 MILS ACRÍLICA BASE AGUA. INCLUYE SUMINISTRO Y APLICACIÓN CON EQUIPO. INCLUYE MICROESFERAS. | ML | 8643
| SEÑALIZACIÓN | DEMARCACION DE PAVIMENTOS | 6582 N | DEMARCACIÓN DE LETRERO "SOLO BUS" (E= 15 MILS. INCLUYE SUMINISTRO Y APLICACIÓN CON EQUIPO. INCLUYE MICROESFERAS. | UN | 195726
| SEÑALIZACIÓN | DEMARCACION DE PAVIMENTOS | 6588 N | DEMARCACIÓN DE ACHURADO. AREA: 1.0 M2 (E= 15 MILS, ACRÍLICA BASE AGUA. SUMINISTRO Y APLICACIÓN CON EQUIPO. INCLUYE MICROESFERAS. | M2 | 61161
| REDES ELECTRICAS | RED ELECTRICA CODENSA | 6658 N | CABLE MONOPOLAR DE ALUMINIO, HF FR PARA 600V C.A. CALIBRE NO. 4/0 AWG (INCLUYE SUMINISTRO E INSTALACIÓN) | ML | 37037
| CONCRETO Y ACERO PARA ESTRUCTURAS | CONCRETO PARA ESTRUCTURAS | 6665 N | VIGA CABEZAL SOBRE PILOTES Y/O COLUMNAS EN CONCRETO PREMEZCLADO DE 4000 PSI (28Mpa) (Incluye suministro, Formaleteo metalico, bombeo, colocacion y curado. No incluye Refuerzo) | M3 | 1029017
| REDES ELECTRICAS | RED ELECTRICA CODENSA | 6673 N | DEMOLICION MANUAL DE CAJA SENCILLA CS 274 (INCLUYE DEMOLICIÓN DE PLACA PISO, TAPA, MUROS Y CAÑUELAS Y CARGUE) | UN | 249904
| REDES ELECTRICAS | RED ELECTRICA CODENSA | 6676 N | DEMOLICION MANUAL DE CAJA SENCILLA CS 280 (INCLUYE DEMOLICIÓN DE PLACA PISO, TAPA, MUROS Y CAÑUELA Y CARGUE). | UN | 203907
| REDES TELEFONICAS / DATOS | RED TELEFONICA ETB | 6687 N | RECONSTRUCCIÓN CÁMARA DE INSPECCIÓN T-13 ETB (H=2.3M. INCLUYE BASE, MUROS, CUBIERTA, ARO-BASE Y ARO-TAPA) | UN | 3028786
| CONCRETO Y ACERO PARA ESTRUCTURAS | CONCRETO PARA ESTRUCTURAS | 6710 N | VIGA DE CIMENTACION EN CONCRETO PREMEZCLADO DE 4000 PSI (28 Mpa) GRAVA COMUN (Incluye Sumin., Formaleteo metalico, Colocación y Curado. No incl. Refuerzo). | M3 | 981175
| REDES TELEFONICAS / DATOS | RED TELEFONICA ETB | 6715 N | RECONSTRUCCIÓN CÁMARA DE INSPECCIÓN T-13A ETB (H=2.3M. INCLUYE BASE, MUROS, CUBIERTA, ARO-BASE Y ARO-TAPA) | UN | 3731544
| REDES TELEFONICAS / DATOS | RED TELEFONICA ETB | 6717 N | RECONSTRUCCIÓN CÁMARA DE INSPECCIÓN T-14 ETB (H=2.3M. INCLUYE BASE, MUROS, CUBIERTA, ARO-BASE Y ARO-TAPA) | UN | 3327965
| REDES TELEFONICAS / DATOS | RED TELEFONICA ETB | 6718 N | RECONSTRUCCIÓN CÁMARA DE INSPECCIÓN T-14A ETB (H=2.3M. INCLUYE BASE, MUROS, CUBIERTA, ARO-BASE Y ARO-TAPA) | UN | 3476371
| REDES TELEFONICAS / DATOS | RED TELEFONICA ETB | 6719 N | RECONSTRUCCIÓN CÁMARA DE INSPECCIÓN T-16 ETB (H=2.3M. INCLUYE BASE, MUROS, CUBIERTA, ARO-BASE Y ARO-TAPA) | UN | 3959981
| REDES TELEFONICAS / DATOS | RED TELEFONICA ETB | 6720 N | RECONSTRUCCIÓN CÁMARA DE INSPECCIÓN T-16A ETB (H=2.3M. INCLUYE BASE, MUROS, CUBIERTA, ARO-BASE Y ARO-TAPA) | UN | 4548077
| REDES TELEFONICAS / DATOS | RED TELEFONICA ETB | 6742 N | 24 DUCTOS D=4" PVC-TDP (INCLUYE SUMINISTRO E INSTALACIÓN. NO INCLUYE RELLENOS) | ML | 738000
| CONCRETO Y ACERO PARA ESTRUCTURAS | CONCRETO PARA ESTRUCTURAS | 6765 N | VIGAS Y PLACAS AÉREAS EN CONCRETO PREMEZCLADO DE 4000 PSI (28 Mpa) GRAVA COMUN (Incluye suministro, formaleteo en madera, colocacion, andamio, cerchas, parales y curado. No incluye refuerzo) | M3 | 1063966
| CONCRETO Y ACERO PARA ESTRUCTURAS | CONCRETO PARA ESTRUCTURAS | 6774 N | DADO EN CONCRETO DE 3000 PSI, (21 MPa) PREMEZCLADO, GRAVA COMÚN (Incluye suministro, formaleteo en madera, Bombeo, colocación y curado, No incluye refuerzo). | M3 | 915161
| SEÑALIZACIÓN | DEMARCACION DE PAVIMENTOS | 6779 N | PICTOGRAMA PEATONAL AMARILLO/NEGRO. (INCLUYE SUMINISTRO E INSTALACIÓN) | UN | 659447
| SEÑALIZACIÓN | SEÑALES DE TRANSITO | 6848 N | SEÑAL VERTICAL GRUPO PREVENTIVA SR-38 Y SR-39 TIPO RECTÁNGULO (75X25CM) (INCLUYE SUMINISTRO E INSTALACIÓN) | UN | 431284
| REDES ACUEDUCTO | REDES ACUEDUCTO | 6857 N | LLAVE MANGUERA 1/2". SUMINISTRO E INSTALACIÓN | UN | 74136
| SEÑALIZACIÓN | DEMARCACION DE PAVIMENTOS | 6864 N | PICTOGRAMA TRIANGULAR POMPEYANO. (E=2.3 MM, TERMOPLÁSTICA.) (INCLUYE SUMINISTRO Y APLICACIÓN CON EQUIPO, INCLUYE MICROESFERAS). AREA DE LA MARCA: 0.35 M2. | UN | 56575
| PUENTES | PUENTES PEATONALES | 6866 N | CINTA FLEXIBLE PARA SELLO DE JUNTAS A=15CM (SUMINISTRO E INSTALACIÓN). | ML | 61682
| REDES ACUEDUCTO | REDES ACUEDUCTO | 6968 N | TUBERÍA PVC D=3/4" RDE 21 (SUMINISTRO E INSTALACIÓN) | ML | 11017
| MOBILIARIO URBANO - ARBOLES Y GRAMAS | SIEMBRA DE ARBOLES Y GRAMA | 7047 N | PLANTACION DE LIQUIDAMBAR H=2.5 M. (INCLUYE SUMINISTRO AL SITIO DE OBRA, EXCAVACIÓN MANUAL, PLANTACION, CAJA, TIERRA, ABONO, TUTOR, TRANSPORTE Y DISPOSICIÓN FINAL DE ESCOMBROS EN SITIO AUTORIZADO A 28 KM). | UN | 514991
| MOBILIARIO URBANO - ARBOLES Y GRAMAS | SIEMBRA DE ARBOLES Y GRAMA | 7090 N | PLANTACION DE HIEDRA MIAMI (INCLUYE SUMINSTRO AL SITIO DE OBRA DE 12 UNIDADES POR M2, PLANTACION Y TRANSPORTE Y DISPOSICIÓN FINAL DE ESCOMBROS A 28 KM). | M2 | 131402
| PUENTES | PUENTES PEATONALES | 7136 N | DESMONTE Y TRASLADO DE ELEMENTOS METALICOS (INCLUYE MANEJO, ALMACENAMIENTO, CARGUE Y TRANSPORTE DE LOS ELEMENTOS A SITIO AUTORIZADO E INDICADO POR IDU.) | KG | 1643
| REDES ELECTRICAS | RED ELECTRICA CODENSA | 7332 N | CABLE MONOPOLAR DE COBRE, HF FR PARA 600V C.A. CALIBRE NO. 8 AWG. (INCLUYE SUMINISTRO E INSTALACIÓN) | ML | 19492
| REDES ACUEDUCTO | REDES ACUEDUCTO | 7347 N | NIPLE 16" ACERO CARBON EXTREMOS BRIDA/CAMPANA CON SALIDA TANGENCIAL PARA PURGA 4" L= 2500MM. SUMINISTRO E INSTALACIÓN | UN | 5029009
| CONCRETO Y ACERO PARA ESTRUCTURAS | CONCRETO Y ACERO PARA ESTRUCTURAS | 7348 N | CONCRETO 4000 PSI (28 MPa) GRAVA COMÚN PARA BARRERA NEW JERSEY MONODIRECCIONAL DE 0.90M DE ALTURA X 0.375M DE BASE. (PREMEZCLADO. INCLUYE SUMINISTRO, FORMALETEO, COLOCACIÓN Y CURADO. NO INCLUYE REFUERZO). | M3 | 891999
| CONCRETO Y ACERO PARA ESTRUCTURAS | CONCRETO Y ACERO PARA ESTRUCTURAS | 7349 N | CONCRETO 4000 PSI (28 Mpa) GRAVA COMÚN PARA CÁMARA (PREMEZCLADO. INCLUYE SUMINISTRO, FORMALETEO, COLOCACIÓN Y CURADO. NO INCLUYE REFUERZO). | M3 | 920282
| REDES TELEFONICAS / DATOS | RED TELEFONICA ETB | 7356 N | DETECTOR DE DEMANDA PEATONAL (BOTONES) NO INCLUYE CABLES. (INCLUYE SUMINISTRO E INSTALACIÓN). | UN | 2056229
| REDES ACUEDUCTO | REDES ACUEDUCTO | 7357 N | NIPLE 4" ACERO CARBON BRIDA/BRIDA L= 250MM. (A) SUMINISTRO E INSTALACIÓN | UN | 660366
| GEOSINTETICOS | GEOTEXTILES | 7362 N | GEOMALLA BIAXIAL CON RESISTENCIA ULTIMA A LA TENSION, SENTIDO LONGITUDINAL Y TRANSVERSAL: ENTRE 30 KN/M Y 32 KN/M. PARA REFUERZO DE MATERIALES GRANULARES. (INCLUYE SUMINISTRO E INSTALACION). | M2 | 14200
| DEMOLICIONES | DEMOLICIONES | 7369 N | DEMOLICION DE CANALIZACION DE REDES DE COMUNICACIONES DUCTOS PVC-TDP (INCLUYE RETIRO Y DISPOSICION DE ESCOMBROS) | ML | 11214
| MOBILIARIO URBANO - ARBOLES Y GRAMAS | SIEMBRA DE ARBOLES Y GRAMA | 7379 N | PLANTACION DE PALMA DE CERA (INCLUYE SUMINISTRO AL SITIO DE OBRA, PLANTACION, TIERRA NEGRA Y TRANSPORTE Y DISPOSICIÓN FINAL DE ESCOMBROS EN SITIO AUTORIZADO A 28 KM). | UN | 619187
| REDES ACUEDUCTO | REDES ACUEDUCTO | 7392 N | REDUCCION HD 12" X 6" (SUMINISTRO E INSTALACIÓN) | UN | 1930878
| REDES ACUEDUCTO | REDES ACUEDUCTO | 7393 N | VÁLVULA TIPO MARIPOSA DE Ø 12" CON EXTREMOS LISOS TUBERIA EN PVC INCLUYE UNIONES Y TAPA DE SEGURIDAD CIERRE PERMANENTE (INCLUYE SUMINISTRO E INSTALACIÓN). | UN | 10655283
| SEÑALIZACIÓN | OTROS-SEÑALIZACIÓN | 7398 N | SEÑAL CICLORUTA SIC-02, TABLERO 0.70M X 0.30M. INCLUYE POSTE. SUMINISTRO E INSTALACIÓN | UN | 538977
| REDES ACUEDUCTO | REDES ACUEDUCTO | 7423 N | TEE PVC U.M. 6" X 6" (SUMINISTRO E INSTALACIÓN) | UN | 759852
| REDES ELECTRICAS | RED ELECTRICA EPM | 7430 N | BAJANTE DE ALIMENTACION DE LONGITUD=6M, D=2", GALVANIZADA (INCLUYE CODO DE ACOMETIDA). (INCLUYE SUMINISTRO E INSTALACIÓN) | UN | 500493
| REDES ALCANTARILLADO / DRENAJE | REDES ALCANTARILLADO / DRENAJE | 7432 N | TUBERIA PVC U.M. EXT CORRUGADO/INT LISO U.M. NORMA NTC 3722-1 D=24" (INCLUYE SUMINISTRO E INSTALACIÓN) | ML | 738081
| REDES ALCANTARILLADO / DRENAJE | REDES ALCANTARILLADO / DRENAJE | 7433 N | TUBERIA PVC U.M. EXT CORRUGADO/INT LISO U.M. NORMA NTC 3722-1 D=27" (INCLUYE SUMINISTRO E INSTALACIÓN) | ML | 873465
| REDES ALCANTARILLADO / DRENAJE | REDES ALCANTARILLADO / DRENAJE | 7434 N | TUBERIA PVC U.M. EXT CORRUGADO/INT LISO U.M. NORMA NTC 3722-1 D=30" (INCLUYE SUMINISTRO E INSTALACIÓN) | ML | 1064337
| REDES ALCANTARILLADO / DRENAJE | REDES ALCANTARILLADO / DRENAJE | 7435 N | TUBERIA PVC U.M. EXT CORRUGADO/INT LISO U.M. NORMA NTC 3722-1 D=36" (INCLUYE SUMINISTRO E INSTALACIÓN) | ML | 1915489
| CONCRETO Y ACERO PARA ESTRUCTURAS | CONCRETO Y ACERO PARA ESTRUCTURAS | 7437 N | CONCRETO 6000 PSI GRAVA COMÚN PARA TAPAS CÁMARA (PREMEZCLADO. INCLUYE SUMINISTRO, FORMALETEO Y COLOCACIÓN. NO INCLUYE REFUERZO). | M3 | 1025929
| REDES ALCANTARILLADO / DRENAJE | REDES ALCANTARILLADO / DRENAJE | 7439 N | TAPA CIRCULAR DE SEGURIDAD PARA TRÁFICO PESADO D= 0.60M. SUMINISTRO E INSTALACIÓN | UN | 500183
| REDES ACUEDUCTO | REDES ACUEDUCTO | 7453 N | VÁLVULA COMPUERTA D=4" EXTREMOS BRIDADOS (A) (150 PSI). SUMINISTRO E INSTALACIÓN | UN | 1484754
| REDES ACUEDUCTO | REDES ACUEDUCTO | 7454 N | VÁLVULA DE GLOBO DE 4" (A). SUMINISTRO E INSTALACIÓN | UN | 2735837
| REDES ACUEDUCTO | REDES ACUEDUCTO | 7455 N | VÁLVULA DE MARIPOSA Ø 12"A BRIDA - BRIDA (A) (150 PSI). SUMINISTRO E INSTALACIÓN | UN | 10985246
| SEÑALIZACIÓN | OTROS-SEÑALIZACIÓN | 7469 N | DELINEADOR DE OBSTÁCULO PARA EL TRÁSITO POR UN LADO DEL OBTÁCULO DE 90CM X 20CM, REFLECTIVO PRISMÁTICO TIPO VII O SUPERIOR, AMARILLO LIMÓN FLUORESCENTE EN LÁMINA GALVANIZADA, PEDESTAL EN ÁNGULO. SUMINISTRO E INSTALACIÓN. | UN | 580289
| SEÑALIZACIÓN | OTROS-SEÑALIZACIÓN | 7470 N | DELINEADOR DE CURVA HORIZONTAL DE 40CM X 50CM. REFLECTIVO PRISMÁTICO TIPO VII O SUPERIOR, AMARILLO LIMÓN FLUORESCENTE EN LÁMINA GALVANIZADA, PEDESTAL EN ÁNGULO. SUMINISTRO E INSTALACIÓN | UN | 483247
| REDES ALCANTARILLADO / DRENAJE | REDES ALCANTARILLADO / DRENAJE | 7472 N | TUBERIA PVC U.M. EXT CORRUGADO/INT LISO U.M. NORMA NTC 3722-1 D=33". (INCLUYE SUMINISTRO E INSTALACIÓN) | ML | 1467787
| REDES ACUEDUCTO | REDES ACUEDUCTO | 7480 N | UNIÓN JUNTA DE DESMONTAJE Ø 12 (A) (SUMINISTRO E INSTALACIÓN) | UN | 4202378
| REDES ACUEDUCTO | REDES ACUEDUCTO | 7482 N | UNIÓN JUNTA DE DESMONTAJE Ø 16 (A) (SUMINISTRO E INSTALACIÓN) | UN | 4561677
| REDES ACUEDUCTO | REDES ACUEDUCTO | 7486 N | UNIÓN JUNTA DE DESMONTAJE Ø 24 (A) (SUMINISTRO E INSTALACIÓN) | UN | 9926996
| REDES ACUEDUCTO | REDES ACUEDUCTO | 7487 N | VÁLVULA DE COMPUERTA DE Ø 4" (A) CON SELLO EN BRONCE. (SUMINISTRO E INSTALACIÓN) | UN | 3044594
| REDES ACUEDUCTO | REDES ACUEDUCTO | 7495 N | CODO EN ACERO D=16" ENTRE 45° Y 67.5° JUNTA ESPIGO-CAMPANA CON EMPAQUE CAUCHO. REVESTIMIENTO INTERIOR Y EXTERIOR EN MORTERO DE CEMENTO. L=0.85X0.85M PRESIÓN TRABAJO 150 PSI | UN | 5306857
| SEÑALIZACIÓN | OTROS-SEÑALIZACIÓN | 7497 N | SEÑAL DOBLE DE 60 CM, REFLECTIVO ALTA DENSIDAD TIPO IV EN LAMINA GALVANIZADA, PEDESTAL EN ANGULO SP/SR/SI. (INCLUYE SUMINISTRO E INSTALACIÓN) | UN | 591421
| SEÑALIZACIÓN | OTROS-SEÑALIZACIÓN | 7503 N | SEÑAL VERTICAL GRUPO DE REGLAMENTARIAS TIPO CIRCULO (D= 60CM). CON PLAQUETA INCLUYE POSTE. SUMINISTRO E INSTALACIÓN. | UN | 687022
| REDES ACUEDUCTO | REDES ACUEDUCTO | 7514 N | TAPA VALVULA TIPO CHOROTE TRAFICO PESADO (INCLUYE SUMINISTRO E INSTALACIÓN) | UN | 685357
| REDES TELEFONICAS / DATOS | RED TELEFONICA ETB | 7522 N | POSTE TIPO MASTIL T1X (3.80M) EN TUBO SCH 40 GALVANIZADO Y PINTADO. SUMINISTRO E INSTALACIÓN. | UN | 4990647
| SEÑALIZACIÓN | SEÑALES DE TRANSITO | 7524 N | SEÑAL VERTICAL GRUPO I (60X60CM) CON PLAQUETA INCLUYE POSTE (INCLUYE SUMINISTRO E INSTALACIÓN) | UN | 653976
| EXCAVACIONES | FORMALETAS, ENTIBADOS, ANDAMIOS Y ACCESORIOS | 7528 N | ENTIBADO EC-6 CONTINUO MADERA CON PERFILES DE METÁLICOS Y PARALES TELESCÓPICOS. SUMINISTRO E INSTALACIÓN. | M2 | 159144
| REDES ACUEDUCTO | REDES ACUEDUCTO | 7555 N | VÁLVULA DE CHEQUE 4" (150PSI) EXTREMOS BRIDADOS (SUMINISTRO E INSTALACIÓN) | UN | 1362978
| REDES ACUEDUCTO | REDES ACUEDUCTO | 7558 N | VÁLVULA VENTOSA HD COMBINADA TRIPLE ACCIÓN (TRIPLE EFECTO) D=3" EXTREMO BRIDA CLASE 150 (Suministro e instalacion) | UN | 1623857
| REDES ACUEDUCTO | REDES ACUEDUCTO | 7566 N | VÁLVULA COMPUERTA ELÁSTICA EXTREMOS BRIDADOS D=3" 150 PSI (SUMINISTRO E INSTALACIÓN) | UN | 1175878
| CONCRETO Y ACERO PARA ESTRUCTURAS | ESTRUCTURAS EN ACERO | 7597 N | BARRA SOPORTE BAÑO MOVILIDAD REDUCIDA | UN | 330842
| ANÁLISIS AUXILIARES | CARPINTERÍA METÁLICA | 7599 N | PUERTA METÁLICA CON REJILLA | M2 | 473880
| REDES ALCANTARILLADO / DRENAJE | REDES ALCANTARILLADO / DRENAJE | 7602 N | SIFÓN PVC 135° D=4" (INCLUYE SUMINISTRO E INSTALACIÓN) | UN | 45063
| REDES ELECTRICAS | RED ELECTRICA CODENSA | 7633 N | FOTOCELDA CON BASE (SUMINISTRO E INSTALACIÓN) | UN | 133074
| REDES ELECTRICAS | RED ELECTRICA EPM | 7653 N | BAJANTE GALVANIZADA TIPO PESADO CONDUIT L=6M, Ø=2". (SUMINISTRO E INSTALACIÓN) | UN | 423196
| REDES ELECTRICAS | RED ELECTRICA CODENSA | 7656 N | UPS 2KVA. INCLUYE SUMINISTRO E INSTALACIÓN | UN | 2009696
| REDES ELECTRICAS | RED ELECTRICA CODENSA | 7658 N | TUBERIA CONDUIT GALVANIZADA IMC D=3" (INCLUYE SUMINISTRO E INSTALACIÓN, ACCESORIOS DE FIJACIÓN). | ML | 139668
| REDES ACUEDUCTO | REDES ACUEDUCTO | 7659 N | EMPATE ORTOGONAL PVC - PVC 12"X12" (INCLUYE SUMINISTRO E INSTALACIÓN DE TEE HD, 3 UNIONES RÁPIDAS, TUBERÍA RDE 21) | UN | 7935072
| REDES ELECTRICAS | RED ELECTRICA CODENSA | 7665 N | CAJA METÁLICA DE PASO 30CMX30CMX10CM (INCLUYE SUMINISTRO E INSTALACIÓN) | UN | 132827
| REDES ELECTRICAS | RED ELECTRICA CODENSA | 7690 N | PROYECTOR LED PRO 600W 5000K, 120-277V, 6000 LM, CON DIFUSOR DE VIDRIO PLANO (INCLUYE ACCESORIOS DE FIJACION) (INCLUYE SUMINISTRO E INSTALACIÓN). | UN | 5705609
| ACERO DE REFUERZO | ACERO DE REFUERZO | 7713 N | (DOVELAS) ACERO LISO PARA TRANSFERENCIA DE LOSAS D= 1 1/2" (NO INCLUYE CANASTILLA). SUMINISTRO E INSTALACIÓN. | KG | 8272
| CONCRETO Y ACERO PARA ESTRUCTURAS | CONCRETO Y ACERO PARA ESTRUCTURAS | 7725 N | PILOTE D=100 CM CON CONCRETO TREMIE DE 4000 PSI. (INCLUYE EXCAVACIÓN, TRANSPORTE Y DISPOSICIÓN FINAL DE ESCOMBROS EN SITIO AUTORIZADO A 21 KM, CARGUE Y RETIRO DE SOBRANTES, MOVILIZACIÓN, MONTAJE Y DESMONTAJE DE EQUIPO ENTRE PERFORACIONES DENTRO DE LA OBRA. SUMINISTRO Y COLOCACIÓN DEL CONCRETO CON BOMBA | ML | 1462914
| REDES ALCANTARILLADO / DRENAJE | REDES ALCANTARILLADO / DRENAJE | 7744 N | PASO ESCALERA DE GATO EN POLIPROPILENO DE ALTO IMPACTO CON ALMA DE ACERO S/NS-07. SUMINISTRO E INSTALACIÓN. | UN | 185153
| PAVIMENTOS | PAVIMENTOS EN CONCRETO ASFALTICO | 7751 N | FRESADO PAVIMENTO ASFÁLTICO (INCLUYE CARGUE) INCLUYE AGUA, PUNTAS. NO INCLUYE TRANSPORTE DE MAQUINARIA, TRANSPORTE DEL FRESADO NI DISPOSICIÓN FINAL). | M3 | 133307
| GEOSINTETICOS | GEOMEMBRANAS | 7775 N | GEOMEMBRANA LISA HDPE 30 MILS. (SUMINISTRO E INSTALACIÓN). | M2 | 38952
| PAVIMENTOS | PAVIMENTOS EN CONCRETO HIDRAULICO | 7785 N | LOSA DE CONCRETO MR45 (SUMINISTRO, FORMALETEADO, COLOCACIÓN, CURADO, JUNTAS Y ACABADO. INCLUYE CANASTILLA PASA JUNTA. | M3 | 1301520
| SEÑALIZACIÓN | DEMARCACION DE PAVIMENTOS | 7863 N | DEMARCACIÓN EN PINTURA TIPO TRAFICO BASE SOLVENTE COLOR BLANCO. LINEA 0.20M Y 16 MILS (INCLUYE SUMINISTRO Y APLICACIÓN CON EQUIPO. INCLUYE MICROESFERAS TIPO DROP ON PARA LINEAS DE CARRIL). | M2 | 68672
| REDES ALCANTARILLADO / DRENAJE | REDES ALCANTARILLADO / DRENAJE | 7865 N | MARCO REJILLA SUMIDERO LATERAL 100 X 65 (SUMINISTRO E INSTALACIÓN) | UN | 222608
| REDES ACUEDUCTO | REDES ACUEDUCTO | 7875 N | COLLAR DE DERIVACIÓN DE 4" X 1/2". SUMINISTRO E INSTALACION. (INCLUYE TALADRO ROTOPERCUTOR 3/4", PLANTA ELÉCTRICA 4KW). | UN | 47145
| REDES ELECTRICAS | RED ELECTRICA CODENSA | 7948 N | CANALIZACIÓN SUBTERRÁNEA CON 1 DUCTO DE 3" PVC TDP, ACCESORIOS, EXCAVACIÓN, RELLENOS Y ACABADO (INCLUYE SUMINISTRO E INSTALACIÓN) | ML | 103238
| ACTIVIDADES CONSERVACIÓN | ACTIVIDADES CONSERVACIÓN | 7954 N | CAJA DE PASO SENCILLA PARA SEMAFORIZACIÓN PARA ANDÉN, MEDIDAS INTERNAS (60 CM X 50 CM), MEDIDAS EXTERNAS (75 CM X 85 CM) , ALTURA: 70 CM. INCLUYE BASE, FILTRO, MUROS EN LADRILLO PRECOCIDO, PAÑETE, BORDILLO PERIMETRAL, MARCO Y TAPA SEGÚN ESPECIFICACIONES DE LA SDM. | UN | 985515
| REDES ELECTRICAS | RED ELECTRICA CODENSA | 7989 N | 5 DUCTOS D=3" PVC-TDP (NO INCLUYE RELLENOS NI EXCAVACIÓN). SUMINISTRO E INSTALACIÓN. | ML | 139016
| REDES ALCANTARILLADO / DRENAJE | REDES ALCANTARILLADO / DRENAJE | 8016 N | CANAL DE DRENAJE PREFABRICADO EN POLYCONCRETO, PD-150V, CLASE DE CARGA D400, INCLUYE REJILLA, LONG=1000 MM, H= 270 MM, ANCHO= 200MM, EN COLOR NATURAL, (NO INCLUYE: EXCAVACIÓN, CONCRETO, DRENAJE, RELLENOS, TAPAS O ACCESORIOS) | ML | 742855
| REDES ALCANTARILLADO / DRENAJE | REDES ALCANTARILLADO / DRENAJE | 8019 N | CANAL DE DRENAJE PREFABRICADO EN POLYCONCRETO, RD-200V, CLASE DE CARGA F900, INCLUYE REJILLA, LONG=1000MM, H= 530 MM, ANCHO= 260 MM, EN COLOR NATURAL, (NO INCLUYE: EXCAVACIÓN, CONCRETO, DRENAJE, RELLENOS, TAPAS O ACCESORIOS) | ML | 1567887
| REDES ACUEDUCTO | REDES ACUEDUCTO | 8023 N | NIPLE HD Ø4" BRIDA B16.5 X LISO LONG. 1274 MM. CON PASAMURO Z=824MM(INCLUYE SUMINISTRO E INSTALACIÓN) | UN | 977399
| REDES ACUEDUCTO | REDES ACUEDUCTO | 8044 N | CODO EN ACERO F 18" ENTRE 5° Y 22½° JUNTA ESPIGO / CAMPANA CON EMPAQUE DE CAUCHO, CON REVESTIMIENTO INTERIOR Y RECUBRIMIENTO EXTERIOR EN MORTERO DE CEMENTO. L=0,4 X 0,4M. PRESIÓN DE TRABAJO HASTA = 250 PSI . (INCLUYE SUMINISTRO E INSTALACIÓN). | UN | 3945347
| REDES ACUEDUCTO | REDES ACUEDUCTO | 8045 N | CODO EN ACERO F 18" ENTRE 22½° Y 45° JUNTA ESPIGO / CAMPANA CON EMPAQUE DE CAUCHO, CON REVESTIMIENTO INTERIOR Y RECUBRIMIENTO EXTERIOR EN MORTERO DE CEMENTO. L=0,60 X 0,60M. PRESIÓN DE TRABAJO HASTA = 250 PSI. (INCLUYE SUMINISTRO E INSTALACIÓN). | UN | 4839912
| REDES ACUEDUCTO | REDES ACUEDUCTO | 8046 N | CODO EN ACERO F 18" ENTRE 45° Y 67½° JUNTA ESPIGO / CAMPANA CON EMPAQUE DE CAUCHO, CON REVESTIMIENTO INTERIOR Y RECUBRIMIENTO EXTERIOR EN MORTERO DE CEMENTO. L=0,90 X 0,90M. (INCLUYE SUMINISTRO E INSTALACIÓN). | UN | 5999859
| REDES ACUEDUCTO | REDES ACUEDUCTO | 8060 N | UNIÓN DE DESMONTAJE AUTOPORTANTE HD Ø4" BRIDA B16.5. (INCLUYE SUMINISTRO E INSTALACIÓN). | UN | 1502076
| MOBILIARIO URBANO - ARBOLES Y GRAMAS | SIEMBRA DE ARBOLES Y GRAMA | 8080 N | PLANTACIÓN DE LIQUIDÁMBAR H=1.5 M. (INCLUYE SUMINISTRO AL SITIO DE OBRA, EXCAVACIÓN MANUAL, PLANTACION, CAJA, TIERRA, ABONO, TUTOR, TRANSPORTE Y DISPOSICIÓN FINAL DE ESCOMBROS EN SITIO AUTORIZADO A 28 KM). | UN | 147033
| REDES ACUEDUCTO | REDES ACUEDUCTO | 8081 N | ADAPTADOR TERMINAL CAMPANA PVC D=6" (SUMINISTRO E INSTALACIÓN) | UN | 33754
| MOBILIARIO URBANO - ARBOLES Y GRAMAS | SIEMBRA DE ARBOLES Y GRAMA | 8084 N | PLANTACIÓN DE CLAVEL CHINO (INCLUYE 16 UNIDADES POR M2) (INCLUYE SUMINISTRO AL SITIO DE OBRA, PLANTACION, TRANSPORTE Y DISPOSICIÓN FINAL DE ESCOMBROS EN SITIO AUTORIZADO A 28 KM). | M2 | 64299
| CONCRETO Y ACERO PARA ESTRUCTURAS | CONCRETO PARA ESTRUCTURAS | 8087 N | ZAPATA EN CONCRETO PREMEZCLADO DE 4000 PSI (28Mpa), GRAVA COMÚN (Incluye bombeo, Sumin., Formaleteo en madera, Colocación y Curado. No incl. Refuerzo). | M3 | 1102508
| CONCRETO Y ACERO PARA ESTRUCTURAS | CONCRETO PARA ESTRUCTURAS | 8088 N | DADO DE CIMENTACION EN CONCRETO 4000 PSI, (28 Mpa) GRAVA COMÚN. Premezclado. Incluye Sumin, Formaleteo en madera, Bombeo, Colocación y curado. (No incl. Refuerzo). | M3 | 1079307
| SEÑALIZACIÓN | OTROS-SEÑALIZACIÓN | 8092 N | RETIRO DE SEÑAL VERTICAL CON ENTREGA A ALMACÉN DE LA SDM (APLICA PARA SEÑALES SENCILLAS Y DÚPLEX) (INCLUYE RETIRO DE PEDESTAL Y TABLERO. INCLUYE DEMOLICIÓN DE PISO, RETIRO Y DISPOSICIÓN FINAL DE ESCOMBROS) | UN | 49796
| MOBILIARIO URBANO - ARBOLES Y GRAMAS | SIEMBRA DE ARBOLES Y GRAMA | 8094 N | PLANTACION DE PINO ROMERON H=1.5 M. (INCLUYE SUMINISTRO AL SITIO DE OBRA, PLANTACION, EXCAVACION MANUAL, CAJA, TIERRA, ABONO, TUTOR Y TRANSPORTE Y DISPOSICIÓN FINAL DE ESCOMBROS EN SITIO AUTORIZADO A 28 KM). | UN | 444018
| REDES TELEFONICAS / DATOS | RED TELEFONICA ETB | 8122 N | NIVELACIÓN DE CAJA SENCILLA DE PASO ETB H= 0.30M (DIMENSIONES INTERNAS LARGO:0,53M, ANCHO:0,53M, ALTO 1,08M SEGÚN NORMA ETB) (INCLUYE DEMOLICION, TRANSPORTE Y DISPOSICION DE ESCOMBROS, SUMINISTROS E INSTALACIÓN BLOQUE, MORTERO, MARCO Y TAPA). | UN | 1126990
| REDES ALCANTARILLADO / DRENAJE | REDES ALCANTARILLADO / DRENAJE | 8142 N | TUBERÍA FLEXIBLE DE ALTA DENSIDAD NEGRA. TUBO Ø6", TUBERÍA PEAD, PE100, SDR17, DN50, PE. | ML | 117641
| REDES ACUEDUCTO | REDES ACUEDUCTO | 8151 N | EMPATES DE TUBERÍA EN PVC A PEAD 6" LINEAL SEGÚN NORMA NS-023 (INCLUYE ACCESORIOS). SUMINISTRO E INSTALACIÓN. | UN | 2073058
| REDES TELEFONICAS / DATOS | RED TELEFONICA ETB | 8155 N | NIVELACIÓN DE CÁMARA ETB T-13A H= 0.30M (DIMENSIONES INTERNAS LARGO:2,55M, ANCHO:1,85M, ALTO 1,80M SEGÚN NORMA ETB) (INCLUYE DEMOLICION, TRANSPORTE Y DISPOSICION DE ESCOMBROS, SUMINISTROS E INSTALACIÓN BLOQUE, CONCRETO PLACA SUPERIOR, REFUERZO,MORTERO, ARO Y TAPA ETB). | UN | 2024121
| REDES TELEFONICAS / DATOS | RED TELEFONICA ETB | 8161 N | NIVELACIÓN DE CÁMARA ETB T-16A H= 0.30M (DIMENSIONES INTERNAS LARGO:2,66M, ANCHO:2,66M, ALTO 1,80M SEGÚN NORMA ETB) (INCLUYE DEMOLICION, TRANSPORTE Y DISPOSICION DE ESCOMBROS, SUMINISTROS E INSTALACIÓN BLOQUE, CONCRETO PLACA SUPERIOR, REFUERZO,MORTERO, ARO Y TAPA ETB). | UN | 2438926
| REDES ALCANTARILLADO / DRENAJE | REDES ALCANTARILLADO / DRENAJE | 8162 N | TUBERÍA FLEXIBLE DE ALTA DENSIDAD NEGRA. TUBO Ø4", TUBERÍA PEAD, PE100, SDR17, DN50, PE. | ML | 63098
| REDES ALCANTARILLADO / DRENAJE | REDES ALCANTARILLADO / DRENAJE | 8163 N | TUBERÍA FLEXIBLE DE ALTA DENSIDAD NEGRA. TUBO Ø8", TUBERÍA PEAD, PE100, SDR17, DN50, PE. | ML | 227551
| REDES ELECTRICAS | RED ELECTRICA CODENSA | 8170 N | LUMINARIA LED 103W, 48 LED. 120-227 V. (INCLUYE LUMINARIA, CABLES Y ELEMENTOS DE CONEXIÓN, OBRAS COMPLEMENTARIAS Y ACCESORIOS. INCLUYE SUMINISTRO, INSTALACIÓN, PRUEBAS Y PUESTA EN FUNCIONAMIENTO). | UN | 1177146
| REDES ALCANTARILLADO / DRENAJE | REDES ALCANTARILLADO / DRENAJE | 8171 N | TUBERÍA FLEXIBLE DE ALTA DENSIDAD NEGRA. TUBO Ø12", TUBERÍA PEAD, PE100, SDR17, DN50, PE. | ML | 567308
| REDES ACUEDUCTO | REDES ACUEDUCTO | 8181 N | EMPATES DE TUBERÍA EN PVC A PEAD 8" LINEAL SEGÚN NORMA NS-023 (INCLUYE ACCESORIOS). SUMINISTRO E INSTALACIÓN. | UN | 2370763
| REDES ACUEDUCTO | REDES ACUEDUCTO | 8182 N | EMPATES DE TUBERÍA EN PVC A PEAD 12" LINEAL SEGÚN NORMA NS-023. SUMINISTRO E INSTALACIÓN. (INCLUYE ACCESORIOS). | UN | 6378656
| CONCRETO Y ACERO PARA ESTRUCTURAS | CONCRETO PARA ESTRUCTURAS | 8200 N | PILOTE D=80 CM CON CONCRETO TREMIE DE 4000 PSI. (INCLUYE EXCAVACIÓN, TRANSPORTE Y DISPOSICIÓN FINAL DE ESCOMBROS EN SITIO AUTORIZADO A 21 KM, CARGUE Y RETIRO DE SOBRANTES, MOVILIZACIÓN, MONTAJE Y DESMONTAJE DE EQUIPO ENTRE PERFORACIONES DENTRO DE LA OBRA. SUMINISTRO Y COLOCACIÓN DEL CONCRETO CON BOMBA | ML | 1141085
| REDES ACUEDUCTO | REDES ACUEDUCTO | 8243 N | CODO EN ACERO D=36" ENTRE 22 1/2° Y 45°. JUNTA ESPIGO CAMPANA CON EMPAQUE DE CAUCHO, CON REVESTIMIENTO INTERIOR Y EXTERIOR EN MORTERO DE CEMENTO. . L=0.80MX0.80M. PRESIÓN DE TRABAJO 150 PSI. SUMINISTRO E INSTALACIÓN | UN | 12163757
| REDES ACUEDUCTO | REDES ACUEDUCTO | 8255 N | CINTURÓN DE CIERRE EN ACERO PARA EMPATES DE TUBERÍA EN WSP A CCP Ø 24" LINEAL. SUMINISTRO E INSTALACIÓN | UN | 1063800
| REDES ACUEDUCTO | REDES ACUEDUCTO | 8301 N | REDUCCIÓN PVC TIPO U.M. 8"X4" (SUMINISTRO E INSTALACIÓN) | UN | 403464
| CONCRETO Y ACERO PARA ESTRUCTURAS | CONCRETO PARA ESTRUCTURAS | 8338 N | MANIJA DE IZAJE D= 1" PARA TAPA DE CAJA VÁLVULA. SUMINISTRO E INSTALACIÓN | UN | 143247
| REDES ACUEDUCTO | REDES ACUEDUCTO | 8393 N | EMPATES DE TUBERÍA EN PVC A PEAD 3" LINEAL SEGÚN NORMA NS-023 (INCLUYE ACOPLE UNIVERSAL Ø=3"=1UN; BRIDA LOCA POLIETILENO Ø=3"=1UN; PORTABRIDA POLIETILENO Ø=3"=1UN). SUMINISTRO E INSTALACIÓN. | UN | 499564
| CONCRETO Y ACERO PARA ESTRUCTURAS | CONCRETO PARA ESTRUCTURAS | 8411 N | PILOTE D=60 CM CON CONCRETO TREMIE DE 4000 PSI.(INCLUYE EXCAVACIÓN, TRANSPORTE Y DISPOSICIÓN FINAL DE ESCOMBROS EN SITIO AUTORIZADO A 21 KM, CARGUE Y RETIRO DE SOBRANTES, MOVILIZACIÓN, MONTAJE Y DESMONTAJE DE EQUIPO ENTRE PERFORACIONES DENTRO DE LA OBRA. SUMINISTRO Y COLOCACIÓN DEL CONCRETO CON BOMBA. | ML | 812581
| REDES ACUEDUCTO | REDES ACUEDUCTO | 8412 N | CODO HD 90° EXTREMO JUNTA HIDRÁULICA PARA PVC D= 8" (SUMINISTRO E INSTALACIÓN) | UN | 963512
| REDES ACUEDUCTO | REDES ACUEDUCTO | 8413 N | TAPON HD EXTREMO JUNTA HIDRÁULICA D=8" (SUMINISTRO E INSTALACIÓN) | UN | 518547
| REDES ACUEDUCTO | REDES ACUEDUCTO | 8414 N | TEE HD EXTREMO JUNTA HIDRÁULICA 12"X 12" (SUMINISTRO E INSTALACIÓN) | UN | 4645179
| REDES ACUEDUCTO | REDES ACUEDUCTO | 8415 N | TEE HD EXTREMO JUNTA HIDRÁULICA 8"X 4" (SUMINISTRO E INSTALACIÓN) | UN | 1163372
| REDES ACUEDUCTO | REDES ACUEDUCTO | 8416 N | TEE HD EXTREMO JUNTA HIDRÁULICA 8"X 6" (SUMINISTRO E INSTALACIÓN) | UN | 1312277
| REDES ACUEDUCTO | REDES ACUEDUCTO | 8418 N | VÁLVULA TIPO MARIPOSA DE Ø 18" CLASE 150 CON EXTREMOS BRIDADOS (SUMINISTRO E INSTALACIÓN) | UN | 21386915
| REDES ACUEDUCTO | REDES ACUEDUCTO | 8422 N | EMPATE ORTOGONAL PVC - PVC 4"X4" (INCLUYE SUMINISTRO E INSTALACIÓN DE TEE HD, 3 UNIONES RÁPIDAS, TUBERÍA RDE 21) | UN | 652699
| REDES ACUEDUCTO | REDES ACUEDUCTO | 8423 N | EMPATE ORTOGONAL PVC - PVC 6"X6" (INCLUYE SUMINISTRO E INSTALACIÓN DE TEE HD, 3 UNIONES RÁPIDAS, TUBERÍA RDE 21) | UN | 1190551
| REDES ACUEDUCTO | REDES ACUEDUCTO | 8425 N | BRIDA FLANGE SLIP ON D=6" ACERO SOLDABLE RF 150 LB ANSI B16.5 (SUMINISTRO E INSTALACIÓN) | UN | 265912
| REDES ACUEDUCTO | REDES ACUEDUCTO | 8427 N | BRIDA FLANGE SLIP ON D=12" ACERO SOLDABLE RF 150 LB ANSI B16.5 (SUMINISTRO E INSTALACIÓN) | UN | 956449
| REDES TELEFONICAS / DATOS | RED TELEFONICA ETB | 8436 N | REUBICACIÓN DE SEMÁFORO + BASE PEATONAL. | UN | 286369
| SEÑALIZACIÓN | OTROS-SEÑALIZACIÓN | 8437 N | RETIRO SEÑALIZACIÓN TIPO BANDERA | UN | 639914
| OBRAS DE ARTE Y EDIFICACIONES | PISOS | 8438 N | TABLETA PREFABRICADA EN CONCRETO 6X20X20 CM COLOR CHOCOLATE O SIMILAR (SUMINISTRO E INSTALACIÓN) | M2 | 126246
| MOBILIARIO URBANO - ARBOLES Y GRAMAS | MOBILIARIO URBANO | 8439 N | TABLETA PREFABRICADA EN CONCRETO 6X20X20 COLOR ARENA O SIMILAR (SUMINISTRO E INSTALACIÓN) | M2 | 126246
| MOBILIARIO URBANO - ARBOLES Y GRAMAS | MOBILIARIO URBANO | 8440 N | TABLETA PREFABRICADA EN CONCRETO 6X20X20 COLOR OCRE O SIMILAR (SUMINISTRO E INSTALACIÓN) | M2 | 126246
| REDES ELECTRICAS | RED ELECTRICA CODENSA | 8442 N | CABLE MONOPOLAR DE COBRE HFFR PARA 600V C.A CALIBRE NO. 6 AWG. (INCLUYE SUMINISTRO, INSTALACIÓN Y ACCESORIOS DE INSTALACIÓN). | ML | 11407
| REDES ELECTRICAS | RED ELECTRICA CODENSA | 8445 N | TABLERO DE DISTRIBUCIÓN CON PUERTA DE 24 CIRCUITOS, ELABORADO EN LÁMINA COLD ROLLED, IP44, 208/120V BARRAJE TRIFÁSICO, 5 HILOS, 3F+N+T, PARA BREAKER TOTALIZADOR DE CAJA MOLDEADA DESDE 3X60A HASTA 3X100A. BREAKERS DE SALIDAS MONOPOLARES 1X20A. BARRAJES INDEPENDIENTES DE FASE, NEUTRO Y TIERRA. (SUMINISTRO E INSTALACIÓN). | UN | 1131930
| MOBILIARIO URBANO - ARBOLES Y GRAMAS | MOBILIARIO URBANO | 8448 N | TABLETA PREFABRICADA EN CONCRETO 6X20X20 COLOR MARRÓN (SUMINISTRO E INSTALACIÓN) | M2 | 126246
| MOBILIARIO URBANO - ARBOLES Y GRAMAS | MOBILIARIO URBANO | 8449 N | TABLETA PREFABRICADA EN CONCRETO 6X20X20 COLOR GRIS NATURAL O SIMILAR (SUMINISTRO E INSTALACIÓN) | M2 | 126246
| SEÑALIZACIÓN | DEMARCACION DE PAVIMENTOS | 8452 N | DEMARCACIÓN DE FRANJA TIPO A55 Y A56 MEDIANTE LA APLICACIÓN DE UNA MEZCLA DE PINTURA, RESINA Y PEGAMENTO EPÓXICO, CON ACABADO REALIZADO CON UNA PLANTILLA SOBRE LA SUPERFICIE DEL ESPACIO PÚBLICO. INCLUYE LIMPIEZA Y ALISTAMIENTO DE SUPERFICIE. INCLUYE TODOS LOS ELEMENTOS DE COLOCACIÓN, FIJACIÓN Y MANO DE OBRA. SUMINISTRO E INSTALACIÓN. | ML | 317720
| REDES ELECTRICAS | RED ELECTRICA CODENSA | 8453 N | 1 DUCTO D= 3" PVC PESADO DB (NO INCLUYE EXCAVACIÓN NI RELLENOS). SUMINISTRO E INSTALACION. | ML | 30432
| REDES ELECTRICAS | RED ELECTRICA CODENSA | 8472 N | LUMINARIA LED RALED II RA02SII 16 LED 72 W. INCLUYE SUMINISTRO LUMINARIA E INSTALACIÓN. | UN | 1512907
| REDES ELECTRICAS | RED ELECTRICA CODENSA | 8482 N | LUMINARIA LED RALED II 192L T2 103W. SUMINISTRO E INSTALACIÓN EN POSTE. | UN | 1876382
| REDES TELEFONICAS / DATOS | RED TELEFONICA ETB | 8486 N | 18 DUCTOS D=6" PVC-TDP (INCLUYE SUMINISTRO E INSTALACIÓN. NO INCLUYE RELLENOS) | ML | 1154729
| REDES ELECTRICAS | RED ELECTRICA CODENSA | 8495 N | CABLE ELÉCTRICO 4X16 AWG PARA CONTROL DE SEMÁFOROS VEHICULARES TIPO ST CU 600V 75°C. SUMINISTRO E INSTALACIÓN. | ML | 35973
| REDES ELECTRICAS | RED ELECTRICA CODENSA | 8496 N | CABLE ELÉCTRICO 3X16 AWG PARA CONTROL DE SEMÁFOROS PEATONALES TIPO ST CU 600V 75°C. SUMINISTRO E INSTALACIÓN. | ML | 32257
| REDES ELECTRICAS | RED ELECTRICA CODENSA | 8497 N | CABLE ELÉCTRICO 2X8 AWG PARA ACOMETIDA TIPO ST CU 600V 75°C. SUMINISTRO E INSTALACIÓN. | ML | 31483
| REDES ALCANTARILLADO / DRENAJE | REDES ALCANTARILLADO / DRENAJE | 8507 N | CANAL DE DRENAJE MONOLÍTICO Y REJA EN CONCRETO POLIMÉRICO RD 100V, H265 F900 (1.00 X 0.16 X 0.265 M)(INCLUYE CONCRETO 21 MPA PARA CAMA Y ATRAQUE. INCLUYE SUMINISTRO, INSTALACIÓN Y PRUEBA DE ESTANQUEIDAD) | ML | 874179
| REDES ALCANTARILLADO / DRENAJE | REDES ALCANTARILLADO / DRENAJE | 8509 N | CANAL DE DRENAJE MONOLÍTICO Y REJA EN CONCRETO POLIMÉRICO RD 150V, H380 F900 (1.00 X 0.21 X 0.38 M)(INCLUYE CONCRETO 21 MPA PARA CAMA Y ATRAQUE. INCLUYE SUMINISTRO, INSTALACIÓN Y PRUEBA DE ESTANQUEIDAD) | ML | 1004882
| MOBILIARIO URBANO - ARBOLES Y GRAMAS | SIEMBRA DE ARBOLES Y GRAMA | 8535 N | TRATAMIENTO INTEGRAL DE ÁRBOLES MAYORES A 5M. (INCLUYE RIEGO, FERTILIZACIÓN EDÁFICA, MANO DE OBRA, PODA GENERAL Y RADICULAR). | UN | 547445
| DEMOLICIONES | DEMOLICIONES | 8545 N | DEMOLICIÓN MANUAL DE POZOS, CAJAS O CÁMARAS DE EMPRESAS DE SERVICIOS PÚBLICOS EN MAMPOSTERÍA. (INCLUYE MARTILLO NEUMÁTICO DE 60 LB Y COMPRESOR PARA DEMOLICIÓN DE BASE Y TAPA Y CARGUE). NO INCLUYE TRANSPORTE. | M3 | 79010
| REDES TELEFONICAS / DATOS | RED TELEFONICA ETB | 8624 N | RECONSTRUCCIÓN CÁMARA DE INSPECCIÓN T-18A ETB (Incluye muros, cubierta, aro-base y aro-tapa) | UN | 6013381
| REDES ALCANTARILLADO / DRENAJE | REDES ALCANTARILLADO / DRENAJE | 8644 N | CAJA PARA CONEXIÓN DE DRENAJE EN CONCRETO REFORZADO 28 MPa (Dimensiones internas: (1.6x0.8) m, H=1.5 m, e=0,2 m) (Incluye muros, concreto de limpieza e=0,05 m, placa de base y placa de cubierta e=0,16 m, dos arobases y arotapas HF según NP-024. Suministro y construcción | UN | 5065366
| MOBILIARIO URBANO - ARBOLES Y GRAMAS | SIEMBRA DE ARBOLES Y GRAMA | 8652 N | PLANTACIÓN DE ÁRBOL CEDRO H=1.5 M. (INCLUYE SUMINISTRO AL SITIO DE OBRA, PLANTACION, CAJA, TIERRA, ABONO Y TUTOR) | UN | 156615
| RELLENOS Y CAPAS GRANULARES | RELLENOS PARA ANDENES Y REDES | 8655 N | GRAVILLA DE 3/4" - SUMINISTRO E INSTALACIÓN. | M3 | 100811
| MOBILIARIO URBANO - ARBOLES Y GRAMAS | SIEMBRA DE ARBOLES Y GRAMA | 8727 N | HELECHO MACHO, DENSIDAD=6 u/m2 (INCLUYE SUMINISTRO AL SITIO DE OBRA Y PLANTACION. NO INCLUYE TIERRA NEGRA ADICIONAL, NI TRANSPORTE DE SOBRANTES). | M2 | 760295
| REDES ELECTRICAS | RED ELECTRICA CODENSA | 8734 N | 4 DUCTOS D=6" + 2 DUCTOS D=3" PVC TDP (Incluye suministro e instalación. No Incluye rellenos) | ML | 326543
| REDES ELECTRICAS | RED ELECTRICA CODENSA | 8735 N | 9 DUCTOS D=6" + 3 DUCTOS D=3" PVC TDP (Incluye suministro e instalación. No Incluye rellenos) | ML | 695181
| REDES ACUEDUCTO | REDES ACUEDUCTO | 8737 N | ADAPTADOR TERMINAL CAMPANA PVC D=2" (Suministro e Instalación) | UN | 9636
| REDES ALCANTARILLADO / DRENAJE | REDES ALCANTARILLADO / DRENAJE | 8743 N | CAJA DE INSPECCIÓN EN CONCRETO REFORZADO 28 MPa (Dimensiones internas: (1.0x1.0) m, H=2.36 m, e=0,2 m) (Incluye muros, concreto de limpieza e=0,05 m, placa de base e=0,20 m y placa de cubierta e=0,16 m, arobase y arotapa HF según NP-024 y pasos plásticos c/0.40. Suministro y construcción). | UN | 5533205
| MOBILIARIO URBANO - ARBOLES Y GRAMAS | SIEMBRA DE ARBOLES Y GRAMA | 8779 N | ANGEO PLÁSTICO (Suministro e instalación) | M2 | 4565
| MOBILIARIO URBANO - ARBOLES Y GRAMAS | SIEMBRA DE ARBOLES Y GRAMA | 8780 N | ENROCADO EN PIEDRA PARTIDA CON DIÁMETROS DE 25 A 75 MM (Suministro y colocación) | M3 | 108635
| REDES ACUEDUCTO | REDES ACUEDUCTO | 8782 N | TRAGANTE CÚPULA CONCÉNTRICA DE 8"x 6" EN ALUMINIO (Incluye suministro e instalación) | UN | 151033
| MOBILIARIO URBANO - ARBOLES Y GRAMAS | SIEMBRA DE ARBOLES Y GRAMA | 8789 N | ABONO ORGÁNICO COMPOST (Incluye suministro, transporte y extendido manual) | M3 | 11905457
| REDES ALCANTARILLADO / DRENAJE | REDES ALCANTARILLADO / DRENAJE | 8792 N | TUBERÍA PVC SANITARIA D=10" TIPO U.S. (Incluye suministro e instalación) | ML | 246935
| REDES ALCANTARILLADO / DRENAJE | REDES ALCANTARILLADO / DRENAJE | 8793 N | TEE PVC SANITARIA D=6" (Incluye suministro e instalación) | UN | 263594
| REDES ACUEDUCTO | REDES ACUEDUCTO | 8799 N | VÁLVULA CHEQUE O ANTIRETORNO DE 2" CLASE 300 (Incluye suministro e instalación). | UN | 446451
| REDES ACUEDUCTO | REDES ACUEDUCTO | 8970 N | CAJILLA PLASTICA Y TAPA EN POLIPROPILENO PARA MEDIDOR. SUMINISTRO E INSTALACION | UN | 450099
| PROYECTO ESPECÍFICO | Proyecto Intersección a Desnivel Autopista Sur (NQS) con Av. Bosa | 9002 N | Proyecto Intersección a Desnivel Autopista Sur (NQS) con Av. Bosa: PICTOGRAMA VELOCIDAD MENOS DE 60 KM/H. (Incluye suministro e instalación). | UN | 499383
| REDES ELECTRICAS | RED ELECTRICA CODENSA | 9030 N | CONSTRUCCION DE CAJA DE INSPECCIÓN PARA ALUMBRADO PUBLICO Y ACOMETIDAS EN BAJA NORMA CODENSA CS 274 (Norma 2018-2019) (Incluye concreto de base, muro de espesor 0.15m, pañete, recebo común, concreto para viga de soporte de marco y marco y tapa. No incluye tuberia). Medidas Externas: 0.90 x 0.90m. Medidas Internas: 0.60 x 0.60m. Altura total: 1.376m | UN | 1359802
| REDES ELECTRICAS | RED ELECTRICA CODENSA | 9031 N | CONSTRUCCION DE CAJA DE INSPECCIÓN SENCILLA PARA CANALIZACION EN M.T. Y B.T. NORMA CODENSA CS 275 (Norma 2018-2019) (Incluye concreto de base, muros de espesor 0.25m, pañete, recebo comun, concreto para viga de soporte de marco y marco y tapa. No incluye tuberia). Medidas Externas: 1.690mX1.1900m. Medidas Internas: 1.190m X0.690m Altura total: 1.85m | UN | 2503228
| REDES ELECTRICAS | RED ELECTRICA CODENSA | 9032 N | CONSTRUCCION DE CAJA DE INSPECCION DOBLE PARA CANALIZACION DE M.T. Y B.T. TIPO CS 276 (Norma 2018) (Incluye concreto de base, muro de espesor 0.25m, pañete, recebo comun, escalera de gato, concreto para viga de soporte de marco y marco y tapa. No incluye tuberia). Medidas Externas: 1.69 x 1.99m. Medidas Internas: 1.19 x 1.49m. Altura total: 1.85m | UN | 4110274
| REDES ELECTRICAS | RED ELECTRICA CODENSA | 9033 N | CONSTRUCCIÓN DE CAJA DE INSPECCION TRIPLE PARA CANALIZACION DE M.T. TIPO CS 277 (Norma 2018) (Incluye concreto de base, muro de espesor 0.25m, pañete, recebo comun, concreto para viga de soporte de marco y marco y tapa. No incluye tuberia). Medidas Externas: 1.69 x 2.79m. Medidas Internas: 1.19 x 2.29m. Altura total: 1.85m. | UN | 5592772
| REDES ELECTRICAS | RED ELECTRICA CODENSA | 9035 N | CONSTRUCCION DE CAJA DE INSPECCION PARA ALOJAR SECCIONADOR DE MANIOBRA EN MEDIA TENSION NORMA CODENSA CS290 (Norma 2018-2019) (Incluye concreto de base, muro de espesor 0.25m, pañete, recebo comun, escalera de gato, concreto para viga de soporte de marco y marco y tapa. No incluye tuberia). Medidas Externas: 2.50 x 2.00m. Medidas Internas: 2.00 x 1.50 m. Altura Total: 1.85m | UN | 8716608
| CONCRETO Y ACERO PARA ESTRUCTURAS | CONCRETO PARA ESTRUCTURAS | 9072 N | LOSA DE CONCRETO MR45 ACELERADO A 7 DIAS (Suministro, Formaleteado, Colocación y Acabado. No Incluye Acero, Curado, Juntas) VIA TEXTURIZADA | M3 | 993434
| ARQUEOLOGÍA | ARQUEOLOGÍA | 9097 N | Conteo cualitativo y cuantitativo de fitolitos en las muestras de suelo, interpretando y reconstruyendo el contexto arqueobótanico. Incluye informe. | UN | 2501210
| ARQUEOLOGÍA | ARQUEOLOGÍA | 9098 N | Datación por Carbono 14 y extracción de colageno oseo. Incluye transporte aereo de muestra desde Bogota hasta Ciudad de Mexico. Incluye informe. | UN | 5399596
| ARQUEOLOGÍA | ARQUEOLOGÍA | 9099 N | Elaboración, digitalización y descripción de sección delgada de fragmento ceramica. Incluye informe. | UN | 1545603
| PUENTES | PRUEBAS DE CARGA | 9100 N | Prueba de carga estatica en Pilote hasta 100 Ton. ASTM D1143-07. Incluye Transporte de Equipos | UN | 20729851
| ARQUEOLOGÍA | ARQUEOLOGÍA | 9101 N | Analisis Bioantropologico de restos oseos humanos, cuarteta basica , informe y base de datos detallada. (Incluye limpieza, registro fotográfico e informe detallado). | UN | 2964160
| CONCRETO Y ACERO PARA ESTRUCTURAS | CONCRETO PARA ESTRUCTURAS | 9109 N | CONCRETO 2000 PSI GRAVA COMÚN 14 MPA (140 Kg/Cm2) PARA SOLADOS (PREMEZCLADO. INCLUYE SUMINISTRO Y COLOCACIÓN). | M3 | 657487
| EXCAVACIONES | FORMALETAS, ENTIBADOS, ANDAMIOS Y ACCESORIOS | 9146 N | ALQUILER DE ENTIBADO METALICO TIPO CAJON (E1A - E1B) (Incluye colocación y transporte) | M2 | 33061
| EXCAVACIONES | FORMALETAS, ENTIBADOS, ANDAMIOS Y ACCESORIOS | 9147 N | ALQUILER DE ENTIBADO METÁLICO TIPO DESLIZANTE (E2) (Incluye colocación y transporte) | M2 | 35910
| PUENTES | PUENTES PEATONALES | 9322 N | PISO EN POLIPROPILENO DE ALTO IMPACTO e: 25MM PARA TABLERO DE PUENTES PEATONALES TIPO TRANSMILENIO. INCLUYE SUMINISTRO, INSTALACIÓN Y TRANSPORTE | M2 | 1842976
| PUENTES | PUENTES PEATONALES | 9325 N | PISO EN POLIPROPILENO DE ALTO IMPACTO PARA ESCALERA DE PUENTES PEATONALES, ANCHO 38cm e=2cm. INCLUYE SUMINISTRO, INSTALACIÓN Y TRANSPORTE | ML | 952319
| PROYECTO ESPECÍFICO | CONSTRUCCIÓN DE LA INTERSECCIÓN A DESNIVEL DE PUENTE ARANDA | 9593 N | CONSTRUCCIÓN DE LA INTERSECCIÓN A DESNIVEL DE PUENTE ARANDA -TEE 18"X8" WSP ACERO CARBON NORMA AWWA C200 150 PSI CON RECUBRIMIENTO SEGÚN AWWA C205 CON EXTREMOS ESPIGO/CAMPANA Y BRIDA EN LA DERIVACIÓN, CON REVESTIMIENTO INTERIOR Y RECUBRIMIENTO EXTERIOR EN MORTERO DE CEMENTO. (Incluye suministro e instalación). | UN | 7725952
| PROYECTO ESPECÍFICO | CONSTRUCCIÓN DE LA INTERSECCIÓN A DESNIVEL DE PUENTE ARANDA | 9594 N | CONSTRUCCIÓN DE LA INTERSECCIÓN A DESNIVEL DE PUENTE ARANDA -TEE 36"X12" WSP ACERO CARBON NORMA AWWA C200 150 PSI CON RECUBRIMIENTO SEGÚN AWWA C205 CON EXTREMOS ESPIGO/CAMPANA Y BRIDA EN LA DERIVACIÓN, CON REVESTIMIENTO INTERIOR Y RECUBRIMIENTO EXTERIOR EN MORTERO DE CEMENTO. (Incluye suministro e instalación). | UN | 4458355
| PROYECTO ESPECÍFICO | CONSTRUCCIÓN DE LA INTERSECCIÓN A DESNIVEL DE PUENTE ARANDA | 9595 N | CONSTRUCCIÓN DE LA INTERSECCIÓN A DESNIVEL DE PUENTE ARANDA -CODO WSP D=18" ENTRE 67.5° Y 90° L=0.60m x 0.60m EN ACERO REVEST. INT. Y RECUBR EXT. EN MORTERO DE CEMENTO. SUMIN. E INSTAL. INCL. UNIONES (ESPIGO Y CAMPANA). PRESION DE TRABAJO=350 PSI. | UN | 4614972
| PROYECTO ESPECÍFICO | CONSTRUCCIÓN DE LA INTERSECCIÓN A DESNIVEL DE PUENTE ARANDA | 9596 N | CONSTRUCCIÓN DE LA INTERSECCIÓN A DESNIVEL DE PUENTE ARANDA -NIPLE EN ACERO Ø=18" EXTREMOS BRIDA/CAMPANA, REVESTIMIENTO INTERIOR Y RECUBRIMIENTO EXTERIOR EN MORTERO DE CEMENTO, CON SALIDA TANGENCIAL PARA PURGA 4" L= 2500mm. SUMINISTRO E INSTALACIÓN. PRESIÓN DE TRABAJO 150 PSI. | UN | 6063678
| PROYECTO ESPECÍFICO | CONSTRUCCIÓN DE LA INTERSECCIÓN A DESNIVEL DE PUENTE ARANDA | 9597 N | CONSTRUCCIÓN DE LA INTERSECCIÓN A DESNIVEL DE PUENTE ARANDA -REDUCCIÓN EN ACERO D=18" A D=12" CON ESPIGO EN D=18" Y CAMPANA EN D=12", CON REVESTIMIENTO INTERIOR Y RECUBIRMIENTO EXTERIOR EN MORTERO DE CEMENTO. L=0,20M. PRESIÓN DE TRABAJO 150 PSI. | UN | 2983720
| PROYECTO ESPECÍFICO | CONSTRUCCIÓN DE LA INTERSECCIÓN A DESNIVEL DE PUENTE ARANDA | 9598 N | CONSTRUCCIÓN DE LA INTERSECCIÓN A DESNIVEL DE PUENTE ARANDA - TEE HD EXTREMO JUNTA HIDRÁULICA 12"x8" (Suministro e Instalación) | UN | 3099667
| PROYECTO ESPECÍFICO | CONSTRUCCIÓN DE LA INTERSECCIÓN A DESNIVEL DE PUENTE ARANDA | 9599 N | CONSTRUCCIÓN DE LA INTERSECCIÓN A DESNIVEL DE PUENTE ARANDA -REDUCCIÓN EN ACERO D=18" A D=8" CON ESPIGO EN D=18" Y CAMPANA EN D=8", CON REVESTIMIENTO INTERIOR Y RECUBIRMIENTO EXTERIOR EN MORTERO DE CEMENTO. L=0,20M. PRESIÓN DE TRABAJO 150 PSI. | UN | 2794391
| PROYECTO ESPECÍFICO | CONSTRUCCIÓN DE LA INTERSECCIÓN A DESNIVEL DE PUENTE ARANDA | 9600 N | CONSTRUCCIÓN DE LA INTERSECCIÓN A DESNIVEL DE PUENTE ARANDA - TEE HD EXTREMO JUNTA HIDRÁULICA 12"x6" (Suministro e Instalación) | UN | 2834277
| PROYECTO ESPECÍFICO | CONSTRUCCIÓN DE LA INTERSECCIÓN A DESNIVEL DE PUENTE ARANDA | 9601 N | CONSTRUCCIÓN DE LA INTERSECCIÓN A DESNIVEL DE PUENTE ARANDA -REDUCCIÓN EN ACERO D=20" A D=18" CON ESPIGO EN D=20" Y CAMPANA EN D=18", CON REVESTIMIENTO INTERIOR Y RECUBIRMIENTO EXTERIOR EN MORTERO DE CEMENTO. L=0,20M. PRESIÓN DE TRABAJO 150 PSI. | UN | 2966108
| PROYECTO ESPECÍFICO | CONSTRUCCIÓN DE LA INTERSECCIÓN A DESNIVEL DE PUENTE ARANDA | 9602 N | CONSTRUCCIÓN DE LA INTERSECCIÓN A DESNIVEL DE PUENTE ARANDA - TEE HD EXTREMO JUNTA HIDRÁULICA 6"x 6" (Suministro e Instalación) | UN | 715353
| PROYECTO ESPECÍFICO | CONSTRUCCIÓN DE LA INTERSECCIÓN A DESNIVEL DE PUENTE ARANDA | 9603 N | CONSTRUCCIÓN DE LA INTERSECCIÓN A DESNIVEL DE PUENTE ARANDA - VÁLVULA TIPO MARIPOSA DE Ø 8" CLASE 150 CON EXTREMOS BRIDADOS (Suministro e Instalación) | UN | 9259500
| PROYECTO ESPECÍFICO | CONSTRUCCIÓN DE LA INTERSECCIÓN A DESNIVEL DE PUENTE ARANDA | 9604 N | CONSTRUCCIÓN DE LA INTERSECCIÓN A DESNIVEL DE PUENTE ARANDA - TEE HD EXTREMO JUNTA HIDRÁULICA 8"x 8" (Suministro e Instalación) | UN | 1244903
| PROYECTO ESPECÍFICO | CONSTRUCCIÓN DE LA INTERSECCIÓN A DESNIVEL DE PUENTE ARANDA | 9605 N | CONSTRUCCIÓN DE LA INTERSECCIÓN A DESNIVEL DE PUENTE ARANDA -REDUCCIÓN EN ACERO D=24" A D=18" CON ESPIGO EN D=24" Y CAMPANA EN D=18", CON REVESTIMIENTO INTERIOR Y RECUBIRMIENTO EXTERIOR EN MORTERO DE CEMENTO. L=0,20M. PRESIÓN DE TRABAJO 150 PSI. | UN | 3747607
| PROYECTO ESPECÍFICO | CONSTRUCCIÓN DE LA INTERSECCIÓN A DESNIVEL DE PUENTE ARANDA | 9606 N | CONSTRUCCIÓN DE LA INTERSECCIÓN A DESNIVEL DE PUENTE ARANDA -NIPLE EN ACERO Ø=27" EXTREMOS BRIDA/CAMPANA, REVESTIMIENTO INTERIOR Y RECUBRIMIENTO EXTERIOR EN MORTERO DE CEMENTO, CON SALIDA TANGENCIAL PARA PURGA 6" L= 2500mm. SUMINISTRO E INSTALACIÓN. PRESIÓN DE TRABAJO 150 PSI. | UN | 9998320
| PROYECTO ESPECÍFICO | CONSTRUCCIÓN DE LA INTERSECCIÓN A DESNIVEL DE PUENTE ARANDA | 9607 N | CONSTRUCCIÓN DE LA INTERSECCIÓN A DESNIVEL DE PUENTE ARANDA -NIPLE EN ACERO Ø=36" EXTREMOS ESPIGO/CAMPANA, REVESTIMIENTO INTERIOR Y RECUBRIMIENTO EXTERIOR EN MORTERO DE CEMENTO, CON SALIDA PARA PITOMETRO 2" L= 3000mm. SUMINISTRO E INSTALACIÓN. PRESIÓN DE TRABAJO 150 PSI. | UN | 10759858
| PROYECTO ESPECÍFICO | CONSTRUCCIÓN DE LA INTERSECCIÓN A DESNIVEL DE PUENTE ARANDA | 9608 N | CONSTRUCCIÓN DE LA INTERSECCIÓN A DESNIVEL DE PUENTE ARANDA - CÁMARA EN CONCRETO DE 4000 PSI GRAVA COMÚN PREFABRICADO TIPO II. INCLUYE TRANSPORTE, SUMINISTRO E INSTALACIÓN. | UN | 17939660
| PROYECTO ESPECÍFICO | CONSTRUCCIÓN DE LA INTERSECCIÓN A DESNIVEL DE PUENTE ARANDA | 9609 N | CONSTRUCCIÓN DE LA INTERSECCIÓN A DESNIVEL DE PUENTE ARANDA -REDUCCIÓN EN ACERO D=36" A D=30" CON ESPIGO EN D=36" Y CAMPANA EN D=30", CON REVESTIMIENTO INTERIOR Y RECUBIRMIENTO EXTERIOR EN MORTERO DE CEMENTO. L=0,20M. PRESIÓN DE TRABAJO 150 PSI. | UN | 5775900
| PROYECTO ESPECÍFICO | CONSTRUCCIÓN DE LA INTERSECCIÓN A DESNIVEL DE PUENTE ARANDA | 9610 N | CONSTRUCCIÓN DE LA INTERSECCIÓN A DESNIVEL DE PUENTE ARANDA -CODO 42" WSP ENTRE 5° Y 22.5° WSP ACERO CARBON NORMA AWWA C200 150 PSI, CON RECUBRIMIENTO SEGÚN NORMA AWWA C205, EXTREMO ESPIGO, CAMPANA. (Incluye suministro e instalación) | UN | 7344320
| PROYECTO ESPECÍFICO | CONSTRUCCIÓN DE LA INTERSECCIÓN A DESNIVEL DE PUENTE ARANDA | 9611 N | CONSTRUCCIÓN DE LA INTERSECCIÓN A DESNIVEL DE PUENTE ARANDA - TUBO EN ACERO Ø 45" PN 10 TIPO CILINDRO DE ACERO CON REFUERZO DE VARILLA, CON UNIONES ESPIGO / CAMPANA CON EMPAQUE DE CAUCHO, CON REVESTIMIENTO INTERIOR Y RECUBRIMIENTO EXTERIOR EN MORTERO CEMENTO. FABRICADOS SEGÚN NORMA AWWA C200 PARTIR DE LÁMINA ASTM A 36 L=6.00m PRESIÓN DE TRABAJO= 150 PSI | ML | 4995104
| PROYECTO ESPECÍFICO | CONSTRUCCIÓN DE LA INTERSECCIÓN A DESNIVEL DE PUENTE ARANDA | 9612 N | CONSTRUCCIÓN DE LA INTERSECCIÓN A DESNIVEL DE PUENTE ARANDA -UNIÓN DE DESMONTAJE RÍGIDA D=36" CLASE 150 (Suministro e instalación) | UN | 12321079
| PROYECTO ESPECÍFICO | CONSTRUCCIÓN DE LA INTERSECCIÓN A DESNIVEL DE PUENTE ARANDA | 9613 N | CONSTRUCCIÓN DE LA INTERSECCIÓN A DESNIVEL DE PUENTE ARANDA - VÁLVULA TIPO MARIPOSA DE Ø 4" CLASE 150 CON EXTREMOS BRIDADOS (Suministro e Instalación) | UN | 381908
| PROYECTO ESPECÍFICO | CONSTRUCCIÓN DE LA INTERSECCIÓN A DESNIVEL DE PUENTE ARANDA | 9614 N | CONSTRUCCIÓN DE LA INTERSECCIÓN A DESNIVEL DE PUENTE ARANDA -VÁLVULA TIPO MARIPOSA DE Ø 36", ASTM A536, CL 150 #, CON EXTREMOS BRIDADOS ANSI/ASME B16.47 (Suministro e instalación) | UN | 53697579
| PROYECTO ESPECÍFICO | CONSTRUCCIÓN DE LA INTERSECCIÓN A DESNIVEL DE PUENTE ARANDA | 9615 N | CONSTRUCCIÓN DE LA INTERSECCIÓN A DESNIVEL DE PUENTE ARANDA - VÁLVULA TIPO MARIPOSA DE Ø 6" CLASE 150 CON EXTREMOS BRIDADOS (Suministro e Instalación) | UN | 576393
| PROYECTO ESPECÍFICO | CONSTRUCCIÓN DE LA INTERSECCIÓN A DESNIVEL DE PUENTE ARANDA | 9616 N | CONSTRUCCIÓN DE LA INTERSECCIÓN A DESNIVEL DE PUENTE ARANDA - CODO EN ACERO Ø 45" DE 22 1/2° Y 45° PN 10 TIPO CILINDRO DE ACERO CON REFUERZO DE VARILLA, CON UNIONES ESPIGO / CAMPANA CON EMPAQUE DE CAUCHO, CON REVESTIMIENTO INTERIOR Y RECUBRIMIENTO EXTERIOR EN MORTERO CEMENTO. L= 095m x 0.95m PRESIÓN DE TRABAJO 150 PSI | UN | 8403548
| PROYECTO ESPECÍFICO | CONSTRUCCIÓN DE LA INTERSECCIÓN A DESNIVEL DE PUENTE ARANDA | 9617 N | CONSTRUCCIÓN DE LA INTERSECCIÓN A DESNIVEL DE PUENTE ARANDA -ACOMETIDA DOMICILIARIA PARA TUB. P/PAL EN 4" a medidor en 3/4". SUMINISTRO E INSTALACIÓN. (INCLUYE TUBERIA PF D=3/4", CAJILLA EN POLIPROPILENO, REGISTROS Y ACCESORIOS, LOG. PROM. = 6.50m). Para habilitar la compatibilidad con lectores de pantalla, pulsa Ctrl+Alt+Z. Para obtener información acerca de las combinaciones de teclas, pulsa Ctrl+barra diagonal. | UN | 604688
| PROYECTO ESPECÍFICO | CONSTRUCCIÓN DE LA INTERSECCIÓN A DESNIVEL DE PUENTE ARANDA | 9618 N | CONSTRUCCIÓN DE LA INTERSECCIÓN A DESNIVEL DE PUENTE ARANDA - CODO EN ACERO Ø 27" DE 22 1/2° Y 45° PN 10 TIPO CILINDRO DE ACERO CON REFUERZO DE VARILLA, CON UNIONES ESPIGO / CAMPANA CON EMPAQUE DE CAUCHO, CON REVESTIMIENTO INTERIOR Y RECUBRIMIENTO EXTERIOR EN MORTERO CEMENTO. L= 0.85m x 0.85m PRESIÓN DE TRABAJO 150 PSI | UN | 5526437
| PROYECTO ESPECÍFICO | CONSTRUCCIÓN DE LA INTERSECCIÓN A DESNIVEL DE PUENTE ARANDA | 9619 N | CONSTRUCCIÓN DE LA INTERSECCIÓN A DESNIVEL DE PUENTE ARANDA - CODO HD 22.5° EXTREMO JUNTA HIDRÁULICA PARA PVC D= 6" (Suministro e Instalación) | UN | 469003
| PROYECTO ESPECÍFICO | CONSTRUCCIÓN DE LA INTERSECCIÓN A DESNIVEL DE PUENTE ARANDA | 9620 N | CONSTRUCCIÓN DE LA INTERSECCIÓN A DESNIVEL DE PUENTE ARANDA -ACOMETIDA DOMICILIARIA PARA TUB. P/PAL EN 6" a medidor en 3/4". SUMINISTRO E INSTALACIÓN. (INCLUYE TUBERIA PF D=3/4", CAJILLA EN POLIPROPILENO, REGISTROS Y ACCESORIOS, LOG. PROM. = 6.50m). | UN | 667284
| PROYECTO ESPECÍFICO | CONSTRUCCIÓN DE LA INTERSECCIÓN A DESNIVEL DE PUENTE ARANDA | 9621 N | CONSTRUCCIÓN DE LA INTERSECCIÓN A DESNIVEL DE PUENTE ARANDA - TEE HD EXTREMO JUNTA HIDRÁULICA 6"x 4" (Suministro e Instalación) | UN | 573743
| PROYECTO ESPECÍFICO | CONSTRUCCIÓN DE LA INTERSECCIÓN A DESNIVEL DE PUENTE ARANDA | 9622 N | CONSTRUCCIÓN DE LA INTERSECCIÓN A DESNIVEL DE PUENTE ARANDA - UNION PVC U.M. EXT CORRUGADO/INT LISO U.M. NORMA NTC 3722-1 D=160MM (6") (Suministro e Instalación) | ML | 68094
| PROYECTO ESPECÍFICO | CONSTRUCCIÓN DE LA INTERSECCIÓN A DESNIVEL DE PUENTE ARANDA | 9623 N | CONSTRUCCIÓN DE LA INTERSECCIÓN A DESNIVEL DE PUENTE ARANDA - TEE HD EXTREMO JUNTA HIDRÁULICA 12" x 4" (Suministro e Instalación) | UN | 2747169
| PROYECTO ESPECÍFICO | CONSTRUCCIÓN DE LA INTERSECCIÓN A DESNIVEL DE PUENTE ARANDA | 9624 N | CONSTRUCCIÓN DE LA INTERSECCIÓN A DESNIVEL DE PUENTE ARANDA - REDUCCION EN ACERO 27° A 24° EN CCP. (Incluye espigo Ø=27" y campana Ø=24", revestida interior y exteriormente con mortero de cemento. L=0.35m. Presión de trabajo=150 psi). | UN | 3993891
| PROYECTO ESPECÍFICO | CONSTRUCCIÓN DE LA INTERSECCIÓN A DESNIVEL DE PUENTE ARANDA | 9625 N | CONSTRUCCIÓN DE LA INTERSECCIÓN A DESNIVEL DE PUENTE ARANDA - REDUCCIÓN EN ACERO 45° x 42° CON ESPIGO Ø=45" Y CAMPANA Ø=42", revestida interior y exteriormente con mortero de cemento. L=0.35m. Presión de trabajo=150 psi) SUMINISTRO E INSTALACIÓN | UN | 7282224
| PROYECTO ESPECÍFICO | CONSTRUCCIÓN DE LA INTERSECCIÓN A DESNIVEL DE PUENTE ARANDA | 9626 N | CONSTRUCCIÓN DE LA INTERSECCIÓN A DESNIVEL DE PUENTE ARANDA - CODO HD 22.5° EXTREMO JUNTA HIDRÁULICA PARA PVC D= 8" (Suministro e Instalación) | UN | 725054
| PROYECTO ESPECÍFICO | CONSTRUCCIÓN DE LA INTERSECCIÓN A DESNIVEL DE PUENTE ARANDA | 9627 N | CONSTRUCCIÓN DE LA INTERSECCIÓN A DESNIVEL DE PUENTE ARANDA -TEE 45"X18" WSP ACERO CARBON NORMA AWWA C200 150 PSI CON RECUBRIMIENTO SEGÚN AWWA C205 CON EXTREMOS ESPIGO/CAMPANA Y BRIDA EN LA DERIVACIÓN, CON REVESTIMIENTO INTERIOR Y RECUBRIMIENTO EXTERIOR EN MORTERO DE CEMENTO. L=1,50M X 0,75M. BRIDA ANSI ASME B16,5 CLASE 150. PRESIÓN DE TRABAJO = 150 PSI. (Incluye suministro e instalación). | UN | 12098965
| PROYECTO ESPECÍFICO | CONSTRUCCIÓN DE LA INTERSECCIÓN A DESNIVEL DE PUENTE ARANDA | 9628 N | CONSTRUCCIÓN DE LA INTERSECCIÓN A DESNIVEL DE PUENTE ARANDA - TAPON HD EXTREMO JUNTA HIDRÁULICA D=4" (Suministro e Instalación) | UN | 272014
| PROYECTO ESPECÍFICO | CONSTRUCCIÓN DE LA INTERSECCIÓN A DESNIVEL DE PUENTE ARANDA | 9629 N | CONSTRUCCIÓN DE LA INTERSECCIÓN A DESNIVEL DE PUENTE ARANDA - CODO HD 45° EXTREMO JUNTA HIDRÁULICA PARA PVC D= 8" (Suministro e Instalación) | UN | 928544
| PROYECTO ESPECÍFICO | CONSTRUCCIÓN DE LA INTERSECCIÓN A DESNIVEL DE PUENTE ARANDA | 9630 N | CONSTRUCCIÓN DE LA INTERSECCIÓN A DESNIVEL DE PUENTE ARANDA - TUBO EN ACERO Ø 20" CON UNIONES ESPIGO/CAMPANA CON EMPAQUE DE CAUCHO. REVEST.INTERIOR Y RECUBR EXT. EN MORTERO CEMENTO. L= 6.00m PRESIÓN TRABAJO 150 PSI. NORMA AWWA C200 A PARTIR DE LÁMINA ASTM A 36 | ML | 1025464
| PROYECTO ESPECÍFICO | CONSTRUCCIÓN DE LA INTERSECCIÓN A DESNIVEL DE PUENTE ARANDA | 9631 N | CONSTRUCCIÓN DE LA INTERSECCIÓN A DESNIVEL DE PUENTE ARANDA - TEE HD EXTREMO JUNTA HIDRÁULICA 4"x 4" (Suministro e Instalación) | UN | 457123
| PROYECTO ESPECÍFICO | CONSTRUCCIÓN DE LA INTERSECCIÓN A DESNIVEL DE PUENTE ARANDA | 9632 N | CONSTRUCCIÓN DE LA INTERSECCIÓN A DESNIVEL DE PUENTE ARANDA - TAPON HD EXTREMO JUNTA HIDRÁULICA D=6" (Suministro e Instalación) | UN | 501684
| PROYECTO ESPECÍFICO | CONSTRUCCIÓN DE LA INTERSECCIÓN A DESNIVEL DE PUENTE ARANDA | 9633 N | CONSTRUCCIÓN DE LA INTERSECCIÓN A DESNIVEL DE PUENTE ARANDA -REDUCCIÓN EN ACERO D=45" D=36" CON CAMPANA D=45" Y ESPIGO D=36", CON REVESTIMIENTO INTERIOR Y RECUBRIMIENTO EXTERIOR EN MORTERO DE CEMENTO. PRESIÓN DE TRABAJO = 150 PSI. (Incluye suministro e instalación). | UN | 7076570
| PROYECTO ESPECÍFICO | CONSTRUCCIÓN DE LA INTERSECCIÓN A DESNIVEL DE PUENTE ARANDA | 9634 N | CONSTRUCCIÓN DE LA INTERSECCIÓN A DESNIVEL DE PUENTE ARANDA - VÁLVULA TIPO MARIPOSA DE Ø 24" CLASE 150 CON EXTREMOS BRIDADOS (Suministro e Instalación) | UN | 25524651
| PROYECTO ESPECÍFICO | CONSTRUCCIÓN DE LA INTERSECCIÓN A DESNIVEL DE PUENTE ARANDA | 9635 N | CONSTRUCCIÓN DE LA INTERSECCIÓN A DESNIVEL DE PUENTE ARANDA - TUBO EN ACERO Ø 27" PN10 TIPO CILINDRO DE ACERO CON REFUERZO DE VARILLA. CON UNIONES ESPIGO/CAMPANA CON EMPAQUE DE CAUCHO. REVEST.INTERIOR Y RECUBR EXT. EN MORTERO CEMENTO. L= 6.00m PRESIÓN TRABAJO 150 PSI FABRICADO SEGÚN NORMA AWWA C200 | ML | 1572959
| PROYECTO ESPECÍFICO | CONSTRUCCIÓN DE LA INTERSECCIÓN A DESNIVEL DE PUENTE ARANDA | 9636 N | CONSTRUCCIÓN DE LA INTERSECCIÓN A DESNIVEL DE PUENTE ARANDA -NIPLE EN ACERO Ø=36" EXTREMOS ESPIGO/CAMPANA, REVESTIMIENTO INTERIOR Y RECUBRIMIENTO EXTERIOR EN MORTERO DE CEMENTO, CON SALIDA BRIDADA (ANSI B16.5) PARA VENTOSA 6" PRESIÓN DE DISEÑO 150 PSI (Suministro e instalación) | UN | 5480889
| PROYECTO ESPECÍFICO | CONSTRUCCIÓN DE LA INTERSECCIÓN A DESNIVEL DE PUENTE ARANDA | 9637 N | CONSTRUCCIÓN DE LA INTERSECCIÓN A DESNIVEL DE PUENTE ARANDA - VALVULA COMPUERTA ELASTICA VASTAGO NO ASCENDENTE JUNTA HIDRÁULICA D=6" (Suministro e Instalación) | UN | 1918797
| PROYECTO ESPECÍFICO | CONSTRUCCIÓN DE LA INTERSECCIÓN A DESNIVEL DE PUENTE ARANDA | 9638 N | CONSTRUCCIÓN DE LA INTERSECCIÓN A DESNIVEL DE PUENTE ARANDA - VALVULA COMPUERTA ELASTICA VASTAGO NO ASCENDENTE EXTREMO JUNTA HIDRÁULICA D=4" (Suministro e Instalación) | UN | 1038417
| PROYECTO ESPECÍFICO | CONSTRUCCIÓN DE LA INTERSECCIÓN A DESNIVEL DE PUENTE ARANDA | 9639 N | CONSTRUCCIÓN DE LA INTERSECCIÓN A DESNIVEL DE PUENTE ARANDA - CÁMARA EN CONCRETO PREFABRICADA TIPO I (Suministro e instalación) | UN | 40780515
| PROYECTO ESPECÍFICO | CONSTRUCCIÓN DE LA INTERSECCIÓN A DESNIVEL DE PUENTE ARANDA | 9640 N | CONSTRUCCIÓN DE LA INTERSECCIÓN A DESNIVEL DE PUENTE ARANDA - CODO 45° PVC ALCANTARILLADO D= 6". (Suministro en instalación) | UN | 113226
| PROYECTO ESPECÍFICO | CONSTRUCCIÓN DE LA INTERSECCIÓN A DESNIVEL DE PUENTE ARANDA | 9641 N | CONSTRUCCIÓN DE LA INTERSECCIÓN A DESNIVEL DE PUENTE ARANDA - SALIDA NORMAL EN ACERO Ø6" CON EXTREMO BRIDADO. REVESTIMIENTO INTERIOR Y EXTERIOR EN PINTURA EPÓXICA. L= 0.15m. INSTALADA EN FABRICA SOBRE TUBO O ACCESORIO HASTA Ø45". NO INCLUYE VALOR DEL TUBO SOBRE EL CUAL VA INSTALADA. BRIDA ASME ANSI B16.5. CLASE 150. PRESIÓN DE TRABAJO = 150 PSI. | UN | 736271
| PROYECTO ESPECÍFICO | CONSTRUCCIÓN DE LA INTERSECCIÓN A DESNIVEL DE PUENTE ARANDA | 9642 N | CONSTRUCCIÓN DE LA INTERSECCIÓN A DESNIVEL DE PUENTE ARANDA - CODO HD 45° EXTREMO JUNTA HIDRÁULICA PARA PVC D= 6" (Suministro e Instalación) | UN | 512044
| PROYECTO ESPECÍFICO | CONSTRUCCIÓN DE LA INTERSECCIÓN A DESNIVEL DE PUENTE ARANDA | 9643 N | CONSTRUCCIÓN DE LA INTERSECCIÓN A DESNIVEL DE PUENTE ARANDA -NIPLE EN ACERO Ø=18" EXTREMOS ESPIGO/CAMPANA, REVESTIMIENTO INTERIOR Y RECUBRIMIENTO EXTERIOR EN MORTERO DE CEMENTO, CON SALIDA BRIDADA SEGÚN ANSI B16.5 PARA VENTOSA 3". PRESIÓN DE DISEÑO 150 PSI. (Suministro e instalación) | UN | 2711887
| PROYECTO ESPECÍFICO | CONSTRUCCIÓN DE LA INTERSECCIÓN A DESNIVEL DE PUENTE ARANDA | 9644 N | CONSTRUCCIÓN DE LA INTERSECCIÓN A DESNIVEL DE PUENTE ARANDA - CODO HD 22.5° EXTREMO JUNTA HIDRÁULICA PARA PVC D= 12" (Suministro e Instalación) | UN | 2184742
| PROYECTO ESPECÍFICO | CONSTRUCCIÓN DE LA INTERSECCIÓN A DESNIVEL DE PUENTE ARANDA | 9645 N | CONSTRUCCIÓN DE LA INTERSECCIÓN A DESNIVEL DE PUENTE ARANDA - CODO HD 45° EXTREMO JUNTA HIDRÁULICA PARA PVC D= 12" (Suministro e Instalación) | UN | 2235414
| PROYECTO ESPECÍFICO | CONSTRUCCIÓN DE LA INTERSECCIÓN A DESNIVEL DE PUENTE ARANDA | 9646 N | CONSTRUCCIÓN DE LA INTERSECCIÓN A DESNIVEL DE PUENTE ARANDA - CODO HD 90° EXTREMO JUNTA HIDRÁULICA PARA PVC D= 12" (Suministro e Instalación) | UN | 2397752
| PROYECTO ESPECÍFICO | CONSTRUCCIÓN DE LA INTERSECCIÓN A DESNIVEL DE PUENTE ARANDA | 9647 N | CONSTRUCCIÓN DE LA INTERSECCIÓN A DESNIVEL DE PUENTE ARANDA - CODO HD 90° EXTREMO JUNTA HIDRÁULICA PARA PVC D= 4" (Suministro e Instalación) | UN | 327413
| PROYECTO ESPECÍFICO | CONSTRUCCIÓN DE LA INTERSECCIÓN A DESNIVEL DE PUENTE ARANDA | 9648 N | CONSTRUCCIÓN DE LA INTERSECCIÓN A DESNIVEL DE PUENTE ARANDA -CINTURÓN DE CIERRE EN ACERO Φ 42". PRESIÓN DE TRABAJO 150 PSI. REVESTIDO CON PINTURA ANTICORROSIVA. SUMINISTRADO SUELTO PARA SER INSTALADO EN OBRA POR OTROS. L=0,30M. FABRICADO A PARTIR DE LÁMINA ASTM A 36. | UN | 1438625
| PROYECTO ESPECÍFICO | CONSTRUCCIÓN DE LA INTERSECCIÓN A DESNIVEL DE PUENTE ARANDA | 9649 N | CONSTRUCCIÓN DE LA INTERSECCIÓN A DESNIVEL DE PUENTE ARANDA - CODO HD 45° EXTREMO JUNTA HIDRÁULICA PARA PVC D= 4" (Suministro e Instalación) | UN | 239353
| PROYECTO ESPECÍFICO | CONSTRUCCIÓN DE LA INTERSECCIÓN A DESNIVEL DE PUENTE ARANDA | 9650 N | CONSTRUCCIÓN DE LA INTERSECCIÓN A DESNIVEL DE PUENTE ARANDA - CODO HD 22.5° EXTREMO JUNTA HIDRÁULICA PARA PVC D= 4" (Suministro e Instalación) | UN | 258393
| PROYECTO ESPECÍFICO | CONSTRUCCIÓN DE LA INTERSECCIÓN A DESNIVEL DE PUENTE ARANDA | 9651 N | CONSTRUCCIÓN DE LA INTERSECCIÓN A DESNIVEL DE PUENTE ARANDA -CINTURÓN DE CIERRE EN ACERO Φ 30". PRESIÓN DE TRABAJO 150 PSI. REVESTIDO CON PINTURA ANTICORROSIVA. SUMINISTRADO SUELTO PARA SER INSTALADO EN OBRA POR OTROS. L=0,30M. FABRICADO A PARTIR DE LÁMINA ASTM A 36. | UN | 1014920
| PROYECTO ESPECÍFICO | CONSTRUCCIÓN DE LA INTERSECCIÓN A DESNIVEL DE PUENTE ARANDA | 9652 N | CONSTRUCCIÓN DE LA INTERSECCIÓN A DESNIVEL DE PUENTE ARANDA -CINTURÓN DE CIERRE EN ACERO Φ 20". PRESIÓN DE TRABAJO 150. REVESTIDO CON PINTURA ANTICORROSIVA. SUMINISTRADO SUELTO PARA SER INSTALADO EN OBRA POR OTROS. L=0,30M. FABRICADO A PARTIR DE LÁMINA ASTM A 36. | UN | 773513
| PROYECTO ESPECÍFICO | CONSTRUCCIÓN DE LA INTERSECCIÓN A DESNIVEL DE PUENTE ARANDA | 9653 N | CONSTRUCCIÓN DE LA INTERSECCIÓN A DESNIVEL DE PUENTE ARANDA -NIPLE EN ACERO Ø=30" EXTREMOS ESPIGO/CAMPANA, REVESTIMIENTO INTERIOR Y EXTERIOR EN MORTERO DE CEMENTO, CON SALIDA BRIDADA SEGÚN ANSI B16.5 PARA VENTOSA 6". PRESIÓN DE DISEÑO 350 PSI (Suministro e instalación) | UN | 4342487
| PROYECTO ESPECÍFICO | CONSTRUCCIÓN DE LA INTERSECCIÓN A DESNIVEL DE PUENTE ARANDA | 9654 N | CONSTRUCCIÓN DE LA INTERSECCIÓN A DESNIVEL DE PUENTE ARANDA - CODO HD 90° EXTREMO JUNTA HIDRÁULICA PARA PVC D= 6" (Suministro e Instalación) | UN | 591593
| PROYECTO ESPECÍFICO | CONSTRUCCIÓN DE LA INTERSECCIÓN A DESNIVEL DE PUENTE ARANDA | 9655 N | CONSTRUCCIÓN DE LA INTERSECCIÓN A DESNIVEL DE PUENTE ARANDA - CODO HD 11.25° JUNTA HIDRAULICA PARA PVC D=12" (Suministro e Instalación) | UN | 1955072
| PROYECTO ESPECÍFICO | CONSTRUCCIÓN DE LA INTERSECCIÓN A DESNIVEL DE PUENTE ARANDA | 9656 N | CONSTRUCCIÓN DE LA INTERSECCIÓN A DESNIVEL DE PUENTE ARANDA - VALVULA COMPUERTA ELASTICA VASTAGO NO ASCENDENTE EXTREMO JUNTA HIDRÁULICA D=8" (Suministro e Instalación) | UN | 2750887
| PROYECTO ESPECÍFICO | CONSTRUCCIÓN DE LA INTERSECCIÓN A DESNIVEL DE PUENTE ARANDA | 9657 N | CONSTRUCCIÓN DE LA INTERSECCIÓN A DESNIVEL DE PUENTE ARANDA - VALVULA COMPUERTA ELASTICA VASTAGO NO ASCENDENTE EXTREMO JUNTA HIDRÁULICA D=12" (Suministro e Instalación). | UN | 6285187
| PROYECTO ESPECÍFICO | CONSTRUCCIÓN DE LA INTERSECCIÓN A DESNIVEL DE PUENTE ARANDA | 9658 N | CONSTRUCCIÓN DE LA INTERSECCIÓN A DESNIVEL DE PUENTE ARANDA - TEE EN ACERO Ø 16" x 12" CON EXTREMOS ESPIGO/CAMPANA Y BRIDA EN LA DERIVACIÓN (A). SUMINISTRO E INSTALACIÓN | UN | 3125435
| PROYECTO ESPECÍFICO | CONSTRUCCIÓN DE LA INTERSECCIÓN A DESNIVEL DE PUENTE ARANDA | 9659 N | CONSTRUCCIÓN DE LA INTERSECCIÓN A DESNIVEL DE PUENTE ARANDA - VÁLVULA DE CHEQUE 4" (A) (150PSI) (Suministro e instalación) | UN | 891266
| PROYECTO ESPECÍFICO | CONSTRUCCIÓN DE LA INTERSECCIÓN A DESNIVEL DE PUENTE ARANDA | 9660 N | CONSTRUCCIÓN DE LA INTERSECCIÓN A DESNIVEL DE PUENTE ARANDA - CODO EN ACERO D=24" CON REVESTIMIENTO INTERIOR Y EXTERIOR EN MORTERO DE CEMENTO. ENTRE 22 1/2° Y 45° L=0.80M X 0.80M. INCLUYE JUNTA ESPIGO-CAMPANA CON EMPAQUES DE CAUCHO. SUMINISTRO E INSTALACIÓN | UN | 4855238
| PROYECTO ESPECÍFICO | CONSTRUCCIÓN DE LA INTERSECCIÓN A DESNIVEL DE PUENTE ARANDA | 9661 N | CONSTRUCCIÓN DE LA INTERSECCIÓN A DESNIVEL DE PUENTE ARANDA - CODO EN ACERO Ø=24" ENTRE 67 1/2° Y 90° JUNTA ESPIGO Y CAMPANA, CON EMPAQUE DE CAUCHO, CON REVEST.INT. Y RECUBR. EXT. EN MORTERO DE CEMENTO. L= 1.75m x 1.75m PRESIÓN DE TRABAJO 150PSI. SUMINISTRO E INSTALACIÓN | UN | 8353124
| PROYECTO ESPECÍFICO | CONSTRUCCIÓN DE LA INTERSECCIÓN A DESNIVEL DE PUENTE ARANDA | 9662 N | CONSTRUCCIÓN DE LA INTERSECCIÓN A DESNIVEL DE PUENTE ARANDA - NIPLE EN ACERO Ø=24" EXTREMOS ESPIGO/BRIDA L=2000mm CON SALIDA PARA VENTOSA Ø4" Y BY-PASS Ø4"(Incluye suministro e instalación) | UN | 5299314
| PROYECTO ESPECÍFICO | CONSTRUCCIÓN DE LA INTERSECCIÓN A DESNIVEL DE PUENTE ARANDA | 9663 N | CONSTRUCCIÓN DE LA INTERSECCIÓN A DESNIVEL DE PUENTE ARANDA - TUBO EN ACERO F 18" CON UNIONES ESPIGO / CAMPANA CON EMPAQUE DE CAUCHO, CON REVESTIMIENTO INTERIOR Y RECUBRIMIENTO EXTERIOR EN MORTERO DE CEMENTO. FABRICADO DE CONFORMIDAD CON LA NORMA AWWA C 200 A PARTIR DE LÁMINA ASTM A 36 DE ESPESOR 4MM. L=6,00M. PRESIÓN DE TRABAJO HASTA = 250 PSI.(Incluye suministro e instalación). | ML | 913272
| PROYECTO ESPECÍFICO | CONSTRUCCIÓN DE LA INTERSECCIÓN A DESNIVEL DE PUENTE ARANDA | 9664 N | CONSTRUCCIÓN DE LA INTERSECCIÓN A DESNIVEL DE PUENTE ARANDA - EMPATES DE TUBERÍA EN PVC A PEAD 4" LINEAL SEGÚN NORMA NS-023 (INCLUYE ACCESORIOS). SUMINISTRO E INSTALACIÓN. | UN | 700853
| PROYECTO ESPECÍFICO | CONSTRUCCIÓN DE LA INTERSECCIÓN A DESNIVEL DE PUENTE ARANDA | 9665 N | CONSTRUCCIÓN DE LA INTERSECCIÓN A DESNIVEL DE PUENTE ARANDA - NIPLE EN ACERO Ø=36" EXTREMOS ESPIGO/BRIDA, CON REVESTIMIENTO INTERIOR Y RECUBRIMIENTO EXTERIOR EN MORTERO CEMENTO, L=2000mm CON SALIDA PARA VENTOSA Ø4" Y BY-PASS Ø4". SUMINISTRO E INSTALACIÓN | UN | 9297470
| PROYECTO ESPECÍFICO | CONSTRUCCIÓN DE LA INTERSECCIÓN A DESNIVEL DE PUENTE ARANDA | 9666 N | CONSTRUCCIÓN DE LA INTERSECCIÓN A DESNIVEL DE PUENTE ARANDA - CODO EN ACERO D=30" ENTRE 5° Y 22 1/2°, JUNTA ESPIGO CAMPANA CON EMPAQUE DE CAUCHO, CON REVESTIMIENTO INTERIOR Y EXTERIOR EN MORTERO DE CEMENTO. L=0.45M X 0.45M. PRESIÓN DE TRABAJO 150 PSI. SUMINISTRO E INSTALACIÓN | UN | 4921442
| PROYECTO ESPECÍFICO | CONSTRUCCIÓN DE LA INTERSECCIÓN A DESNIVEL DE PUENTE ARANDA | 9667 N | CONSTRUCCIÓN DE LA INTERSECCIÓN A DESNIVEL DE PUENTE ARANDA - CONCRETO 4000 PSI GRAVA COMÚN PARA DADOS DE COLUMNAS (Premezclado. Incluye Sumin, Formaleteo, bombeo, Colocación y curado. No incl. Refuerzo). | M3 | 841089
| PROYECTO ESPECÍFICO | CONSTRUCCIÓN DE LA INTERSECCIÓN A DESNIVEL DE PUENTE ARANDA | 9668 N | CONSTRUCCIÓN DE LA INTERSECCIÓN A DESNIVEL DE PUENTE ARANDA - BASE GRANULAR CLASE A (BG-A) ESTABILIZADA CON CEMENTO ASFALTICO CONVENCIONAL TIPO MGEA_A (Incluye suministro, transporte, colocación y compactación) | M3 | 632775
| PROYECTO ESPECÍFICO | CONSTRUCCIÓN DE LA INTERSECCIÓN A DESNIVEL DE PUENTE ARANDA | 9669 N | CONSTRUCCIÓN DE LA INTERSECCIÓN A DESNIVEL DE PUENTE ARANDA - CONCRETO 4000 PSI GRAVA COMÚN PARA COLUMNAS. (Premezclado. Incluye Suministro, Formaleteo y Colocación. No incl. Refuerzo, Curado) | M3 | 977230
| PROYECTO ESPECÍFICO | CONSTRUCCIÓN DE LA INTERSECCIÓN A DESNIVEL DE PUENTE ARANDA | 9670 N | CONSTRUCCIÓN DE LA INTERSECCIÓN A DESNIVEL DE PUENTE ARANDA - CONCRETO 4000 PSI GRAVA COMÚN ( 28 MPA) PARA ESTRIBOS (Premezclado. Incluye Suministro, Formaleteo, Bombeo, Colocación y Curado. No incluye Refuerzo) | M3 | 982190
| PROYECTO ESPECÍFICO | CONSTRUCCIÓN DE LA INTERSECCIÓN A DESNIVEL DE PUENTE ARANDA | 9672 N | CONSTRUCCIÓN DE LA INTERSECCIÓN A DESNIVEL DE PUENTE ARANDA - CONCRETO 3000 PSI (21 MPA) GRAVA COMÚN PARA LOSA DE APROXIMACIÓN (Premezclado. Incluye suministro, formaleteo, colocación y curado. No incluye refuerzo) | M3 | 919957
| PROYECTO ESPECÍFICO | CONSTRUCCIÓN DE LA INTERSECCIÓN A DESNIVEL DE PUENTE ARANDA | 9673 N | CONSTRUCCIÓN DE LA INTERSECCIÓN A DESNIVEL DE PUENTE ARANDA - IMPERMEABILIZACIÓN EN LAMINAS PARA TABLERO DE SUPERESTRUCTURA (Incluye Suministro e instalación) | M2 | 3975
| PROYECTO ESPECÍFICO | CONSTRUCCIÓN DE LA INTERSECCIÓN A DESNIVEL DE PUENTE ARANDA | 9674 N | CONSTRUCCIÓN DE LA INTERSECCIÓN A DESNIVEL DE PUENTE ARANDA - JUNTA DE DILATACION ELASTOMÉRICA PARA DESPLAZAMIENTO MIN=+/- 65 MM A MAX =+/- 80 MM (Incluye Suministro, accesorios, materiales e instalación). | ML | 4067502
| PROYECTO ESPECÍFICO | CONSTRUCCIÓN DE LA INTERSECCIÓN A DESNIVEL DE PUENTE ARANDA | 9675 N | CONSTRUCCIÓN DE LA INTERSECCIÓN A DESNIVEL DE PUENTE ARANDA - APOYO ELASTOMÉRICO TIPO SLIDE-FLON 60x70x7,5 cm PARA SUPERESTRUCTURA ^=+/- 180 mm Y CARGA AXIAL SEGÚN PLANOS. Incluye lámina de fijación, lámina de teflón, accesorios, suministro e instalación | UN | 7990902
| PROYECTO ESPECÍFICO | CONSTRUCCIÓN DE LA INTERSECCIÓN A DESNIVEL DE PUENTE ARANDA | 9676 N | CONSTRUCCIÓN DE LA INTERSECCIÓN A DESNIVEL DE PUENTE ARANDA - NEOPRENO REFORZADO DUREZA 60 PARA TOPES SISMICOS PARA SUPERESTRUCTURAS (Incluye suministro e instalación). | dm3 | 84019
| PROYECTO ESPECÍFICO | CONSTRUCCIÓN DE LA INTERSECCIÓN A DESNIVEL DE PUENTE ARANDA | 9677 N | CONSTRUCCIÓN DE LA INTERSECCIÓN A DESNIVEL DE PUENTE ARANDA - JUNTA DE DILATACION JNA-330 PARA DESPLAZAMIENTO =+/- 165 MM A MAX (Incluye Suministro, accesorios, materiales e instalación) | ML | 7301827
| PROYECTO ESPECÍFICO | CONSTRUCCIÓN DE LA INTERSECCIÓN A DESNIVEL DE PUENTE ARANDA | 9678 N | CONSTRUCCIÓN DE LA INTERSECCIÓN A DESNIVEL DE PUENTE ARANDA - CONCRETO 4000 PSI GRAVA COMÚN PARA ESTRUCTURA DE APROXIMACIÓN (Colocación de concreto Premezclado con grava común. Incluye Suministro, Formaleta metálica, Bombeo, Curado. No incluye Refuerzo). | M3 | 819694
| PROYECTO ESPECÍFICO | CONSTRUCCIÓN DE LA INTERSECCIÓN A DESNIVEL DE PUENTE ARANDA | 9679 N | CONSTRUCCIÓN DE LA INTERSECCIÓN A DESNIVEL DE PUENTE ARANDA - CONCRETO 3500 PSI (24 MPA) GRAVA COMÚN PARA BARRERA DE PROTECCIÓN. (Premezclado. Incluye Suministro, bombeo, Formaleteo, Colocación y Curado. No incl. Refuerzo) | M3 | 820064
| PROYECTO ESPECÍFICO | CONSTRUCCIÓN DE LA INTERSECCIÓN A DESNIVEL DE PUENTE ARANDA | 9680 N | CONSTRUCCIÓN DE LA INTERSECCIÓN A DESNIVEL DE PUENTE ARANDA - BARRAJE PREFORMADO BT DE 6 SALIDAS PARA AP INCLUYE FUSIBLE DE PROTECCIÓN DE CABLE 500 AMP, NORMA CODENSA SC340. JGO x1. INCLUYE SOPORTE PARA BARRAJE JGOx2 | UN | 193427
| PROYECTO ESPECÍFICO | CONSTRUCCIÓN DE LA INTERSECCIÓN A DESNIVEL DE PUENTE ARANDA | 9681 N | CONSTRUCCIÓN DE LA INTERSECCIÓN A DESNIVEL DE PUENTE ARANDA - PRUEBA DE CARGA ESTÁTICA PARA PUENTE VEHICULAR CON SUPERESTRUCTURA EN CONCRETO. (INCLUYE LOGISTICA, EQUIPOS Y PERSONAL PARA TOMA DE INFORMACION, PROCESAMIENTO DE LA MISMA Y ENTREGA DE INFORME FINAL) | UN | 28126525
| PROYECTO ESPECÍFICO | CONSTRUCCIÓN DE LA INTERSECCIÓN A DESNIVEL DE PUENTE ARANDA | 9682 N | CONSTRUCCIÓN DE LA INTERSECCIÓN A DESNIVEL DE PUENTE ARANDA - MATERIAL GRANULAR DRENANTE (1 1/2") PARA LLENOS EN MUROS DE CONTENCION (Suministro, Extendido Manual, Compactación con vibrocompactador patecabra) | M3 | 246134
| PROYECTO ESPECÍFICO | CONSTRUCCIÓN INTERSECCIÓN A DESNIVEL PUENTE ARANDA Y DEMÁS OBRAS COMPLEMENTARIAS TRONCAL CALLE 13 | 9712 N | CONSTRUCCIÓN INTERSECCIÓN A DESNIVEL PUENTE ARANDA Y DEMÁS OBRAS COMPLEMENTARIAS TRONCAL CALLE 13 - TOTEM H=12M, DESMONTE.INCLUYE TRASLADO Y MONTAJE EN SITIO SELECCIONADO TRANSPORTE DE ESTRUCTURA DE TOTEM SEGUN PLANOS DE DISEÑO, INCLUYE TODOS LOS ACABADOS, LOGOS Y MAPA, SIN RELOJ PARA EXTERIORES DE DOBLE CARA. | UN | 47070981
| PROYECTO ESPECÍFICO | CONSTRUCCIÓN INTERSECCIÓN A DESNIVEL PUENTE ARANDA Y DEMÁS OBRAS COMPLEMENTARIAS TRONCAL CALLE 13 | 9713 N | CONSTRUCCIÓN INTERSECCIÓN A DESNIVEL PUENTE ARANDA Y DEMÁS OBRAS COMPLEMENTARIAS TRONCAL CALLE 13-PRUEBA DE CARGA ESTÁTICA PARA PUENTE PEATONAL METÁLICO TIPO TRANSMILENIO (INCLUYE: EJECUCIÓN DE LAS PRUEBAS MEDIANTE NIVELACIÓN DE PRECISIÓN Y TRANSPORTE DE EQUIPOS DE MEDIDA A OBRA). | UN | 39579386
| PROYECTO ESPECÍFICO | CONSTRUCCIÓN INTERSECCIÓN A DESNIVEL PUENTE ARANDA Y DEMÁS OBRAS COMPLEMENTARIAS TRONCAL CALLE 13 | 9714 N | CONSTRUCCIÓN INTERSECCIÓN A DESNIVEL PUENTE ARANDA Y DEMÁS OBRAS COMPLEMENTARIAS TRONCAL CALLE 13 - DEMARCACION DE FLECHA FRONTAL/GIRO, DE TERMINACION DE CARRIL (E= 2.3 MILS. TERMOPLASTICA. AREA: 4.24 M2 SEGUN EL MANUAL DE SEÑALIZACION VIAL. SUMINISTRO Y APLICACION CON EQUIPO. INCLUYE MICROESFERAS. | UN | 682101
| PROYECTO ESPECÍFICO | CONSTRUCCIÓN INTERSECCIÓN A DESNIVEL PUENTE ARANDA Y DEMÁS OBRAS COMPLEMENTARIAS TRONCAL CALLE 13 | 9715 N | CONSTRUCCIÓN INTERSECCIÓN A DESNIVEL PUENTE ARANDA Y DEMÁS OBRAS COMPLEMENTARIAS TRONCAL CALLE 13 -PUERTA METÁLICA ENTAMBORADA CAL 18 DE 4" INCLUYE PINTURA ELECTROSTÁTICA COLOR GRIS 7014 INCLUYE MARCO BISAGRAS REDONDAS Y CERRADURA. SUMINISTRO E INSTALACIÓN. | UN | 1523361
| PROYECTO ESPECÍFICO | CONSTRUCCIÓN INTERSECCIÓN A DESNIVEL PUENTE ARANDA Y DEMÁS OBRAS COMPLEMENTARIAS TRONCAL CALLE 13 | 9716 N | CONSTRUCCIÓN INTERSECCIÓN A DESNIVEL PUENTE ARANDA Y DEMÁS OBRAS COMPLEMENTARIAS TRONCAL CALLE 13 - PANEL EN LAMINA DE ACERO INOXIDABLE CAL 18 MURO ANCHO INCLUYE LAMINA 4" X 8" PARA PANELES ENTAMBORADOS Y REFUERZOS INTERNOS PLATINAS DE ANCLAJE PASAVIDRIOS EN LAMINA COLD ROLL 18 TORNILLOS PINTURA ELECTROESTATICA Y LIMPIEZA QUÍMICA. SUMINISTRO E INSTALACIÓN. | M2 | 863072
| PROYECTO ESPECÍFICO | CONSTRUCCIÓN INTERSECCIÓN A DESNIVEL PUENTE ARANDA Y DEMÁS OBRAS COMPLEMENTARIAS TRONCAL CALLE 13 | 9717 N | CONSTRUCCIÓN INTERSECCIÓN A DESNIVEL PUENTE ARANDA Y DEMÁS OBRAS COMPLEMENTARIAS TRONCAL CALLE 13 - NEOPRENO PARA PLATAFORMA DE DESCENSO PASAJEROS EN VAGONES. SUMINISTRO E INSTALACIÓN. INCLUYE EQUIPO MENOR, TALADRO, PULIDORA, PLANTA ELÉCTRICA, PEGANTE PEGACAUCHO, TORNILLOS AUTOPERFORANTES | ML | 140368
| PROYECTO ESPECÍFICO | CONSTRUCCIÓN INTERSECCIÓN A DESNIVEL PUENTE ARANDA Y DEMÁS OBRAS COMPLEMENTARIAS TRONCAL CALLE 13 | 9718 N | CONSTRUCCIÓN INTERSECCIÓN A DESNIVEL PUENTE ARANDA Y DEMÁS OBRAS COMPLEMENTARIAS TRONCAL CALLE 13 - JUNTA DE DILATACION ELASTOMÉRICA PARA DESPLAZAMIENTO MIN=+/- 115 MM A MAX =+/- 130 MM (INCLUYE SUMINISTRO, ACCESORIOS, MATERIALES E INSTALACIÓN). | ML | 4837917
| PROYECTO ESPECÍFICO | CONSTRUCCIÓN INTERSECCIÓN A DESNIVEL PUENTE ARANDA Y DEMÁS OBRAS COMPLEMENTARIAS TRONCAL CALLE 13 | 9719 N | CONSTRUCCIÓN INTERSECCIÓN A DESNIVEL PUENTE ARANDA Y DEMÁS OBRAS COMPLEMENTARIAS TRONCAL CALLE 13 -JUNTA DE DILATACION ELASTOMÉRICA PARA DESPLAZAMIENTO MIN=+/- 80 MM A MAX =+/- 100 MM (INCLUYE SUMINISTRO, ACCESORIOS, MATERIALES E INSTALACIÓN). | ML | 1770106
| PROYECTO ESPECÍFICO | CONSTRUCCIÓN INTERSECCIÓN A DESNIVEL PUENTE ARANDA Y DEMÁS OBRAS COMPLEMENTARIAS TRONCAL CALLE 13 | 9720 N | CONSTRUCCIÓN INTERSECCIÓN A DESNIVEL PUENTE ARANDA Y DEMÁS OBRAS COMPLEMENTARIAS TRONCAL CALLE 13 - JUNTA DE DILATACION ELASTOMÉRICA PARA DESPLAZAMIENTO MIN=+/- 100 MM A MAX =+/- 115 MM (INCLUYE SUMINISTRO, ACCESORIOS, MATERIALES E INSTALACIÓN). | ML | 4870842
| PROYECTO ESPECÍFICO | CONSTRUCCIÓN INTERSECCIÓN A DESNIVEL PUENTE ARANDA Y DEMÁS OBRAS COMPLEMENTARIAS TRONCAL CALLE 13 | 9721 N | CONSTRUCCIÓN INTERSECCIÓN A DESNIVEL PUENTE ARANDA Y DEMÁS OBRAS COMPLEMENTARIAS TRONCAL CALLE 13 -DEMARCACION TEXTO ZONA ESCOLAR. AREA: 5.65 M2. (E=2.3 MM, TERMOPLASTICA, SUMINISTRO Y APLICACIÓN CON EQUIPO. INCLUYE MICROESFERAS). | UN | 883577
| PROYECTO ESPECÍFICO | CONSTRUCCIÓN INTERSECCIÓN A DESNIVEL PUENTE ARANDA Y DEMÁS OBRAS COMPLEMENTARIAS TRONCAL CALLE 13 | 9722 N | CONSTRUCCIÓN INTERSECCIÓN A DESNIVEL PUENTE ARANDA Y DEMÁS OBRAS COMPLEMENTARIAS TRONCAL CALLE 13 -CONCRETO 3000 PSI GRAVA COMÚN PARA PLACAS DE CONTRAPISO (PREMEZCLADO. INCLUYE SUMINISTRO, FORMALETEO Y COLOCACIÓN. NO INCLUYE REFUERZO, CURADO). | M3 | 946605
| PROYECTO ESPECÍFICO | CONSTRUCCIÓN INTERSECCIÓN A DESNIVEL PUENTE ARANDA Y DEMÁS OBRAS COMPLEMENTARIAS TRONCAL CALLE 13 | 9723 N | CONSTRUCCIÓN INTERSECCIÓN A DESNIVEL PUENTE ARANDA Y DEMÁS OBRAS COMPLEMENTARIAS TRONCAL CALLE 13 - CONCRETO 3000 PSI GRAVA COMÚN PARA RAMPAS Y ESCALERAS (PREMEZCLADO. INCL. SUMINISTRO, FORMALETEO Y COLOCACIÓN. NO INCL. REFUERZO, CURADO). | M3 | 875170
| PROYECTO ESPECÍFICO | CONSTRUCCIÓN INTERSECCIÓN A DESNIVEL PUENTE ARANDA Y DEMÁS OBRAS COMPLEMENTARIAS TRONCAL CALLE 13 | 9724 N | CONSTRUCCIÓN INTERSECCIÓN A DESNIVEL PUENTE ARANDA Y DEMÁS OBRAS COMPLEMENTARIAS TRONCAL CALLE 13 -CUBREJUNTAS PISOS EN LÁMINA ACERO INOXIDABLE CAL. 18 ANCHO 30 CM. | ML | 288947
| PROYECTO ESPECÍFICO | CONSTRUCCIÓN INTERSECCIÓN A DESNIVEL PUENTE ARANDA Y DEMÁS OBRAS COMPLEMENTARIAS TRONCAL CALLE 13 | 9725 N | CONSTRUCCIÓN INTERSECCIÓN A DESNIVEL PUENTE ARANDA Y DEMÁS OBRAS COMPLEMENTARIAS TRONCAL CALLE 13 - TABLETA TACTIL EN LAMINA METALICA, ANCHO 0.20M INSTALADA ALINEADA CON LA SUPERFICIE DEL PISO (INCLUYE SUMINISTRO E INSTALACIÓN). | ML | 1295292
| PROYECTO ESPECÍFICO | CONSTRUCCIÓN INTERSECCIÓN A DESNIVEL PUENTE ARANDA Y DEMÁS OBRAS COMPLEMENTARIAS TRONCAL CALLE 13 | 9726 N | CONSTRUCCIÓN INTERSECCIÓN A DESNIVEL PUENTE ARANDA Y DEMÁS OBRAS COMPLEMENTARIAS TRONCAL CALLE 13 - MARCO DE PASAMANOS EN ESTR. METÁLICA TUBULAR RECT. 1-1/2"X2". INCLUYE 3 ELEM. APOYO, BUJES FIJAC. DE PANELES DE VIDRIO LAMINADO Y DE SEGUR. Y PINTURA ELECTROSTÁTICA RAL 7012. (SUMINISTRO E INSTALACIÓN) | ML | 38794
| PROYECTO ESPECÍFICO | CONSTRUCCIÓN INTERSECCIÓN A DESNIVEL PUENTE ARANDA Y DEMÁS OBRAS COMPLEMENTARIAS TRONCAL CALLE 13 | 9727 N | CONSTRUCCIÓN INTERSECCIÓN A DESNIVEL PUENTE ARANDA Y DEMÁS OBRAS COMPLEMENTARIAS TRONCAL CALLE 13 -CANAL EN LÁMINA GALVANIZADA EN LAMINA GALVANIZADA CAL. 16 DESARROLLO 2.14M CON WASH PRIMER, ANTICORROSIVO Y ACABADO EN PINTURA. INCLUYE ÁNGULO, PLATINA Y SOLDADURA PARA FIJACIÓN. SUMINISTRO E INSTALACIÓN. | ML | 404995
| PROYECTO ESPECÍFICO | CONSTRUCCIÓN INTERSECCIÓN A DESNIVEL PUENTE ARANDA Y DEMÁS OBRAS COMPLEMENTARIAS TRONCAL CALLE 13 | 9728 N | CONSTRUCCIÓN INTERSECCIÓN A DESNIVEL PUENTE ARANDA Y DEMÁS OBRAS COMPLEMENTARIAS TRONCAL CALLE 13 -PUERTA SENCILLA PARA ESTACIÓN TIPO TRANSMILENIO (2.443X2.382) EN VIDRIO LAMINADO DE SEGURIDAD. INCLUYE PERFIL PERIMETRAL EN ALUMINIO, PINTURA ELCTROSTÁTICA (SUMINISTRO E INSTALACIÓN) | UN | 32196356
| PROYECTO ESPECÍFICO | CONSTRUCCIÓN INTERSECCIÓN A DESNIVEL PUENTE ARANDA Y DEMÁS OBRAS COMPLEMENTARIAS TRONCAL CALLE 13 | 9729 N | CONSTRUCCIÓN INTERSECCIÓN A DESNIVEL PUENTE ARANDA Y DEMÁS OBRAS COMPLEMENTARIAS TRONCAL CALLE 13 - PUERTA PREFERENCIAL PARA ESTACIÓN TIPO TRANSMILENIO (4.752M X 2.382M) EN VIDRIO LAMINADO DE SEGURIDAD. INCLUYE PERFIL PERIMETRAL EN ALUMINIO, PINTURA ELCTROSTÁTICA. (SUMINISTRO E INSTALACIÓN) | UN | 45558378
| PROYECTO ESPECÍFICO | CONSTRUCCIÓN INTERSECCIÓN A DESNIVEL PUENTE ARANDA Y DEMÁS OBRAS COMPLEMENTARIAS TRONCAL CALLE 13 | 9730 N | CONSTRUCCIÓN INTERSECCIÓN A DESNIVEL PUENTE ARANDA Y DEMÁS OBRAS COMPLEMENTARIAS TRONCAL CALLE 13 - PINTURA DE TRÁFICO PARA PUERTAS DE ACCESO. 3 MANOS, E=10CM. (SUMINISTRO E INSTALACIÓN) | ML | 5733
| PROYECTO ESPECÍFICO | CONSTRUCCIÓN INTERSECCIÓN A DESNIVEL PUENTE ARANDA Y DEMÁS OBRAS COMPLEMENTARIAS TRONCAL CALLE 13 | 9731 N | CONSTRUCCIÓN INTERSECCIÓN A DESNIVEL PUENTE ARANDA Y DEMÁS OBRAS COMPLEMENTARIAS TRONCAL CALLE 13 -TUBO DE ACERO GALVANIZADO Ø 2" PARA POSADERO LONGITUDINAL (SUMINISTRO E INSTALACIÓN) | ML | 65058
| PROYECTO ESPECÍFICO | CONSTRUCCIÓN INTERSECCIÓN A DESNIVEL PUENTE ARANDA Y DEMÁS OBRAS COMPLEMENTARIAS TRONCAL CALLE 13 | 9732 N | CONSTRUCCIÓN INTERSECCIÓN A DESNIVEL PUENTE ARANDA Y DEMÁS OBRAS COMPLEMENTARIAS TRONCAL CALLE 13 - PERFIL LONGITUDINAL EN ALUMINIO EN FORMA DE "H", SIRVE COMO CORTAGOTERAS, CON DESAGUES INFERIORES DONDE NO HAY PUERTA, PARA EVITAR CORTINA DE AGUA EN EL ACCESO AL BUS (SUMINISTRO E INSTALACIÓN) | ML | 56449
| PROYECTO ESPECÍFICO | CONSTRUCCIÓN INTERSECCIÓN A DESNIVEL PUENTE ARANDA Y DEMÁS OBRAS COMPLEMENTARIAS TRONCAL CALLE 13 | 9733 N | CONSTRUCCIÓN INTERSECCIÓN A DESNIVEL PUENTE ARANDA Y DEMÁS OBRAS COMPLEMENTARIAS TRONCAL CALLE 13 -PISO EN LAMINA ALFAJOR 3/16" FIJADOS A ANGULOS ESTRUCTURA CADA 60CM. TEXTURA RETICULADA (SUMINISTRO E INSTALACIÓN) | M2 | 461818
| PROYECTO ESPECÍFICO | CONSTRUCCIÓN INTERSECCIÓN A DESNIVEL PUENTE ARANDA Y DEMÁS OBRAS COMPLEMENTARIAS TRONCAL CALLE 13 | 9734 N | CONSTRUCCIÓN INTERSECCIÓN A DESNIVEL PUENTE ARANDA Y DEMÁS OBRAS COMPLEMENTARIAS TRONCAL CALLE 13 - PANELES EN VIDRIO LAMINADO Y DE SEGURIDAD PARA PASAMANOS EXTERIOR, FIJACIÓN CON BUJES. (SUMINISTRO E INSTALACIÓN) | M2 | 312843
| PROYECTO ESPECÍFICO | CONSTRUCCIÓN INTERSECCIÓN A DESNIVEL PUENTE ARANDA Y DEMÁS OBRAS COMPLEMENTARIAS TRONCAL CALLE 13 | 9735 N | CONSTRUCCIÓN INTERSECCIÓN A DESNIVEL PUENTE ARANDA Y DEMÁS OBRAS COMPLEMENTARIAS TRONCAL CALLE 13 -PERFIL METÁLICO TIPO "C" DE SECCIÓN VARIABLE + ATIEZADORES, COMO REMATE, CONSERVANDO LA GEOMETRÍA DE LA CUBIERTA Y SOLDADA A LOS PERFILES LONGITUDINALES EN "H". COLOR RAL 7039 (SUMINISTRO E INSTALACIÓN) | ML | 196373
| PROYECTO ESPECÍFICO | CONSTRUCCIÓN INTERSECCIÓN A DESNIVEL PUENTE ARANDA Y DEMÁS OBRAS COMPLEMENTARIAS TRONCAL CALLE 13 | 9736 N | CONSTRUCCIÓN INTERSECCIÓN A DESNIVEL PUENTE ARANDA Y DEMÁS OBRAS COMPLEMENTARIAS TRONCAL CALLE 13 - PASAMANOS EXTERIOR EN PLATINAS VERTICALES 2" X 5/8" + TOPE, PIE EN LONGITUDINAL, EN TUBULAR DE ACERO D=2" SOLDADO A PLATINAS (SUMINISTRO E INSTALACIÓN) | ML | 437979
| PROYECTO ESPECÍFICO | CONSTRUCCIÓN INTERSECCIÓN A DESNIVEL PUENTE ARANDA Y DEMÁS OBRAS COMPLEMENTARIAS TRONCAL CALLE 13 | 9737 N | CONSTRUCCIÓN INTERSECCIÓN A DESNIVEL PUENTE ARANDA Y DEMÁS OBRAS COMPLEMENTARIAS TRONCAL CALLE 13 -LÁMINA METÁLICA EN ACERO GALVANIZADA PERIMETRAL, CAL.12, DOBLADA PARA PROTECCIÓN DEL AISLAMIENTO TERMOACÚSTICO Y REMATE DE LA FACHADA FRONTAL DE LA ESTACIÓN (SUMINISTRO E INSTALACIÓN) | M2 | 140605
| PROYECTO ESPECÍFICO | CONSTRUCCIÓN INTERSECCIÓN A DESNIVEL PUENTE ARANDA Y DEMÁS OBRAS COMPLEMENTARIAS TRONCAL CALLE 13 | 9738 N | CONSTRUCCIÓN INTERSECCIÓN A DESNIVEL PUENTE ARANDA Y DEMÁS OBRAS COMPLEMENTARIAS TRONCAL CALLE 13 - CUBIERTA EN TEJA CON AISLAMIENTO EN FIBRA TIPO "SANDWICH DECK" EN ALUZINC 0.5MM, LISO COLOR GRIS UNA CARA EN PANELES 525C, INCLUYE AISLAMIENTO EN POLIURETANO PUR INYECTADO ESPESOR 30MM, CLIPS DE FIJACIÓN Y TODO LO NECESARIO PARA INSTALACIÓN. (SUMINISTRO E INSTALACIÓN) | M2 | 371949
| PROYECTO ESPECÍFICO | CONSTRUCCIÓN INTERSECCIÓN A DESNIVEL PUENTE ARANDA Y DEMÁS OBRAS COMPLEMENTARIAS TRONCAL CALLE 13 | 9739 N | CONSTRUCCIÓN INTERSECCIÓN A DESNIVEL PUENTE ARANDA Y DEMÁS OBRAS COMPLEMENTARIAS TRONCAL CALLE 13 - CABLE MONOPOLAR DE ALUMINIO, THHW PARA 600 V C.A., CALIBRE No 6 AWG. (Suministro e Instalación) | ML | 3462
| PROYECTO ESPECÍFICO | CONSTRUCCIÓN INTERSECCIÓN A DESNIVEL PUENTE ARANDA Y DEMÁS OBRAS COMPLEMENTARIAS TRONCAL CALLE 13 | 9740 N | CONSTRUCCIÓN INTERSECCIÓN A DESNIVEL PUENTE ARANDA Y DEMÁS OBRAS COMPLEMENTARIAS TRONCAL CALLE 13 - BARANDA EN VIDRIO TEMPLADO 6 MM, H=1.0M Y PASAMANOS CILÍNDRICO EN ACERO INOXIDABLE MATE DE D= 2" TORNIQUETES PLATAFORMAS. (SUMINISTRO E INSTALACIÓN) | ML | 188219
| PROYECTO ESPECÍFICO | CONSTRUCCIÓN INTERSECCIÓN A DESNIVEL PUENTE ARANDA Y DEMÁS OBRAS COMPLEMENTARIAS TRONCAL CALLE 13 | 9741 N | CONSTRUCCIÓN INTERSECCIÓN A DESNIVEL PUENTE ARANDA Y DEMÁS OBRAS COMPLEMENTARIAS TRONCAL CALLE 13 - VÁLVULA TIPO MARIPOSA DE Ø 4" CLASE 150 CON EXTREMOS BRIDADOS (Suministro e Instalación) | UN | 381908
| PROYECTO ESPECÍFICO | CONSTRUCCIÓN INTERSECCIÓN A DESNIVEL PUENTE ARANDA Y DEMÁS OBRAS COMPLEMENTARIAS TRONCAL CALLE 13 | 9742 N | CONSTRUCCIÓN INTERSECCIÓN A DESNIVEL PUENTE ARANDA Y DEMÁS OBRAS COMPLEMENTARIAS TRONCAL CALLE 13 -CIELO RASO LIVIANO EN 75C ALUZINC 0.50MM ACABADO BRILLANTE. INCLUYE PORTAPANEL TIPO 75C, CUELGAS Y TODO LO NECESARIO PARA INSTALACIÓN. (SUMINISTRO E INSTALACIÓN) | M2 | 371949
| PROYECTO ESPECÍFICO | CONSTRUCCIÓN INTERSECCIÓN A DESNIVEL PUENTE ARANDA Y DEMÁS OBRAS COMPLEMENTARIAS TRONCAL CALLE 13 | 9743 N | CONSTRUCCIÓN INTERSECCIÓN A DESNIVEL PUENTE ARANDA Y DEMÁS OBRAS COMPLEMENTARIAS TRONCAL CALLE 13 - VÁLVULA TIPO MARIPOSA DE Ø 6" CLASE 150 CON EXTREMOS BRIDADOS (Suministro e Instalación) | UN | 576393
| PROYECTO ESPECÍFICO | CONSTRUCCIÓN INTERSECCIÓN A DESNIVEL PUENTE ARANDA Y DEMÁS OBRAS COMPLEMENTARIAS TRONCAL CALLE 13 | 9744 N | CONSTRUCCIÓN INTERSECCIÓN A DESNIVEL PUENTE ARANDA Y DEMÁS OBRAS COMPLEMENTARIAS TRONCAL CALLE 13 -ALETA PARA AGARRE DE ARNES EN PLATINA 1/4" PERNADA A VIGA DE CUBIERTA + PLATINA 1/2" CON PERFORACIÓN 15MM, TORNILLOS GALVANIZADOS. ACERO ESTRUCTURAL PARA ESTACIÓN TIPO TRANSMILENIO. (SUMINISTRO, FABRICACIÓN, MONTAJE Y TRANSPORTE DE ESTRUCTURA METÁLICA CON EL SIGUIENTE ESQUEMA DE PROTECCIÓN Y PINTURA. SISTEMA DE PROTECCIÓN, LIMPIEZA SP6, PRIMER: IMPRIMANTE EPÓXICO FOSFATO DE ZINC DE 3.0 MILS PELÍCULA SECA. ACABADO: RECUBRIMIENTO ESMALTE URETANO SERIE 36 RAL 7045(GRIS) DE 3.0 MILS ESPESOR DE PELÍCULA SECA. CHORRO ABRASIVO COMERCIAL). | UN | 45837
| PROYECTO ESPECÍFICO | CONSTRUCCIÓN INTERSECCIÓN A DESNIVEL PUENTE ARANDA Y DEMÁS OBRAS COMPLEMENTARIAS TRONCAL CALLE 13 | 9745 N | CONSTRUCCIÓN INTERSECCIÓN A DESNIVEL PUENTE ARANDA Y DEMÁS OBRAS COMPLEMENTARIAS TRONCAL CALLE 13 - UNIÓN DESMONTAJE AUTOPORTANTE Ø 12" RÍGIDA CLASE 150 (Suministro e Instalación) | UN | 3493462
| PROYECTO ESPECÍFICO | CONSTRUCCIÓN INTERSECCIÓN A DESNIVEL PUENTE ARANDA Y DEMÁS OBRAS COMPLEMENTARIAS TRONCAL CALLE 13 | 9746 N | CONSTRUCCIÓN INTERSECCIÓN A DESNIVEL PUENTE ARANDA Y DEMÁS OBRAS COMPLEMENTARIAS TRONCAL CALLE 13 - PERSIANA DE MADERA: MARCO ESTRUCTURAL METÁLICO, ACERO ESTRUCTURAL A572, GRADO 50, PINTADO Y LISTONES DE MADERA DE ANCHO 6CM, ESPESOR 2CM Y LONGITUD VARIABLE, INSTALADOS EN PANDERETA. (SUMINISTRO E INSTALACIÓN) | M2 | 407579
| PROYECTO ESPECÍFICO | CONSTRUCCIÓN INTERSECCIÓN A DESNIVEL PUENTE ARANDA Y DEMÁS OBRAS COMPLEMENTARIAS TRONCAL CALLE 13 | 9747 N | CONSTRUCCIÓN INTERSECCIÓN A DESNIVEL PUENTE ARANDA Y DEMÁS OBRAS COMPLEMENTARIAS TRONCAL CALLE 13 - VÁLVULA COMPUERTA ELÁSTICA VASTAGO NO ASCENDENTE EXTREMO BRIDADO D=3" (Suministro e Instalación) | UN | 926286
| PROYECTO ESPECÍFICO | CONSTRUCCIÓN INTERSECCIÓN A DESNIVEL PUENTE ARANDA Y DEMÁS OBRAS COMPLEMENTARIAS TRONCAL CALLE 13 | 9748 N | CONSTRUCCIÓN INTERSECCIÓN A DESNIVEL PUENTE ARANDA Y DEMÁS OBRAS COMPLEMENTARIAS TRONCAL CALLE 13 - TUBERÍA SIN ZANJA D=16". SUMINISTRO E INSTALACIÓN (INCLUYE EXCAVACIÓN, TRANSPORTE Y DISPOSICIÓN FINAL DE ESCOMBROS, MANIPULACIÓN DE LOS EQUIPOS DE GUIADO Y EL HINCADO DE LA TUBERIA). | ML | 1862892
| PROYECTO ESPECÍFICO | CONSTRUCCIÓN INTERSECCIÓN A DESNIVEL PUENTE ARANDA Y DEMÁS OBRAS COMPLEMENTARIAS TRONCAL CALLE 13 | 9749 N | CONSTRUCCIÓN INTERSECCIÓN A DESNIVEL PUENTE ARANDA Y DEMÁS OBRAS COMPLEMENTARIAS TRONCAL CALLE 13 - MACROMEDIDOR TIPO WOLTMAN DE 3" (Incluye Suministro e instalación) | UN | 2614210
| PROYECTO ESPECÍFICO | CONSTRUCCIÓN INTERSECCIÓN A DESNIVEL PUENTE ARANDA Y DEMÁS OBRAS COMPLEMENTARIAS TRONCAL CALLE 13 | 9750 N | CONSTRUCCIÓN INTERSECCIÓN A DESNIVEL PUENTE ARANDA Y DEMÁS OBRAS COMPLEMENTARIAS TRONCAL CALLE 13 -PUERTA METALICA ENRROLLABLE, EN LAMINA DE ACERO GALVANIZADO CALIBRE 18, CON MARCO METALICO. ACABADO EN PINTURA ELECTROSTATICA Y CON SISTEMA ELECTROMECANICO DE FUNCIONAMIENTO (INCLUYE SUMINISTRO E INSTALACIÓN). | UN | 605423
| PROYECTO ESPECÍFICO | CONSTRUCCIÓN INTERSECCIÓN A DESNIVEL PUENTE ARANDA Y DEMÁS OBRAS COMPLEMENTARIAS TRONCAL CALLE 13 | 9751 N | CONSTRUCCIÓN INTERSECCIÓN A DESNIVEL PUENTE ARANDA Y DEMÁS OBRAS COMPLEMENTARIAS TRONCAL CALLE 13 - CICLOPARQUEADERO METÁLICO SENCILLO, SEGÚN DETALLE ESPECÍFICO | UN | 377535
| PROYECTO ESPECÍFICO | CONSTRUCCIÓN INTERSECCIÓN A DESNIVEL PUENTE ARANDA Y DEMÁS OBRAS COMPLEMENTARIAS TRONCAL CALLE 13 | 9752 N | CONSTRUCCIÓN INTERSECCIÓN A DESNIVEL PUENTE ARANDA Y DEMÁS OBRAS COMPLEMENTARIAS TRONCAL CALLE 13 - CODO EN ACERO D=16" ENTRE 22 ½° Y 45° CCP JUNTA ESPIGO-CAMPANA CON EMPAQUE DE CAUCHO, CON REVEST.INT. Y RECUBR. EXT. EN MORTERO DE CEMENTO. L=0.60X0.60M. PRESION DE TRABAJO 150PSI. SUMINISTRO E INSTALACIÓN | UN | 2775790
| PROYECTO ESPECÍFICO | CONSTRUCCIÓN INTERSECCIÓN A DESNIVEL PUENTE ARANDA Y DEMÁS OBRAS COMPLEMENTARIAS TRONCAL CALLE 13 | 9753 N | CONSTRUCCIÓN INTERSECCIÓN A DESNIVEL PUENTE ARANDA Y DEMÁS OBRAS COMPLEMENTARIAS TRONCAL CALLE 13 - VÁLVULA CONTROL DE NIVEL DE TANQUE DE BOLA 3"(Suministro e instalación) | UN | 1410590
| PROYECTO ESPECÍFICO | CONSTRUCCIÓN INTERSECCIÓN A DESNIVEL PUENTE ARANDA Y DEMÁS OBRAS COMPLEMENTARIAS TRONCAL CALLE 13 | 9754 N | CONSTRUCCIÓN INTERSECCIÓN A DESNIVEL PUENTE ARANDA Y DEMÁS OBRAS COMPLEMENTARIAS TRONCAL CALLE 13 - CONCRETO 4000 PSI GRAVA COMÚN PARA COLUMNAS. (PREMEZCLADO. INCLUYE SUMINISTRO, FORMALETEO Y COLOCACIÓN. NO INCL. REFUERZO, CURADO). | M3 | 1016294
| PROYECTO ESPECÍFICO | CONSTRUCCIÓN INTERSECCIÓN A DESNIVEL PUENTE ARANDA Y DEMÁS OBRAS COMPLEMENTARIAS TRONCAL CALLE 13 | 9755 N | CONSTRUCCIÓN INTERSECCIÓN A DESNIVEL PUENTE ARANDA Y DEMÁS OBRAS COMPLEMENTARIAS TRONCAL CALLE 13 -LOGO DE LA ALCALDÍA O TRANSMILENIO EN ADHESIVO VINILICO ESMERILADO EFECTO SAND BLASTING FROSTED CRYSTAL. ALTO: 50CM | UN | 118233
| PROYECTO ESPECÍFICO | CONSTRUCCIÓN INTERSECCIÓN A DESNIVEL PUENTE ARANDA Y DEMÁS OBRAS COMPLEMENTARIAS TRONCAL CALLE 13 | 9756 N | CONSTRUCCIÓN INTERSECCIÓN A DESNIVEL PUENTE ARANDA Y DEMÁS OBRAS COMPLEMENTARIAS TRONCAL CALLE 13 - PUERTA PIVOTADA P-03 (3.362M X 2.352M) EN MÓDULOS HORIZONTALES DE LÁMINA MICROPERFORADA CON DISEÑO TIPO "FOLLAJE DE ÁRBOL"+ ESTRUCTURA METÁLICA EXTERIOR (VER DISEÑO DE FACHADA) DE PERFIL TRAPEZOIDAL. CONSIDERAR GUÍA EMPOTRADA EN EL PISO CON EL GIRO QUE DESCRIBE LA PUERTA PARA FACILITAR SU OPERACIÓN. OBRA ADECUACIÓN AL SISTEMA TRANSMILENIO DE LA CRA. 7A.CONSTRUCCIÓN E INSTALACIÓN DE CARPINTERÍA METÁLICA EN ALUMINIO POLYCRON ANODIC CLEAR, CRISTAL INCOLORO 10MM TEMPLADO AD. SISTEMA PUERTA AUTOMÁTICA TIPO ENMARCADA. NO SE INCLUYE RECEPTOR O ACCESORIO ADICIONAL A LOS BÁSICOS DEL SISTEMA. (SUMINISTRO E INSTALACIÓN). | UN | 23888505
| PROYECTO ESPECÍFICO | CONSTRUCCIÓN INTERSECCIÓN A DESNIVEL PUENTE ARANDA Y DEMÁS OBRAS COMPLEMENTARIAS TRONCAL CALLE 13 | 9757 N | CONSTRUCCIÓN INTERSECCIÓN A DESNIVEL PUENTE ARANDA Y DEMÁS OBRAS COMPLEMENTARIAS TRONCAL CALLE 13 - VÁLVULA VENTOSA HD CÁMARA DOBLE ACCIÓN (DOBLE EFECTO) D=6" EXTREMO EN BRIDA CLASE 150 (Suministro e Instalación) | UN | 5102153
| PROYECTO ESPECÍFICO | CONSTRUCCIÓN INTERSECCIÓN A DESNIVEL PUENTE ARANDA Y DEMÁS OBRAS COMPLEMENTARIAS TRONCAL CALLE 13 | 9758 N | CONSTRUCCIÓN INTERSECCIÓN A DESNIVEL PUENTE ARANDA Y DEMÁS OBRAS COMPLEMENTARIAS TRONCAL CALLE 13 - CONCRETO 4000 PSI PARA PLACAS Y VIGAS AEREAS (PREMEZCLADO. INCLUYE SUMINISTRO, FORMALETEO Y COLOCACIÓN. NO INCLUYE REFUERZO, CURADO, ANDAMIO, CERCHAS, PARALES) | M3 | 1488464
| PROYECTO ESPECÍFICO | CONSTRUCCIÓN INTERSECCIÓN A DESNIVEL PUENTE ARANDA Y DEMÁS OBRAS COMPLEMENTARIAS TRONCAL CALLE 13 | 9759 N | CONSTRUCCIÓN INTERSECCIÓN A DESNIVEL PUENTE ARANDA Y DEMÁS OBRAS COMPLEMENTARIAS TRONCAL CALLE 13 - MODULO INSTITUCIONAL CAFÉ PARA TRONCAL CARRERA SÉPTIMA DE ACUERDO A PLANOS DE DISEÑO. (INCLUYE FABRICACIÓN, SUMINISTRO E INSTALACIÓN) | UN | 121466826
| PROYECTO ESPECÍFICO | CONSTRUCCIÓN INTERSECCIÓN A DESNIVEL PUENTE ARANDA Y DEMÁS OBRAS COMPLEMENTARIAS TRONCAL CALLE 13 | 9760 N | CONSTRUCCIÓN INTERSECCIÓN A DESNIVEL PUENTE ARANDA Y DEMÁS OBRAS COMPLEMENTARIAS TRONCAL CALLE 13 - UNIÓN JUNTA DE MONTAJE Ø 4" RÍGIDA CLASE 150 (Suministro e Instalación) | UN | 707827
| PROYECTO ESPECÍFICO | CONSTRUCCIÓN INTERSECCIÓN A DESNIVEL PUENTE ARANDA Y DEMÁS OBRAS COMPLEMENTARIAS TRONCAL CALLE 13 | 9761 N | CONSTRUCCIÓN INTERSECCIÓN A DESNIVEL PUENTE ARANDA Y DEMÁS OBRAS COMPLEMENTARIAS TRONCAL CALLE 13 -JUNTA DE DILATACION JNA-70 PARA DESPLAZAMIENTO MIN=+/- 35 MM A MAX (INCLUYE SUMINISTRO, ACCESORIOS, MATERIALES E INSTALACIÓN). | ML | 797472
| PROYECTO ESPECÍFICO | CONSTRUCCIÓN INTERSECCIÓN A DESNIVEL PUENTE ARANDA Y DEMÁS OBRAS COMPLEMENTARIAS TRONCAL CALLE 13 | 9762 N | CONSTRUCCIÓN INTERSECCIÓN A DESNIVEL PUENTE ARANDA Y DEMÁS OBRAS COMPLEMENTARIAS TRONCAL CALLE 13 - UNIÓN JUNTA DE MONTAJE Ø 8 RÍGIDA CLASE 300 (Suministro e Instalación) | UN | 3806707
| PROYECTO ESPECÍFICO | CONSTRUCCIÓN INTERSECCIÓN A DESNIVEL PUENTE ARANDA Y DEMÁS OBRAS COMPLEMENTARIAS TRONCAL CALLE 13 | 9763 N | CONSTRUCCIÓN INTERSECCIÓN A DESNIVEL PUENTE ARANDA Y DEMÁS OBRAS COMPLEMENTARIAS TRONCAL CALLE 13 - MESON INTERIOR TAQUILLAS CON ESTRUCTURA METÁLICA DE SOPORTE Y ACABADO EN ACERO INOXIDABLE MATE, CON APOYO PISO, DE A=40CM. (SUMINISTRO E INSTALACIÓN) | ML | 313714
| PROYECTO ESPECÍFICO | CONSTRUCCIÓN INTERSECCIÓN A DESNIVEL PUENTE ARANDA Y DEMÁS OBRAS COMPLEMENTARIAS TRONCAL CALLE 13 | 9764 N | CONSTRUCCIÓN INTERSECCIÓN A DESNIVEL PUENTE ARANDA Y DEMÁS OBRAS COMPLEMENTARIAS TRONCAL CALLE 13 - TEE PVC U.M. Ø 3" SCH 80 (Suministro e instalación) | UN | 167064
| PROYECTO ESPECÍFICO | CONSTRUCCIÓN INTERSECCIÓN A DESNIVEL PUENTE ARANDA Y DEMÁS OBRAS COMPLEMENTARIAS TRONCAL CALLE 13 | 9765 N | CONSTRUCCIÓN INTERSECCIÓN A DESNIVEL PUENTE ARANDA Y DEMÁS OBRAS COMPLEMENTARIAS TRONCAL CALLE 13 - VIDRIO TEMPLADO DE 10 MM CON PELÍCULA SAND BLASTING | M2 | 298681
| PROYECTO ESPECÍFICO | CONSTRUCCIÓN INTERSECCIÓN A DESNIVEL PUENTE ARANDA Y DEMÁS OBRAS COMPLEMENTARIAS TRONCAL CALLE 13 | 9766 N | CONSTRUCCIÓN INTERSECCIÓN A DESNIVEL PUENTE ARANDA Y DEMÁS OBRAS COMPLEMENTARIAS TRONCAL CALLE 13 -PUERTA METALICA CON TABLEROS DE CELOSIA EN ALUMINIO CONFORMADOS POR PERFILES TUBULARES EN ALUMINIO ANODIZADO MATE NATURAL DE 12X3 CM. (INCLUYE SUMINISTRO E INSTALACIÓN). | M2 | 440456
| PROYECTO ESPECÍFICO | CONSTRUCCIÓN INTERSECCIÓN A DESNIVEL PUENTE ARANDA Y DEMÁS OBRAS COMPLEMENTARIAS TRONCAL CALLE 13 | 9767 N | CONSTRUCCIÓN INTERSECCIÓN A DESNIVEL PUENTE ARANDA Y DEMÁS OBRAS COMPLEMENTARIAS TRONCAL CALLE 13 - VÁLVULA DE COMPUERTA VÁSTAGO ASCENDENTE DE Ø 4" CLASE 300 CON EXTREMOS BRIDADOS (Suministro e instalación) | UN | 1051907
| PROYECTO ESPECÍFICO | CONSTRUCCIÓN INTERSECCIÓN A DESNIVEL PUENTE ARANDA Y DEMÁS OBRAS COMPLEMENTARIAS TRONCAL CALLE 13 | 9768 N | CONSTRUCCIÓN INTERSECCIÓN A DESNIVEL PUENTE ARANDA Y DEMÁS OBRAS COMPLEMENTARIAS TRONCAL CALLE 13 - VÁLVULA COMPUERTA ELÁSTICA VA (VÁSTAGO ASCENDENTE) D=6" DN (DIÁMETRO NOMINAL) 150 MM CON EXTREMOS BRIDADOS (SUMINISTRO E INSTALACIÓN) | UN | 2084120
| PROYECTO ESPECÍFICO | CONSTRUCCIÓN INTERSECCIÓN A DESNIVEL PUENTE ARANDA Y DEMÁS OBRAS COMPLEMENTARIAS TRONCAL CALLE 13 | 9769 N | CONSTRUCCIÓN INTERSECCIÓN A DESNIVEL PUENTE ARANDA Y DEMÁS OBRAS COMPLEMENTARIAS TRONCAL CALLE 13 - QUIEBRA SOL METÁLICO | M2 | 382206
| PROYECTO ESPECÍFICO | CONSTRUCCIÓN INTERSECCIÓN A DESNIVEL PUENTE ARANDA Y DEMÁS OBRAS COMPLEMENTARIAS TRONCAL CALLE 13 | 9770 N | CONSTRUCCIÓN INTERSECCIÓN A DESNIVEL PUENTE ARANDA Y DEMÁS OBRAS COMPLEMENTARIAS TRONCAL CALLE 13 -CABLE MONOPOLAR DE ALUMINIO, HF FR PARA 600V C.A. CALIBRE NO. 8 AWG (INCLUYE SUMINISTRO E INSTALACIÓN) | ML | 30300
| PROYECTO ESPECÍFICO | CONSTRUCCIÓN INTERSECCIÓN A DESNIVEL PUENTE ARANDA Y DEMÁS OBRAS COMPLEMENTARIAS TRONCAL CALLE 13 | 9771 N | CONSTRUCCIÓN INTERSECCIÓN A DESNIVEL PUENTE ARANDA Y DEMÁS OBRAS COMPLEMENTARIAS TRONCAL CALLE 13 - UNIÓN JUNTA DE MONTAJE D= 4" RÍGIDA CLASE 300 (Incluye Suministro e Instalación) | UN | 1601789
| PROYECTO ESPECÍFICO | CONSTRUCCIÓN INTERSECCIÓN A DESNIVEL PUENTE ARANDA Y DEMÁS OBRAS COMPLEMENTARIAS TRONCAL CALLE 13 | 9772 N | CONSTRUCCIÓN INTERSECCIÓN A DESNIVEL PUENTE ARANDA Y DEMÁS OBRAS COMPLEMENTARIAS TRONCAL CALLE 13 - TABLERO DE 30 CIRCUITOS TTV1 AUTOSOPORTADO CON PUERTA Y CHAPA, EN LÁMINA COLD ROLLED IP44 A 208/120 VC.A. BARRAJE TRIFÁSICO 225 A, 5 HILOS, 3F+N+T. CON TOTALIZADOR DE CAJA MOLDEADA DE 3X40 A, BREAKERS PARA MONTAJE EN RIEL: 1 DE 3X30 A, 5 DE 2X20 A Y 7 DE 1X20 A, INCLUYE RIELES Y TODOS LOS ACCESORIOS | UN | 2583557
| PROYECTO ESPECÍFICO | CONSTRUCCIÓN INTERSECCIÓN A DESNIVEL PUENTE ARANDA Y DEMÁS OBRAS COMPLEMENTARIAS TRONCAL CALLE 13 | 9773 N | CONSTRUCCIÓN INTERSECCIÓN A DESNIVEL PUENTE ARANDA Y DEMÁS OBRAS COMPLEMENTARIAS TRONCAL CALLE 13 - LUMINARIA LED 15W, 120 V, 60 HZ (INCLUYE ACCESORIOS DE INSTALACIÓN Y FIJACIÓN, CAJA DE SALIDA, ELEMENTOS DE CONEXIÓN, DE EMPALME Y DE MONTAJE). NO INCLUYE TUBERIA NI CABLEADO. | UN | 2126240
| PROYECTO ESPECÍFICO | CONSTRUCCIÓN INTERSECCIÓN A DESNIVEL PUENTE ARANDA Y DEMÁS OBRAS COMPLEMENTARIAS TRONCAL CALLE 13 | 9774 N | CONSTRUCCIÓN INTERSECCIÓN A DESNIVEL PUENTE ARANDA Y DEMÁS OBRAS COMPLEMENTARIAS TRONCAL CALLE 13 - VÁLVULA DE CHEQUE 4" (A) (150PSI) (Suministro e instalación) | UN | 891267
| PROYECTO ESPECÍFICO | CONSTRUCCIÓN INTERSECCIÓN A DESNIVEL PUENTE ARANDA Y DEMÁS OBRAS COMPLEMENTARIAS TRONCAL CALLE 13 | 9775 N | CONSTRUCCIÓN INTERSECCIÓN A DESNIVEL PUENTE ARANDA Y DEMÁS OBRAS COMPLEMENTARIAS TRONCAL CALLE 13 - TABLERO DE CONTROL ILUMINACIÓN. INCLUYE INTERRUPTOR HORARIO PROGRAMABLE, REGLETAS, RIELES Y DEMÁS ACCESORIOS DE MONTAJE. | UN | 18993391
| PROYECTO ESPECÍFICO | CONSTRUCCIÓN INTERSECCIÓN A DESNIVEL PUENTE ARANDA Y DEMÁS OBRAS COMPLEMENTARIAS TRONCAL CALLE 13 | 9776 N | CONSTRUCCIÓN INTERSECCIÓN A DESNIVEL PUENTE ARANDA Y DEMÁS OBRAS COMPLEMENTARIAS TRONCAL CALLE 13 - BANDEJA PORTACABLES METÁLICA 200MM X 100MM. INCLUYE SOPORTES E INSTALACIONES | ML | 63226
| PROYECTO ESPECÍFICO | CONSTRUCCIÓN INTERSECCIÓN A DESNIVEL PUENTE ARANDA Y DEMÁS OBRAS COMPLEMENTARIAS TRONCAL CALLE 13 | 9777 N | CONSTRUCCIÓN INTERSECCIÓN A DESNIVEL PUENTE ARANDA Y DEMÁS OBRAS COMPLEMENTARIAS TRONCAL CALLE 13 - PUERTA EN ALUMINIO Y VIDRIO DE 4 MM DE ESPESOR DE 1.00 M X 3.00 M. (INCLUYE SUMINISTRO E INSTALACIÓN) | UN | 2008211
| PROYECTO ESPECÍFICO | CONSTRUCCIÓN INTERSECCIÓN A DESNIVEL PUENTE ARANDA Y DEMÁS OBRAS COMPLEMENTARIAS TRONCAL CALLE 13 | 9778 N | CONSTRUCCIÓN INTERSECCIÓN A DESNIVEL PUENTE ARANDA Y DEMÁS OBRAS COMPLEMENTARIAS TRONCAL CALLE 13 - NIPLE EN ACERO Ø 8" CON BRIDA Y EXTREMO LISO L= 150mm, REVESTIMIENTO INTERIOR Y EXTERIOR EN PINTURA EXPOXICA. SUMINISTRO E INSTALACIÓN | UN | 757394
| PROYECTO ESPECÍFICO | CONSTRUCCIÓN INTERSECCIÓN A DESNIVEL PUENTE ARANDA Y DEMÁS OBRAS COMPLEMENTARIAS TRONCAL CALLE 13 | 9779 N | CONSTRUCCIÓN INTERSECCIÓN A DESNIVEL PUENTE ARANDA Y DEMÁS OBRAS COMPLEMENTARIAS TRONCAL CALLE 13 - MEDIDOR DE ACUEDUCTO D= 3/4" NPT, 20mm DN | UN | 264805
| PROYECTO ESPECÍFICO | CONSTRUCCIÓN INTERSECCIÓN A DESNIVEL PUENTE ARANDA Y DEMÁS OBRAS COMPLEMENTARIAS TRONCAL CALLE 13 | 9780 N | CONSTRUCCIÓN INTERSECCIÓN A DESNIVEL PUENTE ARANDA Y DEMÁS OBRAS COMPLEMENTARIAS TRONCAL CALLE 13 -CABLE CONDUCTOR DE COBRE DESNUDO, CALIBRE NO. 10 AWG. (INCLUYE SUMINISTRO E INSTALACIÓN) | ML | 4952
| PROYECTO ESPECÍFICO | CONSTRUCCIÓN INTERSECCIÓN A DESNIVEL PUENTE ARANDA Y DEMÁS OBRAS COMPLEMENTARIAS TRONCAL CALLE 13 | 9781 N | CONSTRUCCIÓN INTERSECCIÓN A DESNIVEL PUENTE ARANDA Y DEMÁS OBRAS COMPLEMENTARIAS TRONCAL CALLE 13 - SALIDA PARA LAMPARA LED 25W, 120V, 60HZ, IP65. INCLUYE LUMINARIA, ACCESORIOS DE INSTALACIÓN Y FIJACIÓN, CAJA DE SALIDA, ELEMENTOS DE CONEXIÓN DE EMPALME Y DE MONTAJE. NO INCLUYE TUBERÍA NI CABLEADO. | UN | 2559173
| PROYECTO ESPECÍFICO | CONSTRUCCIÓN INTERSECCIÓN A DESNIVEL PUENTE ARANDA Y DEMÁS OBRAS COMPLEMENTARIAS TRONCAL CALLE 13 | 9782 N | CONSTRUCCIÓN INTERSECCIÓN A DESNIVEL PUENTE ARANDA Y DEMÁS OBRAS COMPLEMENTARIAS TRONCAL CALLE 13 - PANEL SEPARADOR DE ORINALES 0.50M X 1.50M ANCLADO A MURO EN LÁMINA DE ACERO INOXIDABLE MATE CAL, 18 | UN | 732693
| PROYECTO ESPECÍFICO | CONSTRUCCIÓN INTERSECCIÓN A DESNIVEL PUENTE ARANDA Y DEMÁS OBRAS COMPLEMENTARIAS TRONCAL CALLE 13 | 9783 N | CONSTRUCCIÓN INTERSECCIÓN A DESNIVEL PUENTE ARANDA Y DEMÁS OBRAS COMPLEMENTARIAS TRONCAL CALLE 13 -DIVISIONES CANTILIVER ANCLADAS A MURO Y PUERTAS SANITARIOS EN ACERO INOXIDABLE, LÍNEA INSTITUCIONAL. (PUERTAS INCLUYEN CERROJO Y GANCHO ROPA). SUMINISTRO E INSTALACIÓN | M2 | 583366
| PROYECTO ESPECÍFICO | CONSTRUCCIÓN INTERSECCIÓN A DESNIVEL PUENTE ARANDA Y DEMÁS OBRAS COMPLEMENTARIAS TRONCAL CALLE 13 | 9784 N | CONSTRUCCIÓN INTERSECCIÓN A DESNIVEL PUENTE ARANDA Y DEMÁS OBRAS COMPLEMENTARIAS TRONCAL CALLE 13 -ESPEJO CRISTAL BAÑOS H=1.00M. (SUMINISTRO E INSTALACIÓN) | UN | 254296
| PROYECTO ESPECÍFICO | CONSTRUCCIÓN INTERSECCIÓN A DESNIVEL PUENTE ARANDA Y DEMÁS OBRAS COMPLEMENTARIAS TRONCAL CALLE 13 | 9785 N | CONSTRUCCIÓN INTERSECCIÓN A DESNIVEL PUENTE ARANDA Y DEMÁS OBRAS COMPLEMENTARIAS TRONCAL CALLE 13 - MESON EN CONCRETO F´C=3000 PSI, DE 60CM X 7CM, PARA LAVAMANOS. INCLUYE SOPORTE METÁLICO ANCLADO A MURO. (SUMINISTRO, FORMALETEO E INSTALACIÓN). | ML | 303377
| PROYECTO ESPECÍFICO | CONSTRUCCIÓN INTERSECCIÓN A DESNIVEL PUENTE ARANDA Y DEMÁS OBRAS COMPLEMENTARIAS TRONCAL CALLE 13 | 9786 N | CONSTRUCCIÓN INTERSECCIÓN A DESNIVEL PUENTE ARANDA Y DEMÁS OBRAS COMPLEMENTARIAS TRONCAL CALLE 13 - PERSIANA METALICA CON CELOSIA EN ALUMINIO CONFORMADA POR PERFILES TUBULARES EN ALUMINIO ANODIZADO MATE NATURAL DE 12X3 CM. (INCLUYE SUMINISTRO E INSTALACIÓN). | M2 | 226520
| PROYECTO ESPECÍFICO | CONSTRUCCIÓN INTERSECCIÓN A DESNIVEL PUENTE ARANDA Y DEMÁS OBRAS COMPLEMENTARIAS TRONCAL CALLE 13 | 9787 N | CONSTRUCCIÓN INTERSECCIÓN A DESNIVEL PUENTE ARANDA Y DEMÁS OBRAS COMPLEMENTARIAS TRONCAL CALLE 13 - PUERTA EN VIDRIO TEMPLADO DE 10MM Y CONECTORES EN ACERO INOXIDABLE (SUMINISTRO E INSTALACIÓN). | M2 | 364302
| PROYECTO ESPECÍFICO | CONSTRUCCIÓN INTERSECCIÓN A DESNIVEL PUENTE ARANDA Y DEMÁS OBRAS COMPLEMENTARIAS TRONCAL CALLE 13 | 9788 N | CONSTRUCCIÓN INTERSECCIÓN A DESNIVEL PUENTE ARANDA Y DEMÁS OBRAS COMPLEMENTARIAS TRONCAL CALLE 13 -VENTANAS FIJAS, BASCULANTES O CORREDIZAS EN ALUMINIO ANODIZADO MATE NATURAL Y VIDRIO LAMINADO DE 3+3MM, PLANO ESMERILADO O SANDBLASTEADOS SEGÚN CORRESPONDA. INCLUYE PERSIANA EN ALUMINIO EXTRUIDO NATURAL MATE O ACERO GALVANIZADO. (SUMINISTRO E INSTALACIÓN) | M2 | 343845
| PROYECTO ESPECÍFICO | CONSTRUCCIÓN INTERSECCIÓN A DESNIVEL PUENTE ARANDA Y DEMÁS OBRAS COMPLEMENTARIAS TRONCAL CALLE 13 | 9789 N | CONSTRUCCIÓN INTERSECCIÓN A DESNIVEL PUENTE ARANDA Y DEMÁS OBRAS COMPLEMENTARIAS TRONCAL CALLE 13 - CANAL PD200 REJA FUNDICIÓN PASARELA D400. INCLUYE EXCAVACIÓN MANUAL Y TRANSPORTE Y DISPOSICIÓN FINAL. (Suministro e instalación) | UN | 936834
| PROYECTO ESPECÍFICO | CONSTRUCCIÓN INTERSECCIÓN A DESNIVEL PUENTE ARANDA Y DEMÁS OBRAS COMPLEMENTARIAS TRONCAL CALLE 13 | 9790 N | CONSTRUCCIÓN INTERSECCIÓN A DESNIVEL PUENTE ARANDA Y DEMÁS OBRAS COMPLEMENTARIAS TRONCAL CALLE 13 - REDUCCION PVC TIPO U.M. 3"x2" (Suministro e Instalación) | UN | 10886
| PROYECTO ESPECÍFICO | CONSTRUCCIÓN INTERSECCIÓN A DESNIVEL PUENTE ARANDA Y DEMÁS OBRAS COMPLEMENTARIAS TRONCAL CALLE 13 | 9791 N | CONSTRUCCIÓN INTERSECCIÓN A DESNIVEL PUENTE ARANDA Y DEMÁS OBRAS COMPLEMENTARIAS TRONCAL CALLE 13 - CODO 90° CXC PVC SANITARIA D=2" (Incluye suministro e instalación) | UN | 9219
| PROYECTO ESPECÍFICO | CONSTRUCCIÓN INTERSECCIÓN A DESNIVEL PUENTE ARANDA Y DEMÁS OBRAS COMPLEMENTARIAS TRONCAL CALLE 13 | 9792 N | CONSTRUCCIÓN INTERSECCIÓN A DESNIVEL PUENTE ARANDA Y DEMÁS OBRAS COMPLEMENTARIAS TRONCAL CALLE 13 - MEDIDOR DE ACUEDUCTO D= 1/2" (Suministro e instalación) | UN | 171173
| PROYECTO ESPECÍFICO | CONSTRUCCIÓN INTERSECCIÓN A DESNIVEL PUENTE ARANDA Y DEMÁS OBRAS COMPLEMENTARIAS TRONCAL CALLE 13 | 9793 N | CONSTRUCCIÓN INTERSECCIÓN A DESNIVEL PUENTE ARANDA Y DEMÁS OBRAS COMPLEMENTARIAS TRONCAL CALLE 13 - DPS CON TENSIÓN NOMINAL 208/120 V C.A. CORRIENTE NOMINAL DE DESCARGA PARA ONDA DE 10x350 US: 20 KA. CORRIENTE NOMINAL DE DESCARGA PARA ONDA DE 8x20 US: 100 KA. NIVEL DE PROTECCIÓN DE TENSIÓN: 1500 V MÁXIMO. (Incluye suministro e instalación) | UN | 1706728
| PROYECTO ESPECÍFICO | CONSTRUCCIÓN INTERSECCIÓN A DESNIVEL PUENTE ARANDA Y DEMÁS OBRAS COMPLEMENTARIAS TRONCAL CALLE 13 | 9794 N | CONSTRUCCIÓN INTERSECCIÓN A DESNIVEL PUENTE ARANDA Y DEMÁS OBRAS COMPLEMENTARIAS TRONCAL CALLE 13 - CAJA VERTICAL PARA 3 MEDIDORES TRIFÁSICOS DE ENERGÍA. DIMENSIONES 1550X300X180MM. INCLUYE TOTALIZADORES DE 3X50A Y DOS INTERRUPTORES DE PROTECCIÓN PARA LOS MEDIDORES DE 3X40A. DEBE CUMPLIR CON LA ESPECIF. TÉCNICA CODENSA ET904. INCLUYE SUMINISTRO E INSTALACIÓN | UN | 1531562
| PROYECTO ESPECÍFICO | CONSTRUCCIÓN INTERSECCIÓN A DESNIVEL PUENTE ARANDA Y DEMÁS OBRAS COMPLEMENTARIAS TRONCAL CALLE 13 | 9795 N | CONSTRUCCIÓN INTERSECCIÓN A DESNIVEL PUENTE ARANDA Y DEMÁS OBRAS COMPLEMENTARIAS TRONCAL CALLE 13 -TABLERO DE 12 CIRCUITOS AUTOSOPORTADO EN LÁMINA COLD ROLLED IP44 A 208/120 VC.A. BARRAJE TRAIFÁSICO DE 100A, 5 HILOS, F+N+T. CON TOTALIZADORE DE CAJA MOLDEADA DE 3X20 A, 6 BREAKERS PARA MONTAJE EN RIEL DE 1X20A, INCLUYE RIELES, TODOS LOS ACCESORIOS, SUMINISTRO E INSTALACIÓN | UN | 339396
| PROYECTO ESPECÍFICO | CONSTRUCCIÓN INTERSECCIÓN A DESNIVEL PUENTE ARANDA Y DEMÁS OBRAS COMPLEMENTARIAS TRONCAL CALLE 13 | 9796 N | CONSTRUCCIÓN INTERSECCIÓN A DESNIVEL PUENTE ARANDA Y DEMÁS OBRAS COMPLEMENTARIAS TRONCAL CALLE 13 -ACOMETIDA DOMICILIARIA PARA TUB. P/PAL EN 6" a medidor en 2". SUMINISTRO E INSTALACIÓN. (INCLUYE TUBERIA PVC D=1", CAJILLA EN POLIPROPILENO, REGISTROS Y ACCESORIOS, LOG. PROM. = 6.50m). | UN | 618666
| PROYECTO ESPECÍFICO | CONSTRUCCIÓN INTERSECCIÓN A DESNIVEL PUENTE ARANDA Y DEMÁS OBRAS COMPLEMENTARIAS TRONCAL CALLE 13 | 9797 N | CONSTRUCCIÓN INTERSECCIÓN A DESNIVEL PUENTE ARANDA Y DEMÁS OBRAS COMPLEMENTARIAS TRONCAL CALLE 13 - Breaker industrial 3 X 20 AMP (Suministro e instalación) | UN | 144832
| PROYECTO ESPECÍFICO | CONSTRUCCIÓN INTERSECCIÓN A DESNIVEL PUENTE ARANDA Y DEMÁS OBRAS COMPLEMENTARIAS TRONCAL CALLE 13 | 9798 N | CONSTRUCCIÓN INTERSECCIÓN A DESNIVEL PUENTE ARANDA Y DEMÁS OBRAS COMPLEMENTARIAS TRONCAL CALLE 13 - VÁLVULA TIPO MARIPOSA DE Ø 18", ASTM A536, CL 300 #, CON EXTREMOS BRIDADOS ANSI/ASME B16.5 (Suministro e instalación) | UN | 34911293
| PROYECTO ESPECÍFICO | CONSTRUCCIÓN INTERSECCIÓN A DESNIVEL PUENTE ARANDA Y DEMÁS OBRAS COMPLEMENTARIAS TRONCAL CALLE 13 | 9799 N | CONSTRUCCIÓN INTERSECCIÓN A DESNIVEL PUENTE ARANDA Y DEMÁS OBRAS COMPLEMENTARIAS TRONCAL CALLE 13 - Breaker industrial 3 X 30 AMP (Suministro e instalación) | UN | 146863
| PROYECTO ESPECÍFICO | CONSTRUCCIÓN INTERSECCIÓN A DESNIVEL PUENTE ARANDA Y DEMÁS OBRAS COMPLEMENTARIAS TRONCAL CALLE 13 | 9800 N | CONSTRUCCIÓN INTERSECCIÓN A DESNIVEL PUENTE ARANDA Y DEMÁS OBRAS COMPLEMENTARIAS TRONCAL CALLE 13 - SALIDA PARA BOBINAS DE TABLERO DE CONTROL (Suministro e instalación) | UN | 54378
| PROYECTO ESPECÍFICO | CONSTRUCCIÓN INTERSECCIÓN A DESNIVEL PUENTE ARANDA Y DEMÁS OBRAS COMPLEMENTARIAS TRONCAL CALLE 13 | 9801 N | CONSTRUCCIÓN INTERSECCIÓN A DESNIVEL PUENTE ARANDA Y DEMÁS OBRAS COMPLEMENTARIAS TRONCAL CALLE 13 - REDUCCION PVC SOLDAR D=2X1 (Suministro e Instalación) | UN | 15732
| PROYECTO ESPECÍFICO | CONSTRUCCIÓN INTERSECCIÓN A DESNIVEL PUENTE ARANDA Y DEMÁS OBRAS COMPLEMENTARIAS TRONCAL CALLE 13 | 9802 N | CONSTRUCCIÓN INTERSECCIÓN A DESNIVEL PUENTE ARANDA Y DEMÁS OBRAS COMPLEMENTARIAS TRONCAL CALLE 13 - Breaker industrial 3 X 40 AMP (Suministro e instalación) | UN | 146863
| PROYECTO ESPECÍFICO | CONSTRUCCIÓN INTERSECCIÓN A DESNIVEL PUENTE ARANDA Y DEMÁS OBRAS COMPLEMENTARIAS TRONCAL CALLE 13 | 9803 N | CONSTRUCCIÓN INTERSECCIÓN A DESNIVEL PUENTE ARANDA Y DEMÁS OBRAS COMPLEMENTARIAS TRONCAL CALLE 13 - VÁLVULA TIPO MARIPOSA DE Ø 30", ASTM A536, CL 300 #, CON EXTREMOS BRIDADOS ANSI/ASME B16.47 (SUMINISTRO E INSTALACIÓN) | UN | 80036002
| PROYECTO ESPECÍFICO | CONSTRUCCIÓN INTERSECCIÓN A DESNIVEL PUENTE ARANDA Y DEMÁS OBRAS COMPLEMENTARIAS TRONCAL CALLE 13 | 9804 N | CONSTRUCCIÓN INTERSECCIÓN A DESNIVEL PUENTE ARANDA Y DEMÁS OBRAS COMPLEMENTARIAS TRONCAL CALLE 13 - BREAKER ENCHUFABLE 1x20A (suministro e instalación) | UN | 12422
| PROYECTO ESPECÍFICO | CONSTRUCCIÓN INTERSECCIÓN A DESNIVEL PUENTE ARANDA Y DEMÁS OBRAS COMPLEMENTARIAS TRONCAL CALLE 13 | 9805 N | CONSTRUCCIÓN INTERSECCIÓN A DESNIVEL PUENTE ARANDA Y DEMÁS OBRAS COMPLEMENTARIAS TRONCAL CALLE 13 - VÁLVULA TIPO MARIPOSA DE Ø 36", ASTM A536, CL 300 #, CON EXTREMOS BRIDADOS ANSI/ASME B16.47 (Suministro e instalación) | UN | 54426780
| PROYECTO ESPECÍFICO | CONSTRUCCIÓN INTERSECCIÓN A DESNIVEL PUENTE ARANDA Y DEMÁS OBRAS COMPLEMENTARIAS TRONCAL CALLE 13 | 9806 N | CONSTRUCCIÓN INTERSECCIÓN A DESNIVEL PUENTE ARANDA Y DEMÁS OBRAS COMPLEMENTARIAS TRONCAL CALLE 13- Bomba eléctrica de 1HP, Caudal 4.86 Gpm, presión 36.75 psi. (Suministro e instalación) | UN | 1701511
| PROYECTO ESPECÍFICO | CONSTRUCCIÓN INTERSECCIÓN A DESNIVEL PUENTE ARANDA Y DEMÁS OBRAS COMPLEMENTARIAS TRONCAL CALLE 13 | 9807 N | CONSTRUCCIÓN INTERSECCIÓN A DESNIVEL PUENTE ARANDA Y DEMÁS OBRAS COMPLEMENTARIAS TRONCAL CALLE 13 - TABLERO DE 6 CIRCUITOS TR1 AUTOSOPORTADO , EN LÁMINA COL ROLLED IP44 A 208/120 VC.A. BARRAJE TRIFÁSICO 5 HILOS, 3F+N+T. CON TOTALIZADOR DE CAJA MOLDEADA, BREAKERS PARA MONTAJE EN RIEL, INCLUYE RIELES, TODOS LOS ACCESORIOS (Suministro e instalación) | UN | 668050
| PROYECTO ESPECÍFICO | CONSTRUCCIÓN INTERSECCIÓN A DESNIVEL PUENTE ARANDA Y DEMÁS OBRAS COMPLEMENTARIAS TRONCAL CALLE 13 | 9808 N | CONSTRUCCIÓN INTERSECCIÓN A DESNIVEL PUENTE ARANDA Y DEMÁS OBRAS COMPLEMENTARIAS TRONCAL CALLE 13 -UNION HG 3/4". Suministro e instalación | UN | 2986
| PROYECTO ESPECÍFICO | CONSTRUCCIÓN INTERSECCIÓN A DESNIVEL PUENTE ARANDA Y DEMÁS OBRAS COMPLEMENTARIAS TRONCAL CALLE 13 | 9809 N | CONSTRUCCIÓN INTERSECCIÓN A DESNIVEL PUENTE ARANDA Y DEMÁS OBRAS COMPLEMENTARIAS TRONCAL CALLE 13 - Breaker industrial graduable de 40A hasta 100A (Suministro e instalación) | UN | 218212
| PROYECTO ESPECÍFICO | CONSTRUCCIÓN INTERSECCIÓN A DESNIVEL PUENTE ARANDA Y DEMÁS OBRAS COMPLEMENTARIAS TRONCAL CALLE 13 | 9810 N | CONSTRUCCIÓN INTERSECCIÓN A DESNIVEL PUENTE ARANDA Y DEMÁS OBRAS COMPLEMENTARIAS TRONCAL CALLE 13 - Válvula ventosa HD de doble efecto D=4" Clase 300 extremos bridados ANSI B16.5 (Suministro e instalación) | UN | 2502593
| PROYECTO ESPECÍFICO | CONSTRUCCIÓN INTERSECCIÓN A DESNIVEL PUENTE ARANDA Y DEMÁS OBRAS COMPLEMENTARIAS TRONCAL CALLE 13 | 9811 N | CONSTRUCCIÓN INTERSECCIÓN A DESNIVEL PUENTE ARANDA Y DEMÁS OBRAS COMPLEMENTARIAS TRONCAL CALLE 13 - BRIDA SLIP ON D=4" CLASE 300, ANSI/ASME B16.5 (SUMINISTRO E INSTALACIÓN) | UN | 248606
| PROYECTO ESPECÍFICO | CONSTRUCCIÓN INTERSECCIÓN A DESNIVEL PUENTE ARANDA Y DEMÁS OBRAS COMPLEMENTARIAS TRONCAL CALLE 13 | 9812 N | CONSTRUCCIÓN INTERSECCIÓN A DESNIVEL PUENTE ARANDA Y DEMÁS OBRAS COMPLEMENTARIAS TRONCAL CALLE 13 -VÁLVULA DE CHEQUE Ø 8", 300#, EXTREMOS BRIDADOS ANSI/ASME B16.5 (SUMINISTRO E INSTALACIÓN) | UN | 2490117
| PROYECTO ESPECÍFICO | CONSTRUCCIÓN INTERSECCIÓN A DESNIVEL PUENTE ARANDA Y DEMÁS OBRAS COMPLEMENTARIAS TRONCAL CALLE 13 | 9813 N | CONSTRUCCIÓN INTERSECCIÓN A DESNIVEL PUENTE ARANDA Y DEMÁS OBRAS COMPLEMENTARIAS TRONCAL CALLE 13 - Tablero de 42 circuitos autosoportado en lámina cold rolled IP44 A 208/120 VC.A. barraje trifásico de 225 A, 5 hilos, 3F+N+T, ( suministro e instalación) | UN | 425834
| PROYECTO ESPECÍFICO | CONSTRUCCIÓN INTERSECCIÓN A DESNIVEL PUENTE ARANDA Y DEMÁS OBRAS COMPLEMENTARIAS TRONCAL CALLE 13 | 9814 N | CONSTRUCCIÓN INTERSECCIÓN A DESNIVEL PUENTE ARANDA Y DEMÁS OBRAS COMPLEMENTARIAS TRONCAL CALLE 13 - TEE EN ACERO Φ 18" X Φ 18" CON ESPIGO Y CAMPANA EN LA RAMA PRINCIPAL Y BRIDA Φ 18" EN LA DERIVACIÓN, CON REVESTIMIENTO INTERIOR Y RECUBRIMIENTO EXTERIOR EN MORTERO DE CEMENTO. (Incluye suministro e instalación). | UN | 4462734
| PROYECTO ESPECÍFICO | CONSTRUCCIÓN INTERSECCIÓN A DESNIVEL PUENTE ARANDA Y DEMÁS OBRAS COMPLEMENTARIAS TRONCAL CALLE 13 | 9815 N | CONSTRUCCIÓN INTERSECCIÓN A DESNIVEL PUENTE ARANDA Y DEMÁS OBRAS COMPLEMENTARIAS TRONCAL CALLE 13 - CODO 90° D=4" LR, ASTM A234, WPB D=4" CLASE 150 (Suministro e instalación) | UN | 504470
| PROYECTO ESPECÍFICO | CONSTRUCCIÓN INTERSECCIÓN A DESNIVEL PUENTE ARANDA Y DEMÁS OBRAS COMPLEMENTARIAS TRONCAL CALLE 13 | 9816 N | CONSTRUCCIÓN INTERSECCIÓN A DESNIVEL PUENTE ARANDA Y DEMÁS OBRAS COMPLEMENTARIAS TRONCAL CALLE 13 - TUBERÍA HD 3", ACUEDUCTO - (Suministro e instalación) | ML | 91225
| PROYECTO ESPECÍFICO | CONSTRUCCIÓN INTERSECCIÓN A DESNIVEL PUENTE ARANDA Y DEMÁS OBRAS COMPLEMENTARIAS TRONCAL CALLE 13 | 9817 N | CONSTRUCCIÓN INTERSECCIÓN A DESNIVEL PUENTE ARANDA Y DEMÁS OBRAS COMPLEMENTARIAS TRONCAL CALLE 13 -JUNTA BISELADA 36" ENTRE 0° Y 5° WSP ACERO AL CARBONO NORMA AWWA C200, CON RECUBRIMIENTO INTERIOR Y EXTERIOR EN MORTERO DE CEMENTO, EXTREMOS ESPIGO/CAMPANA, PRESIÓN DE DISEÑO 350 PSI (Suministro e instalación) | UN | 340703
| PROYECTO ESPECÍFICO | CONSTRUCCIÓN INTERSECCIÓN A DESNIVEL PUENTE ARANDA Y DEMÁS OBRAS COMPLEMENTARIAS TRONCAL CALLE 13 | 9818 N | CONSTRUCCIÓN INTERSECCIÓN A DCONSTRUCCIÓN INTERSECCIÓN A DESNIVEL PUENTE ARANDA Y DEMÁS OBRAS COMPLEMENTARIAS TRONCAL CALLE 13 -ESNIVEL PUENTE ARANDA Y DEMÁS OBRAS COMPLEMENTARIAS TRONCAL CALLE 13 - TEE 16"X6" WSP ACERO CARBON NORMA AWWA C200 150 PSI CON RECUBRIMIENTO SEGÚN AWWA C205 CON EXTREMOS ESPIGO/CAMPANA Y BRIDA EN LA DERIVACIÓN, CON REVESTIMIENTO INTERIOR Y RECUBRIMIENTO EXTERIOR EN MORTERO DE CEMENTO. (Incluye suministro e instalación). | UN | 6403259
| PROYECTO ESPECÍFICO | CONSTRUCCIÓN INTERSECCIÓN A DESNIVEL PUENTE ARANDA Y DEMÁS OBRAS COMPLEMENTARIAS TRONCAL CALLE 13 | 9819 N | CONSTRUCCIÓN INTERSECCIÓN A DESNIVEL PUENTE ARANDA Y DEMÁS OBRAS COMPLEMENTARIAS TRONCAL CALLE 13 - TEE 18"X6" WSP ACERO CARBON NORMA AWWA C200 150 PSI CON RECUBRIMIENTO SEGÚN AWWA C205 CON EXTREMOS ESPIGO/CAMPANA Y BRIDA EN LA DERIVACIÓN, CON REVESTIMIENTO INTERIOR Y RECUBRIMIENTO EXTERIOR EN MORTERO DE CEMENTO. (Incluye suministro e instalación). | UN | 5969717
| PROYECTO ESPECÍFICO | CONSTRUCCIÓN INTERSECCIÓN A DESNIVEL PUENTE ARANDA Y DEMÁS OBRAS COMPLEMENTARIAS TRONCAL CALLE 13 | 9820 N | CONSTRUCCIÓN INTERSECCIÓN A DESNIVEL PUENTE ARANDA Y DEMÁS OBRAS COMPLEMENTARIAS TRONCAL CALLE 13 - TEE 18"X10" WSP ACERO CARBON NORMA AWWA C200 150 PSI CON RECUBRIMIENTO SEGÚN AWWA C205 CON EXTREMOS ESPIGO/CAMPANA Y BRIDA EN LA DERIVACIÓN, CON REVESTIMIENTO INTERIOR Y RECUBRIMIENTO EXTERIOR EN MORTERO DE CEMENTO. (Incluye suministro e instalación). | UN | 7124123
| PROYECTO ESPECÍFICO | CONSTRUCCIÓN INTERSECCIÓN A DESNIVEL PUENTE ARANDA Y DEMÁS OBRAS COMPLEMENTARIAS TRONCAL CALLE 13 | 9821 N | CONSTRUCCIÓN INTERSECCIÓN A DESNIVEL PUENTE ARANDA Y DEMÁS OBRAS COMPLEMENTARIAS TRONCAL CALLE 13 - JUNTA BISELADA 16" ENTRE 0° Y 5° WSP ACERO AL CARBONO NORMA AWWA C200 150 PSI, CON RECUBRIMIENTO SEGÚN NORMA AWWA C205, EXTREMOS ESPIGO/CAMPANA. (Suminisro e instalación) | UN | 215746
| PROYECTO ESPECÍFICO | CONSTRUCCIÓN INTERSECCIÓN A DESNIVEL PUENTE ARANDA Y DEMÁS OBRAS COMPLEMENTARIAS TRONCAL CALLE 13 | 9822 N | CONSTRUCCIÓN INTERSECCIÓN A DESNIVEL PUENTE ARANDA Y DEMÁS OBRAS COMPLEMENTARIAS TRONCAL CALLE 13 - TUBERIA CONDUIT GALVANIZADA IMC D= 2 1/2" (Suministro e Instalación) | ML | 90188
| PROYECTO ESPECÍFICO | CONSTRUCCIÓN INTERSECCIÓN A DESNIVEL PUENTE ARANDA Y DEMÁS OBRAS COMPLEMENTARIAS TRONCAL CALLE 13 | 9823 N | CONSTRUCCIÓN INTERSECCIÓN A DESNIVEL PUENTE ARANDA Y DEMÁS OBRAS COMPLEMENTARIAS TRONCAL CALLE 13 - TEE EN ACERO D=16" X D=4" CON ESPIGO CAMPANA EN LA RAMA PRINCIPAL Y BRIDA D=4" EN LA DERIVACIÓN, CON REVESTIMIENTO INTERIOR Y RECUBRIMIENTO EXTERIOR EN MORTERO DE CEMENTO. L=1.50M X 0.75M. BRIDA ASME ANSI B16.5 CLASE 150. PRESIÓN DE TRABAJO 150PSI. | UN | 6118421
| PROYECTO ESPECÍFICO | CONSTRUCCIÓN INTERSECCIÓN A DESNIVEL PUENTE ARANDA Y DEMÁS OBRAS COMPLEMENTARIAS TRONCAL CALLE 13 | 9824 N | CONSTRUCCIÓN INTERSECCIÓN A DESNIVEL PUENTE ARANDA Y DEMÁS OBRAS COMPLEMENTARIAS TRONCAL CALLE 13 - TEE EN ACERO Ø 16" x 12" CON EXTREMOS ESPIGO/CAMPANA Y BRIDA EN LA DERIVACIÓN (A). SUMINISTRO E INSTALACIÓN | UN | 3125428
| PROYECTO ESPECÍFICO | CONSTRUCCIÓN INTERSECCIÓN A DESNIVEL PUENTE ARANDA Y DEMÁS OBRAS COMPLEMENTARIAS TRONCAL CALLE 13 | 9825 N | CONSTRUCCIÓN INTERSECCIÓN A DESNIVEL PUENTE ARANDA Y DEMÁS OBRAS COMPLEMENTARIAS TRONCAL CALLE 13 - CODO EN ACERO D=16" ENTRE 5° Y 22 1/2° L=0.35MX0.35M, CON REVESTIMIENTO INTERIOR Y EXTERIOR EN MORTERO DE CEMENTO. INCLUYE UNIONES (ESPIGO CAMPANA), EMPAQUES DE CAUCHO, NO INCLUYE MATERIALES PARA ANCLAJE. SUMINISTRO E INSTALACIÓN. | UN | 2346020
| PROYECTO ESPECÍFICO | CONSTRUCCIÓN INTERSECCIÓN A DESNIVEL PUENTE ARANDA Y DEMÁS OBRAS COMPLEMENTARIAS TRONCAL CALLE 13 | 9826 N | CONSTRUCCIÓN INTERSECCIÓN A DESNIVEL PUENTE ARANDA Y DEMÁS OBRAS COMPLEMENTARIAS TRONCAL CALLE 13 - DISCO TAPÓN EN ACERO PARA PRUEBA HIDROSTÁTICA Φ 18". INSTALADO EN FÁBRICA SOBRE EXTREMO LISO PARA CINTURÓN DE CIERRE. INCLUYE DOS SALIDAS NORMALES EN ACERO Φ 1½" CON EXTREMOS ROSCADOS. L=0.15M. NO INCLUYE EL VALOR DEL TUBO O ACCESORIOS SOBRE EL CUAL VA INSTALADO. | UN | 814575
| PROYECTO ESPECÍFICO | CONSTRUCCIÓN INTERSECCIÓN A DESNIVEL PUENTE ARANDA Y DEMÁS OBRAS COMPLEMENTARIAS TRONCAL CALLE 13 | 9827 N | CONSTRUCCIÓN INTERSECCIÓN A DESNIVEL PUENTE ARANDA Y DEMÁS OBRAS COMPLEMENTARIAS TRONCAL CALLE 13 - REDUCCIÓN EN ACERO D=18" A D=12" CON ESPIGO EN D=18" Y CAMPANA EN D=12", CON REVESTIMIENTO INTERIOR Y RECUBIRMIENTO EXTERIOR EN MORTERO DE CEMENTO. L=0,20M. PRESIÓN DE TRABAJO 350 PSI. | UN | 3499206
| PROYECTO ESPECÍFICO | CONSTRUCCIÓN INTERSECCIÓN A DESNIVEL PUENTE ARANDA Y DEMÁS OBRAS COMPLEMENTARIAS TRONCAL CALLE 13 | 9828 N | CONSTRUCCIÓN INTERSECCIÓN A DESNIVEL PUENTE ARANDA Y DEMÁS OBRAS COMPLEMENTARIAS TRONCAL CALLE 13 - ACOMETIDA DOMICILIARIA PARA TUB. P/PAL EN 6" a medidor en 3/4". SUMINISTRO E INSTALACIÓN. (INCLUYE TUBERIA PF D=3/4", CAJILLA EN POLIPROPILENO, REGISTROS Y ACCESORIOS, LOG. PROM. = 6.50m). | UN | 446857
| PROYECTO ESPECÍFICO | CONSTRUCCIÓN INTERSECCIÓN A DESNIVEL PUENTE ARANDA Y DEMÁS OBRAS COMPLEMENTARIAS TRONCAL CALLE 13 | 9829 N | CONSTRUCCIÓN INTERSECCIÓN A DESNIVEL PUENTE ARANDA Y DEMÁS OBRAS COMPLEMENTARIAS TRONCAL CALLE 13 - REDUCCIÓN EN ACERO D=18" A D=8" CON ESPIGO EN D=18" Y CAMPANA EN D=8", CON REVESTIMIENTO INTERIOR Y RECUBIRMIENTO EXTERIOR EN MORTERO DE CEMENTO. L=0,20M. PRESIÓN DE TRABAJO 350 PSI. | UN | 4599736
| PROYECTO ESPECÍFICO | CONSTRUCCIÓN INTERSECCIÓN A DESNIVEL PUENTE ARANDA Y DEMÁS OBRAS COMPLEMENTARIAS TRONCAL CALLE 13 | 9830 N | CONSTRUCCIÓN INTERSECCIÓN A DESNIVEL PUENTE ARANDA Y DEMÁS OBRAS COMPLEMENTARIAS TRONCAL CALLE 13 -TUBO EN ACERO Φ36" CON EXTREMOS DE JUNTA ESPIGO/CAMPANA CON EMPAQUE DE CAUCHO, CON REVESTIMIENTO INTERIOR Y RECUBRIMIENTO EXTERIOR EN MORTERO DE CEMENTO. FABRICADO DE CONFORMIDAD CON LA NORMA AWWA C200, MANUAL M11 DE LA AWWA Y NORMA NP - 032 DE LA EAAB, A PARTIR DE LÁMINA ASTMA 36 DE ESPESOR 6MM. L= 6,00M. PRESIÓN DE TRABAJO = 350 PSI. | ML | 8919783
| PROYECTO ESPECÍFICO | CONSTRUCCIÓN INTERSECCIÓN A DESNIVEL PUENTE ARANDA Y DEMÁS OBRAS COMPLEMENTARIAS TRONCAL CALLE 13 | 9831 N | CONSTRUCCIÓN INTERSECCIÓN A DESNIVEL PUENTE ARANDA Y DEMÁS OBRAS COMPLEMENTARIAS TRONCAL CALLE 13 - TEE EN ACERO D=18" X D=18" CON ESPIGO CAMPANA EN LA RAMA PRINCIPAL Y BRIDA D=18" EN LA DERIVACIÓN, CON REVESTIMIENTO INTERIOR Y RECUBRIMIENTO EXTERIOR EN MORTERO DE CEMENTO. L=1.50M X 0.75M. BRIDA ASME ANSI B16.5 CLASE 150. PRESIÓN DE TRABAJO 150PSI. | UN | 4268807
| PROYECTO ESPECÍFICO | CONSTRUCCIÓN INTERSECCIÓN A DESNIVEL PUENTE ARANDA Y DEMÁS OBRAS COMPLEMENTARIAS TRONCAL CALLE 13 | 9832 N | CONSTRUCCIÓN INTERSECCIÓN A DESNIVEL PUENTE ARANDA Y DEMÁS OBRAS COMPLEMENTARIAS TRONCAL CALLE 13 - ACOMETIDA DOMICILIARIA PARA TUB. P/PAL EN 8" a medidor en 1 1/2". SUMINISTRO E INSTALACIÓN. (INCLUYE TUBERIA PEAD D=1 1/2", CAJILLA EN POLIPROPILENO, REGISTROS Y ACCESORIOS, LOG. PROM. = 6.50m). | UN | 670640
| PROYECTO ESPECÍFICO | CONSTRUCCIÓN INTERSECCIÓN A DESNIVEL PUENTE ARANDA Y DEMÁS OBRAS COMPLEMENTARIAS TRONCAL CALLE 13 | 9833 N | CONSTRUCCIÓN INTERSECCIÓN A DESNIVEL PUENTE ARANDA Y DEMÁS OBRAS COMPLEMENTARIAS TRONCAL CALLE 13 - JUNTA BISELADA 30" ENTRE 0° Y 5° WSP ACERO AL CARBONO NORMA AWWA C200 350 PSI, CON RECUBRIMIENTO SEGÚN NORMA AWWA C205, EXTREMOS ESPIGO/CAMPANA. (Suminisro e instalación) | UN | 373195
| PROYECTO ESPECÍFICO | CONSTRUCCIÓN INTERSECCIÓN A DESNIVEL PUENTE ARANDA Y DEMÁS OBRAS COMPLEMENTARIAS TRONCAL CALLE 13 | 9834 N | CONSTRUCCIÓN INTERSECCIÓN A DESNIVEL PUENTE ARANDA Y DEMÁS OBRAS COMPLEMENTARIAS TRONCAL CALLE 13 - CODO D=30" ENTRE 5° y 22.5° WSP ACERO AL CARBONO NORMA AWWA C200 350 PSI, CON RECUBRIMIENTO SEGÚN NORMA AWWA C205, EXTREMOS ESPIGO/CAMPANA. (Suminisro e instalación) | UN | 5889841
| PROYECTO ESPECÍFICO | CONSTRUCCIÓN INTERSECCIÓN A DESNIVEL PUENTE ARANDA Y DEMÁS OBRAS COMPLEMENTARIAS TRONCAL CALLE 13 | 9835 N | CONSTRUCCIÓN INTERSECCIÓN A DESNIVEL PUENTE ARANDA Y DEMÁS OBRAS COMPLEMENTARIAS TRONCAL CALLE 13 - TUBERIA HG D= 1/2`` (INCLUYE SUMINISTRO E INSTALACIÓN, SOLDADURA). | UN | 13723
| PROYECTO ESPECÍFICO | CONSTRUCCIÓN INTERSECCIÓN A DESNIVEL PUENTE ARANDA Y DEMÁS OBRAS COMPLEMENTARIAS TRONCAL CALLE 13 | 9836 N | CONSTRUCCIÓN INTERSECCIÓN A DESNIVEL PUENTE ARANDA Y DEMÁS OBRAS COMPLEMENTARIAS TRONCAL CALLE 13 - NIPLE EN ACERO Ø=30" EXTREMOS BRIDA/CAMPANA, REVESTIMIENTO INTERIOR Y RECUBRIMIENTO EXTERIOR EN MORTERO DE CEMENTO, CON SALIDA TANGENCIAL PARA PURGA 8" L= 2500mm. SUMINISTRO E INSTALACIÓN. PRESIÓN DE TRABAJO 350 PSI. | UN | 10490785
| PROYECTO ESPECÍFICO | CONSTRUCCIÓN INTERSECCIÓN A DESNIVEL PUENTE ARANDA Y DEMÁS OBRAS COMPLEMENTARIAS TRONCAL CALLE 13 | 9837 N | CONSTRUCCIÓN INTERSECCIÓN A DESNIVEL PUENTE ARANDA Y DEMÁS OBRAS COMPLEMENTARIAS TRONCAL CALLE 13 - PIEZA ESPECIAL CCP Ø18" CL 250 TIPO NIPLE BRIDA-LISO LONGITUD=1460mm, CON (1) RUANA PASAMURO Ø18" HA e=1" SOLDADA A DISTANCIA z=0.80m CON (1) SALIDA VERTICAL SOBRE LOMO DE Ø2" LISO BRIDA B.16.5 SOLDADA A 0.25m DE LA CARA DE LA BRIDA Ø18". (Incluye suministro e instalación). | UN | 12018243
| PROYECTO ESPECÍFICO | CONSTRUCCIÓN INTERSECCIÓN A DESNIVEL PUENTE ARANDA Y DEMÁS OBRAS COMPLEMENTARIAS TRONCAL CALLE 13 | 9838 N | CONSTRUCCIÓN INTERSECCIÓN A DESNIVEL PUENTE ARANDA Y DEMÁS OBRAS COMPLEMENTARIAS TRONCAL CALLE 13 -TUBO EN ACERO Φ30" CON EXTREMOS DE JUNTA ESPIGO/CAMPANA CON EMPAQUE DE CAUCHO, CON REVESTIMIENTO INTERIOR Y RECUBRIMIENTO EXTERIOR EN MORTERO DE CEMENTO. FABRICADO DE CONFORMIDAD CON LA NORMA AWWA C200, MANUAL M11 DE LA AWWA Y NORMA NP - 032 DE LA EAAB, A PARTIR DE LÁMINA ASTMA 36 DE ESPESOR 4MM. L= 6,00M. PRESIÓN DE TRABAJO = 350 PSI. | ML | 5729778
| PROYECTO ESPECÍFICO | CONSTRUCCIÓN INTERSECCIÓN A DESNIVEL PUENTE ARANDA Y DEMÁS OBRAS COMPLEMENTARIAS TRONCAL CALLE 13 | 9839 N | CONSTRUCCIÓN INTERSECCIÓN A DESNIVEL PUENTE ARANDA Y DEMÁS OBRAS COMPLEMENTARIAS TRONCAL CALLE 13 - TEE EN ACERO D=30" X D=18" CON ESPIGO CAMPANA EN LA RAMA PRINCIPAL Y BRIDA D=18" EN LA DERIVACIÓN, CON REVESTIMIENTO INTERIOR Y RECUBRIMIENTO EXTERIOR EN MORTERO DE CEMENTO. L=1.50M X 0.75M. BRIDA ASME ANSI B16.5 CLASE 300. PRESIÓN DE TRABAJO 350PSI. | UN | 16370556
| PROYECTO ESPECÍFICO | CONSTRUCCIÓN INTERSECCIÓN A DESNIVEL PUENTE ARANDA Y DEMÁS OBRAS COMPLEMENTARIAS TRONCAL CALLE 13 | 9840 N | CONSTRUCCIÓN INTERSECCIÓN A DESNIVEL PUENTE ARANDA Y DEMÁS OBRAS COMPLEMENTARIAS TRONCAL CALLE 13 - CODO 36" WSP ENTRE 5° Y 22.5° WSP ACERO CARBON NORMA AWWA C200 350 PSI, CON RECUBRIMIENTO SEGÚN NORMA AWWA C205, EXTREMO ESPIGO, CAMPANA. (Incluye suministro e instalación) | UN | 6931193
| PROYECTO ESPECÍFICO | CONSTRUCCIÓN INTERSECCIÓN A DESNIVEL PUENTE ARANDA Y DEMÁS OBRAS COMPLEMENTARIAS TRONCAL CALLE 13 | 9841 N | CONSTRUCCIÓN INTERSECCIÓN A DESNIVEL PUENTE ARANDA Y DEMÁS OBRAS COMPLEMENTARIAS TRONCAL CALLE 13 - TAPÓN HEMBRA HA ROSCA NPT Ø2". (Incluye suministro e instalación) | UN | 10367
| PROYECTO ESPECÍFICO | CONSTRUCCIÓN INTERSECCIÓN A DESNIVEL PUENTE ARANDA Y DEMÁS OBRAS COMPLEMENTARIAS TRONCAL CALLE 13 | 9842 N | CONSTRUCCIÓN INTERSECCIÓN A DESNIVEL PUENTE ARANDA Y DEMÁS OBRAS COMPLEMENTARIAS TRONCAL CALLE 13 - TUBERIA HG D= 3/4`` (INCLUYE SUMINISTRO E INSTALACIÓN, SOLDADURA). | UN | 15591
| PROYECTO ESPECÍFICO | CONSTRUCCIÓN INTERSECCIÓN A DESNIVEL PUENTE ARANDA Y DEMÁS OBRAS COMPLEMENTARIAS TRONCAL CALLE 13 | 9843 N | CONSTRUCCIÓN INTERSECCIÓN A DESNIVEL PUENTE ARANDA Y DEMÁS OBRAS COMPLEMENTARIAS TRONCAL CALLE 13 - CODO 36" WSP ENTRE 22.5° Y 45° WSP ACERO CARBON NORMA AWWA C200 350 PSI, CON RECUBRIMIENTO SEGÚN NORMA AWWA C205, EXTREMO ESPIGO, CAMPANA. (Incluye suministro e instalación) | UN | 11144769
| PROYECTO ESPECÍFICO | CONSTRUCCIÓN INTERSECCIÓN A DESNIVEL PUENTE ARANDA Y DEMÁS OBRAS COMPLEMENTARIAS TRONCAL CALLE 13 | 9844 N | CONSTRUCCIÓN INTERSECCIÓN A DESNIVEL PUENTE ARANDA Y DEMÁS OBRAS COMPLEMENTARIAS TRONCAL CALLE 13 - DERIVACION PARA CONEXION A TIERRA DE EQUIPOS EN CABLE DESNUDO DE COBRE 1/0 AWG (Incluye suministro e instalación) | UN | 108977
| PROYECTO ESPECÍFICO | CONSTRUCCIÓN INTERSECCIÓN A DESNIVEL PUENTE ARANDA Y DEMÁS OBRAS COMPLEMENTARIAS TRONCAL CALLE 13 | 9845 N | CONSTRUCCIÓN INTERSECCIÓN A DESNIVEL PUENTE ARANDA Y DEMÁS OBRAS COMPLEMENTARIAS TRONCAL CALLE 13 -TUBO EN ACERO Φ18" CON EXTREMOS DE JUNTA ESPIGO/CAMPANA CON EMPAQUE DE CAUCHO, CON REVESTIMIENTO INTERIOR Y RECUBRIMIENTO EXTERIOR EN MORTERO DE CEMENTO. FABRICADO DE CONFORMIDAD CON LA NORMA AWWA C200, MANUAL M11 DE LA AWWA Y NORMA NP - 032 DE LA EAAB, A PARTIR DE LÁMINA ASTMA 36 DE ESPESOR 6MM. L= 6,00M. PRESIÓN DE TRABAJO = 350 PSI. | ML | 3081059
| PROYECTO ESPECÍFICO | CONSTRUCCIÓN INTERSECCIÓN A DESNIVEL PUENTE ARANDA Y DEMÁS OBRAS COMPLEMENTARIAS TRONCAL CALLE 13 | 9846 N | CONSTRUCCIÓN INTERSECCIÓN A DESNIVEL PUENTE ARANDA Y DEMÁS OBRAS COMPLEMENTARIAS TRONCAL CALLE 13 - UNIÓN DE DESMONTAJE AUTOPORTANTE HD Ø18" BRIDA B16.5. (Incluye suministro e instalación) | UN | 7139923
| PROYECTO ESPECÍFICO | CONSTRUCCIÓN INTERSECCIÓN A DESNIVEL PUENTE ARANDA Y DEMÁS OBRAS COMPLEMENTARIAS TRONCAL CALLE 13 | 9847 N | CONSTRUCCIÓN INTERSECCIÓN A DESNIVEL PUENTE ARANDA Y DEMÁS OBRAS COMPLEMENTARIAS TRONCAL CALLE 13 - CODO 90° HG DE 1/2". Suministro en instalación. | UN | 11305
| PROYECTO ESPECÍFICO | CONSTRUCCIÓN INTERSECCIÓN A DESNIVEL PUENTE ARANDA Y DEMÁS OBRAS COMPLEMENTARIAS TRONCAL CALLE 13 | 9848 N | CONSTRUCCIÓN INTERSECCIÓN A DESNIVEL PUENTE ARANDA Y DEMÁS OBRAS COMPLEMENTARIAS TRONCAL CALLE 13 - VÁLVULA COMPUERTA VNA Ø2" HD B16.5 CL 300 CON VOLANTE MANIOBRA. (Incluye suministro e instalación) | UN | 1044679
| PROYECTO ESPECÍFICO | CONSTRUCCIÓN INTERSECCIÓN A DESNIVEL PUENTE ARANDA Y DEMÁS OBRAS COMPLEMENTARIAS TRONCAL CALLE 13 | 9849 N | CONSTRUCCIÓN INTERSECCIÓN A DESNIVEL PUENTE ARANDA Y DEMÁS OBRAS COMPLEMENTARIAS TRONCAL CALLE 13 - CODO 90° HG DE ¾". Suministro en instalación. | UN | 13784
| PROYECTO ESPECÍFICO | CONSTRUCCIÓN INTERSECCIÓN A DESNIVEL PUENTE ARANDA Y DEMÁS OBRAS COMPLEMENTARIAS TRONCAL CALLE 13 | 9850 N | CONSTRUCCIÓN INTERSECCIÓN A DESNIVEL PUENTE ARANDA Y DEMÁS OBRAS COMPLEMENTARIAS TRONCAL CALLE 13 - VÁLVULA DE COMPUERTA VNA HD Ø8" BRIDA B.16.5 CL300 SELLO DE BRONCE DE MANIOBRA. (Incluye suministro e instalación) | UN | 5310708
| PROYECTO ESPECÍFICO | CONSTRUCCIÓN INTERSECCIÓN A DESNIVEL PUENTE ARANDA Y DEMÁS OBRAS COMPLEMENTARIAS TRONCAL CALLE 13 | 9851 N | CONSTRUCCIÓN INTERSECCIÓN A DESNIVEL PUENTE ARANDA Y DEMÁS OBRAS COMPLEMENTARIAS TRONCAL CALLE 13 -CINTURÓN DE CIERRE EN ACERO Φ 36". PRESIÓN DE TRABAJO 350 PSI. REVESTIDO CON PINTURA ANTICORROSIVA. SUMINISTRADO SUELTO PARA SER INSTALADO EN OBRA POR OTROS. L=0,30M. FABRICADO A PARTIR DE LÁMINA ASTM A 36. | UN | 3069897
| PROYECTO ESPECÍFICO | CONSTRUCCIÓN INTERSECCIÓN A DESNIVEL PUENTE ARANDA Y DEMÁS OBRAS COMPLEMENTARIAS TRONCAL CALLE 13 | 9852 N | CONSTRUCCIÓN INTERSECCIÓN A DESNIVEL PUENTE ARANDA Y DEMÁS OBRAS COMPLEMENTARIAS TRONCAL CALLE 13 - TEE HG DE 3/4". Suministro en instalación | UN | 12383
| PROYECTO ESPECÍFICO | CONSTRUCCIÓN INTERSECCIÓN A DESNIVEL PUENTE ARANDA Y DEMÁS OBRAS COMPLEMENTARIAS TRONCAL CALLE 13 | 9853 N | CONSTRUCCIÓN INTERSECCIÓN A DESNIVEL PUENTE ARANDA Y DEMÁS OBRAS COMPLEMENTARIAS TRONCAL CALLE 13 - VÁLVULA DE COMPUERTA VNA HD Ø4" BRIDA B.16.5 CL300 SELLO DE BRONCE DE MANIOBRA. (Incluye suministro e instalación) | UN | 837733
| PROYECTO ESPECÍFICO | CONSTRUCCIÓN INTERSECCIÓN A DESNIVEL PUENTE ARANDA Y DEMÁS OBRAS COMPLEMENTARIAS TRONCAL CALLE 13 | 9854 N | CONSTRUCCIÓN INTERSECCIÓN A DESNIVEL PUENTE ARANDA Y DEMÁS OBRAS COMPLEMENTARIAS TRONCAL CALLE 13 - CODO 90° PVC E.L. D= 3/4" (Incluye suministro e instalación, soldadura) | UN | 9731
| PROYECTO ESPECÍFICO | CONSTRUCCIÓN INTERSECCIÓN A DESNIVEL PUENTE ARANDA Y DEMÁS OBRAS COMPLEMENTARIAS TRONCAL CALLE 13 | 9855 N | CONSTRUCCIÓN INTERSECCIÓN A DESNIVEL PUENTE ARANDA Y DEMÁS OBRAS COMPLEMENTARIAS TRONCAL CALLE 13 - NIPLE EN ACERO Ø=36" EXTREMOS ESPIGO/CAMPANA, REVESTIMIENTO INTERIOR Y RECUBRIMIENTO EXTERIOR EN MORTERO DE CEMENTO, CON SALIDA PARA PITOMETRO 2" L= 3000mm. SUMINISTRO E INSTALACIÓN. PRESIÓN DE TRABAJO 350 PSI. | UN | 22782457
| PROYECTO ESPECÍFICO | CONSTRUCCIÓN INTERSECCIÓN A DESNIVEL PUENTE ARANDA Y DEMÁS OBRAS COMPLEMENTARIAS TRONCAL CALLE 13 | 9856 N | CONSTRUCCIÓN INTERSECCIÓN A DESNIVEL PUENTE ARANDA Y DEMÁS OBRAS COMPLEMENTARIAS TRONCAL CALLE 13 - NIPLE EN ACERO Ø=36" EXTREMOS BRIDA/CAMPANA, REVESTIMIENTO INTERIOR Y RECUBRIMIENTO EXTERIOR EN MORTERO DE CEMENTO, CON SALIDA TANGENCIAL PARA PURGA 8" L= 2500mm. SUMINISTRO E INSTALACIÓN. PRESIÓN DE TRABAJO 350 PSI. | UN | 33082318
| PROYECTO ESPECÍFICO | CONSTRUCCIÓN INTERSECCIÓN A DESNIVEL PUENTE ARANDA Y DEMÁS OBRAS COMPLEMENTARIAS TRONCAL CALLE 13 | 9857 N | CONSTRUCCIÓN INTERSECCIÓN A DESNIVEL PUENTE ARANDA Y DEMÁS OBRAS COMPLEMENTARIAS TRONCAL CALLE 13 - REDUCCION HG E.L. D=3/4" A 1/2" (Incluye suministro e instalación). | UN | 14808
| PROYECTO ESPECÍFICO | CONSTRUCCIÓN INTERSECCIÓN A DESNIVEL PUENTE ARANDA Y DEMÁS OBRAS COMPLEMENTARIAS TRONCAL CALLE 13 | 9858 N | CONSTRUCCIÓN INTERSECCIÓN A DESNIVEL PUENTE ARANDA Y DEMÁS OBRAS COMPLEMENTARIAS TRONCAL CALLE 13 -CINTURÓN DE CIERRE EN ACERO Φ 30". PRESIÓN DE TRABAJO 350 PSI. REVESTIDO CON PINTURA ANTICORROSIVA. SUMINISTRADO SUELTO PARA SER INSTALADO EN OBRA POR OTROS. L=0,30M. FABRICADO A PARTIR DE LÁMINA ASTM A 36. | UN | 2066149
| PROYECTO ESPECÍFICO | CONSTRUCCIÓN INTERSECCIÓN A DESNIVEL PUENTE ARANDA Y DEMÁS OBRAS COMPLEMENTARIAS TRONCAL CALLE 13 | 9859 N | CONSTRUCCIÓN INTERSECCIÓN A DESNIVEL PUENTE ARANDA Y DEMÁS OBRAS COMPLEMENTARIAS TRONCAL CALLE 13 - NIPLE EN ACERO Ø=30" EXTREMOS ESPIGO/BRIDA, REVEST.INTERIOR Y RECUBR EXT. EN MORTERO CEMENTO, L=2000mm CON SALIDA PARA VENTOSA Ø4" Y BY-PASS Ø4". SUMINISTRO E INSTALACIÓN | UN | 8367053
| PROYECTO ESPECÍFICO | CONSTRUCCIÓN INTERSECCIÓN A DESNIVEL PUENTE ARANDA Y DEMÁS OBRAS COMPLEMENTARIAS TRONCAL CALLE 13 | 9860 N | CONSTRUCCIÓN INTERSECCIÓN A DESNIVEL PUENTE ARANDA Y DEMÁS OBRAS COMPLEMENTARIAS TRONCAL CALLE 13 - NIPLE EN ACERO Ø=36" EXTREMOS ESPIGO/BRIDA, REVEST.INTERIOR Y RECUBR EXT. EN MORTERO CEMENTO, L=2000mm CON SALIDA PARA VENTOSA Ø4" Y BY-PASS Ø4". PRESIÓN DE TRABAJO 350 PSI. SUMINISTRO E INSTALACIÓN | UN | 36426244
| PROYECTO ESPECÍFICO | CONSTRUCCIÓN INTERSECCIÓN A DESNIVEL PUENTE ARANDA Y DEMÁS OBRAS COMPLEMENTARIAS TRONCAL CALLE 13 | 9861 N | CONSTRUCCIÓN INTERSECCIÓN A DESNIVEL PUENTE ARANDA Y DEMÁS OBRAS COMPLEMENTARIAS TRONCAL CALLE 13 - Válvula ventosa HD de doble efecto D=6" Clase 300 extremos bridados ANSI B16.5 (Suministro e instalación) | UN | 15208029
| PROYECTO ESPECÍFICO | CONSTRUCCIÓN INTERSECCIÓN A DESNIVEL PUENTE ARANDA Y DEMÁS OBRAS COMPLEMENTARIAS TRONCAL CALLE 13 | 9862 N | CONSTRUCCIÓN INTERSECCIÓN A DESNIVEL PUENTE ARANDA Y DEMÁS OBRAS COMPLEMENTARIAS TRONCAL CALLE 13 - REDUCCIÓN EN ACERO D=36" A D=30" CON ESPIGO EN D=36" Y CAMPANA EN D=30", CON REVESTIMIENTO INTERIOR Y RECUBIRMIENTO EXTERIOR EN MORTERO DE CEMENTO. L=0,20M. PRESIÓN DE TRABAJO 350 PSI. | UN | 6329617
| PROYECTO ESPECÍFICO | CONSTRUCCIÓN INTERSECCIÓN A DESNIVEL PUENTE ARANDA Y DEMÁS OBRAS COMPLEMENTARIAS TRONCAL CALLE 13 | 9863 N | CONSTRUCCIÓN INTERSECCIÓN A DESNIVEL PUENTE ARANDA Y DEMÁS OBRAS COMPLEMENTARIAS TRONCAL CALLE 13 - REDUCCIÓN EN ACERO D=18" D=16" CON CAMPANA D=18" Y ESPIGO D=16", CON REVESTIMIENTO INTERIOR Y RECUBRIMIENTO EXTERIOR EN MORTERO DE CEMENTO L=0.20m. (Incluye suministro e instalación) | UN | 3923457
| PROYECTO ESPECÍFICO | CONSTRUCCIÓN INTERSECCIÓN A DESNIVEL PUENTE ARANDA Y DEMÁS OBRAS COMPLEMENTARIAS TRONCAL CALLE 13 | 9864 N | CONSTRUCCIÓN INTERSECCIÓN A DESNIVEL PUENTE ARANDA Y DEMÁS OBRAS COMPLEMENTARIAS TRONCAL CALLE 13 - TUBERÍA EN ACERO Ø16" CON UNIONES ESPIGO/CAMPANA CON EMPAQUE DE CAUCHO. REVEST.INTERIOR Y RECUBR EXT. EN MORTERO CEMENTO. L= 6.00m PRESIÓN TRABAJO 150 PSI. SUMINISTRO E INSTALACIÓN | ML | 1095282
| PROYECTO ESPECÍFICO | CONSTRUCCIÓN INTERSECCIÓN A DESNIVEL PUENTE ARANDA Y DEMÁS OBRAS COMPLEMENTARIAS TRONCAL CALLE 13 | 9865 N | CONSTRUCCIÓN INTERSECCIÓN A DESNIVEL PUENTE ARANDA Y DEMÁS OBRAS COMPLEMENTARIAS TRONCAL CALLE 13 - UNIÓN DE DESMONTAJE RÍGIDA Ø=10" CLASE 150 (Suministro e instalación) | UN | 2687612
| PROYECTO ESPECÍFICO | CONSTRUCCIÓN INTERSECCIÓN A DESNIVEL PUENTE ARANDA Y DEMÁS OBRAS COMPLEMENTARIAS TRONCAL CALLE 13 | 9866 N | CONSTRUCCIÓN INTERSECCIÓN A DESNIVEL PUENTE ARANDA Y DEMÁS OBRAS COMPLEMENTARIAS TRONCAL CALLE 13 -BRIDA SLIP ON RF D=8" CLASE 300, ANSI B16.5 (suministro e instalación, no incluye equipo de soldadura) | UN | 252751
| PROYECTO ESPECÍFICO | CONSTRUCCIÓN INTERSECCIÓN A DESNIVEL PUENTE ARANDA Y DEMÁS OBRAS COMPLEMENTARIAS TRONCAL CALLE 13 | 9867 N | CONSTRUCCIÓN INTERSECCIÓN A DESNIVEL PUENTE ARANDA Y DEMÁS OBRAS COMPLEMENTARIAS TRONCAL CALLE 13 - Válvula ventosa HD de doble efecto D=3" Clase 300 extremos bridados ANSI B16.5 (Suministro e instalación) | UN | 6807782
| PROYECTO ESPECÍFICO | CONSTRUCCIÓN INTERSECCIÓN A DESNIVEL PUENTE ARANDA Y DEMÁS OBRAS COMPLEMENTARIAS TRONCAL CALLE 13 | 9868 N | CONSTRUCCIÓN INTERSECCIÓN A DESNIVEL PUENTE ARANDA Y DEMÁS OBRAS COMPLEMENTARIAS TRONCAL CALLE 13 - UNIÓN DE DESMONTAJE RÍGIDA D=12" CLASE 300 (Suministro e instalación) | UN | 7120117
| PROYECTO ESPECÍFICO | CONSTRUCCIÓN INTERSECCIÓN A DESNIVEL PUENTE ARANDA Y DEMÁS OBRAS COMPLEMENTARIAS TRONCAL CALLE 13 | 9869 N | CONSTRUCCIÓN INTERSECCIÓN A DESNIVEL PUENTE ARANDA Y DEMÁS OBRAS COMPLEMENTARIAS TRONCAL CALLE 13 - CONSTRUCCIÓN INTERSECCIÓN A DESNIVEL PUENTE ARANDA Y DEMÁS OBRAS COMPLEMENTARIAS TRONCAL CALLE 13 - SUMIDERO PREFABRICADO PD200 REJA FUNDICIÓN PASARELA. INCLUYE EXCAVACIÓN MANUAL Y TRANSPORTE Y DISPOSICIÓN FINAL. (Suministro e instalación) | UN | 1763004
| PROYECTO ESPECÍFICO | CONSTRUCCIÓN INTERSECCIÓN A DESNIVEL PUENTE ARANDA Y DEMÁS OBRAS COMPLEMENTARIAS TRONCAL CALLE 13 | 9870 N | CONSTRUCCIÓN INTERSECCIÓN A DESNIVEL PUENTE ARANDA Y DEMÁS OBRAS COMPLEMENTARIAS TRONCAL CALLE 13 - TEE EN ACERO D=36" X D=18" CON ESPIGO CAMPANA EN LA RAMA PRINCIPAL Y BRIDA D=18" EN LA DERIVACIÓN, CON REVESTIMIENTO INTERIOR Y RECUBRIMIENTO EXTERIOR EN MORTERO DE CEMENTO. L=1.50M X 0.75M. BRIDA ASME ANSI B16.5 CLASE 300. PRESIÓN DE DISEÑO 350PSI (Suministro e instalación) | UN | 13812724
| PROYECTO ESPECÍFICO | CONSTRUCCIÓN INTERSECCIÓN A DESNIVEL PUENTE ARANDA Y DEMÁS OBRAS COMPLEMENTARIAS TRONCAL CALLE 13 | 9871 N | CONSTRUCCIÓN INTERSECCIÓN A DESNIVEL PUENTE ARANDA Y DEMÁS OBRAS COMPLEMENTARIAS TRONCAL CALLE 13 - UNIÓN DE DESMONTAJE RÍGIDA Ø 30" CLASE 300 (Suministro e instalación) | UN | 43727584
| PROYECTO ESPECÍFICO | CONSTRUCCIÓN INTERSECCIÓN A DESNIVEL PUENTE ARANDA Y DEMÁS OBRAS COMPLEMENTARIAS TRONCAL CALLE 13 | 9872 N | CONSTRUCCIÓN INTERSECCIÓN A DESNIVEL PUENTE ARANDA Y DEMÁS OBRAS COMPLEMENTARIAS TRONCAL CALLE 13 - VÁLVULA CHEQUE 6" CLASE 150 (Incluye suministro e instalación) | UN | 1664978
| PROYECTO ESPECÍFICO | CONSTRUCCIÓN INTERSECCIÓN A DESNIVEL PUENTE ARANDA Y DEMÁS OBRAS COMPLEMENTARIAS TRONCAL CALLE 13 | 9873 N | CONSTRUCCIÓN INTERSECCIÓN A DESNIVEL PUENTE ARANDA Y DEMÁS OBRAS COMPLEMENTARIAS TRONCAL CALLE 13 -NIPLE EN ACERO Ø=16" EXTREMOS ESPIGO/CAMPANA, REVESTIMIENTO INTERIOR Y RECUBRIMIENTO EXTERIOR EN MORTERO DE CEMENTO, CON SALIDA BRIDADA SEGÚN ANSI B16.5 PARA VENTOSA 3". PRESIÓN DE DISEÑO 150 PSI. (Suministro e instalación) | UN | 2570388
| PROYECTO ESPECÍFICO | CONSTRUCCIÓN INTERSECCIÓN A DESNIVEL PUENTE ARANDA Y DEMÁS OBRAS COMPLEMENTARIAS TRONCAL CALLE 13 | 9874 N | CONSTRUCCIÓN INTERSECCIÓN A DESNIVEL PUENTE ARANDA Y DEMÁS OBRAS COMPLEMENTARIAS TRONCAL CALLE 13 - UNIÓN DE DESMONTAJE RÍGIDA D=36" CLASE 300 (Suministro e instalación) | UN | 53463210
| PROYECTO ESPECÍFICO | CONSTRUCCIÓN INTERSECCIÓN A DESNIVEL PUENTE ARANDA Y DEMÁS OBRAS COMPLEMENTARIAS TRONCAL CALLE 13 | 9875 N | CONSTRUCCIÓN INTERSECCIÓN A DESNIVEL PUENTE ARANDA Y DEMÁS OBRAS COMPLEMENTARIAS TRONCAL CALLE 13 - TEE PVC SOLDAR DE 3/4". (Suministro en instalación) | UN | 24455
| PROYECTO ESPECÍFICO | CONSTRUCCIÓN INTERSECCIÓN A DESNIVEL PUENTE ARANDA Y DEMÁS OBRAS COMPLEMENTARIAS TRONCAL CALLE 13 | 9876 N | CONSTRUCCIÓN INTERSECCIÓN A DESNIVEL PUENTE ARANDA Y DEMÁS OBRAS COMPLEMENTARIAS TRONCAL CALLE 13 - VÁLVULA MARIPOSA DE Ø 8", ASTM A536, CL 300 #, CON EXTREMOS BRIDADOS ANSI/ASME B16.5 (Suministro e instalación) | UN | 9968475
| PROYECTO ESPECÍFICO | CONSTRUCCIÓN INTERSECCIÓN A DESNIVEL PUENTE ARANDA Y DEMÁS OBRAS COMPLEMENTARIAS TRONCAL CALLE 13 | 9877 N | CONSTRUCCIÓN INTERSECCIÓN A DESNIVEL PUENTE ARANDA Y DEMÁS OBRAS COMPLEMENTARIAS TRONCAL CALLE 13 - NIPLE EN ACERO Ø=36" EXTREMOS ESPIGO/CAMPANA, REVESTIMIENTO INTERIOR Y RECUBRIMIENTO EXTERIOR EN MORTERO DE CEMENTO, CON SALIDA BRIDADA (ANSI B16.5) PARA VENTOSA 6" PRESIÓN DE DISEÑO 350 PSI (Suministro e instalación) | UN | 5478118
| PROYECTO ESPECÍFICO | CONSTRUCCIÓN INTERSECCIÓN A DESNIVEL PUENTE ARANDA Y DEMÁS OBRAS COMPLEMENTARIAS TRONCAL CALLE 13 | 9878 N | CONSTRUCCIÓN INTERSECCIÓN A DESNIVEL PUENTE ARANDA Y DEMÁS OBRAS COMPLEMENTARIAS TRONCAL CALLE 13 - CODO 90° PVC SANITARIA D=4" (Incluye suministro e instalación) | UN | 27188
| PROYECTO ESPECÍFICO | CONSTRUCCIÓN INTERSECCIÓN A DESNIVEL PUENTE ARANDA Y DEMÁS OBRAS COMPLEMENTARIAS TRONCAL CALLE 13 | 9879 N | CONSTRUCCIÓN INTERSECCIÓN A DESNIVEL PUENTE ARANDA Y DEMÁS OBRAS COMPLEMENTARIAS TRONCAL CALLE 13 - VÁLVULA TIPO MARIPOSA DE Ø 12", ASTM A536, CL 300 #, CON EXTREMOS BRIDADOS ANSI/ASME B16.5 (Suministro e instalación) | UN | 18009023
| PROYECTO ESPECÍFICO | CONSTRUCCIÓN INTERSECCIÓN A DESNIVEL PUENTE ARANDA Y DEMÁS OBRAS COMPLEMENTARIAS TRONCAL CALLE 13 | 9880 N | CONSTRUCCIÓN INTERSECCIÓN A DESNIVEL PUENTE ARANDA Y DEMÁS OBRAS COMPLEMENTARIAS TRONCAL CALLE 13 - ESCALERA ACCESO POZO 2.00 < H < = 3.00 (Incluye suministro e instalación) | UN | 881568
| PROYECTO ESPECÍFICO | CONSTRUCCIÓN INTERSECCIÓN A DESNIVEL PUENTE ARANDA Y DEMÁS OBRAS COMPLEMENTARIAS TRONCAL CALLE 13 | 9881 N | CONSTRUCCIÓN INTERSECCIÓN A DESNIVEL PUENTE ARANDA Y DEMÁS OBRAS COMPLEMENTARIAS TRONCAL CALLE 13 -VÁLVULA MARIPOSA DE Ø 10", ASTM A536, CL 300 #, CON EXTREMOS BRIDADOS ANSI/ASME B16.5 (Suministro e instalación) | UN | 12998557
| PROYECTO ESPECÍFICO | CONSTRUCCIÓN INTERSECCIÓN A DESNIVEL PUENTE ARANDA Y DEMÁS OBRAS COMPLEMENTARIAS TRONCAL CALLE 13 | 9882 N | CONSTRUCCIÓN INTERSECCIÓN A DESNIVEL PUENTE ARANDA Y DEMÁS OBRAS COMPLEMENTARIAS TRONCAL CALLE 13 - TELERRUPTOR PARA CONTROL DE ILUMINACION DE 1X16 AMP. (Incluye suministro e instalación) | UN | 74093
| PROYECTO ESPECÍFICO | CONSTRUCCIÓN INTERSECCIÓN A DESNIVEL PUENTE ARANDA Y DEMÁS OBRAS COMPLEMENTARIAS TRONCAL CALLE 13 | 9883 N | CONSTRUCCIÓN INTERSECCIÓN A DESNIVEL PUENTE ARANDA Y DEMÁS OBRAS COMPLEMENTARIAS TRONCAL CALLE 13 - VÁLVULA VENTOSA HD DE DOBLE EFECTO D=4" CLASE 150 EXTREMO EN BRIDA (Suministro e Instalación) | UN | 1718943
| PROYECTO ESPECÍFICO | CONSTRUCCIÓN INTERSECCIÓN A DESNIVEL PUENTE ARANDA Y DEMÁS OBRAS COMPLEMENTARIAS TRONCAL CALLE 13 | 9884 N | CONSTRUCCIÓN INTERSECCIÓN A DESNIVEL PUENTE ARANDA Y DEMÁS OBRAS COMPLEMENTARIAS TRONCAL CALLE 13 - CABLE THHN/THHN No. 4 AWG EN COBRE. SUMINISTRO E INSTALACIÓN. (Incluye accesorios de instalación). | ML | 20603
| PROYECTO ESPECÍFICO | CONSTRUCCIÓN INTERSECCIÓN A DESNIVEL PUENTE ARANDA Y DEMÁS OBRAS COMPLEMENTARIAS TRONCAL CALLE 13 | 9885 N | CONSTRUCCIÓN INTERSECCIÓN A DESNIVEL PUENTE ARANDA Y DEMÁS OBRAS COMPLEMENTARIAS TRONCAL CALLE 13 - TUBERIA CONDUIT GALVANIZADA IMC D=1" (Incluye suministro e Instalación). | ML | 35451
| PROYECTO ESPECÍFICO | CONSTRUCCIÓN INTERSECCIÓN A DESNIVEL PUENTE ARANDA Y DEMÁS OBRAS COMPLEMENTARIAS TRONCAL CALLE 13 | 9886 N | CONSTRUCCIÓN INTERSECCIÓN A DESNIVEL PUENTE ARANDA Y DEMÁS OBRAS COMPLEMENTARIAS TRONCAL CALLE 13 - UNIÓN JUNTA DE MONTAJE Ø 6 RÍGIDA CLASE 150 (Suministro e Instalación) | UN | 1449071
| PROYECTO ESPECÍFICO | CONSTRUCCIÓN INTERSECCIÓN A DESNIVEL PUENTE ARANDA Y DEMÁS OBRAS COMPLEMENTARIAS TRONCAL CALLE 13 | 9887 N | CONSTRUCCIÓN INTERSECCIÓN A DESNIVEL PUENTE ARANDA Y DEMÁS OBRAS COMPLEMENTARIAS TRONCAL CALLE 13 - REGISTRO BOLA 3/4" TIPO PESADO (Incluye suministro e instalación, soldadura y cinta teflon) | UN | 27746
| PROYECTO ESPECÍFICO | CONSTRUCCIÓN INTERSECCIÓN A DESNIVEL PUENTE ARANDA Y DEMÁS OBRAS COMPLEMENTARIAS TRONCAL CALLE 13 | 9888 N | CONSTRUCCIÓN INTERSECCIÓN A DESNIVEL PUENTE ARANDA Y DEMÁS OBRAS COMPLEMENTARIAS TRONCAL CALLE 13 - VÁLVULA TIPO MARIPOSA DE Ø 16" CLASE 150 CON EXTREMOS BRIDADOS (Suministro e Instalación) | UN | 11878062
| PROYECTO ESPECÍFICO | CONSTRUCCIÓN INTERSECCIÓN A DESNIVEL PUENTE ARANDA Y DEMÁS OBRAS COMPLEMENTARIAS TRONCAL CALLE 13 | 9889 N | CONSTRUCCIÓN INTERSECCIÓN A DESNIVEL PUENTE ARANDA Y DEMÁS OBRAS COMPLEMENTARIAS TRONCAL CALLE 13 - UNIÓN JUNTA DE MONTAJE Ø 8 RÍGIDA CLASE 150 (Suministro e Instalación) | UN | 1619611
| PROYECTO ESPECÍFICO | CONSTRUCCIÓN INTERSECCIÓN A DESNIVEL PUENTE ARANDA Y DEMÁS OBRAS COMPLEMENTARIAS TRONCAL CALLE 13 | 9890 N | CONSTRUCCIÓN INTERSECCIÓN A DESNIVEL PUENTE ARANDA Y DEMÁS OBRAS COMPLEMENTARIAS TRONCAL CALLE 13 - TUBERIA CONDUIT GALVANIZADA IMC D=1 1/2" (Incluye Suministro e Instalación). | ML | 51892
| RELLENOS Y CAPAS GRANULARES | CAPAS GRANULARES | 10016 N | ESTABILIZACION O MEJORAMIENTO DE SUBRASANTE CON RAJON = 6" A 12" (15 - 30 cm) Y SELLO CON SUBBASE GRANULAR CLASE C - Gr1 (SBGC_Gr1). INCLUYE (SUMINISTRO, EXTENDIDO, NIVELACION Y COMPACTACIÓN MECANICA CON EXCAVADORA MEDIANA SOBRE ORUGAS Y RODILLO VIBROCOMPACTADOR TANDEM (2,5 - 3,0 TON), TRANSPORTE DEL RAJON Y SELLO HASTA 21 KM) | M3 | 185589
| ANDENES Y SARDINELES | ANDENES EN CONCRETO | 10246 N | PISO EN CONCRETO ESTAMPADO DE COLOR SUPERFICIAL GRIS. E=0.12M. (INCLUYE SUMINISTRO Y COLOCACIÓN DE CONCRETO, ENDURECEDOR COLOR GRIS, DESMOLDANTE, MOLDE Y SELLANTE ACRILICO) | M2 | 125174
| MOBILIARIO URBANO - ARBOLES Y GRAMAS | SIEMBRA DE ARBOLES Y GRAMA | 10251 N | PLANTACION DE JARDINERÍA DE PORTE ALTO. (INCLUYE SUMINISTRO AL SITIO DE OBRA, PLANTACION, TIERRA NEGRA Y ABONO. EN BOLSA DE 26" DE ALTURA DE 50CM A 80CM) | M2 | 118114
| REDES TELEFONICAS / DATOS | RED TELEFONICA COLOMBIA TELECOMUNICACIONES | 10254 N | CONTROLADOR sX CON CAPACIDAD PARA 24 GRUPOS VEHICULARES O PEATONALES.CON POSIBILIDAD DE AMPLIACIÓN HASTA 32 GRUPOS, RELOJ EN TIEMPO REAL, 32 PROGRAMAS, AUTOMÁTICO SEMANAL PROGRAMABLE CON DÍAS FESTIVOS, MODO DE OPERACIÓN COORDINADA CON CENTRAL DE TRÁFICO, LOCAL CON AUTOMÁTICO DE SEMANA, MANUAL O CON DEPENDENCIA DE TRÁFICO, CIRCUÍTOS DE SUPERVISIÓN DE VERDES CONFLICTIVOS, RUTINA DE SEGURIDAD POR FALLA LÁMPARAS ROJAS, ACTIVACIÓN ERRÓNEAS DE SEÑALES, RUTINAS DE SOFTWARE PARA EL MANEJO PRIORITARIO DE TRANSPORTE PÚBLICO CON EL EMPLEO DE DETECTORES DE TRÁFICO. PROTOCOLO ABIERTO OCIT. (INCLUYE SUMINISTRO DE CONTROLADOR, INSTALACIÓN, PUESTA EN SERVICIO, Y TRANSPORTE). | UN | 163565221
| SEÑALIZACIÓN | DEMARCACION DE PAVIMENTOS | 10260 N | DEMARCACION METROS CUADRADO EN PINTURA TIPO TRAFICO BASE SOLVENTE COLOR AZUL 16 MILS PARA PRIMERA CAPA. (PARADEROS) (INCLUYE SUMINISTRO Y APLICACION CON EQUIPO. INCLUYE MICROESFERAS). | M2 | 49351
| SEÑALIZACIÓN | DEMARCACION DE PAVIMENTOS | 10261 N | DEMARCACION METROS CUADRADO EN PINTURA TIPO TRAFICO BASE SOLVENTE COLOR AZUL 18 MILS (PARADEROS) (INCLUYE SUMINISTRO Y APLICACION CON EQUIPO. INCLUYE MICROESFERAS). | M2 | 94567
| SEÑALIZACIÓN | OTROS-SEÑALIZACIÓN | 10264 N | BANDAS SONORAS REDUCTORAS DE VELOCIDAD DE 3CM DE ALTURA, CONSTRUIDA CON GRAVILLA DE 1/2", PINTURA DE LARGA DURACIÓN BLANCA Y RESINA EPÓXICA. | M2 | 245961
| CONCRETO Y ACERO PARA ESTRUCTURAS | CONCRETO PARA ESTRUCTURAS | 10265 N | BOX CULVERT EN CONCRETO 4000 PSI GRAVA COMÚN (PREMEZCLADO. INCLUYE SUMINISTRO, FORMALETEO Y COLOCACIÓN. NO INCL. REFUERZO, CURADO) | M3 | 1393997
| PAVIMENTOS | PAVIMENTOS EN CONCRETO HIDRAULICO | 10269 N | PISO EN CONCRETO MR43 (315 KG/CM2) GRAVA COMÚN ACELERADO A 7 DÍAS, ESTAMPADO PARA POMPEYANOS, e=0.23m (INCLUYE SUMINISTRO Y COLOCACIÓN DE CONCRETO, JUEGO DE MOLDES, DESMOLDANTE EN POLVO, CURADOR PARA CONCRETO, CORTE Y SELLADO DE JUNTAS | M2 | 329920
| PAVIMENTOS | PAVIMENTOS EN CONCRETO HIDRAULICO | 10270 N | PISO EN CONCRETO MR43 (315 KG/CM2) GRAVA COMÚN ACELERADO A 7 DÍAS, ESTAMPADO PARA POMPEYANOS, E=0.20M (INCLUYE SUMINISTRO Y COLOCACIÓN DE CONCRETO, JUEGO DE MOLDES, DESMOLDANTE EN POLVO, CURADOR PARA CONCRETO, CORTE Y SELLADO DE JUNTAS | M2 | 302049
| ANDENES Y SARDINELES | PISOS EN ADOQUINES Y EN LOSETAS | 10271 N | ESTAMPADO PARA CONCRETO MR DE POMPEYANOS, ACCESOS VEHICULARES A PREDIOS Y VÍAS (ACABADO Y CURADO, SUMINISTRO Y MANO DE OBRA. INCLUYE JUEGO DE MOLDES, COLOR ENDURECEDOR DE CUARZO, DESMOLDANTE EN POLVO COLOR, SELLADOR ACRÍLICO TRANSPARENTE SEMILUSTRE) | M2 | 60597
| TRANSMILENIO | ELEMENTOS DE SEÑALIZACION TRANSMILENIO | 10325 N | IDENTIFICACION DE ESTACION TRANSMILENIO EN LAMINA GALVANIZADA CALIBRE 18 DE 25 CM DE ALTO, CON DOS VINILOS: FONDO BLANCO DE CORTE Y LINEA DEL COLOR SEGUN TRONCAL. FIJADA A LA ESTRUCTURA DE LA FACHADA DE LA ESTACION MEDIANTE REMACHE TIPO POP, A UNA ALTURA DE 1.0M MEDIDA DESDE EL PISO AL BORDE INFERIOR DE LA LAMINA. (INCLUYE SUMINISTRO E INSTALACIÓN) | ML | 216498
| MOBILIARIO URBANO - ARBOLES Y GRAMAS | SIEMBRA DE ARBOLES Y GRAMA | 10374 N | TALA DE ARBOLES MENORES A 5M DE ALTURA. (INCLUYE DESENRAÍCE, RETIRO Y DISPOSICIÓN FINAL) | UN | 332765
| MOBILIARIO URBANO - ARBOLES Y GRAMAS | SIEMBRA DE ARBOLES Y GRAMA | 10375 N | TALA DE ARBOLES ENTRE 5M Y 10M DE ALTURA. (INCLUYE DESENRAÍCE, RETIRO Y DISPOSICIÓN FINAL) | UN | 788754
| MOBILIARIO URBANO - ARBOLES Y GRAMAS | SIEMBRA DE ARBOLES Y GRAMA | 10376 N | TALA DE ARBOLES ENTRE 10M A 20 M DE ALTURA. (INCLUYE DESENRAÍCE, RETIRO Y DISPOSICIÓN FINAL) | UN | 1749228
| MOBILIARIO URBANO - ARBOLES Y GRAMAS | SIEMBRA DE ARBOLES Y GRAMA | 10377 N | TALA DE ARBOLES ENTRE 20M A 30M DE ALTURA. (INCLUYE DESENRAÍCE, RETIRO Y DISPOSICIÓN FINAL) | UN | 2457131
| MOBILIARIO URBANO - ARBOLES Y GRAMAS | SIEMBRA DE ARBOLES Y GRAMA | 10378 N | TALA DE ARBOLES MAYORES A 30M. (INCLUYE DESENRAÍCE, CARGUE, TRANSPORTE Y DISPOSICIÓN FINAL) | UN | 2777342
| PROYECTO ESPECÍFICO | CONSTRUCCIÓN INTERSECCIÓN A DESNIVEL PUENTE ARANDA Y DEMÁS OBRAS COMPLEMENTARIAS TRONCAL CALLE 13 | 10422 N | CONSTRUCCIÓN INTERSECCIÓN A DESNIVEL PUENTE ARANDA Y DEMÁS OBRAS COMPLEMENTARIAS TRONCAL CALLE 13 - CONSTRUCCION DE RAMPA PARA ACCESO A PREDIOS EN CONCRETO ESTAMPADO MR-41. (INCLUYE SUMINISTRO Y COLOCACIÓN DE CONCRETO MR-41, ESTAMPADO Y CURADO DE CONCRETO, SUMINISTRO Y COLOCACIÓN DE PIEZAS DE REMATE, SARDINELES, NIVELACIÓN, COMPACTACIÓN Y ESTABILIZACIÓN DE LA SUBRASANTE, GEOTEXTIL Y RELLENOS, EXCAVACIÓN, TRANSPORTE Y DISPOSICION EN SITIO AUTORIZADO DE MATERIAL EXCAVADO). | M2 | 360083
| PROYECTO ESPECÍFICO | CONSTRUCCIÓN INTERSECCIÓN A DESNIVEL PUENTE ARANDA Y DEMÁS OBRAS COMPLEMENTARIAS TRONCAL CALLE 13 | 10424 N | CONSTRUCCIÓN INTERSECCIÓN A DESNIVEL PUENTE ARANDA Y DEMÁS OBRAS COMPLEMENTARIAS TRONCAL CALLE 13 - CONSTRUCCION DE ANDEN EN CONCRETO ESTAMPADO COLOR SUPERFICIAL GRIS. E=0,12m. (INCLUYE SUMINISTRO Y COLOCACIÓN DE CONCRETO, ESTAMPADO DE CONCRETO, SUMINISTRO Y COLOCACIÓN DE ENDURECEDOR COLOR GRIS, DESMOLDANTE, MOLDE Y SELLANTE ACRILICO, CENEFA EN LOSETA PREFABRICADA TACTIL ALERTA Y GUIA, NIVELACIÓN, COMPACTACIÓN Y ESTABILIZACIÓN DE LA SUBRASANTE, GEOTEXTIL Y RELLENOS, DEMOLICION DE PISOS EN CONCRETO DE ESPESOR VARIABLE, EXCAVACIÓN, TRANSPORTE Y DISPOSICION EN SITIO AUTORIZADO DE MATERIAL EXCAVADO). | M2 | 246590
| REDES TELEFONICAS / DATOS | RED TELEFONICA COLOMBIA TELECOMUNICACIONES | 10454 N | CONSTRUCCION DE CARCAMO PARA TELECOMUNICACIONES EN MAMPOSTERIA - CUATRO DUCTOS DE 4" (INCLUYE SUMINISTRO E INSTALACION, ACERO DE REFUERZO Y SUBBASE GRANULAR. NO INCLUYE BANCO DE DUCTOS) | ML | 255467
| REDES TELEFONICAS / DATOS | RED TELEFONICA COLOMBIA TELECOMUNICACIONES | 10455 N | CONSTRUCCION DE CARCAMO PARA TELECOMUNICACIONES EN MAMPOSTERIA - OCHO DUCTOS DE 4" (INCLUYE SUMINISTRO E INSTALACION, ACERO DE REFUERZO Y SUBBASE GRANULAR. NO INCLUYE BANCO DE DUCTOS) | ML | 317023
| REDES TELEFONICAS / DATOS | RED TELEFONICA COLOMBIA TELECOMUNICACIONES | 10458 N | CONSTRUCCION DE CARCAMO PARA TELECOMUNICACIONES EN CONCRETO - CUATRO DUCTOS DE 4" (INCLUYE SUMINISTRO E INSTALACION, ACERO DE REFUERZO Y SUBBASE GRANULAR. NO INCLUYE BANCO DE DUCTOS) | ML | 266738
| REDES TELEFONICAS / DATOS | RED TELEFONICA COLOMBIA TELECOMUNICACIONES | 10459 N | CONSTRUCCION DE CARCAMO PARA TELECOMUNICACIONES EN CONCRETO - OCHO DUCTOS DE 4" (INCLUYE SUMINISTRO E INSTALACION, ACERO DE REFUERZO Y SUBBASE GRANULAR. NO INCLUYE BANCO DE DUCTOS) | ML | 333852
| REDES TELEFONICAS / DATOS | RED TELEFONICA COLOMBIA TELECOMUNICACIONES | 10484 N | CONSTRUCCION DE CARCAMO PARA TELECOMUNICACIONES EN MAMPOSTERIA - CUATRO DUCTOS DE 8" (INCLUYE SUMINISTRO E INSTALACION, ACERO DE REFUERZO Y SUBBASE GRANULAR. NO INCLUYE BANCO DE DUCTOS) | ML | 357452
| REDES TELEFONICAS / DATOS | RED TELEFONICA COLOMBIA TELECOMUNICACIONES | 10485 N | CONSTRUCCION DE CARCAMO PARA TELECOMUNICACIONES EN MAMPOSTERIA - OCHO DUCTOS DE 8" (INCLUYE SUMINISTRO E INSTALACION, ACERO DE REFUERZO Y SUBBASE GRANULAR. NO INCLUYE BANCO DE DUCTOS) | ML | 458046
| REDES TELEFONICAS / DATOS | RED TELEFONICA COLOMBIA TELECOMUNICACIONES | 10488 N | CONSTRUCCION DE CARCAMO PARA TELECOMUNICACIONES EN CONCRETO - CUATRO DUCTOS DE 8" (INCLUYE SUMINISTRO E INSTALACION, ACERO DE REFUERZO Y SUBBASE GRANULAR. NO INCLUYE BANCO DE DUCTOS) | ML | 381018
| REDES TELEFONICAS / DATOS | RED TELEFONICA COLOMBIA TELECOMUNICACIONES | 10489 N | CONSTRUCCION DE CARCAMO PARA TELECOMUNICACIONES EN CONCRETO - OCHO DUCTOS DE 8" (INCLUYE SUMINISTRO E INSTALACION, ACERO DE REFUERZO Y SUBBASE GRANULAR. NO INCLUYE BANCO DE DUCTOS) | ML | 491955
| REDES TELEFONICAS / DATOS | RED TELEFONICA COLOMBIA TELECOMUNICACIONES | 10492 N | CONSTRUCCION DE CARCAMO PARA TELECOMUNICACIONES EN MAMPOSTERIA - CUATRO DUCTOS DE 10" (INCLUYE SUMINISTRO E INSTALACION, ACERO DE REFUERZO Y SUBBASE GRANULAR. NO INCLUYE BANCO DE DUCTOS) | ML | 430618
| REDES TELEFONICAS / DATOS | RED TELEFONICA COLOMBIA TELECOMUNICACIONES | 10493 N | CONSTRUCCION DE CARCAMO PARA TELECOMUNICACIONES EN MAMPOSTERIA - OCHO DUCTOS DE 10" (INCLUYE SUMINISTRO E INSTALACION, ACERO DE REFUERZO Y SUBBASE GRANULAR. NO INCLUYE BANCO DE DUCTOS) | ML | 553640
| REDES TELEFONICAS / DATOS | RED TELEFONICA COLOMBIA TELECOMUNICACIONES | 10496 N | CONSTRUCCION DE CARCAMO PARA TELECOMUNICACIONES EN CONCRETO - CUATRO DUCTOS DE 10" (INCLUYE SUMINISTRO E INSTALACION, ACERO DE REFUERZO Y SUBBASE GRANULAR. NO INCLUYE BANCO DE DUCTOS) | ML | 459903
| REDES TELEFONICAS / DATOS | RED TELEFONICA COLOMBIA TELECOMUNICACIONES | 10497 N | CONSTRUCCION DE CARCAMO PARA TELECOMUNICACIONES EN CONCRETO - OCHO DUCTOS DE 10" (INCLUYE SUMINISTRO E INSTALACION, ACERO DE REFUERZO Y SUBBASE GRANULAR. NO INCLUYE BANCO DE DUCTOS) | ML | 595138
| REDES TELEFONICAS / DATOS | RED TELEFONICA COLOMBIA TELECOMUNICACIONES | 10500 N | CONSTRUCCION DE CARCAMO PARA TELECOMUNICACIONES EN MAMPOSTERIA - CUATRO DUCTOS DE 12" (INCLUYE SUMINISTRO E INSTALACION, ACERO DE REFUERZO Y SUBBASE GRANULAR. NO INCLUYE BANCO DE DUCTOS) | ML | 502109
| REDES TELEFONICAS / DATOS | RED TELEFONICA COLOMBIA TELECOMUNICACIONES | 10501 N | CONSTRUCCION DE CARCAMO PARA TELECOMUNICACIONES EN MAMPOSTERIA - OCHO DUCTOS DE 12" (INCLUYE SUMINISTRO E INSTALACION, ACERO DE REFUERZO Y SUBBASE GRANULAR. NO INCLUYE BANCO DE DUCTOS) | ML | 668196
| REDES TELEFONICAS / DATOS | RED TELEFONICA COLOMBIA TELECOMUNICACIONES | 10503 N | CONSTRUCCION DE CARCAMO PARA TELECOMUNICACIONES EN MAMPOSTERIA - DIECISEIS DUCTOS DE 12" (INCLUYE SUMINISTRO E INSTALACION, ACERO DE REFUERZO Y SUBBASE GRANULAR. NO INCLUYE BANCO DE DUCTOS) | ML | 944520
| REDES TELEFONICAS / DATOS | RED TELEFONICA COLOMBIA TELECOMUNICACIONES | 10504 N | CONSTRUCCION DE CARCAMO PARA TELECOMUNICACIONES EN CONCRETO - CUATRO DUCTOS DE 12" (INCLUYE SUMINISTRO E INSTALACION, ACERO DE REFUERZO Y SUBBASE GRANULAR. NO INCLUYE BANCO DE DUCTOS) | ML | 534876
| REDES TELEFONICAS / DATOS | RED TELEFONICA COLOMBIA TELECOMUNICACIONES | 10505 N | CONSTRUCCION DE CARCAMO PARA TELECOMUNICACIONES EN CONCRETO - OCHO DUCTOS DE 12" (INCLUYE SUMINISTRO E INSTALACION, ACERO DE REFUERZO Y SUBBASE GRANULAR. NO INCLUYE BANCO DE DUCTOS) | ML | 699965
| PROYECTO ESPECÍFICO | CONSTRUCCIÓN INTERSECCIÓN A DESNIVEL PUENTE ARANDA Y DEMÁS OBRAS COMPLEMENTARIAS TRONCAL CALLE 13 | 10524 N | CONSTRUCCIÓN INTERSECCIÓN A DESNIVEL PUENTE ARANDA Y DEMÁS OBRAS COMPLEMENTARIAS TRONCAL CALLE 13 - VALOR ADICIONAL POR CONSTRUCCIÓN DE RAMPA PARA ACCESO A PREDIOS EN CONCRETO ESTAMPADO MR-41, EN REEMPLAZO DE CONSTRUCCIÓN DE ANDEN EN CONCRETO ESTAMPADO COLOR SUPERFICIAL GRIS. (VALOR DIFERENCIA ENTRE COD. IDU 10424 Y COD. IDU 10422) | M2 | 113493
| CONCRETO Y ACERO PARA ESTRUCTURAS | CONCRETO Y ACERO PARA ESTRUCTURAS | 10543 N | CÁMARAS ESPECIALES DE INTERCONEXIÓN DE ALCANTARILLADO EN CONCRETO GRAVA COMÚN 4000 PSI (280 KG/CM2) (PREMEZCLADO, INCLUYE SUMINISTRO, FORMALETA METALICA Y COLOCACIÓN. NO INCLUYE REFUERZO NI CURADO). | M3 | 992793
| ANDENES Y SARDINELES | PISOS EN ADOQUINES Y EN LOSETAS | 10544 N | LOSETA PODOTACTIL ALERTA/GUÍA EN POLIURETANO DE ALTA DENSIDAD, 40 x 40 x 0.08 cm. EN COLOR AMARILLO SEGÚN NTC 5610 (Incluye limpieza y alistamiento de superficie, suministro e instalación). | ML | 190582
| PROYECTO ESPECÍFICO | TRONCALES AV. CIUDAD DE CALI, AV. CARRERA 68 Y AV. EXTENSION CARACAS | 10560 N | TRONCALES AV. CIUDAD DE CALI, AV. CARRERA 68 Y AV. EXTENSION CARACAS -PUERTA TELESCOPICA (CUATRO HOJAS DE APERTURA CENTRAL) TRANSMILENIO, SUMINISTRO E INSTALACION CON TODOS SUS COMPONENTES Y ACCESORIOS, INCLUYE MARCOS PERIMETRALES DE MEDIDAS APROX 0.85m x 1.94m. EN TUBULAR RECTANGULAR DE ALUMINIO, DE 10 X 5 cms, Cal. 3MM, LÁMINA INTERIOR HOT ROLLED, PERFORADA , PUNZONADA 6 mm, TRANSLUCIDEZ DEL 50%, ACABADO EN PINTURA ELECTROESTATICA. 0.85m x 1.94m. INCLUYE SISTEMA ANTIVANDALICO DE APERTURA.BLOQUEO DE HOJAS EN APERTURA Y EN CIERRE. | UN | 92394296
| PROYECTO ESPECÍFICO | TRONCALES AV. CIUDAD DE CALI, AV. CARRERA 68 Y AV. EXTENSION CARACAS | 10561 N | TRONCALES AV. CIUDAD DE CALI, AV. CARRERA 68 Y AV. EXTENSION CARACAS- PUERTA SENCILLA (DOS HOJAS DE APERTURA CENTRAL O LATERAL) TRANSMILENIO, SUMINISTRO E INSTALACION CON TODOS SUS COMPONENTES Y ACCESORIOS, INCLUYE MARCOS PERIMETRALES DE MEDIDAS APROX 0.85m x 1.94m. EN TUBULAR RECTANGULAR DE ALUMINIO DE 10 X 5 cms , Cal. 3MM, LÁMINA INTERIOR HOT ROLLED, PERFORADA , PUNZONADA 6 mm, TRANSLUCIDEZ DEL 50%, ACABADO EN PINTURA ELECTROESTATICA. 0.85m x 1.94m. INCLUYE SISTEMA ANTIVANDALICO DE APERTURA. BLOQUEO DE HOJAS EN APERTURA Y EN CIERRE. | UN | 59442484
| PROYECTO ESPECÍFICO | TRONCALES AV. CIUDAD DE CALI, AV. CARRERA 68 Y AV. EXTENSION CARACAS | 10562 N | TRONCALES AV. CIUDAD DE CALI, AV. CARRERA 68 Y AV. EXTENSION CARACAS - SUMINISTRO E INSTALACIÓN DE POWER SUPPLY 12-16 VCC, 1,5-2.0 A-DSS CON MÓDULO BACK UP ELD 001-DSS DE RECARGA AUTOMÁTICA. | UN | 2067566
| PROYECTO ESPECÍFICO | TRONCALES AV. CIUDAD DE CALI, AV. CARRERA 68 Y AV. EXTENSION CARACAS | 10563 N | TRONCALES AV. CIUDAD DE CALI, AV. CARRERA 68 Y AV. EXTENSION CARACAS - SUMINISTRO E INSTALACIÓN DE RECEPTOR INTELIGENTE 'DSSAdvanced'' PARA UNA PARADA DE BUS EN ESTACIÓN ' - INCLUYE LECTORA UHF - DRIVER RFID - MODULOS TESTIGOS | UN | 4264353
| PROYECTO ESPECÍFICO | TRONCALES AV. CIUDAD DE CALI, AV. CARRERA 68 Y AV. EXTENSION CARACAS | 10564 N | TRONCALES AV. CIUDAD DE CALI, AV. CARRERA 68 Y AV. EXTENSION CARACAS- SUMINISTRO E INSTALACIÓN DE MASTER LOGGER - LAN ''DSSAdvanced'' PARA UN VAGON ESTRUCTURAL | UN | 13632639
| PROYECTO ESPECÍFICO | TRONCALES AV. CIUDAD DE CALI, AV. CARRERA 68 Y AV. EXTENSION CARACAS | 10565 N | TRONCALES AV. CIUDAD DE CALI, AV. CARRERA 68 Y AV. EXTENSION CARACAS - SUMINISTRO E INSTALACIÓN DE REJA TIPO CELOSÍA PARA TRAMOS FIJOS QUE CONSTA DE LOS SIGUIENTE: MARCO EN TUBO RECTANGULAR DE 2” X 1” CALIBRE 16. RELLENO DE ESTRUCTURA EN TUBO RECTANGULAR DE 2” X ½” CALIBRE 16 SOLDADO AL MARCO. VARILLA LISA DE ½” COMO SOPORTE EN MEDIO DE LA ESTRUCTURA, Crucetas o tensores en varilla lisa de ¾”, PLATINAS DE ANCLAJE SOLDADAS A ESTRUCTURAS Y PASADORES DE ¾” TODA LA ESTRUCTURA SE ENTREGA PINTADA EN TRATAMIENTO EPÓXICO Y ESMALTE URETANO COLOR GRIS RAL 7045. | M2 | 914742
| PROYECTO ESPECÍFICO | TRONCALES AV. CIUDAD DE CALI, AV. CARRERA 68 Y AV. EXTENSION CARACAS | 10567 N | TRONCALES AV. CIUDAD DE CALI, AV. CARRERA 68 Y AV. EXTENSION CARACAS - SUMINISTRO E INSTALACIÓN DE BARANDA DE ACCESO A VAGÓN DE 0.90m DE ALTO QUE CONSTA DE LOS SIGUIENTE: PARALES FABRICADOS EN PLATINA DE 2” x ½”. REJA TIPO CELOSÍA METÁLICA DE 0.65m DE ALTO EN TUBO RECTANGULAR DE 2” x ½” COMO RELLENO DE ESTRUCTURA Y MARCO EN TUBO DE 2” x 1”, ANCLADA CON PERNOS A LOS PARALES. VARILLA LISA DE ½” COMO SOPORTE DE CELOSÍA. PASAMANOS SUPERIOR EN TUBO DE ACERO INOXIDABLE 304 CALIBRE 16 DE 2”. TODA LA ESTRUCTURA SE ENTREGA COMPLETAMENTE PINTADA EN TRATAMIENTO EPÓXICO Y ESMALTE URETANO RAL 7045. | ML | 847985
| PROYECTO ESPECÍFICO | TRONCALES AV. CIUDAD DE CALI, AV. CARRERA 68 Y AV. EXTENSION CARACAS | 10568 N | TRONCALES AV. CIUDAD DE CALI, AV. CARRERA 68 Y AV. EXTENSION CARACAS - SUMINISTRO E INSTALACIÓN APOYOS ISQUIÁTICOS QUE CONSTA DE LOS SIGUIENTE: PARAL DE APOYO Y PLATINAS DE SUJECIÓN EN COLUMNAS DE LA ESTACIÓN EN PLATINA DE 3/8" PINTADOS EN TRATAMIENTO EPÓXICA Y ESMALTE URETANO COLOR SEGÚN RAL REQUERDIO. DOBLE TUBO EN ACERO INOXIDABLE 304 DE 1 1/2" CALIBRE 16 EN DOS ALTURAS VARIABLES. INCLUYE ANCLAJE DE FIJACIÓN. | ML | 915433
| PROYECTO ESPECÍFICO | TRONCALES AV. CIUDAD DE CALI, AV. CARRERA 68 Y AV. EXTENSION CARACAS | 10569 N | TRONCALES AV. CIUDAD DE CALI, AV. CARRERA 68 Y AV. EXTENSION CARACAS -SUMINISTRO E INSTALACIÓN DE BARANDA DE TRANSICIÓN ENTRE VAGONES QUE CONSTA DE LO IGUIENTE: PARALES VERTICALES DE 0.70M X 1.70M FABRICADOS EN PLATINA DE 1/2". CELOSÍA METÁLICA DE 0.30 M DE ALTO FABRICADA EN TUBO RECTANGULAR DE 2 X 2 1/2" CALIBRE 18 CON SEPARACIÓN ENTRE LOS MISMOS DE 5 CMS. ICNLUYE VARILLA LISA DE 1/2" COMO SOPORTE EN EL CENTRO DE LA REJA. LÁMINA HR (HOT ROLLED) CALIBRE 3 MM CON PERFORACIONES DE 6 MM Y DISTANCIA ENTRE CENTROS DE 7.5 MM. LO CUAL GARANTIZA UNA TRANSLUCIDEZ DEL 58%, ACABADOS EN PINTURA EPÓXICO Y ESMALTE URETANO COLOR SEGÚN RAL REQUERIDO. TUBO SUPERIOR EN ACERO 304 INOXIDABLE DE 2" SOLDADO A PLATINAS. DOBLE TUBO PASAMANOS EN ACERO INOXIDABLE 304 CALIBRE 16 DE 1 1/2" SOLDADO A PLATINAS DE 1/2" - INCLUYE ANCLAJE DE FIJACIÓN. | ML | 2684244
| PROYECTO ESPECÍFICO | TRONCALES AV. CIUDAD DE CALI, AV. CARRERA 68 Y AV. EXTENSION CARACAS | 10570 N | TRONCALES AV. CIUDAD DE CALI, AV. CARRERA 68 Y AV. EXTENSION CARACAS -SUMINISTRO E INSTALACIÓN BARANDA INTERNA QUE CONSTA DE LO SIGUIENTE: PARALES DE APOYO Y PLATINAS DE SUJECIÓN EN COLUMNAS DE LA ESTACIÓN EN PLATINA DE 3/8" PINTADOS EN TRATAMIENTO EPÓXICO Y ESMALTE URETANO COLOR SEGÚN RAL REQUERIDO. DOBLE TUBO EN ACERO INOXIDABLE 304 DE 1 1/2" CALIBRE 16. INCLUYE ANCLAJE DE FIJACIÓN. | ML | 685679
| GEOSINTETICOS | GEOMEMBRANAS | 10596 N | NEOPRENO DE 35X25X4,6 CMS - DUREZA 60 SIN REFUERZO (INCLUYE LIMPIEZA DE LA SUPERFICIE CON CHORRO DE AIRE A PRESIÓN, COMPRESOR Y TODOS LOS ELEMENTOS NECESARIOS PARA LA INSTALACIÓN) | UN | 328858
| GEOSINTETICOS | GEOMEMBRANAS | 10597 N | NEOPRENO DE 20X35X4 CMS - DUREZA 60 SIN REFUERZO (INCLUYE LIMPIEZA DE LA SUPERFICIE CON CHORRO DE AIRE A PRESIÓN, COMPRESOR Y TODOS LOS ELEMENTOS NECESARIOS PARA LA INSTALACIÓN) | UN | 249563
| GEOSINTETICOS | GEOMEMBRANAS | 10598 N | NEOPRENO DE 30X35X4 CMS - DUREZA 60 SIN REFUERZO (INCLUYE LIMPIEZA DE LA SUPERFICIE CON CHORRO DE AIRE A PRESIÓN, COMPRESOR Y TODOS LOS ELEMENTOS NECESARIOS PARA LA INSTALACIÓN) | UN | 346916
| GEOSINTETICOS | GEOMEMBRANAS | 10599 N | NEOPRENO DE 50X12X2 CMS - DUREZA 60 SIN REFUERZO (INCLUYE LIMPIEZA DE LA SUPERFICIE CON CHORRO DE AIRE A PRESIÓN, COMPRESOR Y TODOS LOS ELEMENTOS NECESARIOS PARA LA INSTALACIÓN) | UN | 127222
| GEOSINTETICOS | GEOMEMBRANAS | 10600 N | NEOPRENO DE 50X10X2 CMS - DUREZA 60 SIN REFUERZO (INCLUYE LIMPIEZA DE LA SUPERFICIE CON CHORRO DE AIRE A PRESIÓN, COMPRESOR Y TODOS LOS ELEMENTOS NECESARIOS PARA LA INSTALACIÓN) | UN | 113315
| GEOSINTETICOS | GEOMEMBRANAS | 10603 N | NEOPRENO DE 80X50X4 CMS - DUREZA 50 SIN REFUERZO (INCLUYE LIMPIEZA DE LA SUPERFICIE CON CHORRO DE AIRE A PRESIÓN, COMPRESOR Y TODOS LOS ELEMENTOS NECESARIOS PARA LA INSTALACIÓN) | UN | 761791
| GEOSINTETICOS | GEOMEMBRANAS | 10604 N | NEOPRENO DE 40X50X5 CMS - DUREZA 60 CON REFUERZO DE DOS LAMINAS DE 1/4" (INCLUYE LIMPIEZA DE LA SUPERFICIE CON CHORRO DE AIRE A PRESIÓN, COMPRESOR Y TODOS LOS ELEMENTOS NECESARIOS PARA LA INSTALACIÓN) | UN | 727803
| GEOSINTETICOS | GEOMEMBRANAS | 10605 N | NEOPRENO DE 30X30X4 CMS - DUREZA 60 CON REFUERZO DE DOS LAMINAS DE 1/4" (INCLUYE LIMPIEZA DE LA SUPERFICIE CON CHORRO DE AIRE A PRESIÓN, COMPRESOR Y TODOS LOS ELEMENTOS NECESARIOS PARA LA INSTALACIÓN) | UN | 403983
| GEOSINTETICOS | GEOMEMBRANAS | 10606 N | NEOPRENO DE 60X15X1 CMS - DUREZA 60 CON REFUERZO DE DOS LAMINAS DE 1/4" (INCLUYE LIMPIEZA DE LA SUPERFICIE CON CHORRO DE AIRE A PRESIÓN, COMPRESOR Y TODOS LOS ELEMENTOS NECESARIOS PARA LA INSTALACIÓN) | UN | 190414
| GEOSINTETICOS | GEOMEMBRANAS | 10607 N | APOYO FIJO EN NEOPRENO DE 30X50X0,72 CMS - DUREZA 60 CON REFUERZO DE DOS LAMINAS DE 1/4" (INCLUYE LIMPIEZA DE LA SUPERFICIE CON CHORRO DE AIRE A PRESIÓN, COMPRESOR Y TODOS LOS ELEMENTOS NECESARIOS PARA LA INSTALACIÓN) | UN | 889164
| GEOSINTETICOS | GEOMEMBRANAS | 10608 N | APOYO FIJO EN NEOPRENO DE 40X60X0,47 CMS - DUREZA 60 CON REFUERZO DE DOS LAMINAS DE 1/4" (INCLUYE LIMPIEZA DE LA SUPERFICIE CON CHORRO DE AIRE A PRESIÓN, COMPRESOR Y TODOS LOS ELEMENTOS NECESARIOS PARA LA INSTALACIÓN) | UN | 813688
| GEOSINTETICOS | GEOMEMBRANAS | 10609 N | APOYO MÓVIL EN NEOPRENO DE 30X50X0,72 CMS - DUREZA 60 CON REFUERZO DE DOS LAMINAS DE 1/4" (INCLUYE LIMPIEZA DE LA SUPERFICIE CON CHORRO DE AIRE A PRESIÓN, COMPRESOR Y TODOS LOS ELEMENTOS NECESARIOS PARA LA INSTALACIÓN) | UN | 900245
| REDES ACUEDUCTO | REDES ACUEDUCTO | 10612 N | TUBERIA DE ACERO AL CARBON SIN COSTURA SCH40 D=4". SUMINISTRO E INSTALACION. | ML | 202437
| ARQUEOLOGÍA | ARQUEOLOGÍA | 10636 N | IMPLEMENTACIÓN DE LA FASE DE RESCATE ARQUEOLÓGICO PARA UNA CUADRÍCULA MÍNIMA PARA UN CORTE ARQUEOLÓGICO ( 1m x 1m x 1m) PARA LA IMPLEMENTACIÓN DEL MANEJO DE ARQUEOLOGÍA. (INFORME CON REGISTRO ARQUEOLÓGICO, DIBUJOS, REGISTRO FOTOGRÁFICO Y GEOREFERENCIACIÓN) (INCLUYE ARQUEÓLOGO DE RESCATE, PROFESIONAL SIG Y AYUDANTES). | GLB/MES | 35656877
| ARQUEOLOGÍA | ARQUEOLOGÍA | 10638 N | EJECUCIÓN DE LABORATORIO DE ARQUEOLOGÍA PARA ANÁLISIS DEL MATERIAL ENCONTRADO DURANTE LA IMPLEMENTACIÓN DEL PLAN DE MANEJO ARQUEOLÓGICO. (LAVADO, CLASIFICACIÓN Y ANÁLISIS DEL MATERIAL ARQUEOLÓGICO E INFORME CON GEOREFERENCIACIÓN) (INCLUYE ARQUEÓLOGO DE LABORATORIO, PROFESIONAL SIG, AYUDANTE Y ESPACIO FÍSICO). | GLB/MES | 38763637
| PROYECTO ESPECÍFICO | TERMINACIÓN TRONCAL AV CIUDAD DE CALI TRAMO 1 GRUPO 2 | 10668 N | TERMINACIÓN TRONCAL AV CIUDAD DE CALI TRAMO 1 GRUPO 2 - CAÑUELA FUNDIDA EN SITIO ANCHO 0.40M (Suministro e instalación. Incluye 3cm de mortero 2000 psi) | ML | 127669
| PROYECTO ESPECÍFICO | TERMINACIÓN TRONCAL AV CIUDAD DE CALI TRAMO 1 GRUPO 2 | 10669 N | TERMINACIÓN TRONCAL AV CIUDAD DE CALI TRAMO 1 GRUPO 2 - PINTURA DE TRÁFICO PARA PUERTAS DE ACCESO. 3 MANOS, e=10cm. (Suministro e instalación) | ML | 5735
| PROYECTO ESPECÍFICO | TERMINACIÓN TRONCAL AV CIUDAD DE CALI TRAMO 1 GRUPO 2 | 10670 N | TERMINACIÓN TRONCAL AV CIUDAD DE CALI TRAMO 1 GRUPO 2 - PISO EN LAMINA ALFAJOR 3/16" FIJADOS A ANGULOS ESTRUCTURA CADA 60cm. TEXTURA RETICULADA (Suministro e instalación) | M2 | 461289
| PROYECTO ESPECÍFICO | TERMINACIÓN TRONCAL AV CIUDAD DE CALI TRAMO 1 GRUPO 2 | 10671 N | TERMINACIÓN TRONCAL AV CIUDAD DE CALI TRAMO 1 GRUPO 2 - PIEZA DE REMATE RAMPA PEATONAL FUNDIDA EN CONCRETO DE 3000 PSI DE 200cm x 40cm (2 ELEMENTOS ). (Incluye acero de refuerzo, 3cm de material de base en mortero de 2000 psi. Suministro e instalación). | UN | 562256
| PROYECTO ESPECÍFICO | TERMINACIÓN TRONCAL AV CIUDAD DE CALI TRAMO 1 GRUPO 2 | 10672 N | TERMINACIÓN TRONCAL AV CIUDAD DE CALI TRAMO 1 GRUPO 2 - PERFIL LONGITUDINAL EN ALUMINIO EN FORMA DE "H", SIRVE COMO CORTAGOTERAS, CON DESAGUES INFERIORES DONDE NO HAY PUERTA, PARA EVITAR CORTINA DE AGUA EN EL ACCESO AL BUS (Suministro e instalación) | ML | 58364
| PROYECTO ESPECÍFICO | TERMINACIÓN TRONCAL AV CIUDAD DE CALI TRAMO 1 GRUPO 2 | 10673 N | TERMINACIÓN TRONCAL AV CIUDAD DE CALI TRAMO 1 GRUPO 2 - PERFIL METÁLICO TIPO "C" DE SECCIÓN VARIABLE + ATIEZADORES, COMO REMATE, CONSERVANDO LA GEOMETRÍA DE LA CUBIERTA Y SOLDADA A LOS PERFILES LONGITUDINALES EN "H". COLOR RAL 7039 (Suministro e instalación) | ML | 195845
| PROYECTO ESPECÍFICO | TERMINACIÓN TRONCAL AV CIUDAD DE CALI TRAMO 1 GRUPO 2 | 10674 N | TERMINACIÓN TRONCAL AV CIUDAD DE CALI TRAMO 1 GRUPO 2 - TUBERÍA SEMIPESADA IMC, DE 4" DE DIÁMETRO, EXPUESTA, CON SUS ACCESORIOS DE MONTAJE. NORMA CODENSA CS400. (Incluye suministro e instalación) | ML | 180327
| PROYECTO ESPECÍFICO | TERMINACIÓN TRONCAL AV CIUDAD DE CALI TRAMO 1 GRUPO 2 | 10675 N | TERMINACIÓN TRONCAL AV CIUDAD DE CALI TRAMO 1 GRUPO 2 - SALIDA DE TUBERÍA PVC PESADO DB D=2" DESDE TABLERO DE COMUNICACIONES HASTA CAJA DE PASO EN CADA VAGÓN. INCLUYE 3 TUBOS DE 2", 3 TUBOS EMT 2", DE UN METRO CADA UNO, 3 CURVAS 90° (Incluye suministro e instalación). | UN | 284363
| PROYECTO ESPECÍFICO | TERMINACIÓN TRONCAL AV CIUDAD DE CALI TRAMO 1 GRUPO 2 | 10676 N | TERMINACIÓN TRONCAL AV CIUDAD DE CALI TRAMO 1 GRUPO 2 - SALIDA DE 3 DUCTOS EMT D= 2" DESDE TABLERO DE COMUNICACIONES HASTA BANDEJA DE VOZ Y DATOS EN CADA VAGÓN (Incluye suministro e instalación). | ML | 199676
| PROYECTO ESPECÍFICO | TERMINACIÓN TRONCAL AV CIUDAD DE CALI TRAMO 1 GRUPO 2 | 10677 N | TERMINACIÓN TRONCAL AV CIUDAD DE CALI TRAMO 1 GRUPO 2 - ESCALERA ACCESO ASTM A-36 H<= 2.00m. (Incluye suministro e instalación) | UN | 742098
| PROYECTO ESPECÍFICO | TERMINACIÓN TRONCAL AV CIUDAD DE CALI TRAMO 1 GRUPO 2 | 10678 N | TERMINACIÓN TRONCAL AV CIUDAD DE CALI TRAMO 1 GRUPO 2 - TUBERIA CONDUIT GALVANIZADA IMC D= 2 1/2" (Suministro e Instalación) | ML | 142244
| PROYECTO ESPECÍFICO | TERMINACIÓN TRONCAL AV CIUDAD DE CALI TRAMO 1 GRUPO 2 | 10679 N | TERMINACIÓN TRONCAL AV CIUDAD DE CALI TRAMO 1 GRUPO 2 - CABLE CONDUCTOR DE COBRE DESNUDO, CALIBRE No. 10 AWG. (Incluye suministro e instalación) | ML | 8876
| PROYECTO ESPECÍFICO | TERMINACIÓN TRONCAL AV CIUDAD DE CALI TRAMO 1 GRUPO 2 | 10680 N | TERMINACIÓN TRONCAL AV CIUDAD DE CALI TRAMO 1 GRUPO 2 - SEÑAL ELEVADA SI-05B, TABLERO 5.0M X 3.0M EN LÁMINA CALIBRE 22 RETROREFLECTIVO TIPO IX. SUMINISTRO E INSTALACIÓN | M2 | 8236512
| PROYECTO ESPECÍFICO | TERMINACIÓN TRONCAL AV CIUDAD DE CALI TRAMO 1 GRUPO 2 | 10681 N | TERMINACIÓN TRONCAL AV CIUDAD DE CALI TRAMO 1 GRUPO 2 - BANDEJA PORTACABLES METÁLICA 200mm x 100mm. INCLUYE SOPORTES E INSTALACIONES | ML | 155680
| PROYECTO ESPECÍFICO | TERMINACIÓN TRONCAL AV CIUDAD DE CALI TRAMO 1 GRUPO 2 | 10682 N | TERMINACIÓN TRONCAL AV CIUDAD DE CALI TRAMO 1 GRUPO - TEE HD EXTREMO JUNTA HIDRÁULICA 12"x6" (Suministro e Instalación) | UN | 3366207
| PROYECTO ESPECÍFICO | TERMINACIÓN TRONCAL AV CIUDAD DE CALI TRAMO 1 GRUPO 2 | 10683 N | TERMINACIÓN TRONCAL AV CIUDAD DE CALI TRAMO 1 GRUPO 2 - PURGA DE 12" x 2" INCLUYE SUMINISTRO E INSTALACIÓN | UN | 8512782
| PROYECTO ESPECÍFICO | TERMINACIÓN TRONCAL AV CIUDAD DE CALI TRAMO 1 GRUPO 2 | 10684 N | TERMINACIÓN TRONCAL AV CIUDAD DE CALI TRAMO 1 GRUPO 2 - ACERO ASTM A-36 No. 6 (Ø 3/4") PARA ESCALERAS DE ACCESO A POZOS DE ALCANTARILLADO. Suministro, fabricación, transporte y montaje. | ML | 149210
| PROYECTO ESPECÍFICO | TERMINACIÓN TRONCAL AV CIUDAD DE CALI TRAMO 1 GRUPO 2 | 10685 N | TERMINACIÓN TRONCAL AV CIUDAD DE CALI TRAMO 1 GRUPO 2 - BARANDA PEATONAL EN ACERO ASTM-A500C Y ASTM A-36. (Suministro, fabricación, transporte y montaje de estructura metálica con el siguiente esquema de protección y pintura: Sistema de protección básica: (Guía 6.7.1) Galvanizado en caliente (de acuerdo con guía y cartilla). Barrera: Barrera epóxica con poliamida de 1.5 a 2.0 mils de película seca. Acabado: Recubrimiento Uretano brillante tipo Alifático Ral 7045 (GRIS) de 1.5 a 2.0 mils. | KG | 26344
| PROYECTO ESPECÍFICO | TERMINACIÓN TRONCAL AV CIUDAD DE CALI TRAMO 1 GRUPO 2 | 10686 N | TERMINACIÓN TRONCAL AV CIUDAD DE CALI TRAMO 1 GRUPO 2 - TUBO DE ACERO GALVANIZADO Ø 2" PARA POSADERO LONGITUDINAL (Suministro e instalación) | ML | 75671
| PROYECTO ESPECÍFICO | TERMINACIÓN TRONCAL AV CIUDAD DE CALI TRAMO 1 GRUPO 2 | 10687 N | TERMINACIÓN TRONCAL AV CIUDAD DE CALI TRAMO 1 GRUPO 2 - LÁMINA METÁLICA EN ACERO GALVANIZADA PERIMETRAL, CAL.12, DOBLADA PARA PROTECCIÓN DEL AISLAMIENTO TERMOACÚSTICO Y REMATE DE LA FACHADA FRONTAL DE LA ESTACIÓN (Suministro e instalación) | M2 | 140605
| PROYECTO ESPECÍFICO | TERMINACIÓN TRONCAL AV CIUDAD DE CALI TRAMO 1 GRUPO 2 | 10688 N | TERMINACIÓN TRONCAL AV CIUDAD DE CALI TRAMO 1 GRUPO 2 - ALETA PARA AGARRE DE ARNES EN PLATINA 1/4" PERNADA A VIGA DE CUBIERTA + PLATINA 1/2" CON PERFORACIÓN 15MM, TORNILLOS GALVANIZADOS. ACERO ESTRUCTURAL PARA ESTACIÓN TIPO TRANSMILENIO. (Suministro, fabricación, montaje y transporte de estructura metálica con el siguiente esquema de protección y pintura. Sistema de Protección, Limpieza SP6, Primer: Imprimante Epóxico fosfato de zinc de 3.0 mils película seca. Acabado: Recubrimiento esmalte Uretano Serie 36 Ral 7045(gris) de 3.0 mils espesor de película seca. Chorro abrasivo comercial). | UN | 46236
| PROYECTO ESPECÍFICO | TERMINACIÓN TRONCAL AV CIUDAD DE CALI TRAMO 1 GRUPO 2 | 10689 N | TERMINACIÓN TRONCAL AV CIUDAD DE CALI TRAMO 1 GRUPO 2 - LUMINARIA LED 24 W, 120 V, 60 HZ (INCLUYE CAJA DE SALIDA, NO INCLUYE TUBERIA NI CABLEADO) | UN | 129896
| PROYECTO ESPECÍFICO | TERMINACIÓN TRONCAL AV CIUDAD DE CALI TRAMO 1 GRUPO 2 | 10690 N | TERMINACIÓN TRONCAL AV CIUDAD DE CALI TRAMO 1 GRUPO 2 - LUMINARIA LED 18 W, 120 V, 60 HZ (INCLUYE CAJA DE SALIDA, NO INCLUYE TUBERIA NI CABLEADO) | UN | 59896
| PROYECTO ESPECÍFICO | TERMINACIÓN TRONCAL AV CIUDAD DE CALI TRAMO 1 GRUPO 2 | 10691 N | TERMINACIÓN TRONCAL AV CIUDAD DE CALI TRAMO 1 GRUPO 2 - GROUTING DE ALTA RESISTENCIA SIN RETRACCIÓN PARA RELLENO DE ZONA DE ANCLAJE PARA REEMPLAZO DE JUNTA EXISTENTE H=0.05M. SUMINISTRO Y COLOCACIÓN. (INCLUYE IMPRIMANTE DE ALTA ADHERENCIA Y CURADOR). | M2 | 262522
| PROYECTO ESPECÍFICO | TERMINACIÓN TRONCAL AV CIUDAD DE CALI TRAMO 1 GRUPO 2 | 10692 N | TERMINACIÓN TRONCAL AV CIUDAD DE CALI TRAMO 1 GRUPO 2 - CABLE MONOPOLAR DE COBRE HFFR PARA 600V C.A CALIBRE NO. 12 AWG. (INCLUYE SUMINISTRO, INSTALACIÓN Y ACCESORIOS DE INSTALACIÓN). | ML | 9155
| PROYECTO ESPECÍFICO | TERMINACIÓN TRONCAL AV CIUDAD DE CALI TRAMO 1 GRUPO 2 | 10693 N | TERMINACIÓN TRONCAL AV CIUDAD DE CALI TRAMO 1 GRUPO 2 - CABLE CONDUCTOR DE ALUMINIO REFORZADO DESNUDO, CALIBRE NO. 2 AWG (INCLUYE SUMINISTRO E INSTALACIÓN) | ML | 15222
| PROYECTO ESPECÍFICO | TERMINACIÓN TRONCAL AV CIUDAD DE CALI TRAMO 1 GRUPO 2 | 10694 N | TERMINACIÓN TRONCAL AV CIUDAD DE CALI TRAMO 1 GRUPO 2 - TRASLADO ESTACION REGULADORA DE PRESION AV CALI CON AV PRIMERA DE MAYO | UN | 20866482
| PROYECTO ESPECÍFICO | TERMINACIÓN TRONCAL AV CIUDAD DE CALI TRAMO 1 GRUPO 2 | 10695 N | TERMINACIÓN TRONCAL AV CIUDAD DE CALI TRAMO 1 GRUPO - TEE HD EXTREMO JUNTA HIDRÁULICA 6"x 6" (Suministro e Instalación) | UN | 848633
| PROYECTO ESPECÍFICO | TERMINACIÓN TRONCAL AV CIUDAD DE CALI TRAMO 1 GRUPO 2 | 10696 N | TERMINACIÓN TRONCAL AV CIUDAD DE CALI TRAMO 1 GRUPO 2 - CAJA VERTICAL PARA 3 MEDIDORES TRIFÁSICOS DE ENERGÍA. DIMENSIONES 1550X300X180MM. INCLUYE TOTALIZADORES DE 3X50A Y DOS INTERRUPTORES DE PROTECCIÓN PARA LOS MEDIDORES DE 3X40A. DEBE CUMPLIR CON LA ESPECIF. TÉCNICA CODENSA ET904. INCLUYE SUMINISTRO E INSTALACIÓN. | UN | 1080512
| PROYECTO ESPECÍFICO | TERMINACIÓN TRONCAL AV CIUDAD DE CALI TRAMO 1 GRUPO 2 | 10697 N | TERMINACIÓN TRONCAL AV CIUDAD DE CALI TRAMO 1 GRUPO 2 - LUMINARIA LED 15W, 120 V, 60 HZ (INCLUYE CAJA DE SALIDA, NO INCLUYE TUBERIA NI CABLEADO) | UN | 134441
| PROYECTO ESPECÍFICO | TERMINACIÓN TRONCAL AV CIUDAD DE CALI TRAMO 1 GRUPO 2 | 10698 N | TERMINACIÓN TRONCAL AV CIUDAD DE CALI TRAMO 1 GRUPO 2 - SALIDA PARA BOBINAS DE TABLERO DE CONTROL (Suministro e instalación) | UN | 53964
| PROYECTO ESPECÍFICO | TERMINACIÓN TRONCAL AV CIUDAD DE CALI TRAMO 1 GRUPO 2 | 10699 N | TERMINACIÓN TRONCAL AV CIUDAD DE CALI TRAMO 1 GRUPO 2 - VALVULA COMPUERTA ELASTICA VASTAGO NO ASCENDENTE EXTREMO LISO D=8" (Suministro e Instalación) | UN | 4892886
| PROYECTO ESPECÍFICO | TERMINACIÓN TRONCAL AV CIUDAD DE CALI TRAMO 1 GRUPO 2 | 10700 N | TERMINACIÓN TRONCAL AV CIUDAD DE CALI TRAMO 1 GRUPO 2 - PICTOGRAMA VELOCIDAD MENOS DE 60 KM/H. (Incluye suministro e instalación). | UN | 499383
| PROYECTO ESPECÍFICO | TERMINACIÓN TRONCAL AV CIUDAD DE CALI TRAMO 1 GRUPO 2 | 10701 N | TERMINACIÓN TRONCAL AV CIUDAD DE CALI TRAMO 1 GRUPO - CODO HD 22.5° EXTREMO JUNTA HIDRÁULICA PARA PVC D= 6" (Suministro e Instalación) | UN | 572603
| PROYECTO ESPECÍFICO | TERMINACIÓN TRONCAL AV CIUDAD DE CALI TRAMO 1 GRUPO 2 | 10702 N | TERMINACIÓN TRONCAL AV CIUDAD DE CALI TRAMO 1 GRUPO 2 - CONCRETO 3000 PSI GRAVA COMÚN PARA RAMPAS Y ESCALERAS (PREMEZCLADO. INCL. SUMINISTRO, FORMALETEO Y COLOCACIÓN. NO INCL. REFUERZO, CURADO). | M3 | 875175
| PROYECTO ESPECÍFICO | TERMINACIÓN TRONCAL AV CIUDAD DE CALI TRAMO 1 GRUPO 2 | 10703 N | TERMINACIÓN TRONCAL AV CIUDAD DE CALI TRAMO 1 GRUPO 2 - CONCRETO 3000 PSI GRAVA COMÚN PARA PLACAS DE CONTRAPISO (Premezclado. Incluye suministro, formaleteo y colocación. No incluye refuerzo, curado). | M3 | 946608
| PROYECTO ESPECÍFICO | TERMINACIÓN TRONCAL AV CIUDAD DE CALI TRAMO 1 GRUPO 2 | 10704 N | TERMINACIÓN TRONCAL AV CIUDAD DE CALI TRAMO 1 GRUPO 2 - TELERRUPTOR PARA CONTROL DE ILUMINACION DE 1X16 AMP. (Incluye suministro e instalación). | UN | 100036
| PROYECTO ESPECÍFICO | TERMINACIÓN TRONCAL AV CIUDAD DE CALI TRAMO 1 GRUPO 2 | 10705 N | TERMINACIÓN TRONCAL AV CIUDAD DE CALI TRAMO 1 GRUPO 2 - EMPALME DE DERIVACIÓN EN GEL PARA 15 KV, USO EXTERIOR, CALIBRE 2/0 A 600 MCM. (Incluye suministro e instalación) | UN | 138638
| PROYECTO ESPECÍFICO | TERMINACIÓN TRONCAL AV CIUDAD DE CALI TRAMO 1 GRUPO 2 | 10706 N | TERMINACIÓN TRONCAL AV CIUDAD DE CALI TRAMO 1 GRUPO 2 - CODO HD 45° EXTREMO JUNTA HIDRÁULICA PARA PVC D= 6" (Suministro e Instalación) | UN | 625489
| PROYECTO ESPECÍFICO | TERMINACIÓN TRONCAL AV CIUDAD DE CALI TRAMO 1 GRUPO 2 | 10707 N | TERMINACIÓN TRONCAL AV CIUDAD DE CALI TRAMO 1 GRUPO 2 - CODO HD 45° EXTREMO JUNTA HIDRÁULICA PARA PVC D= 12" (Suministro e Instalación) | UN | 2359084
| PROYECTO ESPECÍFICO | TERMINACIÓN TRONCAL AV CIUDAD DE CALI TRAMO 1 GRUPO 2 | 10708 N | TERMINACIÓN TRONCAL AV CIUDAD DE CALI TRAMO 1 GRUPO 2 - CODO HD 90° EXTREMO JUNTA HIDRÁULICA PARA PVC D= 4" (Suministro e Instalación) | UN | 413002
| PROYECTO ESPECÍFICO | TERMINACIÓN TRONCAL AV CIUDAD DE CALI TRAMO 1 GRUPO 2 | 10709 N | TERMINACIÓN TRONCAL AV CIUDAD DE CALI TRAMO 1 GRUPO 2 - CODO HD 90° EXTREMO JUNTA HIDRÁULICA PARA PVC D= 12" (Suministro e Instalación) | UN | 2894443
| PROYECTO ESPECÍFICO | TERMINACIÓN TRONCAL AV CIUDAD DE CALI TRAMO 1 GRUPO 2 | 10710 N | TERMINACIÓN TRONCAL AV CIUDAD DE CALI TRAMO 1 GRUPO 2 - TEE PVC SOLDAR DE 3/4". (Suministro en instalación) | UN | 24456
| PROYECTO ESPECÍFICO | TERMINACIÓN TRONCAL AV CIUDAD DE CALI TRAMO 1 GRUPO 2 | 10711 N | TERMINACIÓN TRONCAL AV CIUDAD DE CALI TRAMO 1 GRUPO 2 - CODO HD 45° EXTREMO JUNTA HIDRÁULICA PARA PVC D= 4" (Suministro e Instalación) | UN | 289485
| PROYECTO ESPECÍFICO | TERMINACIÓN TRONCAL AV CIUDAD DE CALI TRAMO 1 GRUPO 2 | 10712 N | TERMINACIÓN TRONCAL AV CIUDAD DE CALI TRAMO 1 GRUPO - TEE HD EXTREMO JUNTA HIDRÁULICA 6"x 4" (Suministro e Instalación) | UN | 679653
| PROYECTO ESPECÍFICO | TERMINACIÓN TRONCAL AV CIUDAD DE CALI TRAMO 1 GRUPO 2 | 10713 N | TERMINACIÓN TRONCAL AV CIUDAD DE CALI TRAMO 1 GRUPO - UNION PVC U.M. EXT CORRUGADO/INT LISO U.M. NORMA NTC 3722-1 D=160MM (6") (Suministro e Instalación) | ML | 68094
| PROYECTO ESPECÍFICO | TERMINACIÓN TRONCAL AV CIUDAD DE CALI TRAMO 1 GRUPO 2 | 10714 N | TERMINACIÓN TRONCAL AV CIUDAD DE CALI TRAMO 1 GRUPO 2 - CODO HD 90° EXTREMO JUNTA HIDRÁULICA PARA PVC D= 6" (Suministro e Instalación) | UN | 722291
| PROYECTO ESPECÍFICO | TERMINACIÓN TRONCAL AV CIUDAD DE CALI TRAMO 1 GRUPO 2 | 10715 N | TERMINACIÓN TRONCAL AV CIUDAD DE CALI TRAMO 1 GRUPO 2 - CANAL DE DRENAJE PD 200V, CLASE D400, COLOR NATURAL, H=32cm, A=25cm, Long=100cm. (Incluye rejilla. Suministro e instalación) | UN | 948649
| PROYECTO ESPECÍFICO | TERMINACIÓN TRONCAL AV CIUDAD DE CALI TRAMO 1 GRUPO 2 | 10716 N | TERMINACIÓN TRONCAL AV CIUDAD DE CALI TRAMO 1 GRUPO 2 - CODO HD 11.25° JUNTA HIDRAULICA PARA PVC D=12" (Suministro e Instalación) | UN | 2095491
| PROYECTO ESPECÍFICO | TERMINACIÓN TRONCAL AV CIUDAD DE CALI TRAMO 1 GRUPO 2 | 10717 N | TERMINACIÓN TRONCAL AV CIUDAD DE CALI TRAMO 1 GRUPO 2 - MEDIDOR DE ACUEDUCTO D= 1/2" (Suministro e instalación) | UN | 171175
| PROYECTO ESPECÍFICO | TERMINACIÓN TRONCAL AV CIUDAD DE CALI TRAMO 1 GRUPO 2 | 10718 N | TERMINACIÓN TRONCAL AV CIUDAD DE CALI TRAMO 1 GRUPO 2 - DPS CON TENSIÓN NOMINAL 208/120 V C.A. CORRIENTE NOMINAL DE DESCARGA PARA ONDA DE 10x350 US: 20 KA. CORRIENTE NOMINAL DE DESCARGA PARA ONDA DE 8x20 US: 100 KA. NIVEL DE PROTECCIÓN DE TENSIÓN: 1500 V MÁXIMO. (Incluye suministro e instalación) | UN | 1706728
| PROYECTO ESPECÍFICO | TERMINACIÓN TRONCAL AV CIUDAD DE CALI TRAMO 1 GRUPO 2 | 10719 N | TERMINACIÓN TRONCAL AV CIUDAD DE CALI TRAMO 1 GRUPO 2 - VALVULA COMPUERTA ELASTICA VASTAGO NO ASCENDENTE EXTREMO LISO D=12" (Suministro e Instalación). | UN | 9724286
| PROYECTO ESPECÍFICO | TERMINACIÓN TRONCAL AV CIUDAD DE CALI TRAMO 1 GRUPO 2 | 10720 N | TERMINACIÓN TRONCAL AV CIUDAD DE CALI TRAMO 1 GRUPO 2 - TABLERO DE 30 CIRCUITOS TTV1 AUTOSOPORTADO CON PUERTA Y CHAPA, EN LÁMINA COLD ROLLED IP44 A 208/120 VC.A. BARRAJE TRIFÁSICO 225 A, 5 HILOS, 3F+N+T. CON TOTALIZADOR DE CAJA MOLDEADA DE 3X40 A, BREAKERS PARA MONTAJE EN RIEL: 1 DE 3X30 A, 5 DE 2X20 A Y 7 DE 1X20 A, INCLUYE RIELES Y TODOS LOS ACCESORIOS | UN | 2093608
| PROYECTO ESPECÍFICO | TERMINACIÓN TRONCAL AV CIUDAD DE CALI TRAMO 1 GRUPO 2 | 10721 N | TERMINACIÓN TRONCAL AV CIUDAD DE CALI TRAMO 1 GRUPO 2 - CABLE ELÉCTRICO 2 X 6 AWG PARA ACOMETIDA TIPO ST CU 600 V. SUMINISTRO E INSTALACIÓN. | ML | 27832
| PROYECTO ESPECÍFICO | TERMINACIÓN TRONCAL AV CIUDAD DE CALI TRAMO 1 GRUPO 2 | 10722 N | TERMINACIÓN TRONCAL AV CIUDAD DE CALI TRAMO 1 GRUPO 2 - DERIVACION PARA CONEXION A TIERRA DE EQUIPOS EN CABLE DESNUDO DE COBRE 1/0 AWG (Incluye suministro e instalación) | UN | 106440
| PROYECTO ESPECÍFICO | TERMINACIÓN TRONCAL AV CIUDAD DE CALI TRAMO 1 GRUPO 2 | 10723 N | TERMINACIÓN TRONCAL AV CIUDAD DE CALI TRAMO 1 GRUPO 2 - SALIDA PARA LAMPARA LED 25W, 120V, 60HZ, IP65. Incluye luminaria, accesorios de instalación y fijación, caja de salida, elementos de conexión de empalme y de montaje. No incluye tubería ni cableado. | UN | 344058
| PROYECTO ESPECÍFICO | TERMINACIÓN TRONCAL AV CIUDAD DE CALI TRAMO 1 GRUPO 2 | 10724 N | TERMINACIÓN TRONCAL AV CIUDAD DE CALI TRAMO 1 GRUPO 2 - BASE GRANULAR CLASE A (BG-A) ESTABILIZADA CON CEMENTO ASFALTICO CONVENCIONAL TIPO MGEA_A (Incluye suministro, transporte, colocación y compactación). | M3 | 820603
| PROYECTO ESPECÍFICO | TERMINACIÓN TRONCAL AV CIUDAD DE CALI TRAMO 1 GRUPO 2 | 10725 N | TERMINACIÓN TRONCAL AV CIUDAD DE CALI TRAMO 1 GRUPO 2 - RETIRO DE CONDUCTORES (BT CALIBRE 3x4/0 + 1x2/0 Y MENORES, MT DE HASTA 3X350 MCM XLPE) | ML | 404
| PROYECTO ESPECÍFICO | TERMINACIÓN TRONCAL AV CIUDAD DE CALI TRAMO 1 GRUPO 2 | 10726 N | TERMINACIÓN TRONCAL AV CIUDAD DE CALI TRAMO 1 GRUPO 2 - CODO 90° PVC E.L. D= 3/4" (Incluye suministro e instalación, soldadura) | UN | 9465
| PROYECTO ESPECÍFICO | TERMINACIÓN TRONCAL AV CIUDAD DE CALI TRAMO 1 GRUPO 2 | 10727 N | TERMINACIÓN TRONCAL AV CIUDAD DE CALI TRAMO 1 GRUPO 2 - RECONSTRUCCIÓN CÁMARA DE INSPECCIÓN T-18 ETB (H=2.3m. Incluye Base, Muros, Cubierta, Aro-Base y Aro-Tapa) | UN | 2786172
| PROYECTO ESPECÍFICO | TERMINACIÓN TRONCAL AV CIUDAD DE CALI TRAMO 1 GRUPO 2 | 10728 N | TERMINACIÓN TRONCAL AV CIUDAD DE CALI TRAMO 1 GRUPO 2 - TAPON HD EXTREMO JUNTA HIDRÁULICA D=4" (Suministro e Instalación) | UN | 272108
| PROYECTO ESPECÍFICO | TERMINACIÓN TRONCAL AV CIUDAD DE CALI TRAMO 1 GRUPO 2 | 10729 N | TERMINACIÓN TRONCAL AV CIUDAD DE CALI TRAMO 1 GRUPO 2 - 18 DUCTOS D=4" PVC-TDP (Incluye Suministro e Instalación. No incluye rellenos) | ML | 545936
| PROYECTO ESPECÍFICO | TERMINACIÓN TRONCAL AV CIUDAD DE CALI TRAMO 1 GRUPO 2 | 10730 N | TERMINACIÓN TRONCAL AV CIUDAD DE CALI TRAMO 1 GRUPO 2 - CODO HD 22.5° EXTREMO JUNTA HIDRÁULICA PARA PVC D= 8" (Suministro e Instalación) | UN | 885632
| PROYECTO ESPECÍFICO | TERMINACIÓN TRONCAL AV CIUDAD DE CALI TRAMO 1 GRUPO 2 | 10731 N | TERMINACIÓN TRONCAL AV CIUDAD DE CALI TRAMO 1 GRUPO 2 - TUBERIA CONDUIT GALVANIZADA IMC D=1" (Incluye suministro e Instalación). | ML | 35451
| PROYECTO ESPECÍFICO | TERMINACIÓN TRONCAL AV CIUDAD DE CALI TRAMO 1 GRUPO 2 | 10732 N | TERMINACIÓN TRONCAL AV CIUDAD DE CALI TRAMO 1 GRUPO 2 - TAPON HD EXTREMO JUNTA HIDRÁULICA D=6" (Suministro e Instalación) | UN | 501108
| PROYECTO ESPECÍFICO | TERMINACIÓN TRONCAL AV CIUDAD DE CALI TRAMO 1 GRUPO 2 | 10733 N | TERMINACIÓN TRONCAL AV CIUDAD DE CALI TRAMO 1 GRUPO 2 - SALIDA DE DATOS POR TUBERIA PVC PESADO DB D=2", DESDE TORNIQUETE HASTA CAJA DE PASO AL INICIO DEL VAGON (Incluye suministro e instalación). | UN | 509467
| PROYECTO ESPECÍFICO | TERMINACIÓN TRONCAL AV CIUDAD DE CALI TRAMO 1 GRUPO 2 | 10734 N | TERMINACIÓN TRONCAL AV CIUDAD DE CALI TRAMO 1 GRUPO 2 - CODO 45° PVC ALCANTARILLADO D= 6". (Suministro e instalación) | UN | 127593
| PROYECTO ESPECÍFICO | TERMINACIÓN TRONCAL AV CIUDAD DE CALI TRAMO 1 GRUPO 2 | 10735 N | TERMINACIÓN TRONCAL AV CIUDAD DE CALI TRAMO 1 GRUPO 2 - DEMARCACION TEXTO ZONA ESCOLAR. AREA: 5.65 M2. (E=2.3 MM, TERMOPLASTICA, suministro y aplicación con equipo. Incluye microesferas). | UN | 883576
| PROYECTO ESPECÍFICO | TERMINACIÓN TRONCAL AV CIUDAD DE CALI TRAMO 1 GRUPO 2 | 10736 N | TERMINACIÓN TRONCAL AV CIUDAD DE CALI TRAMO 1 GRUPO 2 - TEE HD EXTREMO JUNTA HIDRÁULICA 4"x 4" (Suministro e Instalación) | UN | 457122
| PROYECTO ESPECÍFICO | TERMINACIÓN TRONCAL AV CIUDAD DE CALI TRAMO 1 GRUPO 2 | 10737 N | TERMINACIÓN TRONCAL AV CIUDAD DE CALI TRAMO 1 GRUPO 2 - UNIÓN JUNTA DE MONTAJE Ø 8 RÍGIDA CLASE 150 (Suministro e Instalación) | UN | 565270
| PROYECTO ESPECÍFICO | TERMINACIÓN TRONCAL AV CIUDAD DE CALI TRAMO 1 GRUPO 2 | 10738 N | TERMINACIÓN TRONCAL AV CIUDAD DE CALI TRAMO 1 GRUPO 2 - VALVULA COMPUERTA ELASTICA VASTAGO NO ASCENDENTE EXTREMO LISO D=6" (Suministro e Instalación) | UN | 3058816
| PROYECTO ESPECÍFICO | TERMINACIÓN TRONCAL AV CIUDAD DE CALI TRAMO 1 GRUPO 2 | 10739 N | TERMINACIÓN TRONCAL AV CIUDAD DE CALI TRAMO 1 GRUPO 2 - VALVULA COMPUERTA ELASTICA VASTAGO NO ASCENDENTE EXTREMO JUNTA HIDRÁULICA D=4" (Suministro e Instalación) | UN | 1635797
| PROYECTO ESPECÍFICO | TERMINACIÓN TRONCAL AV CIUDAD DE CALI TRAMO 1 GRUPO 2 | 10741 N | TERMINACIÓN TRONCAL AV CIUDAD DE CALI TRAMO 1 GRUPO 2 - UNIÓN DE DESMONTAJE AUTOPORTANTE EN ACERO Ø16". P=150psi (Suministro e Instalación), (Incluye kit de tornilleria para brida) (Incluye herramienta, maquinaria y equipo para su correcta instalación | UN | 5740534
| PROYECTO ESPECÍFICO | TERMINACIÓN TRONCAL AV CIUDAD DE CALI TRAMO 1 GRUPO 2 | 10742 N | TERMINACIÓN TRONCAL AV CIUDAD DE CALI TRAMO 1 GRUPO 2 - VÁLVULA COMPUERTA SELLO ELÁSTICO Ø4"HD VÁSTAGO NO ASCENDENTE -EBxEB. P=150psi (Suministro e instalación), (Incluye kit de tornilleria para brida) (Incluye herramienta y equipo para su correcta instalación) | UN | 1606789
| PROYECTO ESPECÍFICO | TERMINACIÓN TRONCAL AV CIUDAD DE CALI TRAMO 1 GRUPO 2 | 10743 N | TERMINACIÓN TRONCAL AV CIUDAD DE CALI TRAMO 1 GRUPO 2 - CONSTRUCCIÓN ANCLAJE CODO EN ACERO DE 3" A 4” PARA RED DE ACUEDUCTO. (INCLUYE TUBERÍA METÁLICA DE 2”, CONCRETO 2500 DE ANCLAJE, FORMALETA Y AMARRES EN ALAMBRE) | UN | 491393
| PROYECTO ESPECÍFICO | TERMINACIÓN TRONCAL AV CIUDAD DE CALI TRAMO 1 GRUPO 2 | 10744 N | TERMINACIÓN TRONCAL AV CIUDAD DE CALI TRAMO 1 GRUPO 2 - VÁLVULA MARIPOSA DOBLE EXCENTRICIDAD Ø16"HD-EBxEB. P=150psi. (Suministro e Instalación), (Incluye kit de tornilleria para brida) (Incluye herramienta, maquinaria y equipo para su correcta instalación) | UN | 24968943
| PROYECTO ESPECÍFICO | TERMINACIÓN TRONCAL AV CIUDAD DE CALI TRAMO 1 GRUPO 2 | 10745 N | TERMINACIÓN TRONCAL AV CIUDAD DE CALI TRAMO 1 GRUPO 2 - CONSTRUCCIÓN ANCLAJE CODO EN ACERO DE 12” PARA RED DE ACUEDUCTO. (INCLUYE TUBERÍA METÁLICA DE 2”, CONCRETO 2500 DE ANCLAJE, FORMALETA Y AMARRES EN ALAMBRE) | UN | 593342
| PROYECTO ESPECÍFICO | TERMINACIÓN TRONCAL AV CIUDAD DE CALI TRAMO 1 GRUPO 2 | 10746 N | TERMINACIÓN TRONCAL AV CIUDAD DE CALI TRAMO 1 GRUPO 2 - CONSTRUCCIÓN ANCLAJE VALVULA EN ACERO DE 3” A 4" PARA RED DE ACUEDUCTO. (INCLUYE TUBERÍA METÁLICA DE 2”, CONCRETO 2500 DE ANCLAJE, FORMALETA Y AMARRES EN ALAMBRE) | UN | 598965
| PROYECTO ESPECÍFICO | TERMINACIÓN TRONCAL AV CIUDAD DE CALI TRAMO 1 GRUPO 2 | 10747 N | TERMINACIÓN TRONCAL AV CIUDAD DE CALI TRAMO 1 GRUPO 2 - CONSTRUCCIÓN ANCLAJE TEE EN ACERO DE 3” A 4" PARA RED DE ACUEDUCTO. (INCLUYE TUBERÍA METÁLICA DE 2”, CONCRETO 2500 DE ANCLAJE, FORMALETA Y AMARRES EN ALAMBRE) | UN | 462113
| PROYECTO ESPECÍFICO | TERMINACIÓN TRONCAL AV CIUDAD DE CALI TRAMO 1 GRUPO 2 | 10748 N | TERMINACIÓN TRONCAL AV CIUDAD DE CALI TRAMO 1 GRUPO 2 - NIPLE Ø16" L=1.46M EBXELC WSP NORMA AWWA C200 EN ACERO ASTM A36 CON REVESTIMIENTO INTERIOR Y EXTERIOR EN MORTERO DE CEMENTO SEGÚN NORMA AWWA C205. P=150PSI (SUMINISTRO E INSTALACIÓN) | UN | 4951921
| PROYECTO ESPECÍFICO | TERMINACIÓN TRONCAL AV CIUDAD DE CALI TRAMO 1 GRUPO 2 | 10749 N | TERMINACIÓN TRONCAL AV CIUDAD DE CALI TRAMO 1 GRUPO 2 - JUNTA MECÁNICA FLEXIBLE CON CUERPO ELASTOMÉRICO Ø16" L=0.25m EBxEB HD P=150psi (Suministro e Instalación), (Incluye kit de tornilleria para brida) (Incluye herramienta, maquinaria y equipo para su correcta instalación) | UN | 15850183
| PROYECTO ESPECÍFICO | TERMINACIÓN TRONCAL AV CIUDAD DE CALI TRAMO 1 GRUPO 2 | 10750 N | TERMINACIÓN TRONCAL AV CIUDAD DE CALI TRAMO 1 GRUPO 2 - CONSTRUCCIÓN ANCLAJE TEE EN ACERO DE 6” A 8" PARA RED DE ACUEDUCTO. (INCLUYE TUBERÍA METÁLICA DE 2”, CONCRETO 2500 DE ANCLAJE, FORMALETA Y AMARRES EN ALAMBRE) (SUMINISTRO E INSTALACIÓN) | UN | 488195
| PROYECTO ESPECÍFICO | TERMINACIÓN TRONCAL AV CIUDAD DE CALI TRAMO 1 GRUPO 2 | 10751 N | TERMINACIÓN TRONCAL AV CIUDAD DE CALI TRAMO 1 GRUPO 2 - CONSTRUCCIÓN ANCLAJE VALVULA EN ACERO DE 6” A 8" PARA RED DE ACUEDUCTO. (INCLUYE TUBERÍA METÁLICA DE 2”, CONCRETO 2500 DE ANCLAJE, FORMALETA Y AMARRES EN ALAMBRE) | UN | 638581
| PROYECTO ESPECÍFICO | TERMINACIÓN TRONCAL AV CIUDAD DE CALI TRAMO 1 GRUPO 2 | 10752 N | TERMINACIÓN TRONCAL AV CIUDAD DE CALI TRAMO 1 GRUPO 2 - VÁLVULA COMPUERTA ELÁSTICA VÁSTAGO NO ASCENDENTE 12" EBXEB (Suministro e Instalación) (No incluye espárragos, ni tuercas, ni empaques) | UN | 4620555
| PROYECTO ESPECÍFICO | TERMINACIÓN TRONCAL AV CIUDAD DE CALI TRAMO 1 GRUPO 2 | 10753 N | TERMINACIÓN TRONCAL AV CIUDAD DE CALI TRAMO 1 GRUPO 2 - NIPLE Ø24" L=1.57M ELCXEB WSP NORMA AWWA C200 EN ACERO ASTM A36 CON REVESTIMIENTO INTERIOR Y EXTERIOR EN MORTERO DE CEMENTO SEGÚN NORMA AWWA C205, PINTURA EPÓXICA SEGÚN NORMA AWWA C210. P=150PSI (SUMINISTRO E INSTALACIÓN) | UN | 8498350
| PROYECTO ESPECÍFICO | TERMINACIÓN TRONCAL AV CIUDAD DE CALI TRAMO 1 GRUPO 2 | 10754 N | TERMINACIÓN TRONCAL AV CIUDAD DE CALI TRAMO 1 GRUPO 2 - CONSTRUCCIÓN ANCLAJE TEE EN ACERO DE 12” PARA RED DE ACUEDUCTO. (INCLUYE TUBERÍA METÁLICA DE 2”, CONCRETO 2500 DE ANCLAJE, FORMALETA Y AMARRES EN ALAMBRE) | UN | 558471
| PROYECTO ESPECÍFICO | TERMINACIÓN TRONCAL AV CIUDAD DE CALI TRAMO 1 GRUPO 2 | 10755 N | TERMINACIÓN TRONCAL AV CIUDAD DE CALI TRAMO 1 GRUPO 2 - CONSTRUCCIÓN ANCLAJE VALVULA EN ACERO DE 12” PARA RED DE ACUEDUCTO. (INCLUYE TUBERÍA METÁLICA DE 2”, CONCRETO 2500 DE ANCLAJE, FORMALETA Y AMARRES EN ALAMBRE) | UN | 736960
| PROYECTO ESPECÍFICO | TERMINACIÓN TRONCAL AV CIUDAD DE CALI TRAMO 1 GRUPO 2 | 10756 N | TERMINACIÓN TRONCAL AV CIUDAD DE CALI TRAMO 1 GRUPO 2 - VÁLVULA DE BOLA, EXTREMOS ROSCADOS NPT, TIPO MACHO, D=2", ACERO INOXIDABLE 304 O SUPERIOR (SUMINISTRO E INSTALACIÓN) | UN | 190760
| PROYECTO ESPECÍFICO | TERMINACIÓN TRONCAL AV CIUDAD DE CALI TRAMO 1 GRUPO 2 | 10757 N | TERMINACIÓN TRONCAL AV CIUDAD DE CALI TRAMO 1 GRUPO 2 - VIGA TRANSICION D=1,5M PARA POZO (PREFABRICADA. INCLUYE SUMINISTRO E INSTALACIÓN) | UN | 314062
| PROYECTO ESPECÍFICO | TERMINACIÓN TRONCAL AV CIUDAD DE CALI TRAMO 1 GRUPO 2 | 10758 N | TERMINACIÓN TRONCAL AV CIUDAD DE CALI TRAMO 1 GRUPO 2 - EMPATES DE TUBERÍA EN PVC A HA 12"X6" SEGÚN NORMA NS-023 (INCLUYE TEE 12"X6" HD, UNION DE REPARACION 6" Y 12", UNION PVC 12", TUBERÍA RDE 21 6" Y 12")(SUMINISTRO E INSTALACIÓN) | UN | 6102063
| PROYECTO ESPECÍFICO | TERMINACIÓN TRONCAL AV CIUDAD DE CALI TRAMO 1 GRUPO 2 | 10760 N | TERMINACIÓN TRONCAL AV CIUDAD DE CALI TRAMO 1 GRUPO 2 - CODO 90° Ø4"HD-EBXEB. P=150PSI (SUMINISTRO E INSTALACIÓN) | UN | 554039
| PROYECTO ESPECÍFICO | TERMINACIÓN TRONCAL AV CIUDAD DE CALI TRAMO 1 GRUPO 2 | 10762 N | TERMINACIÓN TRONCAL AV CIUDAD DE CALI TRAMO 1 GRUPO 2 - EXCAVACIONES VARIAS SIN CLASIFICAR CON EXCAVADORA GRANDE A PROFUNDIDADES DE HASTA 8 METROS (INCLUYE: EXCAVACIÓN, REMOCIÓN Y CARGUE) | M3 | 8711
| PROYECTO ESPECÍFICO | TERMINACIÓN TRONCAL AV CIUDAD DE CALI TRAMO 1 GRUPO 2 | 10763 N | TERMINACIÓN TRONCAL AV CIUDAD DE CALI TRAMO 1 GRUPO 2 - CONSTRUCCIÓN ANCLAJE CODO EN ACERO DE 6" A 8” PARA RED DE ACUEDUCTO. (INCLUYE TUBERÍA METÁLICA DE 2”, CONCRETO 2500 DE ANCLAJE, FORMALETA Y AMARRES EN ALAMBRE) | UN | 3769159
| PROYECTO ESPECÍFICO | TERMINACIÓN TRONCAL AV CIUDAD DE CALI TRAMO 1 GRUPO 2 | 10764 N | TERMINACIÓN TRONCAL AV CIUDAD DE CALI TRAMO 1 GRUPO 2 - CONSTRUCCIÓN CAÑUELA PARA POZO DE INSPECCIÓN CON TUBERÍAS DE DIÁMETRO ENTRE 8” A 12” (INCLUYE CONCRETO 2500 PSI Y ESMATADO) | UN | 175189
| PROYECTO ESPECÍFICO | TERMINACIÓN TRONCAL AV CIUDAD DE CALI TRAMO 1 GRUPO 2 | 10765 N | TERMINACIÓN TRONCAL AV CIUDAD DE CALI TRAMO 1 GRUPO 2 - CONSTRUCCIÓN CAÑUELA PARA POZO DE INSPECCIÓN CON TUBERÍAS DE DIÁMETRO ENTRE 14” Y 20” (INCLUYE CONCRETO 2500 PSI Y ESMALTADA) | UN | 198835
| PROYECTO ESPECÍFICO | TERMINACIÓN TRONCAL AV CIUDAD DE CALI TRAMO 1 GRUPO 2 | 10766 N | TERMINACIÓN TRONCAL AV CIUDAD DE CALI TRAMO 1 GRUPO 2 - PILOTE D=30CM EN CONCRETO TREMIE DE 4000 PSI. (INCLUYE EXCAVACIÓN, CARGUE, RETIRO DE SOBRANTES Y DISPOSICIÓN FINAL DE ESCOMBROS, MOVILIZACIÓN, MONTAJE Y DESMONTAJE EQUIPO, SUMINISTRO Y COLOCACIÓN DEL CONCRETO. NO INCLUYE ACERO DE REFUERZO). | M3 | 490298
| PROYECTO ESPECÍFICO | TERMINACIÓN TRONCAL AV CIUDAD DE CALI TRAMO 1 GRUPO 2 | 10767 N | TERMINACIÓN TRONCAL AV CIUDAD DE CALI TRAMO 1 GRUPO 2 - FILTRO EN "Y" D=6", HD BRIDADA SEGÚN ANSI/ASME B16.1 CL 125#, CON UNIDAD FILTRANTE, TAMIZ 20 DE ACERO INOXIDABLE, CON REGISTRO DE BOLA TIPO PESADO D=1/2" (SUMINISTRO E INSTALACIÓN) | UN | 1945463
| PROYECTO ESPECÍFICO | TERMINACIÓN TRONCAL AV CIUDAD DE CALI TRAMO 1 GRUPO 2 | 10768 N | TERMINACIÓN TRONCAL AV CIUDAD DE CALI TRAMO 1 GRUPO 2 - VÁLVULA REGULADORA DE PRESIÓN D=6" CUERPO EN HD BRIDADA SEGÚN ANSI/ASME B16.1 CL 125#. (SUMINISTRO E INSTALACIÓN) | UN | 10892334
| PROYECTO ESPECÍFICO | TERMINACIÓN TRONCAL AV CIUDAD DE CALI TRAMO 1 GRUPO 2 | 10769 N | TERMINACIÓN TRONCAL AV CIUDAD DE CALI TRAMO 1 GRUPO 2 - CAJA METÁLICA DE PASO 20CMX20CM TIPO INTEMPERIE IP-65 (INCLUYE SUMINISTRO E INSTALACIÓN) | UN | 253715
| PROYECTO ESPECÍFICO | TERMINACIÓN TRONCAL AV CIUDAD DE CALI TRAMO 1 GRUPO 2 | 10770 N | TERMINACIÓN TRONCAL AV CIUDAD DE CALI TRAMO 1 GRUPO 2 - CONSTRUCCIÓN DE AFLORAMIENTO PARA CAMBIO PARA EMPALME CON LA RED DE MT ( INCLUYE DUCTO PVC CONDUIT 4'' Y CONCRETO DE 3000 PSI) | UN | 389079
| PROYECTO ESPECÍFICO | TERMINACIÓN TRONCAL AV CIUDAD DE CALI TRAMO 1 GRUPO 2 | 10771 N | TERMINACIÓN TRONCAL AV CIUDAD DE CALI TRAMO 1 GRUPO 2 - Tubo en Acero φ 24" con Extremos de Junta Traslapada para Soldadura en Obra, con revestimiento interior en mortero de cemento y sin recubrimiento exterior. Fabricado de conformidad con la Norma AWWA C200, Manual M11 de la AWWA y Norma NP-032 de la EAAB, a partir de Lámina ASTM A 36 de Espesor E=6mm. Presión de Trabajo =150 psi. (Suministro e Instalación dentro de camisa de acero de 36". Incluye Relleno anular entre camisa 36" y tubería WSP 24" y todos los elementos necesarios para su correcta instalación. No incluye prueba de tintas en soldaduras) | ML | 2799304
| PROYECTO ESPECÍFICO | TERMINACIÓN TRONCAL AV CIUDAD DE CALI TRAMO 1 GRUPO 2 | 10772 N | TERMINACIÓN TRONCAL AV CIUDAD DE CALI TRAMO 1 GRUPO 2 - NIPLE Ø16" L=1.00M ECXELC WSP NORMA AWWA C200 EN ACERO ASTM A36 CON REVESTIMIENTO INTERIOR Y EXTERIOR EN MORTERO DE CEMENTO SEGÚN NORMA AWWA C205, PINTURA EPÓXICA SEGÚN NORMA AWWA C210. P=150PSI. (SUMINISTRO E INSTALACIÓN) | UN | 2735109
| PROYECTO ESPECÍFICO | TERMINACIÓN TRONCAL AV CIUDAD DE CALI TRAMO 1 GRUPO 2 | 10773 N | TERMINACIÓN TRONCAL AV CIUDAD DE CALI TRAMO 1 GRUPO 2 - SUMINISTRO E INSTALACIÓN DE SUSTRATO PARA PROTECCIÓN DE TALUDES E=0,05M (INCLUYE TIERRA NEGRA, PASTO KIKUYO Y MATERIA ORGÁNICA TIPO COMPOST) | M2 | 22844
| PROYECTO ESPECÍFICO | TERMINACIÓN TRONCAL AV CIUDAD DE CALI TRAMO 1 GRUPO 2 | 10774 N | TERMINACIÓN TRONCAL AV CIUDAD DE CALI TRAMO 1 GRUPO 2 - NIPLE Ø24" L=1.52M EBXELC WSP NORMA AWWA C200 EN ACERO ASTM A36 CON REVESTIMIENTO INTERIOR Y EXTERIOR EN MORTERO DE CEMENTO SEGÚN NORMA AWWA C205, PINTURA EPÓXICA SEGÚN NORMA AWWA C210. P=150PSI (SUMINISTRO E INSTALACIÓN) | UN | 9120133
| PROYECTO ESPECÍFICO | TERMINACIÓN TRONCAL AV CIUDAD DE CALI TRAMO 1 GRUPO 2 | 10775 N | TERMINACIÓN TRONCAL AV CIUDAD DE CALI TRAMO 1 GRUPO 2 - JUNTA MECÁNICA FLEXIBLE CON CUERPO ELASTOMÉRICO Ø24" L=0.25m EBxEB HD P=150psi (Suministro e Instalación), (Incluye kit de tornilleria para brida) (Incluye herramienta, maquinaria y equipo para su correcta instalación) | UN | 36424512
| PROYECTO ESPECÍFICO | TERMINACIÓN TRONCAL AV CIUDAD DE CALI TRAMO 1 GRUPO 2 | 10776 N | TERMINACIÓN TRONCAL AV CIUDAD DE CALI TRAMO 1 GRUPO 2 - ADAPTADOR BRIDA 12" (334MM A 352MM) R2 (SUMINISTRO E INSTALACIÓN) | UN | 1190353
| PROYECTO ESPECÍFICO | TERMINACIÓN TRONCAL AV CIUDAD DE CALI TRAMO 1 GRUPO 2 | 10777 N | TERMINACIÓN TRONCAL AV CIUDAD DE CALI TRAMO 1 GRUPO 2 - CINTURÓN DE CIERRE Ø24" EN ACERO ASTM A36. L=0.30M. P=150PSI (INCLUYE SUMINISTRO E INSTALACIÓN). | UN | 2100462
| PROYECTO ESPECÍFICO | TERMINACIÓN TRONCAL AV CIUDAD DE CALI TRAMO 1 GRUPO 2 | 10778 N | TERMINACIÓN TRONCAL AV CIUDAD DE CALI TRAMO 1 GRUPO 2 - ACOMETIDA DOMICILIARIA DE 12" A 1/2". SUMINISTRO E INSTALACION. (INCLUYE TUBERIA PF, REPOSICIÓN DE CAJILLA EN POLIPROPILENO PARA MEDIDOR, REGISTROS Y ACCESORIOS, LONGITUD PROMEDIO = 6.5MT). | UN | 715897
| PROYECTO ESPECÍFICO | TERMINACIÓN TRONCAL AV CIUDAD DE CALI TRAMO 1 GRUPO 2 | 10779 N | TERMINACIÓN TRONCAL AV CIUDAD DE CALI TRAMO 1 GRUPO 2 - PROTECCIÓN DE BORDES (SUMINISTRO E INSTALACIÓN ÁNGULO 2"X2"X 1/4" + VARILLAS 3/8" L= 0.40M Y L= 0.70M) | UN | 73568
| PROYECTO ESPECÍFICO | TERMINACIÓN TRONCAL AV CIUDAD DE CALI TRAMO 1 GRUPO 2 | 10780 N | TERMINACIÓN TRONCAL AV CIUDAD DE CALI TRAMO 1 GRUPO 2 - NIPLE Ø24" L=1.84M ELCXEB WSP NORMA AWWA C200 EN ACERO ASTM A36 CON REVESTIMIENTO INTERIOR Y EXTERIOR EN MORTERO DE CEMENTO SEGÚN NORMA AWWA C205, CON SALIDA PERPENDICULAR Ø4" L=0.15M EB, CON SALIDA PERPENDICULAR Ø4" L=0.15M EB, CON PASAMURO. P=150PSI. (SUMINISTRO E INSTALACIÓN) | UN | 10071270
| PROYECTO ESPECÍFICO | TERMINACIÓN TRONCAL AV CIUDAD DE CALI TRAMO 1 GRUPO 2 | 10781 N | TERMINACIÓN TRONCAL AV CIUDAD DE CALI TRAMO 1 GRUPO 2 - TUBERIA PVC SANITARIA D=4" TIPO U.S. (INCLUYE SUMINISTRO E INSTALACIÓN) (NO INCLUYE EXCAVACIONES NI RELLENOS) | ML | 46783
| PROYECTO ESPECÍFICO | TERMINACIÓN TRONCAL AV CIUDAD DE CALI TRAMO 1 GRUPO 2 | 10782 N | TERMINACIÓN TRONCAL AV CIUDAD DE CALI TRAMO 1 GRUPO 2 - NIPLE Ø16" L=1.84M EBXEB WSP NORMA AWWA C200 EN ACERO ASTM A36 CON REVESTIMIENTO INTERIOR Y EXTERIOR EN MORTERO DE CEMENTO SEGÚN NORMA AWWA C205, CON SALIDA PERPENDICULAR Ø4" L=0.15M EB, CON PASAMURO. P=150PSI. (SUMINISTRO E INSTALACIÓN) | UN | 7302076
| PROYECTO ESPECÍFICO | TERMINACIÓN TRONCAL AV CIUDAD DE CALI TRAMO 1 GRUPO 2 | 10783 N | TERMINACIÓN TRONCAL AV CIUDAD DE CALI TRAMO 1 GRUPO 2 - NIPLE Ø24" L=0.95M EE WSP NORMA AWWA C200 EN ACERO ASTM A36 CON REVESTIMIENTO INTERIOR Y EXTERIOR EN MORTERO DE CEMENTO SEGÚN NORMA AWWA C205, PINTURA EPÓXICA SEGÚN NORMA AWWA C210. P=150PSI. (SUMINISTRO E INSTALACIÓN) | UN | 5269647
| PROYECTO ESPECÍFICO | TERMINACIÓN TRONCAL AV CIUDAD DE CALI TRAMO 1 GRUPO 2 | 10784 N | TERMINACIÓN TRONCAL AV CIUDAD DE CALI TRAMO 1 GRUPO 2 - CONSTRUCCIÓN ANCLAJE PARA TEE EN ACERO DE Ø 12”X12" PARA RED DE ACUEDUCTO. (INCLUYE CONCRETO 4000 DE ANCLAJE, FORMALETA Y ACERO DE REFUERZO) | UN | 2162097
| PROYECTO ESPECÍFICO | TERMINACIÓN TRONCAL AV CIUDAD DE CALI TRAMO 1 GRUPO 2 | 10785 N | TERMINACIÓN TRONCAL AV CIUDAD DE CALI TRAMO 1 GRUPO 2 - CONSTRUCCIÓN ANCLAJE PARA TEE EN ACERO DE Ø 12”X8" PARA RED DE ACUEDUCTO. (INCLUYE CONCRETO 4000 DE ANCLAJE IMPERMEABILIZADO, FORMALETA Y ACERO DE REFUERZO) | UN | 550438
| PROYECTO ESPECÍFICO | TERMINACIÓN TRONCAL AV CIUDAD DE CALI TRAMO 1 GRUPO 2 | 10786 N | TERMINACIÓN TRONCAL AV CIUDAD DE CALI TRAMO 1 GRUPO 2 - CONSTRUCCIÓN ANCLAJE PARA TEE EN ACERO DE Ø 8”X8" PARA RED DE ACUEDUCTO. (INCLUYE CONCRETO 4000 DE ANCLAJE IMPERMEABILIZADO, FORMALETA Y ACERO DE REFUERZO) | UN | 577410
| PROYECTO ESPECÍFICO | TERMINACIÓN TRONCAL AV CIUDAD DE CALI TRAMO 1 GRUPO 2 | 10787 N | TERMINACIÓN TRONCAL AV CIUDAD DE CALI TRAMO 1 GRUPO 2 - NIPLE Ø24" L=1.00M ECXELC WSP NORMA AWWA C200 EN ACERO ASTM A36 CON REVESTIMIENTO INTERIOR Y EXTERIOR EN MORTERO DE CEMENTO SEGÚN NORMA AWWA C205, PINTURA EPÓXICA SEGÚN NORMA AWWA C210. P=150PSI (SUMINISTRO E INSTALACIÓN) | UN | 3090940
| PROYECTO ESPECÍFICO | TERMINACIÓN TRONCAL AV CIUDAD DE CALI TRAMO 1 GRUPO 2 | 10788 N | TERMINACIÓN TRONCAL AV CIUDAD DE CALI TRAMO 1 GRUPO 2 - NIPLE Ø24" L=2.45m EB WSP NORMA AWWA C200 EN ACERO ASTM A36 CON REVESTIMIENTO INTERIOR Y EXTERIOR EN MORTERO DE CEMENTO SEGÚN NORMA AWWA C205, PINTURA EPÓXICA SEGÚN NORMA AWWA C210, CON SALIDA PERPENDICULAR Ø4" L=0.30m EB, SALIDA PERPENDICULAR Ø4" L=0.15m EB, CON PASAMURO. P=150psi. (Suministro e Instalación), (Incluye kit de tornilleria para brida) (Incluye herramienta, maquinaria y equipo para su correcta instalación) | UN | 12001912
| PROYECTO ESPECÍFICO | TERMINACIÓN TRONCAL AV CIUDAD DE CALI TRAMO 1 GRUPO 2 | 10789 N | TERMINACIÓN TRONCAL AV CIUDAD DE CALI TRAMO 1 GRUPO 2 - NIPLE Ø24" L=1.64M ELCXEB WSP NORMA AWWA C200 EN ACERO ASTM A36 CON REVESTIMIENTO INTERIOR Y EXTERIOR EN MORTERO DE CEMENTO SEGÚN NORMA AWWA C205, PINTURA EPÓXICA SEGÚN NORMA AWWA C210, CON SALIDA PERPENDICULAR Ø4" L=0.15M EB, CON PASAMURO. P=150PSI. (SUMINISTRO E INSTALACIÓN) | UN | 9852943
| PROYECTO ESPECÍFICO | TERMINACIÓN TRONCAL AV CIUDAD DE CALI TRAMO 1 GRUPO 2 | 10790 N | TERMINACIÓN TRONCAL AV CIUDAD DE CALI TRAMO 1 GRUPO 2 - UNIÓN DE DESMONTAJE AUTOPORTANTE EN ACERO Ø24". P=150psi (Suministro e Instalación), (Incluye kit de tornilleria para brida) (Incluye herramienta, maquinaria y equipo para su correcta instalación) | UN | 11999645
| PROYECTO ESPECÍFICO | TERMINACIÓN TRONCAL AV CIUDAD DE CALI TRAMO 1 GRUPO 2 | 10791 N | TERMINACIÓN TRONCAL AV CIUDAD DE CALI TRAMO 1 GRUPO 2 - CONSTRUCCION DE CAJA DE INSPECCION DOBLE PARA CANALIZACION DE M.T. Y B.T. TIPO CS 276 ESPECIAL (INCLUYE CONCRETO DE BASE, MURO EN CONCRETO REFORZADO DE ESPESOR 0.25M, RECEBO COMUN, ESCALERA DE GATO, MARCO Y MARCO Y TAPA. NO INCLUYE TUBERIA NI EXCAVACIONES). MEDIDAS EXTERNAS: 1.69 X 1.99M. MEDIDAS INTERNAS: 1.19 X 1.49M. ALTURA TOTAL: 3.60M | UN | 15438780
| PROYECTO ESPECÍFICO | TERMINACIÓN TRONCAL AV CIUDAD DE CALI TRAMO 1 GRUPO 2 | 10792 N | TERMINACIÓN TRONCAL AV CIUDAD DE CALI TRAMO 1 GRUPO 2 - NIPLE Ø24" L=2.16M EBXEB WSP NORMA AWWA C200 EN ACERO ASTM A36 CON REVESTIMIENTO INTERIOR Y EXTERIOR EN MORTERO DE CEMENTO SEGÚN NORMA AWWA C205, PINTURA EPÓXICA SEGÚN NORMA AWWA C210, CON SALIDA PERPENDICULAR Ø4" L=0.15M EB, SALIDA PERPENDICULAR Ø4" L=0.15M EB, CON PASAMURO. P=150PSI. (SUMINISTRO E INSTALACIÓN) | UN | 14564165
| PROYECTO ESPECÍFICO | TERMINACIÓN TRONCAL AV CIUDAD DE CALI TRAMO 1 GRUPO 2 | 10793 N | TERMINACIÓN TRONCAL AV CIUDAD DE CALI TRAMO 1 GRUPO 2 - NIPLE Ø24" L=1.06M EC WSP NORMA AWWA C200 EN ACERO ASTM A36 CON REVESTIMIENTO INTERIOR Y EXTERIOR EN MORTERO DE CEMENTO SEGÚN NORMA AWWA C205, PINTURA EPÓXICA SEGÚN NORMA AWWA C210. P=150PSI (SUMINISTRO E INSTALACIÓN) | UN | 4338378
| PROYECTO ESPECÍFICO | TERMINACIÓN TRONCAL AV CIUDAD DE CALI TRAMO 1 GRUPO 2 | 10794 N | TERMINACIÓN TRONCAL AV CIUDAD DE CALI TRAMO 1 GRUPO 2 - VALVULA VENTOSA HD, D=2", EXTREMO ROSCADO SEGÚN NPT HEMBRA (SUMINISTRO E INSTALACION) | UN | 712208
| PROYECTO ESPECÍFICO | TERMINACIÓN TRONCAL AV CIUDAD DE CALI TRAMO 1 GRUPO 2 | 10795 N | TERMINACIÓN TRONCAL AV CIUDAD DE CALI TRAMO 1 GRUPO 2 - CAJA DE INSPECCIÓN EN CONCRETO REFORZADO 42 Mpa CANAL MONOLITICO (Dimensiones internas: (0.72x0.72) m, H=1.29 m) (Incluye muros, concreto de limpieza e=0,05 m, placa de base e=0,20 m acero de refuerzo y marco y tapa. Suministro y construcción). | UN | 3892635
| PROYECTO ESPECÍFICO | TERMINACIÓN TRONCAL AV CIUDAD DE CALI TRAMO 1 GRUPO 2 | 10796 N | TERMINACIÓN TRONCAL AV CIUDAD DE CALI TRAMO 1 GRUPO 2 - SERVICIO DE VÁCTOR PARA EL LAVADO Y SONDEO DE TUBERÍAS DE REDES DE ALCANTARILLADO DE DIÁMETROS MAYORES A 36", CON GRADO DE COLMATACIÓN MAYOR AL 30%. INCLUYE MANO DE OBRA IDÓNEA (OPERARIO Y AYUDANTE), SEÑALIZACIÓN BÁSICA, COMBUSTIBLE Y RECOLECCIÓN DE LODOS NO PELIGROSOS. (NO INCLUYE AGUA Y CARROTANQUE) | HR | 420247
| PROYECTO ESPECÍFICO | TERMINACIÓN TRONCAL AV CIUDAD DE CALI TRAMO 1 GRUPO 2 | 10797 N | TERMINACIÓN TRONCAL AV CIUDAD DE CALI TRAMO 1 GRUPO 2 - NIPLE Ø24" L=1.33M EBXELC WSP NORMA AWWA C200 EN ACERO ASTM A36 CON REVESTIMIENTO INTERIOR Y EXTERIOR EN MORTERO DE CEMENTO SEGÚN NORMA AWWA C205, PINTURA EPÓXICA SEGÚN NORMA AWWA C210. P=150PSI (SUMINISTRO E INSTALACIÓN) | UN | 7727172
| PROYECTO ESPECÍFICO | TERMINACIÓN TRONCAL AV CIUDAD DE CALI TRAMO 1 GRUPO 2 | 10798 N | TERMINACIÓN TRONCAL AV CIUDAD DE CALI TRAMO 1 GRUPO 2 - NIPLE Ø24" L=1.00M ELCXEE WSP NORMA AWWA C200 EN ACERO ASTM A36 CON REVESTIMIENTO INTERIOR Y EXTERIOR EN MORTERO DE CEMENTO SEGÚN NORMA AWWA C205, PINTURA EPÓXICA SEGÚN NORMA AWWA C210. P=150PSI (SUMINISTRO E INSTALACIÓN) | UN | 4585785
| PROYECTO ESPECÍFICO | TERMINACIÓN TRONCAL AV CIUDAD DE CALI TRAMO 1 GRUPO 2 | 10799 N | TERMINACIÓN TRONCAL AV CIUDAD DE CALI TRAMO 1 GRUPO 2 - RECUBRIMIENTO CON CONCRETO DE LA VIGA METÁLICA DE PISO DE LAS TAQUILLAS (INCLUYE CONCRETO 3000 PSI, MALLA ELECTROSOLDADA Y ACERO DE REFUERZO) | ML | 209447
| PROYECTO ESPECÍFICO | TERMINACIÓN TRONCAL AV CIUDAD DE CALI TRAMO 1 GRUPO 2 | 10800 N | TERMINACIÓN TRONCAL AV CIUDAD DE CALI TRAMO 1 GRUPO 2 - CONSTRUCCIÓN ANCLAJE PARA TEE EN ACERO DE Ø 6”X6" PARA RED DE ACUEDUCTO. (INCLUYE CONCRETO 4000 DE ANCLAJE IMPERMEABILIZADO, FORMALETA Y ACERO DE REFUERZO) | UN | 312953
| PROYECTO ESPECÍFICO | TERMINACIÓN TRONCAL AV CIUDAD DE CALI TRAMO 1 GRUPO 2 | 10801 N | TERMINACIÓN TRONCAL AV CIUDAD DE CALI TRAMO 1 GRUPO 2 - NIPLE Ø4" L=0.44M EBXEB WSP NORMA AWWA C200 EN ACERO ASTM A36 CON REVESTIMIENTO INTERIOR Y EXTERIOR EN MORTERO DE CEMENTO SEGÚN NORMA AWWA C205, PINTURA EPÓXICA SEGÚN NORMA AWWA C210. P=150PSI (SUMINISTRO E INSTALACIÓN) | UN | 827509
| PROYECTO ESPECÍFICO | TERMINACIÓN TRONCAL AV CIUDAD DE CALI TRAMO 1 GRUPO 2 | 10802 N | TERMINACIÓN TRONCAL AV CIUDAD DE CALI TRAMO 1 GRUPO 2 - CONSTRUCCIÓN ANCLAJE PARA TEE EN ACERO DE Ø 4”X4" PARA RED DE ACUEDUCTO. (INCLUYE CONCRETO 4000 DE ANCLAJE IMPERMEABILIZADO, FORMALETA Y ACERO DE REFUERZO) | UN | 150482
| PROYECTO ESPECÍFICO | TERMINACIÓN TRONCAL AV CIUDAD DE CALI TRAMO 1 GRUPO 2 | 10803 N | TERMINACIÓN TRONCAL AV CIUDAD DE CALI TRAMO 1 GRUPO 2 - CONSTRUCCIÓN ANCLAJE PARA TEE EN ACERO DE Ø 12”X6" PARA RED DE ACUEDUCTO. (INCLUYE CONCRETO 4000 DE ANCLAJE IMPERMEABILIZADO, FORMALETA Y ACERO DE REFUERZO) | UN | 347608
| PROYECTO ESPECÍFICO | TERMINACIÓN TRONCAL AV CIUDAD DE CALI TRAMO 1 GRUPO 2 | 10804 N | TERMINACIÓN TRONCAL AV CIUDAD DE CALI TRAMO 1 GRUPO 2 - CARROTANQUE IRRIGADOR DE AGUA (Capacidad de 10 m3) PARA ACTIVIDADES DE SERVICIO DE VACTOR PARA EL LAVADO Y SONDEO DE REDES DE ALCANTARILLADO (Incluye suministro de agua) | VIAJE | 305654
| PROYECTO ESPECÍFICO | TERMINACIÓN TRONCAL AV CIUDAD DE CALI TRAMO 1 GRUPO 2 | 10805 N | TERMINACIÓN TRONCAL AV CIUDAD DE CALI TRAMO 1 GRUPO 2 - VÁLVULA DE VENTOSA TRIPLE ACCIÓN Ø4"HD-EBXEB. P=150PSI (SUMINISTRO E INSTALACIÓN) | UN | 2624832
| PROYECTO ESPECÍFICO | TERMINACIÓN TRONCAL AV CIUDAD DE CALI TRAMO 1 GRUPO 2 | 10806 N | TERMINACIÓN TRONCAL AV CIUDAD DE CALI TRAMO 1 GRUPO 2 - CONSTRUCCIÓN ANCLAJE PARA TEE EN ACERO DE Ø 12”X4" PARA RED DE ACUEDUCTO. (INCLUYE CONCRETO 4000 DE ANCLAJE IMPERMEABILIZADO, FORMALETA Y ACERO DE REFUERZO | UN | 229668
| PROYECTO ESPECÍFICO | TERMINACIÓN TRONCAL AV CIUDAD DE CALI TRAMO 1 GRUPO 2 | 10807 N | TERMINACIÓN TRONCAL AV CIUDAD DE CALI TRAMO 1 GRUPO 2 - UNION GARRA DE TIGRE X UNIVERSAL 4" (SUMINISTRO E INSTALACIÓN) | UN | 335424
| PROYECTO ESPECÍFICO | TERMINACIÓN TRONCAL AV CIUDAD DE CALI TRAMO 1 GRUPO 2 | 10808 N | TERMINACIÓN TRONCAL AV CIUDAD DE CALI TRAMO 1 GRUPO 2 - NIPLE Ø24" L=1.00M ELC WSP NORMA AWWA C200 EN ACERO ASTM A36 CON REVESTIMIENTO INTERIOR Y EXTERIOR EN MORTERO DE CEMENTO SEGÚN NORMA AWWA C205, PINTURA EPÓXICA SEGÚN NORMA AWWA C210. P=150PSI (SUMINISTRO E INSTALACIÓN) | UN | 2669946
| PROYECTO ESPECÍFICO | TERMINACIÓN TRONCAL AV CIUDAD DE CALI TRAMO 1 GRUPO 2 | 10809 N | TERMINACIÓN TRONCAL AV CIUDAD DE CALI TRAMO 1 GRUPO 2 - CONSTRUCCIÓN ANCLAJE PARA TEE EN ACERO DE Ø 8”X6" PARA RED DE ACUEDUCTO. (INCLUYE CONCRETO 4000 DE ANCLAJE IMPERMEABILIZADO, FORMALETA Y ACERO DE REFUERZO) | UN | 333485
| PROYECTO ESPECÍFICO | TERMINACIÓN TRONCAL AV CIUDAD DE CALI TRAMO 1 GRUPO 2 | 10810 N | TERMINACIÓN TRONCAL AV CIUDAD DE CALI TRAMO 1 GRUPO 2 - UNION GARRA DE TIGRE X UNIVERSAL 6" (SUMINISTRO E INSTALACIÓN) | UN | 471002
| PROYECTO ESPECÍFICO | TERMINACIÓN TRONCAL AV CIUDAD DE CALI TRAMO 1 GRUPO 2 | 10811 N | TERMINACIÓN TRONCAL AV CIUDAD DE CALI TRAMO 1 GRUPO 2 - CONSTRUCCIÓN ANCLAJE PARA TEE EN ACERO DE Ø 8”X4" PARA RED DE ACUEDUCTO. (INCLUYE CONCRETO 4000 DE ANCLAJE IMPERMEABILIZADO, FORMALETA Y ACERO DE REFUERZO | UN | 177960
| PROYECTO ESPECÍFICO | TERMINACIÓN TRONCAL AV CIUDAD DE CALI TRAMO 1 GRUPO 2 | 10812 N | TERMINACIÓN TRONCAL AV CIUDAD DE CALI TRAMO 1 GRUPO 2 - NIPLE Ø24" L=3.58M EBXEB WSP NORMA AWWA C200 EN ACERO ASTM A36 CON REVESTIMIENTO INTERIOR Y EXTERIOR EN MORTERO DE CEMENTO SEGÚN NORMA AWWA C205, PINTURA EPÓXICA SEGÚN NORMA AWWA C210, CON SALIDA TANGENCIAL PARA VENTOSA Ø4" L=0.45M EB, SALIDA PERPENDICULAR Ø4" L=0.15M EB, SALIDA PERPENDICULAR Ø4" L=0.30M EB, CON PASAMURO. P=150PSI (SUMINISTRO E INSTALACIÓN) | UN | 15731415
| PROYECTO ESPECÍFICO | TERMINACIÓN TRONCAL AV CIUDAD DE CALI TRAMO 1 GRUPO 2 | 10813 N | TERMINACIÓN TRONCAL AV CIUDAD DE CALI TRAMO 1 GRUPO 2 - CONCRETO DE 6000 PSI PREMEZCLADO, GRAVA COMÚN, IMPERMEABILIZADO CON FIBRAS EN POLIPROPILENO (Incluye Sumin, bombeo, Formaleteo, Colocación y Curado. No incl. Refuerzo). | M3 | 1594399
| PROYECTO ESPECÍFICO | TERMINACIÓN TRONCAL AV CIUDAD DE CALI TRAMO 1 GRUPO 2 | 10814 N | TERMINACIÓN TRONCAL AV CIUDAD DE CALI TRAMO 1 GRUPO 2 - CONSTRUCCIÓN ANCLAJE PARA TEE EN ACERO DE Ø 6”X4" PARA RED DE ACUEDUCTO. (INCLUYE CONCRETO 4000 DE ANCLAJE IMPERMEABILIZADO, FORMALETA Y ACERO DE REFUERZO | UN | 159179
| PROYECTO ESPECÍFICO | TERMINACIÓN TRONCAL AV CIUDAD DE CALI TRAMO 1 GRUPO 2 | 10815 N | TERMINACIÓN TRONCAL AV CIUDAD DE CALI TRAMO 1 GRUPO 2 - UNION GARRA DE TIGRE X UNIVERSAL 8" (SUMINISTRO E INSTALACIÓN) | UN | 710922
| PROYECTO ESPECÍFICO | TERMINACIÓN TRONCAL AV CIUDAD DE CALI TRAMO 1 GRUPO 2 | 10816 N | TERMINACIÓN TRONCAL AV CIUDAD DE CALI TRAMO 1 GRUPO 2 - NIPLE Ø24" L=1.81M EBXEB WSP NORMA AWWA C200 EN ACERO ASTM A36 CON REVESTIMIENTO INTERIOR Y EXTERIOR EN MORTERO DE CEMENTO SEGÚN NORMA AWWA C205, PINTURA EPÓXICA SEGÚN NORMA AWWA C210, CON SALIDA PERPENDICULAR Ø4" L=0.15M EB, SALIDA PERPENDICULAR Ø4" L=0.15M EB, CON PASAMURO. P=150PSI. (SUMINISTRO E INSTALACIÓN) | UN | 13394693
| PROYECTO ESPECÍFICO | TERMINACIÓN TRONCAL AV CIUDAD DE CALI TRAMO 1 GRUPO 2 | 10817 N | TERMINACIÓN TRONCAL AV CIUDAD DE CALI TRAMO 1 GRUPO 2 - CONSTRUCCIÓN ANCLAJE PARA CODO EN ACERO DE Ø 8"X45° PARA RED DE ACUEDUCTO. (INCLUYE CONCRETO 4000 DE ANCLAJE IMPERMEABILIZADO, FORMALETA Y ACERO DE REFUERZO) | UN | 518036
| PROYECTO ESPECÍFICO | TERMINACIÓN TRONCAL AV CIUDAD DE CALI TRAMO 1 GRUPO 2 | 10818 N | TERMINACIÓN TRONCAL AV CIUDAD DE CALI TRAMO 1 GRUPO 2 - LOCALIZACIÓN Y REPLANTEO GENERAL (PROCEDIMIENTO SISTEMA RAMMING) (Incluye equipo de topografía) | M2 | 2899
| PROYECTO ESPECÍFICO | TERMINACIÓN TRONCAL AV CIUDAD DE CALI TRAMO 1 GRUPO 2 | 10819 N | TERMINACIÓN TRONCAL AV CIUDAD DE CALI TRAMO 1 GRUPO 2 - RETIRO Y REUBICACION DE POSTES DE CÁMARAS DE VIDEOVIGILANCIA (H=12m) (INCLUYE GRÚA PARA TRASLADO E HINCADO) (HORARIO NOCTURNO) (NO INCLUYE CONEXIONES ELÉCTRICAS) | UN | 3913680
| PROYECTO ESPECÍFICO | TERMINACIÓN TRONCAL AV CIUDAD DE CALI TRAMO 1 GRUPO 2 | 10820 N | TERMINACIÓN TRONCAL AV CIUDAD DE CALI TRAMO 1 GRUPO 2 - CINTURÓN DE CIERRE Ø16" EN ACERO ASTM A36. L=0.30M. P=150PSI (INCLUYE SUMINISTRO E INSTALACIÓN). | UN | 1659979
| PROYECTO ESPECÍFICO | TERMINACIÓN TRONCAL AV CIUDAD DE CALI TRAMO 1 GRUPO 2 | 10821 N | TERMINACIÓN TRONCAL AV CIUDAD DE CALI TRAMO 1 GRUPO 2 - CONCRETO GRAVA COMÚN DE 4000 PSI (280 KG/CM2) PARA PLACA DE FONDO DE CAJÓN DE RAMMING (INC. FOSO SOLDADOR). SUMINISTRO Y COLOCACIÓN (INCLUYE FORMALETA, SUMINISTRO, COLOCACIÓN Y CURADO). NO INCLUYE REFUERZO. | M3 | 829958
| PROYECTO ESPECÍFICO | TERMINACIÓN TRONCAL AV CIUDAD DE CALI TRAMO 1 GRUPO 2 | 10822 N | TERMINACIÓN TRONCAL AV CIUDAD DE CALI TRAMO 1 GRUPO 2 - TUBERÍA SEMIPESADA IMC, DE 2" DE DIÁMETRO, EXPUESTA, CON SUS ACCESORIOS DE MONTAJE. (INCLUYE SUMINISTRO E INSTALACIÓN EN ALTURAS) | ML | 108467
| PROYECTO ESPECÍFICO | TERMINACIÓN TRONCAL AV CIUDAD DE CALI TRAMO 1 GRUPO 2 | 10823 N | TERMINACIÓN TRONCAL AV CIUDAD DE CALI TRAMO 1 GRUPO 2 - CONSTRUCCIÓN ANCLAJE PARA TEE EN ACERO DE ø 8”x2" PARA RED DE ACUEDUCTO. (Incluye concreto 4000 de anclaje impermeabilizado, formaleta y acero de refuerzo) | UN | 177960
| PROYECTO ESPECÍFICO | TERMINACIÓN TRONCAL AV CIUDAD DE CALI TRAMO 1 GRUPO 2 | 10824 N | TERMINACIÓN TRONCAL AV CIUDAD DE CALI TRAMO 1 GRUPO 2 - YEE PVC SANITARIA D=6" (INCLUYE SUMINISTRO E INSTALACIÓN) | UN | 143559
| PROYECTO ESPECÍFICO | TERMINACIÓN TRONCAL AV CIUDAD DE CALI TRAMO 1 GRUPO 2 | 10825 N | TERMINACIÓN TRONCAL AV CIUDAD DE CALI TRAMO 1 GRUPO 2 - NIPLE Ø16" L=1.63M ELCXEB WSP NORMA AWWA C200 EN ACERO ASTM A36 CON REVESTIMIENTO INTERIOR Y EXTERIOR EN MORTERO DE CEMENTO SEGÚN NORMA AWWA C205, CON PASAMURO. P=150PSI (SUMINISTRO E INSTALACIÓN) | UN | 5586324
| PROYECTO ESPECÍFICO | TERMINACIÓN TRONCAL AV CIUDAD DE CALI TRAMO 1 GRUPO 2 | 10826 N | TERMINACIÓN TRONCAL AV CIUDAD DE CALI TRAMO 1 GRUPO 2 - ACOMETIDA DOMICILIARIA DE 1/2" CON COLLAR DE DERIVACION DE 8" X 1". INCLUYE TUBERIA PF, REGISTROS Y ACCESORIOS, LONGITUD PROMEDIO 6.5M. INCLUYE CAJILLA EN POLIPROPILENO PARA MEDIDOR. (SUMINISTRO E INSTALACIÓN) | UN | 557201
| PROYECTO ESPECÍFICO | TERMINACIÓN TRONCAL AV CIUDAD DE CALI TRAMO 1 GRUPO 2 | 10827 N | TERMINACIÓN TRONCAL AV CIUDAD DE CALI TRAMO 1 GRUPO 2 - CONSTRUCCIÓN ANCLAJE PARA CODO EN ACERO DE ø 12"x90° PARA RED DE ACUEDUCTO. (Incluye concreto 4000 de anclaje impermeabilizado, formaleta y acero de refuerzo) | UN | 2235580
| PROYECTO ESPECÍFICO | TERMINACIÓN TRONCAL AV CIUDAD DE CALI TRAMO 1 GRUPO 2 | 10828 N | TERMINACIÓN TRONCAL AV CIUDAD DE CALI TRAMO 1 GRUPO 2 - NIPLE Ø16" L=1.49M EBXEB WSP NORMA AWWA C200 EN ACERO ASTM A36 CON REVESTIMIENTO INTERIOR Y EXTERIOR EN MORTERO DE CEMENTO SEGÚN NORMA AWWA C205, PINTURA EPÓXICA SEGÚN NORMA AWWA C210, CON PASAMURO. P=150PSI (SUMINISTRO E INSTALACIÓN) | UN | 6352750
| PROYECTO ESPECÍFICO | TERMINACIÓN TRONCAL AV CIUDAD DE CALI TRAMO 1 GRUPO 2 | 10829 N | TERMINACIÓN TRONCAL AV CIUDAD DE CALI TRAMO 1 GRUPO 2 - CONSTRUCCIÓN ANCLAJE PARA CODO EN ACERO DE ø 12"x45° PARA RED DE ACUEDUCTO. (Incluye concreto 4000 de anclaje impermeabilizado, formaleta y acero de refuerzo) | UN | 1121720
| PROYECTO ESPECÍFICO | TERMINACIÓN TRONCAL AV CIUDAD DE CALI TRAMO 1 GRUPO 2 | 10830 N | TERMINACIÓN TRONCAL AV CIUDAD DE CALI TRAMO 1 GRUPO 2 - CAJA DE INSPECCIÓN DE 0.6X0.6M (H=0.6M. INCLUYE SUMINISTRO Y CONSTRUCCIÓN. INCLUYE MARCO Y TAPA, CAÑUELA Y PLACA BASE EN CONCRETO CON REFUERZO) | UN | 893078
| PROYECTO ESPECÍFICO | TERMINACIÓN TRONCAL AV CIUDAD DE CALI TRAMO 1 GRUPO 2 | 10831 N | TERMINACIÓN TRONCAL AV CIUDAD DE CALI TRAMO 1 GRUPO 2 - CONSTRUCCIÓN ANCLAJE PARA CODO EN ACERO DE ø 4"x22.5° Y ø 4"x11.25° PARA RED DE ACUEDUCTO. (Incluye concreto 4000 de anclaje, formaleta y acero de refuerzo) | UN | 151538
| PROYECTO ESPECÍFICO | TERMINACIÓN TRONCAL AV CIUDAD DE CALI TRAMO 1 GRUPO 2 | 10832 N | TERMINACIÓN TRONCAL AV CIUDAD DE CALI TRAMO 1 GRUPO 2 - CONSTRUCCIÓN ANCLAJE PARA CODO EN ACERO DE ø 12"x22.5° PARA RED DE ACUEDUCTO. (Incluye concreto 4000 de anclaje impermeabilizado, formaleta y acero de refuerzo) | UN | 664834
| PROYECTO ESPECÍFICO | TERMINACIÓN TRONCAL AV CIUDAD DE CALI TRAMO 1 GRUPO 2 | 10833 N | TERMINACIÓN TRONCAL AV CIUDAD DE CALI TRAMO 1 GRUPO 2 - CONSTRUCCIÓN ANCLAJE PARA CODO EN ACERO DE ø 4"x90° Y ø 4"x45° PARA RED DE ACUEDUCTO. (Incluye concreto 4000 de anclaje, formaleta y acero de refuerzo) | UN | 168185
| PROYECTO ESPECÍFICO | TERMINACIÓN TRONCAL AV CIUDAD DE CALI TRAMO 1 GRUPO 2 | 10834 N | TERMINACIÓN TRONCAL AV CIUDAD DE CALI TRAMO 1 GRUPO 2 - CONSTRUCCIÓN ANCLAJE PARA CODO EN ACERO DE ø 12"x11.25° PARA RED DE ACUEDUCTO. (Incluye concreto 4000 de anclaje impermeabilizado, formaleta y acero de refuerzo) | UN | 463938
| PROYECTO ESPECÍFICO | TERMINACIÓN TRONCAL AV CIUDAD DE CALI TRAMO 1 GRUPO 2 | 10835 N | TERMINACIÓN TRONCAL AV CIUDAD DE CALI TRAMO 1 GRUPO 2 - CONSTRUCCIÓN ANCLAJE DE TAPON EN ACERO DE 4” PARA RED DE ACUEDUCTO. (INCLUYE CONCRETO 4000 DE ANCLAJE, FORMALETA Y ACERO DE REFUERZO) | UN | 148647
| PROYECTO ESPECÍFICO | TERMINACIÓN TRONCAL AV CIUDAD DE CALI TRAMO 1 GRUPO 2 | 10836 N | TERMINACIÓN TRONCAL AV CIUDAD DE CALI TRAMO 1 GRUPO 2 - CONSTRUCCIÓN ANCLAJE PARA CODO EN ACERO DE ø 6"x22.5° Y ø 6"x11.25° PARA RED DE ACUEDUCTO. (Incluye concreto 4000 de anclaje, formaleta y acero de refuerzo) | UN | 216203
| PROYECTO ESPECÍFICO | TERMINACIÓN TRONCAL AV CIUDAD DE CALI TRAMO 1 GRUPO 2 | 10837 N | TERMINACIÓN TRONCAL AV CIUDAD DE CALI TRAMO 1 GRUPO 2 - CONSTRUCCIÓN ANCLAJE PARA CODO EN ACERO DE ø 8"x90° PARA RED DE ACUEDUCTO. (Incluye concreto 4000 de anclaje impermeabilizado, formaleta y acero de refuerzo) | UN | 850910
| PROYECTO ESPECÍFICO | TERMINACIÓN TRONCAL AV CIUDAD DE CALI TRAMO 1 GRUPO 2 | 10838 N | TERMINACIÓN TRONCAL AV CIUDAD DE CALI TRAMO 1 GRUPO 2 - CONSTRUCCIÓN ANCLAJE DE TAPON EN ACERO DE 6” PARA RED DE ACUEDUCTO. (INCLUYE CONCRETO 4000 DE ANCLAJE, FORMALETA Y ACERO DE REFUERZO) | UN | 324573
| PROYECTO ESPECÍFICO | TERMINACIÓN TRONCAL AV CIUDAD DE CALI TRAMO 1 GRUPO 2 | 10839 N | TERMINACIÓN TRONCAL AV CIUDAD DE CALI TRAMO 1 GRUPO 2 - CONSTRUCCIÓN ANCLAJE PARA CODO EN ACERO DE ø 8"x22.5° Y ø 8"x11.25° PARA RED DE ACUEDUCTO. (Incluye concreto 4000 de anclaje, formaleta y acero de refuerzo) | UN | 312744
| PROYECTO ESPECÍFICO | TERMINACIÓN TRONCAL AV CIUDAD DE CALI TRAMO 1 GRUPO 2 | 10840 N | TERMINACIÓN TRONCAL AV CIUDAD DE CALI TRAMO 1 GRUPO 2 - CONSTRUCCIÓN ANCLAJE PARA CODO EN ACERO DE ø 6"x45° PARA RED DE ACUEDUCTO. (Incluye concreto 4000 de anclaje, formaleta y acero de refuerzo) | UN | 279096
| PROYECTO ESPECÍFICO | TERMINACIÓN TRONCAL AV CIUDAD DE CALI TRAMO 1 GRUPO 2 | 10841 N | TERMINACIÓN TRONCAL AV CIUDAD DE CALI TRAMO 1 GRUPO 2 - NIPLE Ø16" L=1.33M EBXELC WSP NORMA AWWA C200 EN ACERO ASTM A36 CON REVESTIMIENTO INTERIOR Y EXTERIOR EN MORTERO DE CEMENTO SEGÚN NORMA AWWA C205. P=150PSI (SUMINISTRO E INSTALACIÓN) | UN | 4614294
| PROYECTO ESPECÍFICO | TERMINACIÓN TRONCAL AV CIUDAD DE CALI TRAMO 1 GRUPO 2 | 10842 N | TERMINACIÓN TRONCAL AV CIUDAD DE CALI TRAMO 1 GRUPO 2 - CÁMARA DE CAIDA D=8" H=3.00M (INCLUYE SUMINISTRO E INSTALACIÓN DE CODO 90° D=8" Y TEE 8"X8" PVC) | UN | 1357575
| PROYECTO ESPECÍFICO | TERMINACIÓN TRONCAL AV CIUDAD DE CALI TRAMO 1 GRUPO 2 | 10844 N | TERMINACIÓN TRONCAL AV CIUDAD DE CALI TRAMO 1 GRUPO 2 - CONSTRUCCIÓN ANCLAJE PARA CODO EN ACERO DE ø 6"x90° PARA RED DE ACUEDUCTO. (Incluye concreto 4000 de anclaje, formaleta y acero de refuerzo) | UN | 463216
| PROYECTO ESPECÍFICO | TERMINACIÓN TRONCAL AV CIUDAD DE CALI TRAMO 1 GRUPO 2 | 10845 N | TERMINACIÓN TRONCAL AV CIUDAD DE CALI TRAMO 1 GRUPO 2 - CÁMARA DE CAIDA D=10" H=3.00M (INCLUYE SUMINISTRO E INSTALACIÓN DE CODO 90° D=10" Y TEE PVC 10"X10") | UN | 1865578
| PROYECTO ESPECÍFICO | TERMINACIÓN TRONCAL AV CIUDAD DE CALI TRAMO 1 GRUPO 2 | 10846 N | TERMINACIÓN TRONCAL AV CIUDAD DE CALI TRAMO 1 GRUPO 2 - NIPLE DE ACERO AL CARBÓN ASTM A-106 GR B, SCH40 D=3", L=670mm, EXTREMOS BRIDA/LISO SEGÚN ANSI/ASME B16.5 CLASE 150# (SUMINISTRO E INSTALACIÓN, NO INCLUYE ESPÁRRAGOS) | UN | 476594
| PROYECTO ESPECÍFICO | TERMINACIÓN TRONCAL AV CIUDAD DE CALI TRAMO 1 GRUPO 2 | 10847 N | TERMINACIÓN TRONCAL AV CIUDAD DE CALI TRAMO 1 GRUPO 2 - CONSTRUCCIÓN CAÑUELA PARA CÁMARA DE INSPECCIÓN CON TUBERÍAS DE DIÁMETRO ENTRE 30” A 34” (INCLUYE CONCRETO 4000 PSI, IMPERMEABILIZACIÓN Y ESMALTADO) | UN | 1038690
| PROYECTO ESPECÍFICO | TERMINACIÓN TRONCAL AV CIUDAD DE CALI TRAMO 1 GRUPO 2 | 10848 N | TERMINACIÓN TRONCAL AV CIUDAD DE CALI TRAMO 1 GRUPO 2 - CONSTRUCCIÓN CAÑUELA PARA POZO DE INSPECCIÓN CON TUBERÍAS DE DIÁMETRO ENTRE 36” A 50” (INCLUYE CONCRETO 4000 PSI, IMPERMEABILIZACIÓN Y ESMALTADO) | UN | 2563018
| PROYECTO ESPECÍFICO | TERMINACIÓN TRONCAL AV CIUDAD DE CALI TRAMO 1 GRUPO 2 | 10849 N | TERMINACIÓN TRONCAL AV CIUDAD DE CALI TRAMO 1 GRUPO 2 - CÁMARA DE CAIDA D=18" H=3.00M (INCLUYE SUMINISTRO E INSTALACIÓN DE CODO 90° D=18" Y TEE PVC 18"X18") | UN | 6549866
| PROYECTO ESPECÍFICO | TERMINACIÓN TRONCAL AV CIUDAD DE CALI TRAMO 1 GRUPO 2 | 10850 N | TERMINACIÓN TRONCAL AV CIUDAD DE CALI TRAMO 1 GRUPO 2 - CODO 90° DE ACERO AL CARBON ASTM-A-53 SCH 40 D= 12" EXTREMO BRIDADO x EXTREMO BRIDADO (SUMINISTRO E INSTALACIÓN, NO INCLUYE ESPÁRRAGOS) | UN | 4528259
| PROYECTO ESPECÍFICO | TERMINACIÓN TRONCAL AV CIUDAD DE CALI TRAMO 1 GRUPO 2 | 10851 N | TERMINACIÓN TRONCAL AV CIUDAD DE CALI TRAMO 1 GRUPO 2 - CONEXIÓN TOTALIZADORA MADEIROS A RED 8" NUEVA EN EMPATE FUNCIONAL (Incluye mano de obra, equipos, herramienta einsumos para el respectivo empate)(No incluye excavaciones ni rellenos) | UN | 1260576
| PROYECTO ESPECÍFICO | TERMINACIÓN TRONCAL AV CIUDAD DE CALI TRAMO 1 GRUPO 2 | 10852 N | TERMINACIÓN TRONCAL AV CIUDAD DE CALI TRAMO 1 GRUPO 2 - NIPLE Ø16" L=1.00M ELCXEE WSP NORMA AWWA C200 EN ACERO ASTM A36 CON REVESTIMIENTO INTERIOR Y EXTERIOR EN MORTERO DE CEMENTO SEGÚN NORMA AWWA C205, PINTURA EPÓXICA SEGÚN NORMA AWWA C210. P=150PSI. (SUMINISTRO E INSTALACIÓN) | UN | 3023345
| PROYECTO ESPECÍFICO | TERMINACIÓN TRONCAL AV CIUDAD DE CALI TRAMO 1 GRUPO 2 | 10853 N | TERMINACIÓN TRONCAL AV CIUDAD DE CALI TRAMO 1 GRUPO 2 - TAPA ALCANTARILLADO TIPO CONVENCIONAL NO RECICLABLE D=0.7M (SUMINISTRO E INSTALACIÓN) | UN | 1559374
| PROYECTO ESPECÍFICO | TERMINACIÓN TRONCAL AV CIUDAD DE CALI TRAMO 1 GRUPO 2 | 10854 N | TERMINACIÓN TRONCAL AV CIUDAD DE CALI TRAMO 1 GRUPO 2 - NIPLE Ø24" L=1.96M EBXEB WSP NORMA AWWA C200 EN ACERO ASTM A36 CON REVESTIMIENTO INTERIOR Y EXTERIOR EN MORTERO DE CEMENTO SEGÚN NORMA AWWA C205, PINTURA EPÓXICA SEGÚN NORMA AWWA C210, CON SALIDA PERPENDICULAR Ø4" L=0.15M EB, SALIDA PERPENDICULAR Ø4" L=0.15M EB, CON PASAMURO. P=150PSI (SUMINISTRO E INSTALACIÓN) | UN | 13869025
| PROYECTO ESPECÍFICO | TERMINACIÓN TRONCAL AV CIUDAD DE CALI TRAMO 1 GRUPO 2 | 10855 N | TERMINACIÓN TRONCAL AV CIUDAD DE CALI TRAMO 1 GRUPO 2 - NIPLE Ø4" L=1.00M EB WSP NORMA AWWA C200 EN ACERO ASTM A36 CON REVESTIMIENTO INTERIOR Y EXTERIOR EN MORTERO DE CEMENTO SEGÚN NORMA AWWA C205, PINTURA EPÓXICA SEGÚN NORMA AWWA C210, CON PASAMURO. P=150PSI (SUMINISTRO E INSTALACIÓN) | UN | 1197433
| PROYECTO ESPECÍFICO | TERMINACIÓN TRONCAL AV CIUDAD DE CALI TRAMO 1 GRUPO 2 | 10856 N | TERMINACIÓN TRONCAL AV CIUDAD DE CALI TRAMO 1 GRUPO 2 - Válvula de compuerta 12" HD con volante para operar, extremos para junta hidráulica | UN | 8346354
| PROYECTO ESPECÍFICO | TERMINACIÓN TRONCAL AV CIUDAD DE CALI TRAMO 1 GRUPO 2 | 10857 N | TERMINACIÓN TRONCAL AV CIUDAD DE CALI TRAMO 1 GRUPO 2 - PLACA CUBIERTA D=1.0M POZO INSPEC. (PREFABRICADA. INCLUYE SUMINISTRO E INSTALACIÓN, NO INCLUYE TAPA) | UN | 524366
| PROYECTO ESPECÍFICO | TERMINACIÓN TRONCAL AV CIUDAD DE CALI TRAMO 1 GRUPO 2 | 10858 N | TERMINACIÓN TRONCAL AV CIUDAD DE CALI TRAMO 1 GRUPO 2 - VÁLVULA DE VENTOSA TRIPLE ACCIÓN Ø2"HD-EBxEB. P=150psi. (Suministro e Instalación) | UN | 1479192
| PROYECTO ESPECÍFICO | TERMINACIÓN TRONCAL AV CIUDAD DE CALI TRAMO 1 GRUPO 2 | 10859 N | TERMINACIÓN TRONCAL AV CIUDAD DE CALI TRAMO 1 GRUPO 2 - SUMIDERO COMBINADO - CAJA ESPECIAL PARA VÍA ANGOSTA. (PREFABRICADO. SUMINISTRO E INSTALACIÓN. INCLUYE VIGA Y CABEZOTE SUPERIOR, BASE INFERIOR SUMIDERO Y REJILLA EN CONCRETO). SEGÚN NORMA EAAB NS-047. (No inlcuye excavaciones y/o rellenos) | UN | 6046890
| PROYECTO ESPECÍFICO | TERMINACIÓN TRONCAL AV CIUDAD DE CALI TRAMO 1 GRUPO 2 | 10860 N | TERMINACIÓN TRONCAL AV CIUDAD DE CALI TRAMO 1 GRUPO 2 - CONSTRUCCIÓN DE DESARENADOR EN CONCRETO REFORZADO (INCLUYE CONCRETO REFORZADO E IMPERMEABILIZADO, CONCRETO POBRE, MARCO Y TAPA, ESCALERA DE GATO. NO INCLUYE TUBERÍA NI EXCAVACIONES) | UN | 10795489
| PROYECTO ESPECÍFICO | TERMINACIÓN TRONCAL AV CIUDAD DE CALI TRAMO 1 GRUPO 2 | 10861 N | TERMINACIÓN TRONCAL AV CIUDAD DE CALI TRAMO 1 GRUPO 2 - CONEXIONES KIT SILLA YEE 250 X 160 PVC (SUMINISTRO E INSTALACIÓN) | UN | 234328
| PROYECTO ESPECÍFICO | TERMINACIÓN TRONCAL AV CIUDAD DE CALI TRAMO 1 GRUPO 2 | 10862 N | TERMINACIÓN TRONCAL AV CIUDAD DE CALI TRAMO 1 GRUPO 2 - MANTO PERMANENTE TRM 500 (INCLUYE SUMINISTRO E INSTALACION) | M2 | 55101
| PROYECTO ESPECÍFICO | TERMINACIÓN TRONCAL AV CIUDAD DE CALI TRAMO 1 GRUPO 2 | 10863 N | TERMINACIÓN TRONCAL AV CIUDAD DE CALI TRAMO 1 GRUPO 2 - SISTEMA DE VENTILACIÓN DE CÁMARAS EN Ø4", INCLUYE TUBERÍA HG Y CODO 90° HG (NORMA EAAB NS-077) (INCLUYE ELEMENTOS DE FIJACIÓN Y SEGURIDAD) | UN | 1764735
| PROYECTO ESPECÍFICO | TERMINACIÓN TRONCAL AV CIUDAD DE CALI TRAMO 1 GRUPO 2 | 10864 N | TERMINACIÓN TRONCAL AV CIUDAD DE CALI TRAMO 1 GRUPO 2 - JUEGO EMPAQUES Y TORNILLERIA PARA BRIDA Ø12" (SUMINISTRO E INSTALACIÓN) | UN | 243436
| PROYECTO ESPECÍFICO | TERMINACIÓN TRONCAL AV CIUDAD DE CALI TRAMO 1 GRUPO 2 | 10865 N | TERMINACIÓN TRONCAL AV CIUDAD DE CALI TRAMO 1 GRUPO 2 - SUMIDERO ALCANTARILLADO PLUVIAL EN VIA BRT Y MIXTA | UN | 10052580
| PROYECTO ESPECÍFICO | TERMINACIÓN TRONCAL AV CIUDAD DE CALI TRAMO 1 GRUPO 2 | 10866 N | TERMINACIÓN TRONCAL AV CIUDAD DE CALI TRAMO 1 GRUPO 2 - CONSTRUCCIÓN DE AFLORAMIENTO PARA CAMBIO PARA EMPALME CON LA RED DE MT ( INCLUYE DUCTO PVC CONDUIT 6'' Y CONCRETO DE 3000 PSI) | UN | 811333
| PROYECTO ESPECÍFICO | TERMINACIÓN TRONCAL AV CIUDAD DE CALI TRAMO 1 GRUPO 2 | 10867 N | TERMINACIÓN TRONCAL AV CIUDAD DE CALI TRAMO 1 GRUPO 2 - PUNTO DE CONTROL TOPOGRAFICO (MOJON 0,2*0,2*0,2M) INCLUYE COMISION TOPOGRAFICA | UN | 89007
| PROYECTO ESPECÍFICO | TERMINACIÓN TRONCAL AV CIUDAD DE CALI TRAMO 1 GRUPO 2 | 10868 N | TERMINACIÓN TRONCAL AV CIUDAD DE CALI TRAMO 1 GRUPO 2 - BUJE SOLDADO SANITARIA PVCS Ø8" X Ø6". INCLUYE SUMINISTRO E INSTALACIÓN. | UN | 217646
| PROYECTO ESPECÍFICO | TERMINACIÓN TRONCAL AV CIUDAD DE CALI TRAMO 1 GRUPO 2 | 10869 N | TERMINACIÓN TRONCAL AV CIUDAD DE CALI TRAMO 1 GRUPO 2 - BUJE SOLDADO SANITARIA PVCS Ø10" X Ø6". INCLUYE SUMINISTRO E INSTALACIÓN. | UN | 646065
| PROYECTO ESPECÍFICO | TERMINACIÓN TRONCAL AV CIUDAD DE CALI TRAMO 1 GRUPO 2 | 10870 N | TERMINACIÓN TRONCAL AV CIUDAD DE CALI TRAMO 1 GRUPO 2 - BUJE SOLDADO SANITARIA PVCS Ø10" X Ø8". INCLUYE SUMINISTRO E INSTALACIÓN. | UN | 725349
| PROYECTO ESPECÍFICO | TERMINACIÓN TRONCAL AV CIUDAD DE CALI TRAMO 1 GRUPO 2 | 10871 N | TERMINACIÓN TRONCAL AV CIUDAD DE CALI TRAMO 1 GRUPO 2 - CABLE DE COBRE DESNUDO CALIBRE NO.2/0 AWG. ENTERRADO EN TERRENO NATURAL. SUMINISTRO E INSTALACIÓN (NO INCLUYE EXCAVACIONES Y/O RELLENOS) | ML | 101734
| PROYECTO ESPECÍFICO | TERMINACIÓN TRONCAL AV CIUDAD DE CALI TRAMO 1 GRUPO 2 | 10872 N | TERMINACIÓN TRONCAL AV CIUDAD DE CALI TRAMO 1 GRUPO 2 - TEE PVC SANITARIA D=8" (INCLUYE SUMINISTRO E INSTALACIÓN) | UN | 511032
| PROYECTO ESPECÍFICO | TERMINACIÓN TRONCAL AV CIUDAD DE CALI TRAMO 1 GRUPO 2 | 10873 N | TERMINACIÓN TRONCAL AV CIUDAD DE CALI TRAMO 1 GRUPO 2 - NIPLE Ø4" L=0.39m EBxEB WSP NORMA AWWA C200 EN ACERO ASTM A36 CON REVESTIMIENTO INTERIOR Y EXTERIOR EN MORTERO DE CEMENTO SEGÚN NORMA AWWA C205, PINTURA EPÓXICA SEGÚN NORMA AWWA C210. P=150psi (Suministro e instalación), (Incluye kit de tornilleria para brida) (Incluye herramienta y equipo para su correcta instalación | UN | 821271
| PROYECTO ESPECÍFICO | TERMINACIÓN TRONCAL AV CIUDAD DE CALI TRAMO 1 GRUPO 2 | 10874 N | TERMINACIÓN TRONCAL AV CIUDAD DE CALI TRAMO 1 GRUPO 2 - EMPATES DE TUBERÍA EN PVC A PEAD 4" LINEAL SEGÚN NORMA NS-023 (INCLUYE ACCESORIOS). SUMINISTRO E INSTALACIÓN. | UN | 506662
| PROYECTO ESPECÍFICO | TERMINACIÓN TRONCAL AV CIUDAD DE CALI TRAMO 1 GRUPO 2 | 10875 N | TERMINACIÓN TRONCAL AV CIUDAD DE CALI TRAMO 1 GRUPO 2 - CODO 90° RC, HD, D=6", EXTREMOS BRIDADOS SEGÚN ANSI/ASME B16.1 CLASE 125# (SUMINISTRO E INSTALACIÓN) | UN | 949629
| PROYECTO ESPECÍFICO | TERMINACIÓN TRONCAL AV CIUDAD DE CALI TRAMO 1 GRUPO 2 | 10876 N | TERMINACIÓN TRONCAL AV CIUDAD DE CALI TRAMO 1 GRUPO 2 - VÁLVULA DE VENTOSA DOBLE ACCIÓN Ø4"HD-EBXEB. P=150PSI (INCLUYE SUMINISTRO E INSTALACIÓN). | UN | 2096910
| PROYECTO ESPECÍFICO | TERMINACIÓN TRONCAL AV CIUDAD DE CALI TRAMO 1 GRUPO 2 | 10877 N | TERMINACIÓN TRONCAL AV CIUDAD DE CALI TRAMO 1 GRUPO 2 - VÁLVULA MARIPOSA DOBLE EXCENTRICIDAD Ø24"HD-EBxEB. P=150psi. (Suministro e Instalación), (Incluye kit de tornilleria para brida) (Incluye herramienta, maquinaria y equipo para su correcta instalación) | UN | 39494942
| PROYECTO ESPECÍFICO | TERMINACIÓN TRONCAL AV CIUDAD DE CALI TRAMO 1 GRUPO 2 | 10878 N | TERMINACIÓN TRONCAL AV CIUDAD DE CALI TRAMO 1 GRUPO 2 - CODO 90° PVC SANITARIA D=4" (INCLUYE SUMINISTRO E INSTALACIÓN). | UN | 25715
| PROYECTO ESPECÍFICO | TERMINACIÓN TRONCAL AV CIUDAD DE CALI TRAMO 1 GRUPO 2 | 10879 N | TERMINACIÓN TRONCAL AV CIUDAD DE CALI TRAMO 1 GRUPO 2 - CONSTRUCCIÓN DE UN TÚNEL LINNER EN SECCIÓN CIRCULAR DE DIÁMETRO INTERNO 1.70M, INCLUYE: CONTROL TOPOGRÁFICO, CONSTRUCCIÓN DE UN POZO TIPO LINNER EN SECCIÓN CIRCULAR DE DIÁMETRO 3.50M, EXCAVACIÓN EN MATERIAL DE CONSISTENCIA BLANDA ARCILLOSA Y TRASIEGO A SUPERFICIE DE POZO, MANEJO DE AGUAS FREÁTICAS, SUMINISTRO Y ARMADO DE LÁMINA DE TÚNEL NEGRA CIRCULAR E= 2,5 MM SIN GALVANIZAR, SUMINISTRO, TRASIEGO, IZAJE E INSTALACIÓN DE TUBERÍA DE CONCRETO REFORZADO CL.III Ø40” DENTRO DEL TÚNEL, SUMINISTRO E INYECCIÓN DE MORTERO RELACIÓN 1:7 ENTRE EL CUERPO DEL TUBO DE CONCRETO Ø40" Y LA LÁMINA DEL TÚNEL, SUMINISTRO E INYECCIÓN DE MORTERO RELACIÓN 1:7 ENTRE LA LÁMINA DEL TÚNEL Y EL TERRENO, HERRAMIENTAS Y MANO DE OBRA NECESARIAS PARA LA EJECUCIÓN DE LOS TRABAJOS. | ML | 7980064
| PROYECTO ESPECÍFICO | TERMINACIÓN TRONCAL AV CIUDAD DE CALI TRAMO 1 GRUPO 2 | 10880 N | TERMINACIÓN TRONCAL AV CIUDAD DE CALI TRAMO 1 GRUPO 2 - BORDILLO NO TRASPASABLE (SEPARADOR DE CARRIL NO REBASABLE) EN POLIETILENO DE ALTA DENSIDAD SIN PLOMO DE COLOR AMARILLO, ALTURA 15 CM, ANCHO 20 CM Y LARGO 80 CM, INCLUYE ANCLAJE EN CHAZO PLÁSTICO Y 4 TORNILLOS TIRAFONDO DE 1/2" X 4 /2" (INCLUYE SUMINISTRO E INSTALACIÓN). | UN | 200930
Subdirección General de Desarrollo Urbano - SGDU
Dirección Técnica de Inteligencia de Negocio e Innovación - DTINI

## Insumos_Proy_Especif
dtini2025
| Precios de referencia |  | Clic para ir al inicio | Insumos Proyectos específicos | APU Proyectos específicos | Novedades
Insumos Proyectos específicos
Fecha de publicación: 19/01/2026
Fecha del último ajuste parcial: 19/01/2026
Ver resumen de fechas de publicación y ajustes
| Origen | Grupo de base de datos | Código | Nombre | UM | Valor
| Demanda | PROYECTO ESPECÍFICO | 7385 | REDUCCION PVC U.M. NORMA NTC 382 6"x4" | UN | 326060
| Demanda | PROYECTO ESPECÍFICO | 7386 | REDUCCION PVC U.M. NORMA NTC 382 8"x6" | UN | 980836
| Demanda | PROYECTO ESPECÍFICO | 7570 | CONSTRUCCIÓN INTERSECCIÓN A DESNIVEL PUENTE ARANDA Y DEMÁS OBRAS COMPLEMENTARIAS TRONCAL CALLE 13 - CAMILLA EN MADERA NUEVA 0.70 x 1.4MT | DIA | 377
| Demanda | PROYECTO ESPECÍFICO | 7974 | SELLANTE PARA PISO | GLN | 151011
| Demanda | PROYECTO ESPECÍFICO | 8043 | REFORZAMIENTO ESTRUCTURAL, PUENTE PEATONAL AVENIDA LUIS CARLOS GALÁN AV. CALLE 24 - NEOPRENO REFORZADO (doble refuerzo) | dm3 | 68765
| Demanda | PROYECTO ESPECÍFICO | 9502 | TABLILLA EN TEKA PARA PISO TIPO DECK DE 8cm x 2cm | M2 | 115956
| Demanda | PROYECTO ESPECÍFICO | 9629 | REFORZAMIENTO ESTRUCTURAL DEL PUENTE VEHICULAR AV. MEDELLÍN (CALLE 80) POR AV. NQS (Cra. 30) EN BOGOTÁ D.C - NEOPRENO - APOYO EN CAUCHO NEOPRENO. DUREZA 60 SIN REFUERZOS | dm3 | 59001
| Demanda | PROYECTO ESPECÍFICO | 9631 | CONSTRUCCIÓN DE LA INTERSECCIÓN A DESNIVEL DE PUENTE ARANDA - NEOPRENO - APOYO EN CAUCHO NEOPRENO. DUREZA 60 REFORZADA CON 2 PLATINAS DE 1/4" | dm3 | 82883
| Demanda | PROYECTO ESPECÍFICO | 9637 | LÁMINA DE FIBRA DE CARBONO PARA REFUERZO ESTRUCTURAL | UN | 232100
| Demanda | PROYECTO ESPECÍFICO | 9692 | CABLES POSTENSADOS (Incl. Torón de 5/8" ASTM A 416, Grado 270k, anclajes de acuerdo con planos, ductos metálicos galvanizados, equipo para inyectar (Bomba+Mezclador), ... Ver Observaciones | TON-M | 3213
| Demanda | PROYECTO ESPECÍFICO | 10560 | DIVISIONES CANTILIVER ANCLADAS A MURO Y PUERTAS SANITARIOS EN ACERO INOXIDABLE, LÍNEA INSTITUCIONAL. (PUERTAS INCLUYEN CERRADO Y GANCHO ROPA). Suministro e instalación | M2 | 541218
| Demanda | PROYECTO ESPECÍFICO | 10565 | PUERTA EN VIDRIO TEMPLADO DE 10mm Y CONECTORES EN ACERO INOXIDABLE (Suministro e instalación). | M2 | 337981
| Demanda | PROYECTO ESPECÍFICO | 10622 | REDUCCION PVC TIPO U.M. 12" X 8" | UN | 1792209
| Demanda | PROYECTO ESPECÍFICO | 10623 | REDUCCION PVC TIPO U.M. 6" X 3" | UN | 311780
| Demanda | PROYECTO ESPECÍFICO | 10854 | PROYECTO FERROCARRIL x CALI. CIMBRA DE SOPORTE. FORZA ANDAMIOS Y FORZA ACERO LOSA | M2/DIA | 4760
| Demanda | PROYECTO ESPECÍFICO | 11145 | KIT SILLA YEE 250 x 200 PVC | UN | 217571
| Demanda | PROYECTO ESPECÍFICO | 11146 | KIT SILLA YEE 315 x 200 PVC | UN | 307503
| Demanda | PROYECTO ESPECÍFICO | 11147 | KIT SILLA YEE 400 x 200 PVC | UN | 375494
| Demanda | PROYECTO ESPECÍFICO | 11148 | KIT SILLA YEE 450 x 200 PVC | UN | 401633
| Demanda | PROYECTO ESPECÍFICO | 11564 | TRANSFORMADOR SEMISUMERGIBLE 115 KVA, 11.4 / 0.208-0.120 KV DYN5 (Suministro e instalación). | UN | 20652449
| Demanda | PROYECTO ESPECÍFICO | 11565 | TRANSFORMADOR SEMISUMERGIBLE 150 KVA 11.4 /0.208-0.120 KV DYN5. (Suministro e instalación) | UN | 22020452
| Demanda | PROYECTO ESPECÍFICO | 11568 | CONSTRUCCIÓN DE LA INTERSECCIÓN A DESNIVEL DE PUENTE ARANDA - BARRAJE PREFORMADO BT DE 6 SALIDAS PARA AP INCLUYE FUSIBLE DE PROTECCIÓN DE CABLE 500 AMP, NORMA CODENSA SC340. JGO x1. INCLUYE SOPORTE PARA BARRAJE JGOx2. | UN | 169343
| Demanda | PROYECTO ESPECÍFICO | 11599 | CIELORASO TIPO PANEL 300 C LISO LAMINA ALUMINIO 0.70 MM O SIMILAR. INCLUYE ESTRUCTURA SOPORTE CON PORTAPANEL EN ALUZINC, PINTURA POLIESTER 1 CARA, SOPORTES, ANCLAJES Y REMATES PERIMETRALES. | M2 | 382829
| Demanda | PROYECTO ESPECÍFICO | 11628 | MÓDULOS SONOROS (Incluye suministro e instalación) | UN | 1180367
| Demanda | PROYECTO ESPECÍFICO | 11727 | TAPÓN PVC TIPO U.M D=12" (Suministro e Instalación) | UN | 1091860
| Demanda | PROYECTO ESPECÍFICO | 11740 | TUBO METÁLICO (COLD ROLLED) CALIBRE 16 D=2 1/2" PINTURA ANTICORROSIVA Y ESMALTE POLIESTER COLOR VERDE RAL 6028 | ML | 68420
| Demanda | PROYECTO ESPECÍFICO | 11741 | MALLA METÁLICA PLASTIFICADA (0,05X0,05M) PINTURA ANTICORROSIVA Y ESMALTE POLIESTER COLOR VERDE RAL 6028 | M2 | 40382
| Demanda | PROYECTO ESPECÍFICO | 11742 | GANCHO METÁLICO PARA FIJAR MALLA AL TUBO | UN | 395
| Demanda | PROYECTO ESPECÍFICO | 11787 | YEE PVC SANITARIA 6" x 8" | UN | 312460
| Demanda | PROYECTO ESPECÍFICO | 11789 | TUBERIA PVC U.M. EXT CORRUGADO/INT LISO U.M. NORMA NTC 3722-1 D=60" | ML | 5037000
| Demanda | PROYECTO ESPECÍFICO | 11816 | GUACAL PARA TRASLADO DE FAUNA | UN | 341883
| Demanda | PROYECTO ESPECÍFICO | 11818 | ELEMENTOS PARA AHUYENTAMIENTO DE AVIFAUNA | UN | 1133793
| Demanda | PROYECTO ESPECÍFICO | 11980 | ALQUILER ENTIBADO METÁLICO TIPO CAJÓN (E1A-E1B) O DESLIZANTE (E2) SEGÚN NORMA EAAB | M2 | 38080
| Demanda | PROYECTO ESPECÍFICO | 12053 | CODO 22.5° CXC PVC SANITARIA D=6" | UN | 187324
| Demanda | PROYECTO ESPECÍFICO | 12225 | SARDINEL DE DRENAJE H=255mm, Long=1m | UN | 421755
| Demanda | PROYECTO ESPECÍFICO | 12226 | SARDINEL DE DRENAJE RD200 H=33cm Long=0,5m - INSPECCIÓN | UN | 1594172
| Demanda | PROYECTO ESPECÍFICO | 12227 | SARDINEL DE DRENAJE H=255mm, Long=0,5m - INSPECCIÓN | UN | 472905
| Demanda | PROYECTO ESPECÍFICO | 12228 | TAPA INICIO / FINAL PARA SARDINEL DE DRENAJE H=255mm | UN | 391246
| Demanda | PROYECTO ESPECÍFICO | 12339 | Estudios y Diseños proyectos de Valorización: APIQUE MANUAL HASTA 1.50m DE 0.50m X 0.50m - (Relleno y adecuación del sitio - incluye transporte.) | UN | 297500
| Demanda | PROYECTO ESPECÍFICO | 12340 | Estudios y Diseños proyectos de Valorización: APIQUE MANUAL EN ZONA DURA DE 0,65m x 0,65m x1,5m (Incluye demolición, excavación, recuperación de muestras alteradas e inalteradas, reparación con base granular y mezcla en frío e=0,10m) - Horario Nocturno | UN | 678577
| Demanda | PROYECTO ESPECÍFICO | 12789 | RECUPERACIÓN DEL ESPACIO PÚBLICO SOBRE LOS PREDIOS REMANENTES DEL IDU. GRUPOS 1 Y 2. VIGENCIA 2022 - M-13-A / BANCA RECTANGULAR / LARGA CON M-11-A ADOSADO. | UN | 3260065
| Demanda | PROYECTO ESPECÍFICO | 12790 | RECUPERACIÓN DEL ESPACIO PÚBLICO SOBRE LOS PREDIOS REMANENTES DEL IDU. GRUPOS 1 Y 2. VIGENCIA 2022 - M-13-A / BANCA RECTANGULAR / MEDIANA CON M-11-A ADOSADO. | UN | 1584961
| Demanda | PROYECTO ESPECÍFICO | 12791 | RECUPERACIÓN DEL ESPACIO PÚBLICO SOBRE LOS PREDIOS REMANENTES DEL IDU. GRUPOS 1 Y 2. VIGENCIA 2022 - M-30-A / ALCORQUE CUADRADO / EN U. | UN | 1019711
| Demanda | PROYECTO ESPECÍFICO | 12792 | RECUPERACIÓN DEL ESPACIO PÚBLICO SOBRE LOS PREDIOS REMANENTES DEL IDU. GRUPOS 1 Y 2. VIGENCIA 2022 - M-16-A / BOLARDO ESFERA / 40 CM. | UN | 492041
| Demanda | PROYECTO ESPECÍFICO | 12793 | RECUPERACIÓN DEL ESPACIO PÚBLICO SOBRE LOS PREDIOS REMANENTES DEL IDU. GRUPOS 1 Y 2. VIGENCIA 2022 - Suministro e instalación de mobiliario importado (juego infantil), referencia hd17-271A capacidad de 1 - 2 niños. (garantía de 12 meses por defectos de fabricación). COLUMPIO TIPO NICHO de 200x160x200cm. | UN | 20632458
| Demanda | PROYECTO ESPECÍFICO | 12794 | RECUPERACIÓN DEL ESPACIO PÚBLICO SOBRE LOS PREDIOS REMANENTES DEL IDU. GRUPOS 1 Y 2. VIGENCIA 2022 - Transporte e instalación de mobiliario importado (juego infantil). | UN | 3500000
| Demanda | PROYECTO ESPECÍFICO | 12795 | RECUPERACIÓN DEL ESPACIO PÚBLICO SOBRE LOS PREDIOS REMANENTES DEL IDU. GRUPOS 1 Y 2. VIGENCIA 2022 - Suministro de mobiliario importado (juego infantil), referencia HD17-222D, capacidad 10 - 12 niños. (Garantía de 12 meses por defectos de fabricación) Medidas 388x388x388cm. RED DE ESCALAR FORMA GEOMÉTRICA, colores vivos. | UN | 56373904
| Demanda | PROYECTO ESPECÍFICO | 12796 | RECUPERACIÓN DEL ESPACIO PÚBLICO SOBRE LOS PREDIOS REMANENTES DEL IDU. GRUPOS 1 Y 2. VIGENCIA 2022 - Gimnasio al aire libre tipo BIOSALUDABLE "Caminador - Patinador aéreo" (Garantía de 1 año). | UN | 1754511
| Demanda | PROYECTO ESPECÍFICO | 12797 | RECUPERACIÓN DEL ESPACIO PÚBLICO SOBRE LOS PREDIOS REMANENTES DEL IDU. GRUPOS 1 Y 2. VIGENCIA 2022 - Transporte Gimnasio al aire libre. | UN | 47506
| Demanda | PROYECTO ESPECÍFICO | 12798 | RECUPERACIÓN DEL ESPACIO PÚBLICO SOBRE LOS PREDIOS REMANENTES DEL IDU. GRUPOS 1 Y 2. VIGENCIA 2022 - Armado y anclaje de equipo al aire libre (no incluye fundición del dado en concreto). | UN | 151425
| Demanda | PROYECTO ESPECÍFICO | 12799 | RECUPERACIÓN DEL ESPACIO PÚBLICO SOBRE LOS PREDIOS REMANENTES DEL IDU. GRUPOS 1 Y 2. VIGENCIA 2022 - Gimnasio al aire libre tipo BIOSALUDABLE "Doble swinger -Surf" (Garantía de 1 año). | UN | 1621257
| Demanda | PROYECTO ESPECÍFICO | 12800 | RECUPERACIÓN DEL ESPACIO PÚBLICO SOBRE LOS PREDIOS REMANENTES DEL IDU. GRUPOS 1 Y 2. VIGENCIA 2022 - Gimnasio al aire libre tipo BIOSALUDABLE "Elíptica - Esquí Sky" (Garantía de 1 año). | UN | 1832243
| Demanda | PROYECTO ESPECÍFICO | 12801 | RECUPERACIÓN DEL ESPACIO PÚBLICO SOBRE LOS PREDIOS REMANENTES DEL IDU. GRUPOS 1 Y 2. VIGENCIA 2022 - Gimnasio al aire libre tipo PLUS "Bicicleta Recumbent". (Garantía de 1 año). | UN | 4744650
| Demanda | PROYECTO ESPECÍFICO | 12802 | RECUPERACIÓN DEL ESPACIO PÚBLICO SOBRE LOS PREDIOS REMANENTES DEL IDU. GRUPOS 1 Y 2. VIGENCIA 2022 - Armado y anclaje de equipo al aire libre (no incluye fundición del dado en concreto). | UN | 161520
| Demanda | PROYECTO ESPECÍFICO | 12803 | RECUPERACIÓN DEL ESPACIO PÚBLICO SOBRE LOS PREDIOS REMANENTES DEL IDU. GRUPOS 1 Y 2. VIGENCIA 2022 - Gimnasio al aire libre tipo BIOSALUDABLE "Pectoral Sentado Doble" (Garantía de 1 año). | UN | 2927550
| Demanda | PROYECTO ESPECÍFICO | 12804 | RECUPERACIÓN DEL ESPACIO PÚBLICO SOBRE LOS PREDIOS REMANENTES DEL IDU. GRUPOS 1 Y 2. VIGENCIA 2022 - Gimnasio al aire libre tipo PLUS "Banco abdominal inclinada". (Garantía de 1 año). | UN | 1922694
| Demanda | PROYECTO ESPECÍFICO | 12805 | RECUPERACIÓN DEL ESPACIO PÚBLICO SOBRE LOS PREDIOS REMANENTES DEL IDU. GRUPOS 1 Y 2. VIGENCIA 2022 - Gimnasio al aire libre tipo PLUS "Banco abdominal plana". (Garantía de 1 año). | UN | 1922694
| Demanda | PROYECTO ESPECÍFICO | 12806 | RECUPERACIÓN DEL ESPACIO PÚBLICO SOBRE LOS PREDIOS REMANENTES DEL IDU. GRUPOS 1 Y 2. VIGENCIA 2022 - Gimnasio al aire libre tipo BIOSALUDABLE "Ascensor doble - dorsal ancho". (Garantía de 1 año). | UN | 2523750
| Demanda | PROYECTO ESPECÍFICO | 12807 | RECUPERACIÓN DEL ESPACIO PÚBLICO SOBRE LOS PREDIOS REMANENTES DEL IDU. GRUPOS 1 Y 2. VIGENCIA 2022 - Gimnasio al aire libre tipo PLUS "Triple pecho espalda pierna". (Garantía de 1 año). | UN | 9499395
| Demanda | PROYECTO ESPECÍFICO | 12808 | RECUPERACIÓN DEL ESPACIO PÚBLICO SOBRE LOS PREDIOS REMANENTES DEL IDU. GRUPOS 1 Y 2. VIGENCIA 2022 - Gimnasio al aire libre tipo PLUS "Multifuncional A4". (Garantía de 1 año). | UN | 15122310
| Demanda | PROYECTO ESPECÍFICO | 12809 | RECUPERACIÓN DEL ESPACIO PÚBLICO SOBRE LOS PREDIOS REMANENTES DEL IDU. GRUPOS 1 Y 2. VIGENCIA 2022 - Gimnasio al aire libre tipo PLUS "Modulo Jinete". (Garantía de 1 año). | UN | 3456653
| Demanda | PROYECTO ESPECÍFICO | 12810 | RECUPERACIÓN DEL ESPACIO PÚBLICO SOBRE LOS PREDIOS REMANENTES DEL IDU. GRUPOS 1 Y 2. VIGENCIA 2022 - Suministro, puesto en obra e instalación de gimnasio al aire libre tipo PLUS "Modulo GRX". (Garantía de 1 año). | UN | 5508842
| Demanda | PROYECTO ESPECÍFICO | 12811 | RECUPERACIÓN DEL ESPACIO PÚBLICO SOBRE LOS PREDIOS REMANENTES DEL IDU. GRUPOS 1 Y 2. VIGENCIA 2022 - Piso en caucho granulado, con base elástica SBR color negro de 7cm y capa superior en EPDM pigmentada (color de acuerdo a diseño establecido) de 1 cm, espesor total de 8cm. | M2 | 408848
| Demanda | PROYECTO ESPECÍFICO | 12900 | AVENIDA CONTADOR (CL. 134) - BANCA EN CONCRETO M-01-A | UN | 1368500
| Demanda | PROYECTO ESPECÍFICO | 12901 | AVENIDA CONTADOR (CL. 134) - TUERCAS 3/4" ASTM A194 | UN | 2391
| Demanda | PROYECTO ESPECÍFICO | 12902 | AVENIDA CONTADOR (CL. 134) - TUERCA 5/8" ASTM A194 | UN | 1432
| Demanda | PROYECTO ESPECÍFICO | 12903 | AVENIDA CONTADOR (CL. 134) - TUERCA 1/2" ASTM A194 | UN | 703
| Demanda | PROYECTO ESPECÍFICO | 12904 | AVENIDA CONTADOR (CL. 134) - BOLARDO METALICO M-15-A | UN | 226100
| Demanda | PROYECTO ESPECÍFICO | 12905 | AVENIDA CONTADOR (CL. 134) - PAPELERA DOBLE EN ACERO M-121 | UN | 1414910
| Demanda | PROYECTO ESPECÍFICO | 12906 | AVENIDA CONTADOR (CL. 134) - GEOMEMBRANA LISA HDPE 40 MILS | M2 | 13983
| Demanda | PROYECTO ESPECÍFICO | 12907 | AVENIDA CONTADOR (CL. 134) - ADHESIVO EPÓXICO DE DOS COMPONENTES, LIBRE DE SOLVENTES | KG | 159200
| Demanda | PROYECTO ESPECÍFICO | 12923 | ELABORACIÓN ESPECIFICACIONES TÉCNICAS GENERALES DE MEZCLAS ASFÁLTICAS CON INCLUSIÓN DE MATERIAL BITUMINOSO RECICLADO – MBR - PRUEBA DE FATIGA DE PAVIMENTOS A ESCALA REAL MEDIANTE LA APLICACIÓN DE CARGA HASTA 150.000 EJES EQUIVALENTES, INCLUIDO EL SEGUIMIENTO, AUSCULTACIÓN E INSTRUMENTACIÓN DE LAS CAPAS DE PAVIMENTO CON SENSORES AMBIENTALES (TERMOPARES, SENSORES CAPACITIVOS, TENSIÓMETROS Y PIEZÓMETRO) Y SENSORES MECÁNICOS (GALGAS EXTENSOMÉTRICAS Y CELDAS DE CARGA PIEZOELÉCTRICAS). | UN | 65320061
| Demanda | PROYECTO ESPECÍFICO | 12924 | ELABORACIÓN ESPECIFICACIONES TÉCNICAS GENERALES DE MEZCLAS ASFÁLTICAS CON INCLUSIÓN DE MATERIAL BITUMINOSO RECICLADO – MBR - VALOR ADICIONAL A LA PRUEBA DE FATIGA DE PAVIMENTOS A ESCALA REAL MEDIANTE LA APLICACIÓN DE CARGA DE 50.000 EJES EQUIVALENTES A PARTIR DEL CICLO 150.000, INCLUIDA EL SEGUIMIENTO Y AUSCULTACIÓN | UN | 8562202
| Demanda | PROYECTO ESPECÍFICO | 12928 | CONSTRUCCIÓN DE LA INTERSECCIÓN A DESNIVEL DE PUENTE ARANDA - TEE HD EXTREMO JUNTA HIDRÁULICA 12"x8" (300x200mm) | UN | 3092810
| Demanda | PROYECTO ESPECÍFICO | 12929 | CONSTRUCCIÓN DE LA INTERSECCIÓN A DESNIVEL DE PUENTE ARANDA - TEE HD EXTREMO JUNTA HIDRÁULICA 12"x 6" (300 x 150 mm) | UN | 2827440
| Demanda | PROYECTO ESPECÍFICO | 12930 | CONSTRUCCIÓN DE LA INTERSECCIÓN A DESNIVEL DE PUENTE ARANDA - TEE HD JUNTA HIDRÁULICA 6"x6" (150x150mm) | UN | 708050
| Demanda | PROYECTO ESPECÍFICO | 12931 | CONSTRUCCIÓN DE LA INTERSECCIÓN A DESNIVEL DE PUENTE ARANDA - VÁLVULA TIPO MARIPOSA DISCO INOX. DE Ø 8" CLASE 300. EXTREMOS BRIDADOS | UN | 9137739
| Demanda | PROYECTO ESPECÍFICO | 12932 | CONSTRUCCIÓN DE LA INTERSECCIÓN A DESNIVEL DE PUENTE ARANDA - TEE HD EXTREMO JUNTA HIDRÁULICA 8"x 8" (200x200mm) | UN | 1237600
| Demanda | PROYECTO ESPECÍFICO | 12933 | CONSTRUCCIÓN DE LA INTERSECCIÓN A DESNIVEL DE PUENTE ARANDA - TUBO EN ACERO Ø 45" CON UNIONES ESPIGO/CAMPANA CON EMPAQUE DE CAUCHO,CON REVESTIMIENTO INTERIOR Y RECUBRIMIENTO EXTERIOR EN MORTERO CEMENTO. NORMA C200 PARTIR DE LÁMINA ASTM A36 L=6.00m PRESIÓN 150PSI | ML | 4764021
| Demanda | PROYECTO ESPECÍFICO | 12934 | CONSTRUCCIÓN DE LA INTERSECCIÓN A DESNIVEL DE PUENTE ARANDA - VÁLVULA TIPO MARIPOSA DISCO INOX. DE Ø 4" CLASE 150. EXTREMOS BRIDADOS | UN | 279650
| Demanda | PROYECTO ESPECÍFICO | 12935 | CONSTRUCCIÓN DE LA INTERSECCIÓN A DESNIVEL DE PUENTE ARANDA - VÁLVULA TIPO MARIPOSA DISCO INOX. DE Ø 6" CLASE 150. EXTREMOS BRIDADOS | UN | 470050
| Demanda | PROYECTO ESPECÍFICO | 12936 | CONSTRUCCIÓN DE LA INTERSECCIÓN A DESNIVEL DE PUENTE ARANDA - CODO EN ACERO Ø 45" ENTRE 22 1/2° Y 45° CON JUNTA ESPIGO / CAMPANA CON EMPAQUE DE CAUCHO, CON REVESTIMIENTO INTERIOR Y RECUBRIMIENTO EXTERIOR EN MORTERO CEMENTO. L=0.95m x 0.95m PRESIÓN DE TRABAJO=150 | UN | 8108660
| Demanda | PROYECTO ESPECÍFICO | 12937 | CONSTRUCCIÓN DE LA INTERSECCIÓN A DESNIVEL DE PUENTE ARANDA - CODO EN ACERO Ø 27" ENTRE 22 1/2° Y 45° CON JUNTA ESPIGO / CAMPANA CON EMPAQUE DE CAUCHO, CON REVESTIMIENTO INTERIOR Y RECUBRIMIENTO EXTERIOR EN MORTERO CEMENTO. L=0.85m x 0.85m PRESIÓN TRABAJO 150PSI | UN | 5346313
| Demanda | PROYECTO ESPECÍFICO | 12938 | CONSTRUCCIÓN DE LA INTERSECCIÓN A DESNIVEL DE PUENTE ARANDA - CODO HD JUNTA HIDRÁULICA PARA PVC 22.5°X6" | UN | 461720
| Demanda | PROYECTO ESPECÍFICO | 12939 | CONSTRUCCIÓN DE LA INTERSECCIÓN A DESNIVEL DE PUENTE ARANDA - TEE HD EXTREMO JUNTA HIDRÁULICA 6"x 4" (160 x 100 mm) | UN | 566440
| Demanda | PROYECTO ESPECÍFICO | 12940 | CONSTRUCCIÓN DE LA INTERSECCIÓN A DESNIVEL DE PUENTE ARANDA - TEE HD EXTREMO JUNTA HIDRÁULICA 12"x 4" (300 x 100 mm) | UN | 2740570
| Demanda | PROYECTO ESPECÍFICO | 12941 | CONSTRUCCIÓN DE LA INTERSECCIÓN A DESNIVEL DE PUENTE ARANDA - REDUCCIÓN EN ACERO 45° x 42° CON ESPIGO Ø=45" Y CAMPANA Ø=42", revestida interior y exteriormente con mortero de cemento. L=0.35m. Presión de trabajo=150 psi) | UN | 6914019
| Demanda | PROYECTO ESPECÍFICO | 12942 | CONSTRUCCIÓN DE LA INTERSECCIÓN A DESNIVEL DE PUENTE ARANDA - REDUCCIÓN EN ACERO Ø27° x Ø24° CON ESPIGO Ø=27" Y CAMPANA Ø=24", revestida interior y exteriormente con mortero de cemento. L=0.35m. Presión de trabajo=150 psi) | UN | 3740170
| Demanda | PROYECTO ESPECÍFICO | 12943 | CONSTRUCCIÓN DE LA INTERSECCIÓN A DESNIVEL DE PUENTE ARANDA - TAPON HD EXTREMO JUNTA HIDRÁULICA D=4" | UN | 130900
| Demanda | PROYECTO ESPECÍFICO | 12944 | CONSTRUCCIÓN DE LA INTERSECCIÓN A DESNIVEL DE PUENTE ARANDA - CODO HD JUNTA HIDRAULICA PARA PVC 22.5ºX8" | UN | 717570
| Demanda | PROYECTO ESPECÍFICO | 12945 | CONSTRUCCIÓN DE LA INTERSECCIÓN A DESNIVEL DE PUENTE ARANDA - TUBO EN ACERO Ø 20" CON UNIONES ESPIGO/CAMPANA CON EMPAQUE DE CAUCHO. REVEST.INTERIOR Y RECUBR EXT. EN MORTERO CEMENTO. L= 6.00m PRESIÓN TRABAJO 150 PSI | ML | 961401
| Demanda | PROYECTO ESPECÍFICO | 12946 | CONSTRUCCIÓN DE LA INTERSECCIÓN A DESNIVEL DE PUENTE ARANDA - CODO HD JUNTA HIDRAULICA PARA PVC 45ºX8" | UN | 921060
| Demanda | PROYECTO ESPECÍFICO | 12947 | CONSTRUCCIÓN DE LA INTERSECCIÓN A DESNIVEL DE PUENTE ARANDA - TAPON HD EXTREMO JUNTA HIDRÁULICA D=6" | UN | 360570
| Demanda | PROYECTO ESPECÍFICO | 12948 | CONSTRUCCIÓN DE LA INTERSECCIÓN A DESNIVEL DE PUENTE ARANDA - VÁLVULA TIPO MARIPOSA DISCO INOX. DE Ø 24" CLASE 150. EXTREMOS BRIDADOS | UN | 25347000
| Demanda | PROYECTO ESPECÍFICO | 12949 | CONSTRUCCIÓN DE LA INTERSECCIÓN A DESNIVEL DE PUENTE ARANDA - TUBO EN ACERO Ø 27" CON UNIONES ESPIGO/CAMPANA CON EMPAQUE DE CAUCHO. REVEST.INTERIOR Y RECUBR EXT. EN MORTERO CEMENTO. L= 6.00m PRESIÓN TRABAJO 150 PSI | ML | 1475719
| Demanda | PROYECTO ESPECÍFICO | 12950 | CONSTRUCCIÓN DE LA INTERSECCIÓN A DESNIVEL DE PUENTE ARANDA - VÁLVULA COMPUERTA ELÁSTICA VÁSTAGO NO ASCENDENTE JUNTA HIDRÁULICA D=6" | UN | 1812370
| Demanda | PROYECTO ESPECÍFICO | 12951 | CONSTRUCCIÓN DE LA INTERSECCIÓN A DESNIVEL DE PUENTE ARANDA - CÁMARA PREFABRICADA TIPO I - CÁMARA RECTA. DIAMETRO 1800MM Y PROFUNDIDAD DE 6 A 9M | UN | 39143382
| Demanda | PROYECTO ESPECÍFICO | 12952 | CONSTRUCCIÓN DE LA INTERSECCIÓN A DESNIVEL DE PUENTE ARANDA - TEE EN ACERO D=18" X D=8" CON ESPIGO CAMPANA EN LA RAMA PRINCIPAL Y BRIDA D=8" EN LA DERIVACIÓN, CON REVESTIMIENTO INTERIOR Y RECUBRIMIENTO EXTERIOR EN MORTERO DE CEMENTO. L=1.50M X 0.75M. BRIDA ASME ANSI B16.5 CLASE 150. PRESIÓN DE TRABAJO 150PSI. | UN | 7343490
| Demanda | PROYECTO ESPECÍFICO | 12953 | CONSTRUCCIÓN DE LA INTERSECCIÓN A DESNIVEL DE PUENTE ARANDA - VÁLVULA COMPUERTA ELÁSTICA VNA (VÁSTAGO NO ASCENDENTE) D=4" EXTREMOS JUNTA HIDRÁULICA | UN | 938910
| Demanda | PROYECTO ESPECÍFICO | 12954 | CONSTRUCCIÓN DE LA INTERSECCIÓN A DESNIVEL DE PUENTE ARANDA - CODO 45° PVC ALCANTARILLADO D=6" | UN | 67290
| Demanda | PROYECTO ESPECÍFICO | 12955 | CONSTRUCCIÓN DE LA INTERSECCIÓN A DESNIVEL DE PUENTE ARANDA - SALIDA NORMAL EN ACERO Ø6" CON EXTREMO BRIDADO. REVESTIMIENTO INTERIOR Y EXTERIOR EN PINTURA EPÓXICA. L= 0.15m. INSTALADA EN FABRICA SOBRE TUBO O ACCESORIO HASTA Ø45". NO INCLUYE VALOR DEL TUBO. | UN | 723996
| Demanda | PROYECTO ESPECÍFICO | 12956 | CONSTRUCCIÓN DE LA INTERSECCIÓN A DESNIVEL DE PUENTE ARANDA - TUBO EN ACERO Φ 36" CON UNIONES ESPIGO / CAMPANA CON EMPAQUE DE CAUCHO, CON REVESTIMIENTO INTERIOR EN MORTERO DE CEMENTO Y RECUBRIMIENTO EXTERIOR EN MORTERO DE CEMENTO. FABRICADO DE CONFORMIDAD CON LA NORMA AWWA C 200 A PARTIR DE LÁMINA ASTM A 36. L=5,40M | ML | 2254812
| Demanda | PROYECTO ESPECÍFICO | 12957 | CONSTRUCCIÓN DE LA INTERSECCIÓN A DESNIVEL DE PUENTE ARANDA -NIPLE EN ACERO Ø=18" EXTREMOS BRIDA/CAMPANA, REVESTIMIENTO INTERIOR Y RECUBRIMIENTO EXTERIOR EN MORTERO DE CEMENTO, CON SALIDA TANGENCIAL PARA PURGA 4" L= 2500mm. SUMINISTRO E INSTALACIÓN. PRESIÓN DE TRABAJO 150 PSI. | UN | 5903828
| Demanda | PROYECTO ESPECÍFICO | 12958 | CONSTRUCCIÓN DE LA INTERSECCIÓN A DESNIVEL DE PUENTE ARANDA - REDUCCIÓN EN ACERO D=18" A D=8" CON ESPIGO EN D=18" Y CAMPANA EN D=8", CON REVESTIMIENTO INTERIOR Y RECUBIRMIENTO EXTERIOR EN MORTERO DE CEMENTO. L=0,20M. PRESIÓN DE TRABAJO 150 PSI. | UN | 2634541
| Demanda | PROYECTO ESPECÍFICO | 12959 | CONSTRUCCIÓN DE LA INTERSECCIÓN A DESNIVEL DE PUENTE ARANDA -SALIDA NORMAL EN ACERO Φ 12" CON EXTREMO BRIDADO. REVESTIMIENTO INTERIOR Y RECUBRIMIENTO EXTERIOR EN MORTERO DE CEMENTO. L=1.50M. INSTALADA EN FÁBRICA SOBRE TUBO O ACCESORIO Φ 72". NO INCLUYE EL VALOR DEL TUBO SOBRE EL CUAL VA INSTALADA. BRIDA ANSI ASME B | UN | 2610265
| Demanda | PROYECTO ESPECÍFICO | 12960 | CONSTRUCCIÓN DE LA INTERSECCIÓN A DESNIVEL DE PUENTE ARANDA -Codo en Acero φ 18" entre 671⁄2° y 90° con Unión Espigo / Campana con Empaque de Caucho, con revestimiento interior y recubrimiento exterior en mortero de cemento. L=0,60 x 0,60m. Presión de Trabajo = 350 psi. | UN | 4455122
| Demanda | PROYECTO ESPECÍFICO | 12961 | CONSTRUCCIÓN DE LA INTERSECCIÓN A DESNIVEL DE PUENTE ARANDA - REDUCCIÓN EN ACERO D=18" A D=12" CON ESPIGO EN D=18" Y CAMPANA EN D=12", CON REVESTIMIENTO INTERIOR Y RECUBIRMIENTO EXTERIOR EN MORTERO DE CEMENTO. L=0,20M. PRESIÓN DE TRABAJO 150 PSI. | UN | 2823870
| Demanda | PROYECTO ESPECÍFICO | 12962 | CONSTRUCCIÓN DE LA INTERSECCIÓN A DESNIVEL DE PUENTE ARANDA - REDUCCIÓN EN ACERO D=20" A D=18" CON ESPIGO EN D=20" Y CAMPANA EN D=18", CON REVESTIMIENTO INTERIOR Y RECUBIRMIENTO EXTERIOR EN MORTERO DE CEMENTO. L=0,20M. PRESIÓN DE TRABAJO 150 PSI. | UN | 2806258
| Demanda | PROYECTO ESPECÍFICO | 12963 | CONSTRUCCIÓN DE LA INTERSECCIÓN A DESNIVEL DE PUENTE ARANDA - REDUCCIÓN EN ACERO D=24" A D=18" CON ESPIGO EN D=24" Y CAMPANA EN D=18", CON REVESTIMIENTO INTERIOR Y RECUBIRMIENTO EXTERIOR EN MORTERO DE CEMENTO. L=0,20M. PRESIÓN DE TRABAJO 150 PSI. | UN | 3568929
| Demanda | PROYECTO ESPECÍFICO | 12964 | CONSTRUCCIÓN DE LA INTERSECCIÓN A DESNIVEL DE PUENTE ARANDA - NIPLE EN ACERO Ø=27" EXTREMOS BRIDA/CAMPANA, REVESTIMIENTO INTERIOR Y RECUBRIMIENTO EXTERIOR EN MORTERO DE CEMENTO, CON SALIDA TANGENCIAL PARA PURGA 6" L= 2500mm. SUMINISTRO E INSTALACIÓN. PRESIÓN DE TRABAJO 150 PSI. | UN | 9819642
| Demanda | PROYECTO ESPECÍFICO | 12965 | CONSTRUCCIÓN DE LA INTERSECCIÓN A DESNIVEL DE PUENTE ARANDA - NIPLE EN ACERO Ø=36" EXTREMOS ESPIGO/CAMPANA, REVESTIMIENTO INTERIOR Y RECUBRIMIENTO EXTERIOR EN MORTERO DE CEMENTO, CON SALIDA PARA PITOMETRO 2" L= 3000mm. SUMINISTRO E INSTALACIÓN. PRESIÓN DE TRABAJO 150 PSI. | UN | 10568628
| Demanda | PROYECTO ESPECÍFICO | 12966 | CONSTRUCCIÓN DE LA INTERSECCIÓN A DESNIVEL DE PUENTE ARANDA - REDUCCIÓN EN ACERO D=36" A D=30" CON ESPIGO EN D=36" Y CAMPANA EN D=30", CON REVESTIMIENTO INTERIOR Y RECUBIRMIENTO EXTERIOR EN MORTERO DE CEMENTO. L=0,20M. PRESIÓN DE TRABAJO 150 PSI. | UN | 5584670
| Demanda | PROYECTO ESPECÍFICO | 12967 | CONSTRUCCIÓN DE LA INTERSECCIÓN A DESNIVEL DE PUENTE ARANDA - CODO 42" WSP ENTRE 5° Y 22.5° WSP ACERO CARBON NORMA AWWA C200 150 PSI, CON RECUBRIMIENTO SEGÚN NORMA AWWA C205, EXTREMO ESPIGO, CAMPANA. (Incluye suministro e instalación) | UN | 7153090
| Demanda | PROYECTO ESPECÍFICO | 12968 | CONSTRUCCIÓN DE LA INTERSECCIÓN A DESNIVEL DE PUENTE ARANDA - CODO HD JUNTA HIDRÁULICA PARA PVC 45ºX6" | UN | 504560
| Demanda | PROYECTO ESPECÍFICO | 12969 | CONSTRUCCIÓN DE LA INTERSECCIÓN A DESNIVEL DE PUENTE ARANDA - UNIÓN DE DESMONTAJE RÍGIDA D=36" CLASE 150 | UN | 12129849
| Demanda | PROYECTO ESPECÍFICO | 12970 | CONSTRUCCIÓN DE LA INTERSECCIÓN A DESNIVEL DE PUENTE ARANDA - VÁLVULA TIPO MARIPOSA DE Ø 36", ASTM A536, CL 150 #, CON EXTREMOS BRIDADOS ANSI/ASME B16.47 | UN | 53506349
| Demanda | PROYECTO ESPECÍFICO | 12971 | CONSTRUCCIÓN DE LA INTERSECCIÓN A DESNIVEL DE PUENTE ARANDA - ADAPTADOR PVC MACHO ROSCADO D=3/4" | UN | 1050
| Demanda | PROYECTO ESPECÍFICO | 12972 | CONSTRUCCIÓN DE LA INTERSECCIÓN A DESNIVEL DE PUENTE ARANDA - REGISTRO DE CORTE 1" | UN | 112327
| Demanda | PROYECTO ESPECÍFICO | 12973 | CONSTRUCCIÓN DE LA INTERSECCIÓN A DESNIVEL DE PUENTE ARANDA - Tee en Acero φ 45" x φ 18" con Espigo y Campana en la Rama Principal y Brida en la Derivación, con revestimiento interior y recubrimiento exterior en Mortero de Cemento. L=1,20m x 1,10m. Brida ANSI ASME B16,5 Clase 150. Presión de Trabajo = 150 PSI | UN | 11907735
| Demanda | PROYECTO ESPECÍFICO | 12974 | CONSTRUCCIÓN DE LA INTERSECCIÓN A DESNIVEL DE PUENTE ARANDA - Reducción en Acero φ 45" x φ 36" con Campana φ 45" y Espigo φ 36" con revestimientos interior y Exterior en Mortero de Cemento. L=1,05m. Presión de Trabajo = 150 PSI | UN | 6885340
| Demanda | PROYECTO ESPECÍFICO | 12975 | CONSTRUCCIÓN DE LA INTERSECCIÓN A DESNIVEL DE PUENTE ARANDA - NIPLE EN ACERO Ø=36" EXTREMOS ESPIGO/CAMPANA, REVESTIMIENTO INTERIOR Y RECUBRIMIENTO EXTERIOR EN MORTERO DE CEMENTO, CON SALIDA BRIDADA (ANSI B16.5) PARA VENTOSA 6" PRESIÓN DE DISEÑO 150 PSI | UN | 4715970
| Demanda | PROYECTO ESPECÍFICO | 12976 | CONSTRUCCIÓN DE LA INTERSECCIÓN A DESNIVEL DE PUENTE ARANDA - NIPLE EN ACERO Ø=18" EXTREMOS ESPIGO/CAMPANA, REVESTIMIENTO INTERIOR Y RECUBRIMIENTO EXTERIOR EN MORTERO DE CEMENTO, CON SALIDA BRIDADA SEGÚN ANSI B16.5 PARA VENTOSA 3". PRESIÓN DE DISEÑO 150 PSI | UN | 2329425
| Demanda | PROYECTO ESPECÍFICO | 12977 | CONSTRUCCIÓN DE LA INTERSECCIÓN A DESNIVEL DE PUENTE ARANDA - Cinturón de Cierre en Acero φ 42". Presión de Trabajo 150 psi. Revestido con Pintura Anticorrosiva. Suministrado suelto para ser instalado en Obra por otros. L=0,30m. Fabricado a partir de Lámina ASTM A 36 | UN | 950096
| Demanda | PROYECTO ESPECÍFICO | 12978 | CONSTRUCCIÓN DE LA INTERSECCIÓN A DESNIVEL DE PUENTE ARANDA - Cinturón de Cierre en Acero φ 30". Presión de Trabajo 150 psi. Revestido con Pintura Anticorrosiva. Suministrado suelto para ser instalado en Obra por otros. L=0,30m. Fabricado a partir de Lámina ASTM A 36 | UN | 686749
| Demanda | PROYECTO ESPECÍFICO | 12979 | CONSTRUCCIÓN DE LA INTERSECCIÓN A DESNIVEL DE PUENTE ARANDA - Cinturón de Cierre en Acero φ 20". Presión de Trabajo 150. Revestido con Pintura Anticorrosiva. Suministrado suelto para ser instalado en Obra por otros. L=0,30m. Fabricado a partir de Lámina ASTM A 36 | UN | 510986
| Demanda | PROYECTO ESPECÍFICO | 12980 | CONSTRUCCIÓN DE LA INTERSECCIÓN A DESNIVEL DE PUENTE ARANDA - NIPLE EN ACERO Ø=30" EXTREMOS ESPIGO/CAMPANA, REVESTIMIENTO INTERIOR Y EXTERIOR EN MORTERO DE CEMENTO, CON SALIDA BRIDADA SEGÚN ANSI B16.5 PARA VENTOSA 6". PRESIÓN DE DISEÑO 350 PSI | UN | 4163810
| Demanda | PROYECTO ESPECÍFICO | 12981 | CONSTRUCCIÓN DE LA INTERSECCIÓN A DESNIVEL DE PUENTE ARANDA - CODO HD EXTREMO JUNTA HIDRÁULICA PARA PVC 45ºX12" | UN | 2033710
| Demanda | PROYECTO ESPECÍFICO | 12982 | CONSTRUCCIÓN DE LA INTERSECCIÓN A DESNIVEL DE PUENTE ARANDA - CODO HD EXTREMO JUNTA HIDRÁULICA PARA PVC 22.5ºX12" | UN | 1980160
| Demanda | PROYECTO ESPECÍFICO | 12983 | CONSTRUCCIÓN DE LA INTERSECCIÓN A DESNIVEL DE PUENTE ARANDA - CODO HD EXTREMO JUNTA HIDRÁULICA PARA PVC 90ºX4" | UN | 320110
| Demanda | PROYECTO ESPECÍFICO | 12984 | CONSTRUCCIÓN DE LA INTERSECCIÓN A DESNIVEL DE PUENTE ARANDA - CODO HD EXTREMO JUNTA HIDRÁULICA PARA PVC 90ºX12" | UN | 2193170
| Demanda | PROYECTO ESPECÍFICO | 12985 | CONSTRUCCIÓN DE LA INTERSECCIÓN A DESNIVEL DE PUENTE ARANDA - CODO HD EXTREMO JUNTA HIDRÁULICA PARA PVC 45ºX4" | UN | 232050
| Demanda | PROYECTO ESPECÍFICO | 12986 | CONSTRUCCIÓN DE LA INTERSECCIÓN A DESNIVEL DE PUENTE ARANDA - CODO HD EXTREMO JUNTA HIDRÁULICA PARA PVC 90ºX6" | UN | 584290
| Demanda | PROYECTO ESPECÍFICO | 12987 | CONSTRUCCIÓN DE LA INTERSECCIÓN A DESNIVEL DE PUENTE ARANDA - CODO HD JUNTA HIDRAULICA PARA PVC 11.25º X 12" | UN | 1750490
| Demanda | PROYECTO ESPECÍFICO | 12988 | CONSTRUCCIÓN DE LA INTERSECCIÓN A DESNIVEL DE PUENTE ARANDA - VÁLVULA COMPUERTA ELÁSTICA VÁSTAGO NO ASCENDENTE EXTREMO JUNTA HIDRÁULICA D=8" | UN | 2651320
| Demanda | PROYECTO ESPECÍFICO | 12989 | CONSTRUCCIÓN DE LA INTERSECCIÓN A DESNIVEL DE PUENTE ARANDA - VÁLVULA COMPUERTA ELÁSTICA VÁSTAGO NO ASCENDENTE EXTREMO JUNTA HIDRÁULICA D=12" | UN | 6185620
| Demanda | PROYECTO ESPECÍFICO | 12990 | CONSTRUCCIÓN DE LA INTERSECCIÓN A DESNIVEL DE PUENTE ARANDA - TEE EN ACERO Ø 16" x 12" CON EXTREMOS ESPIGO/CAMPANA Y BRIDA EN LA DERIVACIÓN (A) | UN | 3079720
| Demanda | PROYECTO ESPECÍFICO | 12991 | CONSTRUCCIÓN DE LA INTERSECCIÓN A DESNIVEL DE PUENTE ARANDA - VÁLVULA CHEQUE DE 4" (A) (150 PSI) | UN | 861882
| Demanda | PROYECTO ESPECÍFICO | 12992 | CONSTRUCCIÓN DE LA INTERSECCIÓN A DESNIVEL DE PUENTE ARANDA - CODO EN ACERO D=24" CON REVEST. INTER. Y EXT. EN MORTERO DE CEMENTO. ENTRE 22 1/2° Y 45° L=0.80M X 0.80M. INCLUYE JUNTA ESPIGO-CAMPANA CON EMPAQUES DE CAUCHO | UN | 4759286
| Demanda | PROYECTO ESPECÍFICO | 12993 | CONSTRUCCIÓN DE LA INTERSECCIÓN A DESNIVEL DE PUENTE ARANDA - CODO EN ACERO Ø=24" ENTRE 67 1/2° Y 90° JUNTA ESPIGO Y CAMPANA, CON EMPAQUE DE CAUCHO, CON REVEST.INT. Y RECUBR. EXT. EN MORTERO DE CEMENTO. L= 1.75m x 1.75m PRESIÓN DE TRABAJO 150PSI. | UN | 8257172
| Demanda | PROYECTO ESPECÍFICO | 12994 | CONSTRUCCIÓN DE LA INTERSECCIÓN A DESNIVEL DE PUENTE ARANDA - BRIDA FLANGLES SLIP-ON ACERO CARBÓN 150 D= 24" | UN | 1730260
| Demanda | PROYECTO ESPECÍFICO | 12995 | CONSTRUCCIÓN DE LA INTERSECCIÓN A DESNIVEL DE PUENTE ARANDA - Tubo en Acero φ 24" con Extremos de Junta Traslapada para Soldadura en Obra por Otros, con revestimiento interior y recubrimiento exterior en mortero de cemento. Fabricado de conformidad con la Norma AWWA C 200, Manual M11 de la AWWA y Norma NP-032 de la EAAB, a partir de Lámina ASTM A36. L=5,80m. Presión de Trabajo = 150 psi. | ML | 1300789
| Demanda | PROYECTO ESPECÍFICO | 12996 | CONSTRUCCIÓN DE LA INTERSECCIÓN A DESNIVEL DE PUENTE ARANDA - TUBO EN ACERO F 18" CON UNIONES ESPIGO / CAMPANA CON EMPAQUE DE CAUCHO, CON REVESTIMIENTO INTERIOR Y RECUBRIMIENTO EXTERIOR EN MORTERO DE CEMENTO. FABRICADO DE CONFORMIDAD CON LA NORMA AWWA C 200 A PA | ML | 871199
| Demanda | PROYECTO ESPECÍFICO | 12997 | CONSTRUCCIÓN DE LA INTERSECCIÓN A DESNIVEL DE PUENTE ARANDA - TEE PEAD U. M . 4" X 2" | UN | 98436
| Demanda | PROYECTO ESPECÍFICO | 12998 | CONSTRUCCIÓN DE LA INTERSECCIÓN A DESNIVEL DE PUENTE ARANDA - NIPLE EN ACERO Ø=36" EXTREMOS ESPIGO/BRIDA, CON REVESTIMIENTO INTERIOR Y RECUBRIMIENTO EXTERIOR EN MORTERO CEMENTO, L=2000mm CON SALIDA PARA VENTOSA Ø4" Y BY-PASS Ø4" SUMINISTRO Y TRANSPORTE | UN | 8935710
| Demanda | PROYECTO ESPECÍFICO | 12999 | CONSTRUCCIÓN DE LA INTERSECCIÓN A DESNIVEL DE PUENTE ARANDA - CODO EN ACERO D=30" ENTRE 5° Y 22 1/2°, JUNTA ESPIGO CAMPANA CON EMPAQUE DE CAUHO, CON REVESTIMIENTO INTERIOR Y EXTERIOR EN MORTERO DE CEMENTO. L=0.45M X 0.45M. PRESIÓN DE TRABAJO 150 PSI. SUMINISTRO | UN | 4564602
| Demanda | PROYECTO ESPECÍFICO | 13000 | CONSTRUCCIÓN DE LA INTERSECCIÓN A DESNIVEL DE PUENTE ARANDA - CEMENTO ASFÁLTICO 60-70 | KG | 1753
| Demanda | PROYECTO ESPECÍFICO | 13001 | CONSTRUCCIÓN DE LA INTERSECCIÓN A DESNIVEL DE PUENTE ARANDA - APOYO ELASTOMÉRICO SLIDE-FLON 60x70x7,5 DESLIZANTE. | UN | 7979250
| Demanda | PROYECTO ESPECÍFICO | 13002 | CONSTRUCCIÓN DE LA INTERSECCIÓN A DESNIVEL DE PUENTE ARANDA - JUNTA DE DILATACIÓN 330 MOVIMIENTO 330mm+/-165mm MODULOS 1.22 m | ML | 7140000
| Demanda | PROYECTO ESPECÍFICO | 13003 | CONSTRUCCIÓN DE LA INTERSECCIÓN A DESNIVEL DE PUENTE ARANDA - TRANSPORTE DE EQUIPOS PARA PRUEBA DE CARGA ESTÁTICA POR VIAJE DIURNO SIN ESCOLTA (En la Avenida La Sirena (AC 153 desde Kr 9 a Kr 19) | VIAJE | 2161459
| Demanda | PROYECTO ESPECÍFICO | 13004 | CONSTRUCCIÓN DE LA INTERSECCIÓN A DESNIVEL DE PUENTE ARANDA - PRUEBA DE CARGA ESTÁTICA PARA PUENTE VEHICULAR - Con superestructura en concreto. UBICADO EN LA AVENIDA LA SIRENA | UN | 22765246
| Demanda | PROYECTO ESPECÍFICO | 13032 | CONSTRUCCIÓN INTERSECCIÓN A DESNIVEL PUENTE ARANDA Y DEMÁS OBRAS COMPLEMENTARIAS TRONCAL CALLE 13 -PRUEBA DE CARGA ESTÁTICA PARA PUENTE PEATONAL METÁLICO TIPO TRANSMILENIO (Incluye: Ejecución de las pruebas mediante nivelación de precisión y Transporte de equipos de medida a obra). Incluye IVA. | UN | 36719794
| Demanda | PROYECTO ESPECÍFICO | 13033 | CONSTRUCCIÓN INTERSECCIÓN A DESNIVEL PUENTE ARANDA Y DEMÁS OBRAS COMPLEMENTARIAS TRONCAL CALLE 13 - TOTEM H=12m, DESMONTE INCL. TRASLADO Y MONTAJE EN SITIO SELECCIONADO TRANSPORTE DE ESTRUCTURA DE TOTEM SEGÚN PLANOS DE DISEÑO, INCL. LOS ACABADOS, LOGOS Y MAPA, SIN RELOJ PARA EXTERIORES DE DOBLE CARA | UN | 44710900
| Demanda | PROYECTO ESPECÍFICO | 13035 | CONSTRUCCIÓN INTERSECCIÓN A DESNIVEL PUENTE ARANDA Y DEMÁS OBRAS COMPLEMENTARIAS TRONCAL CALLE 13 -PUERTA METÁLICA ENTAMBORADA CAL 18 DE 4" INCLUYE PINTURA ELECTROSTÁTICA COLOR GRIS 7014 INCLUYE MARCO BISAGRAS REDONDAS Y CERRADURA. SUMINISTRO E INSTALACIÓN | UN | 1413300
| Demanda | PROYECTO ESPECÍFICO | 13036 | CONSTRUCCIÓN INTERSECCIÓN A DESNIVEL PUENTE ARANDA Y DEMÁS OBRAS COMPLEMENTARIAS TRONCAL CALLE 13 - PANEL LAMINA ACERO INOX. CAL 18 MURO ANCHO INCL. LAMINA 4"x8" PARA PANELES ENTAMBORADOS Y REFUERZOS INTERNOS PLATINAS DE ANCLAJE PASAVIDRIOS EN LAMINA COLD ROLL 18 TORNILLOS PINTURA ELECTROST LIMP QUI | M2 | 800715
| Demanda | PROYECTO ESPECÍFICO | 13037 | CONSTRUCCIÓN INTERSECCIÓN A DESNIVEL PUENTE ARANDA Y DEMÁS OBRAS COMPLEMENTARIAS TRONCAL CALLE 13 - NEOPRENO PARA PLATAFORMA DE DESCENSO PASAJEROS EN VAGONES. SUMINISTRO E INSTALACIÓN. INCLUYE EQUIPO MENOR, TALADRO, PULIDORA, PLANTA ELÉCTRICA, PEGANTE PEGACAUCHO, TORNILLOS AUTOPERFORANTES | ML | 130226
| Demanda | PROYECTO ESPECÍFICO | 13038 | CONSTRUCCIÓN INTERSECCIÓN A DESNIVEL PUENTE ARANDA Y DEMÁS OBRAS COMPLEMENTARIAS TRONCAL CALLE 13 - VÁLVULA TIPO MARIPOSA DISCO INOX. DE Ø 4" CLASE 150. EXTREMOS BRIDADOS | UN | 279650
| Demanda | PROYECTO ESPECÍFICO | 13039 | CONSTRUCCIÓN INTERSECCIÓN A DESNIVEL PUENTE ARANDA Y DEMÁS OBRAS COMPLEMENTARIAS TRONCAL CALLE 13 - JUNTA DE DILATACIÓN ELASTOMÉRICA 230 MOVIMIENTO 230mm+/-115mm MODULOS 1.83 m | ML | 4748100
| Demanda | PROYECTO ESPECÍFICO | 13040 | CONSTRUCCIÓN INTERSECCIÓN A DESNIVEL PUENTE ARANDA Y DEMÁS OBRAS COMPLEMENTARIAS TRONCAL CALLE 13 - VÁLVULA TIPO MARIPOSA DISCO INOX. DE Ø 6" CLASE 150. EXTREMOS BRIDADOS | UN | 470050
| Demanda | PROYECTO ESPECÍFICO | 13041 | CONSTRUCCIÓN INTERSECCIÓN A DESNIVEL PUENTE ARANDA Y DEMÁS OBRAS COMPLEMENTARIAS TRONCAL CALLE 13 - TELERRUPTOR 1X16 AMP | UN | 41055
| Demanda | PROYECTO ESPECÍFICO | 13042 | CONSTRUCCIÓN INTERSECCIÓN A DESNIVEL PUENTE ARANDA Y DEMÁS OBRAS COMPLEMENTARIAS TRONCAL CALLE 13 - UNIÓN JUNTA DESMONTAJE Ø 12" RÍGIDA CLASE 150 (Tipo BRIDA ANSI) | UN | 3403400
| Demanda | PROYECTO ESPECÍFICO | 13043 | CONSTRUCCIÓN INTERSECCIÓN A DESNIVEL PUENTE ARANDA Y DEMÁS OBRAS COMPLEMENTARIAS TRONCAL CALLE 13 -JUNTA DE DILATACIÓN ELASTOMÉRICA 160 MOVIMIENTO 160mm+/-80mm MODULOS 2 m | ML | 1606500
| Demanda | PROYECTO ESPECÍFICO | 13044 | CONSTRUCCIÓN INTERSECCIÓN A DESNIVEL PUENTE ARANDA Y DEMÁS OBRAS COMPLEMENTARIAS TRONCAL CALLE 13 - VALVULA COMPUERTA ELASTICA VNA (VÁSTAGO NO ASCENDENTE) EXTREMO BRIDADO. D=3" | UN | 921060
| Demanda | PROYECTO ESPECÍFICO | 13045 | CONSTRUCCIÓN INTERSECCIÓN A DESNIVEL PUENTE ARANDA Y DEMÁS OBRAS COMPLEMENTARIAS TRONCAL CALLE 13- SUMIDERO PREFABRICADO PD200 REJA FUNDICIÓN PASARELA | UN | 1610218
| Demanda | PROYECTO ESPECÍFICO | 13046 | CONSTRUCCIÓN INTERSECCIÓN A DESNIVEL PUENTE ARANDA Y DEMÁS OBRAS COMPLEMENTARIAS TRONCAL CALLE 13 - CANAL PD200 REJA FUNDICIÓN PASARELA D400 | UN | 797907
| Demanda | PROYECTO ESPECÍFICO | 13047 | CONSTRUCCIÓN INTERSECCIÓN A DESNIVEL PUENTE ARANDA Y DEMÁS OBRAS COMPLEMENTARIAS TRONCAL CALLE 13 - MACROMEDIDOR TIPO WOLTMAN DE 3" | UN | 2600000
| Demanda | PROYECTO ESPECÍFICO | 13048 | CONSTRUCCIÓN INTERSECCIÓN A DESNIVEL PUENTE ARANDA Y DEMÁS OBRAS COMPLEMENTARIAS TRONCAL CALLE 13 - CODO EN ACERO D=16" ENTRE 22 ½° Y 45° JUNTA ESPIGO-CAMPANA CON EMPAQUE DE CAUCHO, CON REVEST.INT. Y RECUBR. EXT. EN MORTERO DE CEMENTO. L=0.60X0.60M. PRESIÓN DE TRABAJO 150PSI | UN | 2677500
| Demanda | PROYECTO ESPECÍFICO | 13049 | CONSTRUCCIÓN INTERSECCIÓN A DESNIVEL PUENTE ARANDA Y DEMÁS OBRAS COMPLEMENTARIAS TRONCAL CALLE 13 - VÁLVULA CONTROL DE NIVEL DE TANQUE DE BOLA DE 3" | UN | 1368143
| Demanda | PROYECTO ESPECÍFICO | 13050 | CONSTRUCCIÓN INTERSECCIÓN A DESNIVEL PUENTE ARANDA Y DEMÁS OBRAS COMPLEMENTARIAS TRONCAL CALLE 13 - VÁLVULA VENTOSA HD CÁMARA DOBLE ACCIÓN (DOBLE EFECTO) D=6" EXTREMO EN BRIDA CLASE 150 | UN | 4960000
| Demanda | PROYECTO ESPECÍFICO | 13051 | CONSTRUCCIÓN INTERSECCIÓN A DESNIVEL PUENTE ARANDA Y DEMÁS OBRAS COMPLEMENTARIAS TRONCAL CALLE 13 - UNIÓN JUNTA DE MONTAJE D=4" RÍGIDA CLASE 150 | UN | 690200
| Demanda | PROYECTO ESPECÍFICO | 13052 | CONSTRUCCIÓN INTERSECCIÓN A DESNIVEL PUENTE ARANDA Y DEMÁS OBRAS COMPLEMENTARIAS TRONCAL CALLE 13 - CAJA VERTICAL PARA 3 MEDIDORES TRIFÁSICOS DE ENERGÍA. DIMENSIONES 1550 X 300 X 180MM | UN | 447550
| Demanda | PROYECTO ESPECÍFICO | 13053 | CONSTRUCCIÓN INTERSECCIÓN A DESNIVEL PUENTE ARANDA Y DEMÁS OBRAS COMPLEMENTARIAS TRONCAL CALLE 13 - UNIÓN JUNTA DE MONTAJE D=8" RÍGIDA CLASE 300 | UN | 3781696
| Demanda | PROYECTO ESPECÍFICO | 13054 | CONSTRUCCIÓN INTERSECCIÓN A DESNIVEL PUENTE ARANDA Y DEMÁS OBRAS COMPLEMENTARIAS TRONCAL CALLE 13 -BREAKER INDUSTRIAL ABB 3 X 50 AMP | UN | 384370
| Demanda | PROYECTO ESPECÍFICO | 13055 | CONSTRUCCIÓN INTERSECCIÓN A DESNIVEL PUENTE ARANDA Y DEMÁS OBRAS COMPLEMENTARIAS TRONCAL CALLE 13 - TEE PVC U.M. D=3" SCH 80 | UN | 140800
| Demanda | PROYECTO ESPECÍFICO | 13056 | CONSTRUCCIÓN INTERSECCIÓN A DESNIVEL PUENTE ARANDA Y DEMÁS OBRAS COMPLEMENTARIAS TRONCAL CALLE 13 - BREAKER INDUSTRIAL ABB 3 X 40 AMP | UN | 384370
| Demanda | PROYECTO ESPECÍFICO | 13057 | CONSTRUCCIÓN INTERSECCIÓN A DESNIVEL PUENTE ARANDA Y DEMÁS OBRAS COMPLEMENTARIAS TRONCAL CALLE 13 -LAMINA ACERO INOXIDABLE 304 Cal. 18 | M2 | 111865
| Demanda | PROYECTO ESPECÍFICO | 13058 | CONSTRUCCIÓN INTERSECCIÓN A DESNIVEL PUENTE ARANDA Y DEMÁS OBRAS COMPLEMENTARIAS TRONCAL CALLE 13 - VÁLVULA COMPUERTA ELÁSTICA VA (VÁSTAGO ASCENDENTE) D=4" CLASE 300 EXTREMOS BRIDADOS | UN | 1011000
| Demanda | PROYECTO ESPECÍFICO | 13059 | CONSTRUCCIÓN INTERSECCIÓN A DESNIVEL PUENTE ARANDA Y DEMÁS OBRAS COMPLEMENTARIAS TRONCAL CALLE 13 - TABLERO DE 12 CIRCUITOS AUTOSOPORTADO EN LÁMINA COLD ROLLED IP44 A 120 VC.A, BARRAJE TRAIFÁSICO DE 100A, 5 HILOS, F+N+T. | UN | 179450
| Demanda | PROYECTO ESPECÍFICO | 13060 | CONSTRUCCIÓN INTERSECCIÓN A DESNIVEL PUENTE ARANDA Y DEMÁS OBRAS COMPLEMENTARIAS TRONCAL CALLE 13 - UNION JUNTA DE MONTAJE D=4" RÍGIDA CLASE 300 | UN | 1584162
| Demanda | PROYECTO ESPECÍFICO | 13061 | CONSTRUCCIÓN INTERSECCIÓN A DESNIVEL PUENTE ARANDA Y DEMÁS OBRAS COMPLEMENTARIAS TRONCAL CALLE 13 - TABLETA TACTIL EN LAMINA METALICA, ANCHO 0.20M INSTALADA ALINEADA CON LA SUPERFICIE DEL PISO (INCLUYE SUMINISTRO E INSTALACIÓN). | ML | 1201707
| Demanda | PROYECTO ESPECÍFICO | 13062 | CONSTRUCCIÓN INTERSECCIÓN A DESNIVEL PUENTE ARANDA Y DEMÁS OBRAS COMPLEMENTARIAS TRONCAL CALLE 13 - CABLE 10 AWG THHN-600V EN COBRE | ML | 11016
| Demanda | PROYECTO ESPECÍFICO | 13063 | CONSTRUCCIÓN INTERSECCIÓN A DESNIVEL PUENTE ARANDA Y DEMÁS OBRAS COMPLEMENTARIAS TRONCAL CALLE 13 - VÁLVULA CHEQUE DE 4" (A) (150 PSI) | UN | 861883
| Demanda | PROYECTO ESPECÍFICO | 13064 | CONSTRUCCIÓN INTERSECCIÓN A DESNIVEL PUENTE ARANDA Y DEMÁS OBRAS COMPLEMENTARIAS TRONCAL CALLE 13 - NIPLE EN ACERO Ø 8" CON BRIDA Y EXTREMO LISO L= 150mm, REVESTIMIENTO INTERIOR Y EXTERIOR EN PINTURA EXPOXICA. SUMINISTRO Y TRANSPORTE | UN | 609280
| Demanda | PROYECTO ESPECÍFICO | 13065 | CONSTRUCCIÓN INTERSECCIÓN A DESNIVEL PUENTE ARANDA Y DEMÁS OBRAS COMPLEMENTARIAS TRONCAL CALLE 13- BREAKER INDUSTRIAL ABB 3 X 40 AMP | UN | 384370
| Demanda | PROYECTO ESPECÍFICO | 13066 | CONSTRUCCIÓN INTERSECCIÓN A DESNIVEL PUENTE ARANDA Y DEMÁS OBRAS COMPLEMENTARIAS TRONCAL CALLE 13 - MEDIDOR PARA AGUA DE 3/4" NPT, 20 mm DN | UN | 261317
| Demanda | PROYECTO ESPECÍFICO | 13067 | CONSTRUCCIÓN INTERSECCIÓN A DESNIVEL PUENTE ARANDA Y DEMÁS OBRAS COMPLEMENTARIAS TRONCAL CALLE 13 - TABLERO DE 6 CIRCUITOS THR1 AUTOSOPORTADO , EN LÁMINA COL ROLLED IP44 A 208/120 VC.A. BARRAJE TRIFÁSICO 5 HILOS, 3F+N+T. | UN | 105250
| Demanda | PROYECTO ESPECÍFICO | 13068 | CONSTRUCCIÓN INTERSECCIÓN A DESNIVEL PUENTE ARANDA Y DEMÁS OBRAS COMPLEMENTARIAS TRONCAL CALLE 13 - MARCO DE PASAMANOS EN ESTR. METÁLICA TUBULAR RECT. 1-1/2"X2". INCLUYE 3 ELEM. APOYO, BUJES FIJAC. DE PANELES DE VIDRIO LAMINADO Y DE SEGUR. Y PINTURA ELECTROSTÁTICA RAL 7012. (SUMINISTRO E INSTALACIÓN) | ML | 35991
| Demanda | PROYECTO ESPECÍFICO | 13069 | CONSTRUCCIÓN INTERSECCIÓN A DESNIVEL PUENTE ARANDA Y DEMÁS OBRAS COMPLEMENTARIAS TRONCAL CALLE 13 - REDUCCION PVC U.M. NORMA NTC 382 3"x2" | UN | 6440
| Demanda | PROYECTO ESPECÍFICO | 13070 | CONSTRUCCIÓN INTERSECCIÓN A DESNIVEL PUENTE ARANDA Y DEMÁS OBRAS COMPLEMENTARIAS TRONCAL CALLE 13 - TUBERÍA HD, ACUEDUCTO, 3" | ML | 85617
| Demanda | PROYECTO ESPECÍFICO | 13071 | CONSTRUCCIÓN INTERSECCIÓN A DESNIVEL PUENTE ARANDA Y DEMÁS OBRAS COMPLEMENTARIAS TRONCAL CALLE 13 - VÁLVULA CHEQUE DE 6" CLASE # 150 | UN | 1624071
| Demanda | PROYECTO ESPECÍFICO | 13072 | CONSTRUCCIÓN INTERSECCIÓN A DESNIVEL PUENTE ARANDA Y DEMÁS OBRAS COMPLEMENTARIAS TRONCAL CALLE 13 - VÁLVULA VENTOSA HD DE DOBLE EFECTO D=4" CLASE 150 EXTREMO EN BRIDA | UN | 1606500
| Demanda | PROYECTO ESPECÍFICO | 13073 | CONSTRUCCIÓN INTERSECCIÓN A DESNIVEL PUENTE ARANDA Y DEMÁS OBRAS COMPLEMENTARIAS TRONCAL CALLE 13 - TUBERIA CONDUIT GALVANIZADA IMC D=2 1/2" | ML | 63267
| Demanda | PROYECTO ESPECÍFICO | 13074 | CONSTRUCCIÓN INTERSECCIÓN A DESNIVEL PUENTE ARANDA Y DEMÁS OBRAS COMPLEMENTARIAS TRONCAL CALLE 13 - REGISTRO BOLA 3/4" TIPO PESADO | UN | 9800
| Demanda | PROYECTO ESPECÍFICO | 13075 | CONSTRUCCIÓN INTERSECCIÓN A DESNIVEL PUENTE ARANDA Y DEMÁS OBRAS COMPLEMENTARIAS TRONCAL CALLE 13 - TEE EN ACERO Ø 16" x 12" CON EXTREMOS ESPIGO/CAMPANA Y BRIDA EN LA DERIVACIÓN (A) | UN | 3079720
| Demanda | PROYECTO ESPECÍFICO | 13076 | CONSTRUCCIÓN INTERSECCIÓN A DESNIVEL PUENTE ARANDA Y DEMÁS OBRAS COMPLEMENTARIAS TRONCAL CALLE 13 - UNIÓN JUNTA DE MONTAJE D=8" RÍGIDA CLASE 150 | UN | 1594600
| Demanda | PROYECTO ESPECÍFICO | 13077 | CONSTRUCCIÓN INTERSECCIÓN A DESNIVEL PUENTE ARANDA Y DEMÁS OBRAS COMPLEMENTARIAS TRONCAL CALLE 13-PUERTA MECÁNICA SENCILLA PARA ESTACIÓN TIPO TRANSMILENIO (2.44X2.382) EN VIDRIO LAMINADO DE SEGURIDAD. INCLUYE PERFIL PERIMETRAL EN ALUMINIO, PINTURA ELCTROSTÁTICA (Suministro e instalación) | UN | 29870184
| Demanda | PROYECTO ESPECÍFICO | 13078 | CONSTRUCCIÓN INTERSECCIÓN A DESNIVEL PUENTE ARANDA Y DEMÁS OBRAS COMPLEMENTARIAS TRONCAL CALLE 13 - CODO EN ACERO D=16" ENTRE 5° Y 22 1/2° L=0.35MX0.35M, CON REVEST. INTER. Y EXT. EN MORTERO DE CEMENTO. INCLUYE UNIONES (ESPIGO CAMPANA), EMPAQUES DE CAUCHO, NO INCLUYE MATERIALES PARA ANCLAJE | UN | 1874250
| Demanda | PROYECTO ESPECÍFICO | 13079 | CONSTRUCCIÓN INTERSECCIÓN A DESNIVEL PUENTE ARANDA Y DEMÁS OBRAS COMPLEMENTARIAS TRONCAL CALLE 13 - PUERTA MECÁNICA PARA ESTACIÓN TIPO TRANSMILENIO (4.75X2.382) EN VIDRIO LAMINADO DE SEGURIDAD. INCLUYE PERFIL PERIMETRAL EN ALUMINIO, PINTURA ELCTROSTÁTICA (Suministro e instalación) | UN | 42266807
| Demanda | PROYECTO ESPECÍFICO | 13080 | CONSTRUCCIÓN INTERSECCIÓN A DESNIVEL PUENTE ARANDA Y DEMÁS OBRAS COMPLEMENTARIAS TRONCAL CALLE 13 - VÁLVULA TIPO MARIPOSA DISCO INOX. DE Ø 16" CLASE 150. EXTREMOS BRIDADOS | UN | 11662000
| Demanda | PROYECTO ESPECÍFICO | 13081 | CONSTRUCCIÓN INTERSECCIÓN A DESNIVEL PUENTE ARANDA Y DEMÁS OBRAS COMPLEMENTARIAS TRONCAL CALLE 13 - PIEZA ESPECIAL CCP Ø18" CL 250 TIPO NIPLE BRIDA-LISO LONGITUD=1460mm, CON (1) RUANA PASAMURO Ø18" HA e=1" SOLDADA A DISTANCIA z=0.80m CON (1) SALIDA VERTICAL SOBRE LOMO DE Ø2" LISO BRIDA B.16.5 SOLDAD | UN | 11907140
| Demanda | PROYECTO ESPECÍFICO | 13082 | CONSTRUCCIÓN INTERSECCIÓN A DESNIVEL PUENTE ARANDA Y DEMÁS OBRAS COMPLEMENTARIAS TRONCAL CALLE 13 - UNIÓN JUNTA DE MONTAJE D=6" RÍGIDA CLASE 150 | UN | 1427762
| Demanda | PROYECTO ESPECÍFICO | 13083 | CONSTRUCCIÓN INTERSECCIÓN A DESNIVEL PUENTE ARANDA Y DEMÁS OBRAS COMPLEMENTARIAS TRONCAL CALLE 13 - TAPÓN HEMBRA HA ROSCA NPT Ø2" | UN | 9639
| Demanda | PROYECTO ESPECÍFICO | 13084 | CONSTRUCCIÓN INTERSECCIÓN A DESNIVEL PUENTE ARANDA Y DEMÁS OBRAS COMPLEMENTARIAS TRONCAL CALLE 13 - UNION DE DESMONTAJE AUTOPORTANTE HD Ø18" BRIDA B16.5 (*) | UN | 7080500
| Demanda | PROYECTO ESPECÍFICO | 13085 | CONSTRUCCIÓN INTERSECCIÓN A DESNIVEL PUENTE ARANDA Y DEMÁS OBRAS COMPLEMENTARIAS TRONCAL CALLE 13 - NIPLE EN ACERO Ø=30" EXTREMOS BRIDA/CAMPANA, REVEST.INTERIOR Y RECUBR EXT. EN MORTERO CEMENTO, L=2000mm CON SALIDA PARA VENTOSA Ø4" Y BY-PASS Ø4". SUMINISTRO Y TRANSPORTE | UN | 8009890
| Demanda | PROYECTO ESPECÍFICO | 13086 | CONSTRUCCIÓN INTERSECCIÓN A DESNIVEL PUENTE ARANDA Y DEMÁS OBRAS COMPLEMENTARIAS TRONCAL CALLE 13 - VALVULA DE COMPUERTA VNA HD Ø4" BRIDA B.16.5 CL300 SELLO DE BRONCE DE MANIOBRA " | UN | 818125
| Demanda | PROYECTO ESPECÍFICO | 13087 | CONSTRUCCIÓN INTERSECCIÓN A DESNIVEL PUENTE ARANDA Y DEMÁS OBRAS COMPLEMENTARIAS TRONCAL CALLE 13 - VÁLVULA COMPUERTA VNA Ø2" HD B16.5 CL 300 CON VOLANTE MANIOBRA | UN | 1025071
| Demanda | PROYECTO ESPECÍFICO | 13088 | CONSTRUCCIÓN INTERSECCIÓN A DESNIVEL PUENTE ARANDA Y DEMÁS OBRAS COMPLEMENTARIAS TRONCAL CALLE 13 -TUBERIA EN ACERO GALVANIZADA D= 2" (NO INCLUYE RELLENOS). SUMINISTRO E INSTALACIÓN. | ML | 58599
| Demanda | PROYECTO ESPECÍFICO | 13089 | CONSTRUCCIÓN INTERSECCIÓN A DESNIVEL PUENTE ARANDA Y DEMÁS OBRAS COMPLEMENTARIAS TRONCAL CALLE 13 - PERFIL LONGITUDINAL EN ALUMINIO EN FORMA DE "H", SIRVE COMO CORTAGOTERAS, CON DESAGUES INFERIORES DONDE NO HAY PUERTA, PARA EVITAR CORTINA DE AGUA EN EL ACCESO AL BUS (SUMINISTRO E INSTALACIÓN) | ML | 52371
| Demanda | PROYECTO ESPECÍFICO | 13090 | CONSTRUCCIÓN INTERSECCIÓN A DESNIVEL PUENTE ARANDA Y DEMÁS OBRAS COMPLEMENTARIAS TRONCAL CALLE 13 - VALVULA DE COMPUERTA VNA HD Ø8" BRIDA B.16.5 CL300 SELLO DE BORNCE DE MANIOBRA | UN | 5271492
| Demanda | PROYECTO ESPECÍFICO | 13091 | "CONSTRUCCIÓN INTERSECCIÓN A DESNIVEL PUENTE ARANDA Y DEMÁS OBRAS COMPLEMENTARIAS TRONCAL CALLE 13 - VALVULA DE COMPUERTA VNA HD Ø4"" BRIDA B.16.5 CL300 SELLO DE BRONCE DE MANIOBRA " | UN | 818125
| Demanda | PROYECTO ESPECÍFICO | 13092 | CONSTRUCCIÓN INTERSECCIÓN A DESNIVEL PUENTE ARANDA Y DEMÁS OBRAS COMPLEMENTARIAS TRONCAL CALLE 13 - PANELES EN VIDRIO LAMINADO Y DE SEGURIDAD PARA PASAMANOS EXTERIOR, FIJACIÓN CON BUJES. (SUMINISTRO E INSTALACIÓN) | M2 | 290240
| Demanda | PROYECTO ESPECÍFICO | 13093 | CONSTRUCCIÓN INTERSECCIÓN A DESNIVEL PUENTE ARANDA Y DEMÁS OBRAS COMPLEMENTARIAS TRONCAL CALLE 13 - REDUCCIÓN EN ACERO D=18" D=16" CON CAMPANA D=18" Y ESPIGO 16", CON REVESTIMIENTO INTERIOR Y RECUBRIMIENTO EXTERIOR EN MORTERO DE CEMENTO. L=0.20m. PRESIÓN DE TRABAJO = 150 PSI. | UN | 3059490
| Demanda | PROYECTO ESPECÍFICO | 13094 | CONSTRUCCIÓN INTERSECCIÓN A DESNIVEL PUENTE ARANDA Y DEMÁS OBRAS COMPLEMENTARIAS TRONCAL CALLE 13 - PASAMANOS EXTERIOR EN PLATINAS VERTICALES 2" X 5/8" + TOPE, PIE EN LONGITUDINAL, EN TUBULAR DE ACERO D=2" SOLDADO A PLATINAS (SUMINISTRO E INSTALACIÓN) | ML | 406335
| Demanda | PROYECTO ESPECÍFICO | 13095 | CONSTRUCCIÓN INTERSECCIÓN A DESNIVEL PUENTE ARANDA Y DEMÁS OBRAS COMPLEMENTARIAS TRONCAL CALLE 13 - CUBIERTA EN TEJA CON AISLAM. EN FIBRA TIPO "SANDWICH DECK" EN ALUZINC 0.5MM, LISO COLOR GRIS UNA CARA EN PANELES 525C, INCLUYE AISLAMIENTO EN POLIURETANO PUR INYECTADO ESPESOR 30MM, CLIPS DE FIJACIÓN | M2 | 345075
| Demanda | PROYECTO ESPECÍFICO | 13096 | CONSTRUCCIÓN INTERSECCIÓN A DESNIVEL PUENTE ARANDA Y DEMÁS OBRAS COMPLEMENTARIAS TRONCAL CALLE 13 -CUBIERTA EN TEJA CON AISLAM. EN FIBRA TIPO "SANDWICH DECK" EN ALUZINC 0.5MM, LISO COLOR GRIS UNA CARA EN PANELES 525C, INCLUYE AISLAMIENTO EN POLIURETANO PUR INYECTADO ESPESOR 30MM, CLIPS DE FIJACIÓN | M2 | 302513
| Demanda | PROYECTO ESPECÍFICO | 13097 | CONSTRUCCIÓN INTERSECCIÓN A DESNIVEL PUENTE ARANDA Y DEMÁS OBRAS COMPLEMENTARIAS TRONCAL CALLE 13 - CABLE MONOPOLAR DE ALUMINIO, THHW PARA 600 V C.A., CALIBRE No 6 AWG. (Suministro e Instalación) | ML | 3211
| Demanda | PROYECTO ESPECÍFICO | 13098 | CONSTRUCCIÓN INTERSECCIÓN A DESNIVEL PUENTE ARANDA Y DEMÁS OBRAS COMPLEMENTARIAS TRONCAL CALLE 13 - BARANDA EN VIDRIO TEMPLADO 6 MM, H=1.0M Y PASAMANOS CILÍNDRICO EN ACERO INOXIDABLE MATE DE D= 2" TORNIQUETES PLATAFORMAS. (SUMINISTRO E INSTALACIÓN) | ML | 174620
| Demanda | PROYECTO ESPECÍFICO | 13099 | CONSTRUCCIÓN INTERSECCIÓN A DESNIVEL PUENTE ARANDA Y DEMÁS OBRAS COMPLEMENTARIAS TRONCAL CALLE 13 - PERSIANA DE MADERA: MARCO ESTRUCTURAL METÁLICO, ACERO ESTRUCTURAL A572, GRADO 50, PINTADO Y LISTONES DE MADERA DE ANCHO 6CM, ESPESOR 2CM Y LONGITUD VARIABLE, INSTALADOS EN PANDERETA. (SUMINISTRO E INSTALACIÓN) | M2 | 378132
| Demanda | PROYECTO ESPECÍFICO | 13100 | CONSTRUCCIÓN INTERSECCIÓN A DESNIVEL PUENTE ARANDA Y DEMÁS OBRAS COMPLEMENTARIAS TRONCAL CALLE 13 - Breaker industrial 3 X 20 AMP (Suministro e instalación) | UN | 134368
| Demanda | PROYECTO ESPECÍFICO | 13101 | CONSTRUCCIÓN INTERSECCIÓN A DESNIVEL PUENTE ARANDA Y DEMÁS OBRAS COMPLEMENTARIAS TRONCAL CALLE 13 - Breaker industrial 3 X 30 AMP (Suministro e instalación) | UN | 136252
| Demanda | PROYECTO ESPECÍFICO | 13102 | CONSTRUCCIÓN INTERSECCIÓN A DESNIVEL PUENTE ARANDA Y DEMÁS OBRAS COMPLEMENTARIAS TRONCAL CALLE 13 - TUBERÍA SIN ZANJA D=16". SUMINISTRO E INSTALACIÓN (INCLUYE EXCAVACIÓN, TRANSPORTE Y DISPOSICIÓN FINAL DE ESCOMBROS, MANIPULACIÓN DE LOS EQUIPOS DE GUIADO Y EL HINCADO DE LA TUBERIA). | ML | 1728300
| Demanda | PROYECTO ESPECÍFICO | 13103 | CONSTRUCCIÓN INTERSECCIÓN A DESNIVEL PUENTE ARANDA Y DEMÁS OBRAS COMPLEMENTARIAS TRONCAL CALLE 13 - Breaker industrial 3 X 40 AMP (Suministro e instalación) | UN | 136252
| Demanda | PROYECTO ESPECÍFICO | 13104 | CONSTRUCCIÓN INTERSECCIÓN A DESNIVEL PUENTE ARANDA Y DEMÁS OBRAS COMPLEMENTARIAS TRONCAL CALLE 13 - CICLOPARQUEADERO METÁLICO SENCILLO, SEGÚN DETALLE ESPECÍFICO | UN | 350258
| Demanda | PROYECTO ESPECÍFICO | 13105 | CONSTRUCCIÓN INTERSECCIÓN A DESNIVEL PUENTE ARANDA Y DEMÁS OBRAS COMPLEMENTARIAS TRONCAL CALLE 13 -PUERTA METALICA ENRROLLABLE, EN LAMINA DE ACERO GALVANIZADO CALIBRE 18, CON MARCO METALICO. ACABADO EN PINTURA ELECTROSTATICA Y CON SISTEMA ELECTROMECANICO DE FUNCIONAMIENTO (INCLUYE SUMINISTRO E INSTALACIÓN). | UN | 561681
| Demanda | PROYECTO ESPECÍFICO | 13106 | CONSTRUCCIÓN INTERSECCIÓN A DESNIVEL PUENTE ARANDA Y DEMÁS OBRAS COMPLEMENTARIAS TRONCAL CALLE 13 - BREAKER ENCHUFABLE 1x20A (suministro e instalación) | UN | 11524
| Demanda | PROYECTO ESPECÍFICO | 13107 | CONSTRUCCIÓN INTERSECCIÓN A DESNIVEL PUENTE ARANDA Y DEMÁS OBRAS COMPLEMENTARIAS TRONCAL CALLE 13 - Breaker industrial graduable de 40A hasta 100A (Suministro e instalación) | UN | 202446
| Demanda | PROYECTO ESPECÍFICO | 13108 | CONSTRUCCIÓN INTERSECCIÓN A DESNIVEL PUENTE ARANDA Y DEMÁS OBRAS COMPLEMENTARIAS TRONCAL CALLE 13 - PUERTA PIVOTADA P-03 (3.362M X 2.352M) EN MÓDULOS HORIZONTALES DE LÁMINA MICROPERFORADA CON DISEÑO TIPO "FOLLAJE DE ÁRBOL"+ ESTRUCTURA METÁLICA EXTERIOR (VER DISEÑO DE FACHADA) DE PERFIL TRAPEZOIDAL. CONSIDERAR GUÍA EMPOTRADA EN EL PISO CON EL GIRO QUE DESCRIBE LA PUERTA PARA FACILITAR SU OPERACIÓN. OBRA ADECUACIÓN AL SISTEMA TRANSMILENIO DE LA CRA. 7A.CONSTRUCCIÓN E INSTALACIÓN DE CARPINTERÍA METÁLICA EN ALUMINIO POLYCRON ANODIC CLEAR, CRISTAL INCOLORO 10MM TEMPLADO AD. SISTEMA PUERTA AUTOMÁTICA TIPO ENMARCADA. NO SE INCLUYE RECEPTOR O ACCESORIO ADICIONAL A LOS BÁSICOS DEL SISTEMA. (SUMINISTRO E INSTALACIÓN). | UN | 22690766
| Demanda | PROYECTO ESPECÍFICO | 13109 | CONSTRUCCIÓN INTERSECCIÓN A DESNIVEL PUENTE ARANDA Y DEMÁS OBRAS COMPLEMENTARIAS TRONCAL CALLE 13 - Tablero de 42 circuitos autosoportado en lámina cold rolled IP44 A 208/120 VC.A. barraje trifásico de 225 A, 5 hilos, 3F+N+T, ( suministro e instalación) | UN | 395067
| Demanda | PROYECTO ESPECÍFICO | 13110 | CONSTRUCCIÓN INTERSECCIÓN A DESNIVEL PUENTE ARANDA Y DEMÁS OBRAS COMPLEMENTARIAS TRONCAL CALLE 13 -LOGO DE LA ALCALDÍA O TRANSMILENIO EN ADHESIVO VINILICO ESMERILADO EFECTO SAND BLASTING FROSTED CRYSTAL. ALTO: 50CM LARGO: 50CM. SUMINISTRO E INSTALACIÓN. GARANTÍA 5 AÑOS AL EXTERIOR, SEGÚN MANUAL DE IMAGEN DE TRANSMILENIO | UN | 109690
| Demanda | PROYECTO ESPECÍFICO | 13111 | CONSTRUCCIÓN INTERSECCIÓN A DESNIVEL PUENTE ARANDA Y DEMÁS OBRAS COMPLEMENTARIAS TRONCAL CALLE 13 - TEE EN ACERO Φ 18" X Φ 18" CON ESPIGO Y CAMPANA EN LA RAMA PRINCIPAL Y BRIDA Φ 18" EN LA DERIVACIÓN, CON REVESTIMIENTO INTERIOR Y RECUBRIMIENTO EXTERIOR EN MORTERO DE CEMENTO. (Incluye suministro e instalación). | UN | 4140304
| Demanda | PROYECTO ESPECÍFICO | 13112 | CONSTRUCCIÓN INTERSECCIÓN A DESNIVEL PUENTE ARANDA Y DEMÁS OBRAS COMPLEMENTARIAS TRONCAL CALLE 13 - MODULO INSTITUCIONAL CAFÉ PARA TRONCAL CARRERA SÉPTIMA DE ACUERDO A PLANOS DE DISEÑO. (INCLUYE FABRICACIÓN, SUMINISTRO E INSTALACIÓN) | UN | 116120592
| Demanda | PROYECTO ESPECÍFICO | 13113 | CONSTRUCCIÓN INTERSECCIÓN A DESNIVEL PUENTE ARANDA Y DEMÁS OBRAS COMPLEMENTARIAS TRONCAL CALLE 13 -JUNTA DE DILATACIÓN 80 MOVIMIENTO 80mm+/-40mm MODULOS 2 m | ML | 674730
| Demanda | PROYECTO ESPECÍFICO | 13114 | CONSTRUCCIÓN INTERSECCIÓN A DESNIVEL PUENTE ARANDA Y DEMÁS OBRAS COMPLEMENTARIAS TRONCAL CALLE 13 - TEE 16"X6" WSP ACERO CARBON NORMA AWWA C200 150 PSI CON RECUBRIMIENTO SEGÚN AWWA C205 CON EXTREMOS ESPIGO/CAMPANA Y BRIDA EN LA DERIVACIÓN, CON REVESTIMIENTO INTERIOR Y RECUBRIMIENTO EXTERIOR EN MORTERO DE CEMENTO. (Incluye suministro e instalación). | UN | 5940627
| Demanda | PROYECTO ESPECÍFICO | 13115 | CONSTRUCCIÓN INTERSECCIÓN A DESNIVEL PUENTE ARANDA Y DEMÁS OBRAS COMPLEMENTARIAS TRONCAL CALLE 13 - TEE 18"X6" WSP ACERO CARBON NORMA AWWA C200 150 PSI CON RECUBRIMIENTO SEGÚN AWWA C205 CON EXTREMOS ESPIGO/CAMPANA Y BRIDA EN LA DERIVACIÓN, CON REVESTIMIENTO INTERIOR Y RECUBRIMIENTO EXTERIOR EN MORTERO DE CEMENTO. (Incluye suministro e instalación). | UN | 5538407
| Demanda | PROYECTO ESPECÍFICO | 13116 | CONSTRUCCIÓN INTERSECCIÓN A DESNIVEL PUENTE ARANDA Y DEMÁS OBRAS COMPLEMENTARIAS TRONCAL CALLE 13 - MESON INTERIOR TAQUILLAS CON ESTRUCTURA METÁLICA DE SOPORTE Y ACABADO EN ACERO INOXIDABLE MATE, CON APOYO PISO, DE A=40CM. (SUMINISTRO E INSTALACIÓN) | ML | 291048
| Demanda | PROYECTO ESPECÍFICO | 13117 | CONSTRUCCIÓN INTERSECCIÓN A DESNIVEL PUENTE ARANDA Y DEMÁS OBRAS COMPLEMENTARIAS TRONCAL CALLE 13 - TEE 18"X10" WSP ACERO CARBON NORMA AWWA C200 150 PSI CON RECUBRIMIENTO SEGÚN AWWA C205 CON EXTREMOS ESPIGO/CAMPANA Y BRIDA EN LA DERIVACIÓN, CON REVESTIMIENTO INTERIOR Y RECUBRIMIENTO EXTERIOR EN MORTERO DE CEMENTO. (Incluye suministro e instalación). | UN | 6609407
| Demanda | PROYECTO ESPECÍFICO | 13118 | CONSTRUCCIÓN INTERSECCIÓN A DESNIVEL PUENTE ARANDA Y DEMÁS OBRAS COMPLEMENTARIAS TRONCAL CALLE 13 - VIDRIO TEMPLADO DE 10 MM CON PELÍCULA SAND BLASTING | M2 | 277102
| Demanda | PROYECTO ESPECÍFICO | 13119 | CONSTRUCCIÓN INTERSECCIÓN A DESNIVEL PUENTE ARANDA Y DEMÁS OBRAS COMPLEMENTARIAS TRONCAL CALLE 13 -PUERTA METALICA CON TABLEROS DE CELOSIA EN ALUMINIO CONFORMADOS POR PERFILES TUBULARES EN ALUMINIO ANODIZADO MATE NATURAL DE 12X3 CM. (INCLUYE SUMINISTRO E INSTALACIÓN). | M2 | 408634
| Demanda | PROYECTO ESPECÍFICO | 13120 | CONSTRUCCIÓN INTERSECCIÓN A DESNIVEL PUENTE ARANDA Y DEMÁS OBRAS COMPLEMENTARIAS TRONCAL CALLE 13 - JUNTA BISELADA 16" ENTRE 0° Y 5° WSP ACERO AL CARBONO NORMA AWWA C200 150 PSI, CON RECUBRIMIENTO SEGÚN NORMA AWWA C205, EXTREMOS ESPIGO/CAMPANA. (Suminisro e instalación) | UN | 200158
| Demanda | PROYECTO ESPECÍFICO | 13121 | CONSTRUCCIÓN INTERSECCIÓN A DESNIVEL PUENTE ARANDA Y DEMÁS OBRAS COMPLEMENTARIAS TRONCAL CALLE 13 - TEE EN ACERO D=16" X D=4" CON ESPIGO CAMPANA EN LA RAMA PRINCIPAL Y BRIDA D=4" EN LA DERIVACIÓN, CON REVESTIMIENTO INTERIOR Y RECUBRIMIENTO EXTERIOR EN MORTERO DE CEMENTO. L=1.50M X 0.75M. BRIDA ASME ANSI B16.5 CLASE 150. PRESIÓN DE TRABAJO 150PSI. | UN | 5676368
| Demanda | PROYECTO ESPECÍFICO | 13122 | CONSTRUCCIÓN INTERSECCIÓN A DESNIVEL PUENTE ARANDA Y DEMÁS OBRAS COMPLEMENTARIAS TRONCAL CALLE 13 - VÁLVULA COMPUERTA ELÁSTICA VA (VÁSTAGO ASCENDENTE) D=6" DN (DIÁMETRO NOMINAL) 150 MM CON EXTREMOS BRIDADOS (SUMINISTRO E INSTALACIÓN) | UN | 1933543
| Demanda | PROYECTO ESPECÍFICO | 13123 | CONSTRUCCIÓN INTERSECCIÓN A DESNIVEL PUENTE ARANDA Y DEMÁS OBRAS COMPLEMENTARIAS TRONCAL CALLE 13 - QUIEBRA SOL METÁLICO | M2 | 354591
| Demanda | PROYECTO ESPECÍFICO | 13124 | CONSTRUCCIÓN INTERSECCIÓN A DESNIVEL PUENTE ARANDA Y DEMÁS OBRAS COMPLEMENTARIAS TRONCAL CALLE 13 -CABLE MONOPOLAR DE ALUMINIO, HF FR PARA 600V C.A. CALIBRE NO. 8 AWG (INCLUYE SUMINISTRO E INSTALACIÓN) | ML | 28110
| Demanda | PROYECTO ESPECÍFICO | 13126 | CONSTRUCCIÓN INTERSECCIÓN A DESNIVEL PUENTE ARANDA Y DEMÁS OBRAS COMPLEMENTARIAS TRONCAL CALLE 13 - REDUCCIÓN EN ACERO D=18" A D=12" CON ESPIGO EN D=18" Y CAMPANA EN D=12", CON REVESTIMIENTO INTERIOR Y RECUBIRMIENTO EXTERIOR EN MORTERO DE CEMENTO. L=0,20M. PRESIÓN DE TRABAJO 350 PSI. | UN | 3246388
| Demanda | PROYECTO ESPECÍFICO | 13127 | CONSTRUCCIÓN INTERSECCIÓN A DESNIVEL PUENTE ARANDA Y DEMÁS OBRAS COMPLEMENTARIAS TRONCAL CALLE 13 - LUMINARIA LED 15W, 120 V, 60 HZ | UN | 2070600
| Demanda | PROYECTO ESPECÍFICO | 13128 | CONSTRUCCIÓN INTERSECCIÓN A DESNIVEL PUENTE ARANDA Y DEMÁS OBRAS COMPLEMENTARIAS TRONCAL CALLE 13 - TABLERO DE 30 CIRCUITOS TTV1 AUTOSOPORTADO CON PUERTA Y CHAPA, EN LÁMINA COLD ROLLED IP44 A 208/120 VC.A. BARRAJE TRIFÁSICO 225 A, 5 HILOS, 3F+N+T. CON TOTALIZADOR DE CAJA MOLDEADA DE 3X40 A, BREAKERS PARA MONTAJE EN RIEL: 1 DE 3X30 A, 5 DE 2X20 A Y 7 DE 1X20 A, INCLUYE RIELES Y TODOS LOS ACCESORIOS | UN | 2396896
| Demanda | PROYECTO ESPECÍFICO | 13129 | CONSTRUCCIÓN INTERSECCIÓN A DESNIVEL PUENTE ARANDA Y DEMÁS OBRAS COMPLEMENTARIAS TRONCAL CALLE 13 - REDUCCIÓN EN ACERO D=18" A D=8" CON ESPIGO EN D=18" Y CAMPANA EN D=8", CON REVESTIMIENTO INTERIOR Y RECUBIRMIENTO EXTERIOR EN MORTERO DE CEMENTO. L=0,20M. PRESIÓN DE TRABAJO 350 PSI. | UN | 4267408
| Demanda | PROYECTO ESPECÍFICO | 13130 | CONSTRUCCIÓN INTERSECCIÓN A DESNIVEL PUENTE ARANDA Y DEMÁS OBRAS COMPLEMENTARIAS TRONCAL CALLE 13 - TEE EN ACERO D=18" X D=18" CON ESPIGO CAMPANA EN LA RAMA PRINCIPAL Y BRIDA D=18" EN LA DERIVACIÓN, CON REVESTIMIENTO INTERIOR Y RECUBRIMIENTO EXTERIOR EN MORTERO DE CEMENTO. L=1.50M X 0.75M. BRIDA ASME ANSI B16.5 CLASE 150. PRESIÓN DE TRABAJO 150PSI. | UN | 3960388
| Demanda | PROYECTO ESPECÍFICO | 13131 | CONSTRUCCIÓN INTERSECCIÓN A DESNIVEL PUENTE ARANDA Y DEMÁS OBRAS COMPLEMENTARIAS TRONCAL CALLE 13 - JUNTA BISELADA 30" ENTRE 0° Y 5° WSP ACERO AL CARBONO NORMA AWWA C200 350 PSI, CON RECUBRIMIENTO SEGÚN NORMA AWWA C205, EXTREMOS ESPIGO/CAMPANA. (Suminisro e instalación) | UN | 346231
| Demanda | PROYECTO ESPECÍFICO | 13132 | CONSTRUCCIÓN INTERSECCIÓN A DESNIVEL PUENTE ARANDA Y DEMÁS OBRAS COMPLEMENTARIAS TRONCAL CALLE 13 - PUERTA EN ALUMINIO Y VIDRIO DE 4 MM DE ESPESOR DE 1.00 M X 3.00 M. (INCLUYE SUMINISTRO E INSTALACIÓN) | UN/DIA | 1863118
| Demanda | PROYECTO ESPECÍFICO | 13133 | CONSTRUCCIÓN INTERSECCIÓN A DESNIVEL PUENTE ARANDA Y DEMÁS OBRAS COMPLEMENTARIAS TRONCAL CALLE 13 -TABLERO DE CONTROL ILUMINACIÓN. INCLUYE INTERRUPTOR HORARIO PROGRAMABLE, REGLETAS, RIELES Y DEMÁS ACCESORIOS DE MONTAJE. | ML | 18041087
| Demanda | PROYECTO ESPECÍFICO | 13134 | CONSTRUCCIÓN INTERSECCIÓN A DESNIVEL PUENTE ARANDA Y DEMÁS OBRAS COMPLEMENTARIAS TRONCAL CALLE 13 - CODO D=30" ENTRE 5° y 22.5° WSP ACERO AL CARBONO NORMA AWWA C200 350 PSI, CON RECUBRIMIENTO SEGÚN NORMA AWWA C205, EXTREMOS ESPIGO/CAMPANA. (Suminisro e instalación) | UN | 5464301
| Demanda | PROYECTO ESPECÍFICO | 13135 | CONSTRUCCIÓN INTERSECCIÓN A DESNIVEL PUENTE ARANDA Y DEMÁS OBRAS COMPLEMENTARIAS TRONCAL CALLE 13 - BANDEJA PORTACABLES METÁLICA 200MM X 100MM. INCLUYE SOPORTES E INSTALACIONES | ML | 58658
| Demanda | PROYECTO ESPECÍFICO | 13136 | CONSTRUCCIÓN INTERSECCIÓN A DESNIVEL PUENTE ARANDA Y DEMÁS OBRAS COMPLEMENTARIAS TRONCAL CALLE 13 - NIPLE EN ACERO Ø=30" EXTREMOS BRIDA/CAMPANA, REVESTIMIENTO INTERIOR Y RECUBRIMIENTO EXTERIOR EN MORTERO DE CEMENTO, CON SALIDA TANGENCIAL PARA PURGA 8" L= 2500mm. SUMINISTRO E INSTALACIÓN. PRESIÓN DE TRABAJO 350 PSI. | UN | 9732831
| Demanda | PROYECTO ESPECÍFICO | 13137 | CONSTRUCCIÓN INTERSECCIÓN A DESNIVEL PUENTE ARANDA Y DEMÁS OBRAS COMPLEMENTARIAS TRONCAL CALLE 13 - TEE EN ACERO D=30" X D=18" CON ESPIGO CAMPANA EN LA RAMA PRINCIPAL Y BRIDA D=18" EN LA DERIVACIÓN, CON REVESTIMIENTO INTERIOR Y RECUBRIMIENTO EXTERIOR EN MORTERO DE CEMENTO. L=1.50M X 0.75M. BRIDA ASME ANSI B16.5 CLASE 300. PRESIÓN DE TRABAJO 350PSI. | UN | 15187791
| Demanda | PROYECTO ESPECÍFICO | 13138 | CONSTRUCCIÓN INTERSECCIÓN A DESNIVEL PUENTE ARANDA Y DEMÁS OBRAS COMPLEMENTARIAS TRONCAL CALLE 13 - CODO 36" WSP ENTRE 5° Y 22.5° WSP ACERO CARBON NORMA AWWA C200 350 PSI, CON RECUBRIMIENTO SEGÚN NORMA AWWA C205, EXTREMO ESPIGO, CAMPANA. (Incluye suministro e instalación) | UN | 6430416
| Demanda | PROYECTO ESPECÍFICO | 13139 | CONSTRUCCIÓN INTERSECCIÓN A DESNIVEL PUENTE ARANDA Y DEMÁS OBRAS COMPLEMENTARIAS TRONCAL CALLE 13 - CODO 36" WSP ENTRE 22.5° Y 45° WSP ACERO CARBON NORMA AWWA C200 350 PSI, CON RECUBRIMIENTO SEGÚN NORMA AWWA C205, EXTREMO ESPIGO, CAMPANA. (Incluye suministro e instalación) | UN | 10339566
| Demanda | PROYECTO ESPECÍFICO | 13140 | CONSTRUCCIÓN INTERSECCIÓN A DESNIVEL PUENTE ARANDA Y DEMÁS OBRAS COMPLEMENTARIAS TRONCAL CALLE 13 - NIPLE EN ACERO Ø=36" EXTREMOS ESPIGO/CAMPANA, REVESTIMIENTO INTERIOR Y RECUBRIMIENTO EXTERIOR EN MORTERO DE CEMENTO, CON SALIDA PARA PITOMETRO 2" L= 3000mm. SUMINISTRO E INSTALACIÓN. PRESIÓN DE TRABAJO 350 PSI. | UN | 21136436
| Demanda | PROYECTO ESPECÍFICO | 13141 | CONSTRUCCIÓN INTERSECCIÓN A DESNIVEL PUENTE ARANDA Y DEMÁS OBRAS COMPLEMENTARIAS TRONCAL CALLE 13 -CABLE CONDUCTOR DE COBRE DESNUDO, CALIBRE NO. 10 AWG. (INCLUYE SUMINISTRO E INSTALACIÓN) | ML | 4594
| Demanda | PROYECTO ESPECÍFICO | 13142 | CONSTRUCCIÓN INTERSECCIÓN A DESNIVEL PUENTE ARANDA Y DEMÁS OBRAS COMPLEMENTARIAS TRONCAL CALLE 13 - SALIDA PARA LAMPARA LED 25W, 120V, 60HZ, IP65. INCLUYE LUMINARIA, ACCESORIOS DE INSTALACIÓN Y FIJACIÓN, CAJA DE SALIDA, ELEMENTOS DE CONEXIÓN DE EMPALME Y DE MONTAJE. NO INCLUYE TUBERÍA NI CABLEADO. | UN | 2374274
| Demanda | PROYECTO ESPECÍFICO | 13143 | CONSTRUCCIÓN INTERSECCIÓN A DESNIVEL PUENTE ARANDA Y DEMÁS OBRAS COMPLEMENTARIAS TRONCAL CALLE 13 - NIPLE EN ACERO Ø=36" EXTREMOS BRIDA/CAMPANA, REVESTIMIENTO INTERIOR Y RECUBRIMIENTO EXTERIOR EN MORTERO DE CEMENTO, CON SALIDA TANGENCIAL PARA PURGA 8" L= 2500mm. SUMINISTRO E INSTALACIÓN. PRESIÓN DE TRABAJO 350 PSI. | UN | 30692136
| Demanda | PROYECTO ESPECÍFICO | 13144 | CONSTRUCCIÓN INTERSECCIÓN A DESNIVEL PUENTE ARANDA Y DEMÁS OBRAS COMPLEMENTARIAS TRONCAL CALLE 13 - PANEL SEPARADOR DE ORINALES 0.50M X 1.50M ANCLADO A MURO EN LÁMINA DE ACERO INOXIDABLE MATE CAL, 18 | UN | 679756
| Demanda | PROYECTO ESPECÍFICO | 13145 | CONSTRUCCIÓN INTERSECCIÓN A DESNIVEL PUENTE ARANDA Y DEMÁS OBRAS COMPLEMENTARIAS TRONCAL CALLE 13 - NIPLE EN ACERO Ø=36" EXTREMOS ESPIGO/BRIDA, REVEST.INTERIOR Y RECUBR EXT. EN MORTERO CEMENTO, L=2000mm CON SALIDA PARA VENTOSA Ø4" Y BY-PASS Ø4". PRESIÓN DE TRABAJO 350 PSI. SUMINISTRO E INSTALACIÓN | UN | 33794466
| Demanda | PROYECTO ESPECÍFICO | 13146 | CONSTRUCCIÓN INTERSECCIÓN A DESNIVEL PUENTE ARANDA Y DEMÁS OBRAS COMPLEMENTARIAS TRONCAL CALLE 13 - REDUCCIÓN EN ACERO D=36" A D=30" CON ESPIGO EN D=36" Y CAMPANA EN D=30", CON REVESTIMIENTO INTERIOR Y RECUBIRMIENTO EXTERIOR EN MORTERO DE CEMENTO. L=0,20M. PRESIÓN DE TRABAJO 350 PSI. | UN | 5872306
| Demanda | PROYECTO ESPECÍFICO | 13147 | CONSTRUCCIÓN INTERSECCIÓN A DESNIVEL PUENTE ARANDA Y DEMÁS OBRAS COMPLEMENTARIAS TRONCAL CALLE 13 - PERSIANA METALICA CON CELOSIA EN ALUMINIO CONFORMADA POR PERFILES TUBULARES EN ALUMINIO ANODIZADO MATE NATURAL DE 12X3 CM. (INCLUYE SUMINISTRO E INSTALACIÓN). | M2 | 210155
| Demanda | PROYECTO ESPECÍFICO | 13148 | CONSTRUCCIÓN INTERSECCIÓN A DESNIVEL PUENTE ARANDA Y DEMÁS OBRAS COMPLEMENTARIAS TRONCAL CALLE 13 - UNIÓN DE DESMONTAJE RÍGIDA Ø=10" CLASE 150 (Suministro e instalación) | UN | 2493432
| Demanda | PROYECTO ESPECÍFICO | 13149 | CONSTRUCCIÓN INTERSECCIÓN A DESNIVEL PUENTE ARANDA Y DEMÁS OBRAS COMPLEMENTARIAS TRONCAL CALLE 13 - UNIÓN DE DESMONTAJE RÍGIDA D=12" CLASE 300 (Suministro e instalación) | UN | 6605690
| Demanda | PROYECTO ESPECÍFICO | 13150 | CONSTRUCCIÓN INTERSECCIÓN A DESNIVEL PUENTE ARANDA Y DEMÁS OBRAS COMPLEMENTARIAS TRONCAL CALLE 13 - UNIÓN DE DESMONTAJE RÍGIDA Ø 30" CLASE 300 (Suministro e instalación) | UN | 40568286
| Demanda | PROYECTO ESPECÍFICO | 13151 | CONSTRUCCIÓN INTERSECCIÓN A DESNIVEL PUENTE ARANDA Y DEMÁS OBRAS COMPLEMENTARIAS TRONCAL CALLE 13 -VENTANAS FIJAS, BASCULANTES O CORREDIZAS EN ALUMINIO ANODIZADO MATE NATURAL Y VIDRIO LAMINADO DE 3+3MM, PLANO ESMERILADO O SANDBLASTEADOS SEGÚN CORRESPONDA. INCLUYE PERSIANA EN ALUMINIO EXTRUIDO NATURAL MATE O ACERO GALVANIZADO. (SUMINISTRO E INSTALACIÓN) | M2 | 319002
| Demanda | PROYECTO ESPECÍFICO | 13152 | CONSTRUCCIÓN INTERSECCIÓN A DESNIVEL PUENTE ARANDA Y DEMÁS OBRAS COMPLEMENTARIAS TRONCAL CALLE 13 - UNIÓN DE DESMONTAJE RÍGIDA D=36" CLASE 300 (Suministro e instalación) | UN | 44887345
| Demanda | PROYECTO ESPECÍFICO | 13153 | CONSTRUCCIÓN INTERSECCIÓN A DESNIVEL PUENTE ARANDA Y DEMÁS OBRAS COMPLEMENTARIAS TRONCAL CALLE 13 - VÁLVULA MARIPOSA DE Ø 8", ASTM A536, CL 300 #, CON EXTREMOS BRIDADOS ANSI/ASME B16.5 (Suministro e instalación) | UN | 9248257
| Demanda | PROYECTO ESPECÍFICO | 13154 | CONSTRUCCIÓN INTERSECCIÓN A DESNIVEL PUENTE ARANDA Y DEMÁS OBRAS COMPLEMENTARIAS TRONCAL CALLE 13 - VÁLVULA MARIPOSA DE Ø 10", ASTM A536, CL 300 #, CON EXTREMOS BRIDADOS ANSI/ASME B16.5 (Suministro e instalación) | UN | 12059418
| Demanda | PROYECTO ESPECÍFICO | 13155 | CONSTRUCCIÓN INTERSECCIÓN A DESNIVEL PUENTE ARANDA Y DEMÁS OBRAS COMPLEMENTARIAS TRONCAL CALLE 13 - VÁLVULA TIPO MARIPOSA DE Ø 12", ASTM A536, CL 300 #, CON EXTREMOS BRIDADOS ANSI/ASME B16.5 (Suministro e instalación) | UN | 16707880
| Demanda | PROYECTO ESPECÍFICO | 13156 | CONSTRUCCIÓN INTERSECCIÓN A DESNIVEL PUENTE ARANDA Y DEMÁS OBRAS COMPLEMENTARIAS TRONCAL CALLE 13 -ACOMETIDA DOMICILIARIA PARA TUB. P/PAL EN 6" a medidor en 2". SUMINISTRO E INSTALACIÓN. (INCLUYE TUBERIA PVC D=1", CAJILLA EN POLIPROPILENO, REGISTROS Y ACCESORIOS, LOG. PROM. = 6.50m). | UN | 573968
| Demanda | PROYECTO ESPECÍFICO | 13157 | CONSTRUCCIÓN INTERSECCIÓN A DESNIVEL PUENTE ARANDA Y DEMÁS OBRAS COMPLEMENTARIAS TRONCAL CALLE 13 - VÁLVULA TIPO MARIPOSA DE Ø 18", ASTM A536, CL 300 #, CON EXTREMOS BRIDADOS ANSI/ASME B16.5 (Suministro e instalación) | UN | 32388967
| Demanda | PROYECTO ESPECÍFICO | 13158 | CONSTRUCCIÓN INTERSECCIÓN A DESNIVEL PUENTE ARANDA Y DEMÁS OBRAS COMPLEMENTARIAS TRONCAL CALLE 13 -REDUCCION PVC SOLDAR D=2X1 (Suministro e Instalación) | UN | 14596
| Demanda | PROYECTO ESPECÍFICO | 13159 | CONSTRUCCIÓN INTERSECCIÓN A DESNIVEL PUENTE ARANDA Y DEMÁS OBRAS COMPLEMENTARIAS TRONCAL CALLE 13 - VÁLVULA TIPO MARIPOSA DE Ø 30", ASTM A536, CL 300 #, CON EXTREMOS BRIDADOS ANSI/ASME B16.47 (SUMINISTRO E INSTALACIÓN) | UN | 74253438
| Demanda | PROYECTO ESPECÍFICO | 13160 | CONSTRUCCIÓN INTERSECCIÓN A DESNIVEL PUENTE ARANDA Y DEMÁS OBRAS COMPLEMENTARIAS TRONCAL CALLE 13 -Bomba electrica de 1HP, Caudal 4.86 Gpm, presión 36.75 psi. (Suministro e instalación) | UN | 1578578
| Demanda | PROYECTO ESPECÍFICO | 13161 | CONSTRUCCIÓN INTERSECCIÓN A DESNIVEL PUENTE ARANDA Y DEMÁS OBRAS COMPLEMENTARIAS TRONCAL CALLE 13 - VÁLVULA TIPO MARIPOSA DE Ø 36", ASTM A536, CL 300 #, CON EXTREMOS BRIDADOS ANSI/ASME B16.47 (Suministro e instalación) | UN | 50494470
| Demanda | PROYECTO ESPECÍFICO | 13162 | CONSTRUCCIÓN INTERSECCIÓN A DESNIVEL PUENTE ARANDA Y DEMÁS OBRAS COMPLEMENTARIAS TRONCAL CALLE 13 -UNION HG 3/4". Suministro e instalaciòn | UN | 2770
| Demanda | PROYECTO ESPECÍFICO | 13163 | CONSTRUCCIÓN INTERSECCIÓN A DESNIVEL PUENTE ARANDA Y DEMÁS OBRAS COMPLEMENTARIAS TRONCAL CALLE 13 - Válvula ventosa HD de doble efecto D=4" Clase 300 extremos bridados ANSI B16.5 (Suministro e instalación) | UN | 2321781
| Demanda | PROYECTO ESPECÍFICO | 13164 | CONSTRUCCIÓN INTERSECCIÓN A DESNIVEL PUENTE ARANDA Y DEMÁS OBRAS COMPLEMENTARIAS TRONCAL CALLE 13 - BRIDA SLIP ON D=4" CLASE 300, ANSI/ASME B16.5 (SUMINISTRO E INSTALACIÓN) | UN | 230644
| Demanda | PROYECTO ESPECÍFICO | 13165 | CONSTRUCCIÓN INTERSECCIÓN A DESNIVEL PUENTE ARANDA Y DEMÁS OBRAS COMPLEMENTARIAS TRONCAL CALLE 13 -VÁLVULA DE CHEQUE Ø 8", 300#, EXTREMOS BRIDADOS ANSI/ASME B16.5 (SUMINISTRO E INSTALACIÓN) | UN | 2310207
| Demanda | PROYECTO ESPECÍFICO | 13166 | CONSTRUCCIÓN INTERSECCIÓN A DESNIVEL PUENTE ARANDA Y DEMÁS OBRAS COMPLEMENTARIAS TRONCAL CALLE 13 -JUNTA BISELADA 36" ENTRE 0° Y 5° WSP ACERO AL CARBONO NORMA AWWA C200, CON RECUBRIMIENTO INTERIOR Y EXTERIOR EN MORTERO DE CEMENTO, EXTREMOS ESPIGO/CAMPANA, PRESIÓN DE DISEÑO 350 PSI (Suministro e instalación) | UN | 316087
| Demanda | PROYECTO ESPECÍFICO | 13167 | CONSTRUCCIÓN INTERSECCIÓN A DESNIVEL PUENTE ARANDA Y DEMÁS OBRAS COMPLEMENTARIAS TRONCAL CALLE 13 - CODO 90° D=4" LR, ASTM A234, WPB D=4" CLASE 150 (Suministro e instalación) | UN | 468022
| Demanda | PROYECTO ESPECÍFICO | 13168 | CONSTRUCCIÓN INTERSECCIÓN A DESNIVEL PUENTE ARANDA Y DEMÁS OBRAS COMPLEMENTARIAS TRONCAL CALLE 13 - ACOMETIDA DOMICILIARIA PARA TUB. P/PAL EN 6" a medidor en 3/4". SUMINISTRO E INSTALACIÓN. (INCLUYE TUBERIA PF D=3/4", CAJILLA EN POLIPROPILENO, REGISTROS Y ACCESORIOS, LOG. PROM. = 6.50m). | UN | 414571
| Demanda | PROYECTO ESPECÍFICO | 13169 | CONSTRUCCIÓN INTERSECCIÓN A DESNIVEL PUENTE ARANDA Y DEMÁS OBRAS COMPLEMENTARIAS TRONCAL CALLE 13 -DISCO TAPÓN EN ACERO PARA PRUEBA HIDROSTÁTICA Φ 18". INSTALADO EN FÁBRICA SOBRE EXTREMO LISO PARA CINTURÓN DE CIERRE. INCLUYE DOS SALIDAS NORMALES EN ACERO Φ 1½" CON EXTREMOS ROSCADOS. L=0.15M. NO INCLUYE EL VALOR DEL TUBO O ACCESORIOS SOBRE EL CUAL VA INSTALADO. | UN | 755723
| Demanda | PROYECTO ESPECÍFICO | 13170 | CONSTRUCCIÓN INTERSECCIÓN A DESNIVEL PUENTE ARANDA Y DEMÁS OBRAS COMPLEMENTARIAS TRONCAL CALLE 13 -TUBO EN ACERO Φ36" CON EXTREMOS DE JUNTA ESPIGO/CAMPANA CON EMPAQUE DE CAUCHO, CON REVESTIMIENTO INTERIOR Y RECUBRIMIENTO EXTERIOR EN MORTERO DE CEMENTO. FABRICADO DE CONFORMIDAD CON LA NORMA AWWA C200, MANUAL M11 DE LA AWWA Y NORMA NP - 032 DE LA EAAB, A PARTIR DE LÁMINA ASTMA 36 DE ESPESOR 6MM. L= 6,00M. PRESIÓN DE TRABAJO = 350 PSI. | ML | 8275333
| Demanda | PROYECTO ESPECÍFICO | 13171 | CONSTRUCCIÓN INTERSECCIÓN A DESNIVEL PUENTE ARANDA Y DEMÁS OBRAS COMPLEMENTARIAS TRONCAL CALLE 13 - ACOMETIDA DOMICILIARIA PARA TUB. P/PAL EN 8" a medidor en 1 1/2". SUMINISTRO E INSTALACIÓN. (INCLUYE TUBERIA PEAD D=1 1/2", CAJILLA EN POLIPROPILENO, REGISTROS Y ACCESORIOS, LOG. PROM. = 6.50m). | UN | 622186
| Demanda | PROYECTO ESPECÍFICO | 13172 | CONSTRUCCIÓN INTERSECCIÓN A DESNIVEL PUENTE ARANDA Y DEMÁS OBRAS COMPLEMENTARIAS TRONCAL CALLE 13 - TUBERIA HG D= 1/2`` (INCLUYE SUMINISTRO E INSTALACIÓN, SOLDADURA). | UN | 11522
| Demanda | PROYECTO ESPECÍFICO | 13173 | CONSTRUCCIÓN INTERSECCIÓN A DESNIVEL PUENTE ARANDA Y DEMÁS OBRAS COMPLEMENTARIAS TRONCAL CALLE 13 -TUBO EN ACERO Φ30" CON EXTREMOS DE JUNTA ESPIGO/CAMPANA CON EMPAQUE DE CAUCHO, CON REVESTIMIENTO INTERIOR Y RECUBRIMIENTO EXTERIOR EN MORTERO DE CEMENTO. FABRICADO DE CONFORMIDAD CON LA NORMA AWWA C200, MANUAL M11 DE LA AWWA Y NORMA NP - 032 DE LA EAAB, A PARTIR DE LÁMINA ASTMA 36 DE ESPESOR 4MM. L= 6,00M. PRESIÓN DE TRABAJO = 350 PSI. | ML | 5315803
| Demanda | PROYECTO ESPECÍFICO | 13174 | CONSTRUCCIÓN INTERSECCIÓN A DESNIVEL PUENTE ARANDA Y DEMÁS OBRAS COMPLEMENTARIAS TRONCAL CALLE 13 - TUBERIA HG D= 3/4`` (INCLUYE SUMINISTRO E INSTALACIÓN, SOLDADURA). | UN | 14464
| Demanda | PROYECTO ESPECÍFICO | 13175 | CONSTRUCCIÓN INTERSECCIÓN A DESNIVEL PUENTE ARANDA Y DEMÁS OBRAS COMPLEMENTARIAS TRONCAL CALLE 13 -TUBO EN ACERO Φ18" CON EXTREMOS DE JUNTA ESPIGO/CAMPANA CON EMPAQUE DE CAUCHO, CON REVESTIMIENTO INTERIOR Y RECUBRIMIENTO EXTERIOR EN MORTERO DE CEMENTO. FABRICADO DE CONFORMIDAD CON LA NORMA AWWA C200, MANUAL M11 DE LA AWWA Y NORMA NP - 032 DE LA EAAB, A PARTIR DE LÁMINA ASTMA 36 DE ESPESOR 6MM. L= 6,00M. PRESIÓN DE TRABAJO = 350 PSI. | ML | 2858453
| Demanda | PROYECTO ESPECÍFICO | 13176 | CONSTRUCCIÓN INTERSECCIÓN A DESNIVEL PUENTE ARANDA Y DEMÁS OBRAS COMPLEMENTARIAS TRONCAL CALLE 13 - CODO 90° HG DE 1/2". Suministro en instalación. | UN | 10488
| Demanda | PROYECTO ESPECÍFICO | 13177 | CONSTRUCCIÓN INTERSECCIÓN A DESNIVEL PUENTE ARANDA Y DEMÁS OBRAS COMPLEMENTARIAS TRONCAL CALLE 13 - CODO 90° HG DE ¾". Suministro en instalación. | UN | 12788
| Demanda | PROYECTO ESPECÍFICO | 13178 | CONSTRUCCIÓN INTERSECCIÓN A DESNIVEL PUENTE ARANDA Y DEMÁS OBRAS COMPLEMENTARIAS TRONCAL CALLE 13 -CINTURÓN DE CIERRE EN ACERO Φ 36". PRESIÓN DE TRABAJO 350 PSI. REVESTIDO CON PINTURA ANTICORROSIVA. SUMINISTRADO SUELTO PARA SER INSTALADO EN OBRA POR OTROS. L=0,30M. FABRICADO A PARTIR DE LÁMINA ASTM A 36. | UN | 2848097
| Demanda | PROYECTO ESPECÍFICO | 13179 | CONSTRUCCIÓN INTERSECCIÓN A DESNIVEL PUENTE ARANDA Y DEMÁS OBRAS COMPLEMENTARIAS TRONCAL CALLE 13 - TEE HG DE 3/4". Suministro en instalación | UN | 11488
| Demanda | PROYECTO ESPECÍFICO | 13180 | CONSTRUCCIÓN INTERSECCIÓN A DESNIVEL PUENTE ARANDA Y DEMÁS OBRAS COMPLEMENTARIAS TRONCAL CALLE 13 - REDUCCION HG E.L. D=3/4" A 1/2" (Incluye suministro e instalación). | UN | 13738
| Demanda | PROYECTO ESPECÍFICO | 13181 | CONSTRUCCIÓN INTERSECCIÓN A DESNIVEL PUENTE ARANDA Y DEMÁS OBRAS COMPLEMENTARIAS TRONCAL CALLE 13 -CINTURÓN DE CIERRE EN ACERO Φ 30". PRESIÓN DE TRABAJO 350 PSI. REVESTIDO CON PINTURA ANTICORROSIVA. SUMINISTRADO SUELTO PARA SER INSTALADO EN OBRA POR OTROS. L=0,30M. FABRICADO A PARTIR DE LÁMINA ASTM A 36. | UN | 1916869
| Demanda | PROYECTO ESPECÍFICO | 13182 | CONSTRUCCIÓN INTERSECCIÓN A DESNIVEL PUENTE ARANDA Y DEMÁS OBRAS COMPLEMENTARIAS TRONCAL CALLE 13 - Válvula ventosa HD de doble efecto D=6" Clase 300 extremos bridados ANSI B16.5 (Suministro e instalación) | UN | 14109256
| Demanda | PROYECTO ESPECÍFICO | 13183 | CONSTRUCCIÓN INTERSECCIÓN A DESNIVEL PUENTE ARANDA Y DEMÁS OBRAS COMPLEMENTARIAS TRONCAL CALLE 13 -BRIDA SLIP ON RF D=8" CLASE 300, ANSI B16.5 (suministro e instalación, no incluye equipo de soldadura) | UN | 234489
| Demanda | PROYECTO ESPECÍFICO | 13184 | CONSTRUCCIÓN INTERSECCIÓN A DESNIVEL PUENTE ARANDA Y DEMÁS OBRAS COMPLEMENTARIAS TRONCAL CALLE 13 - Válvula ventosa HD de doble efecto D=3" Clase 300 extremos bridados ANSI B16.5 (Suministro e instalación) | UN | 6315921
| Demanda | PROYECTO ESPECÍFICO | 13185 | CONSTRUCCIÓN INTERSECCIÓN A DESNIVEL PUENTE ARANDA Y DEMÁS OBRAS COMPLEMENTARIAS TRONCAL CALLE 13 - TEE EN ACERO D=36" X D=18" CON ESPIGO CAMPANA EN LA RAMA PRINCIPAL Y BRIDA D=18" EN LA DERIVACIÓN, CON REVESTIMIENTO INTERIOR Y RECUBRIMIENTO EXTERIOR EN MORTERO DE CEMENTO. L=1.50M X 0.75M. BRIDA ASME ANSI B16.5 CLASE 300. PRESIÓN DE DISEÑO 350PSI (Suministro e instalación) | UN | 12814760
| Demanda | PROYECTO ESPECÍFICO | 13186 | CONSTRUCCIÓN INTERSECCIÓN A DESNIVEL PUENTE ARANDA Y DEMÁS OBRAS COMPLEMENTARIAS TRONCAL CALLE 13 -NIPLE EN ACERO Ø=16" EXTREMOS ESPIGO/CAMPANA, REVESTIMIENTO INTERIOR Y RECUBRIMIENTO EXTERIOR EN MORTERO DE CEMENTO, CON SALIDA BRIDADA SEGÚN ANSI B16.5 PARA VENTOSA 3". PRESIÓN DE DISEÑO 150 PSI. (Suministro e instalación) | UN | 2384678
| Demanda | PROYECTO ESPECÍFICO | 13187 | CONSTRUCCIÓN INTERSECCIÓN A DESNIVEL PUENTE ARANDA Y DEMÁS OBRAS COMPLEMENTARIAS TRONCAL CALLE 13 - NIPLE EN ACERO Ø=36" EXTREMOS ESPIGO/CAMPANA, REVESTIMIENTO INTERIOR Y RECUBRIMIENTO EXTERIOR EN MORTERO DE CEMENTO, CON SALIDA BRIDADA (ANSI B16.5) PARA VENTOSA 6" PRESIÓN DE DISEÑO 350 PSI (Suministro e instalación) | UN | 5082326
| Demanda | PROYECTO ESPECÍFICO | 13209 | CONSTRUCCIÓN INTERSECCIÓN A DESNIVEL PUENTE ARANDA Y DEMÁS OBRAS COMPLEMENTARIAS TRONCAL CALLE 13 -PUERTA TELESCOPICA (CUATRO HOJAS DE APERTURA CENTRAL) TRANSMILENIO, SUMINISTRO E INSTALACION CON TODOS SUS COMPONENTES Y ACCESORIOS, INCLUYE MARCOS PERIMETRALES DE MEDIDAS APROX 0.85m x 1.94m. EN TUBULAR RECTANGULAR DE ALUMINIO, DE 10 X 5 cms, Cal. 3MM, LÁMINA INTERIOR HOT ROLLED, PERFORADA , PUNZONADA 6 mm, TRANSLUCIDEZ DEL 50%, ACABADO EN PINTURA ELECTROESTATICA. 0.85m x 1.94m. INCLUYE SISTEMA ANTIVANDALICO DE APERTURA.BLOQUEO DE HOJAS EN APERTURA Y EN CIERRE. | UN | 90685309
| Demanda | PROYECTO ESPECÍFICO | 13210 | CONSTRUCCIÓN INTERSECCIÓN A DESNIVEL PUENTE ARANDA Y DEMÁS OBRAS COMPLEMENTARIAS TRONCAL CALLE 13 -PUERTA SENCILLA (DOS HOJAS DE APERTURA CENTRAL O LATERAL) TRANSMILENIO, SUMINISTRO E INSTALACION CON TODOS SUS COMPONENTES Y ACCESORIOS, INCLUYE MARCOS PERIMETRALES DE MEDIDAS APROX 0.85m x 1.94m. EN TUBULAR RECTANGULAR DE ALUMINIO DE 10 X 5 cms , Cal. 3MM, LÁMINA INTERIOR HOT ROLLED, PERFORADA , PUNZONADA 6 mm, TRANSLUCIDEZ DEL 50%, ACABADO EN PINTURA ELECTROESTATICA. 0.85m x 1.94m. INCLUYE SISTEMA ANTIVANDALICO DE APERTURA. BLOQUEO DE HOJAS EN APERTURA Y EN CIERRE. | UN | 58342996
| Demanda | PROYECTO ESPECÍFICO | 13211 | CONSTRUCCIÓN INTERSECCIÓN A DESNIVEL PUENTE ARANDA Y DEMÁS OBRAS COMPLEMENTARIAS TRONCAL CALLE 13 - SUMINISTRO E INSTALACIÓN DE RECEPTOR INTELIGENTE 'DSSAdvanced'' PARA UNA PARADA DE BUS EN ESTACIÓN ' - INCLUYE LECTORA UHF - DRIVER RFID - MODULOS TESTIGOS | UN | 4185476
| Demanda | PROYECTO ESPECÍFICO | 13212 | CONSTRUCCIÓN INTERSECCIÓN A DESNIVEL PUENTE ARANDA Y DEMÁS OBRAS COMPLEMENTARIAS TRONCAL CALLE 13 - SUMINISTRO E INSTALACIÓN DE MASTER LOGGER - LAN ''DSSAdvanced'' PARA UN VAGON ESTRUCTURAL | UN | 13380480
| Demanda | PROYECTO ESPECÍFICO | 13213 | CONSTRUCCIÓN INTERSECCIÓN A DESNIVEL PUENTE ARANDA Y DEMÁS OBRAS COMPLEMENTARIAS TRONCAL CALLE 13 - SUMINISTRO E INSTALACIÓN DE POWER SUPPLY 12-16 VCC, 1,5-2.0 A-DSS CON MÓDULO BACK UP ELD 001-DSS DE RECARGA AUTOMÁTICA. | UN | 2029322
| Demanda | PROYECTO ESPECÍFICO | 13214 | AVENIDA CONTADOR (CL. 134) - BANCA EN CONCRETO M-02-A, (INCLUYE TRANSPORTE DEL ELEMENTO) | UN | 2268250
| Demanda | PROYECTO ESPECÍFICO | 13215 | AVENIDA CONTADOR (CL. 134) - BLOQUEO Y TRANSPLANTE DE ARBOLES 15 - 20 MT (INCLUYE TRANSPORTE, RECOLECCIÓN,ALISTAMIENTO DE ZONA, PREBLOQUEO, BLOQUEO, PRUEBAS DE INFILTRACIÓN Y PH DEL SUELO, TRASLADO Y UBICACIÓN FINAL, ENDOTERAPIAS, INFORME ACTIVIDADES REALIZADAS). | UN | 3403313
| Demanda | PROYECTO ESPECÍFICO | 13216 | AVENIDA CONTADOR (CL. 134) - rejilla de piso metalica cuadrado 10 x 10 cm para desague de 3" | UN | 31900
| Demanda | PROYECTO ESPECÍFICO | 13217 | AVENIDA CONTADOR (CL. 134) - BENTONITA SODICA | KG | 4192
| Demanda | PROYECTO ESPECÍFICO | 13218 | AVENIDA CONTADOR (CL. 134) - Cinta tipo Hypalon H-20 | ML | 188085
| Demanda | PROYECTO ESPECÍFICO | 13219 | AVENIDA CONTADOR (CL. 134) - POLIESTIRENO DE ALTA DENSIDAD 9 e=2cm | M3 | 194554
| Demanda | PROYECTO ESPECÍFICO | 13220 | AVENIDA CONTADOR (CL. 134) - MANGUERA DE POLIETILENO DE BAJA DENSIDAD 1" | ML | 1278
| Demanda | PROYECTO ESPECÍFICO | 13252 | AVENIDA CONTADOR (CL. 134) - Línea de vida vertical 13mm x 20m certificada, con gancho | UN | 357067
| Demanda | PROYECTO ESPECÍFICO | 13253 | AVENIDA CONTADOR (CL. 134) - Mortero de reparación estructural con f'c de 7.850 psi (55 MPa) a los 28 días. Presentación 30 Kg | M3 | 177697
| Demanda | PROYECTO ESPECÍFICO | 13254 | AVENIDA CONTADOR (CL. 134) - Varilla Ø=3/4"x 0.635m ASTM F1554 Gr.55 | UN | 75263
| Demanda | PROYECTO ESPECÍFICO | 13255 | AVENIDA CONTADOR (CL. 134) - Arandela Plana Galvanizada en caliente Ø=3/4" ASTM F-436 | UN | 529
| Demanda | PROYECTO ESPECÍFICO | 13256 | AVENIDA CONTADOR (CL. 134) - Varilla Ø=5/8"x 0.432m ASTM F1554 Gr.55 | UN | 39545
| Demanda | PROYECTO ESPECÍFICO | 13257 | AVENIDA CONTADOR (CL. 134) - Arandela Plana Galvanizada en caliente Ø=5/8" ASTM F-436 | UN | 428
| Demanda | PROYECTO ESPECÍFICO | 13258 | AVENIDA CONTADOR (CL. 134) - Varilla Ø=1/2"x 0.300m ASTM F1554 Gr.55 | UN | 17029
| Demanda | PROYECTO ESPECÍFICO | 13259 | AVENIDA CONTADOR (CL. 134) - Arandela Plana Galvanizada en caliente Ø=1/2" ASTM F-436 | UN | 209
| Demanda | PROYECTO ESPECÍFICO | 13262 | Diagnóstico y determinación de estado de infraestructuras en Bogotá D.C. - Levantamiento de fallas en estructura de pavimento, en suelo rural, con equipo de alto rendimiento mediante captura de imágenes de alta resolución y sistema láser, para la determinación del Índice de Condición del Pavimento – PCI. Incluye movilización y carro escolta del equipo, toma de información, procesamiento, cálculo y entrega del inventario de fallas y resultado de valor de PCI en el formato de la base de datos IDU. Asimismo, cargue de esta información en la Base Geográfica sumunistrada por el IDU. | Km-Car | 366520
| Demanda | PROYECTO ESPECÍFICO | 13263 | Diagnóstico y determinación de estado de infraestructuras en Bogotá D.C. - Levantamiento de fallas en estructura de pavimento, en suelo rural, con equipo de alto rendimiento mediante captura de imágenes de alta resolución y sistema láser para la determinación del Índice de Condición de Vías Sin Superficie -URCI-. Incluye movilización y carro escolta del equipo, toma de información, procesamiento, cálculo y entrega del inventario de fallas y resultado de valor de URCI en el formato de la base de datos IDU. Asimismo, cargue de esta información en la Base Geográfica sumunistrada por el IDU. | Km-Car | 418880
| Demanda | PROYECTO ESPECÍFICO | 13264 | Diagnóstico y determinación de estado de infraestructuras en Bogotá D.C. - Levantamiento de fallas en espacio público con cuadrilla de personal especializado para la determinación del Índice de Condición de Estado. Incluye desplazamiento, escolta, toma de información, procesamiento, cálculo y entrega del inventario de fallas y resultado del valor del indicador de estado en el formato de la base de datos IDU. Asimismo, cargue de esta información en la Base Geográfica sumunistrada por el IDU. | M2 | 86
| Demanda | PROYECTO ESPECÍFICO | 13265 | Diagnóstico y determinación de estado de infraestructuras en Bogotá D.C. - Levantamiento del inventario de elementos de accesibilidad en espacio público con cuadrilla de personal especializado. Incluye desplazamiento, escolta, toma de información, espacialización, procesamiento, evaluación y resultado de la categorización de estado en el formato de la base de datos IDU. Asimismo, cargue de esta información en la Base Geográfica sumunistrada por el IDU. | M2 | 62
| Demanda | PROYECTO ESPECÍFICO | 13266 | Diagnóstico y determinación de estado de infraestructuras en Bogotá D.C. - Levantamiento geométrico de detalle de todos los elementos estructurales y de servicio que conforman el puente con cuadrilla de personal especializado, caracterización estructural y elaboración de planos geométricos, a partir de las metodologías establecidas en los documentos que hacen parte integral del contrato. Incluye desplazamiento, toma de información en campo, elaboración y entrega de planos geométricos (planta, alzado, cortes, detalles) en la base de datos geográfica suministrada por el IDU. Asimismo, cargue de esta información en la Base Geográfica sumunistrada por el IDU. | M2 | 19935
| Demanda | PROYECTO ESPECÍFICO | 13267 | Diagnóstico y determinación de estado de infraestructuras en Bogotá D.C. - Inspección básica de puentes y de sus elementos auxiliares, con cuadrilla de personal especializado. Incluye desplazamiento, toma de información en campo, entrega del inventario de patologías para cada elemento que conforma el puente en el formato de la base de datos IDU e informe de inspección. Asimismo, cargue de esta información en la Base Geográfica sumunistrada por el IDU. | M2 | 15074
| Demanda | PROYECTO ESPECÍFICO | 13268 | Diagnóstico y determinación de estado de infraestructuras en Bogotá D.C. - Determinación del estado estructural y de servicio del puente de sus componentes estructurales (subestructura, superestructura, conexiones y elementos especiales), así como de sus elementos auxiliares (rampas, escaleras, entre otros), con personal especializado. Incluye procesamiento, cálculo y determinación del estado estructural y de servicio en el formato de la base de datos IDU. Asimismo, cargue de esta información en la Base Geográfica sumunistrada por el IDU. | M2 | 17850
| Demanda | PROYECTO ESPECÍFICO | 13282 | ESTUDIOS Y DISEÑOS PARA LA CONEXIÓN DE LA ALAMEDA EL PORVENIR CON AV. TERREROS – BICIPUENTE SOBRE LA QUEBRADA TIBANICA: BANCA MOBILIARIA PARA URBANISMO DE 40x23x60cm e=5cm , GRIS, CONCRETO LISO, INCLUYE TRANSPORTE. | UN | 202181
| Demanda | PROYECTO ESPECÍFICO | 13283 | ESTUDIOS Y DISEÑOS PARA LA CONEXIÓN DE LA ALAMEDA EL PORVENIR CON AV. TERREROS – BICIPUENTE SOBRE LA QUEBRADA TIBANICA: LAUREL HOJA PEQUEÑO h=1.5m. (Incluye siembra, tierra, abono, transporte) | UN | 60000
| Demanda | PROYECTO ESPECÍFICO | 13284 | ESTUDIOS Y DISEÑOS PARA LA CONEXIÓN DE LA ALAMEDA EL PORVENIR CON AV. TERREROS – BICIPUENTE SOBRE LA QUEBRADA TIBANICA: TREBOL (Incluye siembra, tierra, abono, transporte) | M2 | 30002
| Demanda | PROYECTO ESPECÍFICO | 13285 | ESTUDIOS Y DISEÑOS PARA LA CONEXIÓN DE LA ALAMEDA EL PORVENIR CON AV. TERREROS – BICIPUENTE SOBRE LA QUEBRADA TIBANICA: CALISTEMO LLORON h=1.5m. (Incluye siembra, tierra, abono, transporte) | UN | 60000
| Demanda | PROYECTO ESPECÍFICO | 13286 | ESTUDIOS Y DISEÑOS PARA LA CONEXIÓN DE LA ALAMEDA EL PORVENIR CON AV. TERREROS – BICIPUENTE SOBRE LA QUEBRADA TIBANICA: HAYUELOS h=1.5m. (Incluye siembra, tierra, abono, transporte) | UN | 60000
| Demanda | PROYECTO ESPECÍFICO | 13287 | ESTUDIOS Y DISEÑOS PARA LA CONEXIÓN DE LA ALAMEDA EL PORVENIR CON AV. TERREROS – BICIPUENTE SOBRE LA QUEBRADA TIBANICA: DIVIDIVI DE TIERRA FRIA h=1.5m. (Incluye siembra, tierra, abono, transporte) | UN | 65000
| Demanda | PROYECTO ESPECÍFICO | 13288 | ESTUDIOS Y DISEÑOS PARA LA CONEXIÓN DE LA ALAMEDA EL PORVENIR CON AV. TERREROS – BICIPUENTE SOBRE LA QUEBRADA TIBANICA: SEÑALIZACIÓN CON MATERIAL EN RESINA POLI EPOXICA TIPO LOSETA TOPEROL 40 x 40cm (1m EQUIVALE A 2.5 LOSETAS DE 40cm) Y PINTURA COLOR AMARILLO SOBRE PLACA DE CONCRETO (MÉTODO DE APLICACIÓN PLÁSTICO EN FRIO DOS COMPONENTES). Incluye Suministro e Instalación | ML | 136665
| Demanda | PROYECTO ESPECÍFICO | 13289 | AVENIDA CONTADOR (CL. 134) - Junta de neopreno Tipo Jeene JJ3550W ó equivalente | ML | 969505
| Demanda | PROYECTO ESPECÍFICO | 13290 | AVENIDA CONTADOR (CL. 134) - Labio polimérico 3cm x 2 cm | ML | 3395753
| Demanda | PROYECTO ESPECÍFICO | 13291 | AVENIDA CONTADOR (CL. 134) - Concreto fluido sin retracción para reparaciones estructurales. Resistencia f ́c=5.000 psi - Bicomponente. | KG | 3815
| Demanda | PROYECTO ESPECÍFICO | 13292 | AVENIDA CONTADOR (CL. 134) - Prueba de carga de (6) Puentes Vehiculares y (5) Puentes Peatonales, en la Avenida Contador en Bogotá (Incluye instrumentación, control topográfico, inspección visual, carga y descarga de la estructura toma de lectura transporte de equipos, IVA y todo lo requerido para la correcta ejecución de la actividad). | GLB | 92106000
| Demanda | PROYECTO ESPECÍFICO | 13301 | AVENIDA CONTADOR (CL. 134) - Pasador de Acero ∅=3" (SAE 4041) Fy=690 MPa, Long.=1m. | UN | 780467
| Demanda | PROYECTO ESPECÍFICO | 13304 | PROCESO DE CONSTRUCCIÓN MENOR CUANTÍA 2023, TRANSPORTE DE MATERIALES DE OBRAS EN VÍAS PERIMETRALES DE BOGOTÁ - TRANSPORTE DE MATERIAL EN VOLQUETA DOBLE TROQUE ENTRE EL MUNICIPIO DE UNE CUNDINAMARCA Y LA CIUDAD DE BOGOTÁ D.C. PARA LOS PROYECTOS GILMA JIMENEZ Y CALLE 92-94. | M3-KM | 1844
| Demanda | PROYECTO ESPECÍFICO | 13305 | PROCESO DE CONSTRUCCIÓN MENOR CUANTÍA 2023, TRANSPORTE DE MATERIALES DE OBRAS EN VÍAS PERIMETRALES DE BOGOTÁ - TRANSPORTE DE MATERIAL EN VOLQUETA DOBLE TROQUE ENTRE EL MUNICIPIO DE MONDOÑEDO CUNDINAMARCA Y LA CIUDAD DE BOGOTÁ D.C. PARA LOS PROYECTOS GILMA JIMENEZ Y CALLE 92-94. | M3-KM | 2108
| Demanda | PROYECTO ESPECÍFICO | 13316 | ESTUDIOS Y DISEÑOS PARA LA CONEXIÓN DE LA ALAMEDA EL PORVENIR CON AV. TERREROS – BICIPUENTE SOBRE LA QUEBRADA TIBANICA: MODULO DE SERVICIO AL CIUDADANO - REDEP M -141, SEGÚN CARTILLA DE MOBILIARIO URBANO 2007. (Incluye suministro e instalación) | UN | 31654000
| Demanda | PROYECTO ESPECÍFICO | 13317 | ESTUDIOS Y DISEÑOS PARA LA CONEXIÓN DE LA ALAMEDA EL PORVENIR CON AV. TERREROS – BICIPUENTE SOBRE LA QUEBRADA TIBANICA: BANCA MÁS BANCO ADOSABLE EN CONCRETO M-13A + M11-A, SEGÚN CARTILLA DE MOBILIARIO URBANO 2019. (Incluye transporte y puesta en Obra) | UN | 3248700
| Demanda | PROYECTO ESPECÍFICO | 13335 | SEPARADOR DE CARRIL REBASABLE 40cm x 15cm x 8cm EN POLIETILENO DE ALTA DENSIDAD SIN PLOMO DE COLOR. INCLUYE ANCLAJE EN CHAZO PLÁTICO Y DOS (2) TORNILLOS TIRAFONDO DE 1/2" x 4 1/2". | UN | 17500
| Demanda | PROYECTO ESPECÍFICO | 13380 | CONSTRUCCION DE PILOTES PARA REVISION DE PARAMETROS TECNICOS DE CONSTRUCCION DEL PUENTE AVDA. CIUDAD DE CALI POR AVDA. FERROCARRIL - GEOBLOQUE EN ICOPOR, DIMENSIONES (3 X 1 X 0,5 M), DENSIDAD 20 KG/M3 | UN | 312375
| Demanda | PROYECTO ESPECÍFICO | 13381 | PROYECTO PUENTE LA VIRGEN UBICADO EN LA CARRERA 80 SOBRE LA AV. SUBA DE LA CIUDAD DE BOGOTÁ D.C - Suministro, fabricación, de barrera protectora para baranda de puente peatonal. Incluye, postes de 2,50 mts, malla vertical, brazo de 0.86 mts, incluye tapon, incluye anclaje con flanche de 15 X 15 X 1 cms y 4 pernos por flanche. | ML | 349108
| Demanda | PROYECTO ESPECÍFICO | 13390 | CONSTRUCCION DE PILOTES PARA REVISION DE PARAMETROS TECNICOS DE CONSTRUCCION DEL PUENTE AVDA. CIUDAD DE CALI POR AVDA. FERROCARRIL - CARRO DE AVANCE PARA VOLADIZOS SUCESIVOS | MES | 87375750
| Demanda | PROYECTO ESPECÍFICO | 13391 | CONSTRUCCION DE PILOTES PARA REVISION DE PARAMETROS TECNICOS DE CONSTRUCCION DEL PUENTE AVDA. CIUDAD DE CALI POR AVDA. FERROCARRIL - JUNTA DE DILATACIÓN ELASTOMÉRICA CON MOVIMIENTO 300mm (+/- 150 mm) | ML | 3756043
| Demanda | PROYECTO ESPECÍFICO | 13392 | CONSTRUCCION DE PILOTES PARA REVISION DE PARAMETROS TECNICOS DE CONSTRUCCION DEL PUENTE AVDA. CIUDAD DE CALI POR AVDA. FERROCARRIL - JUNTA DE DILATACIÓN ELASTOMÉRICA CON MOVIMIENTO 450mm (+/- 225 mm) | ML | 6696058
| Demanda | PROYECTO ESPECÍFICO | 13446 | CONSTRUCCION DE PILOTES PARA REVISION DE PARAMETROS TECNICOS DE CONSTRUCCION DEL PUENTE AVDA. CIUDAD DE CALI POR AVDA. FERROCARRIL - BARRAS DE ANCLAJE DIAMETRO 32 mm Fu=1050 Mpa | UN | 2113031
| Demanda | PROYECTO ESPECÍFICO | 13447 | CONSTRUCCION DE PILOTES PARA REVISION DE PARAMETROS TECNICOS DE CONSTRUCCION DEL PUENTE AVDA. CIUDAD DE CALI POR AVDA. FERROCARRIL - INSTRUMENTACIÓN PARA PRUEBA DE CARGA | GLB | 10115000
| Demanda | PROYECTO ESPECÍFICO | 13451 | REFORZAMIENTO ESTRUCTURAL, PUENTE PEATONAL AVENIDA LUIS CARLOS GALÁN AV. CALLE 24 - SUMINISTRO, FABRICACIÓN, TRANSPORTE Y MONTAJE DE BARANDA DEL PUENTE PEATONAL EXISTENTE, ELABORADA CON TRES TUBOS DE 2" X 2 MM Y ADOSADOS A LA ESTRUCTURA EXISTENTE MEDIANTE TUBERÍA DE 1" Y PLATINA 1/4". INCLUYE SOLDADURA ENTRE ELEMENTOS NUEVOS Y EXISTENTES. NO INCLUYE ACABADO. | ML | 201924
| Demanda | PROYECTO ESPECÍFICO | 13452 | REFORZAMIENTO ESTRUCTURAL, PUENTE PEATONAL AVENIDA LUIS CARLOS GALÁN AV. CALLE 24 - JUNTA ELASTOMÉRICA (0,60X0,50) CM, ANCLADA. SUMINISTRO E INSTALACIÓN. INCLUYE TODOS LOS COSTOS DE SUMINISTRO DE MATERIALES (JUNTA TIPO JEENE O EQUIVALENTE CON ACCESORIOS DE FIJACIÓN), EQUIPOS (HERRAMIENTA MENOR), TRANSPORTES, MANEJO, ALMACENAMIENTO, DESPERDICIOS Y MANO DE OBRA. | ML | 745335
| Demanda | PROYECTO ESPECÍFICO | 13453 | PERMISO INTERVENCIÓN VOLUNTARIA E Y D AV. BOSA AV. SAN BERNARDINO, AV TINTAL - ARBOLES NATIVOS: ARBOLOCO / CALISTEMO / SAUCE / ALCAPARRO H= 1.5M (SUMINISTRO, | UN | 20000
| Demanda | PROYECTO ESPECÍFICO | 13454 | PERMISO INTERVENCIÓN VOLUNTARIA E Y D AV. BOSA AV. SAN BERNARDINO, AV TINTAL - REJILLA ALCORQUE INUNDABLE EN PLÁSTICO POLIPROPILENO CON ORIGINAL DE ALTO IMPACTO MEDIDA FINAL DE 290CM DE ANCHO X 140CM DE FONDO X 5CM DE ALTO | UN | 1785000
| Demanda | PROYECTO ESPECÍFICO | 13455 | PERMISO INTERVENCIÓN VOLUNTARIA E Y D AV. BOSA AV. SAN BERNARDINO, AV TINTAL - TUBERÍA HIERRO DUCTIL (HD) D=4" | ML | 200048
| Demanda | PROYECTO ESPECÍFICO | 13456 | PERMISO INTERVENCIÓN VOLUNTARIA E Y D AV. BOSA AV. SAN BERNARDINO, AV TINTAL - LUMINARIA SLCM MARCA GDS LIGHTING: CANTIDAD DE LEDS: 48 LEDIP:66 OPTICS IK:08 WEIGHT: 6.5KG COLOR TEMPERATURE:4000K LUMEN PACKAGE: 16.204 LM EFFICACY: HASTA 155 LM/W CONSUMO ENERGIA (W): 111W. | UN | 1450610
| Demanda | PROYECTO ESPECÍFICO | 13457 | PERMISO INTERVENCIÓN VOLUNTARIA E Y D AV. BOSA AV. SAN BERNARDINO, AV TINTAL - LUMINARIA SLCS MARCA GDS LIGHTING: CANTIDAD DE LEDS: 16 Ó 24 LEDIP:66 OPTICS IK:08 WEIGHT: 4.3KG COLOR TEMPERATURE: 4000K LUMEN PACKAGE: 5.765 LM EFFICACY:HASTA 154 LM/W CONSUMO ENERGIA (W): 40,2 W. | UN | 738990
| Demanda | PROYECTO ESPECÍFICO | 13458 | PERMISO INTERVENCIÓN VOLUNTARIA E Y D AV. BOSA AV. SAN BERNARDINO, AV TINTAL - LUMINARIA MAXIMO M MARCA GDS LIGHTING: CANTIDAD DE LEDS: 64 LEDIP:66 OPTICS IK:08 WEIGHT: 5.0KG COLOR TEMPERATURE: 4000K LUMEN PACKAGE: 12.766 LM EFFICACY:HASTA 154 LM/W CONSUMO ENERGIA (W): 84,4 W. | UN | 1346604
| Demanda | PROYECTO ESPECÍFICO | 13459 | PERMISO INTERVENCIÓN VOLUNTARIA E Y D AV. BOSA AV. SAN BERNARDINO, AV TINTAL - LUMINARIA SLCS MARCA GDS LIGHTING: CANTIDAD DE LEDS: 16 Ó 24 LEDIP:66 OPTICS IK:08 WEIGHT: 4.3KG COLOR TEMPERATURE: 4000K LUMEN PACKAGE: 3.737 LM EFFICACY:HASTA 154 LM/W CONSUMO ENERGIA (W): 24,7 W | UN | 738990
| Demanda | PROYECTO ESPECÍFICO | 13460 | PERMISO INTERVENCIÓN VOLUNTARIA E Y D AV. BOSA AV. SAN BERNARDINO, AV TINTAL - CABLE XLPE 15 KV 240MM2 AL. CERTIFICADO E INSTALADO SEGÚN NORMA NTC 2050. | ML | 53076
| Demanda | PROYECTO ESPECÍFICO | 13461 | PERMISO INTERVENCIÓN VOLUNTARIA E Y D AV. BOSA AV. SAN BERNARDINO, AV TINTAL - SECCIONADOR O CAJA DE MANIOBRA DE 3 VÍAS, E-S 600, D200, SERIE 15 KV | UN | 45220000
| Demanda | PROYECTO ESPECÍFICO | 13462 | PERMISO INTERVENCIÓN VOLUNTARIA E Y D AV. BOSA AV. SAN BERNARDINO, AV TINTAL - CAPACETE IMC DE 4" | UN | 62005
| Demanda | PROYECTO ESPECÍFICO | 13463 | PERMISO INTERVENCIÓN VOLUNTARIA E Y D AV. BOSA AV. SAN BERNARDINO, AV TINTAL - CINTA BANDIT 1/2" | ML | 2578
| Demanda | PROYECTO ESPECÍFICO | 13464 | PERMISO INTERVENCIÓN VOLUNTARIA E Y D AV. BOSA AV. SAN BERNARDINO, AV TINTAL - BANCA M13A SEGÚN CATILLA DE MOBILIARIO URBANO DE BOGOTÁ 2020 | UN | 1428000
| Demanda | PROYECTO ESPECÍFICO | 13465 | PERMISO INTERVENCIÓN VOLUNTARIA E Y D AV. BOSA AV. SAN BERNARDINO, AV TINTAL - TRANSFORMADOR 45KVA 11.4KV/380-240V OCASIONALMENTE SUMERGIBLE | UN | 71685600
| Demanda | PROYECTO ESPECÍFICO | 13466 | PERMISO INTERVENCIÓN VOLUNTARIA E Y D AV. BOSA AV. SAN BERNARDINO, AV TINTAL - TRANSFORMADOR 30KVA 11.4KV/380-240V OCASIONALMENTE SUMERGIBLE | UN | 65259600
| Demanda | PROYECTO ESPECÍFICO | 13467 | PERMISO INTERVENCIÓN VOLUNTARIA E Y D AV. BOSA AV. SAN BERNARDINO, AV TINTAL - LUMINARIA SLCM MARCA GDS LIGHTING: CANTIDAD DE LEDS: 48 LEDIP:66 OPTICS IK:08 WEIGHT: 6.5KG COLOR TEMPERATURE:4000K LUMEN PACKAGE: 12.935 LM EFFICACY: HASTA 155 LM/W CONSUMO ENERGIA (W): 92,1W. | UN | 1450610
| Demanda | PROYECTO ESPECÍFICO | 13468 | PERMISO INTERVENCIÓN VOLUNTARIA E Y D AV. BOSA AV. SAN BERNARDINO, AV TINTAL - CAJA DE 20X20X10 CM CON CHAPA PLÁSTICA | UN | 22957
| Demanda | PROYECTO ESPECÍFICO | 13469 | PERMISO INTERVENCIÓN VOLUNTARIA E Y D AV. BOSA AV. SAN BERNARDINO, AV TINTAL - MEZCLA BG ESTABILIZADA CON ASFÁLTO TIPO MGEA-B IDU ET 2011 E IDU 2018 | M3 | 497385
| Demanda | PROYECTO ESPECÍFICO | 13470 | PERMISO INTERVENCIÓN VOLUNTARIA E Y D AV. BOSA AV. SAN BERNARDINO, AV TINTAL - PERFORACIÓN MECÁNICA SIN RECUPERACIÓN DE MUESTRAS HASTA LA PROFUNDIDAD PREESTABLECIDA (3 X 5 M). INCLUYE MANO DE OBRA, EQUIPOS Y AGUA PARA LA PERFORACIÓN | ML | 226100
| Demanda | PROYECTO ESPECÍFICO | 13471 | PERMISO INTERVENCIÓN VOLUNTARIA E Y D AV. BOSA AV. SAN BERNARDINO, AV TINTAL - INSTALACIÓN DE TUBO ESPECIAL DE ABS DE 70 MM DE DIÁMETRO INTERNO PARA INCLINÓMETROS (INCLUYE SUMINISTRO, MANO DE OBRA, EQUIPOS, UNIONES, PUNTA INFERIOR Y TAPA SUPERIOR) | ML | 351050
| Demanda | PROYECTO ESPECÍFICO | 13472 | PERMISO INTERVENCIÓN VOLUNTARIA E Y D AV. BOSA AV. SAN BERNARDINO, AV TINTAL - OBRA DE ARTE PARA PROTECCIÓN DE LA BOCA DEL INSTRUMENTO | UN | 238000
| Demanda | PROYECTO ESPECÍFICO | 13473 | PERMISO INTERVENCIÓN VOLUNTARIA E Y D AV. BOSA AV. SAN BERNARDINO, AV TINTAL - VIGILANCIA NOCTURNA EQUIPO DE PERFORACIÓN | UN | 119000
| Demanda | PROYECTO ESPECÍFICO | 13474 | PERMISO INTERVENCIÓN VOLUNTARIA E Y D AV. BOSA AV. SAN BERNARDINO, AV TINTAL - GASTOS MOVILIZACIÓN Y MANUTENCIÓN DE PERSONAL Y EQUIPOS | UN | 595000
| Demanda | PROYECTO ESPECÍFICO | 13475 | REFORZAMIENTO PUENTE PEATONAL AVENIDA LUIS CARLOS GALÁN AV. CALLE 24 - SUMINISTRO E INSTALACION CABLE ACERO GALVANIZADO A.A 6 x 19 DE 5/8 EN TRAMOS SEGÚN PLANOS, POR VIGAS. Incl. TORON DE 5/8" TENSIONADO A 9TON | ML | 27194
| Demanda | PROYECTO ESPECÍFICO | 13476 | REFORZAMIENTO PUENTE PEATONAL AVENIDA LUIS CARLOS GALÁN AV. CALLE 24 - SUMINISTRO E INSTALACION CABLE ACERO GALVANIZADO A.A 6 x 19 DE 5/8 EN TRAMOS SEGÚN PLANOS, POR VIGAS. Incl. TORON DE 5/8" TENSIONADO A 12.5TON | ML | 28514
| Demanda | PROYECTO ESPECÍFICO | 13477 | REFORZAMIENTO PUENTE PEATONAL AVENIDA LUIS CARLOS GALÁN AV. CALLE 24 - SUMINISTRO E INSTALACION CABLE ACERO GALVANIZADO A.A 6 x 19 DE 5/8 EN TRAMOS SEGÚN PLANOS, POR VIGAS. Incl. TORON DE 5/8" TENSIONADO A 18.5TON | ML | 30751
| Demanda | PROYECTO ESPECÍFICO | 13478 | REFORZAMIENTO PUENTE PEATONAL AVENIDA LUIS CARLOS GALÁN AV. CALLE 24 - SUMINISTRO E INSTALACION CABLE ACERO GALVANIZADO A.A 6 x 19 DE 5/8 EN TRAMOS SEGÚN PLANOS, POR VIGAS. Incl. TORON DE 5/8" TENSIONADO A 30TON | ML | 34642
| Demanda | PROYECTO ESPECÍFICO | 13479 | PROYECTO DE INSERCIÓN URBANA DEL REGIOTRAM DE OCCIDENTE - MODULO DE CAFÉ LOCAL H 3.36M 3.7M X3.9M INCLUYE INSTALACIONES ELECTRICAS, HIDROSANITARIAS, Y CONEXIONES A MEDIDORES.(SUMINISTRO E INSTALACION) | UN | 61285000
| Demanda | PROYECTO ESPECÍFICO | 13480 | PROYECTO DE INSERCIÓN URBANA DEL REGIOTRAM DE OCCIDENTE - BANCA EN CONCRETO 78 CM X81 CM X 43 CM PENTAGONAL | UN | 789467
| Demanda | PROYECTO ESPECÍFICO | 13481 | PROYECTO DE INSERCIÓN URBANA DEL REGIOTRAM DE OCCIDENTE - BANCA EN CONCRETO CON ESPALDAR 78 CM X81 CM X 64 PENTAGONAL CM | UN | 872741
| Demanda | PROYECTO ESPECÍFICO | 13482 | PROYECTO DE INSERCIÓN URBANA DEL REGIOTRAM DE OCCIDENTE - PAPELERA EN CONCRETO 50CM X 73 CM X 94 CM | UN | 2611000
| Demanda | PROYECTO ESPECÍFICO | 13483 | PROYECTO DE INSERCIÓN URBANA DEL REGIOTRAM DE OCCIDENTE - BANCA MALMO EN CONCRETO 50 CM X200CM X46 CM | UN | 3025000
| Demanda | PROYECTO ESPECÍFICO | 13484 | PROYECTO DE INSERCIÓN URBANA DEL REGIOTRAM DE OCCIDENTE - BOLARDO ESFERA /40 CM | UN | 630000
| Demanda | PROYECTO ESPECÍFICO | 13485 | PROYECTO DE INSERCIÓN URBANA DEL REGIOTRAM DE OCCIDENTE - MERMELADA H=1.5MT | UN | 15000
| Demanda | PROYECTO ESPECÍFICO | 13486 | PROYECTO DE INSERCIÓN URBANA DEL REGIOTRAM DE OCCIDENTE - AMARRABOLLO H=1.5MT | UN | 28000
| Demanda | PROYECTO ESPECÍFICO | 13487 | PROYECTO DE INSERCIÓN URBANA DEL REGIOTRAM DE OCCIDENTE - ABUTILON (H: 1,20 m a 1.50 m) | UN | 15000
| Demanda | PROYECTO ESPECÍFICO | 13488 | PROYECTO DE INSERCIÓN URBANA DEL REGIOTRAM DE OCCIDENTE - CAJETO (H: 1,20 m a 1.50 m) | UN | 15000
| Demanda | PROYECTO ESPECÍFICO | 13489 | PROYECTO DE INSERCIÓN URBANA DEL REGIOTRAM DE OCCIDENTE - GEOBLOQUE DE POLIESTIRENO EXPANDIDO EPS 70 (3,07 x 1,31 x 0,52) | M3 | 605710
| Demanda | PROYECTO ESPECÍFICO | 13490 | PROYECTO DE INSERCIÓN URBANA DEL REGIOTRAM DE OCCIDENTE - AGAPANTO | UN | 2500
| Demanda | PROYECTO ESPECÍFICO | 13491 | PROYECTO DE INSERCIÓN URBANA DEL REGIOTRAM DE OCCIDENTE - LINO AMARILLO | UN | 8000
| Demanda | PROYECTO ESPECÍFICO | 13492 | PROYECTO DE INSERCIÓN URBANA DEL REGIOTRAM DE OCCIDENTE - AZUCENAS | UN | 2500
| Demanda | PROYECTO ESPECÍFICO | 13493 | PROYECTO DE INSERCIÓN URBANA DEL REGIOTRAM DE OCCIDENTE - BELLA HELENA | UN | 3500
| Demanda | PROYECTO ESPECÍFICO | 13494 | PROYECTO DE INSERCIÓN URBANA DEL REGIOTRAM DE OCCIDENTE - CINTA | UN | 2200
| Demanda | PROYECTO ESPECÍFICO | 13495 | PROYECTO DE INSERCIÓN URBANA DEL REGIOTRAM DE OCCIDENTE - LIMONIO | UN | 3600
| Demanda | PROYECTO ESPECÍFICO | 13496 | PROYECTO DE INSERCIÓN URBANA DEL REGIOTRAM DE OCCIDENTE - LINO | UN | 8600
| Demanda | PROYECTO ESPECÍFICO | 13497 | PROYECTO DE INSERCIÓN URBANA DEL REGIOTRAM DE OCCIDENTE - CÁMARA PREFABRICADA DIÁMETRO 1,2M CON CHIMENEA A POZO D1,20M DEFLEXIÓN MENOR A 30° | UN | 11391037
| Demanda | PROYECTO ESPECÍFICO | 13498 | PROYECTO DE INSERCIÓN URBANA DEL REGIOTRAM DE OCCIDENTE - TRANSPORTE CÁMARA PREFABRICADA DIÁMETRO 1,2M CON CHIMENEA A POZO D1,20M DEFLEXIÓN MENOR A 30° | UN | 196978
| Demanda | PROYECTO ESPECÍFICO | 13499 | PROYECTO DE INSERCIÓN URBANA DEL REGIOTRAM DE OCCIDENTE - CÁMARA PREFABRICADA DIÁMETRO 1,2M CON CHIMENEA A POZO D1,20M DEFLEXIÓN MAYOR A 30° | UN | 16431520
| Demanda | PROYECTO ESPECÍFICO | 13500 | PROYECTO DE INSERCIÓN URBANA DEL REGIOTRAM DE OCCIDENTE - TRANSPORTE CÁMARA PREFABRICADA DIÁMETRO 1,2M CON CHIMENEA A POZO D1,20M DEFLEXIÓN MAYOR A 30° | UN | 205932
| Demanda | PROYECTO ESPECÍFICO | 13501 | PROYECTO DE INSERCIÓN URBANA DEL REGIOTRAM DE OCCIDENTE - CÁMARA PREFABRICADA DIÁMETRO 1,4M CON CHIMENEA A POZO D1,20M DEFLEXIÓN MENOR A 30° | UN | 13543152
| Demanda | PROYECTO ESPECÍFICO | 13502 | PROYECTO DE INSERCIÓN URBANA DEL REGIOTRAM DE OCCIDENTE - TRANSPORTE CÁMARA PREFABRICADA DIÁMETRO 1,4M CON CHIMENEA A POZO D1,20M DEFLEXIÓN MENOR A 30° | UN | 225724
| Demanda | PROYECTO ESPECÍFICO | 13503 | PROYECTO DE INSERCIÓN URBANA DEL REGIOTRAM DE OCCIDENTE - CÁMARA PREFABRICADA DIÁMETRO 1,7M CON CHIMENEA A POZO D1,20M DEFLEXIÓN MENOR A 30° | UN | 17435404
| Demanda | PROYECTO ESPECÍFICO | 13504 | PROYECTO DE INSERCIÓN URBANA DEL REGIOTRAM DE OCCIDENTE - TRANSPORTE CÁMARA PREFABRICADA DIÁMETRO 1,7M CON CHIMENEA A POZO D1,20M DEFLEXIÓN MENOR A 30° | UN | 313375
| Demanda | PROYECTO ESPECÍFICO | 13505 | PROYECTO DE INSERCIÓN URBANA DEL REGIOTRAM DE OCCIDENTE - CÁMARA PREFABRICADA DIÁMETRO 1,7M CON CHIMENEA A POZO D1,20M SIN DEFLEXIÓN | UN | 16438422
| Demanda | PROYECTO ESPECÍFICO | 13506 | PROYECTO DE INSERCIÓN URBANA DEL REGIOTRAM DE OCCIDENTE - TRANSPORTE CÁMARA PREFABRICADA DIÁMETRO 1,7M CON CHIMENEA A POZO D1,20M SIN DEFLEXIÓN | UN | 284886
| Demanda | PROYECTO ESPECÍFICO | 13507 | PROYECTO DE INSERCIÓN URBANA DEL REGIOTRAM DE OCCIDENTE - CÁMARA PREFABRICADA DIÁMETRO 1,8M CON CHIMENEA A POZO D1,20M DEFLEXIÓN MENOR A 30° | UN | 18912432
| Demanda | PROYECTO ESPECÍFICO | 13508 | PROYECTO DE INSERCIÓN URBANA DEL REGIOTRAM DE OCCIDENTE - TRANSPORTE CÁMARA PREFABRICADA DIÁMETRO 1,8M CON CHIMENEA A POZO D1,20M DEFLEXIÓN MENOR A 30° | UN | 345890
| Demanda | PROYECTO ESPECÍFICO | 13509 | PROYECTO DE INSERCIÓN URBANA DEL REGIOTRAM DE OCCIDENTE - Caja Metalica para derivación 60x60x20 | UN | 189700
| Demanda | PROYECTO ESPECÍFICO | 13510 | PROYECTO DE INSERCIÓN URBANA DEL REGIOTRAM DE OCCIDENTE - JUEGO DE ACCESORIOS PARA TORNILLERIA PARA 3/8" (2 ARANDELAS Y 2 TUERCAS) | UN | 508
| Demanda | PROYECTO ESPECÍFICO | 13511 | PROYECTO DE INSERCIÓN URBANA DEL REGIOTRAM DE OCCIDENTE - Terminal Conduit metalico para tuberia diametro 1 1/4" | UN | 3051
| Demanda | PROYECTO ESPECÍFICO | 13512 | PROYECTO DE INSERCIÓN URBANA DEL REGIOTRAM DE OCCIDENTE - Angulo metalico 2"x2"x3/16" | ML | 21128
| Demanda | PROYECTO ESPECÍFICO | 13521 | PERMISO INTERVENCIÓN VOLUNTARIA E Y D AV. BOSA AV. SAN BERNARDINO, AV TINTAL - MODULO SONORO | UN | 1190000
| Demanda | PROYECTO ESPECÍFICO | 13522 | PERMISO INTERVENCIÓN VOLUNTARIA E Y D AV. BOSA AV. SAN BERNARDINO, AV TINTAL - SOPORTE DE BARRAJE | UN | 10250
| Demanda | PROYECTO ESPECÍFICO | 13523 | PERMISO INTERVENCIÓN VOLUNTARIA E Y D AV. BOSA AV. SAN BERNARDINO, AV TINTAL - Transformador semisumergible de 150 KVA 11.4 / 120 KV | UN | 23800000
| Demanda | PROYECTO ESPECÍFICO | 13524 | PERMISO INTERVENCIÓN VOLUNTARIA E Y D AV. BOSA AV. SAN BERNARDINO, AV TINTAL - SECCIONADOR O CAJA DE MANIOBRA DE 4 VÍAS, E-S 600, D200, SERIE 15 KV | UN | 47600000
| Demanda | PROYECTO ESPECÍFICO | 13525 | PERMISO INTERVENCIÓN VOLUNTARIA E Y D AV. BOSA AV. SAN BERNARDINO, AV TINTAL - CURVA PVC 6" | UN | 88816
| Demanda | PROYECTO ESPECÍFICO | 13526 | CONSTRUCCIÓN INTERSECCIÓN A DESNIVEL PUENTE ARANDA Y DEMÁS OBRAS COMPLEMENTARIAS TRONCAL CALLE 13 - VALOR ADICIONAL POR CONSTRUCCIÓN DE RAMPA PARA ACCESO A PREDIOS EN CONCRETO ESTAMPADO MR-41, EN REEMPLAZO DE CONSTRUCCIÓN DE ANDEN EN CONCRETO ESTAMPADO COLOR SUPERFICIAL GRIS. (VALOR DIFERENCIA ENTRE COD. IDU 10424 Y COD. IDU 10422) | M2 | 100490
| Demanda | PROYECTO ESPECÍFICO | 13527 | PROYECTO DE INSERCIÓN URBANA DEL REGIOTRAM DE OCCIDENTE - SUMINISTRO DE EXTENSÓMETROS DE CUERDA VIBRANTE y CABLE DE SEÑAL (INCLUYE INSTALACIÓN Y MONITOREO) | UN | 2188235
| Demanda | PROYECTO ESPECÍFICO | 13528 | PROYECTO DE INSERCIÓN URBANA DEL REGIOTRAM DE OCCIDENTE - TUBERÍA INCLINOMÉTRICA - RED STRIPE - PROFUNDIDADES MENORES A 50 m (INCLUYE INSTALACIÓN Y MONITOREO) | UN | 3408342
| Demanda | PROYECTO ESPECÍFICO | 13529 | PROYECTO DE INSERCIÓN URBANA DEL REGIOTRAM DE OCCIDENTE - SISTEMAS DE CELDAS DE ASENTAMIENTOS H-LEVEL - DIGITALES (INCLUYE INSTALACIÓN Y MONITOREO) | UN | 11681014
| Demanda | PROYECTO ESPECÍFICO | 13530 | PROYECTO DE INSERCIÓN URBANA DEL REGIOTRAM DE OCCIDENTE - TUBERÍA PIEZOMÉTRICA - Ø 1 1⁄2" - POZO PIEZOMÉTRICO CASAGRANDE (INCLUYE INSTALACIÓN Y MONITOREO) | UN | 4574483
| Demanda | PROYECTO ESPECÍFICO | 13536 | TRONCALES AV. CIUDAD DE CALI, AV. CARRERA 68 Y AV. EXTENSION CARACAS - PUERTA TELESCOPICA (CUATRO HOJAS DE APERTURA CENTRAL) TRANSMILENIO, SUMINISTRO E INSTALACION CON TODOS SUS COMPONENTES Y ACCESORIOS, INCLUYE MARCOS PERIMETRALES DE MEDIDAS APROX 0.85m x 1.94m. EN TUBULAR RECTANGULAR DE ALUMINIO, DE 10 X 5 cms, Cal. 3MM, LÁMINA INTERIOR HOT ROLLED, PERFORADA , PUNZONADA 6 mm, TRANSLUCIDEZ DEL 50%, ACABADO EN PINTURA ELECTROESTATICA. 0.85m x 1.94m. INCLUYE SISTEMA ANTIVANDALICO DE APERTURA.BLOQUEO DE HOJAS EN APERTURA Y EN CIERRE | UN | 90685309
| Demanda | PROYECTO ESPECÍFICO | 13537 | TRONCALES AV. CIUDAD DE CALI, AV. CARRERA 68 Y AV. EXTENSION CARACAS - PUERTA SENCILLA (DOS HOJAS DE APERTURA CENTRAL O LATERAL) TRANSMILENIO, SUMINISTRO E INSTALACION CON TODOS SUS COMPONENTES Y ACCESORIOS, INCLUYE MARCOS PERIMETRALES DE MEDIDAS APROX 0.85m x 1.94m. EN TUBULAR RECTANGULAR DE ALUMINIO DE 10 X 5 cms , Cal. 3MM, LÁMINA INTERIOR HOT ROLLED, PERFORADA , PUNZONADA 6 mm, TRANSLUCIDEZ DEL 50%, ACABADO EN PINTURA ELECTROESTATICA. 0.85m x 1.94m. INCLUYE SISTEMA ANTIVANDALICO DE APERTURA. BLOQUEO DE HOJAS EN APERTURA Y EN CIERRE | UN | 58342996
| Demanda | PROYECTO ESPECÍFICO | 13538 | TRONCALES AV. CIUDAD DE CALI, AV. CARRERA 68 Y AV. EXTENSION CARACAS - SUMINISTRO E INSTALACIÓN DE POWER SUPPLY 12-16 VCC, 1,5-2.0 A-DSS CON MÓDULO BACK UP ELD 001-DSS DE RECARGA AUTOMÁTICA | UN | 2029322
| Demanda | PROYECTO ESPECÍFICO | 13539 | TRONCALES AV. CIUDAD DE CALI, AV. CARRERA 68 Y AV. EXTENSION CARACAS - SUMINISTRO E INSTALACIÓN DE RECEPTOR INTELIGENTE 'DSSAdvanced'' PARA UNA PARADA DE BUS EN ESTACIÓN ' - INCLUYE LECTORA UHF - DRIVER RFID - MODULOS TESTIGOS | UN | 4185476
| Demanda | PROYECTO ESPECÍFICO | 13540 | TRONCALES AV. CIUDAD DE CALI, AV. CARRERA 68 Y AV. EXTENSION CARACAS - SUMINISTRO E INSTALACIÓN DE MASTER LOGGER - LAN ''DSSAdvanced'' PARA UN VAGON ESTRUCTURAL | UN | 13380480
| Demanda | PROYECTO ESPECÍFICO | 13541 | TRONCALES AV. CIUDAD DE CALI, AV. CARRERA 68 Y AV. EXTENSION CARACAS - SUMINISTRO E INSTALACIÓN DE REJA TIPO CELOSÍA PARA TRAMOS FIJOS QUE CONSTA DE LOS SIGUIENTE: MARCO EN TUBO RECTANGULAR DE 2” X 1” CALIBRE 16. RELLENO DE ESTRUCTURA EN TUBO RECTANGULAR DE 2” X ½” CALIBRE 16 SOLDADO AL MARCO. VARILLA LISA DE ½” COMO SOPORTE EN MEDIO DE LA ESTRUCTURA, Crucetas o tensores en varilla lisa de ¾”, PLATINAS DE ANCLAJE SOLDADAS A ESTRUCTURAS Y PASADORES DE ¾” TODA LA ESTRUCTURA SE ENTREGA PINTADA EN TRATAMIENTO EPÓXICO Y ESMALTE URETANO COLOR GRIS RAL 7045. | M2 | 897822
| Demanda | PROYECTO ESPECÍFICO | 13542 | TRONCALES AV. CIUDAD DE CALI, AV. CARRERA 68 Y AV. EXTENSION CARACAS - SUMINISTRO E INSTALACIÓN DE PUERTA BATIENTE PARA TRAMO FIJO TIPO CELOSÍA QUE CONSTA DE LO SIGUIENTE: MARCO EN TUBO RECTANGULAR DE 2” x 1” CALIBRE 16. RELLENO DE ESTRUCTURA EN TUBO RECTANGULAR DE 2” X ½” CALIBRE 16 SOLDADO AL MARCO. VARILLA LISA DE ½” COMO SOPORTE EN MEDIO DE LA ESTRUCTURA. CHUMACERA DE 1”. VARILLA DE 1” CALIBRE 14 PARA PIVOTE. PLATINAS DE ANCLAJE SOLDADAS A ESTRUCTURAS Y PASADORES DE ¾”. PASADOR INFERIOR FABRICADO EN PLATINA DE 1” X 1/8” Y VARILLA LISA DE ½”. TODA LA ESTRUCTURA SE ENTREGA PINTADA EN TRATAMIENTO EPÓXICO Y ESMALTE URETANO COLOR GRIS RAL 7045. | M2 | 651834
| Demanda | PROYECTO ESPECÍFICO | 13543 | TRONCALES AV. CIUDAD DE CALI, AV. CARRERA 68 Y AV. EXTENSION CARACAS - SUMINISTRO E INSTALACIÓN DE BARANDA DE ACCESO A VAGÓN DE 0.90m DE ALTO QUE CONSTA DE LOS SIGUIENTE: PARALES FABRICADOS EN PLATINA DE 2” x ½”. REJA TIPO CELOSÍA METÁLICA DE 0.65m DE ALTO EN TUBO RECTANGULAR DE 2” x ½” COMO RELLENO DE ESTRUCTURA Y MARCO EN TUBO DE 2” x 1”, ANCLADA CON PERNOS A LOS PARALES. VARILLA LISA DE ½” COMO SOPORTE DE CELOSÍA. PASAMANOS SUPERIOR EN TUBO DE ACERO INOXIDABLE 304 CALIBRE 16 DE 2”. TODA LA ESTRUCTURA SE ENTREGA COMPLETAMENTE PINTADA EN TRATAMIENTO EPÓXICO Y ESMALTE URETANO RAL 7045. | ML | 832300
| Demanda | PROYECTO ESPECÍFICO | 13544 | TRONCALES AV. CIUDAD DE CALI, AV. CARRERA 68 Y AV. EXTENSION CARACAS - SUMINISTRO E INSTALACIÓN APOYOS ISQUIÁTICOS QUE CONSTA DE LOS SIGUIENTE: PARAL DE APOYO Y PLATINAS DE SUJECIÓN EN COLUMNAS DE LA ESTACIÓN EN PLATINA DE 3/8" PINTADOS EN TRATAMIENTO EPÓXICA Y ESMALTE URETANO COLOR SEGÚN RAL REQUERDIO. DOBLE TUBO EN ACERO INOXIDABLE 304 DE 1 1/2" CALIBRE 16 EN DOS ALTURAS VARIABLES. INCLUYE ANCLAJE DE FIJACIÓN. | ML | 898500
| Demanda | PROYECTO ESPECÍFICO | 13545 | TRONCALES AV. CIUDAD DE CALI, AV. CARRERA 68 Y AV. EXTENSION CARACAS -SUMINISTRO E INSTALACIÓN DE BARANDA DE TRANSICIÓN ENTRE VAGONES QUE CONSTA DE LO IGUIENTE: PARALES VERTICALES DE 0.70M X 1.70M FABRICADOS EN PLATINA DE 1/2". CELOSÍA METÁLICA DE 0.30 M DE ALTO FABRICADA EN TUBO RECTANGULAR DE 2 X 2 1/2" CALIBRE 18 CON SEPARACIÓN ENTRE LOS MISMOS DE 5 CMS. ICNLUYE VARILLA LISA DE 1/2" COMO SOPORTE EN EL CENTRO DE LA REJA. LÁMINA HR (HOT ROLLED) CALIBRE 3 MM CON PERFORACIONES DE 6 MM Y DISTANCIA ENTRE CENTROS DE 7.5 MM. LO CUAL GARANTIZA UNA TRANSLUCIDEZ DEL 58%, ACABADOS EN PINTURA EPÓXICO Y ESMALTE URETANO COLOR SEGÚN RAL REQUERIDO. TUBO SUPERIOR EN ACERO 304 INOXIDABLE DE 2" SOLDADO A PLATINAS. DOBLE TUBO PASAMANOS EN ACERO INOXIDABLE 304 CALIBRE 16 DE 1 1/2" SOLDADO A PLATINAS DE 1/2" - INCLUYE ANCLAJE DE FIJACIÓN. | ML | 2634594
| Demanda | PROYECTO ESPECÍFICO | 13546 | TRONCALES AV. CIUDAD DE CALI, AV. CARRERA 68 Y AV. EXTENSION CARACAS -SUMINISTRO E INSTALACIÓN BARANDA INTERNA QUE CONSTA DE LO SIGUIENTE: PARALES DE APOYO Y PLATINAS DE SUJECIÓN EN COLUMNAS DE LA ESTACIÓN EN PLATINA DE 3/8" PINTADOS EN TRATAMIENTO EPÓXICO Y ESMALTE URETANO COLOR SEGÚN RAL REQUERIDO. DOBLE TUBO EN ACERO INOXIDABLE 304 DE 1 1/2" CALIBRE 16. INCLUYE ANCLAJE DE FIJACIÓN. | ML | 672996
| Demanda | PROYECTO ESPECÍFICO | 13547 | TRONCALES AV. CIUDAD DE CALI, AV. CARRERA 68 Y AV. EXTENSION CARACAS - SUMINISTRO E INSTALACIÓN DE MULTIPLEXOR, CONECTADO AL DRIVER DEL MÓDULO DE PARADA. | UN | 3210292
| Demanda | PROYECTO ESPECÍFICO | 13548 | TRONCALES AV. CIUDAD DE CALI, AV. CARRERA 68 Y AV. EXTENSION CARACAS - SUMINISTRO E INSTALACIÓN DE ANTENA RFID ó LECTORA UHF | UN | 2823750
| Demanda | PROYECTO ESPECÍFICO | 13549 | TRONCALES AV. CIUDAD DE CALI, AV. CARRERA 68 Y AV. EXTENSION CARACAS - CABLE UTP CATEGORIA 6 BLINDADO. | ML | 5783
| Demanda | PROYECTO ESPECÍFICO | 13550 | TERMINACIÓN PARA LA CONSTRUCCIÓN DEL PUENTE PEATONAL DE LA AV. LAUREANO GOMEZ (AK 9) POR CALLE 112 - PRUEBA DE CARGA DE TIPO DINÁMICO PARA PILOTE. D4945 STANDARD TEST METHOD FOR HIGH STRAIN DYNAMIC TESTING OF DEEP FOUNDATIONS. (INCLUYE PRUEBA, SERVICIO DE ALQUILER DE GRÚA Y TRANSPORTE DE EQUIPOS, SUPERVISOR, ALQUILER DE LOS EQUIPOS DE MEDICIÓN, PROCESAIMIENTO DE DATOS Y ELABORACIÓN DE INFORME FINAL). | UN | 14323084
| Demanda | PROYECTO ESPECÍFICO | 13551 | TERMINACIÓN PARA LA CONSTRUCCIÓN DEL PUENTE PEATONAL DE LA AV. LAUREANO GOMEZ (AK 9) POR CALLE 112 - ENSAYO DE INTEGRIDAD PARA PILOTES AST D5882 STANDARD TEST METHOD FOR LOW STRAIN IMPACT INTEGRITY TESTING OF DEEP FOUNDATIONS (INCLUYE PRUEBA, SERVICIO DE ALQUILER DE GRÚA Y TRANSPORTE DE EQUIPOS, SUPERVISOR, ALQUILER DE LOS EQUIPOS DE MEDICIÓN, PROCESAMIENTO DE DATOS Y ELABORACIÓN DE INFORME FINAL). | UN | 377845
| Demanda | PROYECTO ESPECÍFICO | 13552 | ESTUDIOS Y DISEÑOS DE LA CONEXIÓN DE LA CICLORRUTA POR LA CARRERA 100 – JUNTA EN NEOPRENO PARA DILATACIONES ENTRE 41,4 Y 85,9 MM, INCLUYE KIT EPÓXICO Y AGENTE ACONDICIONADOR | ML | 1976590
| Demanda | PROYECTO ESPECÍFICO | 13553 | ESTUDIOS Y DISEÑOS DE LA CONEXIÓN DE LA CICLORRUTA POR LA CARRERA 100 – CINTA DE PVC O-22 (ROLLO DE 15m) | ML | 1155602
| Demanda | PROYECTO ESPECÍFICO | 13554 | ESTUDIOS Y DISEÑOS DE LA CONEXIÓN DE LA CICLORRUTA POR LA CARRERA 100 – BANCA EN CONCRETO REFORZADO DE ALTO DESEMPEÑO 3.000 PSI, ACABADO CONCRETO LISO A LA VISTA (CON ESPALDAR) 200 LARGO X50 ANCHO X85 ALTO (INCLUYE TRANSPORTE) | UN | 1839667
| Demanda | PROYECTO ESPECÍFICO | 13555 | ESTUDIOS Y DISEÑOS DE LA CONEXIÓN DE LA CICLORRUTA POR LA CARRERA 100 – BANCA EN CONCRETO REFORZADO DE ALTO DESEMPEÑO 3.000 PSI, ACABADO CONCRETO LISO A LA VISTA. 200 LARGO X50 ANCHO X50 ALTO (INCLUYE TRANSPORTE) | UN | 1671750
| Demanda | PROYECTO ESPECÍFICO | 13556 | ESTUDIOS Y DISEÑOS DE LA CONEXIÓN DE LA CICLORRUTA POR LA CARRERA 100 – GRAMOQUÍN VERDURO LINE (40X10X10 CM) (INCLUYE TRANSPORTE) | M2 | 173502
| Demanda | PROYECTO ESPECÍFICO | 13557 | ESTUDIOS Y DISEÑOS DE LA CONEXIÓN DE LA CICLORRUTA POR LA CARRERA 100 – GRAMOQUÍN VERDURO XL (40X20X6 CM) (INCLUYE TRANSPORTE) | M2 | 194730
| Demanda | PROYECTO ESPECÍFICO | 13558 | ESTUDIOS Y DISEÑOS DE LA CONEXIÓN DE LA CICLORRUTA POR LA CARRERA 100 – CICLOPARQUEADERO SEGÚN IMAGEN EN HIERRO CON ACABADO EN PINTURA ELECTROSTÁTICA. INCLUYE CHAZOS PARA INSTALACIÓN EN CONCRETO. IMAGEN REFERENCIAL CORRESPONDE A CICLOPARQUEADERO M22A (INCLUYE TRANSPORTE) | UN | 328440
| Demanda | PROYECTO ESPECÍFICO | 13559 | ESTUDIOS Y DISEÑOS DE LA CONEXIÓN DE LA CICLORRUTA POR LA CARRERA 100 – CAJA CONTADOR POLICARBONATO | UN | 86501
| Demanda | PROYECTO ESPECÍFICO | 13560 | ESTUDIOS Y DISEÑOS DE LA CONEXIÓN DE LA CICLORRUTA POR LA CARRERA 100 – CINTA AISLANTE 19 MM | ML | 1203
| Demanda | PROYECTO ESPECÍFICO | 13561 | ESTUDIOS Y DISEÑOS DE LA CONEXIÓN DE LA CICLORRUTA POR LA CARRERA 100 – CERTIFICACION RETIE | UN | 1785000
| Demanda | PROYECTO ESPECÍFICO | 13562 | ESTUDIOS Y DISEÑOS DE LA CONEXIÓN DE LA CICLORRUTA POR LA CARRERA 100 – CERTIFICACION RETILAP | UN | 1785000
| Demanda | PROYECTO ESPECÍFICO | 13563 | PUENTE DE LOS ANDES Y DEMÁS OBRAS COMPLEMENTARIAS EN BOGOTÁ D.C. - PRUEBA DE CARGA ESTÁTICA PARA PUENTE VEHICULAR CON SUPERESTRUCTURA EN CONCRETO. (INCLUYE LOGÍSTICA, EQUIPOS Y PERSONAL PARA TOMA DE INFORMACIÓN, PROCESAMIENTO DE LA MISMA Y ENTREGA DE INFORME FINAL) | GLB | 18474750
| Demanda | PROYECTO ESPECÍFICO | 13591 | AMPLIACIÓN DE LAS INTERSECCIONES DE LA AVENIDA LAS AMÉRICAS - Aislador Sísmico Tipo 1 (DC 716 kN, DW 226 kN, CARGA VIVA CON IMPACTO 716 kN, SISMO 211 kN, DESPLAZAMIENTO 0.26m, RIGIDEZ 4288 kN/m, AMORTIGUAMIENTO 19.6%, DIAMETRO 1.10m, ALTURA 0.25m, DIAMETRO PLOMO .0.24m, MODULO CORTE GOMA .80 Mpa), incluye ensayos de control de calidad | UN | 53127850
| Demanda | PROYECTO ESPECÍFICO | 13592 | AMPLIACIÓN DE LAS INTERSECCIONES DE LA AVENIDA LAS AMÉRICAS - AISLADOR SÍSMICO TIPO 2 (DC 621 KN, DW 161 KN, CARGA VIVA CON IMPACTO 664 KN, SISMO 93 KN, DESPLAZAMIENTO 0.26M, RIGIDEZ 4678 KN/M, AMORTIGUAMIENTO 19.5%, DIAMETRO 1.15M, ALTURA 0.25M, DIAMETRO PLOMO .0.25M, MODULO CORTE GOMA .80 MPA), INCLUYE ENSAYOS DE CONTROL DE CALIDAD | UN | 57181902
| Demanda | PROYECTO ESPECÍFICO | 13593 | AMPLIACIÓN DE LAS INTERSECCIONES DE LA AVENIDA LAS AMÉRICAS - ALQUILER DE UN JUEGO DE CARROS DE AVANCE TIPO FLORS O SIMILAR, INCLUYE FORMALETA DE CARA DE CONTACTO METÁLICA, NERVIOS DE TECHO DE ALERO, TECHO Y RECTOS ASÍ COMO GATOS MECÁNICOS DE ALERO | MES | 47481000
| Demanda | PROYECTO ESPECÍFICO | 13594 | AMPLIACIÓN DE LAS INTERSECCIONES DE LA AVENIDA LAS AMÉRICAS - APOYO DESLIZANTE TIPO 1 (DC 621 KN, DW 161 KN, CARGA VIVA CON IMPACTO 664 KN, SISMO 93 KN, DESPLAZAMIENTO 0.26M) | UN | 9862794
| Demanda | PROYECTO ESPECÍFICO | 13595 | AMPLIACIÓN DE LAS INTERSECCIONES DE LA AVENIDA LAS AMÉRICAS - APOYO DESLIZANTE TIPO 2 (DC 716 KN, DW 226 KN, CARGA VIVA CON IMPACTO 716 KN, SISMO 211 KN, DESPLAZAMIENTO 0.26M) | UN | 10039159
| Demanda | PROYECTO ESPECÍFICO | 13596 | ESTUDIOS, DISEÑOS Y CONSTRUCCIÓN DE LA AV. SANTA BÁRBARA Y AVENIDA CONTADOR - INSTALACIÓN TUBERÍA ALCANTANTARILLADO CONCRETO REFORZADO DI=1200 MM MEDIANTE TECNOLOGÍA SIN ZANJA PIPE JACKING. INCLUYE TODO LO NECESARIO DE EQUIPOS, MATERIALES, TRANSPORTES Y MANO DE OBRA PARA SU CORRECTA INSTALACIÓN Y EJECUCIÓN. INCLUYE MANEJO DE LODOS Y RETIRO Y DISPOSICIÓN FINAL DE MATERIAL SOBRANTE DE LA EXCAVACIÓN | ML | 9233018
| Demanda | PROYECTO ESPECÍFICO | 13597 | ESTUDIOS, DISEÑOS Y CONSTRUCCIÓN DE LA AV. SANTA BÁRBARA Y AVENIDA CONTADOR - TUBERÍA ALCANTARILLADO CONCRETO REFORZADO DI=1200 MM PIPE JACKING. SUMINISTRO. INCLUYE CARGUE, DESCARGUE, TRANSPORTE, ACOPIO Y MANIPULACIÓN EN OBRA | ML | 4480656
| Demanda | PROYECTO ESPECÍFICO | 13598 | ESTUDIOS, DISEÑOS Y CONSTRUCCIÓN DE LA AV. SANTA BÁRBARA Y AVENIDA CONTADOR - INSTALACIÓN TUBERÍA ALCANTARILLADO GRP DN=1000 MMM MEDIANTE TECNOLOGÍA SIN ZANJA PIPE JACKING. INCLUYE TODO LO NECESARIO DE EQUIPOS, MATERIALES, TRANSPORTES Y MANO DE OBRA PARA SU CORRECTA INSTALACIÓN Y EJECUCIÓN. INCLUYE MANEJO DE LODOS Y RETIRO Y DISPOSICIÓN FINAL DE MATERIAL SOBRANTE DE LA EXCAVACIÓN | ML | 7855747
| Demanda | PROYECTO ESPECÍFICO | 13599 | ESTUDIOS, DISEÑOS Y CONSTRUCCIÓN DE LA AV. SANTA BÁRBARA Y AVENIDA CONTADOR - TUBERÍA ALCANTARILLADO GRP DN=1000 MM PIPE JACKING. SUMINISTRO. INCLUYE CARGUE, DESCARGUE, TRANSPORTE, ACOPIO Y MANIPULACIÓN EN OBRA | ML | 3876900
| Demanda | PROYECTO ESPECÍFICO | 13600 | ESTUDIOS, DISEÑOS Y CONSTRUCCIÓN DE LA AV. SANTA BÁRBARA Y AVENIDA CONTADOR - INSTALACIÓN TUBERÍA ALCANTARILLADO GRP DN=600 MM MEDIANTE TECNOLOGÍA SIN ZANJA AUGER BORING GUIADO (GBM). INCLUYE TODO LO NECESARIO DE EQUIPOS, MATERIALES, TRANSPORTES Y MANO DE OBRA PARA SU CORRECTA INSTALACIÓN Y EJECUCIÓN. INCLUYE MANEJO DE LODOS Y RETIRO Y DISPOSICIÓN FINAL DE MATERIAL SOBRANTE DE LA EXCAVACIÓN | ML | 5047138
| Demanda | PROYECTO ESPECÍFICO | 13601 | ESTUDIOS, DISEÑOS Y CONSTRUCCIÓN DE LA AV. SANTA BÁRBARA Y AVENIDA CONTADOR - TUBERÍA ALCANTARILLADO GRP DN=600 MM AUGER BORING GUIADO (GBM). SUMINISTRO. INCLUYE CARGUE, DESCARGUE, TRANSPORTE, ACOPIO Y MANIPULACIÓN EN OBRA | ML | 3109478
| Demanda | PROYECTO ESPECÍFICO | 13602 | ESTUDIOS, DISEÑOS Y CONSTRUCCIÓN DE LA AV. SANTA BÁRBARA Y AVENIDA CONTADOR - INSTALACIÓN TUBERÍA ALCANTARILLADO CONCRETO REFORZADO DI=800 MM MEDIANTE TECNOLOGÍA SIN ZANJA PIPE JACKING. INCLUYE TODO LO NECESARIO DE EQUIPOS, MATERIALES, TRANSPORTES Y MANO DE OBRA PARA SU CORRECTA INSTALACIÓN Y EJECUCIÓN. INCLUYE MANEJO DE LODOS Y RETIRO Y DISPOSICIÓN FINAL DE MATERIAL SOBRANTE DE LA EXCAVACIÓN | ML | 6283116
| Demanda | PROYECTO ESPECÍFICO | 13603 | ESTUDIOS, DISEÑOS Y CONSTRUCCIÓN DE LA AV. SANTA BÁRBARA Y AVENIDA CONTADOR - TUBERÍA ALCANTARILLADO CONCRETO REFORZADO DI=800 MM PIPE JACKING. SUMINISTRO. INCLUYE CARGUE, DESCARGUE, TRANSPORTE, ACOPIO Y MANIPULACIÓN EN OBRA | ML | 2176603
| Demanda | PROYECTO ESPECÍFICO | 13604 | ESTUDIOS, DISEÑOS Y CONSTRUCCIÓN DE LA AV. SANTA BÁRBARA Y AVENIDA CONTADOR - INSTALACIÓN TUBERÍA ALCANTARILLADO CONCRETO REFORZADO DI=900 MM MEDIANTE TECNOLOGÍA SIN ZANJA PIPE JACKING. INCLUYE TODO LO NECESARIO DE EQUIPOS, MATERIALES, TRANSPORTES Y MANO DE OBRA PARA SU CORRECTA INSTALACIÓN Y EJECUCIÓN. INCLUYE MANEJO DE LODOS Y RETIRO Y DISPOSICIÓN FINAL DE MATERIAL SOBRANTE DE LA EXCAVACIÓN | ML | 7069338
| Demanda | PROYECTO ESPECÍFICO | 13605 | ESTUDIOS, DISEÑOS Y CONSTRUCCIÓN DE LA AV. SANTA BÁRBARA Y AVENIDA CONTADOR - TUBERÍA ALCANTARILLADO CONCRETO REFORZADO DI=900 MM PIPE JACKING. SUMINISTRO. INCLUYE CARGUE, DESCARGUE, TRANSPORTE, ACOPIO Y MANIPULACIÓN EN OBRA | ML | 2297423
| Demanda | PROYECTO ESPECÍFICO | 13606 | ESTUDIOS, DISEÑOS Y CONSTRUCCIÓN DE LA AV. SANTA BÁRBARA Y AVENIDA CONTADOR - INSTALACIÓN TUBERÍA ALCANTARILLADO CONCRETO REFORZADO DI=1000 MM MEDIANTE TECNOLOGÍA SIN ZANJA AUGER BORING GUIADO (GBM). INCLUYE TODO LO NECESARIO PARA SU CORRECTA INSTALACIÓN Y EJECUCIÓN. INCLUYE MANEJO DE LODOS Y RETIRO Y DISPOSICIÓN FINAL DE MATERIAL SOBRANTE DE LA EXCAVACIÓN | ML | 7855747
| Demanda | PROYECTO ESPECÍFICO | 13607 | ESTUDIOS, DISEÑOS Y CONSTRUCCIÓN DE LA AV. SANTA BÁRBARA Y AVENIDA CONTADOR - TUBERÍA ALCANTARILLADO CONCRETO REFORZADO DI=1000 MM AUGER BORING GUIADO (GBM). SUMINISTRO. INCLUYE CARGUE, DESCARGUE, TRANSPORTE, ACOPIO Y MANIPULACIÓN EN OBRA | ML | 3866900
| Demanda | PROYECTO ESPECÍFICO | 13608 | ESTUDIOS, DISEÑOS Y CONSTRUCCIÓN DE LA AV. SANTA BÁRBARA Y AVENIDA CONTADOR - CONSTRUCCIÓN DE POZOS DE LANZAMIENTO DE DIÁMETRO INTERNO LIBRE Ø5,50M Y PROFUNDIDAD PROMEDIO < 6,00M MEDIANTE SISTEMA DE CAISSON DESLIZANTE DE CONCRETO REFORZADO IMPERMEABILIZADO 4000 PSI, PARA HINCADO DE TUBERÍA Ø1200MM, SERÁN UTILIZADOS COMO ESTRUCTURAS PERMANENTES (CÁMARAS DEFINITIVAS DE INSPECCIÓN Y CIERRE). INCLUYE: EQUIPO DE EXCAVACIÓN, RETIRO Y DISPOSICIÓN DEL MATERIAL EXCAVADO, CONSTRUCCIÓN DE PLACA DE FONDO Y MURO DE REACCIÓN, MANEJO DE AGUAS DURANTE LA CONSTRUCCIÓN DE LOS POZOS, SUMINISTRO E INSTALACIÓN DE PELDAÑOS DE ESCALERAS PARA ACCESO, TAPAS DE CONCRETO CON ACCESO A CÁMARAS, PILOTES DE MADERA INMUNIZADOS PARA FALLA DE FONDO DE Ø 15 CM Y LONGITUD APROXIMADA DE 6 M, Y TODO LO NECESARIO DE RECURSOS HUMANOS, MECÁNICOS Y MATERIALES PARA SU CORRECTA EJECUCIÓN. | UN | 480046076
| Demanda | PROYECTO ESPECÍFICO | 13609 | ESTUDIOS, DISEÑOS Y CONSTRUCCIÓN DE LA AV. SANTA BÁRBARA Y AVENIDA CONTADOR - CONSTRUCCIÓN DE POZOS DE SALIDA DE DIÁMETRO INTERNO LIBRE Ø4,50M Y PROFUNDIDAD PROMEDIO < 6,00M MEDIANTE SISTEMA DE CAISSON DESLIZANTE DE CONCRETO REFORZADO IMPERMEABILIZADO 4000 PSI, PARA HINCADO DE TUBERÍA Ø1200MM, SERÁN UTILIZADOS COMO ESTRUCTURAS PERMANENTES (CÁMARAS DEFINITIVAS DE INSPECCIÓN Y CIERRE). INCLUYE: EQUIPO DE EXCAVACIÓN, RETIRO Y DISPOSICIÓN DEL MATERIAL EXCAVADO, CONSTRUCCIÓN DE PLACA DE FONDO, MANEJO DE AGUAS DURANTE LA CONSTRUCCIÓN DE LOS POZOS, SUMINISTRO E INSTALACIÓN DE PELDAÑOS DE ESCALERAS PARA ACCESO, TAPAS DE CONCRETO CON ACCESO A CÁMARAS, PILOTES DE MADERA INMUNIZADOS PARA FALLA DE FONDO DE Ø 15 CM Y LONGITUD APROXIMADA DE 6 M, Y TODO LO NECESARIO DE RECURSOS HUMANOS, MECÁNICOS Y MATERIALES PARA SU CORRECTA EJECUCIÓN. | UN | 437603294
| Demanda | PROYECTO ESPECÍFICO | 13610 | ESTUDIOS, DISEÑOS Y CONSTRUCCIÓN DE LA AV. SANTA BÁRBARA Y AVENIDA CONTADOR - CONSTRUCCIÓN DE POZOS DE INTERSECCIÓN O INTERMEDIO DE DIÁMETRO INTERNO LIBRE Ø4,00M Y PROFUNDIDAD PROMEDIO < 5,00 M MEDIANTE SISTEMA DE CAISSON DESLIZANTE DE CONCRETO REFORZADO IMPERMEABILIZADO 4000 PSI, PARA SER UTILIZADOS COMO ESTRUCTURAS PERMANENTES (CÁMARAS DEFINITIVAS DE INSPECCIÓN Y CIERRE), SE EJECUTA POSTERIOR A LA INSTALACIÓN DE LA TUBERÍA DE Ø1200MM. INCLUYE: EQUIPO DE EXCAVACIÓN, RETIRO Y DISPOSICIÓN DELÇ MATERIAL EXCAVADO, MANEJO DE AGUAS DURANTE LA CONSTRUCCIÓN DE LOS POZOS, SUMINISTRO E INSTALACIÓN DE PELDAÑOS DE ESCALERAS PARA ACCESO, TAPAS DE CONCRETO CON ACCESO A CÁMARAS, PILOTES DE MADERA INMUNIZADOS PARA FALLA DE FONDO DE Ø 15 CM Y LONGITUD APROXIMADA DE 6 M, Y TODO LO NECESARIO DE RECURSOS HUMANOS, MECÁNICOS Y MATERIALES PARA SU CORRECTA EJECUCIÓN. | UN | 371509769
| Demanda | PROYECTO ESPECÍFICO | 13611 | ESTUDIOS, DISEÑOS Y CONSTRUCCIÓN DE LA AV. SANTA BÁRBARA Y AVENIDA CONTADOR - CONSTRUCCIÓN DE POZOS DE LANZAMIENTO DE DIÁMETRO INTERNO LIBRE Ø5,00M Y PROFUNDIDAD PROMEDIO < 6,00M MEDIANTE SISTEMA DE CAISSON DESLIZANTE DE CONCRETO REFORZADO IMPERMEABILIZADO 4000 PSI, PARA HINCADO DE TUBERÍA Ø1000MM MEDIANTE SISTEMA DE PIPE JACKING, SERÁN UTILIZADOS COMO ESTRUCTURAS PERMANENTES (CÁMARAS DEFINITIVAS DE INSPECCIÓN Y CIERRE). INCLUYE: EQUIPO DE EXCAVACIÓN, RETIRO Y DISPOSICIÓN DEL MATERIAL EXCAVADO, CONSTRUCCIÓN DE PLACA DE FONDO Y MURO DE REACCIÓN, MANEJO DE AGUAS DURANTE LA CONSTRUCCIÓN DE LOS POZOS, SUMINISTRO E INSTALACIÓN DE PELDAÑOS DE ESCALERAS PARA ACCESO, TAPAS DE CONCRETO CON ACCESO A CÁMARAS, PILOTES DE MADERA INMUNIZADOS PARA FALLA DE FONDO DE Ø 15 CM Y LONGITUD APROXIMADA DE 6 M, Y TODO LO NECESARIO DE RECURSOS HUMANOS, MECÁNICOS Y MATERIALES PARA SU CORRECTA EJECUCIÓN. | UN | 471429948
| Demanda | PROYECTO ESPECÍFICO | 13612 | ESTUDIOS, DISEÑOS Y CONSTRUCCIÓN DE LA AV. SANTA BÁRBARA Y AVENIDA CONTADOR - CONSTRUCCIÓN DE POZOS DE SALIDA DE DIÁMETRO INTERNO LIBRE Ø4,00M Y PROFUNDIDAD PROMEDIO DE 5,00M MEDIANTE SISTEMA DE CAISSON DESLIZANTE DE CONCRETO REFORZADO IMPERMEABILIZADO 4000 PSI, PARA HINCADO DE TUBERÍA Ø1000MM MEDIANTE SISTEMA DE PIPE JACKING, SERÁN UTILIZADOS COMO ESTRUCTURAS PERMANENTES (CÁMARAS DEFINITIVAS DE INSPECCIÓN Y CIERRE). INCLUYE: EQUIPO DE EXCAVACIÓN, RETIRO Y DISPOSICIÓN DEL MATERIAL EXCAVADO, CONSTRUCCIÓN DE PLACA DE FONDO, MANEJO DE AGUAS DURANTE LA CONSTRUCCIÓN DE LOS POZOS, SUMINISTRO E INSTALACIÓN DE PELDAÑOS DE ESCALERAS PARA ACCESO, TAPAS DE CONCRETO CON ACCESO A CÁMARAS, PILOTES DE MADERA INMUNIZADOS PARA FALLA DE FONDO DE Ø 15 CM Y LONGITUD APROXIMADA DE 6 M, Y TODO LO NECESARIO DE RECURSOS HUMANOS, MECÁNICOS Y MATERIALES PARA SU CORRECTA EJECUCIÓN | UN | 383535250
| Demanda | PROYECTO ESPECÍFICO | 13613 | ESTUDIOS, DISEÑOS Y CONSTRUCCIÓN DE LA AV. SANTA BÁRBARA Y AVENIDA CONTADOR - CONSTRUCCIÓN DE POZOS DE INTERSECCIÓN O INTERMEDIO DE DIÁMETRO INTERNO LIBRE Ø4,00M Y PROFUNDIDAD PROMEDIO < 5,00 M MEDIANTE SISTEMA DE CAISSON DESLIZANTE DE CONCRETO REFORZADO IMPERMEABILIZADO 4000 PSI, PARA SER UTILIZADOS COMO ESTRUCTURAS PERMANENTES (CÁMARAS DEFINITIVAS DE INSPECCIÓN Y CIERRE), SE EJECUTA POSTERIOR A LA INSTALACIÓN DE LA TUBERÍA DE Ø1000MM. INCLUYE: EQUIPO DE EXCAVACIÓN, RETIRO Y DISPOSICIÓN DEL MATERIAL EXCAVADO, MANEJO DE AGUAS DURANTE LA CONSTRUCCIÓN DE LOS POZOS, SUMINISTRO E INSTALACIÓN DE PELDAÑOS DE ESCALERAS PARA ACCESO, TAPAS DE CONCRETO CON ACCESO A CÁMARAS , PILOTES DE MADERA INMUNIZADOS PARA FALLA DE FONDO DE Ø 15 CM Y LONGITUD APROXIMADA DE 6 M, Y TODO LO NECESARIO DE RECURSOS HUMANOS, MECÁNICOS Y MATERIALES PARA SU CORRECTA EJECUCIÓN. | UN | 349471869
| Demanda | PROYECTO ESPECÍFICO | 13614 | ESTUDIOS, DISEÑOS Y CONSTRUCCIÓN DE LA AV. SANTA BÁRBARA Y AVENIDA CONTADOR - CONSTRUCCIÓN DE POZOS DE LANZAMIENTO DE DIÁMETRO INTERNO LIBRE Ø5,00M Y PROFUNDIDAD PROMEDIO < 6,00 M MEDIANTE SISTEMA DE CAISSON DESLIZANTE DE CONCRETO REFORZADO IMPERMEABILIZADO 4000 PSI, PARA HINCADO DE TUBERÍA Ø600, Ø800 Y Ø900MM, SERÁN UTILIZADOS COMO ESTRUCTURAS PERMANENTES (CÁMARAS DEFINITIVAS DE INSPECCIÓN Y CIERRE). INCLUYE: EQUIPO DE EXCAVACIÓN, RETIRO Y DISPOSICIÓN DEL MATERIAL EXCAVADO, CONSTRUCCIÓN DE PLACA DE FONDO Y MURO DE REACCIÓN, MANEJO DE AGUAS DURANTE LA CONSTRUCCIÓN DE LOS POZOS, SUMINISTRO E INSTALACIÓN DE PELDAÑOS DE ESCALERAS PARA ACCESO, TAPAS DE CONCRETO CON ACCESO A CÁMARAS, PILOTES DE MADERA INMUNIZADOS PARA FALLA DE FONDO DE Ø 15 CM Y LONGITUD APROXIMADA DE 6 M, Y TODO LO NECESARIO DE RECURSOS HUMANOS, MECÁNICOS Y MATERIALES PARA SU CORRECTA EJECUCIÓN. | UN | 445027516
| Demanda | PROYECTO ESPECÍFICO | 13615 | ESTUDIOS, DISEÑOS Y CONSTRUCCIÓN DE LA AV. SANTA BÁRBARA Y AVENIDA CONTADOR - CONSTRUCCIÓN DE POZOS DE SALIDA DE DIÁMETRO INTERNO LIBRE Ø3,50M Y PROFUNDIDAD PROMEDIO < 6,00 M MEDIANTE SISTEMA DE CAISSON DESLIZANTE DE CONCRETO REFORZADO IMPERMEABILIZADO 4000 PSI, PARA HINCADO DE TUBERÍA Ø 600, Ø 800 Y Ø 900MM, SERÁN UTILIZADOS COMO ESTRUCTURAS PERMANENTES (CÁMARAS DEFINITIVAS DE INSPECCIÓN Y CIERRE). INCLUYE: EQUIPO DE EXCAVACIÓN, RETIRO Y DISPOSICIÓN DEL MATERIAL EXCAVADO, CONSTRUCCIÓN DE PLACA DE FONDO, MANEJO DE AGUAS DURANTE LA CONSTRUCCIÓN DE LOS POZOS, SUMINISTRO E INSTALACIÓN DE PELDAÑOS DE ESCALERAS PARA ACCESO, TAPAS DE CONCRETO CON ACCESO A CÁMARAS, PILOTES DE MADERA INMUNIZADOS PARA FALLA DE FONDO DE Ø 15 CM Y LONGITUD APROXIMADA DE 6 M, Y TODO LO NECESARIO DE RECURSOS HUMANOS, MECÁNICOS Y MATERIALES PARA SU CORRECTA EJECUCIÓN. | UN | 356146563
| Demanda | PROYECTO ESPECÍFICO | 13616 | ESTUDIOS, DISEÑOS Y CONSTRUCCIÓN DE LA AV. SANTA BÁRBARA Y AVENIDA CONTADOR - CONSTRUCCIÓN DE POZOS DE INTERSECCIÓN O INTERMEDIO DE DIÁMETRO INTERNO LIBRE Ø3,50M Y PROFUNDIDAD PROMEDIO < 5,00 M MEDIANTE SISTEMA DE CAISSON DESLIZANTE DE CONCRETO REFORZADO IMPERMEABILIZADO 4000 PSI, PARA SER UTILIZADOS COMO ESTRUCTURAS PERMANENTES (CÁMARAS DEFINITIVAS DE INSPECCIÓN Y CIERRE), SE EJECUTA POSTERIOR A LA INSTALACIÓN DE LA TUBERÍA DE Ø 800MM. INCLUYE: EQUIPO DE EXCAVACIÓN, RETIRO Y DISPOSICIÓN DEL MATERIALEXCAVADO, MANEJO DE AGUAS DURANTE LA CONSTRUCCIÓN DE LOS POZOS, SUMINISTRO E INSTALACIÓN DE PELDAÑOS DE ESCALERAS PARA ACCESO, TAPAS DE CONCRETO CON ACCESO A CÁMARAS, PILOTES DE MADERA INMUNIZADOS PARAFALLA DE FONDO DE Ø 15 CM Y LONGITUD APROXIMADA DE 6 M, Y TODO LO NECESARIO DE RECURSOS HUMANOS, MECÁNICOS Y MATERIALES PARA SU CORRECTA EJECUCIÓN. | UN | 319336114
| Demanda | PROYECTO ESPECÍFICO | 13617 | E Y D PARA LA CONSTRUCCIÓN DEL PUENTE VEHICULAR SOBRE LA QUEBRADA LOS SANTOS _ MALLA CERTIFICADA CALIBRE 210/144, OJO DE MALLA DE 6CM X 6CM, ROJA PARA PROTECCIÓN DE CAUCE POR CAÍDA DE RESIDUOS | M2 | 34666
| Demanda | PROYECTO ESPECÍFICO | 13618 | E Y D PARA LA CONSTRUCCIÓN DEL PUENTE VEHICULAR SOBRE LA QUEBRADA LOS SANTOS _ ELEMENTOS DE FIJACION PARA MALLA CERTIFICADA CALIBRE 210/144 | GLB | 15000
| Demanda | PROYECTO ESPECÍFICO | 13619 | E Y D PARA LA CONSTRUCCIÓN DEL PUENTE VEHICULAR SOBRE LA QUEBRADA LOS SANTOS _ VARAS DE MADERA ROLLIZA DE DIAMETRO 12 CM, Y 6 M DE LONGITUD | UN | 42000
| Demanda | PROYECTO ESPECÍFICO | 13620 | E Y D PARA LA CONSTRUCCIÓN DEL PUENTE VEHICULAR SOBRE LA QUEBRADA LOS SANTOS _ SACO DE POLIPROPILENO UV (DIMENSIONES APROX. 40 x 76 CM O SIMILAR, CAPACIDAD 50 KG DE PESO) | UN | 833
| Demanda | PROYECTO ESPECÍFICO | 13621 | E Y D PARA LA CONSTRUCCIÓN DEL PUENTE VEHICULAR SOBRE LA QUEBRADA LOS SANTOS _ ALQUILER DE VOLQUETA DOBLE TROQUE PARA PRUEBA DE CARGA. INCLUYE TODOS LOS COSTOS ASOCIADOS, CONDUCTOR, MATERIAL Y DEMAS GASTOS RELACIONADOS CON LA OPERACION DEL VEHICULO. | DIA | 1130500
| Demanda | PROYECTO ESPECÍFICO | 13622 | E Y D PARA LA CONSTRUCCIÓN DEL PUENTE VEHICULAR SOBRE LA QUEBRADA LOS SANTOS _ INSTRUMENTACION PARA PRUEBA DE CARGA ESTATICA Y DINAMICA PARA PUENTE EL VERJON. INCLUYE TRANSPORTE DE EQUIPOS Y PERSONAL, GASTOS LOGISTICOS DE PERSONAL PROFESIONAL Y TECNICO DURANTE LA DURACION ESTIMADA DE LA ACTIVIDAD. | GLB | 9895200
| Demanda | PROYECTO ESPECÍFICO | 13623 | E Y D PARA LA CONSTRUCCIÓN DEL PUENTE VEHICULAR SOBRE LA QUEBRADA LOS SANTOS _ NEOPRENO DE 40x40x5 CM, DUREZA 60CM. REFUERZO DE 3 LAMINAS DE 3MM FY:2530 KG/CM2 | UN | 511700
| Demanda | PROYECTO ESPECÍFICO | 13624 | E Y D PARA LA CONSTRUCCIÓN DEL PUENTE VEHICULAR SOBRE LA QUEBRADA LOS SANTOS _ BARANDA METÁLICA EN ACERO ESTRUCTURAL, INCLUYE FABRICACIÓN, PINTURA, SUMINISTRO, INSTALACIÓN Y TRANSPORTE AL SITIO DEL PROYECTO. | ML | 511700
| Demanda | PROYECTO ESPECÍFICO | 13625 | E Y D PARA LA CONSTRUCCIÓN DEL PUENTE VEHICULAR SOBRE LA QUEBRADA LOS SANTOS _ REJILLA T-30x100 600x1400 INCLUYE MARCO | UN | 1399440
| Demanda | PROYECTO ESPECÍFICO | 13626 | E Y D PARA LA CONSTRUCCIÓN DEL PUENTE VEHICULAR SOBRE LA QUEBRADA LOS SANTOS _ REJILLA T-30x100 300x2100 INCLUYE MARCO | UN | 1182634
| Demanda | PROYECTO ESPECÍFICO | 13627 | E Y D PARA LA CONSTRUCCIÓN DEL PUENTE VEHICULAR SOBRE LA QUEBRADA LOS SANTOS - RESCATE, TRASLADO Y REUBICACIÓN DE EPIFITAS VASCULARES | UN | 81540
| Demanda | PROYECTO ESPECÍFICO | 13628 | E Y D PARA LA CONSTRUCCIÓN DEL PUENTE VEHICULAR SOBRE LA QUEBRADA LOS SANTOS - RESCATE, TRASLADO Y REUBICACIÓN DE EPIFITAS NO VASCULARES | UN | 76891
| Demanda | PROYECTO ESPECÍFICO | 13629 | E Y D PARA LA CONSTRUCCIÓN DEL PUENTE VEHICULAR SOBRE LA QUEBRADA LOS SANTOS - ELIMINACIÓN DE RETAMO ESPINOSO | Hectárea | 61380496
| Demanda | PROYECTO ESPECÍFICO | 13630 | E Y D PARA LA CONSTRUCCIÓN DEL PUENTE VEHICULAR SOBRE LA QUEBRADA LOS SANTOS - CONTROL DE INVASIÓN DE RETAMO | Hectárea | 8011846
| Demanda | PROYECTO ESPECÍFICO | 13631 | E Y D PARA LA CONSTRUCCIÓN DEL PUENTE VEHICULAR SOBRE LA QUEBRADA LOS SANTOS - MANEJO DE AVIFAUNA, HERPETOFAUNA Y MASTOFAUNA | Hectárea | 2581323
| Demanda | PROYECTO ESPECÍFICO | 13632 | E Y D PARA LA CONSTRUCCIÓN DEL PUENTE VEHICULAR SOBRE LA QUEBRADA LOS SANTOS - NUCLEACIÓN PRIMARIA | Hectárea | 86675329
| Demanda | PROYECTO ESPECÍFICO | 13633 | E Y D PARA LA CONSTRUCCIÓN DEL PUENTE VEHICULAR SOBRE LA QUEBRADA LOS SANTOS - NUCLEACIÓN SECUNDARIA | Hectárea | 74800962
| Demanda | PROYECTO ESPECÍFICO | 13634 | E Y D PARA LA CONSTRUCCIÓN DEL PUENTE VEHICULAR SOBRE LA QUEBRADA LOS SANTOS - ELIMINACIÓN DE CHUSQUE | Hectárea | 53126342
| Demanda | PROYECTO ESPECÍFICO | 13635 | E Y D PARA LA CONSTRUCCION DEL PUENTE VEHICULAR SOBRE LA QUEBRADA LOS SANTOS - TRANSPORTE DE ESTRUCTURA METÁLICA (ANÁLISIS APLICADO PARA CARGUE EN TALLER, TRANSPORTE POR CARRETERA, DESCARGUE EN OBRA, USO DE VEHÍCULO TIPO CAMA BAJA SEGÚN VOLUMEN/PESO, Y MANIOBRAS BÁSICAS CON GRÚA TELESCÓPICA, EN CONDICIONES NORMALES DE TRÁNSITO (NO REQUIERE ESCOLTA NI PERMISOS ESPECIALES) | KG-KM | 3
| Demanda | PROYECTO ESPECÍFICO | 13636 | E Y D PARA LA CONSTRUCCION DEL PUENTE VEHICULAR SOBRE LA QUEBRADA LOS SANTOS - MANTO PERMANENTE TRM 500 PARA PROTECCIÓN TALUDES DE CORTE | M2 | 13063
| Demanda | PROYECTO ESPECÍFICO | 13637 | E Y D PARA LA CONSTRUCCION DEL PUENTE VEHICULAR SOBRE LA QUEBRADA LOS SANTOS - PIEZÓMETRO DE CABEZA ABIERTA TIPO CASAGRANDE (INCLUYE SUMINISTRO, INSTALACIÓN, SELLADO, PROTECCIÓN SUPERFICIAL, PUESTA EN SERVICIO, VISITA DE PERSONAL TÉCNICO PARA TOMA DE LECTURAS, ANÁLISIS E INFORME DE RESULTADOS) | ML | 434393
| Demanda | PROYECTO ESPECÍFICO | 13638 | TERMINACIÓN TRONCAL AV CIUDAD DE CALI TRAMO 1 GRUPO 2 - CABLE MONOPOLAR DE ALUMINIO, HF FR PARA 600V C.A. CALIBRE No. 8 AWG | ML | 19232
| Demanda | PROYECTO ESPECÍFICO | 13639 | TERMINACIÓN TRONCAL AV CIUDAD DE CALI TRAMO 1 GRUPO 2 - TEE HD EXTREMO JUNTA HIDRÁULICA 12"x 6" (300 x 150 mm) | UN | 3359370
| Demanda | PROYECTO ESPECÍFICO | 13640 | TERMINACIÓN TRONCAL AV CIUDAD DE CALI TRAMO 1 GRUPO 2 - PERFIL EN "H" EN ALUMINIO | UN | 38000
| Demanda | PROYECTO ESPECÍFICO | 13641 | TERMINACIÓN TRONCAL AV CIUDAD DE CALI TRAMO 1 GRUPO 2 - TUBERIA CONDUIT GALVANIZADA IMC D=2 1/2"" | ML | 114300
| Demanda | PROYECTO ESPECÍFICO | 13642 | TERMINACIÓN TRONCAL AV CIUDAD DE CALI TRAMO 1 GRUPO 2 - CABLE COBRE DESNUDO No. 10 AWG | ML | 2800
| Demanda | PROYECTO ESPECÍFICO | 13643 | TERMINACIÓN TRONCAL AV CIUDAD DE CALI TRAMO 1 GRUPO 2 - SEÑAL ELEVADA SI-05B, TABLERO 5.0M X 3.0M EN LÁMINA CALIBRE 22 RETROREFLECTIVO TIPO IX | M2 | 535302
| Demanda | PROYECTO ESPECÍFICO | 13644 | TERMINACIÓN TRONCAL AV CIUDAD DE CALI TRAMO 1 GRUPO 2 - BANDEJA METÁLICA SEMI GALVANIZADA DE 20cm DE ANCHO x 10cm DE ALTO EN TRAMOS DE 2.40m | ML | 151455
| Demanda | PROYECTO ESPECÍFICO | 13645 | TERMINACIÓN TRONCAL AV CIUDAD DE CALI TRAMO 1 GRUPO 2 - UNIÓN DRESSER HD, D=2" | UN | 115128
| Demanda | PROYECTO ESPECÍFICO | 13646 | TERMINACIÓN TRONCAL AV CIUDAD DE CALI TRAMO 1 GRUPO 2 - BRIDA FLANGLES SLIP-ON D= 2" ACERO SOLDABLE RF 150 LB. ANSI B16.5 | UN | 69258
| Demanda | PROYECTO ESPECÍFICO | 13647 | TERMINACIÓN TRONCAL AV CIUDAD DE CALI TRAMO 1 GRUPO 2 - PANEL LED 24 W, 120 V, 60 HZ | UN | 89900
| Demanda | PROYECTO ESPECÍFICO | 13648 | TERMINACIÓN TRONCAL AV CIUDAD DE CALI TRAMO 1 GRUPO 2 - PANEL LED 18 W, 120 V, 60 HZ | UN | 19900
| Demanda | PROYECTO ESPECÍFICO | 13649 | TERMINACIÓN TRONCAL AV CIUDAD DE CALI TRAMO 1 GRUPO 2 - MORTERO SIN CONTRACCIÓN PARA ANCLAJES Y RELLENOS DE PRECISIÓN. CONSISTENCIA PLÁSTICA A 28 DIAS 630 KG/CM2 | KG | 7763
| Demanda | PROYECTO ESPECÍFICO | 13650 | TERMINACIÓN TRONCAL AV CIUDAD DE CALI TRAMO 1 GRUPO 2 - TEE HD JUNTA HIDRÁULICA 6"x6" (150x150mm) | UN | 841330
| Demanda | PROYECTO ESPECÍFICO | 13651 | TERMINACIÓN TRONCAL AV CIUDAD DE CALI TRAMO 1 GRUPO 2 - CABLE MONOPOLAR DE COBRE, HF FR PARA 600 V C.A. CALIBRE No. 12 AWG | ML | 2550
| Demanda | PROYECTO ESPECÍFICO | 13652 | TERMINACIÓN TRONCAL AV CIUDAD DE CALI TRAMO 1 GRUPO 2 - CABLE CONDUCTOR DE ALUMINIO REFORZADO DESNUDO, CALIBRE No. 2 AWG | ML | 2617
| Demanda | PROYECTO ESPECÍFICO | 13653 | TERMINACIÓN TRONCAL AV CIUDAD DE CALI TRAMO 1 GRUPO 2 _ CAJA VERTICAL PARA 3 MEDIDORES TRIFÁSICOS DE ENERGÍA. DIMENSIONES 1550 X 300 X 180MM | UN | 415700
| Demanda | PROYECTO ESPECÍFICO | 13654 | TERMINACIÓN TRONCAL AV CIUDAD DE CALI TRAMO 1 GRUPO 2 _ BREAKER INDUSTRIAL ABB 3 X 50 AMP | UN | 212750
| Demanda | PROYECTO ESPECÍFICO | 13655 | TERMINACIÓN TRONCAL AV CIUDAD DE CALI TRAMO 1 GRUPO 2 _ BREAKER INDUSTRIAL ABB 3 X 40 AMP | UN | 140000
| Demanda | PROYECTO ESPECÍFICO | 13656 | TERMINACIÓN TRONCAL AV CIUDAD DE CALI TRAMO 1 GRUPO 2 - LUMINARIA LED 15W, 120 V, 60 HZ | UN | 79900
| Demanda | PROYECTO ESPECÍFICO | 13657 | TERMINACIÓN TRONCAL AV CIUDAD DE CALI TRAMO 1 GRUPO 2 - CABLE 10 AWG THHN-600V EN COBRE | ML | 3900
| Demanda | PROYECTO ESPECÍFICO | 13658 | TERMINACIÓN TRONCAL AV CIUDAD DE CALI TRAMO 1 GRUPO 2 - UNION DRESSER HD D=8" | UN | 540260
| Demanda | PROYECTO ESPECÍFICO | 13659 | TERMINACIÓN TRONCAL AV CIUDAD DE CALI TRAMO 1 GRUPO 2 - CODO HD JUNTA HIDRÁULICA PARA PVC 22.5°X6" | UN | 565320
| Demanda | PROYECTO ESPECÍFICO | 13660 | TERMINACIÓN TRONCAL AV CIUDAD DE CALI TRAMO 1 GRUPO 2- TEE HD EXTREMO JUNTA HIDRÁULICA 6"x 4" (160 x 100 mm) | UN | 672350
| Demanda | PROYECTO ESPECÍFICO | 13661 | TERMINACIÓN TRONCAL AV CIUDAD DE CALI TRAMO 1 GRUPO 2 - TELERRUPTOR 1X16 AMP | UN | 66997
| Demanda | PROYECTO ESPECÍFICO | 13662 | TERMINACIÓN TRONCAL AV CIUDAD DE CALI TRAMO 1 GRUPO 2 - EMPALME DERIVACIÓN EN GEL 15 KV, USO EXTERIOR, CALIBRE 2/0 A 600 MCM | UN | 38750
| Demanda | PROYECTO ESPECÍFICO | 13663 | TERMINACIÓN TRONCAL AV CIUDAD DE CALI TRAMO 1 GRUPO 2 - CODO HD JUNTA HIDRÁULICA PARA PVC 45ºX6" | UN | 618005
| Demanda | PROYECTO ESPECÍFICO | 13664 | TERMINACIÓN TRONCAL AV CIUDAD DE CALI TRAMO 1 GRUPO 2 - CODO HD EXTREMO JUNTA HIDRÁULICA PARA PVC 45ºX12" | UN | 2157381
| Demanda | PROYECTO ESPECÍFICO | 13665 | TERMINACIÓN TRONCAL AV CIUDAD DE CALI TRAMO 1 GRUPO 2 - CODO HD EXTREMO JUNTA HIDRÁULICA PARA PVC 90ºX4" | UN | 405700
| Demanda | PROYECTO ESPECÍFICO | 13666 | TERMINACIÓN TRONCAL AV CIUDAD DE CALI TRAMO 1 GRUPO 2 - CODO HD EXTREMO JUNTA HIDRÁULICA PARA PVC 90ºX12" | UN | 2689862
| Demanda | PROYECTO ESPECÍFICO | 13667 | TERMINACIÓN TRONCAL AV CIUDAD DE CALI TRAMO 1 GRUPO 2 - CODO HD EXTREMO JUNTA HIDRÁULICA PARA PVC 45ºX4" | UN | 282183
| Demanda | PROYECTO ESPECÍFICO | 13668 | TERMINACIÓN TRONCAL AV CIUDAD DE CALI TRAMO 1 GRUPO 2 - TABLERO TRIFASICO DE 30 CIRCUITOS | UN | 425000
| Demanda | PROYECTO ESPECÍFICO | 13669 | TERMINACIÓN TRONCAL AV CIUDAD DE CALI TRAMO 1 GRUPO 2 - BREAKER INDUSTRIAL 2X20AMP | UN | 49529
| Demanda | PROYECTO ESPECÍFICO | 13670 | TERMINACIÓN TRONCAL AV CIUDAD DE CALI TRAMO 1 GRUPO 2 - CODO HD EXTREMO JUNTA HIDRÁULICA PARA PVC 90ºX6" | UN | 714989
| Demanda | PROYECTO ESPECÍFICO | 13671 | TERMINACIÓN TRONCAL AV CIUDAD DE CALI TRAMO 1 GRUPO 2 - CANAL DE DRENAJE PD 200V, CLASE D400, COLOR NATURAL, H=32cm, A=25cm, Long=100cm. (Incluye rejilla) | UN | 913047
| Demanda | PROYECTO ESPECÍFICO | 13672 | TERMINACIÓN TRONCAL AV CIUDAD DE CALI TRAMO 1 GRUPO 2 - CODO HD JUNTA HIDRAULICA PARA PVC 11.25º X 12" | UN | 1890910
| Demanda | PROYECTO ESPECÍFICO | 13673 | TERMINACIÓN TRONCAL AV CIUDAD DE CALI TRAMO 1 GRUPO 2 - LAMPARA LED 35W, 120 V, 60 HZ, IP 65 | UN | 235900
| Demanda | PROYECTO ESPECÍFICO | 13674 | TERMINACIÓN TRONCAL AV CIUDAD DE CALI TRAMO 1 GRUPO 2 - TAPON HD EXTREMO JUNTA HIDRÁULICA D=4" | UN | 131000
| Demanda | PROYECTO ESPECÍFICO | 13675 | TERMINACIÓN TRONCAL AV CIUDAD DE CALI TRAMO 1 GRUPO 2 - CEMENTO ASFÁLTICO 60-70 | KG | 3804
| Demanda | PROYECTO ESPECÍFICO | 13676 | TERMINACIÓN TRONCAL AV CIUDAD DE CALI TRAMO 1 GRUPO 2 - CODO HD JUNTA HIDRAULICA PARA PVC 22.5ºX8" | UN | 878149
| Demanda | PROYECTO ESPECÍFICO | 13677 | TERMINACIÓN TRONCAL AV CIUDAD DE CALI TRAMO 1 GRUPO 2 - TAPON HD EXTREMO JUNTA HIDRÁULICA D=6" | UN | 360000
| Demanda | PROYECTO ESPECÍFICO | 13678 | TERMINACIÓN TRONCAL AV CIUDAD DE CALI TRAMO 1 GRUPO 2 - CODO 45° PVC ALCANTARILLADO D=6" | UN | 81659
| Demanda | PROYECTO ESPECÍFICO | 13680 | TERMINACIÓN TRONCAL AV CIUDAD DE CALI TRAMO 1 GRUPO 2 - KIT DE TORNILLERÍA ASTM A193 GRADO B7 PARA BRIDA DE Ø16" (INCLUYE TORNILLOS, TUERCA, DOBLE ARANDELA Y EMPAQUE EN NEOPRENO RF) | UN | 270629
| Demanda | PROYECTO ESPECÍFICO | 13681 | TERMINACIÓN TRONCAL AV CIUDAD DE CALI TRAMO 1 GRUPO 2 - KIT DE TORNILLERÍA ASTM A193 GRADO B7 PARA BRIDA DE Ø4" (INCLUYE TORNILLOS, TUERCA, DOBLE ARANDELA Y EMPAQUE EN NEOPRENO RF) | UN | 40033
| Demanda | PROYECTO ESPECÍFICO | 13682 | TERMINACIÓN TRONCAL AV CIUDAD DE CALI TRAMO 1 GRUPO 2 - VÁLVULA MARIPOSA DOBLE EXCENTRICIDAD Ø16"HD-EBxEB.P=150psi | UN | 24227261
| Demanda | PROYECTO ESPECÍFICO | 13683 | TERMINACIÓN TRONCAL AV CIUDAD DE CALI TRAMO 1 GRUPO 2 - NIPLE Ø16" L=1.46m EBxELC WSP NORMA AWWA C200 EN ACERO ASTM A36 CON REVESTIMIENTO INTERIOR Y EXTERIOR EN MORTERO DE CEMENTO SEGÚN NORMA AWWA C205. P=150psi | UN | 4480600
| Demanda | PROYECTO ESPECÍFICO | 13684 | TERMINACIÓN TRONCAL AV CIUDAD DE CALI TRAMO 1 GRUPO 2 - JUNTA MECÁNICA FLEXIBLE CON CUERPO ELASTOMÉRICO Ø16" L=0.25m EBxEB HD P=150psi. | UN | 14837872
| Demanda | PROYECTO ESPECÍFICO | 13685 | TERMINACIÓN TRONCAL AV CIUDAD DE CALI TRAMO 1 GRUPO 2 - VÁLVULA COMPUERTA ELÁSTICA VNA D=12" EXTREMOS BRIDADOS (A) (150 PSI) (No incluye espárragos, ni tuercas, ni empaques) | UN | 4558894
| Demanda | PROYECTO ESPECÍFICO | 13686 | TERMINACIÓN TRONCAL AV CIUDAD DE CALI TRAMO 1 GRUPO 2 - NIPLE Ø24" L=1.57m ELCxEB WSP NORMA AWWA C200 EN ACERO ASTM A36 CON REVESTIMIENTO INTERIOR Y EXTERIOR EN MORTERO DE CEMENTO SEGÚN NORMA AWWA C205, PINTURA EPÓXICA SEGÚN NORMA AWWA C210. P=150psi | UN | 8027029
| Demanda | PROYECTO ESPECÍFICO | 13687 | TERMINACIÓN TRONCAL AV CIUDAD DE CALI TRAMO 1 GRUPO 2 - Tubo en Acero φ 24" con Extremos de Junta Traslapada para Soldadura en Obra, con revestimiento interior en mortero de cemento y sin recubrimiento exterior. Fabricado de conformidad con la Norma AWWA C200, Manual M11 de la AWWA y Norma NP-032 de la EAAB, a partir de Lámina ASTM A 36 de Espesor E=6mm. Presión de Trabajo =150 psi. | ML | 2109700
| Demanda | PROYECTO ESPECÍFICO | 13688 | TERMINACIÓN TRONCAL AV CIUDAD DE CALI TRAMO 1 GRUPO 2 - VÁLVULA DE BOLA, EXTREMOS ROSCADOS NPT, TIPO MACHO, D=2", ACERO INOXIDABLE 304 O SUPERIOR | UN | 169589
| Demanda | PROYECTO ESPECÍFICO | 13689 | TERMINACIÓN TRONCAL AV CIUDAD DE CALI TRAMO 1 GRUPO 2 - Viga de Transicion para cono Prefabricado D=150 ALTURA 10 CM | UN | 272021
| Demanda | PROYECTO ESPECÍFICO | 13690 | TERMINACIÓN TRONCAL AV CIUDAD DE CALI TRAMO 1 GRUPO 2 - RODAMIENTO RIPO PESADO REF RPV-89 | UN | 73008
| Demanda | PROYECTO ESPECÍFICO | 13691 | TERMINACIÓN TRONCAL AV CIUDAD DE CALI TRAMO 1 GRUPO 2 - CODO 90° Ø4"HD-EBxEB. P=150psi (Suministro e instalación) | UN | 491331
| Demanda | PROYECTO ESPECÍFICO | 13692 | TERMINACIÓN TRONCAL AV CIUDAD DE CALI TRAMO 1 GRUPO 2 - SUMINISTRO E INSTALACIÓN DE SUSTRATO PARA PROTECCIÓN DE TALUDES (Incluye 1 m2 de tierra negra, Pasto kikuyo, Materia orgánica tipo compost) e=0,05m | M2 | 22421
| Demanda | PROYECTO ESPECÍFICO | 13693 | TERMINACIÓN TRONCAL AV CIUDAD DE CALI TRAMO 1 GRUPO 2 - Filtro en "Y" D=6", HD bridada según ANSI/ASME B16.1 CL 125#, con unidad filtrante,Tamiz 20 de acero inoxidable, con registro de bola tipo pesado D=1/2" | UN | 1901926
| Demanda | PROYECTO ESPECÍFICO | 13694 | TERMINACIÓN TRONCAL AV CIUDAD DE CALI TRAMO 1 GRUPO 2 - Válvula reguladora de presión D=6" cuerpo en HD bridada según ANSI/ASME B16.1 CL 125#. | UN | 10777578
| Demanda | PROYECTO ESPECÍFICO | 13695 | TERMINACIÓN TRONCAL AV CIUDAD DE CALI TRAMO 1 GRUPO 2 - GABINETE METALICO TIO CAJA DE PASOUSO EXTERIOR, FABRICADO EN LAMINA GALVANIZADA, DIMENSIONES 20X20X13 O 15CM, ALTO ANCHO FONDO, CON CHAPETAS DE PRESION, Y TERMIADAS EN PINTURA ELECTROSTATICA COLOR RALD 7032. | UN | 207075
| Demanda | PROYECTO ESPECÍFICO | 13696 | TERMINACIÓN TRONCAL AV CIUDAD DE CALI TRAMO 1 GRUPO 2 - NIPLE Ø16" L=1.00m ECxELC WSP NORMA AWWA C200 EN ACERO ASTM A36 CON REVESTIMIENTO INTERIOR Y EXTERIOR EN MORTERO DE CEMENTO SEGÚN NORMA AWWA C205, PINTURA EPÓXICA SEGÚN NORMA AWWA C210. P=150psi | UN | 2263788
| Demanda | PROYECTO ESPECÍFICO | 13697 | TERMINACIÓN TRONCAL AV CIUDAD DE CALI TRAMO 1 GRUPO 2 - NIPLE Ø24" L=1.52m EBxELC WSP NORMA AWWA C200 EN ACERO ASTM A36 CON REVESTIMIENTO INTERIOR Y EXTERIOR EN MORTERO DE CEMENTO SEGÚN NORMA AWWA C205, PINTURA EPÓXICA SEGÚN NORMA AWWA C210. P=150psi | UN | 8648812
| Demanda | PROYECTO ESPECÍFICO | 13698 | TERMINACIÓN TRONCAL AV CIUDAD DE CALI TRAMO 1 GRUPO 2 - JUNTA MECÁNICA FLEXIBLE CON CUERPO ELASTOMÉRICO Ø24" L=0.25m EBxEB HD P=150psi | UN | 34531552
| Demanda | PROYECTO ESPECÍFICO | 13699 | TERMINACIÓN TRONCAL AV CIUDAD DE CALI TRAMO 1 GRUPO 2 - Construcción de un Túnel Linner en sección circular de ø externo 1.70 MTS, lámina negra circular e= 2,5 mm sin galvanizar, CON EXCAVACION EN MATERIAL DE CONSISTENCIA BLANDA ARCILLOSA. Incluye suministro y armado de lámina de túnel, herramientas, control topográfico, manejo de aguas freáticas, trasiego del material a superficie de pozo, personal necesario para la ejecución de los trabajos, suministro e instalación de inyección con mortero relación 1:7 entre lámina y terreno natural. | ML | 7416073
| Demanda | PROYECTO ESPECÍFICO | 13700 | TERMINACIÓN TRONCAL AV CIUDAD DE CALI TRAMO 1 GRUPO 2 - KIT DE TORNILLERÍA ASTM A193 GRADO B7 PARA BRIDA DE Ø24" (INCLUYE TORNILLOS, TUERCA, DOBLE ARANDELA Y EMPAQUE EN NEOPRENO RF) | UN | 683282
| Demanda | PROYECTO ESPECÍFICO | 13701 | TERMINACIÓN TRONCAL AV CIUDAD DE CALI TRAMO 1 GRUPO 2 - Construcción de un Túnel Linner en sección circular de ø externo 1.70 MTS, lámina negra circular e= 2,5 mm sin galvanizar, CON EXCAVACION EN MATERIAL DE CONSISTENCIA BLANDA ARCILLOSA. Incluye suministro y armado de lámina de túnel, herramientas, control topográfico, manejo de aguas freáticas, trasiego del material a superficie de pozo, personal necesario para la ejecución de los trabajos, suministro e instalación de inyección con mortero relación 1:7 entre lámina y terreno natural. | ML | 7416073
| Demanda | PROYECTO ESPECÍFICO | 13702 | TERMINACIÓN TRONCAL AV CIUDAD DE CALI TRAMO 1 GRUPO 2 - Construcción de un pozo tipo Linner en sección circular de ø 3.50 MTS, CON EXCAVACION EN MATERIAL DE CONSISTENCIA BLANDA ARCILLOSA. Incluye armado de lámina de pozo tipo Linner, herramientas, inyección de contacto con mortero relación 1:7 CON MEZCLA DE ARENA Y CEMENTO entre lámina y terreno natural, manejo de aguas freáticas, trasiego del material de excavación a superficie de pozo, personal necesario para la ejecución de los trabajos. | ML | 5077877
| Demanda | PROYECTO ESPECÍFICO | 13703 | TERMINACIÓN TRONCAL AV CIUDAD DE CALI TRAMO 1 GRUPO 2 - COLLAR DERIVACIÓN DE 12" X 1/2" | UN | 163826
| Demanda | PROYECTO ESPECÍFICO | 13704 | TERMINACIÓN TRONCAL AV CIUDAD DE CALI TRAMO 1 GRUPO 2 - Niple Ø24" L=1.84m ELCxEB WSP Norma AWWA C200 EN ACERO ASTM A36 con revestimiento interior y exterior en mortero de cemento según Norma AWWA C205, con salida perpendicular Ø4" L=0.15m EB, con salida perpendicular Ø4" L=0.15m EB, con pasamuro. P=150psi. | UN | 9546062
| Demanda | PROYECTO ESPECÍFICO | 13705 | TERMINACIÓN TRONCAL AV CIUDAD DE CALI TRAMO 1 GRUPO 2 - NIPLE Ø16" L=1.84m EBxEB WSP NORMA AWWA C200 EN ACERO ASTM A36 CON REVESTIMIENTO INTERIOR Y EXTERIOR EN MORTERO DE CEMENTO SEGÚN NORMA AWWA C205, PINTURA EPÓXICA SEGÚN NORMA AWWA C210, CON SALIDA PERPENDICULAR Ø4" L=0.15m EB, CON PASAMURO. P=150psi. | UN | 6795892
| Demanda | PROYECTO ESPECÍFICO | 13706 | TERMINACIÓN TRONCAL AV CIUDAD DE CALI TRAMO 1 GRUPO 2 - NIPLE Ø24" L=0.95m EE WSP NORMA AWWA C200 EN ACERO ASTM A36 CON REVESTIMIENTO INTERIOR Y EXTERIOR EN MORTERO DE CEMENTO SEGÚN NORMA AWWA C205, PINTURA EPÓXICA SEGÚN NORMA AWWA C210. P=150psi | UN | 4798326
| Demanda | PROYECTO ESPECÍFICO | 13707 | TERMINACIÓN TRONCAL AV CIUDAD DE CALI TRAMO 1 GRUPO 2 - NIPLE Ø24" L=2.45m EB WSP NORMA AWWA C200 EN ACERO ASTM A36 CON REVESTIMIENTO INTERIOR Y EXTERIOR EN MORTERO DE CEMENTO SEGÚN NORMA AWWA C205, PINTURA EPÓXICA SEGÚN NORMA AWWA C210, CON SALIDA PERPENDICULAR Ø4" L=0.30m EB, SALIDA PERPENDICULAR Ø4" L=0.15m EB, CON PASAMURO. P=150psi | UN | 11330680
| Demanda | PROYECTO ESPECÍFICO | 13708 | TERMINACIÓN TRONCAL AV CIUDAD DE CALI TRAMO 1 GRUPO 2 - NIPLE Ø24" L=1.00m ECxELC WSP NORMA AWWA C200 EN ACERO ASTM A36 CON REVESTIMIENTO INTERIOR Y EXTERIOR EN MORTERO DE CEMENTO SEGÚN NORMA AWWA C205, PINTURA EPÓXICA SEGÚN NORMA AWWA C210. P=150psi | UN | 2619619
| Demanda | PROYECTO ESPECÍFICO | 13709 | TERMINACIÓN TRONCAL AV CIUDAD DE CALI TRAMO 1 GRUPO 2 - NIPLE Ø24" L=1.64m ELCxEB WSP NORMA AWWA C200 EN ACERO ASTM A36 CON REVESTIMIENTO INTERIOR Y EXTERIOR EN MORTERO DE CEMENTO SEGÚN NORMA AWWA C205, PINTURA EPÓXICA SEGÚN NORMA AWWA C210, CON SALIDA PERPENDICULAR Ø4" L=0.15m EB, SALIDA PERPENDICULAR Ø4" L=0.15m EB, CON PASAMURO. P=150psi | UN | 9327735
| Demanda | PROYECTO ESPECÍFICO | 13710 | TERMINACIÓN TRONCAL AV CIUDAD DE CALI TRAMO 1 GRUPO 2 - NIPLE Ø24" L=2.16m EBxEB WSP NORMA AWWA C200 EN ACERO ASTM A36 CON REVESTIMIENTO INTERIOR Y EXTERIOR EN MORTERO DE CEMENTO SEGÚN NORMA AWWA C205, PINTURA EPÓXICA SEGÚN NORMA AWWA C210, CON SALIDA PERPENDICULAR Ø4" L=0.15m EB, SALIDA PERPENDICULAR Ø4" L=0.15m EB, CON PASAMURO. P=150psi | UN | 14038957
| Demanda | PROYECTO ESPECÍFICO | 13711 | TERMINACIÓN TRONCAL AV CIUDAD DE CALI TRAMO 1 GRUPO 2 - NIPLE Ø24" L=1.06m EC WSP NORMA AWWA C200 EN ACERO ASTM A36 CON REVESTIMIENTO INTERIOR Y EXTERIOR EN MORTERO DE CEMENTO SEGÚN NORMA AWWA C205, PINTURA EPÓXICA SEGÚN NORMA AWWA C210. P=150psi | UN | 3867057
| Demanda | PROYECTO ESPECÍFICO | 13712 | TERMINACIÓN TRONCAL AV CIUDAD DE CALI TRAMO 1 GRUPO 2 - VALVULA VENTOSA HD, D=2", EXTREMO ROSCADO SEGÚN NPT HEMBRA | UN | 669940
| Demanda | PROYECTO ESPECÍFICO | 13713 | TERMINACIÓN TRONCAL AV CIUDAD DE CALI TRAMO 1 GRUPO 2 - NIPLE Ø24" L=1.33m EBxELC WSP NORMA AWWA C200 EN ACERO ASTM A36 CON REVESTIMIENTO INTERIOR Y EXTERIOR EN MORTERO DE CEMENTO SEGÚN NORMA AWWA C205, PINTURA EPÓXICA SEGÚN NORMA AWWA C210. P=150psi | UN | 7255851
| Demanda | PROYECTO ESPECÍFICO | 13714 | TERMINACIÓN TRONCAL AV CIUDAD DE CALI TRAMO 1 GRUPO 2 - NIPLE Ø24" L=1.00m ELCxEE WSP NORMA AWWA C200 EN ACERO ASTM A36 CON REVESTIMIENTO INTERIOR Y EXTERIOR EN MORTERO DE CEMENTO SEGÚN NORMA AWWA C205, PINTURA EPÓXICA SEGÚN NORMA AWWA C210. P=150psi. | UN | 4114464
| Demanda | PROYECTO ESPECÍFICO | 13715 | TERMINACIÓN TRONCAL AV CIUDAD DE CALI TRAMO 1 GRUPO 2 - NIPLE Ø4" L=0.44m EBxEB WSP NORMA AWWA C200 EN ACERO ASTM A36 CON REVESTIMIENTO INTERIOR Y EXTERIOR EN MORTERO DE CEMENTO SEGÚN NORMA AWWA C205, PINTURA EPÓXICA SEGÚN NORMA AWWA C210. P=150psi (Suministro e instalación) | UN | 746613
| Demanda | PROYECTO ESPECÍFICO | 13716 | TERMINACIÓN TRONCAL AV CIUDAD DE CALI TRAMO 1 GRUPO 2 - VÁLVULA DE VENTOSA TRIPLE ACCIÓN Ø4"HD-EBxEB. P=150psi | UN | 2550376
| Demanda | PROYECTO ESPECÍFICO | 13717 | TERMINACIÓN TRONCAL AV CIUDAD DE CALI TRAMO 1 GRUPO 2 - NIPLE Ø24" L=1.00m ELC WSP NORMA AWWA C200 EN ACERO ASTM A36 CON REVESTIMIENTO INTERIOR Y EXTERIOR EN MORTERO DE CEMENTO SEGÚN NORMA AWWA C205, PINTURA EPÓXICA SEGÚN NORMA AWWA C210. P=150psi | UN | 2198625
| Demanda | PROYECTO ESPECÍFICO | 13718 | TERMINACIÓN TRONCAL AV CIUDAD DE CALI TRAMO 1 GRUPO 2 - UNION GARRA DE TIGRE X UNIVERSAL 4" | UN | 314760
| Demanda | PROYECTO ESPECÍFICO | 13719 | TERMINACIÓN TRONCAL AV CIUDAD DE CALI TRAMO 1 GRUPO 2 - NIPLE Ø24" L=3.58m EBxEB WSP NORMA AWWA C200 EN ACERO ASTM A36 CON REVESTIMIENTO INTERIOR Y EXTERIOR EN MORTERO DE CEMENTO SEGÚN NORMA AWWA C205. CON SALIDA TANGENCIAL PARA PURGA Ø4" L=0.45m EB, SALIDA PERPENDICULAR Ø4" L=0.15m EB, SALIDA PERPENDICULAR Ø4" L=0.30m EB, CON PASAMURO. P=150psi | UN | 15182099
| Demanda | PROYECTO ESPECÍFICO | 13720 | TERMINACIÓN TRONCAL AV CIUDAD DE CALI TRAMO 1 GRUPO 2 - UNION GARRA DE TIGRE X UNIVERSAL 6" | UN | 440171
| Demanda | PROYECTO ESPECÍFICO | 13721 | TERMINACIÓN TRONCAL AV CIUDAD DE CALI TRAMO 1 GRUPO 2 - NIPLE Ø24" L=1.81m EBxEB WSP NORMA AWWA C200 EN ACERO ASTM A36 CON REVESTIMIENTO INTERIOR Y EXTERIOR EN MORTERO DE CEMENTO SEGÚN NORMA AWWA C205, PINTURA EPÓXICA SEGÚN NORMA AWWA C210, CON SALIDA PERPENDICULAR Ø4" L=0.15m EB, SALIDA PERPENDICULAR Ø4" L=0.15m EB, CON PASAMURO. P=150psi | UN | 12869485
| Demanda | PROYECTO ESPECÍFICO | 13722 | TERMINACIÓN TRONCAL AV CIUDAD DE CALI TRAMO 1 GRUPO 2 - UNION GARRA DE TIGRE X UNIVERSAL 8" | UN | 680091
| Demanda | PROYECTO ESPECÍFICO | 13723 | TERMINACIÓN TRONCAL AV CIUDAD DE CALI TRAMO 1 GRUPO 2 - NIPLE Ø16" L=1.63m ELCxEB WSP NORMA AWWA C200 EN ACERO ASTM A36 CON REVESTIMIENTO INTERIOR Y EXTERIOR EN MORTERO DE CEMENTO SEGÚN NORMA AWWA C205, CON PASAMURO. P=150psi | UN | 5061116
| Demanda | PROYECTO ESPECÍFICO | 13724 | TERMINACIÓN TRONCAL AV CIUDAD DE CALI TRAMO 1 GRUPO 2 - YEE PVC SANITARIA D=6" | UN | 128832
| Demanda | PROYECTO ESPECÍFICO | 13725 | TERMINACIÓN TRONCAL AV CIUDAD DE CALI TRAMO 1 GRUPO 2 - COLLAR DERIVACIÓN DE 8" X 1/2" | UN | 80584
| Demanda | PROYECTO ESPECÍFICO | 13726 | TERMINACIÓN TRONCAL AV CIUDAD DE CALI TRAMO 1 GRUPO 2 - NIPLE Ø16" L=1.49m EBxEB WSP NORMA AWWA C200 EN ACERO ASTM A36 CON REVESTIMIENTO INTERIOR Y EXTERIOR EN MORTERO DE CEMENTO SEGÚN NORMA AWWA C205, PINTURA EPÓXICA SEGÚN NORMA AWWA C210, CON PASAMURO. P=150psi | UN | 5827542
| Demanda | PROYECTO ESPECÍFICO | 13727 | TERMINACIÓN TRONCAL AV CIUDAD DE CALI TRAMO 1 GRUPO 2 - NIPLE Ø16" L=1.33m EBxELC WSP NORMA AWWA C200 EN ACERO ASTM A36 CON REVESTIMIENTO INTERIOR Y EXTERIOR EN MORTERO DE CEMENTO SEGÚN NORMA AWWA C205. P=150psi | UN | 4142973
| Demanda | PROYECTO ESPECÍFICO | 13728 | TERMINACIÓN TRONCAL AV CIUDAD DE CALI TRAMO 1 GRUPO 2 - TEE PVC SANITARIA 8" X 8" | UN | 445656
| Demanda | PROYECTO ESPECÍFICO | 13729 | TERMINACIÓN TRONCAL AV CIUDAD DE CALI TRAMO 1 GRUPO 2 - TEE PVC SANITARIA 10" X 10" | UN | 793721
| Demanda | PROYECTO ESPECÍFICO | 13730 | TERMINACIÓN TRONCAL AV CIUDAD DE CALI TRAMO 1 GRUPO 2 - NIPLE DE ACERO AL CARBÓN ASTM A-106 GR B, SCH40 D=3", L=670mm, EXTREMOS BRIDA/LISO SEGÚN ANSI/ASME B16.5 CLASE 150# | UN | 435596
| Demanda | PROYECTO ESPECÍFICO | 13731 | TERMINACIÓN TRONCAL AV CIUDAD DE CALI TRAMO 1 GRUPO 2 - NIPLE Ø16" L=1.00m ELCxEE WSP NORMA AWWA C200 EN ACERO ASTM A36 CON REVESTIMIENTO INTERIOR Y EXTERIOR EN MORTERO DE CEMENTO SEGÚN NORMA AWWA C205, PINTURA EPÓXICA SEGÚN NORMA AWWA C210. P=150psi. | UN | 2552024
| Demanda | PROYECTO ESPECÍFICO | 13732 | TERMINACIÓN TRONCAL AV CIUDAD DE CALI TRAMO 1 GRUPO 2 - CODO DE ACERO AL CARBON ASTM-A-53 SCH 40 D= 12" EBxEB | UN | 4466598
| Demanda | PROYECTO ESPECÍFICO | 13733 | TERMINACIÓN TRONCAL AV CIUDAD DE CALI TRAMO 1 GRUPO 2 - UNION DRESSER HD D=2" | UN | 100749
| Demanda | PROYECTO ESPECÍFICO | 13734 | TERMINACIÓN TRONCAL AV CIUDAD DE CALI TRAMO 1 GRUPO 2 - NIPLE Ø24" L=1.96m EBxEB WSP NORMA AWWA C200 EN ACERO ASTM A36 CON REVESTIMIENTO INTERIOR Y EXTERIOR EN MORTERO DE CEMENTO SEGÚN NORMA AWWA C205, PINTURA EPÓXICA SEGÚN NORMA AWWA C210, CON SALIDA PERPENDICULAR Ø4" L=0.15m EB, SALIDA PERPENDICULAR Ø4" L=0.15m EB, CON PASAMURO. P=150psi | UN | 13370310
| Demanda | PROYECTO ESPECÍFICO | 13735 | TERMINACIÓN TRONCAL AV CIUDAD DE CALI TRAMO 1 GRUPO 2 - NIPLE Ø4" L=1.00m EB WSP NORMA AWWA C200 EN ACERO ASTM A36 CON REVESTIMIENTO INTERIOR Y EXTERIOR EN MORTERO DE CEMENTO SEGÚN NORMA AWWA C205, PINTURA EPÓXICA SEGÚN NORMA AWWA C210, CON PASAMURO. P=150psi | UN | 1101199
| Demanda | PROYECTO ESPECÍFICO | 13736 | TERMINACIÓN TRONCAL AV CIUDAD DE CALI TRAMO 1 GRUPO 2 - VÁLVULA DE COMPUERTA 12" HD CON VOLANTE PARA OPERAR, EXTREMOS PARA JUNTA HIDRÁULICA | UN | 7770029
| Demanda | PROYECTO ESPECÍFICO | 13737 | TERMINACIÓN TRONCAL AV CIUDAD DE CALI TRAMO 1 GRUPO 2 - SUMIDERO COMBINADO - CAJA ESPECIAL PARA VÍA ANGOSTA. (PREFABRICADO. INCLUYE VIGA Y CABEZOTE SUPERIOR, BASE INFERIOR SUMIDERO) | UN | 5055604
| Demanda | PROYECTO ESPECÍFICO | 13738 | TERMINACIÓN TRONCAL AV CIUDAD DE CALI TRAMO 1 GRUPO 2 - PLACA DE CUBIERTA EN CONCRETO REFORZADO D=100 CM NS-029 EAAB | UN | 482325
| Demanda | PROYECTO ESPECÍFICO | 13739 | TERMINACIÓN TRONCAL AV CIUDAD DE CALI TRAMO 1 GRUPO 2 - CODO 90º PVC ALCANTARILLADO D=18" | UN | 2388408
| Demanda | PROYECTO ESPECÍFICO | 13740 | TERMINACIÓN TRONCAL AV CIUDAD DE CALI TRAMO 1 GRUPO 2 - TEE OVC U.M. 18"X18" | UN | 2417011
| Demanda | PROYECTO ESPECÍFICO | 13741 | TERMINACIÓN TRONCAL AV CIUDAD DE CALI TRAMO 1 GRUPO 2 - VÁLVULA DE VENTOSA TRIPLE ACCIÓN Ø2"HD-EBxEB. P=150psi | UN | 1416337
| Demanda | PROYECTO ESPECÍFICO | 13742 | TERMINACIÓN TRONCAL AV CIUDAD DE CALI TRAMO 1 GRUPO 2 - KIT SILLA YEE 250 X 160 PVC | UN | 224161
| Demanda | PROYECTO ESPECÍFICO | 13743 | TERMINACIÓN TRONCAL AV CIUDAD DE CALI TRAMO 1 GRUPO 2 - MANTO PERMANENTE TRM 500 | UN | 13013
| Demanda | PROYECTO ESPECÍFICO | 13744 | TERMINACIÓN TRONCAL AV CIUDAD DE CALI TRAMO 1 GRUPO 2 - JUEGO EMPAQUES Y TORNILLERIA PARA BRIDA D=12" | UN | 229304
| Demanda | PROYECTO ESPECÍFICO | 13745 | TERMINACIÓN TRONCAL AV CIUDAD DE CALI TRAMO 1 GRUPO 2 - MANIJA DE IZAJE D= 1" PARA TAPA DE CAJA VÁLVULA. SUMINISTRO E INSTALACIÓN | UN | 108123
| Demanda | PROYECTO ESPECÍFICO | 13746 | TERMINACIÓN TRONCAL AV CIUDAD DE CALI TRAMO 1 GRUPO 2 - SOLDADURA E-6013 x 1/8" | KG | 24547
| Demanda | PROYECTO ESPECÍFICO | 13747 | TERMINACIÓN TRONCAL AV CIUDAD DE CALI TRAMO 1 GRUPO 2 - ABRAZADERA EN ACERO INOXIDABLE | UN | 6273
| Demanda | PROYECTO ESPECÍFICO | 13748 | TERMINACIÓN TRONCAL AV CIUDAD DE CALI TRAMO 1 GRUPO 2 - BORDILLO NO TRASPASABLE (SEPARADOR DE CARRIL NO REBASABLE) EN POLIETILENO DE ALTA DENSIDAD SIN PLOMO DE COLOR AMARILLO, ALTURA 15 CM, ANCHO 20 CM Y LARGO 80 CM | UN | 167425
| Demanda | PROYECTO ESPECÍFICO | 13749 | TERMINACIÓN TRONCAL AV CIUDAD DE CALI TRAMO 1 GRUPO 2 - CURVA PVC 6" DB | UN | 97650
| Demanda | PROYECTO ESPECÍFICO | 13750 | TERMINACIÓN TRONCAL AV CIUDAD DE CALI TRAMO 1 GRUPO 2 - PLACAS EN ALUMINIO | UN | 12053
| Demanda | PROYECTO ESPECÍFICO | 13751 | TERMINACIÓN TRONCAL AV CIUDAD DE CALI TRAMO 1 GRUPO 2 - MARCADORES DE GOLPE | UN | 76699
| Demanda | PROYECTO ESPECÍFICO | 13752 | TERMINACIÓN TRONCAL AV CIUDAD DE CALI TRAMO 1 GRUPO 2 - BUJE SOLDADO SANITARIA PVC 8" X 6" | UN | 151425
| Demanda | PROYECTO ESPECÍFICO | 13753 | TERMINACIÓN TRONCAL AV CIUDAD DE CALI TRAMO 1 GRUPO 2 - BUJE SOLDADO SANITARIA PVC 10" X 6" | UN | 579844
| Demanda | PROYECTO ESPECÍFICO | 13754 | TERMINACIÓN TRONCAL AV CIUDAD DE CALI TRAMO 1 GRUPO 2 - BUJE SOLDADO SANITARIA PVC 10" X 8" | UN | 638792
| Demanda | PROYECTO ESPECÍFICO | 13755 | TERMINACIÓN TRONCAL AV CIUDAD DE CALI TRAMO 1 GRUPO 2 - TEE 8 - 200 mm pvc alcantarillado | UN | 444811
| Demanda | PROYECTO ESPECÍFICO | 13756 | TERMINACIÓN TRONCAL AV CIUDAD DE CALI TRAMO 1 GRUPO 2 - NIPLE Ø4" L=0.39m EBxEB WSP NORMA AWWA C200 EN ACERO ASTM A36 CON REVESTIMIENTO INTERIOR Y EXTERIOR EN MORTERO DE CEMENTO SEGÚN NORMA AWWA C205, PINTURA EPÓXICA SEGÚN NORMA AWWA C210. P=150psi | UN | 709885
| Demanda | PROYECTO ESPECÍFICO | 13757 | TERMINACIÓN TRONCAL AV CIUDAD DE CALI TRAMO 1 GRUPO 2 - CODO 90° RC, HD, D=6, EXTREMOS BRIDADOS SEGÚN ANSI/ASME B16.1 CLASE 125# | UN | 900067
| Demanda | PROYECTO ESPECÍFICO | 13758 | TERMINACIÓN TRONCAL AV CIUDAD DE CALI TRAMO 1 GRUPO 2 - VÁLVULA MARIPOSA DOBLE EXCENTRICIDAD Ø24"HD-EBxEB. P=150psi | UN | 38359830
| Demanda | PROYECTO ESPECÍFICO | 13759 | TERMINACIÓN TRONCAL AV CIUDAD DE CALI TRAMO 1 GRUPO 2 - VÁLVULA DE VENTOSA DOBLE ACCIÓN Ø4"HD-EBxEB. P=150psi | UN | 1955803
Subdirección General de Desarrollo Urbano - SGDU
Dirección Técnica de Inteligencia de Negocio e Innovación - DTINI

## APU_Proy_Especif
Precios de referencia |  |  | Clic para ir al inicio | Insumos Proyectos específicos | APU Proyectos específicos | Novedades
Análisis de Precios Unitarios - APU Proyectos específicos
Nota: Los análisis de precios unitarios (APU) que hacen parte del capítulo “PROYECTO ESPECÍFICO” y aquellos que en su descripción hagan referencia al nombre particular de un proyecto, podrán utilizarse exclusivamente en el mencionado proyecto para el cual fueron estructurados, toda vez que obedecen a sus respectivas condiciones y/o particularidades. Por su naturaleza, lo insumos principales de estos APUs no son objeto de actualización mediante los estudios de mercado que adelante el IDU por no hacer parte de la generalidad. |  |  |  |  | Fecha de publicación: 16/01/2026
Fecha del último ajuste parcial: 4/02/2026
Ver resumen de fechas de publicación y ajustes
Origen | Capítulo | Subcapítulo | Código | Nombre | UM | Valor
Demanda | PROYECTO ESPECÍFICO | PROYECTOS ESPECIFICOS | 4411 | REDUCCION PVC TIPO U.M. 6"X4" (SUMINISTRO E INSTALACIÓN) | UN | 339926
Antiguo | PROYECTO ESPECÍFICO | PROYECTOS ESPECIFICOS | 6196 | PISOS EN TABLILLA DE MADERA TECA TIPO DECK. SUMINISTRO E INSTALACIÓN. (INCLUYE HERRAMIENTA MENOR, TRANSPORTE, MANO DE OBRA). | M2 | 337396
Antiguo | PROYECTO ESPECÍFICO | PROYECTOS ESPECIFICOS | 6270 | LÁMINAS PLATINA DE FIBRA DE CARBONO PARA REFUERZO ESTRUCTURAL. (PRECIO UNITARIO POR UNA CAPA). SUMINISTRO E INSTALACIÓN. INCLUYE TODOS LOS COSTOS DE PREPARACIÓN SUPERFICIE, SUMINISTRO DE MATERIALES, THINER, ESTOPA, EQUIPOS, ADHESIÓN TEST, TRANSPORTES, MANEJO ALMACENAMIENTO, DESPERDICIOS, CARGUE Y TRANSPORTE DE MATERIALES SOBRANTES A BOTADERO AUTORIZADO Y MANO DE OBRA. | ML | 335997
Demanda | PROYECTO ESPECÍFICO | PROYECTOS ESPECIFICOS | 7395 | REDUCCION PVC TIPO U.M. 12" X 8" (SUMINISTRO E INSTALACIÓN) | UN | 1808772
Demanda | PROYECTO ESPECÍFICO | PROYECTOS ESPECIFICOS | 7396 | REDUCCION PVC TIPO U.M. 6" X 3" (SUMINISTRO E INSTALACIÓN) | UN | 328343
Demanda | PROYECTO ESPECÍFICO | PROYECTOS ESPECIFICOS | 7415 | REDUCCION PVC TIPO U.M. 8"X6". (SUMINISTRO E INSTALACIÓN) | UN | 990905
Demanda | PROYECTO ESPECÍFICO | PROYECTOS ESPECIFICOS | 7830 | CONEXIONES KIT SILLA YEE 250 X 200 PVC. SUMINISTRO E INSTALACIÓN. | UN | 256128
Demanda | PROYECTO ESPECÍFICO | PROYECTOS ESPECIFICOS | 7831 | CONEXIONES KIT SILLA YEE 315 X 200 PVC. SUMINISTRO E INSTALACIÓN. | UN | 346060
Demanda | PROYECTO ESPECÍFICO | PROYECTOS ESPECIFICOS | 7832 | CONEXIONES KIT SILLA YEE 400 X 200 PVC. SUMINISTRO E INSTALACIÓN. | UN | 414051
Demanda | PROYECTO ESPECÍFICO | PROYECTOS ESPECIFICOS | 7833 | CONEXIONES KIT SILLA YEE 450 X 200 PVC. SUMINISTRO E INSTALACIÓN. | UN | 440190
Nuevo Proyecto | PROYECTO ESPECÍFICO | PROYECTOS ESPECIFICOS | 8124 | TRANSFORMADOR SEMISUMERGIBLE 115 KVA 11.4 /0.208-0.120 KV DYN5. (SUMINISTRO E INSTALACIÓN) | UN | 21208529
Nuevo Proyecto | PROYECTO ESPECÍFICO | PROYECTOS ESPECIFICOS | 8127 | TRANSFORMADOR SEMISUMERGIBLE 150 KVA 11.4 /0.208-0.120 KV DYN5. (SUMINISTRO E INSTALACIÓN) | UN | 22576532
Nuevo Proyecto | PROYECTO ESPECÍFICO | PROYECTOS ESPECIFICOS | 8183 | CIELO RASO TIPO PANEL 300 C LISO LAMINA ALUMINIO 0.70 MM O SIMILAR. INCLUYE ESTRUCTURA SOPORTE CON PORTAPANEL EN ALUZINC, PINTURA POLIESTER 1 CARA, SOPORTES, ANCLAJES Y REMATES PERIMETRALES. (INCLUYE SUMINISTRO E INSTALACIÓN). | M2 | 407181
Nuevo Av. 68 | PROYECTO ESPECÍFICO | PROYECTOS ESPECIFICOS | 8240 | MÓDULOS SONOROS (INCLUYE SUMINISTRO E INSTALACIÓN) | UN | 1508266
Demanda | PROYECTO ESPECÍFICO | PROYECTOS ESPECIFICOS | 8328 | TAPÓN PVC TIPO U.M D=12" (SUMINISTRO E INSTALACIÓN) | UN | 1099765
Demanda | PROYECTO ESPECÍFICO | PROYECTOS ESPECIFICOS | 8350 | YEE PVC SANITARIA D=6"X 8" (INCLUYE SUMINISTRO E INSTALACIÓN). | UN | 321087
Demanda | PROYECTO ESPECÍFICO | PROYECTOS ESPECIFICOS | 8401 | TUBERÍA PVC U.M. EXT CORRUGADO/INT LISO U.M. NORMA NTC 3722-1 D=60" (INCLUYE SUMINISTRO E INSTALACIÓN) | ML | 5230090
Demanda | PROYECTO ESPECÍFICO | PROYECTOS ESPECIFICOS | 8571 | REDUCCIÓN CONCÉNTRICA PVC DE 3" X 1 1/2"(SUMINISTRO E INSTALACIÓN) | UN | 46537
Nuevo - Aceras y CicloRutas | PROYECTO ESPECÍFICO | PROYECTOS ESPECIFICOS | 8643 | Proyecto: factibilidad, estudios y diseños de aceras, ciclorutas y conexiones peatonales en la ciudad de Bogotá D.C. Procesos de contratación vigencia 2020. ALQUILER DE ENTIBADO METÁLICO TIPO CAJÓN (E1A-E1B) O DESLIZANTE (E2) SEGÚN NORMA EAAB (Incluye colocación y transporte) | M2/MES | 48072
Demanda | PROYECTO ESPECÍFICO | PROYECTOS ESPECIFICOS | 8646 | EMPATE DE TUBERÍA EN PVC A PVC 6"X4" LINEAL SEGÚN NORMA NS-023, INCLUYE REDUCCIÓN U.M PVC 6"X4" (Suministro e instalación) | UN | 337543
Demanda | PROYECTO ESPECÍFICO | PROYECTOS ESPECIFICOS | 8794 | CODO 22.5° CXC PVC SANITARIA D=6" (Incluye suministro e instalación). | UN | 206494
Nuevo - DTP | PROYECTO ESPECÍFICO | PROYECTOS ESPECIFICOS | 8893 | TRASLADO ESTACIÓN REGULADORA DE PRESIÓN CON RAMAL PRINCIPAL Y VRP DE 6" Y BY PASS DE 3" (Instalación). PROYECTO. Diseño de la Carrera 4 este entre las diagonales 50 Sur y la Calle 46A Bis Sur - La Victoria | UN | 2706515
Nuevo - DTP | PROYECTO ESPECÍFICO | PROYECTOS ESPECIFICOS | 8904 | SARDINEL DRENANTE H=255mm (Suministro e Instalación. Incluye 3cm Mortero 1:5) | ML | 443692
Nuevo - DTP | PROYECTO ESPECÍFICO | PROYECTOS ESPECIFICOS | 8920 | SARDINEL DE DRENAJE H=33cm Long=0,5m - INSPECCIÓN (Incluye 3cm Mortero 1:5. Suministro e Instalación.) | UN | 1616515
Nuevo - DTP | PROYECTO ESPECÍFICO | PROYECTOS ESPECIFICOS | 8926 | SARDINEL DRENANTE h=255mm, Long=0,5m-INSPECCIÓN (Incluye 3cm Mortero 1:5. Suministro e Instalación) | UN | 495248
Nuevo - DTP | PROYECTO ESPECÍFICO | PROYECTOS ESPECIFICOS | 8946 | TAPA INICIO / FINAL PARA SARDINEL DRENANTE h=255mm (Suministro e Instalación) | UN | 421795
Nuevo Demanda Proyecto NQS x Bosa | PROYECTO ESPECÍFICO | Proyecto Intersección a Desnivel Autopista Sur (NQS) con Av. Bosa | 9002 | Proyecto Intersección a Desnivel Autopista Sur (NQS) con Av. Bosa: PICTOGRAMA VELOCIDAD MENOS DE 60 KM/H. (Incluye suministro e instalación). | UN | 490147
Nuevo DTP | PROYECTO ESPECÍFICO | Reforzamiento Puentes Vehiculares sobre la Av. Ciudad de Quito y Centenario - CTO 1436 DE 2017 | 9059 | Reforzamiento Puentes Vehiculares sobre la Av. Ciudad de Quito y Centenario - CTO 1436 DE 2017. REPARACIONES LOCALES EN ELEMENTOS ESTRUCTURALES EXISTENTES (DEBE CUBRIR REPARACIONES DE ELEMENTOS QUE NO ENTREN DENTRO DEL REFORZAMIENTO O CAMBIOS DESCRITOS DENTRO DE LAS MISMAS CANTIDADES, ESTA ACTIVIDAD CONTEMPLARÁ DESPORTILLAMIENTOS EN LOS CONCRETOS, CUBRIR CON MATERIAL A LOS REFUERZOS QUE SE ENCUENTREN EXPUESTOS, CAMBIOS DE ELEMENTOS METÁLICOS QUE PRESENTE UN GRAN DETERIORO, OXIDACIÓN O DAÑOS POR AFECTACIÓN DE LOS VEHÍCULOS. (COMO SON REPARACIONES PUNTUALES SE ESTIMARÁ COMO EL 30% DEL ÁREA EN PLANTA DEL PUENTE) | M2 | 52425
Nuevo DTP | PROYECTO ESPECÍFICO | Reforzamiento Puentes Vehiculares sobre la Av. Ciudad de Quito y Centenario - CTO 1436 DE 2017 | 9061 | Reforzamiento Puentes Vehiculares sobre la Av. Ciudad de Quito y Centenario - CTO 1436 DE 2017. REPARACIÓN DE LOS MUROS DE APROXIMACIÓN | M2 | 61221
Nuevo DTP | PROYECTO ESPECÍFICO | Reforzamiento Puentes Vehiculares sobre la Av. Ciudad de Quito y Centenario - CTO 1436 DE 2017 | 9063 | Reforzamiento Puentes Vehiculares sobre la Av. Ciudad de Quito y Centenario - CTO 1436 DE 2017. LIMPIEZA O ELIMINACIÓN DE VEGETACIÓN QUE SE ENCUENTRE EN LOS ELEMENTOS ESTRUCTURALES DEL PUENTE (SE DETERMINARÁ UN PRECIO GLOBAL POR METRO CUADRADO (M2) DE PUENTE EN PLANTA, LA CUAL DEBE CUBRIR REMOSIÓN DE VEGETACIÓN, LIMPIEZA CON HIDROLAVADORA EN LOS LUGARES AFECTADOS DEL PUENTE) | M2 | 10504
Nuevo DTP | PROYECTO ESPECÍFICO | Reforzamiento Puentes Vehiculares sobre la Av. Ciudad de Quito y Centenario - CTO 1436 DE 2017 | 9066 | Reforzamiento Puentes Vehiculares sobre la Av. Ciudad de Quito y Centenario - CTO 1436 DE 2017. LOCALIZACIÓN Y REPLANTEO DE REDES | ML | 1408
Nuevo DTP | PROYECTO ESPECÍFICO | Factibilidad, estudios y diseños para la construcción de los puntos inestables de la vía Bogotá - La Calera. | 9081 | Proyecto factibilidad, estudios y diseños para la construcción de los puntos inestables de la vía Bogotá - La Calera: MOJON DE CONCRETO DE 0,3 x 0,3 x 0,3m (Incluye Suministro e Instalación) | UN | 60645
Nuevo DTP | PROYECTO ESPECÍFICO | Factibilidad, estudios y diseños para la construcción de los puntos inestables de la vía Bogotá - La Calera. | 9083 | Proyecto factibilidad, estudios y diseños para la construcción de los puntos inestables de la vía Bogotá - La Calera: LAMINA GALVANIZADA POR KILOGRAMO. (Incluye Suministro y colocación) | KG | 7114
Nuevo DTP | PROYECTO ESPECÍFICO | AMPLIACION PUENTE VEHICULAR CALLE 153 POR AUTONORTE | 9090 | Ampliacion puente vehicular calle 153 por Autonorte - Construcción Pilote FDP (Full displacement pile) Concreto Tremie 3000 PSI de 40 cm de diámetro. | ML | 174200
Nuevo DTP | PROYECTO ESPECÍFICO | AMPLIACION PUENTE VEHICULAR CALLE 153 POR AUTONORTE | 9125 | AMPLIACION PUENTE VEHICULAR CALLE 153 POR AUTONORTE - LÁMINA DE POLIESTIRENO EXPANDIDO EPS DENSIDAD 29 a 30 Kg/m3 (Suministro e Instalación) (incluye Icopor D-12 20 MM (LAMINA) DE 1.0m x 1.0m) | UN/MES | 29848
Nuevo DTP | PROYECTO ESPECÍFICO | CICLOPARQUEADERO PORTAL SUR Y PORTAL SUBA | 9157 | CICLOPARQUEADERO PORTAL SUR Y PORTAL SUBA - POYO EN CONCRETO DE 0.15X0.16 M (SUMINISTRO E INSTALACIÓN) | ML | 41941
Nuevo DTP | PROYECTO ESPECÍFICO | CICLOPARQUEADERO PORTAL SUR Y PORTAL SUBA | 9161 | CICLOPARQUEADERO PORTAL SUR Y PORTAL SUBA - CERRAMIENTO DE REJILLA EN LAMINA COLD ROLLED CAL 18 (INCLUYE FABRICACIÓN, SUMINISTRO E INSTALACIÓN) | ML | 958375
Nuevo DTP | PROYECTO ESPECÍFICO | CICLOPARQUEADERO PORTAL SUR Y PORTAL SUBA | 9171 | CICLOPARQUEADERO PORTAL SUR Y PORTAL SUBA - SALIDA PARA TOMA TRIFASICA 208V, 30A - SUMINISTRO E INSTALACIÓN (INCLUYE CABLE Y ACCESORIOS) | UN | 391367
Nuevo DTP | PROYECTO ESPECÍFICO | CICLOPARQUEADERO PORTAL SUR Y PORTAL SUBA | 9175 | CICLOPARQUEADERO PORTAL SUR Y PORTAL SUBA - ALAMBRADO EN CABLE DE COBRE 2#8 + 1#10T, CU THHN-THWN, EN TUBERIA EMT DE 1", PARA TABLEROS DE LOCALES - SUMINISTRO E INSTALACIÓN (INCLUYE CABLE Y ACCESORIOS) | UN | 263431
Nuevo DTP | PROYECTO ESPECÍFICO | CICLOPARQUEADERO PORTAL SUR Y PORTAL SUBA | 9176 | CICLOPARQUEADERO PORTAL SUR Y PORTAL SUBA - ALAMBRADO EN CABLE CU 2(3*1 + 1*1) + 1*4T CU THHW, EN TUBERIA PVC 2 DE 3", PARA T-CCLP - SUMINISTRO E INSTALACIÓN (INCLUYE CABLE Y ACCESORIOS) | UN | 501030
Nuevo DTP | PROYECTO ESPECÍFICO | CICLOPARQUEADERO PORTAL SUR Y PORTAL SUBA | 9177 | CICLOPARQUEADERO PORTAL SUR Y PORTAL SUBA - CANALIZACION 2X3" PVC - SUMINISTRO E INSTALACIÓN (INCLUYE CABLE Y ACCESORIOS) | ML | 63061
Nuevo DTP | PROYECTO ESPECÍFICO | CICLOPARQUEADERO PORTAL SUR Y PORTAL SUBA | 9178 | CICLOPARQUEADERO PORTAL SUR Y PORTAL SUBA - CABLEADO ELECTRICO PARA RED AP EXISTENTE, EXTERIOR, CON CABLE 2X6 CU +1X10T CU, THHN - SUMINISTRO E INSTALACIÓN (INCLUYE CABLE Y ACCESORIOS) | UN | 144158
Nuevo DTP | PROYECTO ESPECÍFICO | CICLOPARQUEADERO PORTAL SUR Y PORTAL SUBA | 9179 | CICLOPARQUEADERO PORTAL SUR Y PORTAL SUBA - GABINETE METÁLICO, CONSTRUÍDO EN LÁMINA COLD ROLLED CON TRATAMIENTO SUPERFICIAL PARA PROTEGERLO DE LA OXIDACIÓN Y LOGRAR MAYOR ADHERENCIA A LA PINTURA (MEDIANTE PROCESOS DE BONDERIZADO Y FOSFATADO), CON ACABADO FINAL EN COLOR GRIS CLARO O AZÚL CLARO, INCLUYE UN TOTALIZADOR INDUSTRIAL DE 3X80A, DOS INTERRUPTOR AUTOMATICO INDUSTRIAL 3X30A, 5 INTERRUPORES AUTOMATICOS PARA RIEL OMEGA DE 1X50A, 3 INTERRUPTORES AUTOMATICOS PARA RIEL OMEGA DE 1X20A, 5 MEDIDORES DE ENERGIA MONOFASICOS DE 10A, DPS CLASE 2, 40KA, 208/120V CON FUSIBLE INTEGRADO, BARRAJES, ELEMENTOS DE CONEXION, MARCACION, SEÑALIZACION, ETC. INCLUYE INSTALACIÓN Y SUMINISTRO | UN | 11181357
Nuevo DTP | PROYECTO ESPECÍFICO | CICLOPARQUEADERO PORTAL SUR Y PORTAL SUBA | 9181 | CICLOPARQUEADERO PORTAL SUR Y PORTAL SUBA - TOTALIZADOR INDUSTRIAL DE 3X80A (INCLUYE SUMINISTRO E INSTALACIÓN) | UN | 217727
Nuevo DTP | PROYECTO ESPECÍFICO | CICLOPARQUEADERO PORTAL SUR Y PORTAL SUBA | 9184 | CICLOPARQUEADERO PORTAL SUR Y PORTAL SUBA - PUESTA A TIERRA DE ESTRUCTURA METALICA MEDIANTE CABLE DE COBRE N°4, AWG, INCLUIDOS BORNAS, TORNILLERIA Y DEMAS ELEMENTOS DE CONEXIÓN Y FIJACION, PARAMENTRO DE RESISTENCIA DEL SUELO MEDIANTE COMPRESION TRIAXIAL ESTATICA, VARILLA COOPERWELS 5/8" X2,44, HIDROSOLTA, CAJA DE INSPECCIÓN DE 50X50, MARCO, TAPA, CABLE DE COBRE 2/0 AWG Y SOLDADURA EXOTERMICA (SUMINISTRO E INSTALACIÓN) | UN | 4005470
Nuevo STED | PROYECTO ESPECÍFICO | ESTUDIOS Y DISEÑOS PARA SITIOS INESTABLES EN BOGOTÁ D.C. | 9547 | ESTUDIOS Y DISEÑOS PARA SITIOS INESTABLES EN BOGOTÁ D.C - SUBMURACIÓN EN CONCRETO POBRE F'C =14 MPA. INCLUYE SUMINISTRO Y COLOCACIÓN | M3 | 679194
Nuevo STED | PROYECTO ESPECÍFICO | ESTUDIOS Y DISEÑOS PARA SITIOS INESTABLES EN BOGOTÁ D.C. | 9548 | ESTUDIOS Y DISEÑOS PARA SITIOS INESTABLES EN BOGOTÁ D.C - MURO EN BLOQUE DE CONCRETO ESTRIADO (BLOQUE ESTRUCUTURAL 14X19X39CM) CON SUELO MECÁNICAMENTE ESTABILIZADO ALTURA VARIABLE ENTRE 1.0M Y 2.5M. INCLUYE CONSTRUCCIÓN, SUMINISTRO E INSTALACIÓN VIGA DE CIMENTACIÓN, VIGA CINTA, ACERO DE REFUERZO, GEOTEXTIL, GEODREN PLANAR Y MATERIAL SELECCIONADO DE LLENO. | ML | 870751
Nuevo STED | PROYECTO ESPECÍFICO | ESTUDIOS Y DISEÑOS PARA SITIOS INESTABLES EN BOGOTÁ D.C. | 9549 | ESTUDIOS Y DISEÑOS PARA SITIOS INESTABLES EN BOGOTÁ D.C - MURO EN BLOQUE DE CONCRETO ESTRIADO (BLOQUE ESTRUCUTURAL 14X19X39CM) CON SUELO MECÁNICAMENTE ESTABILIZADO ALTURA VARIABLE ENTRE 2.5M Y 3.5M. INCLUYE CONSTRUCCIÓN, SUMINISTRO E INSTALACIÓN VIGA DE CIMENTACIÓN, VIGA CINTA, ACERO DE REFUERZO, GEOTEXTIL, GEODREN PLANAR Y MATERIAL SELECCIONADO DE LLENO. | ML | 1144356
Nuevo STED | PROYECTO ESPECÍFICO | ESTUDIOS Y DISEÑOS PARA SITIOS INESTABLES EN BOGOTÁ D.C. | 9550 | ESTUDIOS Y DISEÑOS PARA SITIOS INESTABLES EN BOGOTÁ D.C - CABEZALES PARA TENSIONAMIENTO DE ANCLAJES EN CONCRETO F'C=28MPA. (INCLUYE ACERO DE REFUERZO) | M3 | 1074811
Nuevo STED | PROYECTO ESPECÍFICO | ESTUDIOS Y DISEÑOS PARA SITIOS INESTABLES EN BOGOTÁ D.C. | 9552 | ESTUDIOS Y DISEÑOS PARA SITIOS INESTABLES EN BOGOTÁ D.C - PLATINA DE ACERO LAMINADO A36 PARA APLICACIONES ESTRUCTUDARES. DIMENSIONES 0.3M*0.3M E=25MM | UN | 117365
Nuevo STED | PROYECTO ESPECÍFICO | ESTUDIOS Y DISEÑOS PARA SITIOS INESTABLES EN BOGOTÁ D.C. | 9554 | ESTUDIOS Y DISEÑOS PARA SITIOS INESTABLES EN BOGOTÁ D.C - TRANSPORTE DE MATERIALES PÉTREOS A LA REGIÓN DE SUMAPAZ | M3-KM | 1800
Nuevo STED | PROYECTO ESPECÍFICO | ESTUDIOS Y DISEÑOS PARA SITIOS INESTABLES EN BOGOTÁ D.C. | 9555 | ESTUDIOS Y DISEÑOS PARA SITIOS INESTABLES EN BOGOTÁ D.C. CAISSON ØINT= 0,90 M CON ANILLOS E=12CM EN CONCRETO DE F'C=21MPA. INCLUYE EXCAVACIÓN. NO INCLUYE ACERO DE REFUERZO | ML | 1652279
Nuevo STED | PROYECTO ESPECÍFICO | ESTUDIOS Y DISEÑOS PARA SITIOS INESTABLES EN BOGOTÁ D.C. | 9556 | ESTUDIOS Y DISEÑOS PARA SITIOS INESTABLES EN BOGOTÁ D.C. CAISSON ØINT= 1,00 M CON ANILLOS E=12CM EN CONCRETO DE F'C=21MPA. INCLUYE EXCAVACIÓN. NO INCLUYE ACERO DE REFUERZO | ML | 1895253
Nuevo STED | PROYECTO ESPECÍFICO | ESTUDIOS Y DISEÑOS PARA SITIOS INESTABLES EN BOGOTÁ D.C. | 9557 | ESTUDIOS Y DISEÑOS PARA SITIOS INESTABLES EN BOGOTÁ D.C. CAISSON ØINT= 1,10 M CON ANILLOS E=12CM EN CONCRETO DE F'C=21MPA. INCLUYE EXCAVACIÓN. NO INCLUYE ACERO DE REFUERZO | ML | 2152445
Nuevo STED | PROYECTO ESPECÍFICO | ESTUDIOS Y DISEÑOS PARA SITIOS INESTABLES EN BOGOTÁ D.C. | 9558 | ESTUDIOS Y DISEÑOS PARA SITIOS INESTABLES EN BOGOTÁ D.C. CAISSON ØINT= 1,20M CON ANILLOS E=12CM EN CONCRETO DE F'C=21MPA. INCLUYE EXCAVACIÓN. NO INCLUYE ACERO DE REFUERZO | ML | 2242275
Nuevo STED | PROYECTO ESPECÍFICO | ESTUDIOS Y DISEÑOS PARA SITIOS INESTABLES EN BOGOTÁ D.C. | 9559 | ESTUDIOS Y DISEÑOS PARA SITIOS INESTABLES EN BOGOTÁ D.C. CAISSON ØINT= 0.80 M CON ANILLOS E=10CM EN CONCRETO DE F'C=21MPA. INCLUYE EXCAVACIÓN Y RETIRO. NO INCLUYE ACERO DE REFUERZO | ML | 1439047
Nuevo STED | PROYECTO ESPECÍFICO | ESTUDIOS Y DISEÑOS PARA SITIOS INESTABLES EN BOGOTÁ D.C. | 9560 | ESTUDIOS Y DISEÑOS PARA SITIOS INESTABLES EN BOGOTÁ D.C. - DESARME DE GAVIONES. NO INCLUYE RETIRO Y DISPOSICIÓN FINAL DE ESCOMBROS | M3 | 27257
Nuevo STED | PROYECTO ESPECÍFICO | Proyecto:Ejecución de las obras y actividades complementarias para el reforzamiento estructural de puentes vehiculares - Grupo 3 | 9562 | EJECUCIÓN DE OBRAS Y ACTIVIDADES COMPLEMENTARIAS PARA EL REFORZAMIENTO ESTRUCTURAL DE PUENTES VEHICULARES EN BOGOTÁ D.C. GRUPO 3, POLIETILENO (MATERIAL ORIGINAL CAL 6). (INCLUYE SUMINISTRO E INSTALACIÓN). | M2 | 2484
Nuevo DTP | PROYECTO ESPECÍFICO | AVENIDA CONTADOR (CL. 134) | 9566 | AVENIDA CONTADOR (CL. 134) - BANCA EN CONCRETO M-01-A (SUMINISTRO E INSTALACIÓN) | UN | 1551758
Nuevo DTP | PROYECTO ESPECÍFICO | AVENIDA CONTADOR (CL. 134) | 9567 | AVENIDA CONTADOR (CL. 134) - Reconstrucción de bordillo Concreto f'c 28MPa incluye tratamiento al acero de refuerzo existente | M3 | 974408
Nuevo DTP | PROYECTO ESPECÍFICO | AVENIDA CONTADOR (CL. 134) | 9568 | AVENIDA CONTADOR (CL. 134) - BOLARDO METALICO M-15-A (SUMINISTRO E INSTALACIÓN. INCLUYE BASE EN CONCRETO 3000 PSI, PREMEZCLADO) | UN | 302007
Nuevo DTP | PROYECTO ESPECÍFICO | AVENIDA CONTADOR (CL. 134) | 9569 | AVENIDA CONTADOR (CL. 134) - PAPELERA DOBLE EN ACERO M-121 (SUMINISTRO E INSTALACIÓN. INCLUYE BASE EN CONCRETO 3000 PSI, PREMEZCLADO) | UN | 1560614
Nuevo DTP | PROYECTO ESPECÍFICO | AVENIDA CONTADOR (CL. 134) | 9570 | AVENIDA CONTADOR (CL. 134) - GEOMEMBRANA LISA HDPE 40 MILS. (Incluye suministro e instalacion). | M2 | 19895
Nuevo DTP | PROYECTO ESPECÍFICO | AVENIDA CONTADOR (CL. 134) | 9571 | AVENIDA CONTADOR (CL. 134) - 10 DUCTOS D=4" PVC-TDP (INCLUYE SUMINISTRO E INSTALACIÓN. NO INCLUYE RELLENOS) | ML | 295272
Nuevo DTP | PROYECTO ESPECÍFICO | AVENIDA CONTADOR (CL. 134) | 9572 | AVENIDA CONTADOR (CL. 134) - Recubrimiento de protección a la corrosión, cementoso, modificado con resina epóxica, de tres componentes, con inhibidor de corrosión y puente de adherencia. Suministro y aplicación | UN | 11538
Nuevo DTP | PROYECTO ESPECÍFICO | AVENIDA CONTADOR (CL. 134) | 9574 | AVENIDA CONTADOR (CL. 134) - PUENTE DE ADHERENCIA TIPO SIKADUR 32 PRIMER Ó EQUIVALENTE | M2 | 119487
Nuevo DTP | PROYECTO ESPECÍFICO | AVENIDA CONTADOR (CL. 134) | 9575 | AVENIDA CONTADOR (CL. 134) - DESMONTE DE BARANDA VEHICULAR | ML | 25070
Nuevo DTP | PROYECTO ESPECÍFICO | AVENIDA CONTADOR (CL. 134) | 9576 | AVENIDA CONTADOR (CL. 134) - SANDBLASTING, IMPRIMACIÓN, APLICACIÓN DE RECUBRIMIENTO EPÓXICO Y PINTURA ACRÍLICA | ML | 55778
Nuevo STED | PROYECTO ESPECÍFICO | ESTUDIOS Y DISEÑOS PARA SITIOS INESTABLES EN BOGOTÁ D.C. | 9577 | ESTUDIOS Y DISEÑOS PARA SITIOS INESTABLES EN BOGOTÁ D.C - MATERIAL SELECCIONADO PARA CONFORMACIÓN DE CAPA DE RODADURA EN AFIRMADO. INCLUYE SUMINISTRO, EXTENDIDO, NIVELACIÓN, HUMEDECIMIENTO Y COMPACTACIÓN CON VIBROCOMPACTADOR | M3 | 173759
Nuevo STED | PROYECTO ESPECÍFICO | ESTUDIOS Y DISEÑOS PARA SITIOS INESTABLES EN BOGOTÁ D.C. | 9578 | ESTUDIOS Y DISEÑOS PARA SITIOS INESTABLES EN BOGOTÁ D.C - VIGA DE AMARRE EN CONCRETO DE F'C = 21 MPA GRAVA COMÚN (INCLUYE TRANSPORTE DE MATERIAL) | M3 | 693122
Nuevo STED | PROYECTO ESPECÍFICO | ESTUDIOS Y DISEÑOS PARA SITIOS INESTABLES EN BOGOTÁ D.C. | 9580 | ESTUDIOS Y DISEÑOS PARA SITIOS INESTABLES EN BOGOTÁ D.C - RELLENO CON TRITURADO ENTRE 1" Y 1 1/2" INCLUYE SUMINISTRO, TRANSPORTE, EXTENDIDO MANUAL Y COLOCACIÓN | M3 | 172514
Nuevo STED | PROYECTO ESPECÍFICO | ESTUDIOS Y DISEÑOS PARA SITIOS INESTABLES EN BOGOTÁ D.C. | 9583 | ESTUDIOS Y DISEÑOS PARA SITIOS INESTABLES EN BOGOTÁ D.C - TUBERÍA PVC PARA DRENAJE Ø=2" SIN FILTRO. INCLUYE SUMINISTRO E INSTALACIÓN | ML | 26235
Nuevo STED | PROYECTO ESPECÍFICO | ESTUDIOS Y DISEÑOS PARA SITIOS INESTABLES EN BOGOTÁ D.C. | 9584 | ESTUDIOS Y DISEÑOS PARA SITIOS INESTABLES EN BOGOTÁ D.C - CONSTRUCCIÓN DE CAJA RECOLECTORA DE AGUAS LLUVIAS EN CONCRETO PREMEZCLADO DE 3000 PSI FUNDIDO EN SITIO DE 1MX1MX1.40M. INCLUYE ACERO DE REFUERZO, CONSTRUCCIÓN DE PLACA DE FONDO, MUROS EN CONCRETO IMPERMEABILIZADO Y TAPA | UN | 1451298
Nuevo DTP | PROYECTO ESPECÍFICO | CONSTRUCCIÓN DE LA INTERSECCIÓN A DESNIVEL DE PUENTE ARANDA | 9593 | CONSTRUCCIÓN DE LA INTERSECCIÓN A DESNIVEL DE PUENTE ARANDA -TEE 18"X8" WSP ACERO CARBON NORMA AWWA C200 150 PSI CON RECUBRIMIENTO SEGÚN AWWA C205 CON EXTREMOS ESPIGO/CAMPANA Y BRIDA EN LA DERIVACIÓN, CON REVESTIMIENTO INTERIOR Y RECUBRIMIENTO EXTERIOR EN MORTERO DE CEMENTO. (Incluye suministro e instalación). | UN | 7694062
Nuevo DTP | PROYECTO ESPECÍFICO | CONSTRUCCIÓN DE LA INTERSECCIÓN A DESNIVEL DE PUENTE ARANDA | 9594 | CONSTRUCCIÓN DE LA INTERSECCIÓN A DESNIVEL DE PUENTE ARANDA -TEE 36"X12" WSP ACERO CARBON NORMA AWWA C200 150 PSI CON RECUBRIMIENTO SEGÚN AWWA C205 CON EXTREMOS ESPIGO/CAMPANA Y BRIDA EN LA DERIVACIÓN, CON REVESTIMIENTO INTERIOR Y RECUBRIMIENTO EXTERIOR EN MORTERO DE CEMENTO. (Incluye suministro e instalación). | UN | 4426465
Nuevo DTP | PROYECTO ESPECÍFICO | CONSTRUCCIÓN DE LA INTERSECCIÓN A DESNIVEL DE PUENTE ARANDA | 9595 | CONSTRUCCIÓN DE LA INTERSECCIÓN A DESNIVEL DE PUENTE ARANDA -CODO WSP D=18" ENTRE 67.5° Y 90° L=0.60m x 0.60m EN ACERO REVEST. INT. Y RECUBR EXT. EN MORTERO DE CEMENTO. SUMIN. E INSTAL. INCL. UNIONES (ESPIGO Y CAMPANA). PRESION DE TRABAJO=350 PSI. | UN | 4606999
Nuevo DTP | PROYECTO ESPECÍFICO | CONSTRUCCIÓN DE LA INTERSECCIÓN A DESNIVEL DE PUENTE ARANDA | 9596 | CONSTRUCCIÓN DE LA INTERSECCIÓN A DESNIVEL DE PUENTE ARANDA -NIPLE EN ACERO Ø=18" EXTREMOS BRIDA/CAMPANA, REVESTIMIENTO INTERIOR Y RECUBRIMIENTO EXTERIOR EN MORTERO DE CEMENTO, CON SALIDA TANGENCIAL PARA PURGA 4" L= 2500mm. SUMINISTRO E INSTALACIÓN. PRESIÓN DE TRABAJO 150 PSI. | UN | 6055705
Nuevo DTP | PROYECTO ESPECÍFICO | CONSTRUCCIÓN DE LA INTERSECCIÓN A DESNIVEL DE PUENTE ARANDA | 9597 | CONSTRUCCIÓN DE LA INTERSECCIÓN A DESNIVEL DE PUENTE ARANDA -REDUCCIÓN EN ACERO D=18" A D=12" CON ESPIGO EN D=18" Y CAMPANA EN D=12", CON REVESTIMIENTO INTERIOR Y RECUBIRMIENTO EXTERIOR EN MORTERO DE CEMENTO. L=0,20M. PRESIÓN DE TRABAJO 150 PSI. | UN | 2975747
Nuevo DTP | PROYECTO ESPECÍFICO | CONSTRUCCIÓN DE LA INTERSECCIÓN A DESNIVEL DE PUENTE ARANDA | 9598 | CONSTRUCCIÓN DE LA INTERSECCIÓN A DESNIVEL DE PUENTE ARANDA - TEE HD EXTREMO JUNTA HIDRÁULICA 12"x8" (Suministro e Instalación) | UN | 3098009
Nuevo DTP | PROYECTO ESPECÍFICO | CONSTRUCCIÓN DE LA INTERSECCIÓN A DESNIVEL DE PUENTE ARANDA | 9599 | CONSTRUCCIÓN DE LA INTERSECCIÓN A DESNIVEL DE PUENTE ARANDA -REDUCCIÓN EN ACERO D=18" A D=8" CON ESPIGO EN D=18" Y CAMPANA EN D=8", CON REVESTIMIENTO INTERIOR Y RECUBIRMIENTO EXTERIOR EN MORTERO DE CEMENTO. L=0,20M. PRESIÓN DE TRABAJO 150 PSI. | UN | 2786418
Nuevo DTP | PROYECTO ESPECÍFICO | CONSTRUCCIÓN DE LA INTERSECCIÓN A DESNIVEL DE PUENTE ARANDA | 9600 | CONSTRUCCIÓN DE LA INTERSECCIÓN A DESNIVEL DE PUENTE ARANDA - TEE HD EXTREMO JUNTA HIDRÁULICA 12"x6" (Suministro e Instalación) | UN | 2832619
Nuevo DTP | PROYECTO ESPECÍFICO | CONSTRUCCIÓN DE LA INTERSECCIÓN A DESNIVEL DE PUENTE ARANDA | 9601 | CONSTRUCCIÓN DE LA INTERSECCIÓN A DESNIVEL DE PUENTE ARANDA -REDUCCIÓN EN ACERO D=20" A D=18" CON ESPIGO EN D=20" Y CAMPANA EN D=18", CON REVESTIMIENTO INTERIOR Y RECUBIRMIENTO EXTERIOR EN MORTERO DE CEMENTO. L=0,20M. PRESIÓN DE TRABAJO 150 PSI. | UN | 2958135
Nuevo DTP | PROYECTO ESPECÍFICO | CONSTRUCCIÓN DE LA INTERSECCIÓN A DESNIVEL DE PUENTE ARANDA | 9602 | CONSTRUCCIÓN DE LA INTERSECCIÓN A DESNIVEL DE PUENTE ARANDA - TEE HD EXTREMO JUNTA HIDRÁULICA 6"x 6" (Suministro e Instalación) | UN | 713579
Nuevo DTP | PROYECTO ESPECÍFICO | CONSTRUCCIÓN DE LA INTERSECCIÓN A DESNIVEL DE PUENTE ARANDA | 9603 | CONSTRUCCIÓN DE LA INTERSECCIÓN A DESNIVEL DE PUENTE ARANDA - VÁLVULA TIPO MARIPOSA DE Ø 8" CLASE 150 CON EXTREMOS BRIDADOS (Suministro e Instalación) | UN | 9228198
Nuevo DTP | PROYECTO ESPECÍFICO | CONSTRUCCIÓN DE LA INTERSECCIÓN A DESNIVEL DE PUENTE ARANDA | 9604 | CONSTRUCCIÓN DE LA INTERSECCIÓN A DESNIVEL DE PUENTE ARANDA - TEE HD EXTREMO JUNTA HIDRÁULICA 8"x 8" (Suministro e Instalación) | UN | 1243129
Nuevo DTP | PROYECTO ESPECÍFICO | CONSTRUCCIÓN DE LA INTERSECCIÓN A DESNIVEL DE PUENTE ARANDA | 9605 | CONSTRUCCIÓN DE LA INTERSECCIÓN A DESNIVEL DE PUENTE ARANDA -REDUCCIÓN EN ACERO D=24" A D=18" CON ESPIGO EN D=24" Y CAMPANA EN D=18", CON REVESTIMIENTO INTERIOR Y RECUBIRMIENTO EXTERIOR EN MORTERO DE CEMENTO. L=0,20M. PRESIÓN DE TRABAJO 150 PSI. | UN | 3734851
Nuevo DTP | PROYECTO ESPECÍFICO | CONSTRUCCIÓN DE LA INTERSECCIÓN A DESNIVEL DE PUENTE ARANDA | 9606 | CONSTRUCCIÓN DE LA INTERSECCIÓN A DESNIVEL DE PUENTE ARANDA -NIPLE EN ACERO Ø=27" EXTREMOS BRIDA/CAMPANA, REVESTIMIENTO INTERIOR Y RECUBRIMIENTO EXTERIOR EN MORTERO DE CEMENTO, CON SALIDA TANGENCIAL PARA PURGA 6" L= 2500mm. SUMINISTRO E INSTALACIÓN. PRESIÓN DE TRABAJO 150 PSI. | UN | 9985564
Nuevo DTP | PROYECTO ESPECÍFICO | CONSTRUCCIÓN DE LA INTERSECCIÓN A DESNIVEL DE PUENTE ARANDA | 9607 | CONSTRUCCIÓN DE LA INTERSECCIÓN A DESNIVEL DE PUENTE ARANDA -NIPLE EN ACERO Ø=36" EXTREMOS ESPIGO/CAMPANA, REVESTIMIENTO INTERIOR Y RECUBRIMIENTO EXTERIOR EN MORTERO DE CEMENTO, CON SALIDA PARA PITOMETRO 2" L= 3000mm. SUMINISTRO E INSTALACIÓN. PRESIÓN DE TRABAJO 150 PSI. | UN | 10743913
Nuevo DTP | PROYECTO ESPECÍFICO | CONSTRUCCIÓN DE LA INTERSECCIÓN A DESNIVEL DE PUENTE ARANDA | 9608 | CONSTRUCCIÓN DE LA INTERSECCIÓN A DESNIVEL DE PUENTE ARANDA - CÁMARA EN CONCRETO DE 4000 PSI GRAVA COMÚN PREFABRICADO TIPO II. INCLUYE TRANSPORTE, SUMINISTRO E INSTALACIÓN. | UN | 17494202
Nuevo DTP | PROYECTO ESPECÍFICO | CONSTRUCCIÓN DE LA INTERSECCIÓN A DESNIVEL DE PUENTE ARANDA | 9609 | CONSTRUCCIÓN DE LA INTERSECCIÓN A DESNIVEL DE PUENTE ARANDA -REDUCCIÓN EN ACERO D=36" A D=30" CON ESPIGO EN D=36" Y CAMPANA EN D=30", CON REVESTIMIENTO INTERIOR Y RECUBIRMIENTO EXTERIOR EN MORTERO DE CEMENTO. L=0,20M. PRESIÓN DE TRABAJO 150 PSI. | UN | 5759955
Nuevo DTP | PROYECTO ESPECÍFICO | CONSTRUCCIÓN DE LA INTERSECCIÓN A DESNIVEL DE PUENTE ARANDA | 9610 | CONSTRUCCIÓN DE LA INTERSECCIÓN A DESNIVEL DE PUENTE ARANDA -CODO 42" WSP ENTRE 5° Y 22.5° WSP ACERO CARBON NORMA AWWA C200 150 PSI, CON RECUBRIMIENTO SEGÚN NORMA AWWA C205, EXTREMO ESPIGO, CAMPANA. (Incluye suministro e instalación) | UN | 7328375
Nuevo DTP | PROYECTO ESPECÍFICO | CONSTRUCCIÓN DE LA INTERSECCIÓN A DESNIVEL DE PUENTE ARANDA | 9611 | CONSTRUCCIÓN DE LA INTERSECCIÓN A DESNIVEL DE PUENTE ARANDA - TUBO EN ACERO Ø 45" PN 10 TIPO CILINDRO DE ACERO CON REFUERZO DE VARILLA, CON UNIONES ESPIGO / CAMPANA CON EMPAQUE DE CAUCHO, CON REVESTIMIENTO INTERIOR Y RECUBRIMIENTO EXTERIOR EN MORTERO CEMENTO. FABRICADOS SEGÚN NORMA AWWA C200 PARTIR DE LÁMINA ASTM A 36 L=6.00m PRESIÓN DE TRABAJO= 150 PSI | ML | 4984546
Nuevo DTP | PROYECTO ESPECÍFICO | CONSTRUCCIÓN DE LA INTERSECCIÓN A DESNIVEL DE PUENTE ARANDA | 9612 | CONSTRUCCIÓN DE LA INTERSECCIÓN A DESNIVEL DE PUENTE ARANDA -UNIÓN DE DESMONTAJE RÍGIDA D=36" CLASE 150 (Suministro e instalación) | UN | 12305134
Nuevo DTP | PROYECTO ESPECÍFICO | CONSTRUCCIÓN DE LA INTERSECCIÓN A DESNIVEL DE PUENTE ARANDA | 9613 | CONSTRUCCIÓN DE LA INTERSECCIÓN A DESNIVEL DE PUENTE ARANDA - VÁLVULA TIPO MARIPOSA DE Ø 4" CLASE 150 CON EXTREMOS BRIDADOS (Suministro e Instalación) | UN | 355823
Nuevo DTP | PROYECTO ESPECÍFICO | CONSTRUCCIÓN DE LA INTERSECCIÓN A DESNIVEL DE PUENTE ARANDA | 9614 | CONSTRUCCIÓN DE LA INTERSECCIÓN A DESNIVEL DE PUENTE ARANDA -VÁLVULA TIPO MARIPOSA DE Ø 36", ASTM A536, CL 150 #, CON EXTREMOS BRIDADOS ANSI/ASME B16.47 (Suministro e instalación) | UN | 53681634
Nuevo DTP | PROYECTO ESPECÍFICO | CONSTRUCCIÓN DE LA INTERSECCIÓN A DESNIVEL DE PUENTE ARANDA | 9615 | CONSTRUCCIÓN DE LA INTERSECCIÓN A DESNIVEL DE PUENTE ARANDA - VÁLVULA TIPO MARIPOSA DE Ø 6" CLASE 150 CON EXTREMOS BRIDADOS (Suministro e Instalación) | UN | 549265
Nuevo DTP | PROYECTO ESPECÍFICO | CONSTRUCCIÓN DE LA INTERSECCIÓN A DESNIVEL DE PUENTE ARANDA | 9616 | CONSTRUCCIÓN DE LA INTERSECCIÓN A DESNIVEL DE PUENTE ARANDA - CODO EN ACERO Ø 45" DE 22 1/2° Y 45° PN 10 TIPO CILINDRO DE ACERO CON REFUERZO DE VARILLA, CON UNIONES ESPIGO / CAMPANA CON EMPAQUE DE CAUCHO, CON REVESTIMIENTO INTERIOR Y RECUBRIMIENTO EXTERIOR EN MORTERO CEMENTO. L= 095m x 0.95m PRESIÓN DE TRABAJO 150 PSI | UN | 8340944
Nuevo DTP | PROYECTO ESPECÍFICO | CONSTRUCCIÓN DE LA INTERSECCIÓN A DESNIVEL DE PUENTE ARANDA | 9617 | CONSTRUCCIÓN DE LA INTERSECCIÓN A DESNIVEL DE PUENTE ARANDA -ACOMETIDA DOMICILIARIA PARA TUB. P/PAL EN 4" a medidor en 3/4". SUMINISTRO E INSTALACIÓN. (INCLUYE TUBERIA PF D=3/4", CAJILLA EN POLIPROPILENO, REGISTROS Y ACCESORIOS, LOG. PROM. = 6.50m). Para habilitar la compatibilidad con lectores de pantalla, pulsa Ctrl+Alt+Z. Para obtener información acerca de las combinaciones de teclas, pulsa Ctrl+barra diagonal. | UN | 583820
Nuevo DTP | PROYECTO ESPECÍFICO | CONSTRUCCIÓN DE LA INTERSECCIÓN A DESNIVEL DE PUENTE ARANDA | 9618 | CONSTRUCCIÓN DE LA INTERSECCIÓN A DESNIVEL DE PUENTE ARANDA - CODO EN ACERO Ø 27" DE 22 1/2° Y 45° PN 10 TIPO CILINDRO DE ACERO CON REFUERZO DE VARILLA, CON UNIONES ESPIGO / CAMPANA CON EMPAQUE DE CAUCHO, CON REVESTIMIENTO INTERIOR Y RECUBRIMIENTO EXTERIOR EN MORTERO CEMENTO. L= 0.85m x 0.85m PRESIÓN DE TRABAJO 150 PSI | UN | 5484701
Nuevo DTP | PROYECTO ESPECÍFICO | CONSTRUCCIÓN DE LA INTERSECCIÓN A DESNIVEL DE PUENTE ARANDA | 9619 | CONSTRUCCIÓN DE LA INTERSECCIÓN A DESNIVEL DE PUENTE ARANDA - CODO HD 22.5° EXTREMO JUNTA HIDRÁULICA PARA PVC D= 6" (Suministro e Instalación) | UN | 467229
Nuevo DTP | PROYECTO ESPECÍFICO | CONSTRUCCIÓN DE LA INTERSECCIÓN A DESNIVEL DE PUENTE ARANDA | 9620 | CONSTRUCCIÓN DE LA INTERSECCIÓN A DESNIVEL DE PUENTE ARANDA -ACOMETIDA DOMICILIARIA PARA TUB. P/PAL EN 6" a medidor en 3/4". SUMINISTRO E INSTALACIÓN. (INCLUYE TUBERIA PF D=3/4", CAJILLA EN POLIPROPILENO, REGISTROS Y ACCESORIOS, LOG. PROM. = 6.50m). | UN | 641199
Nuevo DTP | PROYECTO ESPECÍFICO | CONSTRUCCIÓN DE LA INTERSECCIÓN A DESNIVEL DE PUENTE ARANDA | 9621 | CONSTRUCCIÓN DE LA INTERSECCIÓN A DESNIVEL DE PUENTE ARANDA - TEE HD EXTREMO JUNTA HIDRÁULICA 6"x 4" (Suministro e Instalación) | UN | 571969
Nuevo DTP | PROYECTO ESPECÍFICO | CONSTRUCCIÓN DE LA INTERSECCIÓN A DESNIVEL DE PUENTE ARANDA | 9622 | CONSTRUCCIÓN DE LA INTERSECCIÓN A DESNIVEL DE PUENTE ARANDA - UNION PVC U.M. EXT CORRUGADO/INT LISO U.M. NORMA NTC 3722-1 D=160MM (6") (Suministro e Instalación) | ML | 62877
Nuevo DTP | PROYECTO ESPECÍFICO | CONSTRUCCIÓN DE LA INTERSECCIÓN A DESNIVEL DE PUENTE ARANDA | 9623 | CONSTRUCCIÓN DE LA INTERSECCIÓN A DESNIVEL DE PUENTE ARANDA - TEE HD EXTREMO JUNTA HIDRÁULICA 12" x 4" (Suministro e Instalación) | UN | 2745511
Nuevo DTP | PROYECTO ESPECÍFICO | CONSTRUCCIÓN DE LA INTERSECCIÓN A DESNIVEL DE PUENTE ARANDA | 9624 | CONSTRUCCIÓN DE LA INTERSECCIÓN A DESNIVEL DE PUENTE ARANDA - REDUCCION EN ACERO 27° A 24° EN CCP. (Incluye espigo Ø=27" y campana Ø=24", revestida interior y exteriormente con mortero de cemento. L=0.35m. Presión de trabajo=150 psi). | UN | 3941721
Nuevo DTP | PROYECTO ESPECÍFICO | CONSTRUCCIÓN DE LA INTERSECCIÓN A DESNIVEL DE PUENTE ARANDA | 9625 | CONSTRUCCIÓN DE LA INTERSECCIÓN A DESNIVEL DE PUENTE ARANDA - REDUCCIÓN EN ACERO 45° x 42° CON ESPIGO Ø=45" Y CAMPANA Ø=42", revestida interior y exteriormente con mortero de cemento. L=0.35m. Presión de trabajo=150 psi) SUMINISTRO E INSTALACIÓN | UN | 7209186
Nuevo DTP | PROYECTO ESPECÍFICO | CONSTRUCCIÓN DE LA INTERSECCIÓN A DESNIVEL DE PUENTE ARANDA | 9626 | CONSTRUCCIÓN DE LA INTERSECCIÓN A DESNIVEL DE PUENTE ARANDA - CODO HD 22.5° EXTREMO JUNTA HIDRÁULICA PARA PVC D= 8" (Suministro e Instalación) | UN | 723280
Nuevo DTP | PROYECTO ESPECÍFICO | CONSTRUCCIÓN DE LA INTERSECCIÓN A DESNIVEL DE PUENTE ARANDA | 9627 | CONSTRUCCIÓN DE LA INTERSECCIÓN A DESNIVEL DE PUENTE ARANDA -TEE 45"X18" WSP ACERO CARBON NORMA AWWA C200 150 PSI CON RECUBRIMIENTO SEGÚN AWWA C205 CON EXTREMOS ESPIGO/CAMPANA Y BRIDA EN LA DERIVACIÓN, CON REVESTIMIENTO INTERIOR Y RECUBRIMIENTO EXTERIOR EN MORTERO DE CEMENTO. L=1,50M X 0,75M. BRIDA ANSI ASME B16,5 CLASE 150. PRESIÓN DE TRABAJO = 150 PSI. (Incluye suministro e instalación). | UN | 12083020
Nuevo DTP | PROYECTO ESPECÍFICO | CONSTRUCCIÓN DE LA INTERSECCIÓN A DESNIVEL DE PUENTE ARANDA | 9628 | CONSTRUCCIÓN DE LA INTERSECCIÓN A DESNIVEL DE PUENTE ARANDA - TAPON HD EXTREMO JUNTA HIDRÁULICA D=4" (Suministro e Instalación) | UN | 247633
Nuevo DTP | PROYECTO ESPECÍFICO | CONSTRUCCIÓN DE LA INTERSECCIÓN A DESNIVEL DE PUENTE ARANDA | 9629 | CONSTRUCCIÓN DE LA INTERSECCIÓN A DESNIVEL DE PUENTE ARANDA - CODO HD 45° EXTREMO JUNTA HIDRÁULICA PARA PVC D= 8" (Suministro e Instalación) | UN | 926770
Nuevo DTP | PROYECTO ESPECÍFICO | CONSTRUCCIÓN DE LA INTERSECCIÓN A DESNIVEL DE PUENTE ARANDA | 9630 | CONSTRUCCIÓN DE LA INTERSECCIÓN A DESNIVEL DE PUENTE ARANDA - TUBO EN ACERO Ø 20" CON UNIONES ESPIGO/CAMPANA CON EMPAQUE DE CAUCHO. REVEST.INTERIOR Y RECUBR EXT. EN MORTERO CEMENTO. L= 6.00m PRESIÓN TRABAJO 150 PSI. NORMA AWWA C200 A PARTIR DE LÁMINA ASTM A 36 | ML | 1019431
Nuevo DTP | PROYECTO ESPECÍFICO | CONSTRUCCIÓN DE LA INTERSECCIÓN A DESNIVEL DE PUENTE ARANDA | 9631 | CONSTRUCCIÓN DE LA INTERSECCIÓN A DESNIVEL DE PUENTE ARANDA - TEE HD EXTREMO JUNTA HIDRÁULICA 4"x 4" (Suministro e Instalación) | UN | 455349
Nuevo DTP | PROYECTO ESPECÍFICO | CONSTRUCCIÓN DE LA INTERSECCIÓN A DESNIVEL DE PUENTE ARANDA | 9632 | CONSTRUCCIÓN DE LA INTERSECCIÓN A DESNIVEL DE PUENTE ARANDA - TAPON HD EXTREMO JUNTA HIDRÁULICA D=6" (Suministro e Instalación) | UN | 477303
Nuevo DTP | PROYECTO ESPECÍFICO | CONSTRUCCIÓN DE LA INTERSECCIÓN A DESNIVEL DE PUENTE ARANDA | 9633 | CONSTRUCCIÓN DE LA INTERSECCIÓN A DESNIVEL DE PUENTE ARANDA -REDUCCIÓN EN ACERO D=45" D=36" CON CAMPANA D=45" Y ESPIGO D=36", CON REVESTIMIENTO INTERIOR Y RECUBRIMIENTO EXTERIOR EN MORTERO DE CEMENTO. PRESIÓN DE TRABAJO = 150 PSI. (Incluye suministro e instalación). | UN | 7060625
Nuevo DTP | PROYECTO ESPECÍFICO | CONSTRUCCIÓN DE LA INTERSECCIÓN A DESNIVEL DE PUENTE ARANDA | 9634 | CONSTRUCCIÓN DE LA INTERSECCIÓN A DESNIVEL DE PUENTE ARANDA - VÁLVULA TIPO MARIPOSA DE Ø 24" CLASE 150 CON EXTREMOS BRIDADOS (Suministro e Instalación) | UN | 25489836
Nuevo DTP | PROYECTO ESPECÍFICO | CONSTRUCCIÓN DE LA INTERSECCIÓN A DESNIVEL DE PUENTE ARANDA | 9635 | CONSTRUCCIÓN DE LA INTERSECCIÓN A DESNIVEL DE PUENTE ARANDA - TUBO EN ACERO Ø 27" PN10 TIPO CILINDRO DE ACERO CON REFUERZO DE VARILLA. CON UNIONES ESPIGO/CAMPANA CON EMPAQUE DE CAUCHO. REVEST.INTERIOR Y RECUBR EXT. EN MORTERO CEMENTO. L= 6.00m PRESIÓN TRABAJO 150 PSI FABRICADO SEGÚN NORMA AWWA C200 | ML | 1565418
Nuevo DTP | PROYECTO ESPECÍFICO | CONSTRUCCIÓN DE LA INTERSECCIÓN A DESNIVEL DE PUENTE ARANDA | 9636 | CONSTRUCCIÓN DE LA INTERSECCIÓN A DESNIVEL DE PUENTE ARANDA -NIPLE EN ACERO Ø=36" EXTREMOS ESPIGO/CAMPANA, REVESTIMIENTO INTERIOR Y RECUBRIMIENTO EXTERIOR EN MORTERO DE CEMENTO, CON SALIDA BRIDADA (ANSI B16.5) PARA VENTOSA 6" PRESIÓN DE DISEÑO 150 PSI (Suministro e instalación) | UN | 5417109
Nuevo DTP | PROYECTO ESPECÍFICO | CONSTRUCCIÓN DE LA INTERSECCIÓN A DESNIVEL DE PUENTE ARANDA | 9637 | CONSTRUCCIÓN DE LA INTERSECCIÓN A DESNIVEL DE PUENTE ARANDA - VALVULA COMPUERTA ELASTICA VASTAGO NO ASCENDENTE JUNTA HIDRÁULICA D=6" (Suministro e Instalación) | UN | 1910027
Nuevo DTP | PROYECTO ESPECÍFICO | CONSTRUCCIÓN DE LA INTERSECCIÓN A DESNIVEL DE PUENTE ARANDA | 9638 | CONSTRUCCIÓN DE LA INTERSECCIÓN A DESNIVEL DE PUENTE ARANDA - VALVULA COMPUERTA ELASTICA VASTAGO NO ASCENDENTE EXTREMO JUNTA HIDRÁULICA D=4" (Suministro e Instalación) | UN | 1031426
Nuevo DTP | PROYECTO ESPECÍFICO | CONSTRUCCIÓN DE LA INTERSECCIÓN A DESNIVEL DE PUENTE ARANDA | 9639 | CONSTRUCCIÓN DE LA INTERSECCIÓN A DESNIVEL DE PUENTE ARANDA - CÁMARA EN CONCRETO PREFABRICADA TIPO I (Suministro e instalación) | UN | 40759647
Nuevo DTP | PROYECTO ESPECÍFICO | CONSTRUCCIÓN DE LA INTERSECCIÓN A DESNIVEL DE PUENTE ARANDA | 9640 | CONSTRUCCIÓN DE LA INTERSECCIÓN A DESNIVEL DE PUENTE ARANDA - CODO 45° PVC ALCANTARILLADO D= 6". (Suministro en instalación) | UN | 101913
Nuevo DTP | PROYECTO ESPECÍFICO | CONSTRUCCIÓN DE LA INTERSECCIÓN A DESNIVEL DE PUENTE ARANDA | 9641 | CONSTRUCCIÓN DE LA INTERSECCIÓN A DESNIVEL DE PUENTE ARANDA - SALIDA NORMAL EN ACERO Ø6" CON EXTREMO BRIDADO. REVESTIMIENTO INTERIOR Y EXTERIOR EN PINTURA EPÓXICA. L= 0.15m. INSTALADA EN FABRICA SOBRE TUBO O ACCESORIO HASTA Ø45". NO INCLUYE VALOR DEL TUBO SOBRE EL CUAL VA INSTALADA. BRIDA ASME ANSI B16.5. CLASE 150. PRESIÓN DE TRABAJO = 150 PSI. | UN | 733141
Nuevo DTP | PROYECTO ESPECÍFICO | CONSTRUCCIÓN DE LA INTERSECCIÓN A DESNIVEL DE PUENTE ARANDA | 9642 | CONSTRUCCIÓN DE LA INTERSECCIÓN A DESNIVEL DE PUENTE ARANDA - CODO HD 45° EXTREMO JUNTA HIDRÁULICA PARA PVC D= 6" (Suministro e Instalación) | UN | 510270
Nuevo DTP | PROYECTO ESPECÍFICO | CONSTRUCCIÓN DE LA INTERSECCIÓN A DESNIVEL DE PUENTE ARANDA | 9643 | CONSTRUCCIÓN DE LA INTERSECCIÓN A DESNIVEL DE PUENTE ARANDA -NIPLE EN ACERO Ø=18" EXTREMOS ESPIGO/CAMPANA, REVESTIMIENTO INTERIOR Y RECUBRIMIENTO EXTERIOR EN MORTERO DE CEMENTO, CON SALIDA BRIDADA SEGÚN ANSI B16.5 PARA VENTOSA 3". PRESIÓN DE DISEÑO 150 PSI. (Suministro e instalación) | UN | 2679997
Nuevo DTP | PROYECTO ESPECÍFICO | CONSTRUCCIÓN DE LA INTERSECCIÓN A DESNIVEL DE PUENTE ARANDA | 9644 | CONSTRUCCIÓN DE LA INTERSECCIÓN A DESNIVEL DE PUENTE ARANDA - CODO HD 22.5° EXTREMO JUNTA HIDRÁULICA PARA PVC D= 12" (Suministro e Instalación) | UN | 2146882
Nuevo DTP | PROYECTO ESPECÍFICO | CONSTRUCCIÓN DE LA INTERSECCIÓN A DESNIVEL DE PUENTE ARANDA | 9645 | CONSTRUCCIÓN DE LA INTERSECCIÓN A DESNIVEL DE PUENTE ARANDA - CODO HD 45° EXTREMO JUNTA HIDRÁULICA PARA PVC D= 12" (Suministro e Instalación) | UN | 2197554
Nuevo DTP | PROYECTO ESPECÍFICO | CONSTRUCCIÓN DE LA INTERSECCIÓN A DESNIVEL DE PUENTE ARANDA | 9646 | CONSTRUCCIÓN DE LA INTERSECCIÓN A DESNIVEL DE PUENTE ARANDA - CODO HD 90° EXTREMO JUNTA HIDRÁULICA PARA PVC D= 12" (Suministro e Instalación) | UN | 2359892
Nuevo DTP | PROYECTO ESPECÍFICO | CONSTRUCCIÓN DE LA INTERSECCIÓN A DESNIVEL DE PUENTE ARANDA | 9647 | CONSTRUCCIÓN DE LA INTERSECCIÓN A DESNIVEL DE PUENTE ARANDA - CODO HD 90° EXTREMO JUNTA HIDRÁULICA PARA PVC D= 4" (Suministro e Instalación) | UN | 325639
Nuevo DTP | PROYECTO ESPECÍFICO | CONSTRUCCIÓN DE LA INTERSECCIÓN A DESNIVEL DE PUENTE ARANDA | 9648 | CONSTRUCCIÓN DE LA INTERSECCIÓN A DESNIVEL DE PUENTE ARANDA -CINTURÓN DE CIERRE EN ACERO Φ 42". PRESIÓN DE TRABAJO 150 PSI. REVESTIDO CON PINTURA ANTICORROSIVA. SUMINISTRADO SUELTO PARA SER INSTALADO EN OBRA POR OTROS. L=0,30M. FABRICADO A PARTIR DE LÁMINA ASTM A 36. | UN | 1355338
Nuevo DTP | PROYECTO ESPECÍFICO | CONSTRUCCIÓN DE LA INTERSECCIÓN A DESNIVEL DE PUENTE ARANDA | 9649 | CONSTRUCCIÓN DE LA INTERSECCIÓN A DESNIVEL DE PUENTE ARANDA - CODO HD 45° EXTREMO JUNTA HIDRÁULICA PARA PVC D= 4" (Suministro e Instalación) | UN | 237579
Nuevo DTP | PROYECTO ESPECÍFICO | CONSTRUCCIÓN DE LA INTERSECCIÓN A DESNIVEL DE PUENTE ARANDA | 9650 | CONSTRUCCIÓN DE LA INTERSECCIÓN A DESNIVEL DE PUENTE ARANDA - CODO HD 22.5° EXTREMO JUNTA HIDRÁULICA PARA PVC D= 4" (Suministro e Instalación) | UN | 256619
Nuevo DTP | PROYECTO ESPECÍFICO | CONSTRUCCIÓN DE LA INTERSECCIÓN A DESNIVEL DE PUENTE ARANDA | 9651 | CONSTRUCCIÓN DE LA INTERSECCIÓN A DESNIVEL DE PUENTE ARANDA -CINTURÓN DE CIERRE EN ACERO Φ 30". PRESIÓN DE TRABAJO 150 PSI. REVESTIDO CON PINTURA ANTICORROSIVA. SUMINISTRADO SUELTO PARA SER INSTALADO EN OBRA POR OTROS. L=0,30M. FABRICADO A PARTIR DE LÁMINA ASTM A 36. | UN | 931633
Nuevo DTP | PROYECTO ESPECÍFICO | CONSTRUCCIÓN DE LA INTERSECCIÓN A DESNIVEL DE PUENTE ARANDA | 9652 | CONSTRUCCIÓN DE LA INTERSECCIÓN A DESNIVEL DE PUENTE ARANDA -CINTURÓN DE CIERRE EN ACERO Φ 20". PRESIÓN DE TRABAJO 150. REVESTIDO CON PINTURA ANTICORROSIVA. SUMINISTRADO SUELTO PARA SER INSTALADO EN OBRA POR OTROS. L=0,30M. FABRICADO A PARTIR DE LÁMINA ASTM A 36. | UN | 706883
Nuevo DTP | PROYECTO ESPECÍFICO | CONSTRUCCIÓN DE LA INTERSECCIÓN A DESNIVEL DE PUENTE ARANDA | 9653 | CONSTRUCCIÓN DE LA INTERSECCIÓN A DESNIVEL DE PUENTE ARANDA -NIPLE EN ACERO Ø=30" EXTREMOS ESPIGO/CAMPANA, REVESTIMIENTO INTERIOR Y EXTERIOR EN MORTERO DE CEMENTO, CON SALIDA BRIDADA SEGÚN ANSI B16.5 PARA VENTOSA 6". PRESIÓN DE DISEÑO 350 PSI (Suministro e instalación) | UN | 4329731
Nuevo DTP | PROYECTO ESPECÍFICO | CONSTRUCCIÓN DE LA INTERSECCIÓN A DESNIVEL DE PUENTE ARANDA | 9654 | CONSTRUCCIÓN DE LA INTERSECCIÓN A DESNIVEL DE PUENTE ARANDA - CODO HD 90° EXTREMO JUNTA HIDRÁULICA PARA PVC D= 6" (Suministro e Instalación) | UN | 589819
Nuevo DTP | PROYECTO ESPECÍFICO | CONSTRUCCIÓN DE LA INTERSECCIÓN A DESNIVEL DE PUENTE ARANDA | 9655 | CONSTRUCCIÓN DE LA INTERSECCIÓN A DESNIVEL DE PUENTE ARANDA - CODO HD 11.25° JUNTA HIDRAULICA PARA PVC D=12" (Suministro e Instalación) | UN | 1917212
Nuevo DTP | PROYECTO ESPECÍFICO | CONSTRUCCIÓN DE LA INTERSECCIÓN A DESNIVEL DE PUENTE ARANDA | 9656 | CONSTRUCCIÓN DE LA INTERSECCIÓN A DESNIVEL DE PUENTE ARANDA - VALVULA COMPUERTA ELASTICA VASTAGO NO ASCENDENTE EXTREMO JUNTA HIDRÁULICA D=8" (Suministro e Instalación) | UN | 2743896
Nuevo DTP | PROYECTO ESPECÍFICO | CONSTRUCCIÓN DE LA INTERSECCIÓN A DESNIVEL DE PUENTE ARANDA | 9657 | CONSTRUCCIÓN DE LA INTERSECCIÓN A DESNIVEL DE PUENTE ARANDA - VALVULA COMPUERTA ELASTICA VASTAGO NO ASCENDENTE EXTREMO JUNTA HIDRÁULICA D=12" (Suministro e Instalación). | UN | 6278196
Nuevo DTP | PROYECTO ESPECÍFICO | CONSTRUCCIÓN DE LA INTERSECCIÓN A DESNIVEL DE PUENTE ARANDA | 9658 | CONSTRUCCIÓN DE LA INTERSECCIÓN A DESNIVEL DE PUENTE ARANDA - TEE EN ACERO Ø 16" x 12" CON EXTREMOS ESPIGO/CAMPANA Y BRIDA EN LA DERIVACIÓN (A). SUMINISTRO E INSTALACIÓN | UN | 3113775
Nuevo DTP | PROYECTO ESPECÍFICO | CONSTRUCCIÓN DE LA INTERSECCIÓN A DESNIVEL DE PUENTE ARANDA | 9659 | CONSTRUCCIÓN DE LA INTERSECCIÓN A DESNIVEL DE PUENTE ARANDA - VÁLVULA DE CHEQUE 4" (A) (150PSI) (Suministro e instalación) | UN | 883770
Nuevo DTP | PROYECTO ESPECÍFICO | CONSTRUCCIÓN DE LA INTERSECCIÓN A DESNIVEL DE PUENTE ARANDA | 9660 | CONSTRUCCIÓN DE LA INTERSECCIÓN A DESNIVEL DE PUENTE ARANDA - CODO EN ACERO D=24" CON REVESTIMIENTO INTERIOR Y EXTERIOR EN MORTERO DE CEMENTO. ENTRE 22 1/2° Y 45° L=0.80M X 0.80M. INCLUYE JUNTA ESPIGO-CAMPANA CON EMPAQUES DE CAUCHO. SUMINISTRO E INSTALACIÓN | UN | 4831159
Nuevo DTP | PROYECTO ESPECÍFICO | CONSTRUCCIÓN DE LA INTERSECCIÓN A DESNIVEL DE PUENTE ARANDA | 9661 | CONSTRUCCIÓN DE LA INTERSECCIÓN A DESNIVEL DE PUENTE ARANDA - CODO EN ACERO Ø=24" ENTRE 67 1/2° Y 90° JUNTA ESPIGO Y CAMPANA, CON EMPAQUE DE CAUCHO, CON REVEST.INT. Y RECUBR. EXT. EN MORTERO DE CEMENTO. L= 1.75m x 1.75m PRESIÓN DE TRABAJO 150PSI. SUMINISTRO E INSTALACIÓN | UN | 8329045
Nuevo DTP | PROYECTO ESPECÍFICO | CONSTRUCCIÓN DE LA INTERSECCIÓN A DESNIVEL DE PUENTE ARANDA | 9662 | CONSTRUCCIÓN DE LA INTERSECCIÓN A DESNIVEL DE PUENTE ARANDA - NIPLE EN ACERO Ø=24" EXTREMOS ESPIGO/BRIDA L=2000mm CON SALIDA PARA VENTOSA Ø4" Y BY-PASS Ø4"(Incluye suministro e instalación) | UN | 5114455
Nuevo DTP | PROYECTO ESPECÍFICO | CONSTRUCCIÓN DE LA INTERSECCIÓN A DESNIVEL DE PUENTE ARANDA | 9663 | CONSTRUCCIÓN DE LA INTERSECCIÓN A DESNIVEL DE PUENTE ARANDA - TUBO EN ACERO F 18" CON UNIONES ESPIGO / CAMPANA CON EMPAQUE DE CAUCHO, CON REVESTIMIENTO INTERIOR Y RECUBRIMIENTO EXTERIOR EN MORTERO DE CEMENTO. FABRICADO DE CONFORMIDAD CON LA NORMA AWWA C 200 A PARTIR DE LÁMINA ASTM A 36 DE ESPESOR 4MM. L=6,00M. PRESIÓN DE TRABAJO HASTA = 250 PSI.(Incluye suministro e instalación). | ML | 907239
Nuevo DTP | PROYECTO ESPECÍFICO | CONSTRUCCIÓN DE LA INTERSECCIÓN A DESNIVEL DE PUENTE ARANDA | 9664 | CONSTRUCCIÓN DE LA INTERSECCIÓN A DESNIVEL DE PUENTE ARANDA - EMPATES DE TUBERÍA EN PVC A PEAD 4" LINEAL SEGÚN NORMA NS-023 (INCLUYE ACCESORIOS). SUMINISTRO E INSTALACIÓN. | UN | 680031
Nuevo DTP | PROYECTO ESPECÍFICO | CONSTRUCCIÓN DE LA INTERSECCIÓN A DESNIVEL DE PUENTE ARANDA | 9665 | CONSTRUCCIÓN DE LA INTERSECCIÓN A DESNIVEL DE PUENTE ARANDA - NIPLE EN ACERO Ø=36" EXTREMOS ESPIGO/BRIDA, CON REVESTIMIENTO INTERIOR Y RECUBRIMIENTO EXTERIOR EN MORTERO CEMENTO, L=2000mm CON SALIDA PARA VENTOSA Ø4" Y BY-PASS Ø4". SUMINISTRO E INSTALACIÓN | UN | 9233690
Nuevo DTP | PROYECTO ESPECÍFICO | CONSTRUCCIÓN DE LA INTERSECCIÓN A DESNIVEL DE PUENTE ARANDA | 9666 | CONSTRUCCIÓN DE LA INTERSECCIÓN A DESNIVEL DE PUENTE ARANDA - CODO EN ACERO D=30" ENTRE 5° Y 22 1/2°, JUNTA ESPIGO CAMPANA CON EMPAQUE DE CAUCHO, CON REVESTIMIENTO INTERIOR Y EXTERIOR EN MORTERO DE CEMENTO. L=0.45M X 0.45M. PRESIÓN DE TRABAJO 150 PSI. SUMINISTRO E INSTALACIÓN | UN | 4857662
Nuevo DTP | PROYECTO ESPECÍFICO | CONSTRUCCIÓN DE LA INTERSECCIÓN A DESNIVEL DE PUENTE ARANDA | 9667 | CONSTRUCCIÓN DE LA INTERSECCIÓN A DESNIVEL DE PUENTE ARANDA - CONCRETO 4000 PSI GRAVA COMÚN PARA DADOS DE COLUMNAS (Premezclado. Incluye Sumin, Formaleteo, bombeo, Colocación y curado. No incl. Refuerzo). | M3 | 816709
Nuevo DTP | PROYECTO ESPECÍFICO | CONSTRUCCIÓN DE LA INTERSECCIÓN A DESNIVEL DE PUENTE ARANDA | 9668 | CONSTRUCCIÓN DE LA INTERSECCIÓN A DESNIVEL DE PUENTE ARANDA - BASE GRANULAR CLASE A (BG-A) ESTABILIZADA CON CEMENTO ASFALTICO CONVENCIONAL TIPO MGEA_A (Incluye suministro, transporte, colocación y compactación) | M3 | 602609
Nuevo DTP | PROYECTO ESPECÍFICO | CONSTRUCCIÓN DE LA INTERSECCIÓN A DESNIVEL DE PUENTE ARANDA | 9669 | CONSTRUCCIÓN DE LA INTERSECCIÓN A DESNIVEL DE PUENTE ARANDA - CONCRETO 4000 PSI GRAVA COMÚN PARA COLUMNAS. (Premezclado. Incluye Suministro, Formaleteo y Colocación. No incl. Refuerzo, Curado) | M3 | 947632
Nuevo DTP | PROYECTO ESPECÍFICO | CONSTRUCCIÓN DE LA INTERSECCIÓN A DESNIVEL DE PUENTE ARANDA | 9670 | CONSTRUCCIÓN DE LA INTERSECCIÓN A DESNIVEL DE PUENTE ARANDA - CONCRETO 4000 PSI GRAVA COMÚN ( 28 MPA) PARA ESTRIBOS (Premezclado. Incluye Suministro, Formaleteo, Bombeo, Colocación y Curado. No incluye Refuerzo) | M3 | 938645
Nuevo DTP | PROYECTO ESPECÍFICO | CONSTRUCCIÓN DE LA INTERSECCIÓN A DESNIVEL DE PUENTE ARANDA | 9671 | CONSTRUCCIÓN DE LA INTERSECCIÓN A DESNIVEL DE PUENTE ARANDA - POSTENSIONAMIENTO PARA SUPERESTRUCTURA FU=1860 MPA ASTM A -416 GR 270 BAJA RELAJACIÓN. (Incluye torones, anclaje, ductos con uniones, servicio de tensionamiento con gato multitorón e inyección con equipos y operarios. | TON-M | 3213
Nuevo DTP | PROYECTO ESPECÍFICO | CONSTRUCCIÓN DE LA INTERSECCIÓN A DESNIVEL DE PUENTE ARANDA | 9672 | CONSTRUCCIÓN DE LA INTERSECCIÓN A DESNIVEL DE PUENTE ARANDA - CONCRETO 3000 PSI (21 MPA) GRAVA COMÚN PARA LOSA DE APROXIMACIÓN (Premezclado. Incluye suministro, formaleteo, colocación y curado. No incluye refuerzo) | M3 | 883387
Nuevo DTP | PROYECTO ESPECÍFICO | CONSTRUCCIÓN DE LA INTERSECCIÓN A DESNIVEL DE PUENTE ARANDA | 9673 | CONSTRUCCIÓN DE LA INTERSECCIÓN A DESNIVEL DE PUENTE ARANDA - IMPERMEABILIZACIÓN EN LAMINAS PARA TABLERO DE SUPERESTRUCTURA (Incluye Suministro e instalación) | M2 | 3140
Nuevo DTP | PROYECTO ESPECÍFICO | CONSTRUCCIÓN DE LA INTERSECCIÓN A DESNIVEL DE PUENTE ARANDA | 9674 | CONSTRUCCIÓN DE LA INTERSECCIÓN A DESNIVEL DE PUENTE ARANDA - JUNTA DE DILATACION ELASTOMÉRICA PARA DESPLAZAMIENTO MIN=+/- 65 MM A MAX =+/- 80 MM (Incluye Suministro, accesorios, materiales e instalación). | ML | 4025766
Nuevo DTP | PROYECTO ESPECÍFICO | CONSTRUCCIÓN DE LA INTERSECCIÓN A DESNIVEL DE PUENTE ARANDA | 9675 | CONSTRUCCIÓN DE LA INTERSECCIÓN A DESNIVEL DE PUENTE ARANDA - APOYO ELASTOMÉRICO TIPO SLIDE-FLON 60x70x7,5 cm PARA SUPERESTRUCTURA ^=+/- 180 mm Y CARGA AXIAL SEGÚN PLANOS. Incluye lámina de fijación, lámina de teflón, accesorios, suministro e instalación | UN | 7988010
Nuevo DTP | PROYECTO ESPECÍFICO | CONSTRUCCIÓN DE LA INTERSECCIÓN A DESNIVEL DE PUENTE ARANDA | 9676 | CONSTRUCCIÓN DE LA INTERSECCIÓN A DESNIVEL DE PUENTE ARANDA - NEOPRENO REFORZADO DUREZA 60 PARA TOPES SISMICOS PARA SUPERESTRUCTURAS (Incluye suministro e instalación). | dm3 | 83730
Nuevo DTP | PROYECTO ESPECÍFICO | CONSTRUCCIÓN DE LA INTERSECCIÓN A DESNIVEL DE PUENTE ARANDA | 9677 | CONSTRUCCIÓN DE LA INTERSECCIÓN A DESNIVEL DE PUENTE ARANDA - JUNTA DE DILATACION JNA-330 PARA DESPLAZAMIENTO =+/- 165 MM A MAX (Incluye Suministro, accesorios, materiales e instalación) | ML | 7260091
Nuevo DTP | PROYECTO ESPECÍFICO | CONSTRUCCIÓN DE LA INTERSECCIÓN A DESNIVEL DE PUENTE ARANDA | 9678 | CONSTRUCCIÓN DE LA INTERSECCIÓN A DESNIVEL DE PUENTE ARANDA - CONCRETO 4000 PSI GRAVA COMÚN PARA ESTRUCTURA DE APROXIMACIÓN (Colocación de concreto Premezclado con grava común. Incluye Suministro, Formaleta metálica, Bombeo, Curado. No incluye Refuerzo). | M3 | 795314
Nuevo DTP | PROYECTO ESPECÍFICO | CONSTRUCCIÓN DE LA INTERSECCIÓN A DESNIVEL DE PUENTE ARANDA | 9679 | CONSTRUCCIÓN DE LA INTERSECCIÓN A DESNIVEL DE PUENTE ARANDA - CONCRETO 3500 PSI (24 MPA) GRAVA COMÚN PARA BARRERA DE PROTECCIÓN. (Premezclado. Incluye Suministro, bombeo, Formaleteo, Colocación y Curado. No incl. Refuerzo) | M3 | 790466
Nuevo DTP | PROYECTO ESPECÍFICO | CONSTRUCCIÓN DE LA INTERSECCIÓN A DESNIVEL DE PUENTE ARANDA | 9680 | CONSTRUCCIÓN DE LA INTERSECCIÓN A DESNIVEL DE PUENTE ARANDA - BARRAJE PREFORMADO BT DE 6 SALIDAS PARA AP INCLUYE FUSIBLE DE PROTECCIÓN DE CABLE 500 AMP, NORMA CODENSA SC340. JGO x1. INCLUYE SOPORTE PARA BARRAJE JGOx2 | UN | 187319
Nuevo DTP | PROYECTO ESPECÍFICO | CONSTRUCCIÓN DE LA INTERSECCIÓN A DESNIVEL DE PUENTE ARANDA | 9681 | CONSTRUCCIÓN DE LA INTERSECCIÓN A DESNIVEL DE PUENTE ARANDA - PRUEBA DE CARGA ESTÁTICA PARA PUENTE VEHICULAR CON SUPERESTRUCTURA EN CONCRETO. (INCLUYE LOGISTICA, EQUIPOS Y PERSONAL PARA TOMA DE INFORMACION, PROCESAMIENTO DE LA MISMA Y ENTREGA DE INFORME FINAL) | UN | 27088164
Nuevo DTP | PROYECTO ESPECÍFICO | CONSTRUCCIÓN DE LA INTERSECCIÓN A DESNIVEL DE PUENTE ARANDA | 9682 | CONSTRUCCIÓN DE LA INTERSECCIÓN A DESNIVEL DE PUENTE ARANDA - MATERIAL GRANULAR DRENANTE (1 1/2") PARA LLENOS EN MUROS DE CONTENCION (Suministro, Extendido Manual, Compactación con vibrocompactador patecabra) | M3 | 239622
Nuevo DTP | PROYECTO ESPECÍFICO | PROYECTO REFORZAMIENTO ESTRUCTURAL DEL PUENTE VEHICULAR DE LA CALLE 80 X NQS | 9694 | REFORZAMIENTO ESTRUCTURAL DEL PUENTE VEHICULAR AV. MEDELLÍN (CALLE 80) POR AV. NQS (Cra. 30) EN BOGOTÁ D.C - CONCRETO DE FC=4000 PSI ACELERADO A 3 DÍAS PARA RECALCE Y REFORZAMIENTO DE DADOS DE CIMENTACIÓN, EN ZONAS DE ADICIÓN DE REFUERZO. SUMINISTRO Y COLOCACIÓN. INCLUYE TODOS LOS COSTOS DE SUMINISTRO DE MATERIALES, EQUIPOS, HERRAMIENTA MENOR, BOMBEO, LIMPIEZA, ETC, | M3 | 1327315
Nuevo DTP | PROYECTO ESPECÍFICO | PROYECTO REFORZAMIENTO ESTRUCTURAL DEL PUENTE VEHICULAR DE LA CALLE 80 X NQS | 9695 | REFORZAMIENTO ESTRUCTURAL DEL PUENTE VEHICULAR AV. MEDELLÍN (CALLE 80) POR AV. NQS (Cra. 30) EN BOGOTÁ D.C - RECRECIMIENTO CARAS FRONTALES DE PILAS EN CONCRETO DE 4000 PSI. INCLUYE FORMALETA, CONCRETO Y ANDAMIOS CERTIFICADOS, TRABAJO HASTA 4 M DE ALTURA | M2 | 220215
Nuevo DTP | PROYECTO ESPECÍFICO | PROYECTO REFORZAMIENTO ESTRUCTURAL DEL PUENTE VEHICULAR DE LA CALLE 80 X NQS | 9696 | REFORZAMIENTO ESTRUCTURAL DEL PUENTE VEHICULAR AV. MEDELLÍN (CALLE 80) POR AV. NQS (Cra. 30) EN BOGOTÁ D.C - NEOPRENO DE 1.5 CM DE ESPESOR, SECCIÓN DE 60 CM POR 20 CM, DUREZA 60 EN LOS COSTADOS DE CADA VIGA METÁLICA, SUMINISTRO E INSTALACIÓN. INCLUYE LIMPIEZA DE LA SUPERFICIE CON CHORRO DE AIRE A PRESIÓN, PEGANTE E INSTALACIÓN DE NEOPRENOS NUEVOS, Y TODOS LOS COSTOS DE SUMINISTRO DE MATERIALES, EQUIPOS (HERRAMIENTA MENOR, ANDAMIOS), TRANSPORTES, MANEJO, ALMACENAMIENTO, DESPERDICIOS Y MANO DE OBRA | UN | 164264
Nuevo DTP | PROYECTO ESPECÍFICO | PROYECTO REFORZAMIENTO ESTRUCTURAL DEL PUENTE VEHICULAR DE LA CALLE 80 X NQS | 9697 | REFORZAMIENTO ESTRUCTURAL DEL PUENTE VEHICULAR AV. MEDELLÍN (CALLE 80) POR AV. NQS (Cra. 30) EN BOGOTÁ D.C - MÉNSULA METÁLICA EN ACERO A-709 SEGÚN PLANOS DE DISEÑO, SUMINISTRO, FABRICACIÓN E INSTALACIÓN, INCLUYE SUMINISTRO DE MATERIALES, EQUIPOS, TRANSPORTES, MANEJO, ALMACENAMIENTO, DESPERDICIOS Y MANO DE OBRA | UN | 2629391
Nuevo DTP | PROYECTO ESPECÍFICO | PROYECTO REFORZAMIENTO ESTRUCTURAL DEL PUENTE VEHICULAR DE LA CALLE 80 X NQS | 9698 | REFORZAMIENTO ESTRUCTURAL DEL PUENTE VEHICULAR AV. MEDELLÍN (CALLE 80) POR AV. NQS (Cra. 30) EN BOGOTÁ D.C - CONCRETO DE FC=4000 PSI GRAVA COMÚN PARA MÉNSULAS Y TOPES SÍSMICOS. CONCRETO PREMEZCLADO SEGÚN LA ESPECIFICACIÓN PARTICULAR DEL DISEÑO, SUMINISTRO E INSTALACIÓN. INCLUYE TODOS LOS COSTOS DE SUMINISTRO DE MATERIALES, EQUIPOS, TRANSPORTES, MANEJO, ALMACENAMIENTO, DESPERDICIOS, CARGUE Y TRANSPORTE DE MATERIALES SOBRANTES, MANO DE OBRA Y LA COLOCACIÓN EN EL SITIO ESPECIFICADO EN LOS DISEÑOS | M3 | 1097708
Nuevo DTP | PROYECTO ESPECÍFICO | PROYECTO REFORZAMIENTO ESTRUCTURAL DEL PUENTE VEHICULAR DE LA CALLE 80 X NQS | 9700 | REFORZAMIENTO ESTRUCTURAL DEL PUENTE VEHICULAR AV. MEDELLÍN (CALLE 80) POR AV. NQS (Cra. 30) EN BOGOTÁ D.C - RIOSTRA METÁLICA NQS H=0,80 A=1,10 PUENTE AV. NQS CON AV. CALLE 80 EN ACERO A-709 SEGÚN PLANOS DE DISEÑO. SUMINISTRO, FABRICACIÓN E INSTALACIÓN, INCLUYE SUMINISTRO DE MATERIALES, EQUIPOS, TRANSPORTES, MANEJO, ALMACENAMIENTO, DESPERDICIOS Y MANO DE OBRA. | UN | 603560
Nuevo DTP | PROYECTO ESPECÍFICO | PROYECTO REFORZAMIENTO ESTRUCTURAL DEL PUENTE VEHICULAR DE LA CALLE 80 X NQS | 9701 | REFORZAMIENTO ESTRUCTURAL DEL PUENTE VEHICULAR AV. MEDELLÍN (CALLE 80) POR AV. NQS (Cra. 30) EN BOGOTÁ D.C - RIOSTRA METÁLICA NQS H=0,80 A=0,55 PUENTE AV. NQS CON AV. CALLE 80 EN ACERO A-709 SEGÚN PLANOS DE DISEÑO. SUMINISTRO, FABRICACIÓN E INSTALACIÓN, INCLUYE SUMINISTRO DE MATERIALES, EQUIPOS, TRANSPORTES, MANEJO, ALMACENAMIENTO, DESPERDICIOS Y MANO DE OBRA. | UN | 462220
Nuevo DTP | PROYECTO ESPECÍFICO | PROYECTO REFORZAMIENTO ESTRUCTURAL DEL PUENTE VEHICULAR DE LA CALLE 80 X NQS | 9702 | REFORZAMIENTO ESTRUCTURAL DEL PUENTE VEHICULAR AV. MEDELLÍN (CALLE 80) POR AV. NQS (Cra. 30) EN BOGOTÁ D.C - RIGIDIZADORES METÁLICOS EN ACERO A-709 SEGÚN PLANOS DE DISEÑO, SUMINISTRO, FABRICACIÓN E INSTALACIÓN. INCLUYE SUMINISTRO DE MATERIALES, EQUIPOS, TRANSPORTES, MANEJO, ALMACENAMIENTO, DESPERDICIOS Y MANO DE OBRA | KG | 19100
Nuevo DTP | PROYECTO ESPECÍFICO | CONSTRUCCIÓN INTERSECCIÓN A DESNIVEL PUENTE ARANDA Y DEMÁS OBRAS COMPLEMENTARIAS TRONCAL CALLE 13 | 9712 | CONSTRUCCIÓN INTERSECCIÓN A DESNIVEL PUENTE ARANDA Y DEMÁS OBRAS COMPLEMENTARIAS TRONCAL CALLE 13 - TOTEM H=12M, DESMONTE.INCLUYE TRASLADO Y MONTAJE EN SITIO SELECCIONADO TRANSPORTE DE ESTRUCTURA DE TOTEM SEGUN PLANOS DE DISEÑO, INCLUYE TODOS LOS ACABADOS, LOGOS Y MAPA, SIN RELOJ PARA EXTERIORES DE DOBLE CARA. | UN | 44710900
Nuevo DTP | PROYECTO ESPECÍFICO | CONSTRUCCIÓN INTERSECCIÓN A DESNIVEL PUENTE ARANDA Y DEMÁS OBRAS COMPLEMENTARIAS TRONCAL CALLE 13 | 9713 | CONSTRUCCIÓN INTERSECCIÓN A DESNIVEL PUENTE ARANDA Y DEMÁS OBRAS COMPLEMENTARIAS TRONCAL CALLE 13-PRUEBA DE CARGA ESTÁTICA PARA PUENTE PEATONAL METÁLICO TIPO TRANSMILENIO (INCLUYE: EJECUCIÓN DE LAS PRUEBAS MEDIANTE NIVELACIÓN DE PRECISIÓN Y TRANSPORTE DE EQUIPOS DE MEDIDA A OBRA). | UN | 36719794
Nuevo DTP | PROYECTO ESPECÍFICO | CONSTRUCCIÓN INTERSECCIÓN A DESNIVEL PUENTE ARANDA Y DEMÁS OBRAS COMPLEMENTARIAS TRONCAL CALLE 13 | 9714 | CONSTRUCCIÓN INTERSECCIÓN A DESNIVEL PUENTE ARANDA Y DEMÁS OBRAS COMPLEMENTARIAS TRONCAL CALLE 13 - DEMARCACION DE FLECHA FRONTAL/GIRO, DE TERMINACION DE CARRIL (E= 2.3 MILS. TERMOPLASTICA. AREA: 4.24 M2 SEGUN EL MANUAL DE SEÑALIZACION VIAL. SUMINISTRO Y APLICACION CON EQUIPO. INCLUYE MICROESFERAS. | UN | 664658
Nuevo DTP | PROYECTO ESPECÍFICO | CONSTRUCCIÓN INTERSECCIÓN A DESNIVEL PUENTE ARANDA Y DEMÁS OBRAS COMPLEMENTARIAS TRONCAL CALLE 13 | 9715 | CONSTRUCCIÓN INTERSECCIÓN A DESNIVEL PUENTE ARANDA Y DEMÁS OBRAS COMPLEMENTARIAS TRONCAL CALLE 13 -PUERTA METÁLICA ENTAMBORADA CAL 18 DE 4" INCLUYE PINTURA ELECTROSTÁTICA COLOR GRIS 7014 INCLUYE MARCO BISAGRAS REDONDAS Y CERRADURA. SUMINISTRO E INSTALACIÓN. | UN | 1413300
Nuevo DTP | PROYECTO ESPECÍFICO | CONSTRUCCIÓN INTERSECCIÓN A DESNIVEL PUENTE ARANDA Y DEMÁS OBRAS COMPLEMENTARIAS TRONCAL CALLE 13 | 9716 | CONSTRUCCIÓN INTERSECCIÓN A DESNIVEL PUENTE ARANDA Y DEMÁS OBRAS COMPLEMENTARIAS TRONCAL CALLE 13 - PANEL EN LAMINA DE ACERO INOXIDABLE CAL 18 MURO ANCHO INCLUYE LAMINA 4" X 8" PARA PANELES ENTAMBORADOS Y REFUERZOS INTERNOS PLATINAS DE ANCLAJE PASAVIDRIOS EN LAMINA COLD ROLL 18 TORNILLOS PINTURA ELECTROESTATICA Y LIMPIEZA QUÍMICA. SUMINISTRO E INSTALACIÓN. | M2 | 800715
Nuevo DTP | PROYECTO ESPECÍFICO | CONSTRUCCIÓN INTERSECCIÓN A DESNIVEL PUENTE ARANDA Y DEMÁS OBRAS COMPLEMENTARIAS TRONCAL CALLE 13 | 9717 | CONSTRUCCIÓN INTERSECCIÓN A DESNIVEL PUENTE ARANDA Y DEMÁS OBRAS COMPLEMENTARIAS TRONCAL CALLE 13 - NEOPRENO PARA PLATAFORMA DE DESCENSO PASAJEROS EN VAGONES. SUMINISTRO E INSTALACIÓN. INCLUYE EQUIPO MENOR, TALADRO, PULIDORA, PLANTA ELÉCTRICA, PEGANTE PEGACAUCHO, TORNILLOS AUTOPERFORANTES | ML | 130226
Nuevo DTP | PROYECTO ESPECÍFICO | CONSTRUCCIÓN INTERSECCIÓN A DESNIVEL PUENTE ARANDA Y DEMÁS OBRAS COMPLEMENTARIAS TRONCAL CALLE 13 | 9718 | CONSTRUCCIÓN INTERSECCIÓN A DESNIVEL PUENTE ARANDA Y DEMÁS OBRAS COMPLEMENTARIAS TRONCAL CALLE 13 - JUNTA DE DILATACION ELASTOMÉRICA PARA DESPLAZAMIENTO MIN=+/- 115 MM A MAX =+/- 130 MM (INCLUYE SUMINISTRO, ACCESORIOS, MATERIALES E INSTALACIÓN). | ML | 4814637
Nuevo DTP | PROYECTO ESPECÍFICO | CONSTRUCCIÓN INTERSECCIÓN A DESNIVEL PUENTE ARANDA Y DEMÁS OBRAS COMPLEMENTARIAS TRONCAL CALLE 13 | 9719 | CONSTRUCCIÓN INTERSECCIÓN A DESNIVEL PUENTE ARANDA Y DEMÁS OBRAS COMPLEMENTARIAS TRONCAL CALLE 13 -JUNTA DE DILATACION ELASTOMÉRICA PARA DESPLAZAMIENTO MIN=+/- 80 MM A MAX =+/- 100 MM (INCLUYE SUMINISTRO, ACCESORIOS, MATERIALES E INSTALACIÓN). | ML | 1728370
Nuevo DTP | PROYECTO ESPECÍFICO | CONSTRUCCIÓN INTERSECCIÓN A DESNIVEL PUENTE ARANDA Y DEMÁS OBRAS COMPLEMENTARIAS TRONCAL CALLE 13 | 9720 | CONSTRUCCIÓN INTERSECCIÓN A DESNIVEL PUENTE ARANDA Y DEMÁS OBRAS COMPLEMENTARIAS TRONCAL CALLE 13 - JUNTA DE DILATACION ELASTOMÉRICA PARA DESPLAZAMIENTO MIN=+/- 100 MM A MAX =+/- 115 MM (INCLUYE SUMINISTRO, ACCESORIOS, MATERIALES E INSTALACIÓN). | ML | 4839539
Nuevo DTP | PROYECTO ESPECÍFICO | CONSTRUCCIÓN INTERSECCIÓN A DESNIVEL PUENTE ARANDA Y DEMÁS OBRAS COMPLEMENTARIAS TRONCAL CALLE 13 | 9721 | CONSTRUCCIÓN INTERSECCIÓN A DESNIVEL PUENTE ARANDA Y DEMÁS OBRAS COMPLEMENTARIAS TRONCAL CALLE 13 -DEMARCACION TEXTO ZONA ESCOLAR. AREA: 5.65 M2. (E=2.3 MM, TERMOPLASTICA, SUMINISTRO Y APLICACIÓN CON EQUIPO. INCLUYE MICROESFERAS). | UN | 867270
Nuevo DTP | PROYECTO ESPECÍFICO | CONSTRUCCIÓN INTERSECCIÓN A DESNIVEL PUENTE ARANDA Y DEMÁS OBRAS COMPLEMENTARIAS TRONCAL CALLE 13 | 9722 | CONSTRUCCIÓN INTERSECCIÓN A DESNIVEL PUENTE ARANDA Y DEMÁS OBRAS COMPLEMENTARIAS TRONCAL CALLE 13 -CONCRETO 3000 PSI GRAVA COMÚN PARA PLACAS DE CONTRAPISO (PREMEZCLADO. INCLUYE SUMINISTRO, FORMALETEO Y COLOCACIÓN. NO INCLUYE REFUERZO, CURADO). | M3 | 917008
Nuevo DTP | PROYECTO ESPECÍFICO | CONSTRUCCIÓN INTERSECCIÓN A DESNIVEL PUENTE ARANDA Y DEMÁS OBRAS COMPLEMENTARIAS TRONCAL CALLE 13 | 9723 | CONSTRUCCIÓN INTERSECCIÓN A DESNIVEL PUENTE ARANDA Y DEMÁS OBRAS COMPLEMENTARIAS TRONCAL CALLE 13 - CONCRETO 3000 PSI GRAVA COMÚN PARA RAMPAS Y ESCALERAS (PREMEZCLADO. INCL. SUMINISTRO, FORMALETEO Y COLOCACIÓN. NO INCL. REFUERZO, CURADO). | M3 | 838600
Nuevo DTP | PROYECTO ESPECÍFICO | CONSTRUCCIÓN INTERSECCIÓN A DESNIVEL PUENTE ARANDA Y DEMÁS OBRAS COMPLEMENTARIAS TRONCAL CALLE 13 | 9724 | CONSTRUCCIÓN INTERSECCIÓN A DESNIVEL PUENTE ARANDA Y DEMÁS OBRAS COMPLEMENTARIAS TRONCAL CALLE 13 -CUBREJUNTAS PISOS EN LÁMINA ACERO INOXIDABLE CAL. 18 ANCHO 30 CM. | ML | 225397
Nuevo DTP | PROYECTO ESPECÍFICO | CONSTRUCCIÓN INTERSECCIÓN A DESNIVEL PUENTE ARANDA Y DEMÁS OBRAS COMPLEMENTARIAS TRONCAL CALLE 13 | 9725 | CONSTRUCCIÓN INTERSECCIÓN A DESNIVEL PUENTE ARANDA Y DEMÁS OBRAS COMPLEMENTARIAS TRONCAL CALLE 13 - TABLETA TACTIL EN LAMINA METALICA, ANCHO 0.20M INSTALADA ALINEADA CON LA SUPERFICIE DEL PISO (INCLUYE SUMINISTRO E INSTALACIÓN). | ML | 1201707
Nuevo DTP | PROYECTO ESPECÍFICO | CONSTRUCCIÓN INTERSECCIÓN A DESNIVEL PUENTE ARANDA Y DEMÁS OBRAS COMPLEMENTARIAS TRONCAL CALLE 13 | 9726 | CONSTRUCCIÓN INTERSECCIÓN A DESNIVEL PUENTE ARANDA Y DEMÁS OBRAS COMPLEMENTARIAS TRONCAL CALLE 13 - MARCO DE PASAMANOS EN ESTR. METÁLICA TUBULAR RECT. 1-1/2"X2". INCLUYE 3 ELEM. APOYO, BUJES FIJAC. DE PANELES DE VIDRIO LAMINADO Y DE SEGUR. Y PINTURA ELECTROSTÁTICA RAL 7012. (SUMINISTRO E INSTALACIÓN) | ML | 35991
Nuevo DTP | PROYECTO ESPECÍFICO | CONSTRUCCIÓN INTERSECCIÓN A DESNIVEL PUENTE ARANDA Y DEMÁS OBRAS COMPLEMENTARIAS TRONCAL CALLE 13 | 9727 | CONSTRUCCIÓN INTERSECCIÓN A DESNIVEL PUENTE ARANDA Y DEMÁS OBRAS COMPLEMENTARIAS TRONCAL CALLE 13 -CANAL EN LÁMINA GALVANIZADA EN LAMINA GALVANIZADA CAL. 16 DESARROLLO 2.14M CON WASH PRIMER, ANTICORROSIVO Y ACABADO EN PINTURA. INCLUYE ÁNGULO, PLATINA Y SOLDADURA PARA FIJACIÓN. SUMINISTRO E INSTALACIÓN. | ML | 360130
Nuevo DTP | PROYECTO ESPECÍFICO | CONSTRUCCIÓN INTERSECCIÓN A DESNIVEL PUENTE ARANDA Y DEMÁS OBRAS COMPLEMENTARIAS TRONCAL CALLE 13 | 9728 | CONSTRUCCIÓN INTERSECCIÓN A DESNIVEL PUENTE ARANDA Y DEMÁS OBRAS COMPLEMENTARIAS TRONCAL CALLE 13 -PUERTA SENCILLA PARA ESTACIÓN TIPO TRANSMILENIO (2.443X2.382) EN VIDRIO LAMINADO DE SEGURIDAD. INCLUYE PERFIL PERIMETRAL EN ALUMINIO, PINTURA ELCTROSTÁTICA (SUMINISTRO E INSTALACIÓN) | UN | 29870184
Nuevo DTP | PROYECTO ESPECÍFICO | CONSTRUCCIÓN INTERSECCIÓN A DESNIVEL PUENTE ARANDA Y DEMÁS OBRAS COMPLEMENTARIAS TRONCAL CALLE 13 | 9729 | CONSTRUCCIÓN INTERSECCIÓN A DESNIVEL PUENTE ARANDA Y DEMÁS OBRAS COMPLEMENTARIAS TRONCAL CALLE 13 - PUERTA PREFERENCIAL PARA ESTACIÓN TIPO TRANSMILENIO (4.752M X 2.382M) EN VIDRIO LAMINADO DE SEGURIDAD. INCLUYE PERFIL PERIMETRAL EN ALUMINIO, PINTURA ELCTROSTÁTICA. (SUMINISTRO E INSTALACIÓN) | UN | 42266807
Nuevo DTP | PROYECTO ESPECÍFICO | CONSTRUCCIÓN INTERSECCIÓN A DESNIVEL PUENTE ARANDA Y DEMÁS OBRAS COMPLEMENTARIAS TRONCAL CALLE 13 | 9730 | CONSTRUCCIÓN INTERSECCIÓN A DESNIVEL PUENTE ARANDA Y DEMÁS OBRAS COMPLEMENTARIAS TRONCAL CALLE 13 - PINTURA DE TRÁFICO PARA PUERTAS DE ACCESO. 3 MANOS, E=10CM. (SUMINISTRO E INSTALACIÓN) | ML | 4576
Nuevo DTP | PROYECTO ESPECÍFICO | CONSTRUCCIÓN INTERSECCIÓN A DESNIVEL PUENTE ARANDA Y DEMÁS OBRAS COMPLEMENTARIAS TRONCAL CALLE 13 | 9731 | CONSTRUCCIÓN INTERSECCIÓN A DESNIVEL PUENTE ARANDA Y DEMÁS OBRAS COMPLEMENTARIAS TRONCAL CALLE 13 -TUBO DE ACERO GALVANIZADO Ø 2" PARA POSADERO LONGITUDINAL (SUMINISTRO E INSTALACIÓN) | ML | 60357
Nuevo DTP | PROYECTO ESPECÍFICO | CONSTRUCCIÓN INTERSECCIÓN A DESNIVEL PUENTE ARANDA Y DEMÁS OBRAS COMPLEMENTARIAS TRONCAL CALLE 13 | 9732 | CONSTRUCCIÓN INTERSECCIÓN A DESNIVEL PUENTE ARANDA Y DEMÁS OBRAS COMPLEMENTARIAS TRONCAL CALLE 13 - PERFIL LONGITUDINAL EN ALUMINIO EN FORMA DE "H", SIRVE COMO CORTAGOTERAS, CON DESAGUES INFERIORES DONDE NO HAY PUERTA, PARA EVITAR CORTINA DE AGUA EN EL ACCESO AL BUS (SUMINISTRO E INSTALACIÓN) | ML | 52371
Nuevo DTP | PROYECTO ESPECÍFICO | CONSTRUCCIÓN INTERSECCIÓN A DESNIVEL PUENTE ARANDA Y DEMÁS OBRAS COMPLEMENTARIAS TRONCAL CALLE 13 | 9733 | CONSTRUCCIÓN INTERSECCIÓN A DESNIVEL PUENTE ARANDA Y DEMÁS OBRAS COMPLEMENTARIAS TRONCAL CALLE 13 -PISO EN LAMINA ALFAJOR 3/16" FIJADOS A ANGULOS ESTRUCTURA CADA 60CM. TEXTURA RETICULADA (SUMINISTRO E INSTALACIÓN) | M2 | 442851
Nuevo DTP | PROYECTO ESPECÍFICO | CONSTRUCCIÓN INTERSECCIÓN A DESNIVEL PUENTE ARANDA Y DEMÁS OBRAS COMPLEMENTARIAS TRONCAL CALLE 13 | 9734 | CONSTRUCCIÓN INTERSECCIÓN A DESNIVEL PUENTE ARANDA Y DEMÁS OBRAS COMPLEMENTARIAS TRONCAL CALLE 13 - PANELES EN VIDRIO LAMINADO Y DE SEGURIDAD PARA PASAMANOS EXTERIOR, FIJACIÓN CON BUJES. (SUMINISTRO E INSTALACIÓN) | M2 | 290240
Nuevo DTP | PROYECTO ESPECÍFICO | CONSTRUCCIÓN INTERSECCIÓN A DESNIVEL PUENTE ARANDA Y DEMÁS OBRAS COMPLEMENTARIAS TRONCAL CALLE 13 | 9735 | CONSTRUCCIÓN INTERSECCIÓN A DESNIVEL PUENTE ARANDA Y DEMÁS OBRAS COMPLEMENTARIAS TRONCAL CALLE 13 -PERFIL METÁLICO TIPO "C" DE SECCIÓN VARIABLE + ATIEZADORES, COMO REMATE, CONSERVANDO LA GEOMETRÍA DE LA CUBIERTA Y SOLDADA A LOS PERFILES LONGITUDINALES EN "H". COLOR RAL 7039 (SUMINISTRO E INSTALACIÓN) | ML | 177406
Nuevo DTP | PROYECTO ESPECÍFICO | CONSTRUCCIÓN INTERSECCIÓN A DESNIVEL PUENTE ARANDA Y DEMÁS OBRAS COMPLEMENTARIAS TRONCAL CALLE 13 | 9736 | CONSTRUCCIÓN INTERSECCIÓN A DESNIVEL PUENTE ARANDA Y DEMÁS OBRAS COMPLEMENTARIAS TRONCAL CALLE 13 - PASAMANOS EXTERIOR EN PLATINAS VERTICALES 2" X 5/8" + TOPE, PIE EN LONGITUDINAL, EN TUBULAR DE ACERO D=2" SOLDADO A PLATINAS (SUMINISTRO E INSTALACIÓN) | ML | 406335
Nuevo DTP | PROYECTO ESPECÍFICO | CONSTRUCCIÓN INTERSECCIÓN A DESNIVEL PUENTE ARANDA Y DEMÁS OBRAS COMPLEMENTARIAS TRONCAL CALLE 13 | 9737 | CONSTRUCCIÓN INTERSECCIÓN A DESNIVEL PUENTE ARANDA Y DEMÁS OBRAS COMPLEMENTARIAS TRONCAL CALLE 13 -LÁMINA METÁLICA EN ACERO GALVANIZADA PERIMETRAL, CAL.12, DOBLADA PARA PROTECCIÓN DEL AISLAMIENTO TERMOACÚSTICO Y REMATE DE LA FACHADA FRONTAL DE LA ESTACIÓN (SUMINISTRO E INSTALACIÓN) | M2 | 135388
Nuevo DTP | PROYECTO ESPECÍFICO | CONSTRUCCIÓN INTERSECCIÓN A DESNIVEL PUENTE ARANDA Y DEMÁS OBRAS COMPLEMENTARIAS TRONCAL CALLE 13 | 9738 | CONSTRUCCIÓN INTERSECCIÓN A DESNIVEL PUENTE ARANDA Y DEMÁS OBRAS COMPLEMENTARIAS TRONCAL CALLE 13 - CUBIERTA EN TEJA CON AISLAMIENTO EN FIBRA TIPO "SANDWICH DECK" EN ALUZINC 0.5MM, LISO COLOR GRIS UNA CARA EN PANELES 525C, INCLUYE AISLAMIENTO EN POLIURETANO PUR INYECTADO ESPESOR 30MM, CLIPS DE FIJACIÓN Y TODO LO NECESARIO PARA INSTALACIÓN. (SUMINISTRO E INSTALACIÓN) | M2 | 345075
Nuevo DTP | PROYECTO ESPECÍFICO | CONSTRUCCIÓN INTERSECCIÓN A DESNIVEL PUENTE ARANDA Y DEMÁS OBRAS COMPLEMENTARIAS TRONCAL CALLE 13 | 9739 | CONSTRUCCIÓN INTERSECCIÓN A DESNIVEL PUENTE ARANDA Y DEMÁS OBRAS COMPLEMENTARIAS TRONCAL CALLE 13 - CABLE MONOPOLAR DE ALUMINIO, THHW PARA 600 V C.A., CALIBRE No 6 AWG. (Suministro e Instalación) | ML | 3211
Nuevo DTP | PROYECTO ESPECÍFICO | CONSTRUCCIÓN INTERSECCIÓN A DESNIVEL PUENTE ARANDA Y DEMÁS OBRAS COMPLEMENTARIAS TRONCAL CALLE 13 | 9740 | CONSTRUCCIÓN INTERSECCIÓN A DESNIVEL PUENTE ARANDA Y DEMÁS OBRAS COMPLEMENTARIAS TRONCAL CALLE 13 - BARANDA EN VIDRIO TEMPLADO 6 MM, H=1.0M Y PASAMANOS CILÍNDRICO EN ACERO INOXIDABLE MATE DE D= 2" TORNIQUETES PLATAFORMAS. (SUMINISTRO E INSTALACIÓN) | ML | 174620
Nuevo DTP | PROYECTO ESPECÍFICO | CONSTRUCCIÓN INTERSECCIÓN A DESNIVEL PUENTE ARANDA Y DEMÁS OBRAS COMPLEMENTARIAS TRONCAL CALLE 13 | 9741 | CONSTRUCCIÓN INTERSECCIÓN A DESNIVEL PUENTE ARANDA Y DEMÁS OBRAS COMPLEMENTARIAS TRONCAL CALLE 13 - VÁLVULA TIPO MARIPOSA DE Ø 4" CLASE 150 CON EXTREMOS BRIDADOS (Suministro e Instalación) | UN | 355823
Nuevo DTP | PROYECTO ESPECÍFICO | CONSTRUCCIÓN INTERSECCIÓN A DESNIVEL PUENTE ARANDA Y DEMÁS OBRAS COMPLEMENTARIAS TRONCAL CALLE 13 | 9742 | CONSTRUCCIÓN INTERSECCIÓN A DESNIVEL PUENTE ARANDA Y DEMÁS OBRAS COMPLEMENTARIAS TRONCAL CALLE 13 -CIELO RASO LIVIANO EN 75C ALUZINC 0.50MM ACABADO BRILLANTE. INCLUYE PORTAPANEL TIPO 75C, CUELGAS Y TODO LO NECESARIO PARA INSTALACIÓN. (SUMINISTRO E INSTALACIÓN) | M2 | 345075
Nuevo DTP | PROYECTO ESPECÍFICO | CONSTRUCCIÓN INTERSECCIÓN A DESNIVEL PUENTE ARANDA Y DEMÁS OBRAS COMPLEMENTARIAS TRONCAL CALLE 13 | 9743 | CONSTRUCCIÓN INTERSECCIÓN A DESNIVEL PUENTE ARANDA Y DEMÁS OBRAS COMPLEMENTARIAS TRONCAL CALLE 13 - VÁLVULA TIPO MARIPOSA DE Ø 6" CLASE 150 CON EXTREMOS BRIDADOS (Suministro e Instalación) | UN | 549265
Nuevo DTP | PROYECTO ESPECÍFICO | CONSTRUCCIÓN INTERSECCIÓN A DESNIVEL PUENTE ARANDA Y DEMÁS OBRAS COMPLEMENTARIAS TRONCAL CALLE 13 | 9744 | CONSTRUCCIÓN INTERSECCIÓN A DESNIVEL PUENTE ARANDA Y DEMÁS OBRAS COMPLEMENTARIAS TRONCAL CALLE 13 -ALETA PARA AGARRE DE ARNES EN PLATINA 1/4" PERNADA A VIGA DE CUBIERTA + PLATINA 1/2" CON PERFORACIÓN 15MM, TORNILLOS GALVANIZADOS. ACERO ESTRUCTURAL PARA ESTACIÓN TIPO TRANSMILENIO. (SUMINISTRO, FABRICACIÓN, MONTAJE Y TRANSPORTE DE ESTRUCTURA METÁLICA CON EL SIGUIENTE ESQUEMA DE PROTECCIÓN Y PINTURA. SISTEMA DE PROTECCIÓN, LIMPIEZA SP6, PRIMER: IMPRIMANTE EPÓXICO FOSFATO DE ZINC DE 3.0 MILS PELÍCULA SECA. ACABADO: RECUBRIMIENTO ESMALTE URETANO SERIE 36 RAL 7045(GRIS) DE 3.0 MILS ESPESOR DE PELÍCULA SECA. CHORRO ABRASIVO COMERCIAL). | UN | 45380
Nuevo DTP | PROYECTO ESPECÍFICO | CONSTRUCCIÓN INTERSECCIÓN A DESNIVEL PUENTE ARANDA Y DEMÁS OBRAS COMPLEMENTARIAS TRONCAL CALLE 13 | 9745 | CONSTRUCCIÓN INTERSECCIÓN A DESNIVEL PUENTE ARANDA Y DEMÁS OBRAS COMPLEMENTARIAS TRONCAL CALLE 13 - UNIÓN DESMONTAJE AUTOPORTANTE Ø 12" RÍGIDA CLASE 150 (Suministro e Instalación) | UN | 3472594
Nuevo DTP | PROYECTO ESPECÍFICO | CONSTRUCCIÓN INTERSECCIÓN A DESNIVEL PUENTE ARANDA Y DEMÁS OBRAS COMPLEMENTARIAS TRONCAL CALLE 13 | 9746 | CONSTRUCCIÓN INTERSECCIÓN A DESNIVEL PUENTE ARANDA Y DEMÁS OBRAS COMPLEMENTARIAS TRONCAL CALLE 13 - PERSIANA DE MADERA: MARCO ESTRUCTURAL METÁLICO, ACERO ESTRUCTURAL A572, GRADO 50, PINTADO Y LISTONES DE MADERA DE ANCHO 6CM, ESPESOR 2CM Y LONGITUD VARIABLE, INSTALADOS EN PANDERETA. (SUMINISTRO E INSTALACIÓN) | M2 | 378132
Nuevo DTP | PROYECTO ESPECÍFICO | CONSTRUCCIÓN INTERSECCIÓN A DESNIVEL PUENTE ARANDA Y DEMÁS OBRAS COMPLEMENTARIAS TRONCAL CALLE 13 | 9747 | CONSTRUCCIÓN INTERSECCIÓN A DESNIVEL PUENTE ARANDA Y DEMÁS OBRAS COMPLEMENTARIAS TRONCAL CALLE 13 - VÁLVULA COMPUERTA ELÁSTICA VASTAGO NO ASCENDENTE EXTREMO BRIDADO D=3" (Suministro e Instalación) | UN | 925242
Nuevo DTP | PROYECTO ESPECÍFICO | CONSTRUCCIÓN INTERSECCIÓN A DESNIVEL PUENTE ARANDA Y DEMÁS OBRAS COMPLEMENTARIAS TRONCAL CALLE 13 | 9748 | CONSTRUCCIÓN INTERSECCIÓN A DESNIVEL PUENTE ARANDA Y DEMÁS OBRAS COMPLEMENTARIAS TRONCAL CALLE 13 - TUBERÍA SIN ZANJA D=16". SUMINISTRO E INSTALACIÓN (INCLUYE EXCAVACIÓN, TRANSPORTE Y DISPOSICIÓN FINAL DE ESCOMBROS, MANIPULACIÓN DE LOS EQUIPOS DE GUIADO Y EL HINCADO DE LA TUBERIA). | ML | 1728300
Nuevo DTP | PROYECTO ESPECÍFICO | CONSTRUCCIÓN INTERSECCIÓN A DESNIVEL PUENTE ARANDA Y DEMÁS OBRAS COMPLEMENTARIAS TRONCAL CALLE 13 | 9749 | CONSTRUCCIÓN INTERSECCIÓN A DESNIVEL PUENTE ARANDA Y DEMÁS OBRAS COMPLEMENTARIAS TRONCAL CALLE 13 - MACROMEDIDOR TIPO WOLTMAN DE 3" (Incluye Suministro e instalación) | UN | 2612123
Nuevo DTP | PROYECTO ESPECÍFICO | CONSTRUCCIÓN INTERSECCIÓN A DESNIVEL PUENTE ARANDA Y DEMÁS OBRAS COMPLEMENTARIAS TRONCAL CALLE 13 | 9750 | CONSTRUCCIÓN INTERSECCIÓN A DESNIVEL PUENTE ARANDA Y DEMÁS OBRAS COMPLEMENTARIAS TRONCAL CALLE 13 -PUERTA METALICA ENRROLLABLE, EN LAMINA DE ACERO GALVANIZADO CALIBRE 18, CON MARCO METALICO. ACABADO EN PINTURA ELECTROSTATICA Y CON SISTEMA ELECTROMECANICO DE FUNCIONAMIENTO (INCLUYE SUMINISTRO E INSTALACIÓN). | UN | 561681
Nuevo DTP | PROYECTO ESPECÍFICO | CONSTRUCCIÓN INTERSECCIÓN A DESNIVEL PUENTE ARANDA Y DEMÁS OBRAS COMPLEMENTARIAS TRONCAL CALLE 13 | 9751 | CONSTRUCCIÓN INTERSECCIÓN A DESNIVEL PUENTE ARANDA Y DEMÁS OBRAS COMPLEMENTARIAS TRONCAL CALLE 13 - CICLOPARQUEADERO METÁLICO SENCILLO, SEGÚN DETALLE ESPECÍFICO | UN | 350258
Nuevo DTP | PROYECTO ESPECÍFICO | CONSTRUCCIÓN INTERSECCIÓN A DESNIVEL PUENTE ARANDA Y DEMÁS OBRAS COMPLEMENTARIAS TRONCAL CALLE 13 | 9752 | CONSTRUCCIÓN INTERSECCIÓN A DESNIVEL PUENTE ARANDA Y DEMÁS OBRAS COMPLEMENTARIAS TRONCAL CALLE 13 - CODO EN ACERO D=16" ENTRE 22 ½° Y 45° CCP JUNTA ESPIGO-CAMPANA CON EMPAQUE DE CAUCHO, CON REVEST.INT. Y RECUBR. EXT. EN MORTERO DE CEMENTO. L=0.60X0.60M. PRESION DE TRABAJO 150PSI. SUMINISTRO E INSTALACIÓN | UN | 2754922
Nuevo DTP | PROYECTO ESPECÍFICO | CONSTRUCCIÓN INTERSECCIÓN A DESNIVEL PUENTE ARANDA Y DEMÁS OBRAS COMPLEMENTARIAS TRONCAL CALLE 13 | 9753 | CONSTRUCCIÓN INTERSECCIÓN A DESNIVEL PUENTE ARANDA Y DEMÁS OBRAS COMPLEMENTARIAS TRONCAL CALLE 13 - VÁLVULA CONTROL DE NIVEL DE TANQUE DE BOLA 3"(Suministro e instalación) | UN | 1400156
Nuevo DTP | PROYECTO ESPECÍFICO | CONSTRUCCIÓN INTERSECCIÓN A DESNIVEL PUENTE ARANDA Y DEMÁS OBRAS COMPLEMENTARIAS TRONCAL CALLE 13 | 9754 | CONSTRUCCIÓN INTERSECCIÓN A DESNIVEL PUENTE ARANDA Y DEMÁS OBRAS COMPLEMENTARIAS TRONCAL CALLE 13 - CONCRETO 4000 PSI GRAVA COMÚN PARA COLUMNAS. (PREMEZCLADO. INCLUYE SUMINISTRO, FORMALETEO Y COLOCACIÓN. NO INCL. REFUERZO, CURADO). | M3 | 979724
Nuevo DTP | PROYECTO ESPECÍFICO | CONSTRUCCIÓN INTERSECCIÓN A DESNIVEL PUENTE ARANDA Y DEMÁS OBRAS COMPLEMENTARIAS TRONCAL CALLE 13 | 9755 | CONSTRUCCIÓN INTERSECCIÓN A DESNIVEL PUENTE ARANDA Y DEMÁS OBRAS COMPLEMENTARIAS TRONCAL CALLE 13 -LOGO DE LA ALCALDÍA O TRANSMILENIO EN ADHESIVO VINILICO ESMERILADO EFECTO SAND BLASTING FROSTED CRYSTAL. ALTO: 50CM | UN | 109690
Nuevo DTP | PROYECTO ESPECÍFICO | CONSTRUCCIÓN INTERSECCIÓN A DESNIVEL PUENTE ARANDA Y DEMÁS OBRAS COMPLEMENTARIAS TRONCAL CALLE 13 | 9756 | CONSTRUCCIÓN INTERSECCIÓN A DESNIVEL PUENTE ARANDA Y DEMÁS OBRAS COMPLEMENTARIAS TRONCAL CALLE 13 - PUERTA PIVOTADA P-03 (3.362M X 2.352M) EN MÓDULOS HORIZONTALES DE LÁMINA MICROPERFORADA CON DISEÑO TIPO "FOLLAJE DE ÁRBOL"+ ESTRUCTURA METÁLICA EXTERIOR (VER DISEÑO DE FACHADA) DE PERFIL TRAPEZOIDAL. CONSIDERAR GUÍA EMPOTRADA EN EL PISO CON EL GIRO QUE DESCRIBE LA PUERTA PARA FACILITAR SU OPERACIÓN. OBRA ADECUACIÓN AL SISTEMA TRANSMILENIO DE LA CRA. 7A.CONSTRUCCIÓN E INSTALACIÓN DE CARPINTERÍA METÁLICA EN ALUMINIO POLYCRON ANODIC CLEAR, CRISTAL INCOLORO 10MM TEMPLADO AD. SISTEMA PUERTA AUTOMÁTICA TIPO ENMARCADA. NO SE INCLUYE RECEPTOR O ACCESORIO ADICIONAL A LOS BÁSICOS DEL SISTEMA. (SUMINISTRO E INSTALACIÓN). | UN | 22690766
Nuevo DTP | PROYECTO ESPECÍFICO | CONSTRUCCIÓN INTERSECCIÓN A DESNIVEL PUENTE ARANDA Y DEMÁS OBRAS COMPLEMENTARIAS TRONCAL CALLE 13 | 9757 | CONSTRUCCIÓN INTERSECCIÓN A DESNIVEL PUENTE ARANDA Y DEMÁS OBRAS COMPLEMENTARIAS TRONCAL CALLE 13 - VÁLVULA VENTOSA HD CÁMARA DOBLE ACCIÓN (DOBLE EFECTO) D=6" EXTREMO EN BRIDA CLASE 150 (Suministro e Instalación) | UN | 5071987
Nuevo DTP | PROYECTO ESPECÍFICO | CONSTRUCCIÓN INTERSECCIÓN A DESNIVEL PUENTE ARANDA Y DEMÁS OBRAS COMPLEMENTARIAS TRONCAL CALLE 13 | 9758 | CONSTRUCCIÓN INTERSECCIÓN A DESNIVEL PUENTE ARANDA Y DEMÁS OBRAS COMPLEMENTARIAS TRONCAL CALLE 13 - CONCRETO 4000 PSI PARA PLACAS Y VIGAS AEREAS (PREMEZCLADO. INCLUYE SUMINISTRO, FORMALETEO Y COLOCACIÓN. NO INCLUYE REFUERZO, CURADO, ANDAMIO, CERCHAS, PARALES) | M3 | 1330957
Nuevo DTP | PROYECTO ESPECÍFICO | CONSTRUCCIÓN INTERSECCIÓN A DESNIVEL PUENTE ARANDA Y DEMÁS OBRAS COMPLEMENTARIAS TRONCAL CALLE 13 | 9759 | CONSTRUCCIÓN INTERSECCIÓN A DESNIVEL PUENTE ARANDA Y DEMÁS OBRAS COMPLEMENTARIAS TRONCAL CALLE 13 - MODULO INSTITUCIONAL CAFÉ PARA TRONCAL CARRERA SÉPTIMA DE ACUERDO A PLANOS DE DISEÑO. (INCLUYE FABRICACIÓN, SUMINISTRO E INSTALACIÓN) | UN | 116120592
Nuevo DTP | PROYECTO ESPECÍFICO | CONSTRUCCIÓN INTERSECCIÓN A DESNIVEL PUENTE ARANDA Y DEMÁS OBRAS COMPLEMENTARIAS TRONCAL CALLE 13 | 9760 | CONSTRUCCIÓN INTERSECCIÓN A DESNIVEL PUENTE ARANDA Y DEMÁS OBRAS COMPLEMENTARIAS TRONCAL CALLE 13 - UNIÓN JUNTA DE MONTAJE Ø 4" RÍGIDA CLASE 150 (Suministro e Instalación) | UN | 704176
Nuevo DTP | PROYECTO ESPECÍFICO | CONSTRUCCIÓN INTERSECCIÓN A DESNIVEL PUENTE ARANDA Y DEMÁS OBRAS COMPLEMENTARIAS TRONCAL CALLE 13 | 9761 | CONSTRUCCIÓN INTERSECCIÓN A DESNIVEL PUENTE ARANDA Y DEMÁS OBRAS COMPLEMENTARIAS TRONCAL CALLE 13 -JUNTA DE DILATACION JNA-70 PARA DESPLAZAMIENTO MIN=+/- 35 MM A MAX (INCLUYE SUMINISTRO, ACCESORIOS, MATERIALES E INSTALACIÓN). | ML | 766169
Nuevo DTP | PROYECTO ESPECÍFICO | CONSTRUCCIÓN INTERSECCIÓN A DESNIVEL PUENTE ARANDA Y DEMÁS OBRAS COMPLEMENTARIAS TRONCAL CALLE 13 | 9762 | CONSTRUCCIÓN INTERSECCIÓN A DESNIVEL PUENTE ARANDA Y DEMÁS OBRAS COMPLEMENTARIAS TRONCAL CALLE 13 - UNIÓN JUNTA DE MONTAJE Ø 8 RÍGIDA CLASE 300 (Suministro e Instalación) | UN | 3802012
Nuevo DTP | PROYECTO ESPECÍFICO | CONSTRUCCIÓN INTERSECCIÓN A DESNIVEL PUENTE ARANDA Y DEMÁS OBRAS COMPLEMENTARIAS TRONCAL CALLE 13 | 9763 | CONSTRUCCIÓN INTERSECCIÓN A DESNIVEL PUENTE ARANDA Y DEMÁS OBRAS COMPLEMENTARIAS TRONCAL CALLE 13 - MESON INTERIOR TAQUILLAS CON ESTRUCTURA METÁLICA DE SOPORTE Y ACABADO EN ACERO INOXIDABLE MATE, CON APOYO PISO, DE A=40CM. (SUMINISTRO E INSTALACIÓN) | ML | 291048
Nuevo DTP | PROYECTO ESPECÍFICO | CONSTRUCCIÓN INTERSECCIÓN A DESNIVEL PUENTE ARANDA Y DEMÁS OBRAS COMPLEMENTARIAS TRONCAL CALLE 13 | 9764 | CONSTRUCCIÓN INTERSECCIÓN A DESNIVEL PUENTE ARANDA Y DEMÁS OBRAS COMPLEMENTARIAS TRONCAL CALLE 13 - TEE PVC U.M. Ø 3" SCH 80 (Suministro e instalación) | UN | 160453
Nuevo DTP | PROYECTO ESPECÍFICO | CONSTRUCCIÓN INTERSECCIÓN A DESNIVEL PUENTE ARANDA Y DEMÁS OBRAS COMPLEMENTARIAS TRONCAL CALLE 13 | 9765 | CONSTRUCCIÓN INTERSECCIÓN A DESNIVEL PUENTE ARANDA Y DEMÁS OBRAS COMPLEMENTARIAS TRONCAL CALLE 13 - VIDRIO TEMPLADO DE 10 MM CON PELÍCULA SAND BLASTING | M2 | 277102
Nuevo DTP | PROYECTO ESPECÍFICO | CONSTRUCCIÓN INTERSECCIÓN A DESNIVEL PUENTE ARANDA Y DEMÁS OBRAS COMPLEMENTARIAS TRONCAL CALLE 13 | 9766 | CONSTRUCCIÓN INTERSECCIÓN A DESNIVEL PUENTE ARANDA Y DEMÁS OBRAS COMPLEMENTARIAS TRONCAL CALLE 13 -PUERTA METALICA CON TABLEROS DE CELOSIA EN ALUMINIO CONFORMADOS POR PERFILES TUBULARES EN ALUMINIO ANODIZADO MATE NATURAL DE 12X3 CM. (INCLUYE SUMINISTRO E INSTALACIÓN). | M2 | 408634
Nuevo DTP | PROYECTO ESPECÍFICO | CONSTRUCCIÓN INTERSECCIÓN A DESNIVEL PUENTE ARANDA Y DEMÁS OBRAS COMPLEMENTARIAS TRONCAL CALLE 13 | 9767 | CONSTRUCCIÓN INTERSECCIÓN A DESNIVEL PUENTE ARANDA Y DEMÁS OBRAS COMPLEMENTARIAS TRONCAL CALLE 13 - VÁLVULA DE COMPUERTA VÁSTAGO ASCENDENTE DE Ø 4" CLASE 300 CON EXTREMOS BRIDADOS (Suministro e instalación) | UN | 1041473
Nuevo DTP | PROYECTO ESPECÍFICO | CONSTRUCCIÓN INTERSECCIÓN A DESNIVEL PUENTE ARANDA Y DEMÁS OBRAS COMPLEMENTARIAS TRONCAL CALLE 13 | 9768 | CONSTRUCCIÓN INTERSECCIÓN A DESNIVEL PUENTE ARANDA Y DEMÁS OBRAS COMPLEMENTARIAS TRONCAL CALLE 13 - VÁLVULA COMPUERTA ELÁSTICA VA (VÁSTAGO ASCENDENTE) D=6" DN (DIÁMETRO NOMINAL) 150 MM CON EXTREMOS BRIDADOS (SUMINISTRO E INSTALACIÓN) | UN | 1933543
Nuevo DTP | PROYECTO ESPECÍFICO | CONSTRUCCIÓN INTERSECCIÓN A DESNIVEL PUENTE ARANDA Y DEMÁS OBRAS COMPLEMENTARIAS TRONCAL CALLE 13 | 9769 | CONSTRUCCIÓN INTERSECCIÓN A DESNIVEL PUENTE ARANDA Y DEMÁS OBRAS COMPLEMENTARIAS TRONCAL CALLE 13 - QUIEBRA SOL METÁLICO | M2 | 354591
Nuevo DTP | PROYECTO ESPECÍFICO | CONSTRUCCIÓN INTERSECCIÓN A DESNIVEL PUENTE ARANDA Y DEMÁS OBRAS COMPLEMENTARIAS TRONCAL CALLE 13 | 9770 | CONSTRUCCIÓN INTERSECCIÓN A DESNIVEL PUENTE ARANDA Y DEMÁS OBRAS COMPLEMENTARIAS TRONCAL CALLE 13 -CABLE MONOPOLAR DE ALUMINIO, HF FR PARA 600V C.A. CALIBRE NO. 8 AWG (INCLUYE SUMINISTRO E INSTALACIÓN) | ML | 28110
Nuevo DTP | PROYECTO ESPECÍFICO | CONSTRUCCIÓN INTERSECCIÓN A DESNIVEL PUENTE ARANDA Y DEMÁS OBRAS COMPLEMENTARIAS TRONCAL CALLE 13 | 9771 | CONSTRUCCIÓN INTERSECCIÓN A DESNIVEL PUENTE ARANDA Y DEMÁS OBRAS COMPLEMENTARIAS TRONCAL CALLE 13 - UNIÓN JUNTA DE MONTAJE D= 4" RÍGIDA CLASE 300 (Incluye Suministro e Instalación) | UN | 1598138
Nuevo DTP | PROYECTO ESPECÍFICO | CONSTRUCCIÓN INTERSECCIÓN A DESNIVEL PUENTE ARANDA Y DEMÁS OBRAS COMPLEMENTARIAS TRONCAL CALLE 13 | 9772 | CONSTRUCCIÓN INTERSECCIÓN A DESNIVEL PUENTE ARANDA Y DEMÁS OBRAS COMPLEMENTARIAS TRONCAL CALLE 13 - TABLERO DE 30 CIRCUITOS TTV1 AUTOSOPORTADO CON PUERTA Y CHAPA, EN LÁMINA COLD ROLLED IP44 A 208/120 VC.A. BARRAJE TRIFÁSICO 225 A, 5 HILOS, 3F+N+T. CON TOTALIZADOR DE CAJA MOLDEADA DE 3X40 A, BREAKERS PARA MONTAJE EN RIEL: 1 DE 3X30 A, 5 DE 2X20 A Y 7 DE 1X20 A, INCLUYE RIELES Y TODOS LOS ACCESORIOS | UN | 2396896
Nuevo DTP | PROYECTO ESPECÍFICO | CONSTRUCCIÓN INTERSECCIÓN A DESNIVEL PUENTE ARANDA Y DEMÁS OBRAS COMPLEMENTARIAS TRONCAL CALLE 13 | 9773 | CONSTRUCCIÓN INTERSECCIÓN A DESNIVEL PUENTE ARANDA Y DEMÁS OBRAS COMPLEMENTARIAS TRONCAL CALLE 13 - LUMINARIA LED 15W, 120 V, 60 HZ (INCLUYE ACCESORIOS DE INSTALACIÓN Y FIJACIÓN, CAJA DE SALIDA, ELEMENTOS DE CONEXIÓN, DE EMPALME Y DE MONTAJE). NO INCLUYE TUBERIA NI CABLEADO. | UN | 2112696
Nuevo DTP | PROYECTO ESPECÍFICO | CONSTRUCCIÓN INTERSECCIÓN A DESNIVEL PUENTE ARANDA Y DEMÁS OBRAS COMPLEMENTARIAS TRONCAL CALLE 13 | 9774 | CONSTRUCCIÓN INTERSECCIÓN A DESNIVEL PUENTE ARANDA Y DEMÁS OBRAS COMPLEMENTARIAS TRONCAL CALLE 13 - VÁLVULA DE CHEQUE 4" (A) (150PSI) (Suministro e instalación) | UN | 883771
Nuevo DTP | PROYECTO ESPECÍFICO | CONSTRUCCIÓN INTERSECCIÓN A DESNIVEL PUENTE ARANDA Y DEMÁS OBRAS COMPLEMENTARIAS TRONCAL CALLE 13 | 9775 | CONSTRUCCIÓN INTERSECCIÓN A DESNIVEL PUENTE ARANDA Y DEMÁS OBRAS COMPLEMENTARIAS TRONCAL CALLE 13 - TABLERO DE CONTROL ILUMINACIÓN. INCLUYE INTERRUPTOR HORARIO PROGRAMABLE, REGLETAS, RIELES Y DEMÁS ACCESORIOS DE MONTAJE. | UN | 18041087
Nuevo DTP | PROYECTO ESPECÍFICO | CONSTRUCCIÓN INTERSECCIÓN A DESNIVEL PUENTE ARANDA Y DEMÁS OBRAS COMPLEMENTARIAS TRONCAL CALLE 13 | 9776 | CONSTRUCCIÓN INTERSECCIÓN A DESNIVEL PUENTE ARANDA Y DEMÁS OBRAS COMPLEMENTARIAS TRONCAL CALLE 13 - BANDEJA PORTACABLES METÁLICA 200MM X 100MM. INCLUYE SOPORTES E INSTALACIONES | ML | 58658
Nuevo DTP | PROYECTO ESPECÍFICO | CONSTRUCCIÓN INTERSECCIÓN A DESNIVEL PUENTE ARANDA Y DEMÁS OBRAS COMPLEMENTARIAS TRONCAL CALLE 13 | 9777 | CONSTRUCCIÓN INTERSECCIÓN A DESNIVEL PUENTE ARANDA Y DEMÁS OBRAS COMPLEMENTARIAS TRONCAL CALLE 13 - PUERTA EN ALUMINIO Y VIDRIO DE 4 MM DE ESPESOR DE 1.00 M X 3.00 M. (INCLUYE SUMINISTRO E INSTALACIÓN) | UN | 1863118
Nuevo DTP | PROYECTO ESPECÍFICO | CONSTRUCCIÓN INTERSECCIÓN A DESNIVEL PUENTE ARANDA Y DEMÁS OBRAS COMPLEMENTARIAS TRONCAL CALLE 13 | 9778 | CONSTRUCCIÓN INTERSECCIÓN A DESNIVEL PUENTE ARANDA Y DEMÁS OBRAS COMPLEMENTARIAS TRONCAL CALLE 13 - NIPLE EN ACERO Ø 8" CON BRIDA Y EXTREMO LISO L= 150mm, REVESTIMIENTO INTERIOR Y EXTERIOR EN PINTURA EXPOXICA. SUMINISTRO E INSTALACIÓN | UN | 725504
Nuevo DTP | PROYECTO ESPECÍFICO | CONSTRUCCIÓN INTERSECCIÓN A DESNIVEL PUENTE ARANDA Y DEMÁS OBRAS COMPLEMENTARIAS TRONCAL CALLE 13 | 9779 | CONSTRUCCIÓN INTERSECCIÓN A DESNIVEL PUENTE ARANDA Y DEMÁS OBRAS COMPLEMENTARIAS TRONCAL CALLE 13 - MEDIDOR DE ACUEDUCTO D= 3/4" NPT, 20mm DN | UN | 263969
Nuevo DTP | PROYECTO ESPECÍFICO | CONSTRUCCIÓN INTERSECCIÓN A DESNIVEL PUENTE ARANDA Y DEMÁS OBRAS COMPLEMENTARIAS TRONCAL CALLE 13 | 9780 | CONSTRUCCIÓN INTERSECCIÓN A DESNIVEL PUENTE ARANDA Y DEMÁS OBRAS COMPLEMENTARIAS TRONCAL CALLE 13 -CABLE CONDUCTOR DE COBRE DESNUDO, CALIBRE NO. 10 AWG. (INCLUYE SUMINISTRO E INSTALACIÓN) | ML | 4594
Nuevo DTP | PROYECTO ESPECÍFICO | CONSTRUCCIÓN INTERSECCIÓN A DESNIVEL PUENTE ARANDA Y DEMÁS OBRAS COMPLEMENTARIAS TRONCAL CALLE 13 | 9781 | CONSTRUCCIÓN INTERSECCIÓN A DESNIVEL PUENTE ARANDA Y DEMÁS OBRAS COMPLEMENTARIAS TRONCAL CALLE 13 - SALIDA PARA LAMPARA LED 25W, 120V, 60HZ, IP65. INCLUYE LUMINARIA, ACCESORIOS DE INSTALACIÓN Y FIJACIÓN, CAJA DE SALIDA, ELEMENTOS DE CONEXIÓN DE EMPALME Y DE MONTAJE. NO INCLUYE TUBERÍA NI CABLEADO. | UN | 2374274
Nuevo DTP | PROYECTO ESPECÍFICO | CONSTRUCCIÓN INTERSECCIÓN A DESNIVEL PUENTE ARANDA Y DEMÁS OBRAS COMPLEMENTARIAS TRONCAL CALLE 13 | 9782 | CONSTRUCCIÓN INTERSECCIÓN A DESNIVEL PUENTE ARANDA Y DEMÁS OBRAS COMPLEMENTARIAS TRONCAL CALLE 13 - PANEL SEPARADOR DE ORINALES 0.50M X 1.50M ANCLADO A MURO EN LÁMINA DE ACERO INOXIDABLE MATE CAL, 18 | UN | 679756
Nuevo DTP | PROYECTO ESPECÍFICO | CONSTRUCCIÓN INTERSECCIÓN A DESNIVEL PUENTE ARANDA Y DEMÁS OBRAS COMPLEMENTARIAS TRONCAL CALLE 13 | 9783 | CONSTRUCCIÓN INTERSECCIÓN A DESNIVEL PUENTE ARANDA Y DEMÁS OBRAS COMPLEMENTARIAS TRONCAL CALLE 13 -DIVISIONES CANTILIVER ANCLADAS A MURO Y PUERTAS SANITARIOS EN ACERO INOXIDABLE, LÍNEA INSTITUCIONAL. (PUERTAS INCLUYEN CERROJO Y GANCHO ROPA). SUMINISTRO E INSTALACIÓN | M2 | 541218
Nuevo DTP | PROYECTO ESPECÍFICO | CONSTRUCCIÓN INTERSECCIÓN A DESNIVEL PUENTE ARANDA Y DEMÁS OBRAS COMPLEMENTARIAS TRONCAL CALLE 13 | 9784 | CONSTRUCCIÓN INTERSECCIÓN A DESNIVEL PUENTE ARANDA Y DEMÁS OBRAS COMPLEMENTARIAS TRONCAL CALLE 13 -ESPEJO CRISTAL BAÑOS H=1.00M. (SUMINISTRO E INSTALACIÓN) | UN | 243977
Nuevo DTP | PROYECTO ESPECÍFICO | CONSTRUCCIÓN INTERSECCIÓN A DESNIVEL PUENTE ARANDA Y DEMÁS OBRAS COMPLEMENTARIAS TRONCAL CALLE 13 | 9785 | CONSTRUCCIÓN INTERSECCIÓN A DESNIVEL PUENTE ARANDA Y DEMÁS OBRAS COMPLEMENTARIAS TRONCAL CALLE 13 - MESON EN CONCRETO F´C=3000 PSI, DE 60CM X 7CM, PARA LAVAMANOS. INCLUYE SOPORTE METÁLICO ANCLADO A MURO. (SUMINISTRO, FORMALETEO E INSTALACIÓN). | ML | 261641
Nuevo DTP | PROYECTO ESPECÍFICO | CONSTRUCCIÓN INTERSECCIÓN A DESNIVEL PUENTE ARANDA Y DEMÁS OBRAS COMPLEMENTARIAS TRONCAL CALLE 13 | 9786 | CONSTRUCCIÓN INTERSECCIÓN A DESNIVEL PUENTE ARANDA Y DEMÁS OBRAS COMPLEMENTARIAS TRONCAL CALLE 13 - PERSIANA METALICA CON CELOSIA EN ALUMINIO CONFORMADA POR PERFILES TUBULARES EN ALUMINIO ANODIZADO MATE NATURAL DE 12X3 CM. (INCLUYE SUMINISTRO E INSTALACIÓN). | M2 | 210155
Nuevo DTP | PROYECTO ESPECÍFICO | CONSTRUCCIÓN INTERSECCIÓN A DESNIVEL PUENTE ARANDA Y DEMÁS OBRAS COMPLEMENTARIAS TRONCAL CALLE 13 | 9787 | CONSTRUCCIÓN INTERSECCIÓN A DESNIVEL PUENTE ARANDA Y DEMÁS OBRAS COMPLEMENTARIAS TRONCAL CALLE 13 - PUERTA EN VIDRIO TEMPLADO DE 10MM Y CONECTORES EN ACERO INOXIDABLE (SUMINISTRO E INSTALACIÓN). | M2 | 337981
Nuevo DTP | PROYECTO ESPECÍFICO | CONSTRUCCIÓN INTERSECCIÓN A DESNIVEL PUENTE ARANDA Y DEMÁS OBRAS COMPLEMENTARIAS TRONCAL CALLE 13 | 9788 | CONSTRUCCIÓN INTERSECCIÓN A DESNIVEL PUENTE ARANDA Y DEMÁS OBRAS COMPLEMENTARIAS TRONCAL CALLE 13 -VENTANAS FIJAS, BASCULANTES O CORREDIZAS EN ALUMINIO ANODIZADO MATE NATURAL Y VIDRIO LAMINADO DE 3+3MM, PLANO ESMERILADO O SANDBLASTEADOS SEGÚN CORRESPONDA. INCLUYE PERSIANA EN ALUMINIO EXTRUIDO NATURAL MATE O ACERO GALVANIZADO. (SUMINISTRO E INSTALACIÓN) | M2 | 319002
Nuevo DTP | PROYECTO ESPECÍFICO | CONSTRUCCIÓN INTERSECCIÓN A DESNIVEL PUENTE ARANDA Y DEMÁS OBRAS COMPLEMENTARIAS TRONCAL CALLE 13 | 9789 | CONSTRUCCIÓN INTERSECCIÓN A DESNIVEL PUENTE ARANDA Y DEMÁS OBRAS COMPLEMENTARIAS TRONCAL CALLE 13 - CANAL PD200 REJA FUNDICIÓN PASARELA D400. INCLUYE EXCAVACIÓN MANUAL Y TRANSPORTE Y DISPOSICIÓN FINAL. (Suministro e instalación) | UN | 904172
Nuevo DTP | PROYECTO ESPECÍFICO | CONSTRUCCIÓN INTERSECCIÓN A DESNIVEL PUENTE ARANDA Y DEMÁS OBRAS COMPLEMENTARIAS TRONCAL CALLE 13 | 9790 | CONSTRUCCIÓN INTERSECCIÓN A DESNIVEL PUENTE ARANDA Y DEMÁS OBRAS COMPLEMENTARIAS TRONCAL CALLE 13 - REDUCCION PVC TIPO U.M. 3"x2" (Suministro e Instalación) | UN | 9842
Nuevo DTP | PROYECTO ESPECÍFICO | CONSTRUCCIÓN INTERSECCIÓN A DESNIVEL PUENTE ARANDA Y DEMÁS OBRAS COMPLEMENTARIAS TRONCAL CALLE 13 | 9791 | CONSTRUCCIÓN INTERSECCIÓN A DESNIVEL PUENTE ARANDA Y DEMÁS OBRAS COMPLEMENTARIAS TRONCAL CALLE 13 - CODO 90° CXC PVC SANITARIA D=2" (Incluye suministro e instalación) | UN | 8289
Nuevo DTP | PROYECTO ESPECÍFICO | CONSTRUCCIÓN INTERSECCIÓN A DESNIVEL PUENTE ARANDA Y DEMÁS OBRAS COMPLEMENTARIAS TRONCAL CALLE 13 | 9792 | CONSTRUCCIÓN INTERSECCIÓN A DESNIVEL PUENTE ARANDA Y DEMÁS OBRAS COMPLEMENTARIAS TRONCAL CALLE 13 - MEDIDOR DE ACUEDUCTO D= 1/2" (Suministro e instalación) | UN | 166999
Nuevo DTP | PROYECTO ESPECÍFICO | CONSTRUCCIÓN INTERSECCIÓN A DESNIVEL PUENTE ARANDA Y DEMÁS OBRAS COMPLEMENTARIAS TRONCAL CALLE 13 | 9793 | CONSTRUCCIÓN INTERSECCIÓN A DESNIVEL PUENTE ARANDA Y DEMÁS OBRAS COMPLEMENTARIAS TRONCAL CALLE 13 - DPS CON TENSIÓN NOMINAL 208/120 V C.A. CORRIENTE NOMINAL DE DESCARGA PARA ONDA DE 10x350 US: 20 KA. CORRIENTE NOMINAL DE DESCARGA PARA ONDA DE 8x20 US: 100 KA. NIVEL DE PROTECCIÓN DE TENSIÓN: 1500 V MÁXIMO. (Incluye suministro e instalación) | UN | 1694296
Nuevo DTP | PROYECTO ESPECÍFICO | CONSTRUCCIÓN INTERSECCIÓN A DESNIVEL PUENTE ARANDA Y DEMÁS OBRAS COMPLEMENTARIAS TRONCAL CALLE 13 | 9794 | CONSTRUCCIÓN INTERSECCIÓN A DESNIVEL PUENTE ARANDA Y DEMÁS OBRAS COMPLEMENTARIAS TRONCAL CALLE 13 - CAJA VERTICAL PARA 3 MEDIDORES TRIFÁSICOS DE ENERGÍA. DIMENSIONES 1550X300X180MM. INCLUYE TOTALIZADORES DE 3X50A Y DOS INTERRUPTORES DE PROTECCIÓN PARA LOS MEDIDORES DE 3X40A. DEBE CUMPLIR CON LA ESPECIF. TÉCNICA CODENSA ET904. INCLUYE SUMINISTRO E INSTALACIÓN | UN | 1491461
Nuevo DTP | PROYECTO ESPECÍFICO | CONSTRUCCIÓN INTERSECCIÓN A DESNIVEL PUENTE ARANDA Y DEMÁS OBRAS COMPLEMENTARIAS TRONCAL CALLE 13 | 9795 | CONSTRUCCIÓN INTERSECCIÓN A DESNIVEL PUENTE ARANDA Y DEMÁS OBRAS COMPLEMENTARIAS TRONCAL CALLE 13 -TABLERO DE 12 CIRCUITOS AUTOSOPORTADO EN LÁMINA COLD ROLLED IP44 A 208/120 VC.A. BARRAJE TRAIFÁSICO DE 100A, 5 HILOS, F+N+T. CON TOTALIZADORE DE CAJA MOLDEADA DE 3X20 A, 6 BREAKERS PARA MONTAJE EN RIEL DE 1X20A, INCLUYE RIELES, TODOS LOS ACCESORIOS, SUMINISTRO E INSTALACIÓN | UN | 329387
Nuevo DTP | PROYECTO ESPECÍFICO | CONSTRUCCIÓN INTERSECCIÓN A DESNIVEL PUENTE ARANDA Y DEMÁS OBRAS COMPLEMENTARIAS TRONCAL CALLE 13 | 9796 | CONSTRUCCIÓN INTERSECCIÓN A DESNIVEL PUENTE ARANDA Y DEMÁS OBRAS COMPLEMENTARIAS TRONCAL CALLE 13 -ACOMETIDA DOMICILIARIA PARA TUB. P/PAL EN 6" a medidor en 2". SUMINISTRO E INSTALACIÓN. (INCLUYE TUBERIA PVC D=1", CAJILLA EN POLIPROPILENO, REGISTROS Y ACCESORIOS, LOG. PROM. = 6.50m). | UN | 573968
Nuevo DTP | PROYECTO ESPECÍFICO | CONSTRUCCIÓN INTERSECCIÓN A DESNIVEL PUENTE ARANDA Y DEMÁS OBRAS COMPLEMENTARIAS TRONCAL CALLE 13 | 9797 | CONSTRUCCIÓN INTERSECCIÓN A DESNIVEL PUENTE ARANDA Y DEMÁS OBRAS COMPLEMENTARIAS TRONCAL CALLE 13 - Breaker industrial 3 X 20 AMP (Suministro e instalación) | UN | 134368
Nuevo DTP | PROYECTO ESPECÍFICO | CONSTRUCCIÓN INTERSECCIÓN A DESNIVEL PUENTE ARANDA Y DEMÁS OBRAS COMPLEMENTARIAS TRONCAL CALLE 13 | 9798 | CONSTRUCCIÓN INTERSECCIÓN A DESNIVEL PUENTE ARANDA Y DEMÁS OBRAS COMPLEMENTARIAS TRONCAL CALLE 13 - VÁLVULA TIPO MARIPOSA DE Ø 18", ASTM A536, CL 300 #, CON EXTREMOS BRIDADOS ANSI/ASME B16.5 (Suministro e instalación) | UN | 32388967
Nuevo DTP | PROYECTO ESPECÍFICO | CONSTRUCCIÓN INTERSECCIÓN A DESNIVEL PUENTE ARANDA Y DEMÁS OBRAS COMPLEMENTARIAS TRONCAL CALLE 13 | 9799 | CONSTRUCCIÓN INTERSECCIÓN A DESNIVEL PUENTE ARANDA Y DEMÁS OBRAS COMPLEMENTARIAS TRONCAL CALLE 13 - Breaker industrial 3 X 30 AMP (Suministro e instalación) | UN | 136252
Nuevo DTP | PROYECTO ESPECÍFICO | CONSTRUCCIÓN INTERSECCIÓN A DESNIVEL PUENTE ARANDA Y DEMÁS OBRAS COMPLEMENTARIAS TRONCAL CALLE 13 | 9800 | CONSTRUCCIÓN INTERSECCIÓN A DESNIVEL PUENTE ARANDA Y DEMÁS OBRAS COMPLEMENTARIAS TRONCAL CALLE 13 - SALIDA PARA BOBINAS DE TABLERO DE CONTROL (Suministro e instalación) | UN | 46617
Nuevo DTP | PROYECTO ESPECÍFICO | CONSTRUCCIÓN INTERSECCIÓN A DESNIVEL PUENTE ARANDA Y DEMÁS OBRAS COMPLEMENTARIAS TRONCAL CALLE 13 | 9801 | CONSTRUCCIÓN INTERSECCIÓN A DESNIVEL PUENTE ARANDA Y DEMÁS OBRAS COMPLEMENTARIAS TRONCAL CALLE 13 - REDUCCION PVC SOLDAR D=2X1 (Suministro e Instalación) | UN | 14596
Nuevo DTP | PROYECTO ESPECÍFICO | CONSTRUCCIÓN INTERSECCIÓN A DESNIVEL PUENTE ARANDA Y DEMÁS OBRAS COMPLEMENTARIAS TRONCAL CALLE 13 | 9802 | CONSTRUCCIÓN INTERSECCIÓN A DESNIVEL PUENTE ARANDA Y DEMÁS OBRAS COMPLEMENTARIAS TRONCAL CALLE 13 - Breaker industrial 3 X 40 AMP (Suministro e instalación) | UN | 136252
Nuevo DTP | PROYECTO ESPECÍFICO | CONSTRUCCIÓN INTERSECCIÓN A DESNIVEL PUENTE ARANDA Y DEMÁS OBRAS COMPLEMENTARIAS TRONCAL CALLE 13 | 9803 | CONSTRUCCIÓN INTERSECCIÓN A DESNIVEL PUENTE ARANDA Y DEMÁS OBRAS COMPLEMENTARIAS TRONCAL CALLE 13 - VÁLVULA TIPO MARIPOSA DE Ø 30", ASTM A536, CL 300 #, CON EXTREMOS BRIDADOS ANSI/ASME B16.47 (SUMINISTRO E INSTALACIÓN) | UN | 74253438
Nuevo DTP | PROYECTO ESPECÍFICO | CONSTRUCCIÓN INTERSECCIÓN A DESNIVEL PUENTE ARANDA Y DEMÁS OBRAS COMPLEMENTARIAS TRONCAL CALLE 13 | 9804 | CONSTRUCCIÓN INTERSECCIÓN A DESNIVEL PUENTE ARANDA Y DEMÁS OBRAS COMPLEMENTARIAS TRONCAL CALLE 13 - BREAKER ENCHUFABLE 1x20A (suministro e instalación) | UN | 11524
Nuevo DTP | PROYECTO ESPECÍFICO | CONSTRUCCIÓN INTERSECCIÓN A DESNIVEL PUENTE ARANDA Y DEMÁS OBRAS COMPLEMENTARIAS TRONCAL CALLE 13 | 9805 | CONSTRUCCIÓN INTERSECCIÓN A DESNIVEL PUENTE ARANDA Y DEMÁS OBRAS COMPLEMENTARIAS TRONCAL CALLE 13 - VÁLVULA TIPO MARIPOSA DE Ø 36", ASTM A536, CL 300 #, CON EXTREMOS BRIDADOS ANSI/ASME B16.47 (Suministro e instalación) | UN | 50494470
Nuevo DTP | PROYECTO ESPECÍFICO | CONSTRUCCIÓN INTERSECCIÓN A DESNIVEL PUENTE ARANDA Y DEMÁS OBRAS COMPLEMENTARIAS TRONCAL CALLE 13 | 9806 | CONSTRUCCIÓN INTERSECCIÓN A DESNIVEL PUENTE ARANDA Y DEMÁS OBRAS COMPLEMENTARIAS TRONCAL CALLE 13- Bomba eléctrica de 1HP, Caudal 4.86 Gpm, presión 36.75 psi. (Suministro e instalación) | UN | 1578578
Nuevo DTP | PROYECTO ESPECÍFICO | CONSTRUCCIÓN INTERSECCIÓN A DESNIVEL PUENTE ARANDA Y DEMÁS OBRAS COMPLEMENTARIAS TRONCAL CALLE 13 | 9807 | CONSTRUCCIÓN INTERSECCIÓN A DESNIVEL PUENTE ARANDA Y DEMÁS OBRAS COMPLEMENTARIAS TRONCAL CALLE 13 - TABLERO DE 6 CIRCUITOS TR1 AUTOSOPORTADO , EN LÁMINA COL ROLLED IP44 A 208/120 VC.A. BARRAJE TRIFÁSICO 5 HILOS, 3F+N+T. CON TOTALIZADOR DE CAJA MOLDEADA, BREAKERS PARA MONTAJE EN RIEL, INCLUYE RIELES, TODOS LOS ACCESORIOS (Suministro e instalación) | UN | 666370
Nuevo DTP | PROYECTO ESPECÍFICO | CONSTRUCCIÓN INTERSECCIÓN A DESNIVEL PUENTE ARANDA Y DEMÁS OBRAS COMPLEMENTARIAS TRONCAL CALLE 13 | 9808 | CONSTRUCCIÓN INTERSECCIÓN A DESNIVEL PUENTE ARANDA Y DEMÁS OBRAS COMPLEMENTARIAS TRONCAL CALLE 13 -UNION HG 3/4". Suministro e instalación | UN | 2770
Nuevo DTP | PROYECTO ESPECÍFICO | CONSTRUCCIÓN INTERSECCIÓN A DESNIVEL PUENTE ARANDA Y DEMÁS OBRAS COMPLEMENTARIAS TRONCAL CALLE 13 | 9809 | CONSTRUCCIÓN INTERSECCIÓN A DESNIVEL PUENTE ARANDA Y DEMÁS OBRAS COMPLEMENTARIAS TRONCAL CALLE 13 - Breaker industrial graduable de 40A hasta 100A (Suministro e instalación) | UN | 202446
Nuevo DTP | PROYECTO ESPECÍFICO | CONSTRUCCIÓN INTERSECCIÓN A DESNIVEL PUENTE ARANDA Y DEMÁS OBRAS COMPLEMENTARIAS TRONCAL CALLE 13 | 9810 | CONSTRUCCIÓN INTERSECCIÓN A DESNIVEL PUENTE ARANDA Y DEMÁS OBRAS COMPLEMENTARIAS TRONCAL CALLE 13 - Válvula ventosa HD de doble efecto D=4" Clase 300 extremos bridados ANSI B16.5 (Suministro e instalación) | UN | 2321781
Nuevo DTP | PROYECTO ESPECÍFICO | CONSTRUCCIÓN INTERSECCIÓN A DESNIVEL PUENTE ARANDA Y DEMÁS OBRAS COMPLEMENTARIAS TRONCAL CALLE 13 | 9811 | CONSTRUCCIÓN INTERSECCIÓN A DESNIVEL PUENTE ARANDA Y DEMÁS OBRAS COMPLEMENTARIAS TRONCAL CALLE 13 - BRIDA SLIP ON D=4" CLASE 300, ANSI/ASME B16.5 (SUMINISTRO E INSTALACIÓN) | UN | 230644
Nuevo DTP | PROYECTO ESPECÍFICO | CONSTRUCCIÓN INTERSECCIÓN A DESNIVEL PUENTE ARANDA Y DEMÁS OBRAS COMPLEMENTARIAS TRONCAL CALLE 13 | 9812 | CONSTRUCCIÓN INTERSECCIÓN A DESNIVEL PUENTE ARANDA Y DEMÁS OBRAS COMPLEMENTARIAS TRONCAL CALLE 13 -VÁLVULA DE CHEQUE Ø 8", 300#, EXTREMOS BRIDADOS ANSI/ASME B16.5 (SUMINISTRO E INSTALACIÓN) | UN | 2310207
Nuevo DTP | PROYECTO ESPECÍFICO | CONSTRUCCIÓN INTERSECCIÓN A DESNIVEL PUENTE ARANDA Y DEMÁS OBRAS COMPLEMENTARIAS TRONCAL CALLE 13 | 9813 | CONSTRUCCIÓN INTERSECCIÓN A DESNIVEL PUENTE ARANDA Y DEMÁS OBRAS COMPLEMENTARIAS TRONCAL CALLE 13 - Tablero de 42 circuitos autosoportado en lámina cold rolled IP44 A 208/120 VC.A. barraje trifásico de 225 A, 5 hilos, 3F+N+T, ( suministro e instalación) | UN | 395067
Nuevo DTP | PROYECTO ESPECÍFICO | CONSTRUCCIÓN INTERSECCIÓN A DESNIVEL PUENTE ARANDA Y DEMÁS OBRAS COMPLEMENTARIAS TRONCAL CALLE 13 | 9814 | CONSTRUCCIÓN INTERSECCIÓN A DESNIVEL PUENTE ARANDA Y DEMÁS OBRAS COMPLEMENTARIAS TRONCAL CALLE 13 - TEE EN ACERO Φ 18" X Φ 18" CON ESPIGO Y CAMPANA EN LA RAMA PRINCIPAL Y BRIDA Φ 18" EN LA DERIVACIÓN, CON REVESTIMIENTO INTERIOR Y RECUBRIMIENTO EXTERIOR EN MORTERO DE CEMENTO. (Incluye suministro e instalación). | UN | 4140304
Nuevo DTP | PROYECTO ESPECÍFICO | CONSTRUCCIÓN INTERSECCIÓN A DESNIVEL PUENTE ARANDA Y DEMÁS OBRAS COMPLEMENTARIAS TRONCAL CALLE 13 | 9815 | CONSTRUCCIÓN INTERSECCIÓN A DESNIVEL PUENTE ARANDA Y DEMÁS OBRAS COMPLEMENTARIAS TRONCAL CALLE 13 - CODO 90° D=4" LR, ASTM A234, WPB D=4" CLASE 150 (Suministro e instalación) | UN | 468022
Nuevo DTP | PROYECTO ESPECÍFICO | CONSTRUCCIÓN INTERSECCIÓN A DESNIVEL PUENTE ARANDA Y DEMÁS OBRAS COMPLEMENTARIAS TRONCAL CALLE 13 | 9816 | CONSTRUCCIÓN INTERSECCIÓN A DESNIVEL PUENTE ARANDA Y DEMÁS OBRAS COMPLEMENTARIAS TRONCAL CALLE 13 - TUBERÍA HD 3", ACUEDUCTO - (Suministro e instalación) | ML | 90449
Nuevo DTP | PROYECTO ESPECÍFICO | CONSTRUCCIÓN INTERSECCIÓN A DESNIVEL PUENTE ARANDA Y DEMÁS OBRAS COMPLEMENTARIAS TRONCAL CALLE 13 | 9817 | CONSTRUCCIÓN INTERSECCIÓN A DESNIVEL PUENTE ARANDA Y DEMÁS OBRAS COMPLEMENTARIAS TRONCAL CALLE 13 -JUNTA BISELADA 36" ENTRE 0° Y 5° WSP ACERO AL CARBONO NORMA AWWA C200, CON RECUBRIMIENTO INTERIOR Y EXTERIOR EN MORTERO DE CEMENTO, EXTREMOS ESPIGO/CAMPANA, PRESIÓN DE DISEÑO 350 PSI (Suministro e instalación) | UN | 316087
Nuevo DTP | PROYECTO ESPECÍFICO | CONSTRUCCIÓN INTERSECCIÓN A DESNIVEL PUENTE ARANDA Y DEMÁS OBRAS COMPLEMENTARIAS TRONCAL CALLE 13 | 9818 | CONSTRUCCIÓN INTERSECCIÓN A DCONSTRUCCIÓN INTERSECCIÓN A DESNIVEL PUENTE ARANDA Y DEMÁS OBRAS COMPLEMENTARIAS TRONCAL CALLE 13 -ESNIVEL PUENTE ARANDA Y DEMÁS OBRAS COMPLEMENTARIAS TRONCAL CALLE 13 - TEE 16"X6" WSP ACERO CARBON NORMA AWWA C200 150 PSI CON RECUBRIMIENTO SEGÚN AWWA C205 CON EXTREMOS ESPIGO/CAMPANA Y BRIDA EN LA DERIVACIÓN, CON REVESTIMIENTO INTERIOR Y RECUBRIMIENTO EXTERIOR EN MORTERO DE CEMENTO. (Incluye suministro e instalación). | UN | 5940627
Nuevo DTP | PROYECTO ESPECÍFICO | CONSTRUCCIÓN INTERSECCIÓN A DESNIVEL PUENTE ARANDA Y DEMÁS OBRAS COMPLEMENTARIAS TRONCAL CALLE 13 | 9819 | CONSTRUCCIÓN INTERSECCIÓN A DESNIVEL PUENTE ARANDA Y DEMÁS OBRAS COMPLEMENTARIAS TRONCAL CALLE 13 - TEE 18"X6" WSP ACERO CARBON NORMA AWWA C200 150 PSI CON RECUBRIMIENTO SEGÚN AWWA C205 CON EXTREMOS ESPIGO/CAMPANA Y BRIDA EN LA DERIVACIÓN, CON REVESTIMIENTO INTERIOR Y RECUBRIMIENTO EXTERIOR EN MORTERO DE CEMENTO. (Incluye suministro e instalación). | UN | 5538407
Nuevo DTP | PROYECTO ESPECÍFICO | CONSTRUCCIÓN INTERSECCIÓN A DESNIVEL PUENTE ARANDA Y DEMÁS OBRAS COMPLEMENTARIAS TRONCAL CALLE 13 | 9820 | CONSTRUCCIÓN INTERSECCIÓN A DESNIVEL PUENTE ARANDA Y DEMÁS OBRAS COMPLEMENTARIAS TRONCAL CALLE 13 - TEE 18"X10" WSP ACERO CARBON NORMA AWWA C200 150 PSI CON RECUBRIMIENTO SEGÚN AWWA C205 CON EXTREMOS ESPIGO/CAMPANA Y BRIDA EN LA DERIVACIÓN, CON REVESTIMIENTO INTERIOR Y RECUBRIMIENTO EXTERIOR EN MORTERO DE CEMENTO. (Incluye suministro e instalación). | UN | 6609407
Nuevo DTP | PROYECTO ESPECÍFICO | CONSTRUCCIÓN INTERSECCIÓN A DESNIVEL PUENTE ARANDA Y DEMÁS OBRAS COMPLEMENTARIAS TRONCAL CALLE 13 | 9821 | CONSTRUCCIÓN INTERSECCIÓN A DESNIVEL PUENTE ARANDA Y DEMÁS OBRAS COMPLEMENTARIAS TRONCAL CALLE 13 - JUNTA BISELADA 16" ENTRE 0° Y 5° WSP ACERO AL CARBONO NORMA AWWA C200 150 PSI, CON RECUBRIMIENTO SEGÚN NORMA AWWA C205, EXTREMOS ESPIGO/CAMPANA. (Suminisro e instalación) | UN | 200158
Nuevo DTP | PROYECTO ESPECÍFICO | CONSTRUCCIÓN INTERSECCIÓN A DESNIVEL PUENTE ARANDA Y DEMÁS OBRAS COMPLEMENTARIAS TRONCAL CALLE 13 | 9822 | CONSTRUCCIÓN INTERSECCIÓN A DESNIVEL PUENTE ARANDA Y DEMÁS OBRAS COMPLEMENTARIAS TRONCAL CALLE 13 - TUBERIA CONDUIT GALVANIZADA IMC D= 2 1/2" (Suministro e Instalación) | ML | 83815
Nuevo DTP | PROYECTO ESPECÍFICO | CONSTRUCCIÓN INTERSECCIÓN A DESNIVEL PUENTE ARANDA Y DEMÁS OBRAS COMPLEMENTARIAS TRONCAL CALLE 13 | 9823 | CONSTRUCCIÓN INTERSECCIÓN A DESNIVEL PUENTE ARANDA Y DEMÁS OBRAS COMPLEMENTARIAS TRONCAL CALLE 13 - TEE EN ACERO D=16" X D=4" CON ESPIGO CAMPANA EN LA RAMA PRINCIPAL Y BRIDA D=4" EN LA DERIVACIÓN, CON REVESTIMIENTO INTERIOR Y RECUBRIMIENTO EXTERIOR EN MORTERO DE CEMENTO. L=1.50M X 0.75M. BRIDA ASME ANSI B16.5 CLASE 150. PRESIÓN DE TRABAJO 150PSI. | UN | 5676368
Nuevo DTP | PROYECTO ESPECÍFICO | CONSTRUCCIÓN INTERSECCIÓN A DESNIVEL PUENTE ARANDA Y DEMÁS OBRAS COMPLEMENTARIAS TRONCAL CALLE 13 | 9824 | CONSTRUCCIÓN INTERSECCIÓN A DESNIVEL PUENTE ARANDA Y DEMÁS OBRAS COMPLEMENTARIAS TRONCAL CALLE 13 - TEE EN ACERO Ø 16" x 12" CON EXTREMOS ESPIGO/CAMPANA Y BRIDA EN LA DERIVACIÓN (A). SUMINISTRO E INSTALACIÓN | UN | 3113768
Nuevo DTP | PROYECTO ESPECÍFICO | CONSTRUCCIÓN INTERSECCIÓN A DESNIVEL PUENTE ARANDA Y DEMÁS OBRAS COMPLEMENTARIAS TRONCAL CALLE 13 | 9825 | CONSTRUCCIÓN INTERSECCIÓN A DESNIVEL PUENTE ARANDA Y DEMÁS OBRAS COMPLEMENTARIAS TRONCAL CALLE 13 - CODO EN ACERO D=16" ENTRE 5° Y 22 1/2° L=0.35MX0.35M, CON REVESTIMIENTO INTERIOR Y EXTERIOR EN MORTERO DE CEMENTO. INCLUYE UNIONES (ESPIGO CAMPANA), EMPAQUES DE CAUCHO, NO INCLUYE MATERIALES PARA ANCLAJE. SUMINISTRO E INSTALACIÓN. | UN | 2225623
Nuevo DTP | PROYECTO ESPECÍFICO | CONSTRUCCIÓN INTERSECCIÓN A DESNIVEL PUENTE ARANDA Y DEMÁS OBRAS COMPLEMENTARIAS TRONCAL CALLE 13 | 9826 | CONSTRUCCIÓN INTERSECCIÓN A DESNIVEL PUENTE ARANDA Y DEMÁS OBRAS COMPLEMENTARIAS TRONCAL CALLE 13 - DISCO TAPÓN EN ACERO PARA PRUEBA HIDROSTÁTICA Φ 18". INSTALADO EN FÁBRICA SOBRE EXTREMO LISO PARA CINTURÓN DE CIERRE. INCLUYE DOS SALIDAS NORMALES EN ACERO Φ 1½" CON EXTREMOS ROSCADOS. L=0.15M. NO INCLUYE EL VALOR DEL TUBO O ACCESORIOS SOBRE EL CUAL VA INSTALADO. | UN | 755723
Nuevo DTP | PROYECTO ESPECÍFICO | CONSTRUCCIÓN INTERSECCIÓN A DESNIVEL PUENTE ARANDA Y DEMÁS OBRAS COMPLEMENTARIAS TRONCAL CALLE 13 | 9827 | CONSTRUCCIÓN INTERSECCIÓN A DESNIVEL PUENTE ARANDA Y DEMÁS OBRAS COMPLEMENTARIAS TRONCAL CALLE 13 - REDUCCIÓN EN ACERO D=18" A D=12" CON ESPIGO EN D=18" Y CAMPANA EN D=12", CON REVESTIMIENTO INTERIOR Y RECUBIRMIENTO EXTERIOR EN MORTERO DE CEMENTO. L=0,20M. PRESIÓN DE TRABAJO 350 PSI. | UN | 3246388
Nuevo DTP | PROYECTO ESPECÍFICO | CONSTRUCCIÓN INTERSECCIÓN A DESNIVEL PUENTE ARANDA Y DEMÁS OBRAS COMPLEMENTARIAS TRONCAL CALLE 13 | 9828 | CONSTRUCCIÓN INTERSECCIÓN A DESNIVEL PUENTE ARANDA Y DEMÁS OBRAS COMPLEMENTARIAS TRONCAL CALLE 13 - ACOMETIDA DOMICILIARIA PARA TUB. P/PAL EN 6" a medidor en 3/4". SUMINISTRO E INSTALACIÓN. (INCLUYE TUBERIA PF D=3/4", CAJILLA EN POLIPROPILENO, REGISTROS Y ACCESORIOS, LOG. PROM. = 6.50m). | UN | 414571
Nuevo DTP | PROYECTO ESPECÍFICO | CONSTRUCCIÓN INTERSECCIÓN A DESNIVEL PUENTE ARANDA Y DEMÁS OBRAS COMPLEMENTARIAS TRONCAL CALLE 13 | 9829 | CONSTRUCCIÓN INTERSECCIÓN A DESNIVEL PUENTE ARANDA Y DEMÁS OBRAS COMPLEMENTARIAS TRONCAL CALLE 13 - REDUCCIÓN EN ACERO D=18" A D=8" CON ESPIGO EN D=18" Y CAMPANA EN D=8", CON REVESTIMIENTO INTERIOR Y RECUBIRMIENTO EXTERIOR EN MORTERO DE CEMENTO. L=0,20M. PRESIÓN DE TRABAJO 350 PSI. | UN | 4267408
Nuevo DTP | PROYECTO ESPECÍFICO | CONSTRUCCIÓN INTERSECCIÓN A DESNIVEL PUENTE ARANDA Y DEMÁS OBRAS COMPLEMENTARIAS TRONCAL CALLE 13 | 9830 | CONSTRUCCIÓN INTERSECCIÓN A DESNIVEL PUENTE ARANDA Y DEMÁS OBRAS COMPLEMENTARIAS TRONCAL CALLE 13 -TUBO EN ACERO Φ36" CON EXTREMOS DE JUNTA ESPIGO/CAMPANA CON EMPAQUE DE CAUCHO, CON REVESTIMIENTO INTERIOR Y RECUBRIMIENTO EXTERIOR EN MORTERO DE CEMENTO. FABRICADO DE CONFORMIDAD CON LA NORMA AWWA C200, MANUAL M11 DE LA AWWA Y NORMA NP - 032 DE LA EAAB, A PARTIR DE LÁMINA ASTMA 36 DE ESPESOR 6MM. L= 6,00M. PRESIÓN DE TRABAJO = 350 PSI. | ML | 8275333
Nuevo DTP | PROYECTO ESPECÍFICO | CONSTRUCCIÓN INTERSECCIÓN A DESNIVEL PUENTE ARANDA Y DEMÁS OBRAS COMPLEMENTARIAS TRONCAL CALLE 13 | 9831 | CONSTRUCCIÓN INTERSECCIÓN A DESNIVEL PUENTE ARANDA Y DEMÁS OBRAS COMPLEMENTARIAS TRONCAL CALLE 13 - TEE EN ACERO D=18" X D=18" CON ESPIGO CAMPANA EN LA RAMA PRINCIPAL Y BRIDA D=18" EN LA DERIVACIÓN, CON REVESTIMIENTO INTERIOR Y RECUBRIMIENTO EXTERIOR EN MORTERO DE CEMENTO. L=1.50M X 0.75M. BRIDA ASME ANSI B16.5 CLASE 150. PRESIÓN DE TRABAJO 150PSI. | UN | 3960388
Nuevo DTP | PROYECTO ESPECÍFICO | CONSTRUCCIÓN INTERSECCIÓN A DESNIVEL PUENTE ARANDA Y DEMÁS OBRAS COMPLEMENTARIAS TRONCAL CALLE 13 | 9832 | CONSTRUCCIÓN INTERSECCIÓN A DESNIVEL PUENTE ARANDA Y DEMÁS OBRAS COMPLEMENTARIAS TRONCAL CALLE 13 - ACOMETIDA DOMICILIARIA PARA TUB. P/PAL EN 8" a medidor en 1 1/2". SUMINISTRO E INSTALACIÓN. (INCLUYE TUBERIA PEAD D=1 1/2", CAJILLA EN POLIPROPILENO, REGISTROS Y ACCESORIOS, LOG. PROM. = 6.50m). | UN | 622186
Nuevo DTP | PROYECTO ESPECÍFICO | CONSTRUCCIÓN INTERSECCIÓN A DESNIVEL PUENTE ARANDA Y DEMÁS OBRAS COMPLEMENTARIAS TRONCAL CALLE 13 | 9833 | CONSTRUCCIÓN INTERSECCIÓN A DESNIVEL PUENTE ARANDA Y DEMÁS OBRAS COMPLEMENTARIAS TRONCAL CALLE 13 - JUNTA BISELADA 30" ENTRE 0° Y 5° WSP ACERO AL CARBONO NORMA AWWA C200 350 PSI, CON RECUBRIMIENTO SEGÚN NORMA AWWA C205, EXTREMOS ESPIGO/CAMPANA. (Suminisro e instalación) | UN | 346231
Nuevo DTP | PROYECTO ESPECÍFICO | CONSTRUCCIÓN INTERSECCIÓN A DESNIVEL PUENTE ARANDA Y DEMÁS OBRAS COMPLEMENTARIAS TRONCAL CALLE 13 | 9834 | CONSTRUCCIÓN INTERSECCIÓN A DESNIVEL PUENTE ARANDA Y DEMÁS OBRAS COMPLEMENTARIAS TRONCAL CALLE 13 - CODO D=30" ENTRE 5° y 22.5° WSP ACERO AL CARBONO NORMA AWWA C200 350 PSI, CON RECUBRIMIENTO SEGÚN NORMA AWWA C205, EXTREMOS ESPIGO/CAMPANA. (Suminisro e instalación) | UN | 5464301
Nuevo DTP | PROYECTO ESPECÍFICO | CONSTRUCCIÓN INTERSECCIÓN A DESNIVEL PUENTE ARANDA Y DEMÁS OBRAS COMPLEMENTARIAS TRONCAL CALLE 13 | 9835 | CONSTRUCCIÓN INTERSECCIÓN A DESNIVEL PUENTE ARANDA Y DEMÁS OBRAS COMPLEMENTARIAS TRONCAL CALLE 13 - TUBERIA HG D= 1/2`` (INCLUYE SUMINISTRO E INSTALACIÓN, SOLDADURA). | UN | 11522
Nuevo DTP | PROYECTO ESPECÍFICO | CONSTRUCCIÓN INTERSECCIÓN A DESNIVEL PUENTE ARANDA Y DEMÁS OBRAS COMPLEMENTARIAS TRONCAL CALLE 13 | 9836 | CONSTRUCCIÓN INTERSECCIÓN A DESNIVEL PUENTE ARANDA Y DEMÁS OBRAS COMPLEMENTARIAS TRONCAL CALLE 13 - NIPLE EN ACERO Ø=30" EXTREMOS BRIDA/CAMPANA, REVESTIMIENTO INTERIOR Y RECUBRIMIENTO EXTERIOR EN MORTERO DE CEMENTO, CON SALIDA TANGENCIAL PARA PURGA 8" L= 2500mm. SUMINISTRO E INSTALACIÓN. PRESIÓN DE TRABAJO 350 PSI. | UN | 9732831
Nuevo DTP | PROYECTO ESPECÍFICO | CONSTRUCCIÓN INTERSECCIÓN A DESNIVEL PUENTE ARANDA Y DEMÁS OBRAS COMPLEMENTARIAS TRONCAL CALLE 13 | 9837 | CONSTRUCCIÓN INTERSECCIÓN A DESNIVEL PUENTE ARANDA Y DEMÁS OBRAS COMPLEMENTARIAS TRONCAL CALLE 13 - PIEZA ESPECIAL CCP Ø18" CL 250 TIPO NIPLE BRIDA-LISO LONGITUD=1460mm, CON (1) RUANA PASAMURO Ø18" HA e=1" SOLDADA A DISTANCIA z=0.80m CON (1) SALIDA VERTICAL SOBRE LOMO DE Ø2" LISO BRIDA B.16.5 SOLDADA A 0.25m DE LA CARA DE LA BRIDA Ø18". (Incluye suministro e instalación). | UN | 12009292
Nuevo DTP | PROYECTO ESPECÍFICO | CONSTRUCCIÓN INTERSECCIÓN A DESNIVEL PUENTE ARANDA Y DEMÁS OBRAS COMPLEMENTARIAS TRONCAL CALLE 13 | 9838 | CONSTRUCCIÓN INTERSECCIÓN A DESNIVEL PUENTE ARANDA Y DEMÁS OBRAS COMPLEMENTARIAS TRONCAL CALLE 13 -TUBO EN ACERO Φ30" CON EXTREMOS DE JUNTA ESPIGO/CAMPANA CON EMPAQUE DE CAUCHO, CON REVESTIMIENTO INTERIOR Y RECUBRIMIENTO EXTERIOR EN MORTERO DE CEMENTO. FABRICADO DE CONFORMIDAD CON LA NORMA AWWA C200, MANUAL M11 DE LA AWWA Y NORMA NP - 032 DE LA EAAB, A PARTIR DE LÁMINA ASTMA 36 DE ESPESOR 4MM. L= 6,00M. PRESIÓN DE TRABAJO = 350 PSI. | ML | 5315803
Nuevo DTP | PROYECTO ESPECÍFICO | CONSTRUCCIÓN INTERSECCIÓN A DESNIVEL PUENTE ARANDA Y DEMÁS OBRAS COMPLEMENTARIAS TRONCAL CALLE 13 | 9839 | CONSTRUCCIÓN INTERSECCIÓN A DESNIVEL PUENTE ARANDA Y DEMÁS OBRAS COMPLEMENTARIAS TRONCAL CALLE 13 - TEE EN ACERO D=30" X D=18" CON ESPIGO CAMPANA EN LA RAMA PRINCIPAL Y BRIDA D=18" EN LA DERIVACIÓN, CON REVESTIMIENTO INTERIOR Y RECUBRIMIENTO EXTERIOR EN MORTERO DE CEMENTO. L=1.50M X 0.75M. BRIDA ASME ANSI B16.5 CLASE 300. PRESIÓN DE TRABAJO 350PSI. | UN | 15187791
Nuevo DTP | PROYECTO ESPECÍFICO | CONSTRUCCIÓN INTERSECCIÓN A DESNIVEL PUENTE ARANDA Y DEMÁS OBRAS COMPLEMENTARIAS TRONCAL CALLE 13 | 9840 | CONSTRUCCIÓN INTERSECCIÓN A DESNIVEL PUENTE ARANDA Y DEMÁS OBRAS COMPLEMENTARIAS TRONCAL CALLE 13 - CODO 36" WSP ENTRE 5° Y 22.5° WSP ACERO CARBON NORMA AWWA C200 350 PSI, CON RECUBRIMIENTO SEGÚN NORMA AWWA C205, EXTREMO ESPIGO, CAMPANA. (Incluye suministro e instalación) | UN | 6430416
Nuevo DTP | PROYECTO ESPECÍFICO | CONSTRUCCIÓN INTERSECCIÓN A DESNIVEL PUENTE ARANDA Y DEMÁS OBRAS COMPLEMENTARIAS TRONCAL CALLE 13 | 9841 | CONSTRUCCIÓN INTERSECCIÓN A DESNIVEL PUENTE ARANDA Y DEMÁS OBRAS COMPLEMENTARIAS TRONCAL CALLE 13 - TAPÓN HEMBRA HA ROSCA NPT Ø2". (Incluye suministro e instalación) | UN | 10182
Nuevo DTP | PROYECTO ESPECÍFICO | CONSTRUCCIÓN INTERSECCIÓN A DESNIVEL PUENTE ARANDA Y DEMÁS OBRAS COMPLEMENTARIAS TRONCAL CALLE 13 | 9842 | CONSTRUCCIÓN INTERSECCIÓN A DESNIVEL PUENTE ARANDA Y DEMÁS OBRAS COMPLEMENTARIAS TRONCAL CALLE 13 - TUBERIA HG D= 3/4`` (INCLUYE SUMINISTRO E INSTALACIÓN, SOLDADURA). | UN | 14464
Nuevo DTP | PROYECTO ESPECÍFICO | CONSTRUCCIÓN INTERSECCIÓN A DESNIVEL PUENTE ARANDA Y DEMÁS OBRAS COMPLEMENTARIAS TRONCAL CALLE 13 | 9843 | CONSTRUCCIÓN INTERSECCIÓN A DESNIVEL PUENTE ARANDA Y DEMÁS OBRAS COMPLEMENTARIAS TRONCAL CALLE 13 - CODO 36" WSP ENTRE 22.5° Y 45° WSP ACERO CARBON NORMA AWWA C200 350 PSI, CON RECUBRIMIENTO SEGÚN NORMA AWWA C205, EXTREMO ESPIGO, CAMPANA. (Incluye suministro e instalación) | UN | 10339566
Nuevo DTP | PROYECTO ESPECÍFICO | CONSTRUCCIÓN INTERSECCIÓN A DESNIVEL PUENTE ARANDA Y DEMÁS OBRAS COMPLEMENTARIAS TRONCAL CALLE 13 | 9844 | CONSTRUCCIÓN INTERSECCIÓN A DESNIVEL PUENTE ARANDA Y DEMÁS OBRAS COMPLEMENTARIAS TRONCAL CALLE 13 - DERIVACION PARA CONEXION A TIERRA DE EQUIPOS EN CABLE DESNUDO DE COBRE 1/0 AWG (Incluye suministro e instalación) | UN | 93061
Nuevo DTP | PROYECTO ESPECÍFICO | CONSTRUCCIÓN INTERSECCIÓN A DESNIVEL PUENTE ARANDA Y DEMÁS OBRAS COMPLEMENTARIAS TRONCAL CALLE 13 | 9845 | CONSTRUCCIÓN INTERSECCIÓN A DESNIVEL PUENTE ARANDA Y DEMÁS OBRAS COMPLEMENTARIAS TRONCAL CALLE 13 -TUBO EN ACERO Φ18" CON EXTREMOS DE JUNTA ESPIGO/CAMPANA CON EMPAQUE DE CAUCHO, CON REVESTIMIENTO INTERIOR Y RECUBRIMIENTO EXTERIOR EN MORTERO DE CEMENTO. FABRICADO DE CONFORMIDAD CON LA NORMA AWWA C200, MANUAL M11 DE LA AWWA Y NORMA NP - 032 DE LA EAAB, A PARTIR DE LÁMINA ASTMA 36 DE ESPESOR 6MM. L= 6,00M. PRESIÓN DE TRABAJO = 350 PSI. | ML | 2858453
Nuevo DTP | PROYECTO ESPECÍFICO | CONSTRUCCIÓN INTERSECCIÓN A DESNIVEL PUENTE ARANDA Y DEMÁS OBRAS COMPLEMENTARIAS TRONCAL CALLE 13 | 9846 | CONSTRUCCIÓN INTERSECCIÓN A DESNIVEL PUENTE ARANDA Y DEMÁS OBRAS COMPLEMENTARIAS TRONCAL CALLE 13 - UNIÓN DE DESMONTAJE AUTOPORTANTE HD Ø18" BRIDA B16.5. (Incluye suministro e instalación) | UN | 7124932
Nuevo DTP | PROYECTO ESPECÍFICO | CONSTRUCCIÓN INTERSECCIÓN A DESNIVEL PUENTE ARANDA Y DEMÁS OBRAS COMPLEMENTARIAS TRONCAL CALLE 13 | 9847 | CONSTRUCCIÓN INTERSECCIÓN A DESNIVEL PUENTE ARANDA Y DEMÁS OBRAS COMPLEMENTARIAS TRONCAL CALLE 13 - CODO 90° HG DE 1/2". Suministro en instalación. | UN | 10488
Nuevo DTP | PROYECTO ESPECÍFICO | CONSTRUCCIÓN INTERSECCIÓN A DESNIVEL PUENTE ARANDA Y DEMÁS OBRAS COMPLEMENTARIAS TRONCAL CALLE 13 | 9848 | CONSTRUCCIÓN INTERSECCIÓN A DESNIVEL PUENTE ARANDA Y DEMÁS OBRAS COMPLEMENTARIAS TRONCAL CALLE 13 - VÁLVULA COMPUERTA VNA Ø2" HD B16.5 CL 300 CON VOLANTE MANIOBRA. (Incluye suministro e instalación) | UN | 1039682
Nuevo DTP | PROYECTO ESPECÍFICO | CONSTRUCCIÓN INTERSECCIÓN A DESNIVEL PUENTE ARANDA Y DEMÁS OBRAS COMPLEMENTARIAS TRONCAL CALLE 13 | 9849 | CONSTRUCCIÓN INTERSECCIÓN A DESNIVEL PUENTE ARANDA Y DEMÁS OBRAS COMPLEMENTARIAS TRONCAL CALLE 13 - CODO 90° HG DE ¾". Suministro en instalación. | UN | 12788
Nuevo DTP | PROYECTO ESPECÍFICO | CONSTRUCCIÓN INTERSECCIÓN A DESNIVEL PUENTE ARANDA Y DEMÁS OBRAS COMPLEMENTARIAS TRONCAL CALLE 13 | 9850 | CONSTRUCCIÓN INTERSECCIÓN A DESNIVEL PUENTE ARANDA Y DEMÁS OBRAS COMPLEMENTARIAS TRONCAL CALLE 13 - VÁLVULA DE COMPUERTA VNA HD Ø8" BRIDA B.16.5 CL300 SELLO DE BRONCE DE MANIOBRA. (Incluye suministro e instalación) | UN | 5300714
Nuevo DTP | PROYECTO ESPECÍFICO | CONSTRUCCIÓN INTERSECCIÓN A DESNIVEL PUENTE ARANDA Y DEMÁS OBRAS COMPLEMENTARIAS TRONCAL CALLE 13 | 9851 | CONSTRUCCIÓN INTERSECCIÓN A DESNIVEL PUENTE ARANDA Y DEMÁS OBRAS COMPLEMENTARIAS TRONCAL CALLE 13 -CINTURÓN DE CIERRE EN ACERO Φ 36". PRESIÓN DE TRABAJO 350 PSI. REVESTIDO CON PINTURA ANTICORROSIVA. SUMINISTRADO SUELTO PARA SER INSTALADO EN OBRA POR OTROS. L=0,30M. FABRICADO A PARTIR DE LÁMINA ASTM A 36. | UN | 2848097
Nuevo DTP | PROYECTO ESPECÍFICO | CONSTRUCCIÓN INTERSECCIÓN A DESNIVEL PUENTE ARANDA Y DEMÁS OBRAS COMPLEMENTARIAS TRONCAL CALLE 13 | 9852 | CONSTRUCCIÓN INTERSECCIÓN A DESNIVEL PUENTE ARANDA Y DEMÁS OBRAS COMPLEMENTARIAS TRONCAL CALLE 13 - TEE HG DE 3/4". Suministro en instalación | UN | 11488
Nuevo DTP | PROYECTO ESPECÍFICO | CONSTRUCCIÓN INTERSECCIÓN A DESNIVEL PUENTE ARANDA Y DEMÁS OBRAS COMPLEMENTARIAS TRONCAL CALLE 13 | 9853 | CONSTRUCCIÓN INTERSECCIÓN A DESNIVEL PUENTE ARANDA Y DEMÁS OBRAS COMPLEMENTARIAS TRONCAL CALLE 13 - VÁLVULA DE COMPUERTA VNA HD Ø4" BRIDA B.16.5 CL300 SELLO DE BRONCE DE MANIOBRA. (Incluye suministro e instalación) | UN | 832736
Nuevo DTP | PROYECTO ESPECÍFICO | CONSTRUCCIÓN INTERSECCIÓN A DESNIVEL PUENTE ARANDA Y DEMÁS OBRAS COMPLEMENTARIAS TRONCAL CALLE 13 | 9854 | CONSTRUCCIÓN INTERSECCIÓN A DESNIVEL PUENTE ARANDA Y DEMÁS OBRAS COMPLEMENTARIAS TRONCAL CALLE 13 - CODO 90° PVC E.L. D= 3/4" (Incluye suministro e instalación, soldadura) | UN | 8066
Nuevo DTP | PROYECTO ESPECÍFICO | CONSTRUCCIÓN INTERSECCIÓN A DESNIVEL PUENTE ARANDA Y DEMÁS OBRAS COMPLEMENTARIAS TRONCAL CALLE 13 | 9855 | CONSTRUCCIÓN INTERSECCIÓN A DESNIVEL PUENTE ARANDA Y DEMÁS OBRAS COMPLEMENTARIAS TRONCAL CALLE 13 - NIPLE EN ACERO Ø=36" EXTREMOS ESPIGO/CAMPANA, REVESTIMIENTO INTERIOR Y RECUBRIMIENTO EXTERIOR EN MORTERO DE CEMENTO, CON SALIDA PARA PITOMETRO 2" L= 3000mm. SUMINISTRO E INSTALACIÓN. PRESIÓN DE TRABAJO 350 PSI. | UN | 21136436
Nuevo DTP | PROYECTO ESPECÍFICO | CONSTRUCCIÓN INTERSECCIÓN A DESNIVEL PUENTE ARANDA Y DEMÁS OBRAS COMPLEMENTARIAS TRONCAL CALLE 13 | 9856 | CONSTRUCCIÓN INTERSECCIÓN A DESNIVEL PUENTE ARANDA Y DEMÁS OBRAS COMPLEMENTARIAS TRONCAL CALLE 13 - NIPLE EN ACERO Ø=36" EXTREMOS BRIDA/CAMPANA, REVESTIMIENTO INTERIOR Y RECUBRIMIENTO EXTERIOR EN MORTERO DE CEMENTO, CON SALIDA TANGENCIAL PARA PURGA 8" L= 2500mm. SUMINISTRO E INSTALACIÓN. PRESIÓN DE TRABAJO 350 PSI. | UN | 30692136
Nuevo DTP | PROYECTO ESPECÍFICO | CONSTRUCCIÓN INTERSECCIÓN A DESNIVEL PUENTE ARANDA Y DEMÁS OBRAS COMPLEMENTARIAS TRONCAL CALLE 13 | 9857 | CONSTRUCCIÓN INTERSECCIÓN A DESNIVEL PUENTE ARANDA Y DEMÁS OBRAS COMPLEMENTARIAS TRONCAL CALLE 13 - REDUCCION HG E.L. D=3/4" A 1/2" (Incluye suministro e instalación). | UN | 13738
Nuevo DTP | PROYECTO ESPECÍFICO | CONSTRUCCIÓN INTERSECCIÓN A DESNIVEL PUENTE ARANDA Y DEMÁS OBRAS COMPLEMENTARIAS TRONCAL CALLE 13 | 9858 | CONSTRUCCIÓN INTERSECCIÓN A DESNIVEL PUENTE ARANDA Y DEMÁS OBRAS COMPLEMENTARIAS TRONCAL CALLE 13 -CINTURÓN DE CIERRE EN ACERO Φ 30". PRESIÓN DE TRABAJO 350 PSI. REVESTIDO CON PINTURA ANTICORROSIVA. SUMINISTRADO SUELTO PARA SER INSTALADO EN OBRA POR OTROS. L=0,30M. FABRICADO A PARTIR DE LÁMINA ASTM A 36. | UN | 1916869
Nuevo DTP | PROYECTO ESPECÍFICO | CONSTRUCCIÓN INTERSECCIÓN A DESNIVEL PUENTE ARANDA Y DEMÁS OBRAS COMPLEMENTARIAS TRONCAL CALLE 13 | 9859 | CONSTRUCCIÓN INTERSECCIÓN A DESNIVEL PUENTE ARANDA Y DEMÁS OBRAS COMPLEMENTARIAS TRONCAL CALLE 13 - NIPLE EN ACERO Ø=30" EXTREMOS ESPIGO/BRIDA, REVEST.INTERIOR Y RECUBR EXT. EN MORTERO CEMENTO, L=2000mm CON SALIDA PARA VENTOSA Ø4" Y BY-PASS Ø4". SUMINISTRO E INSTALACIÓN | UN | 8303273
Nuevo DTP | PROYECTO ESPECÍFICO | CONSTRUCCIÓN INTERSECCIÓN A DESNIVEL PUENTE ARANDA Y DEMÁS OBRAS COMPLEMENTARIAS TRONCAL CALLE 13 | 9860 | CONSTRUCCIÓN INTERSECCIÓN A DESNIVEL PUENTE ARANDA Y DEMÁS OBRAS COMPLEMENTARIAS TRONCAL CALLE 13 - NIPLE EN ACERO Ø=36" EXTREMOS ESPIGO/BRIDA, REVEST.INTERIOR Y RECUBR EXT. EN MORTERO CEMENTO, L=2000mm CON SALIDA PARA VENTOSA Ø4" Y BY-PASS Ø4". PRESIÓN DE TRABAJO 350 PSI. SUMINISTRO E INSTALACIÓN | UN | 33794466
Nuevo DTP | PROYECTO ESPECÍFICO | CONSTRUCCIÓN INTERSECCIÓN A DESNIVEL PUENTE ARANDA Y DEMÁS OBRAS COMPLEMENTARIAS TRONCAL CALLE 13 | 9861 | CONSTRUCCIÓN INTERSECCIÓN A DESNIVEL PUENTE ARANDA Y DEMÁS OBRAS COMPLEMENTARIAS TRONCAL CALLE 13 - Válvula ventosa HD de doble efecto D=6" Clase 300 extremos bridados ANSI B16.5 (Suministro e instalación) | UN | 14109256
Nuevo DTP | PROYECTO ESPECÍFICO | CONSTRUCCIÓN INTERSECCIÓN A DESNIVEL PUENTE ARANDA Y DEMÁS OBRAS COMPLEMENTARIAS TRONCAL CALLE 13 | 9862 | CONSTRUCCIÓN INTERSECCIÓN A DESNIVEL PUENTE ARANDA Y DEMÁS OBRAS COMPLEMENTARIAS TRONCAL CALLE 13 - REDUCCIÓN EN ACERO D=36" A D=30" CON ESPIGO EN D=36" Y CAMPANA EN D=30", CON REVESTIMIENTO INTERIOR Y RECUBIRMIENTO EXTERIOR EN MORTERO DE CEMENTO. L=0,20M. PRESIÓN DE TRABAJO 350 PSI. | UN | 5872306
Nuevo DTP | PROYECTO ESPECÍFICO | CONSTRUCCIÓN INTERSECCIÓN A DESNIVEL PUENTE ARANDA Y DEMÁS OBRAS COMPLEMENTARIAS TRONCAL CALLE 13 | 9863 | CONSTRUCCIÓN INTERSECCIÓN A DESNIVEL PUENTE ARANDA Y DEMÁS OBRAS COMPLEMENTARIAS TRONCAL CALLE 13 - REDUCCIÓN EN ACERO D=18" D=16" CON CAMPANA D=18" Y ESPIGO D=16", CON REVESTIMIENTO INTERIOR Y RECUBRIMIENTO EXTERIOR EN MORTERO DE CEMENTO L=0.20m. (Incluye suministro e instalación) | UN | 3866977
Nuevo DTP | PROYECTO ESPECÍFICO | CONSTRUCCIÓN INTERSECCIÓN A DESNIVEL PUENTE ARANDA Y DEMÁS OBRAS COMPLEMENTARIAS TRONCAL CALLE 13 | 9864 | CONSTRUCCIÓN INTERSECCIÓN A DESNIVEL PUENTE ARANDA Y DEMÁS OBRAS COMPLEMENTARIAS TRONCAL CALLE 13 - TUBERÍA EN ACERO Ø16" CON UNIONES ESPIGO/CAMPANA CON EMPAQUE DE CAUCHO. REVEST.INTERIOR Y RECUBR EXT. EN MORTERO CEMENTO. L= 6.00m PRESIÓN TRABAJO 150 PSI. SUMINISTRO E INSTALACIÓN | ML | 1090757
Nuevo DTP | PROYECTO ESPECÍFICO | CONSTRUCCIÓN INTERSECCIÓN A DESNIVEL PUENTE ARANDA Y DEMÁS OBRAS COMPLEMENTARIAS TRONCAL CALLE 13 | 9865 | CONSTRUCCIÓN INTERSECCIÓN A DESNIVEL PUENTE ARANDA Y DEMÁS OBRAS COMPLEMENTARIAS TRONCAL CALLE 13 - UNIÓN DE DESMONTAJE RÍGIDA Ø=10" CLASE 150 (Suministro e instalación) | UN | 2493432
Nuevo DTP | PROYECTO ESPECÍFICO | CONSTRUCCIÓN INTERSECCIÓN A DESNIVEL PUENTE ARANDA Y DEMÁS OBRAS COMPLEMENTARIAS TRONCAL CALLE 13 | 9866 | CONSTRUCCIÓN INTERSECCIÓN A DESNIVEL PUENTE ARANDA Y DEMÁS OBRAS COMPLEMENTARIAS TRONCAL CALLE 13 -BRIDA SLIP ON RF D=8" CLASE 300, ANSI B16.5 (suministro e instalación, no incluye equipo de soldadura) | UN | 234489
Nuevo DTP | PROYECTO ESPECÍFICO | CONSTRUCCIÓN INTERSECCIÓN A DESNIVEL PUENTE ARANDA Y DEMÁS OBRAS COMPLEMENTARIAS TRONCAL CALLE 13 | 9867 | CONSTRUCCIÓN INTERSECCIÓN A DESNIVEL PUENTE ARANDA Y DEMÁS OBRAS COMPLEMENTARIAS TRONCAL CALLE 13 - Válvula ventosa HD de doble efecto D=3" Clase 300 extremos bridados ANSI B16.5 (Suministro e instalación) | UN | 6315921
Nuevo DTP | PROYECTO ESPECÍFICO | CONSTRUCCIÓN INTERSECCIÓN A DESNIVEL PUENTE ARANDA Y DEMÁS OBRAS COMPLEMENTARIAS TRONCAL CALLE 13 | 9868 | CONSTRUCCIÓN INTERSECCIÓN A DESNIVEL PUENTE ARANDA Y DEMÁS OBRAS COMPLEMENTARIAS TRONCAL CALLE 13 - UNIÓN DE DESMONTAJE RÍGIDA D=12" CLASE 300 (Suministro e instalación) | UN | 6605690
Nuevo DTP | PROYECTO ESPECÍFICO | CONSTRUCCIÓN INTERSECCIÓN A DESNIVEL PUENTE ARANDA Y DEMÁS OBRAS COMPLEMENTARIAS TRONCAL CALLE 13 | 9869 | CONSTRUCCIÓN INTERSECCIÓN A DESNIVEL PUENTE ARANDA Y DEMÁS OBRAS COMPLEMENTARIAS TRONCAL CALLE 13 - CONSTRUCCIÓN INTERSECCIÓN A DESNIVEL PUENTE ARANDA Y DEMÁS OBRAS COMPLEMENTARIAS TRONCAL CALLE 13 - SUMIDERO PREFABRICADO PD200 REJA FUNDICIÓN PASARELA. INCLUYE EXCAVACIÓN MANUAL Y TRANSPORTE Y DISPOSICIÓN FINAL. (Suministro e instalación) | UN | 1728614
Nuevo DTP | PROYECTO ESPECÍFICO | CONSTRUCCIÓN INTERSECCIÓN A DESNIVEL PUENTE ARANDA Y DEMÁS OBRAS COMPLEMENTARIAS TRONCAL CALLE 13 | 9870 | CONSTRUCCIÓN INTERSECCIÓN A DESNIVEL PUENTE ARANDA Y DEMÁS OBRAS COMPLEMENTARIAS TRONCAL CALLE 13 - TEE EN ACERO D=36" X D=18" CON ESPIGO CAMPANA EN LA RAMA PRINCIPAL Y BRIDA D=18" EN LA DERIVACIÓN, CON REVESTIMIENTO INTERIOR Y RECUBRIMIENTO EXTERIOR EN MORTERO DE CEMENTO. L=1.50M X 0.75M. BRIDA ASME ANSI B16.5 CLASE 300. PRESIÓN DE DISEÑO 350PSI (Suministro e instalación) | UN | 12814760
Nuevo DTP | PROYECTO ESPECÍFICO | CONSTRUCCIÓN INTERSECCIÓN A DESNIVEL PUENTE ARANDA Y DEMÁS OBRAS COMPLEMENTARIAS TRONCAL CALLE 13 | 9871 | CONSTRUCCIÓN INTERSECCIÓN A DESNIVEL PUENTE ARANDA Y DEMÁS OBRAS COMPLEMENTARIAS TRONCAL CALLE 13 - UNIÓN DE DESMONTAJE RÍGIDA Ø 30" CLASE 300 (Suministro e instalación) | UN | 40568286
Nuevo DTP | PROYECTO ESPECÍFICO | CONSTRUCCIÓN INTERSECCIÓN A DESNIVEL PUENTE ARANDA Y DEMÁS OBRAS COMPLEMENTARIAS TRONCAL CALLE 13 | 9872 | CONSTRUCCIÓN INTERSECCIÓN A DESNIVEL PUENTE ARANDA Y DEMÁS OBRAS COMPLEMENTARIAS TRONCAL CALLE 13 - VÁLVULA CHEQUE 6" CLASE 150 (Incluye suministro e instalación) | UN | 1654544
Nuevo DTP | PROYECTO ESPECÍFICO | CONSTRUCCIÓN INTERSECCIÓN A DESNIVEL PUENTE ARANDA Y DEMÁS OBRAS COMPLEMENTARIAS TRONCAL CALLE 13 | 9873 | CONSTRUCCIÓN INTERSECCIÓN A DESNIVEL PUENTE ARANDA Y DEMÁS OBRAS COMPLEMENTARIAS TRONCAL CALLE 13 -NIPLE EN ACERO Ø=16" EXTREMOS ESPIGO/CAMPANA, REVESTIMIENTO INTERIOR Y RECUBRIMIENTO EXTERIOR EN MORTERO DE CEMENTO, CON SALIDA BRIDADA SEGÚN ANSI B16.5 PARA VENTOSA 3". PRESIÓN DE DISEÑO 150 PSI. (Suministro e instalación) | UN | 2384678
Nuevo DTP | PROYECTO ESPECÍFICO | CONSTRUCCIÓN INTERSECCIÓN A DESNIVEL PUENTE ARANDA Y DEMÁS OBRAS COMPLEMENTARIAS TRONCAL CALLE 13 | 9874 | CONSTRUCCIÓN INTERSECCIÓN A DESNIVEL PUENTE ARANDA Y DEMÁS OBRAS COMPLEMENTARIAS TRONCAL CALLE 13 - UNIÓN DE DESMONTAJE RÍGIDA D=36" CLASE 300 (Suministro e instalación) | UN | 44887345
Nuevo DTP | PROYECTO ESPECÍFICO | CONSTRUCCIÓN INTERSECCIÓN A DESNIVEL PUENTE ARANDA Y DEMÁS OBRAS COMPLEMENTARIAS TRONCAL CALLE 13 | 9875 | CONSTRUCCIÓN INTERSECCIÓN A DESNIVEL PUENTE ARANDA Y DEMÁS OBRAS COMPLEMENTARIAS TRONCAL CALLE 13 - TEE PVC SOLDAR DE 3/4". (Suministro en instalación) | UN | 19238
Nuevo DTP | PROYECTO ESPECÍFICO | CONSTRUCCIÓN INTERSECCIÓN A DESNIVEL PUENTE ARANDA Y DEMÁS OBRAS COMPLEMENTARIAS TRONCAL CALLE 13 | 9876 | CONSTRUCCIÓN INTERSECCIÓN A DESNIVEL PUENTE ARANDA Y DEMÁS OBRAS COMPLEMENTARIAS TRONCAL CALLE 13 - VÁLVULA MARIPOSA DE Ø 8", ASTM A536, CL 300 #, CON EXTREMOS BRIDADOS ANSI/ASME B16.5 (Suministro e instalación) | UN | 9248257
Nuevo DTP | PROYECTO ESPECÍFICO | CONSTRUCCIÓN INTERSECCIÓN A DESNIVEL PUENTE ARANDA Y DEMÁS OBRAS COMPLEMENTARIAS TRONCAL CALLE 13 | 9877 | CONSTRUCCIÓN INTERSECCIÓN A DESNIVEL PUENTE ARANDA Y DEMÁS OBRAS COMPLEMENTARIAS TRONCAL CALLE 13 - NIPLE EN ACERO Ø=36" EXTREMOS ESPIGO/CAMPANA, REVESTIMIENTO INTERIOR Y RECUBRIMIENTO EXTERIOR EN MORTERO DE CEMENTO, CON SALIDA BRIDADA (ANSI B16.5) PARA VENTOSA 6" PRESIÓN DE DISEÑO 350 PSI (Suministro e instalación) | UN | 5082326
Nuevo DTP | PROYECTO ESPECÍFICO | CONSTRUCCIÓN INTERSECCIÓN A DESNIVEL PUENTE ARANDA Y DEMÁS OBRAS COMPLEMENTARIAS TRONCAL CALLE 13 | 9878 | CONSTRUCCIÓN INTERSECCIÓN A DESNIVEL PUENTE ARANDA Y DEMÁS OBRAS COMPLEMENTARIAS TRONCAL CALLE 13 - CODO 90° PVC SANITARIA D=4" (Incluye suministro e instalación) | UN | 25414
Nuevo DTP | PROYECTO ESPECÍFICO | CONSTRUCCIÓN INTERSECCIÓN A DESNIVEL PUENTE ARANDA Y DEMÁS OBRAS COMPLEMENTARIAS TRONCAL CALLE 13 | 9879 | CONSTRUCCIÓN INTERSECCIÓN A DESNIVEL PUENTE ARANDA Y DEMÁS OBRAS COMPLEMENTARIAS TRONCAL CALLE 13 - VÁLVULA TIPO MARIPOSA DE Ø 12", ASTM A536, CL 300 #, CON EXTREMOS BRIDADOS ANSI/ASME B16.5 (Suministro e instalación) | UN | 16707880
Nuevo DTP | PROYECTO ESPECÍFICO | CONSTRUCCIÓN INTERSECCIÓN A DESNIVEL PUENTE ARANDA Y DEMÁS OBRAS COMPLEMENTARIAS TRONCAL CALLE 13 | 9880 | CONSTRUCCIÓN INTERSECCIÓN A DESNIVEL PUENTE ARANDA Y DEMÁS OBRAS COMPLEMENTARIAS TRONCAL CALLE 13 - ESCALERA ACCESO POZO 2.00 < H < = 3.00 (Incluye suministro e instalación) | UN | 847006
Nuevo DTP | PROYECTO ESPECÍFICO | CONSTRUCCIÓN INTERSECCIÓN A DESNIVEL PUENTE ARANDA Y DEMÁS OBRAS COMPLEMENTARIAS TRONCAL CALLE 13 | 9881 | CONSTRUCCIÓN INTERSECCIÓN A DESNIVEL PUENTE ARANDA Y DEMÁS OBRAS COMPLEMENTARIAS TRONCAL CALLE 13 -VÁLVULA MARIPOSA DE Ø 10", ASTM A536, CL 300 #, CON EXTREMOS BRIDADOS ANSI/ASME B16.5 (Suministro e instalación) | UN | 12059418
Nuevo DTP | PROYECTO ESPECÍFICO | CONSTRUCCIÓN INTERSECCIÓN A DESNIVEL PUENTE ARANDA Y DEMÁS OBRAS COMPLEMENTARIAS TRONCAL CALLE 13 | 9882 | CONSTRUCCIÓN INTERSECCIÓN A DESNIVEL PUENTE ARANDA Y DEMÁS OBRAS COMPLEMENTARIAS TRONCAL CALLE 13 - TELERRUPTOR PARA CONTROL DE ILUMINACION DE 1X16 AMP. (Incluye suministro e instalación) | UN | 65813
Nuevo DTP | PROYECTO ESPECÍFICO | CONSTRUCCIÓN INTERSECCIÓN A DESNIVEL PUENTE ARANDA Y DEMÁS OBRAS COMPLEMENTARIAS TRONCAL CALLE 13 | 9883 | CONSTRUCCIÓN INTERSECCIÓN A DESNIVEL PUENTE ARANDA Y DEMÁS OBRAS COMPLEMENTARIAS TRONCAL CALLE 13 - VÁLVULA VENTOSA HD DE DOBLE EFECTO D=4" CLASE 150 EXTREMO EN BRIDA (Suministro e Instalación) | UN | 1696319
Nuevo DTP | PROYECTO ESPECÍFICO | CONSTRUCCIÓN INTERSECCIÓN A DESNIVEL PUENTE ARANDA Y DEMÁS OBRAS COMPLEMENTARIAS TRONCAL CALLE 13 | 9884 | CONSTRUCCIÓN INTERSECCIÓN A DESNIVEL PUENTE ARANDA Y DEMÁS OBRAS COMPLEMENTARIAS TRONCAL CALLE 13 - CABLE THHN/THHN No. 4 AWG EN COBRE. SUMINISTRO E INSTALACIÓN. (Incluye accesorios de instalación). | ML | 20038
Nuevo DTP | PROYECTO ESPECÍFICO | CONSTRUCCIÓN INTERSECCIÓN A DESNIVEL PUENTE ARANDA Y DEMÁS OBRAS COMPLEMENTARIAS TRONCAL CALLE 13 | 9885 | CONSTRUCCIÓN INTERSECCIÓN A DESNIVEL PUENTE ARANDA Y DEMÁS OBRAS COMPLEMENTARIAS TRONCAL CALLE 13 - TUBERIA CONDUIT GALVANIZADA IMC D=1" (Incluye suministro e Instalación). | ML | 33982
Nuevo DTP | PROYECTO ESPECÍFICO | CONSTRUCCIÓN INTERSECCIÓN A DESNIVEL PUENTE ARANDA Y DEMÁS OBRAS COMPLEMENTARIAS TRONCAL CALLE 13 | 9886 | CONSTRUCCIÓN INTERSECCIÓN A DESNIVEL PUENTE ARANDA Y DEMÁS OBRAS COMPLEMENTARIAS TRONCAL CALLE 13 - UNIÓN JUNTA DE MONTAJE Ø 6 RÍGIDA CLASE 150 (Suministro e Instalación) | UN | 1444897
Nuevo DTP | PROYECTO ESPECÍFICO | CONSTRUCCIÓN INTERSECCIÓN A DESNIVEL PUENTE ARANDA Y DEMÁS OBRAS COMPLEMENTARIAS TRONCAL CALLE 13 | 9887 | CONSTRUCCIÓN INTERSECCIÓN A DESNIVEL PUENTE ARANDA Y DEMÁS OBRAS COMPLEMENTARIAS TRONCAL CALLE 13 - REGISTRO BOLA 3/4" TIPO PESADO (Incluye suministro e instalación, soldadura y cinta teflon) | UN | 23582
Nuevo DTP | PROYECTO ESPECÍFICO | CONSTRUCCIÓN INTERSECCIÓN A DESNIVEL PUENTE ARANDA Y DEMÁS OBRAS COMPLEMENTARIAS TRONCAL CALLE 13 | 9888 | CONSTRUCCIÓN INTERSECCIÓN A DESNIVEL PUENTE ARANDA Y DEMÁS OBRAS COMPLEMENTARIAS TRONCAL CALLE 13 - VÁLVULA TIPO MARIPOSA DE Ø 16" CLASE 150 CON EXTREMOS BRIDADOS (Suministro e Instalación) | UN | 11825892
Nuevo DTP | PROYECTO ESPECÍFICO | CONSTRUCCIÓN INTERSECCIÓN A DESNIVEL PUENTE ARANDA Y DEMÁS OBRAS COMPLEMENTARIAS TRONCAL CALLE 13 | 9889 | CONSTRUCCIÓN INTERSECCIÓN A DESNIVEL PUENTE ARANDA Y DEMÁS OBRAS COMPLEMENTARIAS TRONCAL CALLE 13 - UNIÓN JUNTA DE MONTAJE Ø 8 RÍGIDA CLASE 150 (Suministro e Instalación) | UN | 1614916
Nuevo DTP | PROYECTO ESPECÍFICO | CONSTRUCCIÓN INTERSECCIÓN A DESNIVEL PUENTE ARANDA Y DEMÁS OBRAS COMPLEMENTARIAS TRONCAL CALLE 13 | 9890 | CONSTRUCCIÓN INTERSECCIÓN A DESNIVEL PUENTE ARANDA Y DEMÁS OBRAS COMPLEMENTARIAS TRONCAL CALLE 13 - TUBERIA CONDUIT GALVANIZADA IMC D=1 1/2" (Incluye Suministro e Instalación). | ML | 50423
Nuevo DTP | PROYECTO ESPECÍFICO | CONSTRUCCIÓN DE LA INTERSECCIÓN A DESNIVEL DE PUENTE ARANDA | 9908 | CONSTRUCCIÓN INTERSECCIÓN A DESNIVEL PUENTE ARANDA Y DEMÁS OBRAS COMPLEMENTARIAS TRONCAL CALLE 13 -PUERTA TELESCOPICA (CUATRO HOJAS DE APERTURA CENTRAL) TRANSMILENIO, SUMINISTRO E INSTALACION CON TODOS SUS COMPONENTES Y ACCESORIOS, INCLUYE MARCOS PERIMETRALES DE MEDIDAS APROX 0.85m x 1.94m. EN TUBULAR RECTANGULAR DE ALUMINIO, DE 10 X 5 cms, Cal. 3MM, LÁMINA INTERIOR HOT ROLLED, PERFORADA , PUNZONADA 6 mm, TRANSLUCIDEZ DEL 50%, ACABADO EN PINTURA ELECTROESTATICA. 0.85m x 1.94m. INCLUYE SISTEMA ANTIVANDALICO DE APERTURA.BLOQUEO DE HOJAS EN APERTURA Y EN CIERRE. | UN | 90685309
Nuevo DTP | PROYECTO ESPECÍFICO | CONSTRUCCIÓN DE LA INTERSECCIÓN A DESNIVEL DE PUENTE ARANDA | 9909 | CONSTRUCCIÓN INTERSECCIÓN A DESNIVEL PUENTE ARANDA Y DEMÁS OBRAS COMPLEMENTARIAS TRONCAL CALLE 13 - PUERTA SENCILLA (DOS HOJAS DE APERTURA CENTRAL O LATERAL) TRANSMILENIO, SUMINISTRO E INSTALACION CON TODOS SUS COMPONENTES Y ACCESORIOS, INCLUYE MARCOS PERIMETRALES DE MEDIDAS APROX 0.85m x 1.94m. EN TUBULAR RECTANGULAR DE ALUMINIO DE 10 X 5 cms , Cal. 3MM, LÁMINA INTERIOR HOT ROLLED, PERFORADA , PUNZONADA 6 mm, TRANSLUCIDEZ DEL 50%, ACABADO EN PINTURA ELECTROESTATICA. 0.85m x 1.94m. INCLUYE SISTEMA ANTIVANDALICO DE APERTURA. BLOQUEO DE HOJAS EN APERTURA Y EN CIERRE. | UN | 58342996
Nuevo DTP | PROYECTO ESPECÍFICO | CONSTRUCCIÓN DE LA INTERSECCIÓN A DESNIVEL DE PUENTE ARANDA | 9910 | CONSTRUCCIÓN INTERSECCIÓN A DESNIVEL PUENTE ARANDA Y DEMÁS OBRAS COMPLEMENTARIAS TRONCAL CALLE 13 - SUMINISTRO E INSTALACIÓN DE RECEPTOR INTELIGENTE 'DSSAdvanced'' PARA UNA PARADA DE BUS EN ESTACIÓN ' - INCLUYE LECTORA UHF - DRIVER RFID - MODULOS TESTIGOS | UN | 4185476
Nuevo DTP | PROYECTO ESPECÍFICO | CONSTRUCCIÓN DE LA INTERSECCIÓN A DESNIVEL DE PUENTE ARANDA | 9911 | CONSTRUCCIÓN INTERSECCIÓN A DESNIVEL PUENTE ARANDA Y DEMÁS OBRAS COMPLEMENTARIAS TRONCAL CALLE 13 - SUMINISTRO E INSTALACIÓN DE MASTER LOGGER - LAN ''DSSAdvanced'' PARA UN VAGON ESTRUCTURAL | UN | 13380480
Nuevo DTP | PROYECTO ESPECÍFICO | CONSTRUCCIÓN DE LA INTERSECCIÓN A DESNIVEL DE PUENTE ARANDA | 9912 | CONSTRUCCIÓN INTERSECCIÓN A DESNIVEL PUENTE ARANDA Y DEMÁS OBRAS COMPLEMENTARIAS TRONCAL CALLE 13 - SUMINISTRO E INSTALACIÓN DE POWER SUPPLY 12-16 VCC, 1,5-2.0 A-DSS CON MÓDULO BACK UP ELD 001-DSS DE RECARGA AUTOMÁTICA. | UN | 2029322
Nuevo DTP | PROYECTO ESPECÍFICO | AVENIDA CONTADOR (CL. 134) | 9913 | AVENIDA CONTADOR (CL. 134) - BLOQUEO Y TRANSPLANTE DE ARBOLES 15 - 20 MT (INCLUYE TRANSPORTE, RECOLECCIÓN,ALISTAMIENTO DE ZONA, PREBLOQUEO, BLOQUEO, PRUEBAS DE INFILTRACIÓN Y PH DEL SUELO, TRASLADO Y UBICACIÓN FINAL, ENDOTERAPIAS, INFORME ACTIVIDADES REALIZADAS). | UN | 3403313
Nuevo DTP | PROYECTO ESPECÍFICO | AVENIDA CONTADOR (CL. 134) | 9914 | AVENIDA CONTADOR (CL. 134) - BANCA EN CONCRETO M-02-A (SUMINISTRO E INSTALACIÓN) | UN | 2451463
Nuevo DTP | PROYECTO ESPECÍFICO | AVENIDA CONTADOR (CL. 134) | 9915 | AVENIDA CONTADOR (CL. 134) - Suministro e instalación rejilla de piso metalica cuadrado 10 x 10 cm para desague de 3" | UN | 42876
Nuevo DTP | PROYECTO ESPECÍFICO | AVENIDA CONTADOR (CL. 134) | 9916 | AVENIDA CONTADOR (CL. 134) - PILOTE PREEXCAVADO EN MORTERO 10 MPa (100 Kg/cm2). INCLUYE ALQUILER DE EQUIPO DE PERFORACIÓN CON OPERARIO, MOTOBOMBA, BENTONITA, MANO DE OBRA, TRANSPORTE Y DISPOSICIÓN FINAL DE ESCOMBROS EN SITIO AUTORIZADO. DISTANCIA DE TRANSPORTE 21 KM. | M3 | 1959792
Nuevo DTP | PROYECTO ESPECÍFICO | AVENIDA CONTADOR (CL. 134) | 9917 | AVENIDA CONTADOR (CL. 134) - Suministro e instalación Cinta tipo Hypalon H-20 | ML | 215363
Nuevo DTP | PROYECTO ESPECÍFICO | AVENIDA CONTADOR (CL. 134) | 9918 | AVENIDA CONTADOR (CL. 134) - Retiro de tirantes y resane de muros existentes en los puntos usados durante el proceso de encofrado y fundida del box culvert | M2 | 173020
Nuevo DTP | PROYECTO ESPECÍFICO | AVENIDA CONTADOR (CL. 134) | 9919 | AVENIDA CONTADOR (CL. 134) - Concreto 28 MPa para tablero y bordillo con inclusión de microfibras (1.2kg/m3) y macrofibras (1.8kg/m3). Suministro e instalacion tablero | M3 | 1169133
Nuevo DTP | PROYECTO ESPECÍFICO | AVENIDA CONTADOR (CL. 134) | 9920 | AVENIDA CONTADOR (CL. 134) - Suministro e instalacion de FONDO DE JUNTA EN ESPUMA DE POLIETILENO DE BAJA DENSIDAD D=16 mm | ML | 4130
Nuevo DTP | PROYECTO ESPECÍFICO | AVENIDA CONTADOR (CL. 134) | 9921 | AVENIDA CONTADOR (CL. 134) - Suministro e instalación POLIESTIRENO DE ALTA DENSIDAD 9 e=2cm | M3 | 326264
Nuevo DTP | PROYECTO ESPECÍFICO | AVENIDA CONTADOR (CL. 134) | 9922 | AVENIDA CONTADOR (CL. 134) - Suministro e instalación MANGUERA DE POLIETILENO DE BAJA DENSIDAD 1" | ML | 3991
Nuevo DTP | PROYECTO ESPECÍFICO | AVENIDA CONTADOR (CL. 134) | 10001 | AVENIDA CONTADOR (CL. 134) - Mortero de reparación de retracción compensada ASTM A-109. Resistencia a la compresión f'c de 7.850 psi (55 MPa) a los 28 días. Incluye suministro e instalación. | M3 | 10914333
Nuevo DTP | PROYECTO ESPECÍFICO | AVENIDA CONTADOR (CL. 134) | 10002 | AVENIDA CONTADOR (CL. 134) - Varilla Ø=3/4"x 0.400m ASTM F1554 Gr.55. Incluye suministro e instalación. | UN | 61504
Nuevo DTP | PROYECTO ESPECÍFICO | AVENIDA CONTADOR (CL. 134) | 10003 | AVENIDA CONTADOR (CL. 134) - Tuerca Ø=3/4" ASTM A-194 y Arandela Plana Galvanizada en caliente Ø=3/4" ASTM F-436. Incluye suministro e instalación. | UN | 5378
Nuevo DTP | PROYECTO ESPECÍFICO | AVENIDA CONTADOR (CL. 134) | 10004 | AVENIDA CONTADOR (CL. 134) - Varilla Ø=5/8"x 0.250m ASTM F1554 Gr.55. Incluye suministro e instalación. | UN | 34652
Nuevo DTP | PROYECTO ESPECÍFICO | AVENIDA CONTADOR (CL. 134) | 10005 | AVENIDA CONTADOR (CL. 134) - Tuerca Ø=5/8" ASTM A-194 y Arandela Plana Galvanizada en caliente Ø=5/8" ASTM F-436. Incluye suministro e instalación. | UN | 4318
Nuevo DTP | PROYECTO ESPECÍFICO | AVENIDA CONTADOR (CL. 134) | 10006 | AVENIDA CONTADOR (CL. 134) - Varilla Ø=3/4"x 0.300m ASTM F1554 Gr.55. Incluye suministro e instalación. | UN | 49086
Nuevo DTP | PROYECTO ESPECÍFICO | AVENIDA CONTADOR (CL. 134) | 10007 | AVENIDA CONTADOR (CL. 134) - Varilla Ø=1/2"x 0.300m ASTM F1554 Gr.55. Incluye suministro e instalación. | UN | 28784
Nuevo DTP | PROYECTO ESPECÍFICO | AVENIDA CONTADOR (CL. 134) | 10008 | AVENIDA CONTADOR (CL. 134) - Tuerca Ø=1/2" ASTM A-194 y Arandela Plana Galvanizada en caliente Ø=1/2" ASTM F-436. Incluye suministro e instalación. | UN | 3370
Nuevo DTP | PROYECTO ESPECÍFICO | AVENIDA CONTADOR (CL. 134) | 10009 | AVENIDA CONTADOR (CL. 134) - Varilla Ø=1/2"x 0.600m ASTM F1554 Gr.55. Incluye suministro e instalación. | UN | 45813
Nuevo DTP | PROYECTO ESPECÍFICO | AVENIDA CONTADOR (CL. 134) | 10010 | AVENIDA CONTADOR (CL. 134) - Varilla Ø=5/8"x 0.370m ASTM F1554 Gr.55. Incluye suministro e instalación. | UN | 47306
Nuevo DTP | PROYECTO ESPECÍFICO | AVENIDA CONTADOR (CL. 134) | 10011 | AVENIDA CONTADOR (CL. 134) - Varilla Ø=3/4"x 0.500m ASTM F1554 Gr.55. Incluye suministro e instalación. | UN | 70987
Nuevo DTINI | PROYECTO ESPECÍFICO | Diagnóstico y determinación de estado de infraestructuras en Bogotá D.C. | 10023 | Diagnóstico y determinación de estado de infraestructuras en Bogotá D.C. - Levantamiento de fallas en estructura de pavimento, en suelo rural, con equipo de alto rendimiento mediante captura de imágenes de alta resolución y sistema láser, para la determinación del Índice de Condición del Pavimento – PCI. Incluye movilización y carro escolta del equipo, toma de información, procesamiento, cálculo y entrega del inventario de fallas y resultado de valor de PCI en el formato de la base de datos IDU. Asimismo, cargue de esta información en la Base Geográfica sumunistrada por el IDU. | Km-Car | 366520
Nuevo DTINI | PROYECTO ESPECÍFICO | Diagnóstico y determinación de estado de infraestructuras en Bogotá D.C. | 10024 | Diagnóstico y determinación de estado de infraestructuras en Bogotá D.C. - Levantamiento de fallas en estructura de pavimento, en suelo rural, con equipo de alto rendimiento mediante captura de imágenes de alta resolución y sistema láser para la determinación del Índice de Condición de Vías Sin Superficie -URCI-. Incluye movilización y carro escolta del equipo, toma de información, procesamiento, cálculo y entrega del inventario de fallas y resultado de valor de URCI en el formato de la base de datos IDU. Asimismo, cargue de esta información en la Base Geográfica sumunistrada por el IDU. | Km-Car | 418880
Nuevo DTINI | PROYECTO ESPECÍFICO | Diagnóstico y determinación de estado de infraestructuras en Bogotá D.C. | 10025 | Diagnóstico y determinación de estado de infraestructuras en Bogotá D.C. - Levantamiento de fallas en espacio público con cuadrilla de personal especializado para la determinación del Índice de Condición de Estado. Incluye desplazamiento, escolta, toma de información, procesamiento, cálculo y entrega del inventario de fallas y resultado del valor del indicador de estado en el formato de la base de datos IDU. Asimismo, cargue de esta información en la Base Geográfica sumunistrada por el IDU. | M2 | 86
Nuevo DTINI | PROYECTO ESPECÍFICO | Diagnóstico y determinación de estado de infraestructuras en Bogotá D.C. | 10026 | Diagnóstico y determinación de estado de infraestructuras en Bogotá D.C. - Levantamiento del inventario de elementos de accesibilidad en espacio público con cuadrilla de personal especializado. Incluye desplazamiento, escolta, toma de información, espacialización, procesamiento, evaluación y resultado de la categorización de estado en el formato de la base de datos IDU. Asimismo, cargue de esta información en la Base Geográfica sumunistrada por el IDU. | M2 | 62
Nuevo DTINI | PROYECTO ESPECÍFICO | Diagnóstico y determinación de estado de infraestructuras en Bogotá D.C. | 10027 | Diagnóstico y determinación de estado de infraestructuras en Bogotá D.C. - Levantamiento geométrico de detalle de todos los elementos estructurales y de servicio que conforman el puente con cuadrilla de personal especializado, caracterización estructural y elaboración de planos geométricos, a partir de las metodologías establecidas en los documentos que hacen parte integral del contrato. Incluye desplazamiento, toma de información en campo, elaboración y entrega de planos geométricos (planta, alzado, cortes, detalles) en la base de datos geográfica suministrada por el IDU. Asimismo, cargue de esta información en la Base Geográfica sumunistrada por el IDU. | M2 | 19935
Nuevo DTINI | PROYECTO ESPECÍFICO | Diagnóstico y determinación de estado de infraestructuras en Bogotá D.C. | 10028 | Diagnóstico y determinación de estado de infraestructuras en Bogotá D.C. - Inspección básica de puentes y de sus elementos auxiliares, con cuadrilla de personal especializado. Incluye desplazamiento, toma de información en campo, entrega del inventario de patologías para cada elemento que conforma el puente en el formato de la base de datos IDU e informe de inspección. Asimismo, cargue de esta información en la Base Geográfica sumunistrada por el IDU. | M2 | 15074
Nuevo DTINI | PROYECTO ESPECÍFICO | Diagnóstico y determinación de estado de infraestructuras en Bogotá D.C. | 10029 | Diagnóstico y determinación de estado de infraestructuras en Bogotá D.C. - Determinación del estado estructural y de servicio del puente de sus componentes estructurales (subestructura, superestructura, conexiones y elementos especiales), así como de sus elementos auxiliares (rampas, escaleras, entre otros), con personal especializado. Incluye procesamiento, cálculo y determinación del estado estructural y de servicio en el formato de la base de datos IDU. Asimismo, cargue de esta información en la Base Geográfica sumunistrada por el IDU. | M2 | 17850
Nuevo DTINI | PROYECTO ESPECÍFICO | Diagnóstico y determinación de estado de infraestructuras en Bogotá D.C. | 10033 | Diagnóstico y determinación de estado de infraestructuras en Bogotá D.C. - Levantamiento geométrico de detalle de los elementos que conforman el puente, caracterización estructural, elaboración de planos, inspección básica, determinación y cálculo del estado estructural y de servicio del puente, con cuadrilla de personal especializado. Incluye desplazamiento, toma de información en campo, elaboración de planos geométricos, entrega del inventario de patologías, informe de inspección, procesamiento, cálculo y determinación del estado en el formato de la base de datos IDU. Asimismo, cargue de esta información en la Base Geográfica suministrada por el IDU | M2 | 52859
Nuevo DTINI | PROYECTO ESPECÍFICO | Diagnóstico y determinación de estado de infraestructuras en Bogotá D.C. | 10034 | Diagnóstico y determinación de estado de infraestructuras en Bogotá D.C. - Espacialización, caracterización atributiva e inclusión en el inventario entregado por el IDU, de los elementos nuevos de la malla vial que se identifiquen en los recorridos y de todos los elementos geográficos que lo conforman (calzada, unidad de muestra), a partir de la metodología establecida en los documentos que hacen parte integral del contrato | KM | 7504
Nuevo DTINI | PROYECTO ESPECÍFICO | Diagnóstico y determinación de estado de infraestructuras en Bogotá D.C. | 10035 | Diagnóstico y determinación de estado de infraestructuras en Bogotá D.C. - Espacialización, caracterización atributiva e inclusión en el inventario entregado por el IDU, de los elementos nuevos de espacio público que se identifiquen en los recorridos y de todos los elementos geográficos que lo conforman, a partir de la metodología establecida en los documentos que hacen parte integral del contrato | KM | 5003
Nuevo STED | PROYECTO ESPECÍFICO | ESTUDIOS Y DISEÑOS PARA LA CONEXIÓN DE LA ALAMEDA EL PORVENIR CON AV. TERREROS – BICIPUENTE SOBRE LA QUEBRADA TIBANICA | 10053 | ESTUDIOS Y DISEÑOS PARA LA CONEXIÓN DE LA ALAMEDA EL PORVENIR CON AV. TERREROS – BICIPUENTE SOBRE LA QUEBRADA TIBANICA: BANCA MOBILIARIA PARA URBANISMO DE 40x23x60cm e=5cm , GRIS, CONCRETO LISO, INCLUYE TRANSPORTE. (Suministro e instalación) | UN | 215011
Nuevo STED | PROYECTO ESPECÍFICO | ESTUDIOS Y DISEÑOS PARA LA CONEXIÓN DE LA ALAMEDA EL PORVENIR CON AV. TERREROS – BICIPUENTE SOBRE LA QUEBRADA TIBANICA | 10054 | ESTUDIOS Y DISEÑOS PARA LA CONEXIÓN DE LA ALAMEDA EL PORVENIR CON AV. TERREROS – BICIPUENTE SOBRE LA QUEBRADA TIBANICA: LAUREL HOJA PEQUEÑO h=1.5m. (Incluye siembra, tierra, abono, transporte) | UN | 60000
Nuevo STED | PROYECTO ESPECÍFICO | ESTUDIOS Y DISEÑOS PARA LA CONEXIÓN DE LA ALAMEDA EL PORVENIR CON AV. TERREROS – BICIPUENTE SOBRE LA QUEBRADA TIBANICA | 10055 | ESTUDIOS Y DISEÑOS PARA LA CONEXIÓN DE LA ALAMEDA EL PORVENIR CON AV. TERREROS – BICIPUENTE SOBRE LA QUEBRADA TIBANICA: TREBOL (Incluye siembra, tierra, abono, transporte) | M2 | 30002
Nuevo STED | PROYECTO ESPECÍFICO | ESTUDIOS Y DISEÑOS PARA LA CONEXIÓN DE LA ALAMEDA EL PORVENIR CON AV. TERREROS – BICIPUENTE SOBRE LA QUEBRADA TIBANICA | 10056 | ESTUDIOS Y DISEÑOS PARA LA CONEXIÓN DE LA ALAMEDA EL PORVENIR CON AV. TERREROS – BICIPUENTE SOBRE LA QUEBRADA TIBANICA: CALISTEMO LLORON h=1.5m. (Incluye siembra, tierra, abono, transporte) | UN | 60000
Nuevo STED | PROYECTO ESPECÍFICO | ESTUDIOS Y DISEÑOS PARA LA CONEXIÓN DE LA ALAMEDA EL PORVENIR CON AV. TERREROS – BICIPUENTE SOBRE LA QUEBRADA TIBANICA | 10057 | ESTUDIOS Y DISEÑOS PARA LA CONEXIÓN DE LA ALAMEDA EL PORVENIR CON AV. TERREROS – BICIPUENTE SOBRE LA QUEBRADA TIBANICA: HAYUELOS h=1.5m. (Incluye siembra, tierra, abono, transporte) | UN | 60000
Nuevo STED | PROYECTO ESPECÍFICO | ESTUDIOS Y DISEÑOS PARA LA CONEXIÓN DE LA ALAMEDA EL PORVENIR CON AV. TERREROS – BICIPUENTE SOBRE LA QUEBRADA TIBANICA | 10058 | ESTUDIOS Y DISEÑOS PARA LA CONEXIÓN DE LA ALAMEDA EL PORVENIR CON AV. TERREROS – BICIPUENTE SOBRE LA QUEBRADA TIBANICA: DIVIDIVI DE TIERRA FRIA h=1.5m. (Incluye siembra, tierra, abono, transporte) | UN | 65000
Nuevo STED | PROYECTO ESPECÍFICO | ESTUDIOS Y DISEÑOS PARA LA CONEXIÓN DE LA ALAMEDA EL PORVENIR CON AV. TERREROS – BICIPUENTE SOBRE LA QUEBRADA TIBANICA | 10059 | ESTUDIOS Y DISEÑOS PARA LA CONEXIÓN DE LA ALAMEDA EL PORVENIR CON AV. TERREROS – BICIPUENTE SOBRE LA QUEBRADA TIBANICA: SEÑALIZACIÓN CON MATERIAL EN RESINA POLI EPOXICA TIPO LOSETA TOPEROL 40 x 40cm (1m EQUIVALE A 2.5 LOSETAS DE 40cm) | ML | 136665
Nuevo DTP | PROYECTO ESPECÍFICO | AVENIDA CONTADOR (CL. 134) | 10060 | AVENIDA CONTADOR (CL. 134) - Línea de vida vertical 13mm x 20m certificada, con gancho | UN | 357067
Nuevo DTP | PROYECTO ESPECÍFICO | AVENIDA CONTADOR (CL. 134) | 10061 | AVENIDA CONTADOR (CL. 134) - Junta de neopreno Tipo Jeene JJ3550W ó equivalente. Incluye labio polimérico 3cm x 2cm, caja de 10cm x 8cm en concreto fluido sin retracción, resistencia f ́c=5.000 psi - Bicomponente. Incluye suministro e instalación | ML | 4736698
Nuevo DTP | PROYECTO ESPECÍFICO | AVENIDA CONTADOR (CL. 134) | 10062 | AVENIDA CONTADOR (CL. 134) - Icopor 10cm x 10cm. Incluye suministro e instalación | ML | 8041
Nuevo DTP | PROYECTO ESPECÍFICO | AVENIDA CONTADOR (CL. 134) | 10063 | AVENIDA CONTADOR (CL. 134) - Estiropor h=1.2m. Incluye suministro e instalación | M2 | 364685
Nuevo DTP | PROYECTO ESPECÍFICO | AVENIDA CONTADOR (CL. 134) | 10064 | AVENIDA CONTADOR (CL. 134) - Prueba de carga de (6) Puentes Vehiculares y (5) Puentes Peatonales, en la Avenida Contador en Bogotá (Incluye instrumentación, control topográfico, inspección visual, carga y descarga de la estructura toma de lectura transporte de equipos, IVA y todo lo requerido para la correcta ejecución de la actividad). | GLB | 99209522
Nuevo DTP | PROYECTO ESPECÍFICO | AVENIDA CONTADOR (CL. 134) | 10073 | AVENIDA CONTADOR (CL. 134) - Pasador de Acero ∅=3" (SAE 4041) Fy=690 MPa, Long=1m; incluye pasamuro acero inoxidable ∅=4. Suministro e instalación. | UN | 1248295
Nuevo DTP | PROYECTO ESPECÍFICO | Proyecto específico: permiso intervención voluntaria E y D Av. Bosa Av. San Bernardino, Av Tintal | 10076 | PERMISO INTERVENCIÓN VOLUNTARIA E Y D AV. BOSA AV. SAN BERNARDINO, AV TINTAL - CONTENEDOR DE RAICES RECTANGULAR TIPO A (1,6X1,5X3,3m) (Suministro, Construcción y filtro en gravilla. No Inc. Tierra) | UN | 2395226
Nuevo DTP | PROYECTO ESPECÍFICO | Proyecto específico: permiso intervención voluntaria E y D Av. Bosa Av. San Bernardino, Av Tintal | 10077 | PERMISO INTERVENCIÓN VOLUNTARIA E Y D AV. BOSA AV. SAN BERNARDINO, AV TINTAL - CONTENEDOR DE RAICES RECTANGULAR TIPO B (1,2X1,5X3,4,3m) (Suministro, Construcción y filtro en gravilla. No Inc. Tierra) | UN | 2684993
Nuevo DTP | PROYECTO ESPECÍFICO | Proyecto específico: permiso intervención voluntaria E y D Av. Bosa Av. San Bernardino, Av Tintal | 10078 | PERMISO INTERVENCIÓN VOLUNTARIA E Y D AV. BOSA AV. SAN BERNARDINO, AV TINTAL - CONTENEDOR DE RAICES RECTANGULAR TIPO C (1,4X1,5X2,4m) (Suministro, Construcción y filtro en gravilla. No Inc. Tierra) | UN | 1910167
Nuevo DTP | PROYECTO ESPECÍFICO | Proyecto específico: permiso intervención voluntaria E y D Av. Bosa Av. San Bernardino, Av Tintal | 10079 | PERMISO INTERVENCIÓN VOLUNTARIA E Y D AV. BOSA AV. SAN BERNARDINO, AV TINTAL - DEMOLICION DE TUBERIA TRITUBO (INCLUYE CARGUE, TRANSPORTE Y DISPOSICIÓN FINAL DE ESCOMBROS A 28 KM) | UN | 20274
Nuevo DTC | PROYECTO ESPECÍFICO | PROCESO DE CONSTRUCCIÓN MENOR CUANTÍA, 2023, TRANSPORTE DE MATERIALES A OBRAS EN VÍAS PERIMETRALES DE BOGOTÁ. | 10080 | PROCESO DE CONSTRUCCIÓN MENOR CUANTÍA 2023, TRANSPORTE DE MATERIALES DE OBRAS EN VÍAS PERIMETRALES DE BOGOTÁ - TRANSPORTE DE MATERIAL EN VOLQUETA DOBLE TROQUE ENTRE EL MUNICIPIO DE UNE CUNDINAMARCA Y LA CIUDAD DE BOGOTÁ D.C. PARA LOS PROYECTOS GILMA JIMENEZ Y CALLE 92-94. | M3-KM | 1844
Nuevo DTC | PROYECTO ESPECÍFICO | PROCESO DE CONSTRUCCIÓN MENOR CUANTÍA, 2023, TRANSPORTE DE MATERIALES A OBRAS EN VÍAS PERIMETRALES DE BOGOTÁ. | 10081 | PROCESO DE CONSTRUCCIÓN MENOR CUANTÍA 2023, TRANSPORTE DE MATERIALES DE OBRAS EN VÍAS PERIMETRALES DE BOGOTÁ - TRANSPORTE DE MATERIAL EN VOLQUETA DOBLE TROQUE ENTRE EL MUNICIPIO DE MONDOÑEDO CUNDINAMARCA Y LA CIUDAD DE BOGOTÁ D.C. PARA LOS PROYECTOS GILMA JIMENEZ Y CALLE 92-94. | M3-KM | 2108
Nuevo DTC | PROYECTO ESPECÍFICO | PROCESO DE CONSTRUCCIÓN MENOR CUANTÍA, 2023, TRANSPORTE DE MATERIALES A OBRAS EN VÍAS PERIMETRALES DE BOGOTÁ. | 10085 | PROCESO DE CONSTRUCCIÓN MENOR CUANTÍA 2023, TRANSPORTE DE MATERIALES A OBRAS EN VÍAS PERIMETRALES DE BOGOTÁ. - TRANSPORTE TUBERÍAS O INSUMOS PREFABRICADOS EN LOS SITIOS DISPUESTOS Y DEFINIDOS POR LA OBRA. (INCLUYE CARGUE Y DESCARGUE DE MATERIAL Y TRASCIEGO HASTA 50 METROS) | KG | 96
Nuevo DTC | PROYECTO ESPECÍFICO | PROCESO DE CONSTRUCCIÓN MENOR CUANTÍA, 2023, TRANSPORTE DE MATERIALES A OBRAS EN VÍAS PERIMETRALES DE BOGOTÁ. | 10086 | PROCESO DE CONSTRUCCIÓN MENOR CUANTÍA 2023, TRANSPORTE DE MATERIALES A OBRAS EN VÍAS PERIMETRALES DE BOGOTÁ. - TRANSPORTE DE BASES ASFÁLTICAS EN LOS SITIOS DISPUESTOS Y DEFINIDOS POR LA OBRA. (INCLUYE CARGUE Y DESCARGUE DE MATERIAL Y TRASCIEGO HASTA 50 METROS). INCLUYE FACTOR DE EXPANSIÓN. | M3-KM | 5277
Nuevo DTC | PROYECTO ESPECÍFICO | PROCESO DE CONSTRUCCIÓN MENOR CUANTÍA, 2023, TRANSPORTE DE MATERIALES A OBRAS EN VÍAS PERIMETRALES DE BOGOTÁ. | 10087 | PROCESO DE CONSTRUCCIÓN MENOR CUANTÍA 2023, TRANSPORTE DE MATERIALES A OBRAS EN VÍAS PERIMETRALES DE BOGOTÁ. TRANSPORTE DE AGREGADOS PETREOS EN LOS SITIOS DISPUESTOS Y DEFINIDOS POR LA OBRA. (INCLUYE CARGUE Y DESCARGUE DE MATERIAL Y TRASCIEGO HASTA 50 METROS). INCLUYE FACTOR DE EXPANSIÓN | M3-KM | 5017
Nuevo DTC | PROYECTO ESPECÍFICO | PROCESO DE CONSTRUCCIÓN MENOR CUANTÍA, 2023, TRANSPORTE DE MATERIALES A OBRAS EN VÍAS PERIMETRALES DE BOGOTÁ. | 10093 | PROCESO DE CONSTRUCCIÓN MENOR CUANTÍA 2023 – CARGUE DE MATERIALES MANUAL A VOLQUETA DOBLE TROQUE EN LAS FUENTES UNE Y MONDOÑEDO EN EL DEPARTAMENTO DE CUNDINAMARCA. | M3 | 14376
Nuevo STED | PROYECTO ESPECÍFICO | ESTUDIOS Y DISEÑOS PARA LA CONEXIÓN DE LA ALAMEDA EL PORVENIR CON AV. TERREROS – BICIPUENTE SOBRE LA QUEBRADA TIBANICA | 10212 | ESTUDIOS Y DISEÑOS PARA LA CONEXIÓN DE LA ALAMEDA EL PORVENIR CON AV. TERREROS – BICIPUENTE SOBRE LA QUEBRADA TIBANICA: MODULO DE SERVICIO AL CIUDADANO - REDEP M -141, SEGÚN CARTILLA DE MOBILIARIO URBANO 2007. (Incluye suministro e instalación) | UN | 31654000
Nuevo STED | PROYECTO ESPECÍFICO | ESTUDIOS Y DISEÑOS PARA LA CONEXIÓN DE LA ALAMEDA EL PORVENIR CON AV. TERREROS – BICIPUENTE SOBRE LA QUEBRADA TIBANICA | 10213 | ESTUDIOS Y DISEÑOS PARA LA CONEXIÓN DE LA ALAMEDA EL PORVENIR CON AV. TERREROS – BICIPUENTE SOBRE LA QUEBRADA TIBANICA: BANCA MÁS BANCO ADOSABLE EN CONCRETO M-13A + M11-A, SEGÚN CARTILLA DE MOBILIARIO URBANO 2019. (Incluye transporte y puesta en Obra) | UN | 3248700
Nuevo DTP | PROYECTO ESPECÍFICO | AVENIDA CONTADOR (CL. 134) | 10219 | AVENIDA CONTADOR (CL. 134) - FLECHA "FRENTE DERECHA" CICLORRUTA (e=2.3mm, PINTURA TERMOPLÁSTICA. INC. SUMINISTRO Y APLICACIÓN CON EQUIPO. INC MICROESFERAS). AREA: 0.40 m2 | UN | 61261
Nuevo DTP | PROYECTO ESPECÍFICO | AVENIDA CONTADOR (CL. 134) | 10220 | AVENIDA CONTADOR (CL. 134) - FLECHA "FRENTE IZQUIERDA" CICLORRUTA (e=2.3mm, PINTURA TERMOPLÁSTICA. INC. SUMINISTRO Y APLICACIÓN CON EQUIPO. INC MICROESFERAS). AREA: 0.40 m2 | UN | 61261
Nuevo DTP | PROYECTO ESPECÍFICO | AVENIDA CONTADOR (CL. 134) | 10221 | AVENIDA CONTADOR (CL. 134) - FLECHA "IZQUIERDA" CICLORRUTA (e=2.3mm, PINTURA TERMOPLÁSTICA. INC. SUMINISTRO Y APLICACIÓN CON EQUIPO. INC MICROESFERAS). AREA: 0.33 m2 | UN | 50541
Nuevo DTP | PROYECTO ESPECÍFICO | AVENIDA CONTADOR (CL. 134) | 10222 | AVENIDA CONTADOR (CL. 134) - FLECHA "DERECHA" CICLORRUTA (e=2.3mm, PINTURA TERMOPLÁSTICA. INC. SUMINISTRO Y APLICACIÓN CON EQUIPO. INC MICROESFERAS). AREA: 0.33 m2 | UN | 50541
Nuevo DTP | PROYECTO ESPECÍFICO | AVENIDA CONTADOR (CL. 134) | 10223 | AVENIDA CONTADOR (CL. 134) - FLECHA "DOBLE GIRO" CICLORRUTA (e=2.3mm, PINTURA TERMOPLÁSTICA. INC. SUMINISTRO Y APLICACIÓN CON EQUIPO. INC MICROESFERAS). AREA: 0.50 m2 | UN | 76576
Nuevo DTP | PROYECTO ESPECÍFICO | AVENIDA CONTADOR (CL. 134) | 10224 | AVENIDA CONTADOR (CL. 134) - DEMARCACIÓN LINEA CEDA EL PASO CICLORRUTA A=0.30m (e=2.3mm, PINTURA TERMOPLÁSTICA. INC. SUMINISTRO Y APLICACIÓN CON EQUIPO. INC MICROESFERAS). | ML | 45946
Nuevo DTP | PROYECTO ESPECÍFICO | AVENIDA CONTADOR (CL. 134) | 10225 | AVENIDA CONTADOR (CL. 134) - SEPARADOR DE CARRIL REBASABLE 40cm x 15cm x 8cm EN POLIETILENO DE ALTA DENSIDAD SIN PLOMO DE COLOR. INCLUYE ANCLAJE EN CHAZO PLÁTICO Y DOS (2) TORNILLOS TIRAFONDO DE 1/2" x 4 1/2". INCLUYE SUMINISTRO E INSTALACIÓN | ML | 35611
Nuevo DTP | PROYECTO ESPECÍFICO | AVENIDA CONTADOR (CL. 134) | 10227 | AVENIDA CONTADOR (CL. 134) - SUBBASE GRANULAR PEATONAL SBG_PEA RCD. SUMINISTRO, EXTENDIDO, NIVELACIÓN, HUMEDECIMIENTO Y COMPACTACIÓN (INCLUYE MOTONIVELADORA Y VIBROCOMPACTADOR) | M3 | 172174
Nuevo DTP | PROYECTO ESPECÍFICO | AVENIDA CONTADOR (CL. 134) | 10228 | AVENIDA CONTADOR (CL. 134) - TEE PEAD 8" x 8" RDE11 - PN16 - PE100. INCLUYE SUMINISTRO E INSTALACIÓN | UN | 958424
Nuevo DTP | PROYECTO ESPECÍFICO | AVENIDA CONTADOR (CL. 134) | 10229 | AVENIDA CONTADOR (CL. 134) - TEE PEAD 6" x 6" RDE11 - PN16 - PE100. INCLUYE SUMINISTRO E INSTALACIÓN | UN | 398723
Nuevo DTP | PROYECTO ESPECÍFICO | AVENIDA CONTADOR (CL. 134) | 10230 | AVENIDA CONTADOR (CL. 134) - TEE PEAD 12" x 12" RDE11 - PN16 - PE100. INCLUYE SUMINISTRO E INSTALACIÓN | UN | 2441847
Nuevo DTP | PROYECTO ESPECÍFICO | AVENIDA CONTADOR (CL. 134) | 10231 | AVENIDA CONTADOR (CL. 134) - TEE PEAD 8" x 6" RDE11 - PN16 - PE100. INCLUYE SUMINISTRO E INSTALACIÓN | UN | 813792
Nuevo DTP | PROYECTO ESPECÍFICO | AVENIDA CONTADOR (CL. 134) | 10232 | AVENIDA CONTADOR (CL. 134) - TEE PEAD 6" x 4" RDE11 - PN16 - PE100. INCLUYE SUMINISTRO E INSTALACIÓN | UN | 493726
Nuevo DTP | PROYECTO ESPECÍFICO | AVENIDA CONTADOR (CL. 134) | 10233 | AVENIDA CONTADOR (CL. 134) - REDUCCIÓN PEAD 10" x 8" RDE11 - PN16 - PE100. INCLUYE SUMINISTRO E INSTALACIÓN | UN | 968612
Nuevo DTP | PROYECTO ESPECÍFICO | AVENIDA CONTADOR (CL. 134) | 10234 | AVENIDA CONTADOR (CL. 134) - REDUCCIÓN PEAD 8" x 6" RDE11 - PN16 - PE100. INCLUYE SUMINISTRO E INSTALACIÓN | UN | 419809
Nuevo DTP | PROYECTO ESPECÍFICO | AVENIDA CONTADOR (CL. 134) | 10235 | AVENIDA CONTADOR (CL. 134) - REDUCCIÓN PEAD 6" x 4" RDE11 - PN16 - PE100. INCLUYE SUMINISTRO E INSTALACIÓN | UN | 239991
Nuevo DTP | PROYECTO ESPECÍFICO | AVENIDA CONTADOR (CL. 134) | 10236 | AVENIDA CONTADOR (CL. 134) - REDUCCIÓN PEAD 4" x 3" RDE11 - PN16 - PE100. INCLUYE SUMINISTRO E INSTALACIÓN | UN | 68890
Nuevo DTP | PROYECTO ESPECÍFICO | AVENIDA CONTADOR (CL. 134) | 10237 | AVENIDA CONTADOR (CL. 134) - REDUCCIÓN PEAD 10" x 6" RDE11 - PN16 - PE100. INCLUYE SUMINISTRO E INSTALACIÓN | UN | 598970
Nuevo DTP | PROYECTO ESPECÍFICO | AVENIDA CONTADOR (CL. 134) | 10238 | AVENIDA CONTADOR (CL. 134) - REDUCCIÓN PEAD 12" x 10" RDE11 - PN16 - PE100. INCLUYE SUMINISTRO E INSTALACIÓN | UN | 1314831
Nuevo DTP | PROYECTO ESPECÍFICO | AVENIDA CONTADOR (CL. 134) | 10239 | AVENIDA CONTADOR (CL. 134) - CODO PEAD 12" x 45° RDE11 - PN16 - PE100. INCLUYE SUMINISTRO E INSTALACIÓN | UN | 1741339
Nuevo DTP | PROYECTO ESPECÍFICO | AVENIDA CONTADOR (CL. 134) | 10240 | AVENIDA CONTADOR (CL. 134) - EMPATE PARA TUBERIA PVC A PEAD DE 4”. INCLUYE SUMINISTRO E INSTALACIÓN | UN | 303277
Nuevo DTP | PROYECTO ESPECÍFICO | AVENIDA CONTADOR (CL. 134) | 10241 | AVENIDA CONTADOR (CL. 134) - CODO PEAD 12" x 90° RDE11 - PN16 - PE100. INCLUYE SUMINISTRO E INSTALACIÓN | UN | 2229886
Nuevo DTP | PROYECTO ESPECÍFICO | AVENIDA CONTADOR (CL. 134) | 10242 | AVENIDA CONTADOR (CL. 134) - CODO PEAD 8" x 90° RDE11 - PN16 - PE100. INCLUYE SUMINISTRO E INSTALACIÓN | UN | 739854
Nuevo DTP | PROYECTO ESPECÍFICO | AVENIDA CONTADOR (CL. 134) | 10243 | AVENIDA CONTADOR (CL. 134) - CODO PEAD 4" x 90° RDE17 - PN16 - PE100. INCLUYE SUMINISTRO E INSTALACIÓN | UN | 163766
Nuevo DTP | PROYECTO ESPECÍFICO | AVENIDA CONTADOR (CL. 134) | 10244 | AVENIDA CONTADOR (CL. 134) - TUBERIA PEAD D=30" CORRUGADO ALCANTARILLADO DOBLE PARED JUNTA FLEXIBLE CXE DN 750MM NTC 6115 / NTC5447 (RIG. MIN. 228 PSI ≈ SN6 / SN5). INCLUYE SUMINISTRO E INSTALACIÓN | ML | 861573
Nuevo DTP | PROYECTO ESPECÍFICO | CONSTRUCCION DE PILOTES PARA REVISION DE PARAMETROS TECNICOS DE CONSTRUCCION DEL PUENTE AVDA. CIUDAD DE CALI X AVDA. FERROCARRIL | 10278 | CONSTRUCCION DE PILOTES PARA REVISION DE PARAMETROS TECNICOS DE CONSTRUCCION DEL PUENTE AVDA. CIUDAD DE CALI POR AVDA. FERROCARRIL - GEOBLOQUE DE ICOPOR, MEDIDAS (1 X 3 X 0,5 M), DENSIDAD 20 KG/M3, INCLUYE SUMINISTRO E INSTALACION. | UN | 343836
Nuevo DTP | PROYECTO ESPECÍFICO | PROYECTO PUENTE LA VIRGEN UBICADO EN LA CARRERA 80 SOBRE LA AV. SUBA DE LA CIUDAD DE BOGOTÁ D.C | 10279 | PROYECTO PUENTE LA VIRGEN UBICADO EN LA CARRERA 80 SOBRE LA AV. SUBA DE LA CIUDAD DE BOGOTÁ D.C - Suministro, fabricación, de barrera protectora para baranda de puente peatonal. Incluye, postes de 2,50 mts, malla vertical, brazo de 0.86 mts, incluye tapon, incluye anclaje con flanche de 15 X 15 X 1 cms y 4 pernos por flanche. | ML | 349108
Nuevo STED | PROYECTO ESPECÍFICO | CONSTRUCCION DE PILOTES PARA REVISION DE PARAMETROS TECNICOS DE CONSTRUCCION DEL PUENTE AVDA. CIUDAD DE CALI X AVDA. FERROCARRIL | 10305 | CONSTRUCCION DE PILOTES PARA REVISION DE PARAMETROS TECNICOS DE CONSTRUCCION DEL PUENTE AVDA. CIUDAD DE CALI POR AVDA. FERROCARRIL - CONCRETO 6000 PSI PARA VIGA CAJÓN VOLADIZOS (Premezclado. Incluye Sumin., Carro de avance, Formaleteo, Curado y Colocación. No incl. Refuerzo). | M3 | 2081109
Nuevo STED | PROYECTO ESPECÍFICO | CONSTRUCCION DE PILOTES PARA REVISION DE PARAMETROS TECNICOS DE CONSTRUCCION DEL PUENTE AVDA. CIUDAD DE CALI X AVDA. FERROCARRIL | 10306 | CONSTRUCCION DE PILOTES PARA REVISION DE PARAMETROS TECNICOS DE CONSTRUCCION DEL PUENTE AVDA. CIUDAD DE CALI POR AVDA. FERROCARRIL - TENSIONAMIENTO (Incluye Torones, ductos, sistema de anclaje, inyección del mortero y equipos de inyección y tensionamiento) | TON-M | 3306
Nuevo STED | PROYECTO ESPECÍFICO | CONSTRUCCION DE PILOTES PARA REVISION DE PARAMETROS TECNICOS DE CONSTRUCCION DEL PUENTE AVDA. CIUDAD DE CALI X AVDA. FERROCARRIL | 10307 | CONSTRUCCION DE PILOTES PARA REVISION DE PARAMETROS TECNICOS DE CONSTRUCCION DEL PUENTE AVDA. CIUDAD DE CALI POR AVDA. FERROCARRIL - JUNTA DE DILATACIÓN ELASTOMÉRICA CON MOVIMIENTO MINIMO 300mm (+/- 150 mm) | ML | 4093839
Nuevo STED | PROYECTO ESPECÍFICO | CONSTRUCCION DE PILOTES PARA REVISION DE PARAMETROS TECNICOS DE CONSTRUCCION DEL PUENTE AVDA. CIUDAD DE CALI X AVDA. FERROCARRIL | 10308 | CONSTRUCCION DE PILOTES PARA REVISION DE PARAMETROS TECNICOS DE CONSTRUCCION DEL PUENTE AVDA. CIUDAD DE CALI POR AVDA. FERROCARRIL - JUNTA DE DILATACIÓN ELASTOMÉRICA CON MOVIMIENTO MINIMO 450mm (+/- 225 mm) | ML | 7122054
Nuevo STED | PROYECTO ESPECÍFICO | CONSTRUCCION DE PILOTES PARA REVISION DE PARAMETROS TECNICOS DE CONSTRUCCION DEL PUENTE AVDA. CIUDAD DE CALI X AVDA. FERROCARRIL | 10379 | CONSTRUCCION DE PILOTES PARA REVISION DE PARAMETROS TECNICOS DE CONSTRUCCION DEL PUENTE AVDA. CIUDAD DE CALI POR AVDA. FERROCARRIL - BARRAS DE ANCLAJE DIAMETRO 32 mm Fu=1050 Mpa (INCLUYE INSTALACIÓN Y TENSIONAMIENTO) | UN | 2227167
Nuevo STED | PROYECTO ESPECÍFICO | CONSTRUCCION DE PILOTES PARA REVISION DE PARAMETROS TECNICOS DE CONSTRUCCION DEL PUENTE AVDA. CIUDAD DE CALI X AVDA. FERROCARRIL | 10380 | CONSTRUCCION DE PILOTES PARA REVISION DE PARAMETROS TECNICOS DE CONSTRUCCION DEL PUENTE AVDA. CIUDAD DE CALI POR AVDA. FERROCARRIL - PRUEBA DE CARGA. | UN | 14055131
Nuevo STED | PROYECTO ESPECÍFICO | REFORZAMIENTO PUENTE PEATONAL AVENIDA LUIS CARLOS GALÁN AV. CALLE 24 | 10382 | REFORZAMIENTO ESTRUCTURAL, PUENTE PEATONAL AVENIDA LUIS CARLOS GALÁN AV. CALLE 24 - SUMINISTRO, FABRICACIÓN, TRANSPORTE Y MONTAJE DE BARANDA DEL PUENTE PEATONAL EXISTENTE, ELABORADA CON TRES TUBOS DE 2" X 2 MM Y ADOSADOS A LA ESTRUCTURA EXISTENTE MEDIANTE TUBERÍA DE 1" Y PLATINA 1/4". INCLUYE SOLDADURA ENTRE ELEMENTOS NUEVOS Y EXISTENTES. NO INCLUYE ACABADO. | ML | 201924
Nuevo STED | PROYECTO ESPECÍFICO | REFORZAMIENTO PUENTE PEATONAL AVENIDA LUIS CARLOS GALÁN AV. CALLE 24 | 10383 | REFORZAMIENTO ESTRUCTURAL, PUENTE PEATONAL AVENIDA LUIS CARLOS GALÁN AV. CALLE 24 - NEOPRENO REFORZADO DUREZA A60 (0.20 X 0.20 X 0,50) CM, DOBLE REFUERZO EN ACERO DE A-36. SUMINISTRO E INSTALACION. (INCLUYE LIMPIEZA DE LA SUPERFICIE CON CHORRO DE AIRE A PRESIÓN, HERRAMIENTA MENOR Y COMPRESOR). | UN | 1512393
Nuevo STED | PROYECTO ESPECÍFICO | REFORZAMIENTO PUENTE PEATONAL AVENIDA LUIS CARLOS GALÁN AV. CALLE 24 | 10384 | REFORZAMIENTO ESTRUCTURAL, PUENTE PEATONAL AVENIDA LUIS CARLOS GALÁN AV. CALLE 24 - JUNTA ELASTOMÉRICA (0,60X0,50) CM PARA ANCLA JUNTA TIPO JEENE O EQUIVALENTE CON ACCESORIOS DE FIJACIÓN | ML | 745335
Nuevo STED | PROYECTO ESPECÍFICO | REFORZAMIENTO PUENTE PEATONAL AVENIDA LUIS CARLOS GALÁN AV. CALLE 24 | 10385 | REFORZAMIENTO ESTRUCTURAL, PUENTE PEATONAL AVENIDA LUIS CARLOS GALÁN AV. CALLE 24 - ALQUILER DE ESTRUCTURA METÁLICA PARA SOPORTE PROVISIONAL DE VIGAS DE PUENTE PEATONAL. INCLUYE MANO DE OBRA, EQUIPOS Y MATERIALES. | KG | 4473
Nuevo STED | PROYECTO ESPECÍFICO | REFORZAMIENTO PUENTE PEATONAL AVENIDA LUIS CARLOS GALÁN AV. CALLE 24 | 10386 | REFORZAMIENTO ESTRUCTURAL, PUENTE PEATONAL AVENIDA LUIS CARLOS GALÁN AV. CALLE 24 - MONTAJE Y DESMONTAJE DE ESTRUCTURA METÁLICA EN ALQUILER PARA SOPORTE PROVISIONAL DE VIGAS DE PUENTE PEATONAL. INCLUYE CARGUE, DESCARGUE Y TRANSPORTE DESDE BODEGA; MONTAJE Y DESMONTAJE, CARGUE Y DESMONTE, CARGUE, DESCARGUE Y TRANSPORTE A BODEGA. | KG | 9434
Nuevo STED | PROYECTO ESPECÍFICO | REFORZAMIENTO PUENTE PEATONAL AVENIDA LUIS CARLOS GALÁN AV. CALLE 24 | 10387 | REFORZAMIENTO ESTRUCTURAL, PUENTE PEATONAL AVENIDA LUIS CARLOS GALÁN AV. CALLE 24 - ALQUILER DE ESTRUCTURA METÁLICA PARA EL ACCESO SUPERIOR DEL MASTIL DEL PUENTE PEATONAL. INCLUYE MANO DE OBRA, EQUIPOS Y MATERIALES. | KG | 3140
Nuevo STED | PROYECTO ESPECÍFICO | REFORZAMIENTO PUENTE PEATONAL AVENIDA LUIS CARLOS GALÁN AV. CALLE 24 | 10388 | REFORZAMIENTO ESTRUCTURAL, PUENTE PEATONAL AVENIDA LUIS CARLOS GALÁN AV. CALLE 24 - MONTAJE Y DESMONTAJE DE ESTRUCTURA METÁLICA EN ALQUILER PARA EL ACCESO SUPERIOR DEL MASTIL DEL PUENTE PEATONAL. INCLUYE CARGUE, DESCARGUE Y TRANSPORTE DESDE BODEGA; MONTAJE Y DESMONTAJE, CARGUE Y DESMONTE, CARGUE, DESCARGUE Y TRANSPORTE A BODEGA. | KG | 6667
Nuevo DTP | PROYECTO ESPECÍFICO | Proyecto específico: permiso intervención voluntaria E y D Av. Bosa Av. San Bernardino, Av Tintal | 10389 | PERMISO INTERVENCIÓN VOLUNTARIA E Y D AV. BOSA AV. SAN BERNARDINO, AV TINTAL - ARBOLES NATIVOS: ARBOLOCO / CALISTEMO / SAUCE / ALCAPARRO H=1.5MT (INCLUYE SIEMBRA, CAJA, TIERRA, ABONO, TUTOR, TRANSPORTE Y DISPOSICIÓN FINAL DE ESCOMBROS 28 KM). SUMINISTRO Y PLANTACION. | UN | 89566
Nuevo DTP | PROYECTO ESPECÍFICO | Proyecto específico: permiso intervención voluntaria E y D Av. Bosa Av. San Bernardino, Av Tintal | 10390 | PERMISO INTERVENCIÓN VOLUNTARIA E Y D AV. BOSA AV. SAN BERNARDINO, AV TINTAL - SUDS ALCORQUE INUNDABLE (TIPO A) INCLUYE SUMINISTRO, CONSTRUCCIÓN, REJILLA, ACCESORIOS, ARENA DE RIO Y FILTRO EN GRAVILLA. (NO INC. TIERRA) | UN | 6052721
Nuevo DTP | PROYECTO ESPECÍFICO | Proyecto específico: permiso intervención voluntaria E y D Av. Bosa Av. San Bernardino, Av Tintal | 10391 | PERMISO INTERVENCIÓN VOLUNTARIA E Y D AV. BOSA AV. SAN BERNARDINO, AV TINTAL - SUDS ALCORQUE INUNDABLE (TIPO B) INCLUYE SUMINISTRO, CONSTRUCCIÓN, REJILLA, ACCESORIOS, ARENA DE RIO Y FILTRO EN GRAVILLA. (NO INC. TIERRA) | UN | 12105545
Nuevo DTP | PROYECTO ESPECÍFICO | Proyecto específico: permiso intervención voluntaria E y D Av. Bosa Av. San Bernardino, Av Tintal | 10392 | PERMISO INTERVENCIÓN VOLUNTARIA E Y D AV. BOSA AV. SAN BERNARDINO, AV TINTAL - SUDS ALCORQUE INUNDABLE (TIPO C) INCLUYE SUMINISTRO, CONSTRUCCIÓN, REJILLA, ACCESORIOS, ARENA DE RIO Y FILTRO EN GRAVILLA. (NO INC. TIERRA) | UN | 18158263
Nuevo DTP | PROYECTO ESPECÍFICO | Proyecto específico: permiso intervención voluntaria E y D Av. Bosa Av. San Bernardino, Av Tintal | 10393 | PERMISO INTERVENCIÓN VOLUNTARIA E Y D AV. BOSA AV. SAN BERNARDINO, AV TINTAL - CONTENEDOR DE RAICES RECTANGULAR TIPO A (1,8X1,5X3,3M) INCLUYE SUMINISTRO, CONSTRUCCIÓN, ACCESORIOS, ARENA DE RIO Y FILTRO EN GRAVILLA. (NO INC. TIERRA) | UN | 2933233
Nuevo DTP | PROYECTO ESPECÍFICO | Proyecto específico: permiso intervención voluntaria E y D Av. Bosa Av. San Bernardino, Av Tintal | 10394 | PERMISO INTERVENCIÓN VOLUNTARIA E Y D AV. BOSA AV. SAN BERNARDINO, AV TINTAL - CONTENEDOR DE RAICES RECTANGULAR TIPO D (1,6X1,5X3,3M) INCLUYE SUMINISTRO, CONSTRUCCIÓN, ACCESORIOS, ARENA DE RIO Y FILTRO EN GRAVILLA. (NO INC. TIERRA) | UN | 2672595
Nuevo DTP | PROYECTO ESPECÍFICO | Proyecto específico: permiso intervención voluntaria E y D Av. Bosa Av. San Bernardino, Av Tintal | 10395 | PERMISO INTERVENCIÓN VOLUNTARIA E Y D AV. BOSA AV. SAN BERNARDINO, AV TINTAL - CONTENEDOR DE RAICES RECTANGULAR TIPO E (1,14X1,5X4,12M) INCLUYE SUMINISTRO, CONSTRUCCIÓN, ACCESORIOS, ARENA DE RIO Y FILTRO EN GRAVILLA. (NO INC. TIERRA) | UN | 2717770
Nuevo DTP | PROYECTO ESPECÍFICO | Proyecto específico: permiso intervención voluntaria E y D Av. Bosa Av. San Bernardino, Av Tintal | 10396 | PERMISO INTERVENCIÓN VOLUNTARIA E Y D AV. BOSA AV. SAN BERNARDINO, AV TINTAL - SUDS ALCORQUE INUNDABLE (TIPO G) INCLUYE SUMINISTRO, CONSTRUCCIÓN, REJILLA, ACCESORIOS, ARENA DE RIO Y FILTRO EN GRAVILLA. (NO INC. TIERRA) | UN | 12189518
Nuevo DTP | PROYECTO ESPECÍFICO | Proyecto específico: permiso intervención voluntaria E y D Av. Bosa Av. San Bernardino, Av Tintal | 10397 | PERMISO INTERVENCIÓN VOLUNTARIA E Y D AV. BOSA AV. SAN BERNARDINO, AV TINTAL - CONTENEDOR DE RAICES RECTANGULAR TIPO C (2,4X1,5X1,4M) INCLUYE SUMINISTRO, CONSTRUCCIÓN, ACCESORIOS, ARENA DE RIO Y FILTRO EN GRAVILLA. (NO INC. TIERRA) | UN | 2525386
Nuevo DTP | PROYECTO ESPECÍFICO | Proyecto específico: permiso intervención voluntaria E y D Av. Bosa Av. San Bernardino, Av Tintal | 10398 | PERMISO INTERVENCIÓN VOLUNTARIA E Y D AV. BOSA AV. SAN BERNARDINO, AV TINTAL - SUDS ALCORQUE INUNDABLE (TIPO D) INCLUYE SUMINISTRO, CONSTRUCCIÓN, REJILLA, ACCESORIOS, ARENA DE RIO Y FILTRO EN GRAVILLA. (NO INC. TIERRA) | UN | 12105545
Nuevo DTP | PROYECTO ESPECÍFICO | Proyecto específico: permiso intervención voluntaria E y D Av. Bosa Av. San Bernardino, Av Tintal | 10399 | PERMISO INTERVENCIÓN VOLUNTARIA E Y D AV. BOSA AV. SAN BERNARDINO, AV TINTAL - SUD ALCORQUE INUNDABLE (TIPO E) INCLUYE SUMINISTRO, CONSTRUCCIÓN, REJILLA, ACCESORIOS, ARENA DE RIO Y FILTRO EN GRAVILLA. (NO INC. TIERRA) | UN | 12105545
Nuevo DTP | PROYECTO ESPECÍFICO | Proyecto específico: permiso intervención voluntaria E y D Av. Bosa Av. San Bernardino, Av Tintal | 10400 | PERMISO INTERVENCIÓN VOLUNTARIA E Y D AV. BOSA AV. SAN BERNARDINO, AV TINTAL - SUDS ALCORQUE INUNDABLE (TIPO F) INCLUYE SUMINISTRO, CONSTRUCCIÓN, REJILLA, ACCESORIOS, ARENA DE RIO Y FILTRO EN GRAVILLA. (NO INC. TIERRA) | UN | 18158263
Nuevo DTP | PROYECTO ESPECÍFICO | Proyecto específico: permiso intervención voluntaria E y D Av. Bosa Av. San Bernardino, Av Tintal | 10401 | PERMISO INTERVENCIÓN VOLUNTARIA E Y D AV. BOSA AV. SAN BERNARDINO, AV TINTAL - TUBERÍA HIERRO DUCTIL (HD) D=4". SUMINISTRO E INSTALACIÓN | ML | 213503
Nuevo DTP | PROYECTO ESPECÍFICO | Proyecto específico: permiso intervención voluntaria E y D Av. Bosa Av. San Bernardino, Av Tintal | 10402 | PERMISO INTERVENCIÓN VOLUNTARIA E Y D AV. BOSA AV. SAN BERNARDINO, AV TINTAL - LUMINARIA SLCM MARCA GDS LIGHTING: CANTIDAD DE LEDS: 48 LEDIP:66 OPTICS IK:08 WEIGHT: 6.5KG COLOR TEMPERATURE:4000K LUMEN PACKAGE: 16.204 LM EFFICACY: HASTA 155 LM/W CONSUMO ENERGIA (W): 111W. SUMINISTRO E INSTALACIÓN | UN | 1603118
Nuevo DTP | PROYECTO ESPECÍFICO | Proyecto específico: permiso intervención voluntaria E y D Av. Bosa Av. San Bernardino, Av Tintal | 10403 | PERMISO INTERVENCIÓN VOLUNTARIA E Y D AV. BOSA AV. SAN BERNARDINO, AV TINTAL - LUMINARIA SLCS MARCA GDS LIGHTING: CANTIDAD DE LEDS: 16 Ó 24 LEDIP:66 OPTICS IK:08 WEIGHT: 4.3KG COLOR TEMPERATURE: 4000K LUMEN PACKAGE: 5.765 LM EFFICACY:HASTA 154 LM/W CONSUMO ENERGIA (W): 40,2 W. SUMINISTRO E INSTALACIÓN | UN | 891498
Nuevo DTP | PROYECTO ESPECÍFICO | Proyecto específico: permiso intervención voluntaria E y D Av. Bosa Av. San Bernardino, Av Tintal | 10404 | PERMISO INTERVENCIÓN VOLUNTARIA E Y D AV. BOSA AV. SAN BERNARDINO, AV TINTAL - LUMINARIA MAXIMO M MARCA GDS LIGHTING: CANTIDAD DE LEDS: 64 LEDIP:66 OPTICS IK:08 WEIGHT: 5.0KG COLOR TEMPERATURE: 4000K LUMEN PACKAGE: 12.766 LM EFFICACY:HASTA 154 LM/W CONSUMO ENERGIA (W): 84,4 W. SUMINISTRO E INSTALACIÓN | UN | 1499112
Nuevo DTP | PROYECTO ESPECÍFICO | Proyecto específico: permiso intervención voluntaria E y D Av. Bosa Av. San Bernardino, Av Tintal | 10405 | PERMISO INTERVENCIÓN VOLUNTARIA E Y D AV. BOSA AV. SAN BERNARDINO, AV TINTAL - LUMINARIA SLCM MARCA GDS LIGHTING: CANTIDAD DE LEDS: 48 LEDIP:66 OPTICS IK:08 WEIGHT: 6.5KG COLOR TEMPERATURE:4000K LUMEN PACKAGE: 12.935 LM EFFICACY: HASTA 155 LM/W CONSUMO ENERGIA (W): 92,1W. SUMINISTRO E INSTALACIÓN | UN | 1603118
Nuevo DTP | PROYECTO ESPECÍFICO | Proyecto específico: permiso intervención voluntaria E y D Av. Bosa Av. San Bernardino, Av Tintal | 10406 | PERMISO INTERVENCIÓN VOLUNTARIA E Y D AV. BOSA AV. SAN BERNARDINO, AV TINTAL - LUMINARIA SLCS MARCA GDS LIGHTING: CANTIDAD DE LEDS: 16 Ó 24 LEDIP:66 OPTICS IK:08 WEIGHT: 4.3KG COLOR TEMPERATURE: 4000K LUMEN PACKAGE: 3.737 LM EFFICACY:HASTA 154 LM/W CONSUMO ENERGIA (W): 24,7 W. SUMINISTRO E INSTALACIÓN | UN | 891498
Nuevo DTP | PROYECTO ESPECÍFICO | Proyecto específico: permiso intervención voluntaria E y D Av. Bosa Av. San Bernardino, Av Tintal | 10407 | PERMISO INTERVENCIÓN VOLUNTARIA E Y D AV. BOSA AV. SAN BERNARDINO, AV TINTAL - RETIRO DE RED SUBTERRÁNEA (INCLUYE TRANSPORTE Y ACOPIO EN EL LUGAR AUTORIZADO POR EL OPERADOR) | UN | 1912
Nuevo DTP | PROYECTO ESPECÍFICO | Proyecto específico: permiso intervención voluntaria E y D Av. Bosa Av. San Bernardino, Av Tintal | 10408 | PERMISO INTERVENCIÓN VOLUNTARIA E Y D AV. BOSA AV. SAN BERNARDINO, AV TINTAL - SECCIONADOR O CAJA DE MANIOBRA DE 3 VÍAS, E-S 600, D200, SERIE 15 KV. SUMINISTRO E INSTALACIÓN | UN | 45493803
Nuevo DTP | PROYECTO ESPECÍFICO | Proyecto específico: permiso intervención voluntaria E y D Av. Bosa Av. San Bernardino, Av Tintal | 10409 | PERMISO INTERVENCIÓN VOLUNTARIA E Y D AV. BOSA AV. SAN BERNARDINO, AV TINTAL - CABLE XLPE 15 KV 240MM2 AL. INCLUYE SUMINISTRO E INSTALACIÓN, ACCESORIOS DE FIJACIÓN Y SOPORTE. MATERIALES CERTIFICADOS E INSTALADOS SEGÚN NORMA NTC 2050. | ML | 56346
Nuevo DTP | PROYECTO ESPECÍFICO | Proyecto específico: permiso intervención voluntaria E y D Av. Bosa Av. San Bernardino, Av Tintal | 10410 | PERMISO INTERVENCIÓN VOLUNTARIA E Y D AV. BOSA AV. SAN BERNARDINO, AV TINTAL - TRANSFORMADOR 45KVA 11.4KV/380-240V OCASIONALMENTE SUMERGIBLE (SUMINISTRO E INSTALACIÓN) | ML | 71908046
Nuevo DTP | PROYECTO ESPECÍFICO | Proyecto específico: permiso intervención voluntaria E y D Av. Bosa Av. San Bernardino, Av Tintal | 10411 | PERMISO INTERVENCIÓN VOLUNTARIA E Y D AV. BOSA AV. SAN BERNARDINO, AV TINTAL - TRANSFORMADOR 30KVA 11.4KV/380-240V OCASIONALMENTE SUMERGIBLE (SUMINISTRO E INSTALACIÓN) | ML | 65482046
Nuevo DTP | PROYECTO ESPECÍFICO | Proyecto específico: permiso intervención voluntaria E y D Av. Bosa Av. San Bernardino, Av Tintal | 10412 | PERMISO INTERVENCIÓN VOLUNTARIA E Y D AV. BOSA AV. SAN BERNARDINO, AV TINTAL - CAJA MURAL ETB EN TUBERIA DE 2" PARA ACOMETIDAS A PREDIOS. INCLUYE SUMINISTRO E INSTALACION DE CODO EN PVC 2" FRENTE A FACHADA, TRANSICION DE TUBO IMC DE 2", TUBO IMC DE 2" A UNA ALTURA DE 2.4M, CAJA METALICA DE 20X20CM Y DEMAS ELEMENTOS DE FIJACION PARA ADOSAR A LA FACHADA. | UN | 205350
Nuevo DTP | PROYECTO ESPECÍFICO | Proyecto específico: permiso intervención voluntaria E y D Av. Bosa Av. San Bernardino, Av Tintal | 10413 | PERMISO INTERVENCIÓN VOLUNTARIA E Y D AV. BOSA AV. SAN BERNARDINO, AV TINTAL - BAJANTE PARA ACOMETIDA IMC 1 D=4. SUMINISTRO E INSTALACIÓN | UN | 222472
Nuevo DTP | PROYECTO ESPECÍFICO | Proyecto específico: permiso intervención voluntaria E y D Av. Bosa Av. San Bernardino, Av Tintal | 10414 | PERMISO INTERVENCIÓN VOLUNTARIA E Y D AV. BOSA AV. SAN BERNARDINO, AV TINTAL - BANCA M13A SEGÚN CATILLA DE MOBILIARIO URBANO DE BOGOTÁ 2020. SUMINISTRO E INSTALACIÓN | UN | 1554746
Nuevo DTP | PROYECTO ESPECÍFICO | Proyecto específico: permiso intervención voluntaria E y D Av. Bosa Av. San Bernardino, Av Tintal | 10415 | PERMISO INTERVENCIÓN VOLUNTARIA E Y D AV. BOSA AV. SAN BERNARDINO, AV TINTAL - BASE GRANULAR ESTABILIZADA CON CEMENTO ASFÁLTICO BG-CA (SUMINISTRO, TRANSPORTE, EXTENDIDO, NIVELACIÓN Y COMPACTACIÓN ) | M3 | 746819
Nuevo DTP | PROYECTO ESPECÍFICO | Proyecto específico: permiso intervención voluntaria E y D Av. Bosa Av. San Bernardino, Av Tintal | 10416 | PERMISO INTERVENCIÓN VOLUNTARIA E Y D AV. BOSA AV. SAN BERNARDINO, AV TINTAL - PROGRAMA DE MONITOREO FASE 1 - INSTALACIÓN DE INSTRUMENTOS (INCLINÓMETROS) | UN | 10204250
Nuevo STED | PROYECTO ESPECÍFICO | REFORZAMIENTO PUENTE PEATONAL AVENIDA LUIS CARLOS GALÁN AV. CALLE 24 | 10417 | REFORZAMIENTO PUENTE PEATONAL AVENIDA LUIS CARLOS GALÁN AV. CALLE 24 - TORONES POSTENSADOS PARA REFORZAMIENTO EXTERNO DE 5/8" TENSIONADO 9 TON. SUMINISTRO E INSTALACIÓN, TENSIONAMIENTO, MANO DE OBRA, EQUIPOS EN GENERAL. | ML | 27194
Nuevo STED | PROYECTO ESPECÍFICO | REFORZAMIENTO PUENTE PEATONAL AVENIDA LUIS CARLOS GALÁN AV. CALLE 24 | 10418 | REFORZAMIENTO PUENTE PEATONAL AVENIDA LUIS CARLOS GALÁN AV. CALLE 24 - TORONES POSTENSADOS PARA REFORZAMIENTO EXTERNO DE 5/8" TENSIONADO 12,5 TON. SUMINISTRO E INSTALACIÓN, TENSIONAMIENTO, MANO DE OBRA, EQUIPOS EN GENERAL. | ML | 28514
Nuevo STED | PROYECTO ESPECÍFICO | REFORZAMIENTO PUENTE PEATONAL AVENIDA LUIS CARLOS GALÁN AV. CALLE 24 | 10419 | REFORZAMIENTO PUENTE PEATONAL AVENIDA LUIS CARLOS GALÁN AV. CALLE 24 - TORONES POSTENSADOS PARA REFORZAMIENTO EXTERNO DE 5/8" TENSIONADO 18,5 TON. SUMINISTRO E INSTALACIÓN, TENSIONAMIENTO, MANO DE OBRA, EQUIPOS EN GENERAL. | ML | 30751
Nuevo STED | PROYECTO ESPECÍFICO | REFORZAMIENTO PUENTE PEATONAL AVENIDA LUIS CARLOS GALÁN AV. CALLE 24 | 10420 | REFORZAMIENTO PUENTE PEATONAL AVENIDA LUIS CARLOS GALÁN AV. CALLE 24 - TORONES POSTENSADOS PARA REFORZAMIENTO EXTERNO DE 5/8" TENSIONADO 30 TON. SUMINISTRO E INSTALACIÓN, TENSIONAMIENTO, MANO DE OBRA, EQUIPOS EN GENERAL. | ML | 34642
Nuevo STED | PROYECTO ESPECÍFICO | PROYECTO DE INSERCION URBANA DEL REGIOTRAM DE OCCIDENTE | 10421 | PROYECTO DE INSERCIÓN URBANA DEL REGIOTRAM DE OCCIDENTE - MODULO DE CAFÉ LOCAL H 3.36M 3.7M X3.9M INCLUYE INSTALACIONES ELECTRICAS, HIDROSANITARIAS, Y CONEXIONES A MEDIDORES.(SUMINISTRO E INSTALACION) | UN | 61837540
Nuevo STED | PROYECTO ESPECÍFICO | CONSTRUCCIÓN INTERSECCIÓN A DESNIVEL PUENTE ARANDA Y DEMÁS OBRAS COMPLEMENTARIAS TRONCAL CALLE 13 | 10422 | CONSTRUCCIÓN INTERSECCIÓN A DESNIVEL PUENTE ARANDA Y DEMÁS OBRAS COMPLEMENTARIAS TRONCAL CALLE 13 - CONSTRUCCION DE RAMPA PARA ACCESO A PREDIOS EN CONCRETO ESTAMPADO MR-41. (INCLUYE SUMINISTRO Y COLOCACIÓN DE CONCRETO MR-41, ESTAMPADO Y CURADO DE CONCRETO, SUMINISTRO Y COLOCACIÓN DE PIEZAS DE REMATE, SARDINELES, NIVELACIÓN, COMPACTACIÓN Y ESTABILIZACIÓN DE LA SUBRASANTE, GEOTEXTIL Y RELLENOS, EXCAVACIÓN, TRANSPORTE Y DISPOSICION EN SITIO AUTORIZADO DE MATERIAL EXCAVADO). | M2 | 339037
Nuevo STED | PROYECTO ESPECÍFICO | PROYECTO DE INSERCION URBANA DEL REGIOTRAM DE OCCIDENTE | 10423 | PROYECTO DE INSERCIÓN URBANA DEL REGIOTRAM DE OCCIDENTE - BANCA EN CONCRETO 78 CM X81 CM X 43 CM PENTAGONAL (SUMINISTRO E INSTALACIÓN. INCLUYE MATERIAL DE BASE Y TRANSPORTE). | UN | 896676
Nuevo STED | PROYECTO ESPECÍFICO | CONSTRUCCIÓN INTERSECCIÓN A DESNIVEL PUENTE ARANDA Y DEMÁS OBRAS COMPLEMENTARIAS TRONCAL CALLE 13 | 10424 | CONSTRUCCIÓN INTERSECCIÓN A DESNIVEL PUENTE ARANDA Y DEMÁS OBRAS COMPLEMENTARIAS TRONCAL CALLE 13 - CONSTRUCCION DE ANDEN EN CONCRETO ESTAMPADO COLOR SUPERFICIAL GRIS. E=0,12m. (INCLUYE SUMINISTRO Y COLOCACIÓN DE CONCRETO, ESTAMPADO DE CONCRETO, SUMINISTRO Y COLOCACIÓN DE ENDURECEDOR COLOR GRIS, DESMOLDANTE, MOLDE Y SELLANTE ACRILICO, CENEFA EN LOSETA PREFABRICADA TACTIL ALERTA Y GUIA, NIVELACIÓN, COMPACTACIÓN Y ESTABILIZACIÓN DE LA SUBRASANTE, GEOTEXTIL Y RELLENOS, DEMOLICION DE PISOS EN CONCRETO DE ESPESOR VARIABLE, EXCAVACIÓN, TRANSPORTE Y DISPOSICION EN SITIO AUTORIZADO DE MATERIAL EXCAVADO). | M2 | 234683
Nuevo STED | PROYECTO ESPECÍFICO | PROYECTO DE INSERCION URBANA DEL REGIOTRAM DE OCCIDENTE | 10425 | PROYECTO DE INSERCIÓN URBANA DEL REGIOTRAM DE OCCIDENTE - BANCA EN CONCRETO CON ESPALDAR 78 CM X81 CM X 43 CM PENTAGONAL (SUMINISTRO E INSTALACIÓN. INCLUYE MATERIAL DE BASE Y TRANSPORTE). | UN | 973551
Nuevo STED | PROYECTO ESPECÍFICO | PROYECTO DE INSERCION URBANA DEL REGIOTRAM DE OCCIDENTE | 10426 | PROYECTO DE INSERCIÓN URBANA DEL REGIOTRAM DE OCCIDENTE - PAPELERA EN CONCRETO 50 CM X 73 CM X 94 CM (SUMINISTRO E INSTALACIÓN. INCLUYE MATERIAL DE BASE Y TRANSPORTE) | UN | 2709337
Nuevo STED | PROYECTO ESPECÍFICO | PROYECTO DE INSERCION URBANA DEL REGIOTRAM DE OCCIDENTE | 10427 | PROYECTO DE INSERCIÓN URBANA DEL REGIOTRAM DE OCCIDENTE - BANCA MALMO EN CONCRETO 50 CM X200CM X46 CM (SUMINISTRO E INSTALACIÓN. INCLUYE MATERIAL DE BASE Y TRANSPORTE) | UN | 3146397
Nuevo STED | PROYECTO ESPECÍFICO | PROYECTO DE INSERCION URBANA DEL REGIOTRAM DE OCCIDENTE | 10428 | PROYECTO DE INSERCIÓN URBANA DEL REGIOTRAM DE OCCIDENTE - BOLARDO ESFERA /40 CM | UN | 684710
Nuevo STED | PROYECTO ESPECÍFICO | PROYECTO DE INSERCION URBANA DEL REGIOTRAM DE OCCIDENTE | 10429 | PROYECTO DE INSERCIÓN URBANA DEL REGIOTRAM DE OCCIDENTE - MERMELADA H = 1.5 (INLCUYE SIEMBRA, CAJA, ABONO, TRANSPORTE Y DISPOSICION FINAL DE ESCOMBROS 28 KM) SUMINISTRO Y PLANTACIÓN | UN | 214701
Nuevo STED | PROYECTO ESPECÍFICO | PROYECTO DE INSERCION URBANA DEL REGIOTRAM DE OCCIDENTE | 10430 | PROYECTO DE INSERCIÓN URBANA DEL REGIOTRAM DE OCCIDENTE - AMARRABOLLO H=1.5MT (INCLUYE SIEMBRA, CAJA, TIERRA, ABONO, TRANSPORTE Y DISPOSICIÓN FINAL DE ESCOMBROS 28 KM). SUMINISTRO Y PLANTACION | UN | 227861
Nuevo STED | PROYECTO ESPECÍFICO | PROYECTO DE INSERCION URBANA DEL REGIOTRAM DE OCCIDENTE | 10431 | PROYECTO DE INSERCIÓN URBANA DEL REGIOTRAM DE OCCIDENTE - ABUTILON (H: 1,20 m a 1.50 m) (INCLUYE SIEMBRA, TIERRA NEGRA, TRANSPORTE Y DISPOSICIÓN FINAL DE ESCOMBROS EN SITIO AUTORIZADO (DISTANCIA DE TRANSPORTE 28 KM)) SUMINISTRO Y PLANTACIÓN | UN | 214701
Nuevo STED | PROYECTO ESPECÍFICO | PROYECTO DE INSERCION URBANA DEL REGIOTRAM DE OCCIDENTE | 10432 | PROYECTO DE INSERCIÓN URBANA DEL REGIOTRAM DE OCCIDENTE - CAJETO (H: 1,20 m a 1.50 m) (INCLUYE SIEMBRA, CAJA, TIERRA NEGRA, TRANSPORTE Y DISPOSICIÓN FINAL DE ESCOMBROS EN SITIO AUTORIZADO (DISTANCIA DE TRANSPORTE 28 KM)) SUMINISTRO Y PLANTACIÓN | UN | 214701
Nuevo STED | PROYECTO ESPECÍFICO | PROYECTO DE INSERCION URBANA DEL REGIOTRAM DE OCCIDENTE | 10433 | PROYECTO DE INSERCIÓN URBANA DEL REGIOTRAM DE OCCIDENTE - GEOBLOQUE DE POLIESTIRENO EXPANDIDO EPS 70 D25 (3,07 x 1,31 x 0,52) (suministro e instalación) | M3 | 626446
Nuevo STED | PROYECTO ESPECÍFICO | PROYECTO DE INSERCION URBANA DEL REGIOTRAM DE OCCIDENTE | 10434 | PROYECTO DE INSERCIÓN URBANA DEL REGIOTRAM DE OCCIDENTE - AGAPANTO (INCLUYE SIEMBRA, TIERRA NEGRA, TRANSPORTE Y DISPOSICIÓN FINAL DE ESCOMBROS EN SITIO AUTORIZADO (DISTANCIA DE TRANSPORTE 28 KM)) SUMINISTRO Y PLANTACIÓN | UN | 55393
Nuevo STED | PROYECTO ESPECÍFICO | PROYECTO DE INSERCION URBANA DEL REGIOTRAM DE OCCIDENTE | 10435 | PROYECTO DE INSERCIÓN URBANA DEL REGIOTRAM DE OCCIDENTE - LINO AMARILLO (INCLUYE SIEMBRA, TIERRA NEGRA, TRANSPORTE Y DISPOSICIÓN FINAL DE ESCOMBROS EN SITIO AUTORIZADO (DISTANCIA DE TRANSPORTE 28 KM)) SUMINISTRO Y PLANTACIÓN | UN | 60893
Nuevo STED | PROYECTO ESPECÍFICO | PROYECTO DE INSERCION URBANA DEL REGIOTRAM DE OCCIDENTE | 10436 | PROYECTO DE INSERCIÓN URBANA DEL REGIOTRAM DE OCCIDENTE - AZUCENAS (INCLUYE SIEMBRA, TIERRA NEGRA, TRANSPORTE Y DISPOSICIÓN FINAL DE ESCOMBROS EN SITIO AUTORIZADO (DISTANCIA DE TRANSPORTE 28 KM)) SUMINISTRO Y PLANTACIÓN | UN | 56206
Nuevo STED | PROYECTO ESPECÍFICO | PROYECTO DE INSERCION URBANA DEL REGIOTRAM DE OCCIDENTE | 10437 | PROYECTO DE INSERCIÓN URBANA DEL REGIOTRAM DE OCCIDENTE - BELLA HELENA (INCLUYE SIEMBRA, TIERRA NEGRA, TRANSPORTE Y DISPOSICIÓN FINAL DE ESCOMBROS EN SITIO AUTORIZADO (DISTANCIA DE TRANSPORTE 28 KM)) SUMINISTRO Y PLANTACIÓN | UN | 56393
Nuevo STED | PROYECTO ESPECÍFICO | PROYECTO DE INSERCION URBANA DEL REGIOTRAM DE OCCIDENTE | 10438 | PROYECTO DE INSERCIÓN URBANA DEL REGIOTRAM DE OCCIDENTE - CINTA (Zona de Bioretención)(INCLUYE SIEMBRA, TIERRA NEGRA, TRANSPORTE Y DISPOSICIÓN FINAL DE ESCOMBROS EN SITIO AUTORIZADO (DISTANCIA DE TRANSPORTE 28 KM)) SUMINISTRO Y PLANTACIÓN | UN | 55093
Nuevo STED | PROYECTO ESPECÍFICO | PROYECTO DE INSERCION URBANA DEL REGIOTRAM DE OCCIDENTE | 10439 | PROYECTO DE INSERCIÓN URBANA DEL REGIOTRAM DE OCCIDENTE - LIMONIO (INCLUYE SIEMBRA, TIERRA NEGRA, TRANSPORTE Y DISPOSICIÓN FINAL DE ESCOMBROS EN SITIO AUTORIZADO (DISTANCIA DE TRANSPORTE 28 KM)) SUMINISTRO Y PLANTACIÓN | UN | 52893
Nuevo STED | PROYECTO ESPECÍFICO | PROYECTO DE INSERCION URBANA DEL REGIOTRAM DE OCCIDENTE | 10440 | PROYECTO DE INSERCIÓN URBANA DEL REGIOTRAM DE OCCIDENTE - LINO (Zona de biorretención)(INCLUYE SIEMBRA, TIERRA NEGRA, TRANSPORTE Y DISPOSICIÓN FINAL DE ESCOMBROS EN SITIO AUTORIZADO (DISTANCIA DE TRANSPORTE 28 KM)) SUMINISTRO Y PLANTACIÓN | UN | 53706
Nuevo STED | PROYECTO ESPECÍFICO | PROYECTO DE INSERCION URBANA DEL REGIOTRAM DE OCCIDENTE | 10441 | PROYECTO DE INSERCIÓN URBANA DEL REGIOTRAM DE OCCIDENTE - EJECUCIÓN DEL PROGRAMA DE ARQUEOLOGÍA PREVENTIVA EN CASO DE HALLAZGO "FASE DE RESCATE ARQUEOLÓGICO" (Tentativo), PERSONAL ESPECIALIZADO Y EQUIPOS | UN | 11555053
Nuevo STED | PROYECTO ESPECÍFICO | PROYECTO DE INSERCION URBANA DEL REGIOTRAM DE OCCIDENTE | 10442 | PROYECTO DE INSERCIÓN URBANA DEL REGIOTRAM DE OCCIDENTE - SUMINISTRO DE CÁMARA PREFABRICADA DIÁMETRO 1,2M CON CHIMENEA A POZO D1,20M DEFLEXIÓN MENOR A 30°, INCLUYE TRANSPORTE | UN | 11889648
Nuevo STED | PROYECTO ESPECÍFICO | PROYECTO DE INSERCION URBANA DEL REGIOTRAM DE OCCIDENTE | 10443 | PROYECTO DE INSERCIÓN URBANA DEL REGIOTRAM DE OCCIDENTE - SUMINISTRO CÁMARA PREFABRICADA DIÁMETRO 1,2M CON CHIMENEA A POZO D1,20M DEFLEXIÓN MAYOR A 30°, INCLUYE TRANSPORTE | UN | 16939085
Nuevo STED | PROYECTO ESPECÍFICO | PROYECTO DE INSERCION URBANA DEL REGIOTRAM DE OCCIDENTE | 10444 | PROYECTO DE INSERCIÓN URBANA DEL REGIOTRAM DE OCCIDENTE - SUMINISTRO CÁMARA PREFABRICADA DIÁMETRO 1,4M CON CHIMENEA A POZO D1,20M DEFLEXIÓN MENOR A 30°, INCLUYE TRANSPORTE | UN | 14070509
Nuevo STED | PROYECTO ESPECÍFICO | PROYECTO DE INSERCION URBANA DEL REGIOTRAM DE OCCIDENTE | 10445 | PROYECTO DE INSERCIÓN URBANA DEL REGIOTRAM DE OCCIDENTE - SUMINISTRO CÁMARA PREFABRICADA DIÁMETRO 1,7M CON CHIMENEA A POZO D1,20M DEFLEXIÓN MENOR A 30° , INCLUYE TRANSPORTE | UN | 18050412
Nuevo STED | PROYECTO ESPECÍFICO | PROYECTO DE INSERCION URBANA DEL REGIOTRAM DE OCCIDENTE | 10446 | PROYECTO DE INSERCIÓN URBANA DEL REGIOTRAM DE OCCIDENTE - SUMINISTRO CÁMARA PREFABRICADA DIÁMETRO 1,7M CON CHIMENEA A POZO D1,20M SIN DEFLEXIÓN, INCLUYE TRASNPORTE. | UN | 17024941
Nuevo STED | PROYECTO ESPECÍFICO | PROYECTO DE INSERCION URBANA DEL REGIOTRAM DE OCCIDENTE | 10447 | PROYECTO DE INSERCIÓN URBANA DEL REGIOTRAM DE OCCIDENTE - SUMINISTRO CÁMARA PREFABRICADA DIÁMETRO 1,8M CON CHIMENEA A POZO D1,20M DEFLEXIÓN MENOR A 30°, INCLUYE TRANSPORTE | UN | 19559955
Nuevo STED | PROYECTO ESPECÍFICO | PROYECTO DE INSERCION URBANA DEL REGIOTRAM DE OCCIDENTE | 10448 | PROYECTO DE INSERCIÓN URBANA DEL REGIOTRAM DE OCCIDENTE - CAJA METÁLICA PARA DERIVACIÓN 60X60X20 cm (incluye suministro, instalación y anclaje) | UN | 244441
Nuevo STED | PROYECTO ESPECÍFICO | PROYECTO DE INSERCION URBANA DEL REGIOTRAM DE OCCIDENTE | 10449 | PROYECTO DE INSERCIÓN URBANA DEL REGIOTRAM DE OCCIDENTE - TUBERIA CONDUIT METALICO EMT D=1 1/4" (INCLUYE SUMINISTRO E INSTALACIÓN Y ANCLAJE) | ML | 47859
Nuevo STED | PROYECTO ESPECÍFICO | PROYECTO DE INSERCION URBANA DEL REGIOTRAM DE OCCIDENTE | 10450 | PROYECTO DE INSERCIÓN URBANA DEL REGIOTRAM DE OCCIDENTE - SOPORTE PARA LUMINARIA TIPO TFLEX BASE (INCLUYE SUMINISTRO, INSTALACIÓN Y ANCLAJE) | UN | 55905
Nuevo STED | PROYECTO ESPECÍFICO | PROYECTO DE INSERCION URBANA DEL REGIOTRAM DE OCCIDENTE | 10451 | PROYECTO DE INSERCIÓN URBANA DEL REGIOTRAM DE OCCIDENTE - SOPORTE PARA LUMINARIA TIPO TFLEX MODULE 1 (INCLUYE SUMINISTRO, INSTALACIÓN Y ANCLAJE) | UN | 106150
Nuevo STED | PROYECTO ESPECÍFICO | PROYECTO DE INSERCION URBANA DEL REGIOTRAM DE OCCIDENTE | 10452 | PROYECTO DE INSERCIÓN URBANA DEL REGIOTRAM DE OCCIDENTE - SOPORTE PARA LUMINARIA TIPO TFLEX MODULE 2 (INCLUYE SUMINISTRO, INSTALACIÓN Y ANCLAJE) | UN | 130869
Nuevo STED | PROYECTO ESPECÍFICO | PROYECTO DE INSERCION URBANA DEL REGIOTRAM DE OCCIDENTE | 10453 | PROYECTO DE INSERCIÓN URBANA DEL REGIOTRAM DE OCCIDENTE - SOPORTE PARA LUMINARIA TIPO TFLEX MODULE 3 (INCLUYE SUMINISTRO, INSTALACIÓN Y ANCLAJE) | UN | 159815
Nuevo DTP | PROYECTO ESPECÍFICO | Proyecto específico: permiso intervención voluntaria E y D Av. Bosa Av. San Bernardino, Av Tintal | 10517 | PERMISO INTERVENCIÓN VOLUNTARIA E Y D AV. BOSA AV. SAN BERNARDINO, AV TINTAL - MÓDULOS SONOROS (INCLUYE SUMINISTRO E INSTALACIÓN) | UN | 1512513
Nuevo DTP | PROYECTO ESPECÍFICO | Proyecto específico: permiso intervención voluntaria E y D Av. Bosa Av. San Bernardino, Av Tintal | 10518 | PERMISO INTERVENCIÓN VOLUNTARIA E Y D AV. BOSA AV. SAN BERNARDINO, AV TINTAL - BARRAJE DE BAJA TENSION 175A DE 6 SALIDAS X 1/4’’, INCLUYE FUSIBLE Y TERMINALES (INCLUYE SUMINISTRO E INSTALACION) | UN | 348259
Nuevo DTP | PROYECTO ESPECÍFICO | Proyecto específico: permiso intervención voluntaria E y D Av. Bosa Av. San Bernardino, Av Tintal | 10519 | PERMISO INTERVENCIÓN VOLUNTARIA E Y D AV. BOSA AV. SAN BERNARDINO, AV TINTAL - TRANSFORMADOR SEMISUMERGIBLE 150KVA 120KV (SUMINISTRO E INSTALACION) | UN | 24188109
Nuevo DTP | PROYECTO ESPECÍFICO | Proyecto específico: permiso intervención voluntaria E y D Av. Bosa Av. San Bernardino, Av Tintal | 10520 | PERMISO INTERVENCIÓN VOLUNTARIA E Y D AV. BOSA AV. SAN BERNARDINO, AV TINTAL - REJA DE PROTECCIÓN EN MALLA ESLABONADA COLOR VERDE, ESTRUCTURA EN TUBO GALVANIZADO Y MARCO EN ÁNGULO METÁLICO, ALTURA 2.5 M. (SUMINISTRO E INSTALACIÓN. INCLUYE BASE EN CONCRETO DE 3000 PSI) | ML | 1136976
Nuevo DTP | PROYECTO ESPECÍFICO | Proyecto específico: permiso intervención voluntaria E y D Av. Bosa Av. San Bernardino, Av Tintal | 10521 | PERMISO INTERVENCIÓN VOLUNTARIA E Y D AV. BOSA AV. SAN BERNARDINO, AV TINTAL - SECCIONADOR O CAJA DE MANIOBRA DE 4 VÍAS, E-S 600, D200, SERIE 15 KV. (SUMINISTRO E INSTALACIÓN) | UN | 47873798
Nuevo DTP | PROYECTO ESPECÍFICO | Proyecto específico: permiso intervención voluntaria E y D Av. Bosa Av. San Bernardino, Av Tintal | 10522 | PERMISO INTERVENCIÓN VOLUNTARIA E Y D AV. BOSA AV. SAN BERNARDINO, AV TINTAL - BAJANTE PARA ACOMETIDA IMC 1 D= 6" , CAPACETE, CINTA BAND IT, CURVA PVC. (INCLUYE APERTURA DE ZANJA PARA INSTALACION DE CURVA Y TUBERIA GALVANIZADA, RESANE Y RETIRO DE ESCOMBROS). SUMINISTRO E INSTALACIÓN | ML | 751095
Nuevo DTP | PROYECTO ESPECÍFICO | PASO PEATONAL DE LA AV 15 CON CL 151, COSTADO SUR | 10523 | PASO PEATONAL DE LA AV 15 CON CL 151, COSTADO SUR - ADECUACION DE ESTRUCTURA METALICA SEGUN DISEÑO ESTRUCTURAL, INCLUYE SUMINISTRO E INSTALACION DE PIEZAS FALTANTES, CAMBIO DE ELEMENTOS Y RECTIFICACION DE SOLDADURAS, INCLUYE PINTURA EPÓXICA Y ESMALTE URETANO, TRANSPORTE Y MONTAJE DE LA ESTRUCTURA. | GLB | 30681459
Nuevo DTP | PROYECTO ESPECÍFICO | CONSTRUCCIÓN INTERSECCIÓN A DESNIVEL PUENTE ARANDA Y DEMÁS OBRAS COMPLEMENTARIAS TRONCAL CALLE 13 | 10524 | CONSTRUCCIÓN INTERSECCIÓN A DESNIVEL PUENTE ARANDA Y DEMÁS OBRAS COMPLEMENTARIAS TRONCAL CALLE 13 - VALOR ADICIONAL POR CONSTRUCCIÓN DE RAMPA PARA ACCESO A PREDIOS EN CONCRETO ESTAMPADO MR-41, EN REEMPLAZO DE CONSTRUCCIÓN DE ANDEN EN CONCRETO ESTAMPADO COLOR SUPERFICIAL GRIS. (VALOR DIFERENCIA ENTRE COD. IDU 10424 Y COD. IDU 10422) | M2 | 100490
Nuevo STED | PROYECTO ESPECÍFICO | PROYECTO DE INSERCION URBANA DEL REGIOTRAM DE OCCIDENTE | 10525 | PROYECTO DE INSERCIÓN URBANA DEL REGIOTRAM DE OCCIDENTE - SUMINISTRO DE EXTENSÓMETROS DE CUERDA VIBRANTE y CABLE DE SEÑAL (INCLUYE INSTALACIÓN Y MONITOREO) | UN | 2188235
Nuevo STED | PROYECTO ESPECÍFICO | PROYECTO DE INSERCION URBANA DEL REGIOTRAM DE OCCIDENTE | 10526 | PROYECTO DE INSERCIÓN URBANA DEL REGIOTRAM DE OCCIDENTE - TUBERÍA INCLINOMÉTRICA - RED STRIPE - PROFUNDIDADES MENORES A 50 m (INCLUYE INSTALACIÓN Y MONITOREO) | UN | 3408342
Nuevo STED | PROYECTO ESPECÍFICO | PROYECTO DE INSERCION URBANA DEL REGIOTRAM DE OCCIDENTE | 10527 | PROYECTO DE INSERCIÓN URBANA DEL REGIOTRAM DE OCCIDENTE - SISTEMAS DE CELDAS DE ASENTAMIENTOS H-LEVEL - DIGITALES (INCLUYE INSTALACIÓN Y MONITOREO) | UN | 11681014
Nuevo STED | PROYECTO ESPECÍFICO | PROYECTO DE INSERCION URBANA DEL REGIOTRAM DE OCCIDENTE | 10528 | PROYECTO DE INSERCIÓN URBANA DEL REGIOTRAM DE OCCIDENTE - TUBERÍA PIEZOMÉTRICA - Ø 1 1⁄2" - POZO PIEZOMÉTRICO CASAGRANDE (INCLUYE INSTALACIÓN Y MONITOREO) | UN | 4574483
Demanda | PROYECTO ESPECÍFICO | TRONCALES AV. CIUDAD DE CALI, AV. CARRERA 68 Y AV. EXTENSION CARACAS | 10560 | TRONCALES AV. CIUDAD DE CALI, AV. CARRERA 68 Y AV. EXTENSION CARACAS -PUERTA TELESCOPICA (CUATRO HOJAS DE APERTURA CENTRAL) TRANSMILENIO, SUMINISTRO E INSTALACION CON TODOS SUS COMPONENTES Y ACCESORIOS, INCLUYE MARCOS PERIMETRALES DE MEDIDAS APROX 0.85m x 1.94m. EN TUBULAR RECTANGULAR DE ALUMINIO, DE 10 X 5 cms, Cal. 3MM, LÁMINA INTERIOR HOT ROLLED, PERFORADA , PUNZONADA 6 mm, TRANSLUCIDEZ DEL 50%, ACABADO EN PINTURA ELECTROESTATICA. 0.85m x 1.94m. INCLUYE SISTEMA ANTIVANDALICO DE APERTURA.BLOQUEO DE HOJAS EN APERTURA Y EN CIERRE. | UN | 90685309
Demanda | PROYECTO ESPECÍFICO | TRONCALES AV. CIUDAD DE CALI, AV. CARRERA 68 Y AV. EXTENSION CARACAS | 10561 | TRONCALES AV. CIUDAD DE CALI, AV. CARRERA 68 Y AV. EXTENSION CARACAS- PUERTA SENCILLA (DOS HOJAS DE APERTURA CENTRAL O LATERAL) TRANSMILENIO, SUMINISTRO E INSTALACION CON TODOS SUS COMPONENTES Y ACCESORIOS, INCLUYE MARCOS PERIMETRALES DE MEDIDAS APROX 0.85m x 1.94m. EN TUBULAR RECTANGULAR DE ALUMINIO DE 10 X 5 cms , Cal. 3MM, LÁMINA INTERIOR HOT ROLLED, PERFORADA , PUNZONADA 6 mm, TRANSLUCIDEZ DEL 50%, ACABADO EN PINTURA ELECTROESTATICA. 0.85m x 1.94m. INCLUYE SISTEMA ANTIVANDALICO DE APERTURA. BLOQUEO DE HOJAS EN APERTURA Y EN CIERRE. | UN | 58342996
Demanda | PROYECTO ESPECÍFICO | TRONCALES AV. CIUDAD DE CALI, AV. CARRERA 68 Y AV. EXTENSION CARACAS | 10562 | TRONCALES AV. CIUDAD DE CALI, AV. CARRERA 68 Y AV. EXTENSION CARACAS - SUMINISTRO E INSTALACIÓN DE POWER SUPPLY 12-16 VCC, 1,5-2.0 A-DSS CON MÓDULO BACK UP ELD 001-DSS DE RECARGA AUTOMÁTICA. | UN | 2029322
Demanda | PROYECTO ESPECÍFICO | TRONCALES AV. CIUDAD DE CALI, AV. CARRERA 68 Y AV. EXTENSION CARACAS | 10563 | TRONCALES AV. CIUDAD DE CALI, AV. CARRERA 68 Y AV. EXTENSION CARACAS - SUMINISTRO E INSTALACIÓN DE RECEPTOR INTELIGENTE 'DSSAdvanced'' PARA UNA PARADA DE BUS EN ESTACIÓN ' - INCLUYE LECTORA UHF - DRIVER RFID - MODULOS TESTIGOS | UN | 4185476
Demanda | PROYECTO ESPECÍFICO | TRONCALES AV. CIUDAD DE CALI, AV. CARRERA 68 Y AV. EXTENSION CARACAS | 10564 | TRONCALES AV. CIUDAD DE CALI, AV. CARRERA 68 Y AV. EXTENSION CARACAS- SUMINISTRO E INSTALACIÓN DE MASTER LOGGER - LAN ''DSSAdvanced'' PARA UN VAGON ESTRUCTURAL | UN | 13380480
Demanda | PROYECTO ESPECÍFICO | TRONCALES AV. CIUDAD DE CALI, AV. CARRERA 68 Y AV. EXTENSION CARACAS | 10565 | TRONCALES AV. CIUDAD DE CALI, AV. CARRERA 68 Y AV. EXTENSION CARACAS - SUMINISTRO E INSTALACIÓN DE REJA TIPO CELOSÍA PARA TRAMOS FIJOS QUE CONSTA DE LOS SIGUIENTE: MARCO EN TUBO RECTANGULAR DE 2” X 1” CALIBRE 16. RELLENO DE ESTRUCTURA EN TUBO RECTANGULAR DE 2” X ½” CALIBRE 16 SOLDADO AL MARCO. VARILLA LISA DE ½” COMO SOPORTE EN MEDIO DE LA ESTRUCTURA, Crucetas o tensores en varilla lisa de ¾”, PLATINAS DE ANCLAJE SOLDADAS A ESTRUCTURAS Y PASADORES DE ¾” TODA LA ESTRUCTURA SE ENTREGA PINTADA EN TRATAMIENTO EPÓXICO Y ESMALTE URETANO COLOR GRIS RAL 7045. | M2 | 897822
Demanda | PROYECTO ESPECÍFICO | TRONCALES AV. CIUDAD DE CALI, AV. CARRERA 68 Y AV. EXTENSION CARACAS | 10566 | TRONCALES AV. CIUDAD DE CALI, AV. CARRERA 68 Y AV. EXTENSION CARACAS - SUMINISTRO E INSTALACIÓN DE PUERTA BATIENTE PARA TRAMO FIJO TIPO CELOSÍA QUE CONSTA DE LO SIGUIENTE: MARCO EN TUBO RECTANGULAR DE 2” x 1” CALIBRE 16. RELLENO DE ESTRUCTURA EN TUBO RECTANGULAR DE 2” X ½” CALIBRE 16 SOLDADO AL MARCO. VARILLA LISA DE ½” COMO SOPORTE EN MEDIO DE LA ESTRUCTURA. CHUMACERA DE 1”. VARILLA DE 1” CALIBRE 14 PARA PIVOTE. PLATINAS DE ANCLAJE SOLDADAS A ESTRUCTURAS Y PASADORES DE ¾”. PASADOR INFERIOR FABRICADO EN PLATINA DE 1” X 1/8” Y VARILLA LISA DE ½”. TODA LA ESTRUCTURA SE ENTREGA PINTADA EN TRATAMIENTO EPÓXICO Y ESMALTE URETANO COLOR GRIS RAL 7045. | M2 | 651834
Demanda | PROYECTO ESPECÍFICO | TRONCALES AV. CIUDAD DE CALI, AV. CARRERA 68 Y AV. EXTENSION CARACAS | 10567 | TRONCALES AV. CIUDAD DE CALI, AV. CARRERA 68 Y AV. EXTENSION CARACAS - SUMINISTRO E INSTALACIÓN DE BARANDA DE ACCESO A VAGÓN DE 0.90m DE ALTO QUE CONSTA DE LOS SIGUIENTE: PARALES FABRICADOS EN PLATINA DE 2” x ½”. REJA TIPO CELOSÍA METÁLICA DE 0.65m DE ALTO EN TUBO RECTANGULAR DE 2” x ½” COMO RELLENO DE ESTRUCTURA Y MARCO EN TUBO DE 2” x 1”, ANCLADA CON PERNOS A LOS PARALES. VARILLA LISA DE ½” COMO SOPORTE DE CELOSÍA. PASAMANOS SUPERIOR EN TUBO DE ACERO INOXIDABLE 304 CALIBRE 16 DE 2”. TODA LA ESTRUCTURA SE ENTREGA COMPLETAMENTE PINTADA EN TRATAMIENTO EPÓXICO Y ESMALTE URETANO RAL 7045. | ML | 832300
Demanda | PROYECTO ESPECÍFICO | TRONCALES AV. CIUDAD DE CALI, AV. CARRERA 68 Y AV. EXTENSION CARACAS | 10568 | TRONCALES AV. CIUDAD DE CALI, AV. CARRERA 68 Y AV. EXTENSION CARACAS - SUMINISTRO E INSTALACIÓN APOYOS ISQUIÁTICOS QUE CONSTA DE LOS SIGUIENTE: PARAL DE APOYO Y PLATINAS DE SUJECIÓN EN COLUMNAS DE LA ESTACIÓN EN PLATINA DE 3/8" PINTADOS EN TRATAMIENTO EPÓXICA Y ESMALTE URETANO COLOR SEGÚN RAL REQUERDIO. DOBLE TUBO EN ACERO INOXIDABLE 304 DE 1 1/2" CALIBRE 16 EN DOS ALTURAS VARIABLES. INCLUYE ANCLAJE DE FIJACIÓN. | ML | 898500
Demanda | PROYECTO ESPECÍFICO | TRONCALES AV. CIUDAD DE CALI, AV. CARRERA 68 Y AV. EXTENSION CARACAS | 10569 | TRONCALES AV. CIUDAD DE CALI, AV. CARRERA 68 Y AV. EXTENSION CARACAS -SUMINISTRO E INSTALACIÓN DE BARANDA DE TRANSICIÓN ENTRE VAGONES QUE CONSTA DE LO IGUIENTE: PARALES VERTICALES DE 0.70M X 1.70M FABRICADOS EN PLATINA DE 1/2". CELOSÍA METÁLICA DE 0.30 M DE ALTO FABRICADA EN TUBO RECTANGULAR DE 2 X 2 1/2" CALIBRE 18 CON SEPARACIÓN ENTRE LOS MISMOS DE 5 CMS. ICNLUYE VARILLA LISA DE 1/2" COMO SOPORTE EN EL CENTRO DE LA REJA. LÁMINA HR (HOT ROLLED) CALIBRE 3 MM CON PERFORACIONES DE 6 MM Y DISTANCIA ENTRE CENTROS DE 7.5 MM. LO CUAL GARANTIZA UNA TRANSLUCIDEZ DEL 58%, ACABADOS EN PINTURA EPÓXICO Y ESMALTE URETANO COLOR SEGÚN RAL REQUERIDO. TUBO SUPERIOR EN ACERO 304 INOXIDABLE DE 2" SOLDADO A PLATINAS. DOBLE TUBO PASAMANOS EN ACERO INOXIDABLE 304 CALIBRE 16 DE 1 1/2" SOLDADO A PLATINAS DE 1/2" - INCLUYE ANCLAJE DE FIJACIÓN. | ML | 2634594
Demanda | PROYECTO ESPECÍFICO | TRONCALES AV. CIUDAD DE CALI, AV. CARRERA 68 Y AV. EXTENSION CARACAS | 10570 | TRONCALES AV. CIUDAD DE CALI, AV. CARRERA 68 Y AV. EXTENSION CARACAS -SUMINISTRO E INSTALACIÓN BARANDA INTERNA QUE CONSTA DE LO SIGUIENTE: PARALES DE APOYO Y PLATINAS DE SUJECIÓN EN COLUMNAS DE LA ESTACIÓN EN PLATINA DE 3/8" PINTADOS EN TRATAMIENTO EPÓXICO Y ESMALTE URETANO COLOR SEGÚN RAL REQUERIDO. DOBLE TUBO EN ACERO INOXIDABLE 304 DE 1 1/2" CALIBRE 16. INCLUYE ANCLAJE DE FIJACIÓN. | ML | 672996
Demanda | PROYECTO ESPECÍFICO | TRONCALES AV. CIUDAD DE CALI, AV. CARRERA 68 Y AV. EXTENSION CARACAS | 10571 | TRONCALES AV. CIUDAD DE CALI, AV. CARRERA 68 Y AV. EXTENSION CARACAS - MURO EN CONCRETO 3.000 PSI GRAVA FINA PARA PROTECCIÓN ZONA DE VALIDACIÓN (INCLUYE SUMINISTRO, FORMALETA, COLOCACIÓN Y CURADO, NO INCLUYE REFUERZO). | M3 | 930284
Demanda | PROYECTO ESPECÍFICO | TRONCALES AV. CIUDAD DE CALI, AV. CARRERA 68 Y AV. EXTENSION CARACAS | 10572 | TRONCALES AV. CIUDAD DE CALI, AV. CARRERA 68 Y AV. EXTENSION CARACAS – PLACA DE CONCRETO LAVADO FUNDIDA EN SITIO DE 3000 PSI (21MPA), ESPESOR DE PLACA: 12cm (INCLUYE CURADO Y MALLA ELECTROSOLDADA DE 6mm 15x15cm). | M2 | 137908
Demanda | PROYECTO ESPECÍFICO | TRONCALES AV. CIUDAD DE CALI, AV. CARRERA 68 Y AV. EXTENSION CARACAS | 10573 | TRONCALES AV. CIUDAD DE CALI, AV. CARRERA 68 Y AV. EXTENSION CARACAS - SUMINISTRO E INSTALACIÓN DE MULTIPLEXOR, CONECTADO AL DRIVER DEL MÓDULO DE PARADA. | UN | 3210292
Demanda | PROYECTO ESPECÍFICO | TRONCALES AV. CIUDAD DE CALI, AV. CARRERA 68 Y AV. EXTENSION CARACAS | 10574 | TRONCALES AV. CIUDAD DE CALI, AV. CARRERA 68 Y AV. EXTENSION CARACAS - SUMINISTRO E INSTALACIÓN DE ANTENA RFID ó LECTORA UHF | UN | 2823750
Demanda | PROYECTO ESPECÍFICO | TRONCALES AV. CIUDAD DE CALI, AV. CARRERA 68 Y AV. EXTENSION CARACAS | 10575 | TRONCALES AV. CIUDAD DE CALI, AV. CARRERA 68 Y AV. EXTENSION CARACAS - CABLE UTP CATEGORIA 6 BLINDADO. SUMINISTRO E INSTALACION. (Incluye accesorios de instalacion). | ML | 14750
Demanda | PROYECTO ESPECÍFICO | TERMINACIÓN PARA LA CONSTRUCCIÓN DEL PUENTE PEATONAL UBICADO SOBRE LA AV. LAUREANO GOMEZ (AK 9) POR CALLE 112 Y OBRAS COMPLEMENT | 10576 | TERMINACIÓN PARA LA CONSTRUCCIÓN DEL PUENTE PEATONAL DE LA AV. LAUREANO GOMEZ (AK 9) POR CALLE 112 - PRUEBA DE CARGA DE TIPO DINÁMICO PARA PILOTE. D4945 STANDARD TEST METHOD FOR HIGH STRAIN DYNAMIC TESTING OF DEEP FOUNDATIONS. (INCLUYE PRUEBA, SERVICIO DE ALQUILER DE GRÚA Y TRANSPORTE DE EQUIPOS, SUPERVISOR, ALQUILER DE LOS EQUIPOS DE MEDICIÓN, PROCESAIMIENTO DE DATOS Y ELABORACIÓN DE INFORME FINAL). | UN | 14323084
Demanda | PROYECTO ESPECÍFICO | TERMINACIÓN PARA LA CONSTRUCCIÓN DEL PUENTE PEATONAL UBICADO SOBRE LA AV. LAUREANO GOMEZ (AK 9) POR CALLE 112 Y OBRAS COMPLEMENT | 10577 | TERMINACIÓN PARA LA CONSTRUCCIÓN DEL PUENTE PEATONAL DE LA AV. LAUREANO GOMEZ (AK 9) POR CALLE 112 - ENSAYO DE INTEGRIDAD PARA PILOTES AST D5882 STANDARD TEST METHOD FOR LOW STRAIN IMPACT INTEGRITY TESTING OF DEEP FOUNDATIONS (INCLUYE PRUEBA, SERVICIO DE ALQUILER DE GRÚA Y TRANSPORTE DE EQUIPOS, SUPERVISOR, ALQUILER DE LOS EQUIPOS DE MEDICIÓN, PROCESAMIENTO DE DATOS Y ELABORACIÓN DE INFORME FINAL). | UN | 377845
Demanda | PROYECTO ESPECÍFICO | ESTUDIOS Y DISEÑOS DE LA CONEXIÓN DE LA CICLORRUTA POR LA CARRERA 100 | 10578 | ESTUDIOS Y DISEÑOS DE LA CONEXIÓN DE LA CICLORRUTA POR LA CARRERA 100 - PERFIL IPE - ASTM A572 GR.50 (INCLUYE SUMINISTRO E INSTALACIÓN) | KG | 12597
Demanda | PROYECTO ESPECÍFICO | ESTUDIOS Y DISEÑOS DE LA CONEXIÓN DE LA CICLORRUTA POR LA CARRERA 100 | 10579 | ESTUDIOS Y DISEÑOS DE LA CONEXIÓN DE LA CICLORRUTA POR LA CARRERA 100 – PERNOS DE ANCLAJE 1" DE 700 MM DE LONGITUD (INCLUYE SUMINISTRO, INSTALACIÓN, ARANDELAS, TUERCAS, PLATINAS Y SOLDADURA). | UN | 176618
Demanda | PROYECTO ESPECÍFICO | ESTUDIOS Y DISEÑOS DE LA CONEXIÓN DE LA CICLORRUTA POR LA CARRERA 100 | 10580 | ESTUDIOS Y DISEÑOS DE LA CONEXIÓN DE LA CICLORRUTA POR LA CARRERA 100 – JUNTA EN NEOPRENO PARA DILATACIONES ENTRE 41,4 Y 85,9 MM, INCLUYE KIT EPÓXICO Y AGENTE ACONDICIONADOR (INCLUYE SUMINISTRO, ACCESORIOS, MATERIALES E INSTALACIÓN). | ML | 2054775
Demanda | PROYECTO ESPECÍFICO | ESTUDIOS Y DISEÑOS DE LA CONEXIÓN DE LA CICLORRUTA POR LA CARRERA 100 | 10581 | ESTUDIOS Y DISEÑOS DE LA CONEXIÓN DE LA CICLORRUTA POR LA CARRERA 100 – CINTA DE PVC O-22 (SUMINISTRO E INSTALACIÓN) | ML | 81816
Demanda | PROYECTO ESPECÍFICO | ESTUDIOS Y DISEÑOS DE LA CONEXIÓN DE LA CICLORRUTA POR LA CARRERA 100 | 10582 | ESTUDIOS Y DISEÑOS DE LA CONEXIÓN DE LA CICLORRUTA POR LA CARRERA 100 – BANCA EN CONCRETO REFORZADO DE ALTO DESEMPEÑO 3.000 PSI, ACABADO CONCRETO LISO A LA VISTA (CON ESPALDAR) 200 LARGO X50 ANCHO X85 ALTO (INCLUYE SUMINISTRO, TRANSPORTE E INSTALACIÓN) | UN | 1925999
Demanda | PROYECTO ESPECÍFICO | ESTUDIOS Y DISEÑOS DE LA CONEXIÓN DE LA CICLORRUTA POR LA CARRERA 100 | 10583 | ESTUDIOS Y DISEÑOS DE LA CONEXIÓN DE LA CICLORRUTA POR LA CARRERA 100 – BANCA EN CONCRETO REFORZADO DE ALTO DESEMPEÑO 3.000 PSI, ACABADO CONCRETO LISO A LA VISTA. 200 LARGO X50 ANCHO X50 ALTO (INCLUYE SUMINISTRO, TRANSPORTE E INSTALACIÓN) | UN | 1765343
Demanda | PROYECTO ESPECÍFICO | ESTUDIOS Y DISEÑOS DE LA CONEXIÓN DE LA CICLORRUTA POR LA CARRERA 100 | 10584 | ESTUDIOS Y DISEÑOS DE LA CONEXIÓN DE LA CICLORRUTA POR LA CARRERA 100 – GRAMOQUÍN VERDURO LINE 40X10X10 CM (SUMINISTRO, TRANSPORTE E INSTALACIÓN. INCLUYE ARENA LAVADA DE PEÑA) | M2 | 205235
Demanda | PROYECTO ESPECÍFICO | ESTUDIOS Y DISEÑOS DE LA CONEXIÓN DE LA CICLORRUTA POR LA CARRERA 100 | 10585 | ESTUDIOS Y DISEÑOS DE LA CONEXIÓN DE LA CICLORRUTA POR LA CARRERA 100 – GRAMOQUÍN VERDURO XL 40X20X6 CM (SUMINISTRO E INSTALACIÓN. INCLUYE ARENA LAVADA DE PEÑA) | M2 | 226467
Demanda | PROYECTO ESPECÍFICO | ESTUDIOS Y DISEÑOS DE LA CONEXIÓN DE LA CICLORRUTA POR LA CARRERA 100 | 10586 | ESTUDIOS Y DISEÑOS DE LA CONEXIÓN DE LA CICLORRUTA POR LA CARRERA 100 – CICLOPARQUEADERO EN U INVERTIDA TIPO M22A (INCLUYE SUMINISTRO, TRANSPORTE E INSTALACIÓN) | UN | 339896
Demanda | PROYECTO ESPECÍFICO | ESTUDIOS Y DISEÑOS DE LA CONEXIÓN DE LA CICLORRUTA POR LA CARRERA 100 | 10587 | ESTUDIOS Y DISEÑOS DE LA CONEXIÓN DE LA CICLORRUTA POR LA CARRERA 100 – REFUERZO Y REPARACIÓN PARA CONEXIÓN DE TUBERIAS PROYECTADAS A CÁMARA EXISTENTE (INCLUYE DEMOLICIÓN Y RESANE DE CAJA) | UN | 134260
Demanda | PROYECTO ESPECÍFICO | ESTUDIOS Y DISEÑOS DE LA CONEXIÓN DE LA CICLORRUTA POR LA CARRERA 100 | 10588 | ESTUDIOS Y DISEÑOS DE LA CONEXIÓN DE LA CICLORRUTA POR LA CARRERA 100 – BARRAJE PREFORMADO BT DE 6 SALIDAS, AP 280 CON FUSIBLE DE 175 AMP (incluye suministro e instalación) | UN | 531498
Demanda | PROYECTO ESPECÍFICO | ESTUDIOS Y DISEÑOS DE LA CONEXIÓN DE LA CICLORRUTA POR LA CARRERA 100 | 10589 | ESTUDIOS Y DISEÑOS DE LA CONEXIÓN DE LA CICLORRUTA POR LA CARRERA 100 – MEDIDOR DE ENERGÍA MONOFÁSICO EN CAJA DE POLICARBONATO CON INSTALACIÓN EN POSTE. (INCLUYE SUMINISTRO E INSTALACIÓN) | UN | 319786
Demanda | PROYECTO ESPECÍFICO | ESTUDIOS Y DISEÑOS DE LA CONEXIÓN DE LA CICLORRUTA POR LA CARRERA 100 | 10590 | ESTUDIOS Y DISEÑOS DE LA CONEXIÓN DE LA CICLORRUTA POR LA CARRERA 100 – CERTIFICACIÓN - INSPECCIÓN RETIE Y RETILAP CICLORUTA BOSA | UN | 3570000
Demanda | PROYECTO ESPECÍFICO | ESTUDIOS Y DISEÑOS DE LA CONEXIÓN DE LA CICLORRUTA POR LA CARRERA 100 | 10591 | ESTUDIOS Y DISEÑOS DE LA CONEXIÓN DE LA CICLORRUTA POR LA CARRERA 100 – CURVA GRAN RADIO DUCTO PVC EB DE 3" (INCLUYE SUMINISTRO E INSTALACIÓN) | UN | 51050
Demanda | PROYECTO ESPECÍFICO | PUENTE DE LOS ANDES Y DEMÁS OBRAS COMPLEMENTARIAS EN BOGOTÁ D.C. | 10593 | PUENTE DE LOS ANDES Y DEMÁS OBRAS COMPLEMENTARIAS EN BOGOTÁ D.C. - ROCERÍA DE RETAMO LISO Y/O ESPINOSO. (INCLUYE RETIRO Y TRANSPORTE A 21KM. NO INCLUYE TRATAMIENTO NI DISPOSICIÓN FINAL DE RESIDUOS) | M2 | 124759
Demanda | PROYECTO ESPECÍFICO | PUENTE DE LOS ANDES Y DEMÁS OBRAS COMPLEMENTARIAS EN BOGOTÁ D.C. | 10594 | PUENTE DE LOS ANDES Y DEMÁS OBRAS COMPLEMENTARIAS EN BOGOTÁ D.C. - BARANDA PEATONAL EN ACERO ASTM-A500C Y ASTM A-36. (SUMINISTRO, FABRICACIÓN, TRANSPORTE Y MONTAJE DE ESTRUCTURA METÁLICA CON EL SIGUIENTE ESQUEMA DE PROTECCIÓN Y PINTURA: SISTEMA DE PROTECCIÓN BÁSICA: (GUÍA 6.7.1) GALVANIZADO EN CALIENTE (DE ACUERDO CON GUÍA Y CARTILLA). BARRERA: BARRERA EPÓXICA CON POLIAMIDA DE 1.5 A 2.0 MILS DE PELÍCULA SECA. ACABADO: RECUBRIMIENTO URETANO BRILLANTE TIPO ALIFÁTICO RAL 7045 (GRIS) DE 1.5 A 2.0 MILS. | KG | 23089
Demanda | PROYECTO ESPECÍFICO | PUENTE DE LOS ANDES Y DEMÁS OBRAS COMPLEMENTARIAS EN BOGOTÁ D.C. | 10595 | PUENTE DE LOS ANDES Y DEMÁS OBRAS COMPLEMENTARIAS EN BOGOTÁ D.C. - PRUEBA DE CARGA ESTÁTICA PARA PUENTE VEHICULAR CON SUPERESTRUCTURA EN CONCRETO. (INCLUYE LOGÍSTICA, EQUIPOS Y PERSONAL PARA TOMA DE INFORMACIÓN, PROCESAMIENTO DE LA MISMA Y ENTREGA DE INFORME FINAL) | GLB | 18474750
Demanda | PROYECTO ESPECÍFICO | AMPLIACIÓN DE LAS INTERSECCIONES DE LA AVENIDA LAS AMÉRICAS (AC 6) CON AV. BOYACÁ (AK 72) Y AV. DEL CONGRESO EUCARÍSTICO (AK 68) | 10615 | AMPLIACIÓN DE LAS INTERSECCIONES DE LA AVENIDA LAS AMÉRICAS - TENSIONAMIENTO (INCLUYE TORONES, DUCTOS, SISTEMA DE ANCLAJE, INYECCIÓN DEL MORTERO Y EQUIPOS DE INYECCIÓN Y TENSIONAMIENTO) | TON-M | 3327
Demanda | PROYECTO ESPECÍFICO | AMPLIACIÓN DE LAS INTERSECCIONES DE LA AVENIDA LAS AMÉRICAS (AC 6) CON AV. BOYACÁ (AK 72) Y AV. DEL CONGRESO EUCARÍSTICO (AK 68) | 10616 | AMPLIACIÓN DE LAS INTERSECCIONES DE LA AVENIDA LAS AMÉRICAS - AISLADOR SÍSMICO TIPO 1 (DC 716 KN, DW 226 KN, CARGA VIVA CON IMACTO 716 KN, SISMO 211 KN, DESPLAZAMIENTO 0.26M, RIGIDEZ 4288 KN/M, AMORTIGUAMIENTO 19.6%, DIAMETRO 1.10M, ALTURA 0.25M, DIAMETRO PLOMO .0.24M, MODULO CORTE GOMA .80 MPA) (INCLUYE EQUIPOS, SUMINISTRO E INSTALACIÓN, TRANSPORTE, MANO DE OBRA) | UN | 56039532
Demanda | PROYECTO ESPECÍFICO | AMPLIACIÓN DE LAS INTERSECCIONES DE LA AVENIDA LAS AMÉRICAS (AC 6) CON AV. BOYACÁ (AK 72) Y AV. DEL CONGRESO EUCARÍSTICO (AK 68) | 10617 | AMPLIACIÓN DE LAS INTERSECCIONES DE LA AVENIDA LAS AMÉRICAS - AISLADOR SÍSMICO TIPO 2 (DC 621 KN, DW 161 KN, CARGA VIVA CON IMACTO 664 KN, SISMO 93 KN, DESPLAZAMIENTO 0.26M, RIGIDEZ 4678 KN/M, AMORTIGUAMIENTO 19.5%, DIAMETRO 1.15M, ALTURA 0.25M, DIAMETRO PLOMO .0.25M, MODULO CORTE GOMA .80 MPA) (INCLUYE EQUIPOS, SUMINISTRO E INSTALACIÓN, TRANSPORTE, MANO DE OBRA) | UN | 60756868
Demanda | PROYECTO ESPECÍFICO | AMPLIACIÓN DE LAS INTERSECCIONES DE LA AVENIDA LAS AMÉRICAS (AC 6) CON AV. BOYACÁ (AK 72) Y AV. DEL CONGRESO EUCARÍSTICO (AK 68) | 10618 | AMPLIACIÓN DE LAS INTERSECCIONES DE LA AVENIDA LAS AMÉRICAS - CONCRETO 5000 PSI PARA VIGA CAJÓN VOLADIZOS (PREMEZCLADO. INCLUYE SUMIN., CARRO DE AVANCE, FORMALETEO, CURADO Y COLOCACIÓN. NO INCL. REFUERZO). | M3 | 1619029
Demanda | PROYECTO ESPECÍFICO | AMPLIACIÓN DE LAS INTERSECCIONES DE LA AVENIDA LAS AMÉRICAS (AC 6) CON AV. BOYACÁ (AK 72) Y AV. DEL CONGRESO EUCARÍSTICO (AK 68) | 10619 | AMPLIACIÓN DE LAS INTERSECCIONES DE LA AVENIDA LAS AMÉRICAS - APOYO DESLIZANTE TIPO 1 (DC 621 KN, DW 161 KN, CARGA VIVA CON IMACTO 664 KN, SISMO 93 KN, DESPLAZAMIENTO 0.26M) (INCLUYE EQUIPOS, SUMINISTRO E INSTALACIÓN, TRANSPORTE, MANO DE OBRA) | UN | 10014992
Demanda | PROYECTO ESPECÍFICO | AMPLIACIÓN DE LAS INTERSECCIONES DE LA AVENIDA LAS AMÉRICAS (AC 6) CON AV. BOYACÁ (AK 72) Y AV. DEL CONGRESO EUCARÍSTICO (AK 68) | 10620 | AMPLIACIÓN DE LAS INTERSECCIONES DE LA AVENIDA LAS AMÉRICAS - APOYO DESLIZANTE TIPO 2 (DC 716 KN, DW 226 KN, CARGA VIVA CON IMACTO 716 KN, SISMO 211 KN, DESPLAZAMIENTO 0.26M) (INCLUYE EQUIPOS, SUMINISTRO E INSTALACIÓN, TRANSPORTE, MANO DE OBRA) | UN | 10199443
Demanda | PROYECTO ESPECÍFICO | ESTUDIOS, DISEÑOS Y CONSTRUCCIÓN DE LA AV. SANTA BÁRBARA (AK 19) DESDE LA CALLE 127 HASTA LA CALLE 134 Y DE LA AVENIDA CONTADOR | 10621 | ESTUDIOS, DISEÑOS Y CONSTRUCCIÓN DE LA AV. SANTA BÁRBARA Y AVENIDA CONTADOR - TUBERÍA ALCANTARILLADO CONCRETO REFORZADO DI=1200 MM INSTALADA MEDIANTE TECNOLOGÍA SIN ZANJA PIPE JACKING. SUMINISTRO E INSTALACIÓN. INCLUYE CARGUE, DESCARGUE, TRANSPORTE, ACOPIO , MANIPULACIÓN DE TUBERÍA EN OBRA, MANEJO DE LODOS, RETIRO Y DISPOSICIÓN FINAL DE MATERIAL SOBRANTE DE LA EXCAVACIÓN Y TODO LO NECESARIO DE EQUIPOS, MATERIALES, TRANSPORTES Y MANO DE OBRA PARA SU CORRECTA INSTALACIÓN Y EJECUCIÓN. | ML | 13894128
Demanda | PROYECTO ESPECÍFICO | ESTUDIOS, DISEÑOS Y CONSTRUCCIÓN DE LA AV. SANTA BÁRBARA (AK 19) DESDE LA CALLE 127 HASTA LA CALLE 134 Y DE LA AVENIDA CONTADOR | 10622 | ESTUDIOS, DISEÑOS Y CONSTRUCCIÓN DE LA AV. SANTA BÁRBARA Y AVENIDA CONTADOR - TUBERÍA ALCANTARILLADO GRP DN=1000 MM INSTALADA MEDIANTE TECNOLOGÍA SIN ZANJA PIPE JACKING. SUMINISTRO E INSTALACIÓN. INCLUYE CARGUE, DESCARGUE, TRANSPORTE, ACOPIO, MANIPULACIÓN DE TUBERÍA EN OBRA, MANEJO DE LODOS, RETIRO Y DISPOSICIÓN FINAL DE MATERIAL SOBRANTE DE LA EXCAVACIÓN EN OBRA Y TODO LO NECESARIO NECESARIO DE EQUIPOS, MATERIALES, TRANSPORTES Y MANO DE OBRA PARA SU CORRECTA INSTALACIÓN Y EJECUCIÓN. | ML | 11839644
Demanda | PROYECTO ESPECÍFICO | ESTUDIOS, DISEÑOS Y CONSTRUCCIÓN DE LA AV. SANTA BÁRBARA (AK 19) DESDE LA CALLE 127 HASTA LA CALLE 134 Y DE LA AVENIDA CONTADOR | 10623 | ESTUDIOS, DISEÑOS Y CONSTRUCCIÓN DE LA AV. SANTA BÁRBARA Y AVENIDA CONTADOR - TUBERÍA ALCANTARILLADO GRP DN=600 MM INSTALADA MEDIANTE TECNOLOGÍA SIN ZANJA AUGER BORING GUIADO (GBM). SUMINISTRO E INSTALACIÓN. INCLUYE CARGUE, DESCARGUE, TRANSPORTE, ACOPIO, MANIPULACIÓN DE TUBERÍA EN OBRA, MANEJO DE LODOS, RETIRO, DISPOSICIÓN FINAL DE MATERIAL SOBRANTE DE LA EXCAVACIÓN Y TODO LO NECESARIO DE EQUIPOS, MATERIALES, TRANSPORTES Y MANO DE OBRA PARA SU CORRECTA INSTALACIÓN Y EJECUCIÓN. | ML | 8257318
Demanda | PROYECTO ESPECÍFICO | ESTUDIOS, DISEÑOS Y CONSTRUCCIÓN DE LA AV. SANTA BÁRBARA (AK 19) DESDE LA CALLE 127 HASTA LA CALLE 134 Y DE LA AVENIDA CONTADOR | 10624 | ESTUDIOS, DISEÑOS Y CONSTRUCCIÓN DE LA AV. SANTA BÁRBARA Y AVENIDA CONTADOR - TUBERÍA ALCANTARILLADO CONCRETO REFORZADO DI=800 MM INSTALADA MEDIANTE TECNOLOGÍA SIN ZANJA PIPE JACKING. SUMINISTRO E INSTALACIÓN. INCLUYE CARGUE, DESCARGUE, TRANSPORTE, ACOPIO, MANIPULACIÓN DE TUBERÍA EN OBRA, MANEJO DE LODOS, RETIRO Y DISPOSICIÓN FINAL DE MATERIAL SOBRANTE DE LA EXCAVACIÓN Y TODO LO NECESARIO DE EQUIPOS, MATERIALES, TRANSPORTES Y MANO DE OBRA PARA SU CORRECTA INSTALACIÓN Y EJECUCIÓN. | ML | 8589485
Demanda | PROYECTO ESPECÍFICO | ESTUDIOS, DISEÑOS Y CONSTRUCCIÓN DE LA AV. SANTA BÁRBARA (AK 19) DESDE LA CALLE 127 HASTA LA CALLE 134 Y DE LA AVENIDA CONTADOR | 10625 | ESTUDIOS, DISEÑOS Y CONSTRUCCIÓN DE LA AV. SANTA BÁRBARA Y AVENIDA CONTADOR - TUBERÍA ALCANTARILLADO CONCRETO REFORZADO DI=900 MM INSTALADA MEDIANTE TECNOLOGÍA SIN ZANJA PIPE JACKING. SUMINISTRO E INSTALACIÓN. INCLUYE CARGUE, DESCARGUE, TRANSPORTE, ACOPIO, MANIPULACIÓN DE TUBERÍA EN OBRA, MANEJO DE LODOS, RETIRO Y DISPOSICIÓN FINAL DE MATERIAL SOBRANTE DE LA EXCAVACIÓN Y TODO LO NECESARIO DE EQUIPOS, MATERIALES, TRANSPORTES Y MANO DE OBRA PARA SU CORRECTA INSTALACIÓN Y EJECUCIÓN. | ML | 9500727
Demanda | PROYECTO ESPECÍFICO | ESTUDIOS, DISEÑOS Y CONSTRUCCIÓN DE LA AV. SANTA BÁRBARA (AK 19) DESDE LA CALLE 127 HASTA LA CALLE 134 Y DE LA AVENIDA CONTADOR | 10626 | ESTUDIOS, DISEÑOS Y CONSTRUCCIÓN DE LA AV. SANTA BÁRBARA Y AVENIDA CONTADOR - TUBERÍA ALCANTARILLADO CONCRETO REFORZADO DI=1000 MM INSTALADA MEDIANTE TECNOLOGÍA SIN ZANJA AUGER BORING GUIADO (GBM). SUMINISTRO E INSTALACIÓN. INCLUYE CARGUE, DESCARGUE, TRANSPORTE, ACOPIO, MANIPULACIÓN DE TUBERÍA EN OBRA, MANEJO DE LODOS, RETIRO Y DISPOSICIÓN FINAL DE MATERIAL SOBRANTE DE LA EXCAVACIÓN Y TODO LO NECESARIO DE EQUIPOS, MATERIALES, TRANSPORTES Y MANO DE OBRA PARA SU CORRECTA INSTALACIÓN Y EJECUCIÓN. | ML | 11881934
Demanda | PROYECTO ESPECÍFICO | E Y D PARA LA CONSTRUCCION DEL PUENTE VEHICULAR SOBRE LA QUEBRADA LOS SANTOS | 10640 | E Y D PARA LA CONSTRUCCIÓN DEL PUENTE VEHICULAR SOBRE LA QUEBRADA LOS SANTOS _ SUMINISTRO E INSTALACIÓN DE MALLA CERTIFICADA CALIBRE 210/144, OJO DE MALLA DE 6CM X 6CM, ROJA PARA PROTECCIÓN DE CAUCE POR CAÍDA DE RESIDUOS (INCLUYE RETIRO POSTERIOR). | M2 | 60404
Demanda | PROYECTO ESPECÍFICO | E Y D PARA LA CONSTRUCCION DEL PUENTE VEHICULAR SOBRE LA QUEBRADA LOS SANTOS | 10641 | E Y D PARA LA CONSTRUCCIÓN DEL PUENTE VEHICULAR SOBRE LA QUEBRADA LOS SANTOS _ ATAGUÍA - SACOS DE POLIPROPILENO CON PROTECCIÓN UV RELLENOS CON ARENA (INCLUYE SUMINISTRO, LLENADO E INSTALACIÓN DE BOLSAS, CON REFORZAMIENTO MEDIANTE PARALES TRANSVERSALES Y LONGITUDINALES DE MADERA ROLLIZA DE 12 cm DE DIÁMETRO, AMARRADOS CON ALAMBRE NEGRO, Y POSTERIOR RETIRO) | UN | 24153
Demanda | PROYECTO ESPECÍFICO | E Y D PARA LA CONSTRUCCION DEL PUENTE VEHICULAR SOBRE LA QUEBRADA LOS SANTOS | 10642 | E Y D PARA LA CONSTRUCCION DEL PUENTE VEHICULAR SOBRE LA QUEBRADA LOS SANTOS - CONCRETO 4000 PSI GRAVA COMÚN PARA CONSTRUCCIÓN DE CAISSON DE 1.50M DE DIÁMETRO (NO INCLUYE EXCAVACIÓN MANUAL, INCLUYE SUMINISTRO DE FORMALETA DE MADERA DE UN SOLO USO, FORMALETEO Y COLOCACIÓN. SUMIN DE CONCRETO PREMEZCLADO. NO INCL. REFUERZO, CURADO). | M3 | 869603
Demanda | PROYECTO ESPECÍFICO | E Y D PARA LA CONSTRUCCION DEL PUENTE VEHICULAR SOBRE LA QUEBRADA LOS SANTOS | 10643 | E Y D PARA LA CONSTRUCCION DEL PUENTE VEHICULAR SOBRE LA QUEBRADA LOS SANTOS - PLACA DE APROXIMACIÓN PARA PUENTE VEHICULAR EN CONCRETO DE 4000 PSI GRAVA COMÚN (PREMEZCLADO. INCLUYE SUMIN., FORMALETEO, CURADO Y COLOCACIÓN. NO INCL. REFUERZO). | M3 | 934880
Demanda | PROYECTO ESPECÍFICO | E Y D PARA LA CONSTRUCCION DEL PUENTE VEHICULAR SOBRE LA QUEBRADA LOS SANTOS | 10644 | E Y D PARA LA CONSTRUCCIÓN DEL PUENTE VEHICULAR SOBRE LA QUEBRADA LOS SANTOS _ PRUEBA DE CARGA ESTÁTICA Y DINÁMICA PARA PUENTE VEHICULAR (INCL. LOGÍSTICA, EQUIPOS Y PERSONAL PARA TOMA INFORMACIÓN, PROCESAMIENTO Y ENTREGA INFORME FINAL. | GLB | 12156200
Demanda | PROYECTO ESPECÍFICO | E Y D PARA LA CONSTRUCCION DEL PUENTE VEHICULAR SOBRE LA QUEBRADA LOS SANTOS | 10645 | E Y D PARA LA CONSTRUCCION DEL PUENTE VEHICULAR SOBRE LA QUEBRADA LOS SANTOS - VIGAS AÉREAS EN CONCRETO PREMEZCLADO DE 4000 PSI (28 Mpa) GRAVA COMUN (Incluye fabricación en sitio para posterior izaje, formaleta, desencofrante y curado, No incluye refuerzo) | M3 | 837946
Demanda | PROYECTO ESPECÍFICO | E Y D PARA LA CONSTRUCCION DEL PUENTE VEHICULAR SOBRE LA QUEBRADA LOS SANTOS | 10646 | E Y D PARA LA CONSTRUCCION DEL PUENTE VEHICULAR SOBRE LA QUEBRADA LOS SANTOS - IZAJE Y MONTAJE DE VIGA EN CONCRETO L=15MT APROX INCLUYE DOS GRUAS TELESCOPICAS 50TON PERSONAL PARA IZAJE Y MONTAJE | UN | 11457142
Demanda | PROYECTO ESPECÍFICO | E Y D PARA LA CONSTRUCCION DEL PUENTE VEHICULAR SOBRE LA QUEBRADA LOS SANTOS | 10647 | E Y D PARA LA CONSTRUCCION DEL PUENTE VEHICULAR SOBRE LA QUEBRADA LOS SANTOS - CONCRETO 4000 PSI (21 MPA) GRAVA COMÚN PARA ANDENES (PREMEZCLADO. INCLUYE SUMINISTRO, FORMALETEO, COLOCACIÓN Y CURADO. NO INCLUYE REFUERZO). | M3 | 776503
Demanda | PROYECTO ESPECÍFICO | E Y D PARA LA CONSTRUCCION DEL PUENTE VEHICULAR SOBRE LA QUEBRADA LOS SANTOS | 10648 | E Y D PARA LA CONSTRUCCIÓN DEL PUENTE VEHICULAR SOBRE LA QUEBRADA LOS SANTOS _ NEOPRENO DE 40 CM X 40 CM X 5,0 CM DUREZA 60 CON REFUERZO DE 3 LÁMINAS DE 3mm Fy=2530kg/cm2, INCLUYE SUMINISTRO E INSTALACIÓN. | UN | 620980
Demanda | PROYECTO ESPECÍFICO | E Y D PARA LA CONSTRUCCION DEL PUENTE VEHICULAR SOBRE LA QUEBRADA LOS SANTOS | 10649 | E Y D PARA LA CONSTRUCCIÓN DEL PUENTE VEHICULAR SOBRE LA QUEBRADA LOS SANTOS _ BARANDA METÁLICA EN ACERO ESTRUCTURAL EN ACERO A36, INCLUYE FABRICACIÓN, PINTURA, SUMINISTRO, INSTALACIÓN Y TRANSPORTE AL SITIO DEL PROYECTO. | ML | 511700
Demanda | PROYECTO ESPECÍFICO | E Y D PARA LA CONSTRUCCION DEL PUENTE VEHICULAR SOBRE LA QUEBRADA LOS SANTOS | 10650 | E Y D PARA LA CONSTRUCCIÓN DEL PUENTE VEHICULAR SOBRE LA QUEBRADA LOS SANTOS _ DEMOLICIÓN MANUAL DE CONCRETO ESTRUCTURAL A BORDE DE CAUCE EN ZONA RURAL (INCLUYE CARGUE MANUAL). NO INCLUYE TRANSPORTE Y DISPOSICIÓN FINAL DE SOBRANTES. | M3 | 509611
Demanda | PROYECTO ESPECÍFICO | E Y D PARA LA CONSTRUCCION DEL PUENTE VEHICULAR SOBRE LA QUEBRADA LOS SANTOS | 10651 | E Y D PARA LA CONSTRUCCIÓN DEL PUENTE VEHICULAR SOBRE LA QUEBRADA LOS SANTOS _ SUMIDERO TRANSVERSAL ESPECIAL, H=0,7m, LONG=2.5m y 1.15m EXTERNO - 2,10 X 0,30 INTERNOS (MUROS 0.20) (FUNDIDO EN SITIO, CONCRETO GRAVA COMUN 4000PSI PREMEZCLADO PUESTO EN OBRA. INCL. SUM, FORM, REF. Y CONST. INCL. REJA) | UN | 5155388
Demanda | PROYECTO ESPECÍFICO | E Y D PARA LA CONSTRUCCION DEL PUENTE VEHICULAR SOBRE LA QUEBRADA LOS SANTOS | 10652 | E Y D PARA LA CONSTRUCCIÓN DEL PUENTE VEHICULAR SOBRE LA QUEBRADA LOS SANTOS _ SUMIDERO LATERAL ESPECIAL, H=1m, LONG=1.8m y 1.15m EXTERNO - 1,40 X 0,60 INTERNOS (MUROS 0.20) (FUNDIDO EN SITIO, CONCRETO GRAVA COMUN 4000PSI PREMEZCLADO PUESTO EN OBRA. INCL. SUM, FORM, REF. Y CONST. INCL. REJA) | UN | 3416835
Demanda | PROYECTO ESPECÍFICO | E Y D PARA LA CONSTRUCCION DEL PUENTE VEHICULAR SOBRE LA QUEBRADA LOS SANTOS | 10653 | E Y D PARA LA CONSTRUCCION DEL PUENTE VEHICULAR SOBRE LA QUEBRADA LOS SANTOS - DEMARCACIÓN DETALLE DE VELOCIDAD EN CALZADA "30 KM/H" 4,80 MX 2,00 M | UN | 285754
Demanda | PROYECTO ESPECÍFICO | E Y D PARA LA CONSTRUCCION DEL PUENTE VEHICULAR SOBRE LA QUEBRADA LOS SANTOS | 10654 | E Y D PARA LA CONSTRUCCION DEL PUENTE VEHICULAR SOBRE LA QUEBRADA LOS SANTOS - ROCERÍA (INCLUYE CARGUE DE MATERIAL) | M2 | 2257
Demanda | PROYECTO ESPECÍFICO | E Y D PARA LA CONSTRUCCION DEL PUENTE VEHICULAR SOBRE LA QUEBRADA LOS SANTOS | 10655 | E Y D PARA LA CONSTRUCCION DEL PUENTE VEHICULAR SOBRE LA QUEBRADA LOS SANTOS - REPOSICION DE PLACA HUELLA EN PIEDRA CON UN ESPESOR PROMEDIO DE 0,3m | M2 | 68349
Demanda | PROYECTO ESPECÍFICO | E Y D PARA LA CONSTRUCCION DEL PUENTE VEHICULAR SOBRE LA QUEBRADA LOS SANTOS | 10656 | E Y D PARA LA CONSTRUCCIÓN DEL PUENTE VEHICULAR SOBRE LA QUEBRADA LOS SANTOS - RESCATE, TRASLADO Y REUBICACIÓN DE EPIFITAS VASCULARES | UN | 81540
Demanda | PROYECTO ESPECÍFICO | E Y D PARA LA CONSTRUCCION DEL PUENTE VEHICULAR SOBRE LA QUEBRADA LOS SANTOS | 10657 | E Y D PARA LA CONSTRUCCIÓN DEL PUENTE VEHICULAR SOBRE LA QUEBRADA LOS SANTOS - RESCATE, TRASLADO Y REUBICACIÓN DE EPIFITAS NO VASCULARES | UN | 76891
Demanda | PROYECTO ESPECÍFICO | E Y D PARA LA CONSTRUCCION DEL PUENTE VEHICULAR SOBRE LA QUEBRADA LOS SANTOS | 10658 | E Y D PARA LA CONSTRUCCIÓN DEL PUENTE VEHICULAR SOBRE LA QUEBRADA LOS SANTOS - ELIMINACIÓN DE RETAMO ESPINOSO | Hectárea | 61380496
Demanda | PROYECTO ESPECÍFICO | E Y D PARA LA CONSTRUCCION DEL PUENTE VEHICULAR SOBRE LA QUEBRADA LOS SANTOS | 10659 | E Y D PARA LA CONSTRUCCIÓN DEL PUENTE VEHICULAR SOBRE LA QUEBRADA LOS SANTOS - CONTROL DE INVASIÓN DE RETAMO | Hectárea | 8011846
Demanda | PROYECTO ESPECÍFICO | E Y D PARA LA CONSTRUCCION DEL PUENTE VEHICULAR SOBRE LA QUEBRADA LOS SANTOS | 10660 | E Y D PARA LA CONSTRUCCIÓN DEL PUENTE VEHICULAR SOBRE LA QUEBRADA LOS SANTOS - MANEJO DE AVIFAUNA, HERPETOFAUNA Y MASTOFAUNA | Hectárea | 2581323
Demanda | PROYECTO ESPECÍFICO | E Y D PARA LA CONSTRUCCION DEL PUENTE VEHICULAR SOBRE LA QUEBRADA LOS SANTOS | 10661 | E Y D PARA LA CONSTRUCCIÓN DEL PUENTE VEHICULAR SOBRE LA QUEBRADA LOS SANTOS - NUCLEACIÓN PRIMARIA | Hectárea | 86675329
Demanda | PROYECTO ESPECÍFICO | E Y D PARA LA CONSTRUCCION DEL PUENTE VEHICULAR SOBRE LA QUEBRADA LOS SANTOS | 10662 | E Y D PARA LA CONSTRUCCIÓN DEL PUENTE VEHICULAR SOBRE LA QUEBRADA LOS SANTOS - NUCLEACIÓN SECUNDARIA | Hectárea | 74800962
Demanda | PROYECTO ESPECÍFICO | E Y D PARA LA CONSTRUCCION DEL PUENTE VEHICULAR SOBRE LA QUEBRADA LOS SANTOS | 10663 | E Y D PARA LA CONSTRUCCIÓN DEL PUENTE VEHICULAR SOBRE LA QUEBRADA LOS SANTOS - ELIMINACIÓN DE CHUSQUE | Hectárea | 53126342
Demanda | PROYECTO ESPECÍFICO | E Y D PARA LA CONSTRUCCION DEL PUENTE VEHICULAR SOBRE LA QUEBRADA LOS SANTOS | 10664 | E Y D PARA LA CONSTRUCCION DEL PUENTE VEHICULAR SOBRE LA QUEBRADA LOS SANTOS - ACERO ESTRUCTURAL A572 GRADO 50 PARA ESTRUCTURA METÁLICA DE PUENTE VEHICULAR PROVISIONAL (INCLUYE TRANSPORTE, FABRICACIÓN Y MONTAJE CON ANTICORROSIVO Y PINTURA DE ACABADO EN EPÓXICO) (INCLUYE MATERIALES, INSUMOS, HERRAMIENTAS Y EQUIPOS, ANDAMIOS, MANO DE OBRA CALIFICADA Y TODO LO NECESARIO PARA DESARROLLAR LA OBRA. | KG | 24754
Demanda | PROYECTO ESPECÍFICO | E Y D PARA LA CONSTRUCCION DEL PUENTE VEHICULAR SOBRE LA QUEBRADA LOS SANTOS | 10665 | E Y D PARA LA CONSTRUCCION DEL PUENTE VEHICULAR SOBRE LA QUEBRADA LOS SANTOS - SUMINISTRO E INSTALACIÓN DE MANTO PERMANENTE TRM 500 PARA PROTECCIÓN TALUDES DE CORTE | M2 | 28799
Demanda | PROYECTO ESPECÍFICO | E Y D PARA LA CONSTRUCCION DEL PUENTE VEHICULAR SOBRE LA QUEBRADA LOS SANTOS | 10666 | E Y D PARA LA CONSTRUCCION DEL PUENTE VEHICULAR SOBRE LA QUEBRADA LOS SANTOS - ACERO ESTRUCTURAL A572 GRADO 50 PARA ESTRUCTURA METÁLICA DE PASO PEATONAL PROVISIONAL (INCLUYE TRANSPORTE, FABRICACIÓN Y MONTAJE CON ANTICORROSIVO Y PINTURA DE ACABADO EN EPÓXICO) (INCLUYE MATERIALES, INSUMOS, HERRAMIENTAS Y EQUIPOS, ANDAMIOS, MANO DE OBRA CALIFICADA Y TODO LO NECESARIO PARA DESARROLLAR LA OBRA. | KG | 24923
Demanda | PROYECTO ESPECÍFICO | E Y D PARA LA CONSTRUCCION DEL PUENTE VEHICULAR SOBRE LA QUEBRADA LOS SANTOS | 10667 | E Y D PARA LA CONSTRUCCION DEL PUENTE VEHICULAR SOBRE LA QUEBRADA LOS SANTOS - PIEZÓMETRO DE CABEZA ABIERTA TIPO CASAGRANDE (INCLUYE SUMINISTRO, INSTALACIÓN, SELLADO, PROTECCIÓN SUPERFICIAL, PUESTA EN SERVICIO, VISITA DE PERSONAL TÉCNICO PARA TOMA DE LECTURAS, ANÁLISIS E INFORME DE RESULTADOS) | ML | 434393
Demanda | PROYECTO ESPECÍFICO | TERMINACIÓN TRONCAL AV CIUDAD DE CALI TRAMO 1 GRUPO 2 | 10668 | TERMINACIÓN TRONCAL AV CIUDAD DE CALI TRAMO 1 GRUPO 2 - CAÑUELA FUNDIDA EN SITIO ANCHO 0.40M (Suministro e instalación. Incluye 3cm de mortero 2000 psi) | ML | 117235
Demanda | PROYECTO ESPECÍFICO | TERMINACIÓN TRONCAL AV CIUDAD DE CALI TRAMO 1 GRUPO 2 | 10669 | TERMINACIÓN TRONCAL AV CIUDAD DE CALI TRAMO 1 GRUPO 2 - PINTURA DE TRÁFICO PARA PUERTAS DE ACCESO. 3 MANOS, e=10cm. (Suministro e instalación) | ML | 4578
Demanda | PROYECTO ESPECÍFICO | TERMINACIÓN TRONCAL AV CIUDAD DE CALI TRAMO 1 GRUPO 2 | 10670 | TERMINACIÓN TRONCAL AV CIUDAD DE CALI TRAMO 1 GRUPO 2 - PISO EN LAMINA ALFAJOR 3/16" FIJADOS A ANGULOS ESTRUCTURA CADA 60cm. TEXTURA RETICULADA (Suministro e instalación) | M2 | 442459
Demanda | PROYECTO ESPECÍFICO | TERMINACIÓN TRONCAL AV CIUDAD DE CALI TRAMO 1 GRUPO 2 | 10671 | TERMINACIÓN TRONCAL AV CIUDAD DE CALI TRAMO 1 GRUPO 2 - PIEZA DE REMATE RAMPA PEATONAL FUNDIDA EN CONCRETO DE 3000 PSI DE 200cm x 40cm (2 ELEMENTOS ). (Incluye acero de refuerzo, 3cm de material de base en mortero de 2000 psi. Suministro e instalación). | UN | 517008
Demanda | PROYECTO ESPECÍFICO | TERMINACIÓN TRONCAL AV CIUDAD DE CALI TRAMO 1 GRUPO 2 | 10672 | TERMINACIÓN TRONCAL AV CIUDAD DE CALI TRAMO 1 GRUPO 2 - PERFIL LONGITUDINAL EN ALUMINIO EN FORMA DE "H", SIRVE COMO CORTAGOTERAS, CON DESAGUES INFERIORES DONDE NO HAY PUERTA, PARA EVITAR CORTINA DE AGUA EN EL ACCESO AL BUS (Suministro e instalación) | ML | 53147
Demanda | PROYECTO ESPECÍFICO | TERMINACIÓN TRONCAL AV CIUDAD DE CALI TRAMO 1 GRUPO 2 | 10673 | TERMINACIÓN TRONCAL AV CIUDAD DE CALI TRAMO 1 GRUPO 2 - PERFIL METÁLICO TIPO "C" DE SECCIÓN VARIABLE + ATIEZADORES, COMO REMATE, CONSERVANDO LA GEOMETRÍA DE LA CUBIERTA Y SOLDADA A LOS PERFILES LONGITUDINALES EN "H". COLOR RAL 7039 (Suministro e instalación) | ML | 177015
Demanda | PROYECTO ESPECÍFICO | TERMINACIÓN TRONCAL AV CIUDAD DE CALI TRAMO 1 GRUPO 2 | 10674 | TERMINACIÓN TRONCAL AV CIUDAD DE CALI TRAMO 1 GRUPO 2 - TUBERÍA SEMIPESADA IMC, DE 4" DE DIÁMETRO, EXPUESTA, CON SUS ACCESORIOS DE MONTAJE. NORMA CODENSA CS400. (Incluye suministro e instalación) | ML | 174264
Demanda | PROYECTO ESPECÍFICO | TERMINACIÓN TRONCAL AV CIUDAD DE CALI TRAMO 1 GRUPO 2 | 10675 | TERMINACIÓN TRONCAL AV CIUDAD DE CALI TRAMO 1 GRUPO 2 - SALIDA DE TUBERÍA PVC PESADO DB D=2" DESDE TABLERO DE COMUNICACIONES HASTA CAJA DE PASO EN CADA VAGÓN. INCLUYE 3 TUBOS DE 2", 3 TUBOS EMT 2", DE UN METRO CADA UNO, 3 CURVAS 90° (Incluye suministro e instalación). | UN | 279146
Demanda | PROYECTO ESPECÍFICO | TERMINACIÓN TRONCAL AV CIUDAD DE CALI TRAMO 1 GRUPO 2 | 10676 | TERMINACIÓN TRONCAL AV CIUDAD DE CALI TRAMO 1 GRUPO 2 - SALIDA DE 3 DUCTOS EMT D= 2" DESDE TABLERO DE COMUNICACIONES HASTA BANDEJA DE VOZ Y DATOS EN CADA VAGÓN (Incluye suministro e instalación). | ML | 189242
Demanda | PROYECTO ESPECÍFICO | TERMINACIÓN TRONCAL AV CIUDAD DE CALI TRAMO 1 GRUPO 2 | 10677 | TERMINACIÓN TRONCAL AV CIUDAD DE CALI TRAMO 1 GRUPO 2 - ESCALERA ACCESO ASTM A-36 H<= 2.00m. (Incluye suministro e instalación) | UN | 692834
Demanda | PROYECTO ESPECÍFICO | TERMINACIÓN TRONCAL AV CIUDAD DE CALI TRAMO 1 GRUPO 2 | 10678 | TERMINACIÓN TRONCAL AV CIUDAD DE CALI TRAMO 1 GRUPO 2 - TUBERIA CONDUIT GALVANIZADA IMC D= 2 1/2" (Suministro e Instalación) | ML | 136002
Demanda | PROYECTO ESPECÍFICO | TERMINACIÓN TRONCAL AV CIUDAD DE CALI TRAMO 1 GRUPO 2 | 10679 | TERMINACIÓN TRONCAL AV CIUDAD DE CALI TRAMO 1 GRUPO 2 - CABLE CONDUCTOR DE COBRE DESNUDO, CALIBRE No. 10 AWG. (Incluye suministro e instalación) | ML | 7350
Demanda | PROYECTO ESPECÍFICO | TERMINACIÓN TRONCAL AV CIUDAD DE CALI TRAMO 1 GRUPO 2 | 10680 | TERMINACIÓN TRONCAL AV CIUDAD DE CALI TRAMO 1 GRUPO 2 - SEÑAL ELEVADA SI-05B, TABLERO 5.0M X 3.0M EN LÁMINA CALIBRE 22 RETROREFLECTIVO TIPO IX. SUMINISTRO E INSTALACIÓN | M2 | 8216780
Demanda | PROYECTO ESPECÍFICO | TERMINACIÓN TRONCAL AV CIUDAD DE CALI TRAMO 1 GRUPO 2 | 10681 | TERMINACIÓN TRONCAL AV CIUDAD DE CALI TRAMO 1 GRUPO 2 - BANDEJA PORTACABLES METÁLICA 200mm x 100mm. INCLUYE SOPORTES E INSTALACIONES | ML | 154637
Demanda | PROYECTO ESPECÍFICO | TERMINACIÓN TRONCAL AV CIUDAD DE CALI TRAMO 1 GRUPO 2 | 10682 | TERMINACIÓN TRONCAL AV CIUDAD DE CALI TRAMO 1 GRUPO - TEE HD EXTREMO JUNTA HIDRÁULICA 12"x6" (Suministro e Instalación) | UN | 3364549
Demanda | PROYECTO ESPECÍFICO | TERMINACIÓN TRONCAL AV CIUDAD DE CALI TRAMO 1 GRUPO 2 | 10683 | TERMINACIÓN TRONCAL AV CIUDAD DE CALI TRAMO 1 GRUPO 2 - PURGA DE 12" x 2" INCLUYE SUMINISTRO E INSTALACIÓN | UN | 8432282
Demanda | PROYECTO ESPECÍFICO | TERMINACIÓN TRONCAL AV CIUDAD DE CALI TRAMO 1 GRUPO 2 | 10684 | TERMINACIÓN TRONCAL AV CIUDAD DE CALI TRAMO 1 GRUPO 2 - ACERO ASTM A-36 No. 6 (Ø 3/4") PARA ESCALERAS DE ACCESO A POZOS DE ALCANTARILLADO. Suministro, fabricación, transporte y montaje. | ML | 126585
Demanda | PROYECTO ESPECÍFICO | TERMINACIÓN TRONCAL AV CIUDAD DE CALI TRAMO 1 GRUPO 2 | 10685 | TERMINACIÓN TRONCAL AV CIUDAD DE CALI TRAMO 1 GRUPO 2 - BARANDA PEATONAL EN ACERO ASTM-A500C Y ASTM A-36. (Suministro, fabricación, transporte y montaje de estructura metálica con el siguiente esquema de protección y pintura: Sistema de protección básica: (Guía 6.7.1) Galvanizado en caliente (de acuerdo con guía y cartilla). Barrera: Barrera epóxica con poliamida de 1.5 a 2.0 mils de película seca. Acabado: Recubrimiento Uretano brillante tipo Alifático Ral 7045 (GRIS) de 1.5 a 2.0 mils. | KG | 25187
Demanda | PROYECTO ESPECÍFICO | TERMINACIÓN TRONCAL AV CIUDAD DE CALI TRAMO 1 GRUPO 2 | 10686 | TERMINACIÓN TRONCAL AV CIUDAD DE CALI TRAMO 1 GRUPO 2 - TUBO DE ACERO GALVANIZADO Ø 2" PARA POSADERO LONGITUDINAL (Suministro e instalación) | ML | 73344
Demanda | PROYECTO ESPECÍFICO | TERMINACIÓN TRONCAL AV CIUDAD DE CALI TRAMO 1 GRUPO 2 | 10687 | TERMINACIÓN TRONCAL AV CIUDAD DE CALI TRAMO 1 GRUPO 2 - LÁMINA METÁLICA EN ACERO GALVANIZADA PERIMETRAL, CAL.12, DOBLADA PARA PROTECCIÓN DEL AISLAMIENTO TERMOACÚSTICO Y REMATE DE LA FACHADA FRONTAL DE LA ESTACIÓN (Suministro e instalación) | M2 | 135388
Demanda | PROYECTO ESPECÍFICO | TERMINACIÓN TRONCAL AV CIUDAD DE CALI TRAMO 1 GRUPO 2 | 10688 | TERMINACIÓN TRONCAL AV CIUDAD DE CALI TRAMO 1 GRUPO 2 - ALETA PARA AGARRE DE ARNES EN PLATINA 1/4" PERNADA A VIGA DE CUBIERTA + PLATINA 1/2" CON PERFORACIÓN 15MM, TORNILLOS GALVANIZADOS. ACERO ESTRUCTURAL PARA ESTACIÓN TIPO TRANSMILENIO. (Suministro, fabricación, montaje y transporte de estructura metálica con el siguiente esquema de protección y pintura. Sistema de Protección, Limpieza SP6, Primer: Imprimante Epóxico fosfato de zinc de 3.0 mils película seca. Acabado: Recubrimiento esmalte Uretano Serie 36 Ral 7045(gris) de 3.0 mils espesor de película seca. Chorro abrasivo comercial). | UN | 45380
Demanda | PROYECTO ESPECÍFICO | TERMINACIÓN TRONCAL AV CIUDAD DE CALI TRAMO 1 GRUPO 2 | 10689 | TERMINACIÓN TRONCAL AV CIUDAD DE CALI TRAMO 1 GRUPO 2 - LUMINARIA LED 24 W, 120 V, 60 HZ (INCLUYE CAJA DE SALIDA, NO INCLUYE TUBERIA NI CABLEADO) | UN | 120236
Demanda | PROYECTO ESPECÍFICO | TERMINACIÓN TRONCAL AV CIUDAD DE CALI TRAMO 1 GRUPO 2 | 10690 | TERMINACIÓN TRONCAL AV CIUDAD DE CALI TRAMO 1 GRUPO 2 - LUMINARIA LED 18 W, 120 V, 60 HZ (INCLUYE CAJA DE SALIDA, NO INCLUYE TUBERIA NI CABLEADO) | UN | 50236
Demanda | PROYECTO ESPECÍFICO | TERMINACIÓN TRONCAL AV CIUDAD DE CALI TRAMO 1 GRUPO 2 | 10691 | TERMINACIÓN TRONCAL AV CIUDAD DE CALI TRAMO 1 GRUPO 2 - GROUTING DE ALTA RESISTENCIA SIN RETRACCIÓN PARA RELLENO DE ZONA DE ANCLAJE PARA REEMPLAZO DE JUNTA EXISTENTE H=0.05M. SUMINISTRO Y COLOCACIÓN. (INCLUYE IMPRIMANTE DE ALTA ADHERENCIA Y CURADOR). | M2 | 217281
Demanda | PROYECTO ESPECÍFICO | TERMINACIÓN TRONCAL AV CIUDAD DE CALI TRAMO 1 GRUPO 2 | 10692 | TERMINACIÓN TRONCAL AV CIUDAD DE CALI TRAMO 1 GRUPO 2 - CABLE MONOPOLAR DE COBRE HFFR PARA 600V C.A CALIBRE NO. 12 AWG. (INCLUYE SUMINISTRO, INSTALACIÓN Y ACCESORIOS DE INSTALACIÓN). | ML | 7493
Demanda | PROYECTO ESPECÍFICO | TERMINACIÓN TRONCAL AV CIUDAD DE CALI TRAMO 1 GRUPO 2 | 10693 | TERMINACIÓN TRONCAL AV CIUDAD DE CALI TRAMO 1 GRUPO 2 - CABLE CONDUCTOR DE ALUMINIO REFORZADO DESNUDO, CALIBRE NO. 2 AWG (INCLUYE SUMINISTRO E INSTALACIÓN) | ML | 12032
Demanda | PROYECTO ESPECÍFICO | TERMINACIÓN TRONCAL AV CIUDAD DE CALI TRAMO 1 GRUPO 2 | 10694 | TERMINACIÓN TRONCAL AV CIUDAD DE CALI TRAMO 1 GRUPO 2 - TRASLADO ESTACION REGULADORA DE PRESION AV CALI CON AV PRIMERA DE MAYO | UN | 18177490
Demanda | PROYECTO ESPECÍFICO | TERMINACIÓN TRONCAL AV CIUDAD DE CALI TRAMO 1 GRUPO 2 | 10695 | TERMINACIÓN TRONCAL AV CIUDAD DE CALI TRAMO 1 GRUPO - TEE HD EXTREMO JUNTA HIDRÁULICA 6"x 6" (Suministro e Instalación) | UN | 846859
Demanda | PROYECTO ESPECÍFICO | TERMINACIÓN TRONCAL AV CIUDAD DE CALI TRAMO 1 GRUPO 2 | 10696 | TERMINACIÓN TRONCAL AV CIUDAD DE CALI TRAMO 1 GRUPO 2 - CAJA VERTICAL PARA 3 MEDIDORES TRIFÁSICOS DE ENERGÍA. DIMENSIONES 1550X300X180MM. INCLUYE TOTALIZADORES DE 3X50A Y DOS INTERRUPTORES DE PROTECCIÓN PARA LOS MEDIDORES DE 3X40A. DEBE CUMPLIR CON LA ESPECIF. TÉCNICA CODENSA ET904. INCLUYE SUMINISTRO E INSTALACIÓN. | UN | 1041243
Demanda | PROYECTO ESPECÍFICO | TERMINACIÓN TRONCAL AV CIUDAD DE CALI TRAMO 1 GRUPO 2 | 10697 | TERMINACIÓN TRONCAL AV CIUDAD DE CALI TRAMO 1 GRUPO 2 - LUMINARIA LED 15W, 120 V, 60 HZ (INCLUYE CAJA DE SALIDA, NO INCLUYE TUBERIA NI CABLEADO) | UN | 121182
Demanda | PROYECTO ESPECÍFICO | TERMINACIÓN TRONCAL AV CIUDAD DE CALI TRAMO 1 GRUPO 2 | 10698 | TERMINACIÓN TRONCAL AV CIUDAD DE CALI TRAMO 1 GRUPO 2 - SALIDA PARA BOBINAS DE TABLERO DE CONTROL (Suministro e instalación) | UN | 46488
Demanda | PROYECTO ESPECÍFICO | TERMINACIÓN TRONCAL AV CIUDAD DE CALI TRAMO 1 GRUPO 2 | 10699 | TERMINACIÓN TRONCAL AV CIUDAD DE CALI TRAMO 1 GRUPO 2 - VALVULA COMPUERTA ELASTICA VASTAGO NO ASCENDENTE EXTREMO LISO D=8" (Suministro e Instalación) | UN | 4885895
Demanda | PROYECTO ESPECÍFICO | TERMINACIÓN TRONCAL AV CIUDAD DE CALI TRAMO 1 GRUPO 2 | 10700 | TERMINACIÓN TRONCAL AV CIUDAD DE CALI TRAMO 1 GRUPO 2 - PICTOGRAMA VELOCIDAD MENOS DE 60 KM/H. (Incluye suministro e instalación). | UN | 490147
Demanda | PROYECTO ESPECÍFICO | TERMINACIÓN TRONCAL AV CIUDAD DE CALI TRAMO 1 GRUPO 2 | 10701 | TERMINACIÓN TRONCAL AV CIUDAD DE CALI TRAMO 1 GRUPO - CODO HD 22.5° EXTREMO JUNTA HIDRÁULICA PARA PVC D= 6" (Suministro e Instalación) | UN | 570829
Demanda | PROYECTO ESPECÍFICO | TERMINACIÓN TRONCAL AV CIUDAD DE CALI TRAMO 1 GRUPO 2 | 10702 | TERMINACIÓN TRONCAL AV CIUDAD DE CALI TRAMO 1 GRUPO 2 - CONCRETO 3000 PSI GRAVA COMÚN PARA RAMPAS Y ESCALERAS (PREMEZCLADO. INCL. SUMINISTRO, FORMALETEO Y COLOCACIÓN. NO INCL. REFUERZO, CURADO). | M3 | 838605
Demanda | PROYECTO ESPECÍFICO | TERMINACIÓN TRONCAL AV CIUDAD DE CALI TRAMO 1 GRUPO 2 | 10703 | TERMINACIÓN TRONCAL AV CIUDAD DE CALI TRAMO 1 GRUPO 2 - CONCRETO 3000 PSI GRAVA COMÚN PARA PLACAS DE CONTRAPISO (Premezclado. Incluye suministro, formaleteo y colocación. No incluye refuerzo, curado). | M3 | 917010
Demanda | PROYECTO ESPECÍFICO | TERMINACIÓN TRONCAL AV CIUDAD DE CALI TRAMO 1 GRUPO 2 | 10704 | TERMINACIÓN TRONCAL AV CIUDAD DE CALI TRAMO 1 GRUPO 2 - TELERRUPTOR PARA CONTROL DE ILUMINACION DE 1X16 AMP. (Incluye suministro e instalación). | UN | 91755
Demanda | PROYECTO ESPECÍFICO | TERMINACIÓN TRONCAL AV CIUDAD DE CALI TRAMO 1 GRUPO 2 | 10705 | TERMINACIÓN TRONCAL AV CIUDAD DE CALI TRAMO 1 GRUPO 2 - EMPALME DE DERIVACIÓN EN GEL PARA 15 KV, USO EXTERIOR, CALIBRE 2/0 A 600 MCM. (Incluye suministro e instalación) | UN | 113208
Demanda | PROYECTO ESPECÍFICO | TERMINACIÓN TRONCAL AV CIUDAD DE CALI TRAMO 1 GRUPO 2 | 10706 | TERMINACIÓN TRONCAL AV CIUDAD DE CALI TRAMO 1 GRUPO 2 - CODO HD 45° EXTREMO JUNTA HIDRÁULICA PARA PVC D= 6" (Suministro e Instalación) | UN | 623715
Demanda | PROYECTO ESPECÍFICO | TERMINACIÓN TRONCAL AV CIUDAD DE CALI TRAMO 1 GRUPO 2 | 10707 | TERMINACIÓN TRONCAL AV CIUDAD DE CALI TRAMO 1 GRUPO 2 - CODO HD 45° EXTREMO JUNTA HIDRÁULICA PARA PVC D= 12" (Suministro e Instalación) | UN | 2321225
Demanda | PROYECTO ESPECÍFICO | TERMINACIÓN TRONCAL AV CIUDAD DE CALI TRAMO 1 GRUPO 2 | 10708 | TERMINACIÓN TRONCAL AV CIUDAD DE CALI TRAMO 1 GRUPO 2 - CODO HD 90° EXTREMO JUNTA HIDRÁULICA PARA PVC D= 4" (Suministro e Instalación) | UN | 411229
Demanda | PROYECTO ESPECÍFICO | TERMINACIÓN TRONCAL AV CIUDAD DE CALI TRAMO 1 GRUPO 2 | 10709 | TERMINACIÓN TRONCAL AV CIUDAD DE CALI TRAMO 1 GRUPO 2 - CODO HD 90° EXTREMO JUNTA HIDRÁULICA PARA PVC D= 12" (Suministro e Instalación) | UN | 2856584
Demanda | PROYECTO ESPECÍFICO | TERMINACIÓN TRONCAL AV CIUDAD DE CALI TRAMO 1 GRUPO 2 | 10710 | TERMINACIÓN TRONCAL AV CIUDAD DE CALI TRAMO 1 GRUPO 2 - TEE PVC SOLDAR DE 3/4". (Suministro en instalación) | UN | 19239
Demanda | PROYECTO ESPECÍFICO | TERMINACIÓN TRONCAL AV CIUDAD DE CALI TRAMO 1 GRUPO 2 | 10711 | TERMINACIÓN TRONCAL AV CIUDAD DE CALI TRAMO 1 GRUPO 2 - CODO HD 45° EXTREMO JUNTA HIDRÁULICA PARA PVC D= 4" (Suministro e Instalación) | UN | 287712
Demanda | PROYECTO ESPECÍFICO | TERMINACIÓN TRONCAL AV CIUDAD DE CALI TRAMO 1 GRUPO 2 | 10712 | TERMINACIÓN TRONCAL AV CIUDAD DE CALI TRAMO 1 GRUPO - TEE HD EXTREMO JUNTA HIDRÁULICA 6"x 4" (Suministro e Instalación) | UN | 677879
Demanda | PROYECTO ESPECÍFICO | TERMINACIÓN TRONCAL AV CIUDAD DE CALI TRAMO 1 GRUPO 2 | 10713 | TERMINACIÓN TRONCAL AV CIUDAD DE CALI TRAMO 1 GRUPO - UNION PVC U.M. EXT CORRUGADO/INT LISO U.M. NORMA NTC 3722-1 D=160MM (6") (Suministro e Instalación) | ML | 62877
Demanda | PROYECTO ESPECÍFICO | TERMINACIÓN TRONCAL AV CIUDAD DE CALI TRAMO 1 GRUPO 2 | 10714 | TERMINACIÓN TRONCAL AV CIUDAD DE CALI TRAMO 1 GRUPO 2 - CODO HD 90° EXTREMO JUNTA HIDRÁULICA PARA PVC D= 6" (Suministro e Instalación) | UN | 720518
Demanda | PROYECTO ESPECÍFICO | TERMINACIÓN TRONCAL AV CIUDAD DE CALI TRAMO 1 GRUPO 2 | 10715 | TERMINACIÓN TRONCAL AV CIUDAD DE CALI TRAMO 1 GRUPO 2 - CANAL DE DRENAJE PD 200V, CLASE D400, COLOR NATURAL, H=32cm, A=25cm, Long=100cm. (Incluye rejilla. Suministro e instalación) | UN | 941107
Demanda | PROYECTO ESPECÍFICO | TERMINACIÓN TRONCAL AV CIUDAD DE CALI TRAMO 1 GRUPO 2 | 10716 | TERMINACIÓN TRONCAL AV CIUDAD DE CALI TRAMO 1 GRUPO 2 - CODO HD 11.25° JUNTA HIDRAULICA PARA PVC D=12" (Suministro e Instalación) | UN | 2057632
Demanda | PROYECTO ESPECÍFICO | TERMINACIÓN TRONCAL AV CIUDAD DE CALI TRAMO 1 GRUPO 2 | 10717 | TERMINACIÓN TRONCAL AV CIUDAD DE CALI TRAMO 1 GRUPO 2 - MEDIDOR DE ACUEDUCTO D= 1/2" (Suministro e instalación) | UN | 167002
Demanda | PROYECTO ESPECÍFICO | TERMINACIÓN TRONCAL AV CIUDAD DE CALI TRAMO 1 GRUPO 2 | 10718 | TERMINACIÓN TRONCAL AV CIUDAD DE CALI TRAMO 1 GRUPO 2 - DPS CON TENSIÓN NOMINAL 208/120 V C.A. CORRIENTE NOMINAL DE DESCARGA PARA ONDA DE 10x350 US: 20 KA. CORRIENTE NOMINAL DE DESCARGA PARA ONDA DE 8x20 US: 100 KA. NIVEL DE PROTECCIÓN DE TENSIÓN: 1500 V MÁXIMO. (Incluye suministro e instalación) | UN | 1694296
Demanda | PROYECTO ESPECÍFICO | TERMINACIÓN TRONCAL AV CIUDAD DE CALI TRAMO 1 GRUPO 2 | 10719 | TERMINACIÓN TRONCAL AV CIUDAD DE CALI TRAMO 1 GRUPO 2 - VALVULA COMPUERTA ELASTICA VASTAGO NO ASCENDENTE EXTREMO LISO D=12" (Suministro e Instalación). | UN | 9717295
Demanda | PROYECTO ESPECÍFICO | TERMINACIÓN TRONCAL AV CIUDAD DE CALI TRAMO 1 GRUPO 2 | 10720 | TERMINACIÓN TRONCAL AV CIUDAD DE CALI TRAMO 1 GRUPO 2 - TABLERO DE 30 CIRCUITOS TTV1 AUTOSOPORTADO CON PUERTA Y CHAPA, EN LÁMINA COLD ROLLED IP44 A 208/120 VC.A. BARRAJE TRIFÁSICO 225 A, 5 HILOS, 3F+N+T. CON TOTALIZADOR DE CAJA MOLDEADA DE 3X40 A, BREAKERS PARA MONTAJE EN RIEL: 1 DE 3X30 A, 5 DE 2X20 A Y 7 DE 1X20 A, INCLUYE RIELES Y TODOS LOS ACCESORIOS | UN | 2086826
Demanda | PROYECTO ESPECÍFICO | TERMINACIÓN TRONCAL AV CIUDAD DE CALI TRAMO 1 GRUPO 2 | 10721 | TERMINACIÓN TRONCAL AV CIUDAD DE CALI TRAMO 1 GRUPO 2 - CABLE ELÉCTRICO 2 X 6 AWG PARA ACOMETIDA TIPO ST CU 600 V. SUMINISTRO E INSTALACIÓN. | ML | 25573
Demanda | PROYECTO ESPECÍFICO | TERMINACIÓN TRONCAL AV CIUDAD DE CALI TRAMO 1 GRUPO 2 | 10722 | TERMINACIÓN TRONCAL AV CIUDAD DE CALI TRAMO 1 GRUPO 2 - DERIVACION PARA CONEXION A TIERRA DE EQUIPOS EN CABLE DESNUDO DE COBRE 1/0 AWG (Incluye suministro e instalación) | UN | 91182
Demanda | PROYECTO ESPECÍFICO | TERMINACIÓN TRONCAL AV CIUDAD DE CALI TRAMO 1 GRUPO 2 | 10723 | TERMINACIÓN TRONCAL AV CIUDAD DE CALI TRAMO 1 GRUPO 2 - SALIDA PARA LAMPARA LED 25W, 120V, 60HZ, IP65. Incluye luminaria, accesorios de instalación y fijación, caja de salida, elementos de conexión de empalme y de montaje. No incluye tubería ni cableado. | UN | 318049
Demanda | PROYECTO ESPECÍFICO | TERMINACIÓN TRONCAL AV CIUDAD DE CALI TRAMO 1 GRUPO 2 | 10724 | TERMINACIÓN TRONCAL AV CIUDAD DE CALI TRAMO 1 GRUPO 2 - BASE GRANULAR CLASE A (BG-A) ESTABILIZADA CON CEMENTO ASFALTICO CONVENCIONAL TIPO MGEA_A (Incluye suministro, transporte, colocación y compactación). | M3 | 790437
Demanda | PROYECTO ESPECÍFICO | TERMINACIÓN TRONCAL AV CIUDAD DE CALI TRAMO 1 GRUPO 2 | 10725 | TERMINACIÓN TRONCAL AV CIUDAD DE CALI TRAMO 1 GRUPO 2 - RETIRO DE CONDUCTORES (BT CALIBRE 3x4/0 + 1x2/0 Y MENORES, MT DE HASTA 3X350 MCM XLPE) | ML | 302
Demanda | PROYECTO ESPECÍFICO | TERMINACIÓN TRONCAL AV CIUDAD DE CALI TRAMO 1 GRUPO 2 | 10726 | TERMINACIÓN TRONCAL AV CIUDAD DE CALI TRAMO 1 GRUPO 2 - CODO 90° PVC E.L. D= 3/4" (Incluye suministro e instalación, soldadura) | UN | 7868
Demanda | PROYECTO ESPECÍFICO | TERMINACIÓN TRONCAL AV CIUDAD DE CALI TRAMO 1 GRUPO 2 | 10727 | TERMINACIÓN TRONCAL AV CIUDAD DE CALI TRAMO 1 GRUPO 2 - RECONSTRUCCIÓN CÁMARA DE INSPECCIÓN T-18 ETB (H=2.3m. Incluye Base, Muros, Cubierta, Aro-Base y Aro-Tapa) | UN | 2602467
Demanda | PROYECTO ESPECÍFICO | TERMINACIÓN TRONCAL AV CIUDAD DE CALI TRAMO 1 GRUPO 2 | 10728 | TERMINACIÓN TRONCAL AV CIUDAD DE CALI TRAMO 1 GRUPO 2 - TAPON HD EXTREMO JUNTA HIDRÁULICA D=4" (Suministro e Instalación) | UN | 247728
Demanda | PROYECTO ESPECÍFICO | TERMINACIÓN TRONCAL AV CIUDAD DE CALI TRAMO 1 GRUPO 2 | 10729 | TERMINACIÓN TRONCAL AV CIUDAD DE CALI TRAMO 1 GRUPO 2 - 18 DUCTOS D=4" PVC-TDP (Incluye Suministro e Instalación. No incluye rellenos) | ML | 541762
Demanda | PROYECTO ESPECÍFICO | TERMINACIÓN TRONCAL AV CIUDAD DE CALI TRAMO 1 GRUPO 2 | 10730 | TERMINACIÓN TRONCAL AV CIUDAD DE CALI TRAMO 1 GRUPO 2 - CODO HD 22.5° EXTREMO JUNTA HIDRÁULICA PARA PVC D= 8" (Suministro e Instalación) | UN | 883859
Demanda | PROYECTO ESPECÍFICO | TERMINACIÓN TRONCAL AV CIUDAD DE CALI TRAMO 1 GRUPO 2 | 10731 | TERMINACIÓN TRONCAL AV CIUDAD DE CALI TRAMO 1 GRUPO 2 - TUBERIA CONDUIT GALVANIZADA IMC D=1" (Incluye suministro e Instalación). | ML | 33982
Demanda | PROYECTO ESPECÍFICO | TERMINACIÓN TRONCAL AV CIUDAD DE CALI TRAMO 1 GRUPO 2 | 10732 | TERMINACIÓN TRONCAL AV CIUDAD DE CALI TRAMO 1 GRUPO 2 - TAPON HD EXTREMO JUNTA HIDRÁULICA D=6" (Suministro e Instalación) | UN | 476728
Demanda | PROYECTO ESPECÍFICO | TERMINACIÓN TRONCAL AV CIUDAD DE CALI TRAMO 1 GRUPO 2 | 10733 | TERMINACIÓN TRONCAL AV CIUDAD DE CALI TRAMO 1 GRUPO 2 - SALIDA DE DATOS POR TUBERIA PVC PESADO DB D=2", DESDE TORNIQUETE HASTA CAJA DE PASO AL INICIO DEL VAGON (Incluye suministro e instalación). | UN | 502476
Demanda | PROYECTO ESPECÍFICO | TERMINACIÓN TRONCAL AV CIUDAD DE CALI TRAMO 1 GRUPO 2 | 10734 | TERMINACIÓN TRONCAL AV CIUDAD DE CALI TRAMO 1 GRUPO 2 - CODO 45° PVC ALCANTARILLADO D= 6". (Suministro e instalación) | UN | 116281
Demanda | PROYECTO ESPECÍFICO | TERMINACIÓN TRONCAL AV CIUDAD DE CALI TRAMO 1 GRUPO 2 | 10735 | TERMINACIÓN TRONCAL AV CIUDAD DE CALI TRAMO 1 GRUPO 2 - DEMARCACION TEXTO ZONA ESCOLAR. AREA: 5.65 M2. (E=2.3 MM, TERMOPLASTICA, suministro y aplicación con equipo. Incluye microesferas). | UN | 867269
Demanda | PROYECTO ESPECÍFICO | TERMINACIÓN TRONCAL AV CIUDAD DE CALI TRAMO 1 GRUPO 2 | 10736 | TERMINACIÓN TRONCAL AV CIUDAD DE CALI TRAMO 1 GRUPO 2 - TEE HD EXTREMO JUNTA HIDRÁULICA 4"x 4" (Suministro e Instalación) | UN | 455349
Demanda | PROYECTO ESPECÍFICO | TERMINACIÓN TRONCAL AV CIUDAD DE CALI TRAMO 1 GRUPO 2 | 10737 | TERMINACIÓN TRONCAL AV CIUDAD DE CALI TRAMO 1 GRUPO 2 - UNIÓN JUNTA DE MONTAJE Ø 8 RÍGIDA CLASE 150 (Suministro e Instalación) | UN | 560575
Demanda | PROYECTO ESPECÍFICO | TERMINACIÓN TRONCAL AV CIUDAD DE CALI TRAMO 1 GRUPO 2 | 10738 | TERMINACIÓN TRONCAL AV CIUDAD DE CALI TRAMO 1 GRUPO 2 - VALVULA COMPUERTA ELASTICA VASTAGO NO ASCENDENTE EXTREMO LISO D=6" (Suministro e Instalación) | UN | 3050046
Demanda | PROYECTO ESPECÍFICO | TERMINACIÓN TRONCAL AV CIUDAD DE CALI TRAMO 1 GRUPO 2 | 10739 | TERMINACIÓN TRONCAL AV CIUDAD DE CALI TRAMO 1 GRUPO 2 - VALVULA COMPUERTA ELASTICA VASTAGO NO ASCENDENTE EXTREMO JUNTA HIDRÁULICA D=4" (Suministro e Instalación) | UN | 1628806
Demanda | PROYECTO ESPECÍFICO | TERMINACIÓN TRONCAL AV CIUDAD DE CALI TRAMO 1 GRUPO 2 | 10741 | TERMINACIÓN TRONCAL AV CIUDAD DE CALI TRAMO 1 GRUPO 2 - UNIÓN DE DESMONTAJE AUTOPORTANTE EN ACERO Ø16". P=150psi (Suministro e Instalación), (Incluye kit de tornilleria para brida) (Incluye herramienta, maquinaria y equipo para su correcta instalación | UN | 5674384
Demanda | PROYECTO ESPECÍFICO | TERMINACIÓN TRONCAL AV CIUDAD DE CALI TRAMO 1 GRUPO 2 | 10742 | TERMINACIÓN TRONCAL AV CIUDAD DE CALI TRAMO 1 GRUPO 2 - VÁLVULA COMPUERTA SELLO ELÁSTICO Ø4"HD VÁSTAGO NO ASCENDENTE -EBxEB. P=150psi (Suministro e instalación), (Incluye kit de tornilleria para brida) (Incluye herramienta y equipo para su correcta instalación) | UN | 1595797
Demanda | PROYECTO ESPECÍFICO | TERMINACIÓN TRONCAL AV CIUDAD DE CALI TRAMO 1 GRUPO 2 | 10743 | TERMINACIÓN TRONCAL AV CIUDAD DE CALI TRAMO 1 GRUPO 2 - CONSTRUCCIÓN ANCLAJE CODO EN ACERO DE 3" A 4” PARA RED DE ACUEDUCTO. (INCLUYE TUBERÍA METÁLICA DE 2”, CONCRETO 2500 DE ANCLAJE, FORMALETA Y AMARRES EN ALAMBRE) | UN | 467370
Demanda | PROYECTO ESPECÍFICO | TERMINACIÓN TRONCAL AV CIUDAD DE CALI TRAMO 1 GRUPO 2 | 10744 | TERMINACIÓN TRONCAL AV CIUDAD DE CALI TRAMO 1 GRUPO 2 - VÁLVULA MARIPOSA DOBLE EXCENTRICIDAD Ø16"HD-EBxEB. P=150psi. (Suministro e Instalación), (Incluye kit de tornilleria para brida) (Incluye herramienta, maquinaria y equipo para su correcta instalación) | UN | 24940550
Demanda | PROYECTO ESPECÍFICO | TERMINACIÓN TRONCAL AV CIUDAD DE CALI TRAMO 1 GRUPO 2 | 10745 | TERMINACIÓN TRONCAL AV CIUDAD DE CALI TRAMO 1 GRUPO 2 - CONSTRUCCIÓN ANCLAJE CODO EN ACERO DE 12” PARA RED DE ACUEDUCTO. (INCLUYE TUBERÍA METÁLICA DE 2”, CONCRETO 2500 DE ANCLAJE, FORMALETA Y AMARRES EN ALAMBRE) | UN | 569319
Demanda | PROYECTO ESPECÍFICO | TERMINACIÓN TRONCAL AV CIUDAD DE CALI TRAMO 1 GRUPO 2 | 10746 | TERMINACIÓN TRONCAL AV CIUDAD DE CALI TRAMO 1 GRUPO 2 - CONSTRUCCIÓN ANCLAJE VALVULA EN ACERO DE 3” A 4" PARA RED DE ACUEDUCTO. (INCLUYE TUBERÍA METÁLICA DE 2”, CONCRETO 2500 DE ANCLAJE, FORMALETA Y AMARRES EN ALAMBRE) | UN | 579913
Demanda | PROYECTO ESPECÍFICO | TERMINACIÓN TRONCAL AV CIUDAD DE CALI TRAMO 1 GRUPO 2 | 10747 | TERMINACIÓN TRONCAL AV CIUDAD DE CALI TRAMO 1 GRUPO 2 - CONSTRUCCIÓN ANCLAJE TEE EN ACERO DE 3” A 4" PARA RED DE ACUEDUCTO. (INCLUYE TUBERÍA METÁLICA DE 2”, CONCRETO 2500 DE ANCLAJE, FORMALETA Y AMARRES EN ALAMBRE) | UN | 444718
Demanda | PROYECTO ESPECÍFICO | TERMINACIÓN TRONCAL AV CIUDAD DE CALI TRAMO 1 GRUPO 2 | 10748 | TERMINACIÓN TRONCAL AV CIUDAD DE CALI TRAMO 1 GRUPO 2 - NIPLE Ø16" L=1.46M EBXELC WSP NORMA AWWA C200 EN ACERO ASTM A36 CON REVESTIMIENTO INTERIOR Y EXTERIOR EN MORTERO DE CEMENTO SEGÚN NORMA AWWA C205. P=150PSI (SUMINISTRO E INSTALACIÓN) | UN | 4923226
Demanda | PROYECTO ESPECÍFICO | TERMINACIÓN TRONCAL AV CIUDAD DE CALI TRAMO 1 GRUPO 2 | 10749 | TERMINACIÓN TRONCAL AV CIUDAD DE CALI TRAMO 1 GRUPO 2 - JUNTA MECÁNICA FLEXIBLE CON CUERPO ELASTOMÉRICO Ø16" L=0.25m EBxEB HD P=150psi (Suministro e Instalación), (Incluye kit de tornilleria para brida) (Incluye herramienta, maquinaria y equipo para su correcta instalación) | UN | 15821790
Demanda | PROYECTO ESPECÍFICO | TERMINACIÓN TRONCAL AV CIUDAD DE CALI TRAMO 1 GRUPO 2 | 10750 | TERMINACIÓN TRONCAL AV CIUDAD DE CALI TRAMO 1 GRUPO 2 - CONSTRUCCIÓN ANCLAJE TEE EN ACERO DE 6” A 8" PARA RED DE ACUEDUCTO. (INCLUYE TUBERÍA METÁLICA DE 2”, CONCRETO 2500 DE ANCLAJE, FORMALETA Y AMARRES EN ALAMBRE) (SUMINISTRO E INSTALACIÓN) | UN | 467486
Demanda | PROYECTO ESPECÍFICO | TERMINACIÓN TRONCAL AV CIUDAD DE CALI TRAMO 1 GRUPO 2 | 10751 | TERMINACIÓN TRONCAL AV CIUDAD DE CALI TRAMO 1 GRUPO 2 - CONSTRUCCIÓN ANCLAJE VALVULA EN ACERO DE 6” A 8" PARA RED DE ACUEDUCTO. (INCLUYE TUBERÍA METÁLICA DE 2”, CONCRETO 2500 DE ANCLAJE, FORMALETA Y AMARRES EN ALAMBRE) | UN | 617872
Demanda | PROYECTO ESPECÍFICO | TERMINACIÓN TRONCAL AV CIUDAD DE CALI TRAMO 1 GRUPO 2 | 10752 | TERMINACIÓN TRONCAL AV CIUDAD DE CALI TRAMO 1 GRUPO 2 - VÁLVULA COMPUERTA ELÁSTICA VÁSTAGO NO ASCENDENTE 12" EBXEB (Suministro e Instalación) (No incluye espárragos, ni tuercas, ni empaques) | UN | 4604982
Demanda | PROYECTO ESPECÍFICO | TERMINACIÓN TRONCAL AV CIUDAD DE CALI TRAMO 1 GRUPO 2 | 10753 | TERMINACIÓN TRONCAL AV CIUDAD DE CALI TRAMO 1 GRUPO 2 - NIPLE Ø24" L=1.57M ELCXEB WSP NORMA AWWA C200 EN ACERO ASTM A36 CON REVESTIMIENTO INTERIOR Y EXTERIOR EN MORTERO DE CEMENTO SEGÚN NORMA AWWA C205, PINTURA EPÓXICA SEGÚN NORMA AWWA C210. P=150PSI (SUMINISTRO E INSTALACIÓN) | UN | 8469655
Demanda | PROYECTO ESPECÍFICO | TERMINACIÓN TRONCAL AV CIUDAD DE CALI TRAMO 1 GRUPO 2 | 10754 | TERMINACIÓN TRONCAL AV CIUDAD DE CALI TRAMO 1 GRUPO 2 - CONSTRUCCIÓN ANCLAJE TEE EN ACERO DE 12” PARA RED DE ACUEDUCTO. (INCLUYE TUBERÍA METÁLICA DE 2”, CONCRETO 2500 DE ANCLAJE, FORMALETA Y AMARRES EN ALAMBRE) | UN | 532792
Demanda | PROYECTO ESPECÍFICO | TERMINACIÓN TRONCAL AV CIUDAD DE CALI TRAMO 1 GRUPO 2 | 10755 | TERMINACIÓN TRONCAL AV CIUDAD DE CALI TRAMO 1 GRUPO 2 - CONSTRUCCIÓN ANCLAJE VALVULA EN ACERO DE 12” PARA RED DE ACUEDUCTO. (INCLUYE TUBERÍA METÁLICA DE 2”, CONCRETO 2500 DE ANCLAJE, FORMALETA Y AMARRES EN ALAMBRE) | UN | 711281
Demanda | PROYECTO ESPECÍFICO | TERMINACIÓN TRONCAL AV CIUDAD DE CALI TRAMO 1 GRUPO 2 | 10756 | TERMINACIÓN TRONCAL AV CIUDAD DE CALI TRAMO 1 GRUPO 2 - VÁLVULA DE BOLA, EXTREMOS ROSCADOS NPT, TIPO MACHO, D=2", ACERO INOXIDABLE 304 O SUPERIOR (SUMINISTRO E INSTALACIÓN) | UN | 185790
Demanda | PROYECTO ESPECÍFICO | TERMINACIÓN TRONCAL AV CIUDAD DE CALI TRAMO 1 GRUPO 2 | 10757 | TERMINACIÓN TRONCAL AV CIUDAD DE CALI TRAMO 1 GRUPO 2 - VIGA TRANSICION D=1,5M PARA POZO (PREFABRICADA. INCLUYE SUMINISTRO E INSTALACIÓN) | UN | 311975
Demanda | PROYECTO ESPECÍFICO | TERMINACIÓN TRONCAL AV CIUDAD DE CALI TRAMO 1 GRUPO 2 | 10758 | TERMINACIÓN TRONCAL AV CIUDAD DE CALI TRAMO 1 GRUPO 2 - EMPATES DE TUBERÍA EN PVC A HA 12"X6" SEGÚN NORMA NS-023 (INCLUYE TEE 12"X6" HD, UNION DE REPARACION 6" Y 12", UNION PVC 12", TUBERÍA RDE 21 6" Y 12")(SUMINISTRO E INSTALACIÓN) | UN | 6060644
Demanda | PROYECTO ESPECÍFICO | TERMINACIÓN TRONCAL AV CIUDAD DE CALI TRAMO 1 GRUPO 2 | 10760 | TERMINACIÓN TRONCAL AV CIUDAD DE CALI TRAMO 1 GRUPO 2 - CODO 90° Ø4"HD-EBXEB. P=150PSI (SUMINISTRO E INSTALACIÓN) | UN | 538300
Demanda | PROYECTO ESPECÍFICO | TERMINACIÓN TRONCAL AV CIUDAD DE CALI TRAMO 1 GRUPO 2 | 10762 | TERMINACIÓN TRONCAL AV CIUDAD DE CALI TRAMO 1 GRUPO 2 - EXCAVACIONES VARIAS SIN CLASIFICAR CON EXCAVADORA GRANDE A PROFUNDIDADES DE HASTA 8 METROS (INCLUYE: EXCAVACIÓN, REMOCIÓN Y CARGUE) | M3 | 8503
Demanda | PROYECTO ESPECÍFICO | TERMINACIÓN TRONCAL AV CIUDAD DE CALI TRAMO 1 GRUPO 2 | 10763 | TERMINACIÓN TRONCAL AV CIUDAD DE CALI TRAMO 1 GRUPO 2 - CONSTRUCCIÓN ANCLAJE CODO EN ACERO DE 6" A 8” PARA RED DE ACUEDUCTO. (INCLUYE TUBERÍA METÁLICA DE 2”, CONCRETO 2500 DE ANCLAJE, FORMALETA Y AMARRES EN ALAMBRE) | UN | 2904599
Demanda | PROYECTO ESPECÍFICO | TERMINACIÓN TRONCAL AV CIUDAD DE CALI TRAMO 1 GRUPO 2 | 10764 | TERMINACIÓN TRONCAL AV CIUDAD DE CALI TRAMO 1 GRUPO 2 - CONSTRUCCIÓN CAÑUELA PARA POZO DE INSPECCIÓN CON TUBERÍAS DE DIÁMETRO ENTRE 8” A 12” (INCLUYE CONCRETO 2500 PSI Y ESMATADO) | UN | 158622
Demanda | PROYECTO ESPECÍFICO | TERMINACIÓN TRONCAL AV CIUDAD DE CALI TRAMO 1 GRUPO 2 | 10765 | TERMINACIÓN TRONCAL AV CIUDAD DE CALI TRAMO 1 GRUPO 2 - CONSTRUCCIÓN CAÑUELA PARA POZO DE INSPECCIÓN CON TUBERÍAS DE DIÁMETRO ENTRE 14” Y 20” (INCLUYE CONCRETO 2500 PSI Y ESMALTADA) | UN | 180612
Demanda | PROYECTO ESPECÍFICO | TERMINACIÓN TRONCAL AV CIUDAD DE CALI TRAMO 1 GRUPO 2 | 10766 | TERMINACIÓN TRONCAL AV CIUDAD DE CALI TRAMO 1 GRUPO 2 - PILOTE D=30CM EN CONCRETO TREMIE DE 4000 PSI. (INCLUYE EXCAVACIÓN, CARGUE, RETIRO DE SOBRANTES Y DISPOSICIÓN FINAL DE ESCOMBROS, MOVILIZACIÓN, MONTAJE Y DESMONTAJE EQUIPO, SUMINISTRO Y COLOCACIÓN DEL CONCRETO. NO INCLUYE ACERO DE REFUERZO). | M3 | 453431
Demanda | PROYECTO ESPECÍFICO | TERMINACIÓN TRONCAL AV CIUDAD DE CALI TRAMO 1 GRUPO 2 | 10767 | TERMINACIÓN TRONCAL AV CIUDAD DE CALI TRAMO 1 GRUPO 2 - FILTRO EN "Y" D=6", HD BRIDADA SEGÚN ANSI/ASME B16.1 CL 125#, CON UNIDAD FILTRANTE, TAMIZ 20 DE ACERO INOXIDABLE, CON REGISTRO DE BOLA TIPO PESADO D=1/2" (SUMINISTRO E INSTALACIÓN) | UN | 1934694
Demanda | PROYECTO ESPECÍFICO | TERMINACIÓN TRONCAL AV CIUDAD DE CALI TRAMO 1 GRUPO 2 | 10768 | TERMINACIÓN TRONCAL AV CIUDAD DE CALI TRAMO 1 GRUPO 2 - VÁLVULA REGULADORA DE PRESIÓN D=6" CUERPO EN HD BRIDADA SEGÚN ANSI/ASME B16.1 CL 125#. (SUMINISTRO E INSTALACIÓN) | UN | 10863101
Demanda | PROYECTO ESPECÍFICO | TERMINACIÓN TRONCAL AV CIUDAD DE CALI TRAMO 1 GRUPO 2 | 10769 | TERMINACIÓN TRONCAL AV CIUDAD DE CALI TRAMO 1 GRUPO 2 - CAJA METÁLICA DE PASO 20CMX20CM TIPO INTEMPERIE IP-65 (INCLUYE SUMINISTRO E INSTALACIÓN) | UN | 242946
Demanda | PROYECTO ESPECÍFICO | TERMINACIÓN TRONCAL AV CIUDAD DE CALI TRAMO 1 GRUPO 2 | 10770 | TERMINACIÓN TRONCAL AV CIUDAD DE CALI TRAMO 1 GRUPO 2 - CONSTRUCCIÓN DE AFLORAMIENTO PARA CAMBIO PARA EMPALME CON LA RED DE MT ( INCLUYE DUCTO PVC CONDUIT 4'' Y CONCRETO DE 3000 PSI) | UN | 368185
Demanda | PROYECTO ESPECÍFICO | TERMINACIÓN TRONCAL AV CIUDAD DE CALI TRAMO 1 GRUPO 2 | 10771 | TERMINACIÓN TRONCAL AV CIUDAD DE CALI TRAMO 1 GRUPO 2 - Tubo en Acero φ 24" con Extremos de Junta Traslapada para Soldadura en Obra, con revestimiento interior en mortero de cemento y sin recubrimiento exterior. Fabricado de conformidad con la Norma AWWA C200, Manual M11 de la AWWA y Norma NP-032 de la EAAB, a partir de Lámina ASTM A 36 de Espesor E=6mm. Presión de Trabajo =150 psi. (Suministro e Instalación dentro de camisa de acero de 36". Incluye Relleno anular entre camisa 36" y tubería WSP 24" y todos los elementos necesarios para su correcta instalación. No incluye prueba de tintas en soldaduras) | ML | 2775356
Demanda | PROYECTO ESPECÍFICO | TERMINACIÓN TRONCAL AV CIUDAD DE CALI TRAMO 1 GRUPO 2 | 10772 | TERMINACIÓN TRONCAL AV CIUDAD DE CALI TRAMO 1 GRUPO 2 - NIPLE Ø16" L=1.00M ECXELC WSP NORMA AWWA C200 EN ACERO ASTM A36 CON REVESTIMIENTO INTERIOR Y EXTERIOR EN MORTERO DE CEMENTO SEGÚN NORMA AWWA C205, PINTURA EPÓXICA SEGÚN NORMA AWWA C210. P=150PSI. (SUMINISTRO E INSTALACIÓN) | UN | 2706414
Demanda | PROYECTO ESPECÍFICO | TERMINACIÓN TRONCAL AV CIUDAD DE CALI TRAMO 1 GRUPO 2 | 10773 | TERMINACIÓN TRONCAL AV CIUDAD DE CALI TRAMO 1 GRUPO 2 - SUMINISTRO E INSTALACIÓN DE SUSTRATO PARA PROTECCIÓN DE TALUDES E=0,05M (INCLUYE TIERRA NEGRA, PASTO KIKUYO Y MATERIA ORGÁNICA TIPO COMPOST) | M2 | 22421
Demanda | PROYECTO ESPECÍFICO | TERMINACIÓN TRONCAL AV CIUDAD DE CALI TRAMO 1 GRUPO 2 | 10774 | TERMINACIÓN TRONCAL AV CIUDAD DE CALI TRAMO 1 GRUPO 2 - NIPLE Ø24" L=1.52M EBXELC WSP NORMA AWWA C200 EN ACERO ASTM A36 CON REVESTIMIENTO INTERIOR Y EXTERIOR EN MORTERO DE CEMENTO SEGÚN NORMA AWWA C205, PINTURA EPÓXICA SEGÚN NORMA AWWA C210. P=150PSI (SUMINISTRO E INSTALACIÓN) | UN | 9091438
Demanda | PROYECTO ESPECÍFICO | TERMINACIÓN TRONCAL AV CIUDAD DE CALI TRAMO 1 GRUPO 2 | 10775 | TERMINACIÓN TRONCAL AV CIUDAD DE CALI TRAMO 1 GRUPO 2 - JUNTA MECÁNICA FLEXIBLE CON CUERPO ELASTOMÉRICO Ø24" L=0.25m EBxEB HD P=150psi (Suministro e Instalación), (Incluye kit de tornilleria para brida) (Incluye herramienta, maquinaria y equipo para su correcta instalación) | UN | 36386755
Demanda | PROYECTO ESPECÍFICO | TERMINACIÓN TRONCAL AV CIUDAD DE CALI TRAMO 1 GRUPO 2 | 10776 | TERMINACIÓN TRONCAL AV CIUDAD DE CALI TRAMO 1 GRUPO 2 - ADAPTADOR BRIDA 12" (334MM A 352MM) R2 (SUMINISTRO E INSTALACIÓN) | UN | 1179830
Demanda | PROYECTO ESPECÍFICO | TERMINACIÓN TRONCAL AV CIUDAD DE CALI TRAMO 1 GRUPO 2 | 10777 | TERMINACIÓN TRONCAL AV CIUDAD DE CALI TRAMO 1 GRUPO 2 - CINTURÓN DE CIERRE Ø24" EN ACERO ASTM A36. L=0.30M. P=150PSI (INCLUYE SUMINISTRO E INSTALACIÓN). | UN | 2056119
Demanda | PROYECTO ESPECÍFICO | TERMINACIÓN TRONCAL AV CIUDAD DE CALI TRAMO 1 GRUPO 2 | 10778 | TERMINACIÓN TRONCAL AV CIUDAD DE CALI TRAMO 1 GRUPO 2 - ACOMETIDA DOMICILIARIA DE 12" A 1/2". SUMINISTRO E INSTALACION. (INCLUYE TUBERIA PF, REPOSICIÓN DE CAJILLA EN POLIPROPILENO PARA MEDIDOR, REGISTROS Y ACCESORIOS, LONGITUD PROMEDIO = 6.5MT). | UN | 688215
Demanda | PROYECTO ESPECÍFICO | TERMINACIÓN TRONCAL AV CIUDAD DE CALI TRAMO 1 GRUPO 2 | 10779 | TERMINACIÓN TRONCAL AV CIUDAD DE CALI TRAMO 1 GRUPO 2 - PROTECCIÓN DE BORDES (SUMINISTRO E INSTALACIÓN ÁNGULO 2"X2"X 1/4" + VARILLAS 3/8" L= 0.40M Y L= 0.70M) | UN | 70595
Demanda | PROYECTO ESPECÍFICO | TERMINACIÓN TRONCAL AV CIUDAD DE CALI TRAMO 1 GRUPO 2 | 10780 | TERMINACIÓN TRONCAL AV CIUDAD DE CALI TRAMO 1 GRUPO 2 - NIPLE Ø24" L=1.84M ELCXEB WSP NORMA AWWA C200 EN ACERO ASTM A36 CON REVESTIMIENTO INTERIOR Y EXTERIOR EN MORTERO DE CEMENTO SEGÚN NORMA AWWA C205, CON SALIDA PERPENDICULAR Ø4" L=0.15M EB, CON SALIDA PERPENDICULAR Ø4" L=0.15M EB, CON PASAMURO. P=150PSI. (SUMINISTRO E INSTALACIÓN) | UN | 10033513
Demanda | PROYECTO ESPECÍFICO | TERMINACIÓN TRONCAL AV CIUDAD DE CALI TRAMO 1 GRUPO 2 | 10781 | TERMINACIÓN TRONCAL AV CIUDAD DE CALI TRAMO 1 GRUPO 2 - TUBERIA PVC SANITARIA D=4" TIPO U.S. (INCLUYE SUMINISTRO E INSTALACIÓN) (NO INCLUYE EXCAVACIONES NI RELLENOS) | ML | 46052
Demanda | PROYECTO ESPECÍFICO | TERMINACIÓN TRONCAL AV CIUDAD DE CALI TRAMO 1 GRUPO 2 | 10782 | TERMINACIÓN TRONCAL AV CIUDAD DE CALI TRAMO 1 GRUPO 2 - NIPLE Ø16" L=1.84M EBXEB WSP NORMA AWWA C200 EN ACERO ASTM A36 CON REVESTIMIENTO INTERIOR Y EXTERIOR EN MORTERO DE CEMENTO SEGÚN NORMA AWWA C205, CON SALIDA PERPENDICULAR Ø4" L=0.15M EB, CON PASAMURO. P=150PSI. (SUMINISTRO E INSTALACIÓN) | UN | 7264319
Demanda | PROYECTO ESPECÍFICO | TERMINACIÓN TRONCAL AV CIUDAD DE CALI TRAMO 1 GRUPO 2 | 10783 | TERMINACIÓN TRONCAL AV CIUDAD DE CALI TRAMO 1 GRUPO 2 - NIPLE Ø24" L=0.95M EE WSP NORMA AWWA C200 EN ACERO ASTM A36 CON REVESTIMIENTO INTERIOR Y EXTERIOR EN MORTERO DE CEMENTO SEGÚN NORMA AWWA C205, PINTURA EPÓXICA SEGÚN NORMA AWWA C210. P=150PSI. (SUMINISTRO E INSTALACIÓN) | UN | 5240952
Demanda | PROYECTO ESPECÍFICO | TERMINACIÓN TRONCAL AV CIUDAD DE CALI TRAMO 1 GRUPO 2 | 10784 | TERMINACIÓN TRONCAL AV CIUDAD DE CALI TRAMO 1 GRUPO 2 - CONSTRUCCIÓN ANCLAJE PARA TEE EN ACERO DE Ø 12”X12" PARA RED DE ACUEDUCTO. (INCLUYE CONCRETO 4000 DE ANCLAJE, FORMALETA Y ACERO DE REFUERZO) | UN | 2133402
Demanda | PROYECTO ESPECÍFICO | TERMINACIÓN TRONCAL AV CIUDAD DE CALI TRAMO 1 GRUPO 2 | 10785 | TERMINACIÓN TRONCAL AV CIUDAD DE CALI TRAMO 1 GRUPO 2 - CONSTRUCCIÓN ANCLAJE PARA TEE EN ACERO DE Ø 12”X8" PARA RED DE ACUEDUCTO. (INCLUYE CONCRETO 4000 DE ANCLAJE IMPERMEABILIZADO, FORMALETA Y ACERO DE REFUERZO) | UN | 531308
Demanda | PROYECTO ESPECÍFICO | TERMINACIÓN TRONCAL AV CIUDAD DE CALI TRAMO 1 GRUPO 2 | 10786 | TERMINACIÓN TRONCAL AV CIUDAD DE CALI TRAMO 1 GRUPO 2 - CONSTRUCCIÓN ANCLAJE PARA TEE EN ACERO DE Ø 8”X8" PARA RED DE ACUEDUCTO. (INCLUYE CONCRETO 4000 DE ANCLAJE IMPERMEABILIZADO, FORMALETA Y ACERO DE REFUERZO) | UN | 558280
Demanda | PROYECTO ESPECÍFICO | TERMINACIÓN TRONCAL AV CIUDAD DE CALI TRAMO 1 GRUPO 2 | 10787 | TERMINACIÓN TRONCAL AV CIUDAD DE CALI TRAMO 1 GRUPO 2 - NIPLE Ø24" L=1.00M ECXELC WSP NORMA AWWA C200 EN ACERO ASTM A36 CON REVESTIMIENTO INTERIOR Y EXTERIOR EN MORTERO DE CEMENTO SEGÚN NORMA AWWA C205, PINTURA EPÓXICA SEGÚN NORMA AWWA C210. P=150PSI (SUMINISTRO E INSTALACIÓN) | UN | 3062245
Demanda | PROYECTO ESPECÍFICO | TERMINACIÓN TRONCAL AV CIUDAD DE CALI TRAMO 1 GRUPO 2 | 10788 | TERMINACIÓN TRONCAL AV CIUDAD DE CALI TRAMO 1 GRUPO 2 - NIPLE Ø24" L=2.45m EB WSP NORMA AWWA C200 EN ACERO ASTM A36 CON REVESTIMIENTO INTERIOR Y EXTERIOR EN MORTERO DE CEMENTO SEGÚN NORMA AWWA C205, PINTURA EPÓXICA SEGÚN NORMA AWWA C210, CON SALIDA PERPENDICULAR Ø4" L=0.30m EB, SALIDA PERPENDICULAR Ø4" L=0.15m EB, CON PASAMURO. P=150psi. (Suministro e Instalación), (Incluye kit de tornilleria para brida) (Incluye herramienta, maquinaria y equipo para su correcta instalación) | UN | 11954640
Demanda | PROYECTO ESPECÍFICO | TERMINACIÓN TRONCAL AV CIUDAD DE CALI TRAMO 1 GRUPO 2 | 10789 | TERMINACIÓN TRONCAL AV CIUDAD DE CALI TRAMO 1 GRUPO 2 - NIPLE Ø24" L=1.64M ELCXEB WSP NORMA AWWA C200 EN ACERO ASTM A36 CON REVESTIMIENTO INTERIOR Y EXTERIOR EN MORTERO DE CEMENTO SEGÚN NORMA AWWA C205, PINTURA EPÓXICA SEGÚN NORMA AWWA C210, CON SALIDA PERPENDICULAR Ø4" L=0.15M EB, CON PASAMURO. P=150PSI. (SUMINISTRO E INSTALACIÓN) | UN | 9815186
Demanda | PROYECTO ESPECÍFICO | TERMINACIÓN TRONCAL AV CIUDAD DE CALI TRAMO 1 GRUPO 2 | 10790 | TERMINACIÓN TRONCAL AV CIUDAD DE CALI TRAMO 1 GRUPO 2 - UNIÓN DE DESMONTAJE AUTOPORTANTE EN ACERO Ø24". P=150psi (Suministro e Instalación), (Incluye kit de tornilleria para brida) (Incluye herramienta, maquinaria y equipo para su correcta instalación) | UN | 11924131
Demanda | PROYECTO ESPECÍFICO | TERMINACIÓN TRONCAL AV CIUDAD DE CALI TRAMO 1 GRUPO 2 | 10791 | TERMINACIÓN TRONCAL AV CIUDAD DE CALI TRAMO 1 GRUPO 2 - CONSTRUCCION DE CAJA DE INSPECCION DOBLE PARA CANALIZACION DE M.T. Y B.T. TIPO CS 276 ESPECIAL (INCLUYE CONCRETO DE BASE, MURO EN CONCRETO REFORZADO DE ESPESOR 0.25M, RECEBO COMUN, ESCALERA DE GATO, MARCO Y MARCO Y TAPA. NO INCLUYE TUBERIA NI EXCAVACIONES). MEDIDAS EXTERNAS: 1.69 X 1.99M. MEDIDAS INTERNAS: 1.19 X 1.49M. ALTURA TOTAL: 3.60M | UN | 15001416
Demanda | PROYECTO ESPECÍFICO | TERMINACIÓN TRONCAL AV CIUDAD DE CALI TRAMO 1 GRUPO 2 | 10792 | TERMINACIÓN TRONCAL AV CIUDAD DE CALI TRAMO 1 GRUPO 2 - NIPLE Ø24" L=2.16M EBXEB WSP NORMA AWWA C200 EN ACERO ASTM A36 CON REVESTIMIENTO INTERIOR Y EXTERIOR EN MORTERO DE CEMENTO SEGÚN NORMA AWWA C205, PINTURA EPÓXICA SEGÚN NORMA AWWA C210, CON SALIDA PERPENDICULAR Ø4" L=0.15M EB, SALIDA PERPENDICULAR Ø4" L=0.15M EB, CON PASAMURO. P=150PSI. (SUMINISTRO E INSTALACIÓN) | UN | 14526408
Demanda | PROYECTO ESPECÍFICO | TERMINACIÓN TRONCAL AV CIUDAD DE CALI TRAMO 1 GRUPO 2 | 10793 | TERMINACIÓN TRONCAL AV CIUDAD DE CALI TRAMO 1 GRUPO 2 - NIPLE Ø24" L=1.06M EC WSP NORMA AWWA C200 EN ACERO ASTM A36 CON REVESTIMIENTO INTERIOR Y EXTERIOR EN MORTERO DE CEMENTO SEGÚN NORMA AWWA C205, PINTURA EPÓXICA SEGÚN NORMA AWWA C210. P=150PSI (SUMINISTRO E INSTALACIÓN) | UN | 4309683
Demanda | PROYECTO ESPECÍFICO | TERMINACIÓN TRONCAL AV CIUDAD DE CALI TRAMO 1 GRUPO 2 | 10794 | TERMINACIÓN TRONCAL AV CIUDAD DE CALI TRAMO 1 GRUPO 2 - VALVULA VENTOSA HD, D=2", EXTREMO ROSCADO SEGÚN NPT HEMBRA (SUMINISTRO E INSTALACION) | UN | 704841
Demanda | PROYECTO ESPECÍFICO | TERMINACIÓN TRONCAL AV CIUDAD DE CALI TRAMO 1 GRUPO 2 | 10795 | TERMINACIÓN TRONCAL AV CIUDAD DE CALI TRAMO 1 GRUPO 2 - CAJA DE INSPECCIÓN EN CONCRETO REFORZADO 42 Mpa CANAL MONOLITICO (Dimensiones internas: (0.72x0.72) m, H=1.29 m) (Incluye muros, concreto de limpieza e=0,05 m, placa de base e=0,20 m acero de refuerzo y marco y tapa. Suministro y construcción). | UN | 3768742
Demanda | PROYECTO ESPECÍFICO | TERMINACIÓN TRONCAL AV CIUDAD DE CALI TRAMO 1 GRUPO 2 | 10796 | TERMINACIÓN TRONCAL AV CIUDAD DE CALI TRAMO 1 GRUPO 2 - SERVICIO DE VÁCTOR PARA EL LAVADO Y SONDEO DE TUBERÍAS DE REDES DE ALCANTARILLADO DE DIÁMETROS MAYORES A 36", CON GRADO DE COLMATACIÓN MAYOR AL 30%. INCLUYE MANO DE OBRA IDÓNEA (OPERARIO Y AYUDANTE), SEÑALIZACIÓN BÁSICA, COMBUSTIBLE Y RECOLECCIÓN DE LODOS NO PELIGROSOS. (NO INCLUYE AGUA Y CARROTANQUE) | HR | 409813
Demanda | PROYECTO ESPECÍFICO | TERMINACIÓN TRONCAL AV CIUDAD DE CALI TRAMO 1 GRUPO 2 | 10797 | TERMINACIÓN TRONCAL AV CIUDAD DE CALI TRAMO 1 GRUPO 2 - NIPLE Ø24" L=1.33M EBXELC WSP NORMA AWWA C200 EN ACERO ASTM A36 CON REVESTIMIENTO INTERIOR Y EXTERIOR EN MORTERO DE CEMENTO SEGÚN NORMA AWWA C205, PINTURA EPÓXICA SEGÚN NORMA AWWA C210. P=150PSI (SUMINISTRO E INSTALACIÓN) | UN | 7698477
Demanda | PROYECTO ESPECÍFICO | TERMINACIÓN TRONCAL AV CIUDAD DE CALI TRAMO 1 GRUPO 2 | 10798 | TERMINACIÓN TRONCAL AV CIUDAD DE CALI TRAMO 1 GRUPO 2 - NIPLE Ø24" L=1.00M ELCXEE WSP NORMA AWWA C200 EN ACERO ASTM A36 CON REVESTIMIENTO INTERIOR Y EXTERIOR EN MORTERO DE CEMENTO SEGÚN NORMA AWWA C205, PINTURA EPÓXICA SEGÚN NORMA AWWA C210. P=150PSI (SUMINISTRO E INSTALACIÓN) | UN | 4557090
Demanda | PROYECTO ESPECÍFICO | TERMINACIÓN TRONCAL AV CIUDAD DE CALI TRAMO 1 GRUPO 2 | 10799 | TERMINACIÓN TRONCAL AV CIUDAD DE CALI TRAMO 1 GRUPO 2 - RECUBRIMIENTO CON CONCRETO DE LA VIGA METÁLICA DE PISO DE LAS TAQUILLAS (INCLUYE CONCRETO 3000 PSI, MALLA ELECTROSOLDADA Y ACERO DE REFUERZO) | ML | 179403
Demanda | PROYECTO ESPECÍFICO | TERMINACIÓN TRONCAL AV CIUDAD DE CALI TRAMO 1 GRUPO 2 | 10800 | TERMINACIÓN TRONCAL AV CIUDAD DE CALI TRAMO 1 GRUPO 2 - CONSTRUCCIÓN ANCLAJE PARA TEE EN ACERO DE Ø 6”X6" PARA RED DE ACUEDUCTO. (INCLUYE CONCRETO 4000 DE ANCLAJE IMPERMEABILIZADO, FORMALETA Y ACERO DE REFUERZO) | UN | 298567
Demanda | PROYECTO ESPECÍFICO | TERMINACIÓN TRONCAL AV CIUDAD DE CALI TRAMO 1 GRUPO 2 | 10801 | TERMINACIÓN TRONCAL AV CIUDAD DE CALI TRAMO 1 GRUPO 2 - NIPLE Ø4" L=0.44M EBXEB WSP NORMA AWWA C200 EN ACERO ASTM A36 CON REVESTIMIENTO INTERIOR Y EXTERIOR EN MORTERO DE CEMENTO SEGÚN NORMA AWWA C205, PINTURA EPÓXICA SEGÚN NORMA AWWA C210. P=150PSI (SUMINISTRO E INSTALACIÓN) | UN | 813917
Demanda | PROYECTO ESPECÍFICO | TERMINACIÓN TRONCAL AV CIUDAD DE CALI TRAMO 1 GRUPO 2 | 10802 | TERMINACIÓN TRONCAL AV CIUDAD DE CALI TRAMO 1 GRUPO 2 - CONSTRUCCIÓN ANCLAJE PARA TEE EN ACERO DE Ø 4”X4" PARA RED DE ACUEDUCTO. (INCLUYE CONCRETO 4000 DE ANCLAJE IMPERMEABILIZADO, FORMALETA Y ACERO DE REFUERZO) | UN | 136096
Demanda | PROYECTO ESPECÍFICO | TERMINACIÓN TRONCAL AV CIUDAD DE CALI TRAMO 1 GRUPO 2 | 10803 | TERMINACIÓN TRONCAL AV CIUDAD DE CALI TRAMO 1 GRUPO 2 - CONSTRUCCIÓN ANCLAJE PARA TEE EN ACERO DE Ø 12”X6" PARA RED DE ACUEDUCTO. (INCLUYE CONCRETO 4000 DE ANCLAJE IMPERMEABILIZADO, FORMALETA Y ACERO DE REFUERZO) | UN | 328478
Demanda | PROYECTO ESPECÍFICO | TERMINACIÓN TRONCAL AV CIUDAD DE CALI TRAMO 1 GRUPO 2 | 10804 | TERMINACIÓN TRONCAL AV CIUDAD DE CALI TRAMO 1 GRUPO 2 - CARROTANQUE IRRIGADOR DE AGUA (Capacidad de 10 m3) PARA ACTIVIDADES DE SERVICIO DE VACTOR PARA EL LAVADO Y SONDEO DE REDES DE ALCANTARILLADO (Incluye suministro de agua) | VIAJE | 300000
Demanda | PROYECTO ESPECÍFICO | TERMINACIÓN TRONCAL AV CIUDAD DE CALI TRAMO 1 GRUPO 2 | 10805 | TERMINACIÓN TRONCAL AV CIUDAD DE CALI TRAMO 1 GRUPO 2 - VÁLVULA DE VENTOSA TRIPLE ACCIÓN Ø4"HD-EBXEB. P=150PSI (SUMINISTRO E INSTALACIÓN) | UN | 2611240
Demanda | PROYECTO ESPECÍFICO | TERMINACIÓN TRONCAL AV CIUDAD DE CALI TRAMO 1 GRUPO 2 | 10806 | TERMINACIÓN TRONCAL AV CIUDAD DE CALI TRAMO 1 GRUPO 2 - CONSTRUCCIÓN ANCLAJE PARA TEE EN ACERO DE Ø 12”X4" PARA RED DE ACUEDUCTO. (INCLUYE CONCRETO 4000 DE ANCLAJE IMPERMEABILIZADO, FORMALETA Y ACERO DE REFUERZO | UN | 210538
Demanda | PROYECTO ESPECÍFICO | TERMINACIÓN TRONCAL AV CIUDAD DE CALI TRAMO 1 GRUPO 2 | 10807 | TERMINACIÓN TRONCAL AV CIUDAD DE CALI TRAMO 1 GRUPO 2 - UNION GARRA DE TIGRE X UNIVERSAL 4" (SUMINISTRO E INSTALACIÓN) | UN | 330205
Demanda | PROYECTO ESPECÍFICO | TERMINACIÓN TRONCAL AV CIUDAD DE CALI TRAMO 1 GRUPO 2 | 10808 | TERMINACIÓN TRONCAL AV CIUDAD DE CALI TRAMO 1 GRUPO 2 - NIPLE Ø24" L=1.00M ELC WSP NORMA AWWA C200 EN ACERO ASTM A36 CON REVESTIMIENTO INTERIOR Y EXTERIOR EN MORTERO DE CEMENTO SEGÚN NORMA AWWA C205, PINTURA EPÓXICA SEGÚN NORMA AWWA C210. P=150PSI (SUMINISTRO E INSTALACIÓN) | UN | 2641251
Demanda | PROYECTO ESPECÍFICO | TERMINACIÓN TRONCAL AV CIUDAD DE CALI TRAMO 1 GRUPO 2 | 10809 | TERMINACIÓN TRONCAL AV CIUDAD DE CALI TRAMO 1 GRUPO 2 - CONSTRUCCIÓN ANCLAJE PARA TEE EN ACERO DE Ø 8”X6" PARA RED DE ACUEDUCTO. (INCLUYE CONCRETO 4000 DE ANCLAJE IMPERMEABILIZADO, FORMALETA Y ACERO DE REFUERZO) | UN | 314355
Demanda | PROYECTO ESPECÍFICO | TERMINACIÓN TRONCAL AV CIUDAD DE CALI TRAMO 1 GRUPO 2 | 10810 | TERMINACIÓN TRONCAL AV CIUDAD DE CALI TRAMO 1 GRUPO 2 - UNION GARRA DE TIGRE X UNIVERSAL 6" (SUMINISTRO E INSTALACIÓN) | UN | 463215
Demanda | PROYECTO ESPECÍFICO | TERMINACIÓN TRONCAL AV CIUDAD DE CALI TRAMO 1 GRUPO 2 | 10811 | TERMINACIÓN TRONCAL AV CIUDAD DE CALI TRAMO 1 GRUPO 2 - CONSTRUCCIÓN ANCLAJE PARA TEE EN ACERO DE Ø 8”X4" PARA RED DE ACUEDUCTO. (INCLUYE CONCRETO 4000 DE ANCLAJE IMPERMEABILIZADO, FORMALETA Y ACERO DE REFUERZO | UN | 158830
Demanda | PROYECTO ESPECÍFICO | TERMINACIÓN TRONCAL AV CIUDAD DE CALI TRAMO 1 GRUPO 2 | 10812 | TERMINACIÓN TRONCAL AV CIUDAD DE CALI TRAMO 1 GRUPO 2 - NIPLE Ø24" L=3.58M EBXEB WSP NORMA AWWA C200 EN ACERO ASTM A36 CON REVESTIMIENTO INTERIOR Y EXTERIOR EN MORTERO DE CEMENTO SEGÚN NORMA AWWA C205, PINTURA EPÓXICA SEGÚN NORMA AWWA C210, CON SALIDA TANGENCIAL PARA VENTOSA Ø4" L=0.45M EB, SALIDA PERPENDICULAR Ø4" L=0.15M EB, SALIDA PERPENDICULAR Ø4" L=0.30M EB, CON PASAMURO. P=150PSI (SUMINISTRO E INSTALACIÓN) | UN | 15693658
Demanda | PROYECTO ESPECÍFICO | TERMINACIÓN TRONCAL AV CIUDAD DE CALI TRAMO 1 GRUPO 2 | 10813 | TERMINACIÓN TRONCAL AV CIUDAD DE CALI TRAMO 1 GRUPO 2 - CONCRETO DE 6000 PSI PREMEZCLADO, GRAVA COMÚN, IMPERMEABILIZADO CON FIBRAS EN POLIPROPILENO (Incluye Sumin, bombeo, Formaleteo, Colocación y Curado. No incl. Refuerzo). | M3 | 1482647
Demanda | PROYECTO ESPECÍFICO | TERMINACIÓN TRONCAL AV CIUDAD DE CALI TRAMO 1 GRUPO 2 | 10814 | TERMINACIÓN TRONCAL AV CIUDAD DE CALI TRAMO 1 GRUPO 2 - CONSTRUCCIÓN ANCLAJE PARA TEE EN ACERO DE Ø 6”X4" PARA RED DE ACUEDUCTO. (INCLUYE CONCRETO 4000 DE ANCLAJE IMPERMEABILIZADO, FORMALETA Y ACERO DE REFUERZO | UN | 144793
Demanda | PROYECTO ESPECÍFICO | TERMINACIÓN TRONCAL AV CIUDAD DE CALI TRAMO 1 GRUPO 2 | 10815 | TERMINACIÓN TRONCAL AV CIUDAD DE CALI TRAMO 1 GRUPO 2 - UNION GARRA DE TIGRE X UNIVERSAL 8" (SUMINISTRO E INSTALACIÓN) | UN | 703135
Demanda | PROYECTO ESPECÍFICO | TERMINACIÓN TRONCAL AV CIUDAD DE CALI TRAMO 1 GRUPO 2 | 10816 | TERMINACIÓN TRONCAL AV CIUDAD DE CALI TRAMO 1 GRUPO 2 - NIPLE Ø24" L=1.81M EBXEB WSP NORMA AWWA C200 EN ACERO ASTM A36 CON REVESTIMIENTO INTERIOR Y EXTERIOR EN MORTERO DE CEMENTO SEGÚN NORMA AWWA C205, PINTURA EPÓXICA SEGÚN NORMA AWWA C210, CON SALIDA PERPENDICULAR Ø4" L=0.15M EB, SALIDA PERPENDICULAR Ø4" L=0.15M EB, CON PASAMURO. P=150PSI. (SUMINISTRO E INSTALACIÓN) | UN | 13356936
Demanda | PROYECTO ESPECÍFICO | TERMINACIÓN TRONCAL AV CIUDAD DE CALI TRAMO 1 GRUPO 2 | 10817 | TERMINACIÓN TRONCAL AV CIUDAD DE CALI TRAMO 1 GRUPO 2 - CONSTRUCCIÓN ANCLAJE PARA CODO EN ACERO DE Ø 8"X45° PARA RED DE ACUEDUCTO. (INCLUYE CONCRETO 4000 DE ANCLAJE IMPERMEABILIZADO, FORMALETA Y ACERO DE REFUERZO) | UN | 498906
Demanda | PROYECTO ESPECÍFICO | TERMINACIÓN TRONCAL AV CIUDAD DE CALI TRAMO 1 GRUPO 2 | 10818 | TERMINACIÓN TRONCAL AV CIUDAD DE CALI TRAMO 1 GRUPO 2 - LOCALIZACIÓN Y REPLANTEO GENERAL (PROCEDIMIENTO SISTEMA RAMMING) (Incluye equipo de topografía) | M2 | 2462
Demanda | PROYECTO ESPECÍFICO | TERMINACIÓN TRONCAL AV CIUDAD DE CALI TRAMO 1 GRUPO 2 | 10819 | TERMINACIÓN TRONCAL AV CIUDAD DE CALI TRAMO 1 GRUPO 2 - RETIRO Y REUBICACION DE POSTES DE CÁMARAS DE VIDEOVIGILANCIA (H=12m) (INCLUYE GRÚA PARA TRASLADO E HINCADO) (HORARIO NOCTURNO) (NO INCLUYE CONEXIONES ELÉCTRICAS) | UN | 3796748
Demanda | PROYECTO ESPECÍFICO | TERMINACIÓN TRONCAL AV CIUDAD DE CALI TRAMO 1 GRUPO 2 | 10820 | TERMINACIÓN TRONCAL AV CIUDAD DE CALI TRAMO 1 GRUPO 2 - CINTURÓN DE CIERRE Ø16" EN ACERO ASTM A36. L=0.30M. P=150PSI (INCLUYE SUMINISTRO E INSTALACIÓN). | UN | 1615636
Demanda | PROYECTO ESPECÍFICO | TERMINACIÓN TRONCAL AV CIUDAD DE CALI TRAMO 1 GRUPO 2 | 10821 | TERMINACIÓN TRONCAL AV CIUDAD DE CALI TRAMO 1 GRUPO 2 - CONCRETO GRAVA COMÚN DE 4000 PSI (280 KG/CM2) PARA PLACA DE FONDO DE CAJÓN DE RAMMING (INC. FOSO SOLDADOR). SUMINISTRO Y COLOCACIÓN (INCLUYE FORMALETA, SUMINISTRO, COLOCACIÓN Y CURADO). NO INCLUYE REFUERZO. | M3 | 802304
Demanda | PROYECTO ESPECÍFICO | TERMINACIÓN TRONCAL AV CIUDAD DE CALI TRAMO 1 GRUPO 2 | 10822 | TERMINACIÓN TRONCAL AV CIUDAD DE CALI TRAMO 1 GRUPO 2 - TUBERÍA SEMIPESADA IMC, DE 2" DE DIÁMETRO, EXPUESTA, CON SUS ACCESORIOS DE MONTAJE. (INCLUYE SUMINISTRO E INSTALACIÓN EN ALTURAS) | ML | 101100
Demanda | PROYECTO ESPECÍFICO | TERMINACIÓN TRONCAL AV CIUDAD DE CALI TRAMO 1 GRUPO 2 | 10823 | TERMINACIÓN TRONCAL AV CIUDAD DE CALI TRAMO 1 GRUPO 2 - CONSTRUCCIÓN ANCLAJE PARA TEE EN ACERO DE ø 8”x2" PARA RED DE ACUEDUCTO. (Incluye concreto 4000 de anclaje impermeabilizado, formaleta y acero de refuerzo) | UN | 158830
Demanda | PROYECTO ESPECÍFICO | TERMINACIÓN TRONCAL AV CIUDAD DE CALI TRAMO 1 GRUPO 2 | 10824 | TERMINACIÓN TRONCAL AV CIUDAD DE CALI TRAMO 1 GRUPO 2 - YEE PVC SANITARIA D=6" (INCLUYE SUMINISTRO E INSTALACIÓN) | UN | 140991
Demanda | PROYECTO ESPECÍFICO | TERMINACIÓN TRONCAL AV CIUDAD DE CALI TRAMO 1 GRUPO 2 | 10825 | TERMINACIÓN TRONCAL AV CIUDAD DE CALI TRAMO 1 GRUPO 2 - NIPLE Ø16" L=1.63M ELCXEB WSP NORMA AWWA C200 EN ACERO ASTM A36 CON REVESTIMIENTO INTERIOR Y EXTERIOR EN MORTERO DE CEMENTO SEGÚN NORMA AWWA C205, CON PASAMURO. P=150PSI (SUMINISTRO E INSTALACIÓN) | UN | 5548567
Demanda | PROYECTO ESPECÍFICO | TERMINACIÓN TRONCAL AV CIUDAD DE CALI TRAMO 1 GRUPO 2 | 10826 | TERMINACIÓN TRONCAL AV CIUDAD DE CALI TRAMO 1 GRUPO 2 - ACOMETIDA DOMICILIARIA DE 1/2" CON COLLAR DE DERIVACION DE 8" X 1". INCLUYE TUBERIA PF, REGISTROS Y ACCESORIOS, LONGITUD PROMEDIO 6.5M. INCLUYE CAJILLA EN POLIPROPILENO PARA MEDIDOR. (SUMINISTRO E INSTALACIÓN) | UN | 545604
Demanda | PROYECTO ESPECÍFICO | TERMINACIÓN TRONCAL AV CIUDAD DE CALI TRAMO 1 GRUPO 2 | 10827 | TERMINACIÓN TRONCAL AV CIUDAD DE CALI TRAMO 1 GRUPO 2 - CONSTRUCCIÓN ANCLAJE PARA CODO EN ACERO DE ø 12"x90° PARA RED DE ACUEDUCTO. (Incluye concreto 4000 de anclaje impermeabilizado, formaleta y acero de refuerzo) | UN | 2211629
Demanda | PROYECTO ESPECÍFICO | TERMINACIÓN TRONCAL AV CIUDAD DE CALI TRAMO 1 GRUPO 2 | 10828 | TERMINACIÓN TRONCAL AV CIUDAD DE CALI TRAMO 1 GRUPO 2 - NIPLE Ø16" L=1.49M EBXEB WSP NORMA AWWA C200 EN ACERO ASTM A36 CON REVESTIMIENTO INTERIOR Y EXTERIOR EN MORTERO DE CEMENTO SEGÚN NORMA AWWA C205, PINTURA EPÓXICA SEGÚN NORMA AWWA C210, CON PASAMURO. P=150PSI (SUMINISTRO E INSTALACIÓN) | UN | 6314993
Demanda | PROYECTO ESPECÍFICO | TERMINACIÓN TRONCAL AV CIUDAD DE CALI TRAMO 1 GRUPO 2 | 10829 | TERMINACIÓN TRONCAL AV CIUDAD DE CALI TRAMO 1 GRUPO 2 - CONSTRUCCIÓN ANCLAJE PARA CODO EN ACERO DE ø 12"x45° PARA RED DE ACUEDUCTO. (Incluye concreto 4000 de anclaje impermeabilizado, formaleta y acero de refuerzo) | UN | 1097769
Demanda | PROYECTO ESPECÍFICO | TERMINACIÓN TRONCAL AV CIUDAD DE CALI TRAMO 1 GRUPO 2 | 10830 | TERMINACIÓN TRONCAL AV CIUDAD DE CALI TRAMO 1 GRUPO 2 - CAJA DE INSPECCIÓN DE 0.6X0.6M (H=0.6M. INCLUYE SUMINISTRO Y CONSTRUCCIÓN. INCLUYE MARCO Y TAPA, CAÑUELA Y PLACA BASE EN CONCRETO CON REFUERZO) | UN | 795880
Demanda | PROYECTO ESPECÍFICO | TERMINACIÓN TRONCAL AV CIUDAD DE CALI TRAMO 1 GRUPO 2 | 10831 | TERMINACIÓN TRONCAL AV CIUDAD DE CALI TRAMO 1 GRUPO 2 - CONSTRUCCIÓN ANCLAJE PARA CODO EN ACERO DE ø 4"x22.5° Y ø 4"x11.25° PARA RED DE ACUEDUCTO. (Incluye concreto 4000 de anclaje, formaleta y acero de refuerzo) | UN | 140060
Demanda | PROYECTO ESPECÍFICO | TERMINACIÓN TRONCAL AV CIUDAD DE CALI TRAMO 1 GRUPO 2 | 10832 | TERMINACIÓN TRONCAL AV CIUDAD DE CALI TRAMO 1 GRUPO 2 - CONSTRUCCIÓN ANCLAJE PARA CODO EN ACERO DE ø 12"x22.5° PARA RED DE ACUEDUCTO. (Incluye concreto 4000 de anclaje impermeabilizado, formaleta y acero de refuerzo) | UN | 640883
Demanda | PROYECTO ESPECÍFICO | TERMINACIÓN TRONCAL AV CIUDAD DE CALI TRAMO 1 GRUPO 2 | 10833 | TERMINACIÓN TRONCAL AV CIUDAD DE CALI TRAMO 1 GRUPO 2 - CONSTRUCCIÓN ANCLAJE PARA CODO EN ACERO DE ø 4"x90° Y ø 4"x45° PARA RED DE ACUEDUCTO. (Incluye concreto 4000 de anclaje, formaleta y acero de refuerzo) | UN | 156707
Demanda | PROYECTO ESPECÍFICO | TERMINACIÓN TRONCAL AV CIUDAD DE CALI TRAMO 1 GRUPO 2 | 10834 | TERMINACIÓN TRONCAL AV CIUDAD DE CALI TRAMO 1 GRUPO 2 - CONSTRUCCIÓN ANCLAJE PARA CODO EN ACERO DE ø 12"x11.25° PARA RED DE ACUEDUCTO. (Incluye concreto 4000 de anclaje impermeabilizado, formaleta y acero de refuerzo) | UN | 439987
Demanda | PROYECTO ESPECÍFICO | TERMINACIÓN TRONCAL AV CIUDAD DE CALI TRAMO 1 GRUPO 2 | 10835 | TERMINACIÓN TRONCAL AV CIUDAD DE CALI TRAMO 1 GRUPO 2 - CONSTRUCCIÓN ANCLAJE DE TAPON EN ACERO DE 4” PARA RED DE ACUEDUCTO. (INCLUYE CONCRETO 4000 DE ANCLAJE, FORMALETA Y ACERO DE REFUERZO) | UN | 134261
Demanda | PROYECTO ESPECÍFICO | TERMINACIÓN TRONCAL AV CIUDAD DE CALI TRAMO 1 GRUPO 2 | 10836 | TERMINACIÓN TRONCAL AV CIUDAD DE CALI TRAMO 1 GRUPO 2 - CONSTRUCCIÓN ANCLAJE PARA CODO EN ACERO DE ø 6"x22.5° Y ø 6"x11.25° PARA RED DE ACUEDUCTO. (Incluye concreto 4000 de anclaje, formaleta y acero de refuerzo) | UN | 204725
Demanda | PROYECTO ESPECÍFICO | TERMINACIÓN TRONCAL AV CIUDAD DE CALI TRAMO 1 GRUPO 2 | 10837 | TERMINACIÓN TRONCAL AV CIUDAD DE CALI TRAMO 1 GRUPO 2 - CONSTRUCCIÓN ANCLAJE PARA CODO EN ACERO DE ø 8"x90° PARA RED DE ACUEDUCTO. (Incluye concreto 4000 de anclaje impermeabilizado, formaleta y acero de refuerzo) | UN | 831780
Demanda | PROYECTO ESPECÍFICO | TERMINACIÓN TRONCAL AV CIUDAD DE CALI TRAMO 1 GRUPO 2 | 10838 | TERMINACIÓN TRONCAL AV CIUDAD DE CALI TRAMO 1 GRUPO 2 - CONSTRUCCIÓN ANCLAJE DE TAPON EN ACERO DE 6” PARA RED DE ACUEDUCTO. (INCLUYE CONCRETO 4000 DE ANCLAJE, FORMALETA Y ACERO DE REFUERZO) | UN | 310187
Demanda | PROYECTO ESPECÍFICO | TERMINACIÓN TRONCAL AV CIUDAD DE CALI TRAMO 1 GRUPO 2 | 10839 | TERMINACIÓN TRONCAL AV CIUDAD DE CALI TRAMO 1 GRUPO 2 - CONSTRUCCIÓN ANCLAJE PARA CODO EN ACERO DE ø 8"x22.5° Y ø 8"x11.25° PARA RED DE ACUEDUCTO. (Incluye concreto 4000 de anclaje, formaleta y acero de refuerzo) | UN | 298358
Demanda | PROYECTO ESPECÍFICO | TERMINACIÓN TRONCAL AV CIUDAD DE CALI TRAMO 1 GRUPO 2 | 10840 | TERMINACIÓN TRONCAL AV CIUDAD DE CALI TRAMO 1 GRUPO 2 - CONSTRUCCIÓN ANCLAJE PARA CODO EN ACERO DE ø 6"x45° PARA RED DE ACUEDUCTO. (Incluye concreto 4000 de anclaje, formaleta y acero de refuerzo) | UN | 264710
Demanda | PROYECTO ESPECÍFICO | TERMINACIÓN TRONCAL AV CIUDAD DE CALI TRAMO 1 GRUPO 2 | 10841 | TERMINACIÓN TRONCAL AV CIUDAD DE CALI TRAMO 1 GRUPO 2 - NIPLE Ø16" L=1.33M EBXELC WSP NORMA AWWA C200 EN ACERO ASTM A36 CON REVESTIMIENTO INTERIOR Y EXTERIOR EN MORTERO DE CEMENTO SEGÚN NORMA AWWA C205. P=150PSI (SUMINISTRO E INSTALACIÓN) | UN | 4585599
Demanda | PROYECTO ESPECÍFICO | TERMINACIÓN TRONCAL AV CIUDAD DE CALI TRAMO 1 GRUPO 2 | 10842 | TERMINACIÓN TRONCAL AV CIUDAD DE CALI TRAMO 1 GRUPO 2 - CÁMARA DE CAIDA D=8" H=3.00M (INCLUYE SUMINISTRO E INSTALACIÓN DE CODO 90° D=8" Y TEE 8"X8" PVC) | UN | 1316156
Demanda | PROYECTO ESPECÍFICO | TERMINACIÓN TRONCAL AV CIUDAD DE CALI TRAMO 1 GRUPO 2 | 10844 | TERMINACIÓN TRONCAL AV CIUDAD DE CALI TRAMO 1 GRUPO 2 - CONSTRUCCIÓN ANCLAJE PARA CODO EN ACERO DE ø 6"x90° PARA RED DE ACUEDUCTO. (Incluye concreto 4000 de anclaje, formaleta y acero de refuerzo) | UN | 448830
Demanda | PROYECTO ESPECÍFICO | TERMINACIÓN TRONCAL AV CIUDAD DE CALI TRAMO 1 GRUPO 2 | 10845 | TERMINACIÓN TRONCAL AV CIUDAD DE CALI TRAMO 1 GRUPO 2 - CÁMARA DE CAIDA D=10" H=3.00M (INCLUYE SUMINISTRO E INSTALACIÓN DE CODO 90° D=10" Y TEE PVC 10"X10") | UN | 1819189
Demanda | PROYECTO ESPECÍFICO | TERMINACIÓN TRONCAL AV CIUDAD DE CALI TRAMO 1 GRUPO 2 | 10846 | TERMINACIÓN TRONCAL AV CIUDAD DE CALI TRAMO 1 GRUPO 2 - NIPLE DE ACERO AL CARBÓN ASTM A-106 GR B, SCH40 D=3", L=670mm, EXTREMOS BRIDA/LISO SEGÚN ANSI/ASME B16.5 CLASE 150# (SUMINISTRO E INSTALACIÓN, NO INCLUYE ESPÁRRAGOS) | UN | 466239
Demanda | PROYECTO ESPECÍFICO | TERMINACIÓN TRONCAL AV CIUDAD DE CALI TRAMO 1 GRUPO 2 | 10847 | TERMINACIÓN TRONCAL AV CIUDAD DE CALI TRAMO 1 GRUPO 2 - CONSTRUCCIÓN CAÑUELA PARA CÁMARA DE INSPECCIÓN CON TUBERÍAS DE DIÁMETRO ENTRE 30” A 34” (INCLUYE CONCRETO 4000 PSI, IMPERMEABILIZACIÓN Y ESMALTADO) | UN | 997271
Demanda | PROYECTO ESPECÍFICO | TERMINACIÓN TRONCAL AV CIUDAD DE CALI TRAMO 1 GRUPO 2 | 10848 | TERMINACIÓN TRONCAL AV CIUDAD DE CALI TRAMO 1 GRUPO 2 - CONSTRUCCIÓN CAÑUELA PARA POZO DE INSPECCIÓN CON TUBERÍAS DE DIÁMETRO ENTRE 36” A 50” (INCLUYE CONCRETO 4000 PSI, IMPERMEABILIZACIÓN Y ESMALTADO) | UN | 2521599
Demanda | PROYECTO ESPECÍFICO | TERMINACIÓN TRONCAL AV CIUDAD DE CALI TRAMO 1 GRUPO 2 | 10849 | TERMINACIÓN TRONCAL AV CIUDAD DE CALI TRAMO 1 GRUPO 2 - CÁMARA DE CAIDA D=18" H=3.00M (INCLUYE SUMINISTRO E INSTALACIÓN DE CODO 90° D=18" Y TEE PVC 18"X18") | UN | 6487738
Demanda | PROYECTO ESPECÍFICO | TERMINACIÓN TRONCAL AV CIUDAD DE CALI TRAMO 1 GRUPO 2 | 10850 | TERMINACIÓN TRONCAL AV CIUDAD DE CALI TRAMO 1 GRUPO 2 - CODO 90° DE ACERO AL CARBON ASTM-A-53 SCH 40 D= 12" EXTREMO BRIDADO x EXTREMO BRIDADO (SUMINISTRO E INSTALACIÓN, NO INCLUYE ESPÁRRAGOS) | UN | 4512686
Demanda | PROYECTO ESPECÍFICO | TERMINACIÓN TRONCAL AV CIUDAD DE CALI TRAMO 1 GRUPO 2 | 10851 | TERMINACIÓN TRONCAL AV CIUDAD DE CALI TRAMO 1 GRUPO 2 - CONEXIÓN TOTALIZADORA MADEIROS A RED 8" NUEVA EN EMPATE FUNCIONAL (Incluye mano de obra, equipos, herramienta einsumos para el respectivo empate)(No incluye excavaciones ni rellenos) | UN | 1202110
Demanda | PROYECTO ESPECÍFICO | TERMINACIÓN TRONCAL AV CIUDAD DE CALI TRAMO 1 GRUPO 2 | 10852 | TERMINACIÓN TRONCAL AV CIUDAD DE CALI TRAMO 1 GRUPO 2 - NIPLE Ø16" L=1.00M ELCXEE WSP NORMA AWWA C200 EN ACERO ASTM A36 CON REVESTIMIENTO INTERIOR Y EXTERIOR EN MORTERO DE CEMENTO SEGÚN NORMA AWWA C205, PINTURA EPÓXICA SEGÚN NORMA AWWA C210. P=150PSI. (SUMINISTRO E INSTALACIÓN) | UN | 2994650
Demanda | PROYECTO ESPECÍFICO | TERMINACIÓN TRONCAL AV CIUDAD DE CALI TRAMO 1 GRUPO 2 | 10853 | TERMINACIÓN TRONCAL AV CIUDAD DE CALI TRAMO 1 GRUPO 2 - TAPA ALCANTARILLADO TIPO CONVENCIONAL NO RECICLABLE D=0.7M (SUMINISTRO E INSTALACIÓN) | UN | 1530530
Demanda | PROYECTO ESPECÍFICO | TERMINACIÓN TRONCAL AV CIUDAD DE CALI TRAMO 1 GRUPO 2 | 10854 | TERMINACIÓN TRONCAL AV CIUDAD DE CALI TRAMO 1 GRUPO 2 - NIPLE Ø24" L=1.96M EBXEB WSP NORMA AWWA C200 EN ACERO ASTM A36 CON REVESTIMIENTO INTERIOR Y EXTERIOR EN MORTERO DE CEMENTO SEGÚN NORMA AWWA C205, PINTURA EPÓXICA SEGÚN NORMA AWWA C210, CON SALIDA PERPENDICULAR Ø4" L=0.15M EB, SALIDA PERPENDICULAR Ø4" L=0.15M EB, CON PASAMURO. P=150PSI (SUMINISTRO E INSTALACIÓN) | UN | 13831268
Demanda | PROYECTO ESPECÍFICO | TERMINACIÓN TRONCAL AV CIUDAD DE CALI TRAMO 1 GRUPO 2 | 10855 | TERMINACIÓN TRONCAL AV CIUDAD DE CALI TRAMO 1 GRUPO 2 - NIPLE Ø4" L=1.00M EB WSP NORMA AWWA C200 EN ACERO ASTM A36 CON REVESTIMIENTO INTERIOR Y EXTERIOR EN MORTERO DE CEMENTO SEGÚN NORMA AWWA C205, PINTURA EPÓXICA SEGÚN NORMA AWWA C210, CON PASAMURO. P=150PSI (SUMINISTRO E INSTALACIÓN) | UN | 1182232
Demanda | PROYECTO ESPECÍFICO | TERMINACIÓN TRONCAL AV CIUDAD DE CALI TRAMO 1 GRUPO 2 | 10856 | TERMINACIÓN TRONCAL AV CIUDAD DE CALI TRAMO 1 GRUPO 2 - Válvula de compuerta 12" HD con volante para operar, extremos para junta hidráulica | UN | 8258655
Demanda | PROYECTO ESPECÍFICO | TERMINACIÓN TRONCAL AV CIUDAD DE CALI TRAMO 1 GRUPO 2 | 10857 | TERMINACIÓN TRONCAL AV CIUDAD DE CALI TRAMO 1 GRUPO 2 - PLACA CUBIERTA D=1.0M POZO INSPEC. (PREFABRICADA. INCLUYE SUMINISTRO E INSTALACIÓN, NO INCLUYE TAPA) | UN | 522279
Demanda | PROYECTO ESPECÍFICO | TERMINACIÓN TRONCAL AV CIUDAD DE CALI TRAMO 1 GRUPO 2 | 10858 | TERMINACIÓN TRONCAL AV CIUDAD DE CALI TRAMO 1 GRUPO 2 - VÁLVULA DE VENTOSA TRIPLE ACCIÓN Ø2"HD-EBxEB. P=150psi. (Suministro e Instalación) | UN | 1468200
Demanda | PROYECTO ESPECÍFICO | TERMINACIÓN TRONCAL AV CIUDAD DE CALI TRAMO 1 GRUPO 2 | 10859 | TERMINACIÓN TRONCAL AV CIUDAD DE CALI TRAMO 1 GRUPO 2 - SUMIDERO COMBINADO - CAJA ESPECIAL PARA VÍA ANGOSTA. (PREFABRICADO. SUMINISTRO E INSTALACIÓN. INCLUYE VIGA Y CABEZOTE SUPERIOR, BASE INFERIOR SUMIDERO Y REJILLA EN CONCRETO). SEGÚN NORMA EAAB NS-047. (No inlcuye excavaciones y/o rellenos) | UN | 6001641
Demanda | PROYECTO ESPECÍFICO | TERMINACIÓN TRONCAL AV CIUDAD DE CALI TRAMO 1 GRUPO 2 | 10860 | TERMINACIÓN TRONCAL AV CIUDAD DE CALI TRAMO 1 GRUPO 2 - CONSTRUCCIÓN DE DESARENADOR EN CONCRETO REFORZADO (INCLUYE CONCRETO REFORZADO E IMPERMEABILIZADO, CONCRETO POBRE, MARCO Y TAPA, ESCALERA DE GATO. NO INCLUYE TUBERÍA NI EXCAVACIONES) | UN | 10340150
Demanda | PROYECTO ESPECÍFICO | TERMINACIÓN TRONCAL AV CIUDAD DE CALI TRAMO 1 GRUPO 2 | 10861 | TERMINACIÓN TRONCAL AV CIUDAD DE CALI TRAMO 1 GRUPO 2 - CONEXIONES KIT SILLA YEE 250 X 160 PVC (SUMINISTRO E INSTALACIÓN) | UN | 231760
Demanda | PROYECTO ESPECÍFICO | TERMINACIÓN TRONCAL AV CIUDAD DE CALI TRAMO 1 GRUPO 2 | 10862 | TERMINACIÓN TRONCAL AV CIUDAD DE CALI TRAMO 1 GRUPO 2 - MANTO PERMANENTE TRM 500 (INCLUYE SUMINISTRO E INSTALACION) | M2 | 53494
Demanda | PROYECTO ESPECÍFICO | TERMINACIÓN TRONCAL AV CIUDAD DE CALI TRAMO 1 GRUPO 2 | 10863 | TERMINACIÓN TRONCAL AV CIUDAD DE CALI TRAMO 1 GRUPO 2 - SISTEMA DE VENTILACIÓN DE CÁMARAS EN Ø4", INCLUYE TUBERÍA HG Y CODO 90° HG (NORMA EAAB NS-077) (INCLUYE ELEMENTOS DE FIJACIÓN Y SEGURIDAD) | UN | 1732160
Demanda | PROYECTO ESPECÍFICO | TERMINACIÓN TRONCAL AV CIUDAD DE CALI TRAMO 1 GRUPO 2 | 10864 | TERMINACIÓN TRONCAL AV CIUDAD DE CALI TRAMO 1 GRUPO 2 - JUEGO EMPAQUES Y TORNILLERIA PARA BRIDA Ø12" (SUMINISTRO E INSTALACIÓN) | UN | 239957
Demanda | PROYECTO ESPECÍFICO | TERMINACIÓN TRONCAL AV CIUDAD DE CALI TRAMO 1 GRUPO 2 | 10865 | TERMINACIÓN TRONCAL AV CIUDAD DE CALI TRAMO 1 GRUPO 2 - SUMIDERO ALCANTARILLADO PLUVIAL EN VIA BRT Y MIXTA | UN | 9531628
Demanda | PROYECTO ESPECÍFICO | TERMINACIÓN TRONCAL AV CIUDAD DE CALI TRAMO 1 GRUPO 2 | 10866 | TERMINACIÓN TRONCAL AV CIUDAD DE CALI TRAMO 1 GRUPO 2 - CONSTRUCCIÓN DE AFLORAMIENTO PARA CAMBIO PARA EMPALME CON LA RED DE MT ( INCLUYE DUCTO PVC CONDUIT 6'' Y CONCRETO DE 3000 PSI) | UN | 774518
Demanda | PROYECTO ESPECÍFICO | TERMINACIÓN TRONCAL AV CIUDAD DE CALI TRAMO 1 GRUPO 2 | 10867 | TERMINACIÓN TRONCAL AV CIUDAD DE CALI TRAMO 1 GRUPO 2 - PUNTO DE CONTROL TOPOGRAFICO (MOJON 0,2*0,2*0,2M) INCLUYE COMISION TOPOGRAFICA | UN | 75616
Demanda | PROYECTO ESPECÍFICO | TERMINACIÓN TRONCAL AV CIUDAD DE CALI TRAMO 1 GRUPO 2 | 10868 | TERMINACIÓN TRONCAL AV CIUDAD DE CALI TRAMO 1 GRUPO 2 - BUJE SOLDADO SANITARIA PVCS Ø8" X Ø6". INCLUYE SUMINISTRO E INSTALACIÓN. | UN | 202073
Demanda | PROYECTO ESPECÍFICO | TERMINACIÓN TRONCAL AV CIUDAD DE CALI TRAMO 1 GRUPO 2 | 10869 | TERMINACIÓN TRONCAL AV CIUDAD DE CALI TRAMO 1 GRUPO 2 - BUJE SOLDADO SANITARIA PVCS Ø10" X Ø6". INCLUYE SUMINISTRO E INSTALACIÓN. | UN | 630492
Demanda | PROYECTO ESPECÍFICO | TERMINACIÓN TRONCAL AV CIUDAD DE CALI TRAMO 1 GRUPO 2 | 10870 | TERMINACIÓN TRONCAL AV CIUDAD DE CALI TRAMO 1 GRUPO 2 - BUJE SOLDADO SANITARIA PVCS Ø10" X Ø8". INCLUYE SUMINISTRO E INSTALACIÓN. | UN | 704639
Demanda | PROYECTO ESPECÍFICO | TERMINACIÓN TRONCAL AV CIUDAD DE CALI TRAMO 1 GRUPO 2 | 10871 | TERMINACIÓN TRONCAL AV CIUDAD DE CALI TRAMO 1 GRUPO 2 - CABLE DE COBRE DESNUDO CALIBRE NO.2/0 AWG. ENTERRADO EN TERRENO NATURAL. SUMINISTRO E INSTALACIÓN (NO INCLUYE EXCAVACIONES Y/O RELLENOS) | ML | 87118
Demanda | PROYECTO ESPECÍFICO | TERMINACIÓN TRONCAL AV CIUDAD DE CALI TRAMO 1 GRUPO 2 | 10872 | TERMINACIÓN TRONCAL AV CIUDAD DE CALI TRAMO 1 GRUPO 2 - TEE PVC SANITARIA D=8" (INCLUYE SUMINISTRO E INSTALACIÓN) | UN | 495459
Demanda | PROYECTO ESPECÍFICO | TERMINACIÓN TRONCAL AV CIUDAD DE CALI TRAMO 1 GRUPO 2 | 10873 | TERMINACIÓN TRONCAL AV CIUDAD DE CALI TRAMO 1 GRUPO 2 - NIPLE Ø4" L=0.39m EBxEB WSP NORMA AWWA C200 EN ACERO ASTM A36 CON REVESTIMIENTO INTERIOR Y EXTERIOR EN MORTERO DE CEMENTO SEGÚN NORMA AWWA C205, PINTURA EPÓXICA SEGÚN NORMA AWWA C210. P=150psi (Suministro e instalación), (Incluye kit de tornilleria para brida) (Incluye herramienta y equipo para su correcta instalación | UN | 810279
Demanda | PROYECTO ESPECÍFICO | TERMINACIÓN TRONCAL AV CIUDAD DE CALI TRAMO 1 GRUPO 2 | 10874 | TERMINACIÓN TRONCAL AV CIUDAD DE CALI TRAMO 1 GRUPO 2 - EMPATES DE TUBERÍA EN PVC A PEAD 4" LINEAL SEGÚN NORMA NS-023 (INCLUYE ACCESORIOS). SUMINISTRO E INSTALACIÓN. | UN | 490923
Demanda | PROYECTO ESPECÍFICO | TERMINACIÓN TRONCAL AV CIUDAD DE CALI TRAMO 1 GRUPO 2 | 10875 | TERMINACIÓN TRONCAL AV CIUDAD DE CALI TRAMO 1 GRUPO 2 - CODO 90° RC, HD, D=6", EXTREMOS BRIDADOS SEGÚN ANSI/ASME B16.1 CLASE 125# (SUMINISTRO E INSTALACIÓN) | UN | 939274
Demanda | PROYECTO ESPECÍFICO | TERMINACIÓN TRONCAL AV CIUDAD DE CALI TRAMO 1 GRUPO 2 | 10876 | TERMINACIÓN TRONCAL AV CIUDAD DE CALI TRAMO 1 GRUPO 2 - VÁLVULA DE VENTOSA DOBLE ACCIÓN Ø4"HD-EBXEB. P=150PSI (INCLUYE SUMINISTRO E INSTALACIÓN). | UN | 2067677
Demanda | PROYECTO ESPECÍFICO | TERMINACIÓN TRONCAL AV CIUDAD DE CALI TRAMO 1 GRUPO 2 | 10877 | TERMINACIÓN TRONCAL AV CIUDAD DE CALI TRAMO 1 GRUPO 2 - VÁLVULA MARIPOSA DOBLE EXCENTRICIDAD Ø24"HD-EBxEB. P=150psi. (Suministro e Instalación), (Incluye kit de tornilleria para brida) (Incluye herramienta, maquinaria y equipo para su correcta instalación) | UN | 39471533
Demanda | PROYECTO ESPECÍFICO | TERMINACIÓN TRONCAL AV CIUDAD DE CALI TRAMO 1 GRUPO 2 | 10878 | TERMINACIÓN TRONCAL AV CIUDAD DE CALI TRAMO 1 GRUPO 2 - CODO 90° PVC SANITARIA D=4" (INCLUYE SUMINISTRO E INSTALACIÓN). | UN | 24950
Demanda | PROYECTO ESPECÍFICO | TERMINACIÓN TRONCAL AV CIUDAD DE CALI TRAMO 1 GRUPO 2 | 10879 | TERMINACIÓN TRONCAL AV CIUDAD DE CALI TRAMO 1 GRUPO 2 - CONSTRUCCIÓN DE UN TÚNEL LINNER EN SECCIÓN CIRCULAR DE DIÁMETRO INTERNO 1.70M, INCLUYE: CONTROL TOPOGRÁFICO, CONSTRUCCIÓN DE UN POZO TIPO LINNER EN SECCIÓN CIRCULAR DE DIÁMETRO 3.50M, EXCAVACIÓN EN MATERIAL DE CONSISTENCIA BLANDA ARCILLOSA Y TRASIEGO A SUPERFICIE DE POZO, MANEJO DE AGUAS FREÁTICAS, SUMINISTRO Y ARMADO DE LÁMINA DE TÚNEL NEGRA CIRCULAR E= 2,5 MM SIN GALVANIZAR, SUMINISTRO, TRASIEGO, IZAJE E INSTALACIÓN DE TUBERÍA DE CONCRETO REFORZADO CL.III Ø40” DENTRO DEL TÚNEL, SUMINISTRO E INYECCIÓN DE MORTERO RELACIÓN 1:7 ENTRE EL CUERPO DEL TUBO DE CONCRETO Ø40" Y LA LÁMINA DEL TÚNEL, SUMINISTRO E INYECCIÓN DE MORTERO RELACIÓN 1:7 ENTRE LA LÁMINA DEL TÚNEL Y EL TERRENO, HERRAMIENTAS Y MANO DE OBRA NECESARIAS PARA LA EJECUCIÓN DE LOS TRABAJOS. | ML | 7832459
Demanda | PROYECTO ESPECÍFICO | TERMINACIÓN TRONCAL AV CIUDAD DE CALI TRAMO 1 GRUPO 2 | 10880 | TERMINACIÓN TRONCAL AV CIUDAD DE CALI TRAMO 1 GRUPO 2 - BORDILLO NO TRASPASABLE (SEPARADOR DE CARRIL NO REBASABLE) EN POLIETILENO DE ALTA DENSIDAD SIN PLOMO DE COLOR AMARILLO, ALTURA 15 CM, ANCHO 20 CM Y LARGO 80 CM, INCLUYE ANCLAJE EN CHAZO PLÁSTICO Y 4 TORNILLOS TIRAFONDO DE 1/2" X 4 /2" (INCLUYE SUMINISTRO E INSTALACIÓN). | UN | 196109
Demanda | PROYECTO ESPECÍFICO | CONSTRUCCIÓN DE LA AVDA. EL RINCÓN DESDE LA AVDA. BOYACÁ HASTA LA CRA. 91 | 10881 | CONSTRUCCIÓN DE LA AVDA. EL RINCÓN DESDE LA AVDA. BOYACÁ HASTA LA CRA. 91 - ZONA 1 – AREA BAJO PUENTES COSTADO ORIENTAL INTERSECCION CALLE 127 CON AV. BOYACA – GIMNASIO AL AIRE LIBRE TIPO BIOSALUDABLE CON ZONA DE CARIDO Y FUERZA ADULTOS, ZONA DE MUSCULACION 1 Y 2, ZONA DE CALISTENIA Y ZONA DE RECREACIÓN CON 35 ELEMENTOS SEGÚN DISEÑO (INCLUYE SUMINISTRO, TRANSPORTE E INSTALACIÓN, NO INCLUYE CIMENTACIÓN) PARA EL PROYECTO DE LA AVENIDA EL RINCON DESDE LA AVENIDA BOYACA HASTA LA CARRERA 91 Y DE LA INTERSECCION AVENIDA EL RINCON POR AVENIDA BOYACA Y OBRAS COMPLEMENTARIAS, EN BOGOTÁ D.C.” | GLB | 318160023
Demanda | PROYECTO ESPECÍFICO | CONSTRUCCIÓN DE LA AVDA. EL RINCÓN DESDE LA AVDA. BOYACÁ HASTA LA CRA. 91 | 10882 | CONSTRUCCIÓN DE LA AVDA. EL RINCÓN DESDE LA AVDA. BOYACÁ HASTA LA CRA. 91 - ZONA 2- AV. RINCON CON CALLE 127 A BIS - GIMNASIO AL AIRE LIBRE TIPO BIOSALUDABLE CON ZONA CARDIO Y FUERZA ADULTOS, ZONA MUSCULACION Y ZONA DE CALISTENIA CON 13 ELEMENTOS SEGUN DISEÑO (INCLUYE SUMINISTRO, TRANSPORTE E INSTALACION, NO INCLUYE CIMENTACIÓN) PARA EL PROYECTO DE LA AVENIDA EL RINCÓN DESDE LA AVENIDA BOYACA HASTA LA CARRERA 91 Y DE LA INTERSECCION AVENIDA EL RINCON POR AVENIDA BOYACA Y OBRAS COMPLEMENTARIAS, EN BOGOTÁ D.C.” | GLB | 173787462
Demanda | PROYECTO ESPECÍFICO | CONSTRUCCIÓN DE LA AVDA. EL RINCÓN DESDE LA AVDA. BOYACÁ HASTA LA CRA. 91 | 10883 | CONSTRUCCIÓN PARA LA AMPLIACIÓN DE PUENTE VEHICULAR UBICADO EN LA CALLE 153 POR LA AUTONORTE - MÓDULO BICICLETA RUCUMBENT GIMNASIO AL AIRE LIBRE (SUMINISTRO E INSTALACIÓN) | UN | 6970300
Demanda | PROYECTO ESPECÍFICO | CONSTRUCCIÓN DE LA AVDA. EL RINCÓN DESDE LA AVDA. BOYACÁ HASTA LA CRA. 91 | 10884 | CONSTRUCCIÓN PARA LA AMPLIACIÓN DE PUENTE VEHICULAR UBICADO EN LA CALLE 153 POR LA AUTONORTE - MODULO ESCALADORA GIMANASIO AL AIRE LIBRE (SUMISITRO E INSTALACION) | UN | 9443340
Demanda | PROYECTO ESPECÍFICO | CONSTRUCCIÓN DE LA AVDA. EL RINCÓN DESDE LA AVDA. BOYACÁ HASTA LA CRA. 91 | 10885 | CONSTRUCCIÓN PARA LA AMPLIACIÓN DE PUENTE VEHICULAR UBICADO EN LA CALLE 153 POR LA AUTONORTE - BANCO ABDOMINAL INCLINADA GIMNASIO AL AIRE LIBRE (SUMINISTRO E INSTALACIÓN) | UN | 3615910
Demanda | PROYECTO ESPECÍFICO | CONSTRUCCIÓN DE LA AVDA. EL RINCÓN DESDE LA AVDA. BOYACÁ HASTA LA CRA. 91 | 10886 | CONSTRUCCIÓN PARA LA AMPLIACIÓN DE PUENTE VEHICULAR UBICADO EN LA CALLE 153 POR LA AUTONORTE - MÓDULO REMO GIMNASIO AL AIRE LIBRE (SUMINISTRO E INSTALACIÓN) | UN | 5412920
Demanda | PROYECTO ESPECÍFICO | CONSTRUCCIÓN DE LA AVDA. EL RINCÓN DESDE LA AVDA. BOYACÁ HASTA LA CRA. 91 | 10887 | CONSTRUCCIÓN PARA LA AMPLIACIÓN DE PUENTE VEHICULAR UBICADO EN LA CALLE 153 POR LA AUTONORTE - MODULO MULTIFUNCIONAL TIPO 4 - GIMNASIO AL AIRE LIBRE (SUMINISTRO E INSTALACION) | UN | 18362560
Subdirección General de Desarrollo Urbano - SGDU
Dirección Técnica de Inteligencia de Negocio e Innovación - DTINI

## Fechas de actualización
Precios de referencia |  | Clic para ir al inicio
Fechas de publicación
Fecha | Acción
22 de Agosto de 2022 | Publicación nueva Base Precios de Referencia 2022 - I
23 de Septiembre de 2022 | Actualización de la publicación de la Base de Precios de Referencia 2022 - I
28 de ctubre de 2022 | Publicación APU's Troncal calle 13
20 de enero de 2023 | Publicación de la Base Precios de Referencia 2022 - I mas Mano de obra 2023
20 de enero de 2023 | Actualización de APU's Cable aéreo San Cristobal - con Mano de obra 2023
20 de enero de 2023 | Actualización de APU's Troncal calle 13 con - Mano de obra 2023
5 de abril de 2023 | Actualización Base de Precios de Referencia 2023-I - Fase I
25 de julio de 2023 | Actualización Base de Precios de Referencia 2023-I Fase II + M.O. ley 2101 de 2021
31 de julio de 2023 | Publicación APU's Corredor verde de la carrera séptima
21 de diciembre de 2023 | Actualización por depuración de la BPR, no incluye ajuste de precios
17 de enero de 2024 | Publicación de la Base Precios de Referencia 2023-I Fase II + M.O. 2024
19 de junio de 2024 | Publicación de la Base Precios de Referencia 2024-I Fase I
23 de julio de 2024 | Publicación de actualización APU's Corredor Calle 13 - Actividades en horario nocturno
23 de julio de 2024 | Actualización Base de Precios de Referencia 2024-I Fase I + M.O. ley 2101 de 2021
13 de septiembre de 2024 | Publicación de la Base Precios de Referencia 2024-I Fase II
22 de enero de 2025 | Publicación de la Base Precios de Referencia 2023-I Fase II + M.O. 2025
22 de enero de 2025 | Publicación de actualización APU's Corredor Calle 13 - Actividades en horario nocturno
7 de mayo de 2025 | Publicación de la Base Precios de Referencia 2025-I Fase I
1 de agosto de 2025 | Actualización Base de Precios de Referencia 2025-I Fase II + M.O. ley 2101 de 2021
1 de agosto de 2025 | Publicación de actualización APU's Corredor Calle 13 - Actividades en horario nocturno
19 de enero de 2026 | Publicación de la Base de Precios de Referencia 2025-I Fase II + M.O. 2026
19 de enero de 2026 | Publicación de actualización APU's Corredor Calle 13 - Actividades en horario nocturno
Subdirección General de Desarrollo Urbano - SGDU
Dirección Técnica de Inteligencia de Negocio e Innovación - DTINI

## Novedades
Precios de referencia | [5 empty] | Clic para ir al inicio
Novedades
Fecha | Origen | Categoria | Código | Nombre | UM | Novedad
2026-01-19 | Demanda | Insumo | 8292 | TARIFA JORNAL - PROFESIONAL CATEGORÍA 8 (INCLUYE FACTOR DE PRESTACIONES) | JR | Eliminado
2026-01-19 | Demanda | Insumo | 9114 | TARIFA MES - PROFESIONAL CATEGORÍA 8 (NO INCLUYE FACTOR DE PRESTACIONES) | MES | Eliminado
2026-01-19 | Demanda | Insumo | 9472 | TARIFA MES - PROFESIONAL CATEGORÍA 8 (INCLUYE FACTOR DE PRESTACIONES) | MES | Eliminado
2026-01-19 | Demanda | Insumo | 9538 | TARIFA HORA - PROFESIONAL CATEGORÍA 8 (INCLUYE FACTOR DE PRESTACIONES) | HR | Eliminado
2026-01-19 | Demanda | Insumo | 10203 | ENCUESTA DE PERCEPCIÓN CIUDADANA. Incl. formato de encuesta de percepción ciudadana, diseño de muestra y metodología de recolección en campo, base de datos en formato excel, presentación de resultados | UN | Eliminado
2026-01-19 | Demanda | Insumo | 7983 | TARIFA DIA - ALQUILER DE VEHICULO: CAMPERO, PICK-UP, CAMIONETA, CAMION O SIMILAR DE 1300cc A 2000cc DE CILINDRADA, MODELO 2018 A 2015. 75% DE LA TARIFA ESTABLECIDA. INCLUYE TODOS LOS COSTOS DE OPERACIÓN Y MANTENIMIENTO EXCEPTO EL SALARIO DEL CONDUCTOR. | DIA | Ajuste de nombre
2026-01-19 | Demanda | Insumo | 7989 | TARIFA MES - ALQUILER DE VEHICULO: CAMPERO, PICK-UP, CAMIONETA, CAMION O SIMILAR CON CAPACIDAD DE CARGA DE 3 TON O MAS, MODELO 2018 A 2015. 75% DE LA TARIFA ESTABLECIDA. INCLUYE TODOS LOS COSTOS DE OPERACIÓN Y MANTENIMIENTO EXCEPTO EL SALARIO DEL CONDUCTOR. | MES | Ajuste de nombre
2026-01-19 | Demanda | Insumo | 8102 | TARIFA MES OPERADOR EQUIPO (INCLUYE FACTOR DE PRESTACIONES) | MES | Ajuste de nombre
2026-01-19 | Demanda | Insumo | 8297 | TARIFA DIA - ALQUILER DE VEHICULO: CAMPERO, PICK-UP, CAMIONETA, CAMION O SIMILAR DE 1300cc A 2000cc DE CILINDRADA, MODELO 2026 A 2023. 100% DE LA TARIFA ESTABLECIDA. INCLUYE TODOS LOS COSTOS DE OPERACIÓN Y MANTENIMIENTO EXCEPTO EL SALARIO DEL CONDUCTOR. | DIA | Ajuste de nombre
2026-01-19 | Demanda | Insumo | 8324 | TARIFA DIA - ALQUILER DE VEHICULO: CAMPERO, PICK-UP, CAMIONETA, CAMION O SIMILAR CON CAPACIDAD DE CARGA DE 3 TON O MAS, MODELO 2018 A 2015. 75% DE LA TARIFA ESTABLECIDA. INCLUYE TODOS LOS COSTOS DE OPERACIÓN Y MANTENIMIENTO EXCEPTO EL SALARIO DEL CONDUCTOR | DIA | Ajuste de nombre
2026-01-19 | Demanda | Insumo | 9164 | TARIFA DIA - ALQUILER DE VEHICULO: CAMPERO, PICK-UP, CAMIONETA, CAMION O SIMILAR MAYOR A 2000cc DE CILINDRADA, MODELO 2026 A 2023. 100% DE LA TARIFA ESTABLECIDA. INCLUYE TODOS LOS COSTOS DE OPERACIÓN Y MANTENIMIENTO EXCEPTO EL SALARIO DEL CONDUCTOR. | DIA | Ajuste de nombre
2026-01-19 | Demanda | Insumo | 9165 | TARIFA MES - ALQUILER DE VEHICULO: CAMPERO, PICK-UP, CAMIONETA, CAMION O SIMILAR DE 1300cc A 2000cc DE CILINDRADA, MODELO 2026 A 2023. 100% DE LA TARIFA ESTABLECIDA. INCLUYE TODOS LOS COSTOS DE OPERACIÓN Y MANTENIMIENTO EXCEPTO EL SALARIO DEL CONDUCTOR | MES | Ajuste de nombre
2026-01-19 | Demanda | Insumo | 9166 | TARIFA MES - ALQUILER DE VEHICULO: CAMPERO, PICK-UP, CAMIONETA, CAMION O SIMILAR MAYOR A 2000cc DE CILINDRADA, MODELO 2026 A 2023. 100% DE LA TARIFA ESTABLECIDA. INCLUYE TODOS LOS COSTOS DE OPERACIÓN Y MANTENIMIENTO EXCEPTO EL SALARIO DEL CONDUCTOR | MES | Ajuste de nombre
2026-01-19 | Demanda | Insumo | 9167 | TARIFA DIA - ALQUILER DE VEHICULO: CAMPERO, PICK-UP, CAMIONETA, CAMION O SIMILAR CON CAPACIDAD DE CARGA DE 3 TON O MAS, MODELO 2026 A 2023. 100% DE LA TARIFA ESTABLECIDA. INCLUYE TODOS LOS COSTOS DE OPERACIÓN Y MANTENIMIENTO EXCEPTO EL SALARIO DEL CONDUCTOR. | DIA | Ajuste de nombre
2026-01-19 | Demanda | Insumo | 9168 | TARIFA MES - ALQUILER DE VEHICULO: CAMPERO, PICK-UP, CAMIONETA, CAMION O SIMILAR CON CAPACIDAD DE CARGA DE 3 TON O MAS, MODELO 2026 A 2023. 100% DE LA TARIFA ESTABLECIDA. INCLUYE TODOS LOS COSTOS DE OPERACIÓN Y MANTENIMIENTO EXCEPTO EL SALARIO DEL CONDUCTOR | MES | Ajuste de nombre
2026-01-19 | Demanda | Insumo | 9456 | TARIFA MES - ALQUILER DE VEHICULO: CAMPERO, PICK-UP, CAMIONETA, CAMION O SIMILAR DE 1300cc A 2000cc DE CILINDRADA, MODELO 2018 A 2015. 75% DE LA TARIFA ESTABLECIDA. INCLUYE TODOS LOS COSTOS DE OPERACIÓN Y MANTENIMIENTO EXCEPTO EL SALARIO DEL CONDUCTOR | MES | Ajuste de nombre
2026-01-19 | Demanda | Insumo | 9497 | TARIFA HORA - PERSONAL DE OBRA - AYUDANTE - HORARIO NOCTURNO (INCLUYE FACTOR DE PRESTACIONES) | HR | Ajuste de nombre
2026-01-19 | Demanda | Insumo | 12781 | TARIFA DIA - ALQUILER DE VEHICULO: CAMPERO, PICK-UP, CAMIONETA, CAMION O SIMILAR DE 1300cc A 2000cc DE CILINDRADA, MODELO 2022 A 2019. 80% DE LA TARIFA ESTABLECIDA. INCLUYE TODOS LOS COSTOS DE OPERACIÓN Y MANTENIMIENTO EXCEPTO EL SALARIO DEL CONDUCTOR. | DIA | Ajuste de nombre
2026-01-19 | Demanda | Insumo | 12782 | TARIFA MES - ALQUILER DE VEHICULO MES: CAMPERO, PICK-UP, CAMIONETA, CAMION O SIMILAR DE 1300cc A 2000cc DE CILINDRADA, MODELO 2022 A 2019. 80% DE LA TARIFA ESTABLECIDA. INCLUYE TODOS LOS COSTOS DE OPERACIÓN Y MANTENIMIENTO EXCEPTO EL SALARIO DEL CONDUCTOR. | MES | Ajuste de nombre
2026-01-19 | Demanda | Insumo | 12783 | TARIFA DIA - ALQUILER DE VEHICULO: CAMPERO, PICK-UP, CAMIONETA, CAMION O SIMILAR MAYOR A 2000cc DE CILINDRADA, MODELO 2022 A 2019. 80% DE LA TARIFA ESTABLECIDA. INCLUYE TODOS LOS COSTOS DE OPERACIÓN Y MANTENIMIENTO EXCEPTO EL SALARIO DEL CONDUCTOR. | DIA | Ajuste de nombre
2026-01-19 | Demanda | Insumo | 12784 | TARIFA MES - ALQUILER DE VEHICULO MES: CAMPERO, PICK-UP, CAMIONETA, CAMION O SIMILAR MAYOR A 2000cc DE CILINDRADA, MODELO 2022 A 2019. 80% DE LA TARIFA ESTABLECIDA. INCLUYE TODOS LOS COSTOS DE OPERACIÓN Y MANTENIMIENTO EXCEPTO EL SALARIO DEL CONDUCTOR. | MES | Ajuste de nombre
2026-01-19 | Demanda | Insumo | 12785 | TARIFA DIA - ALQUILER DE VEHICULO: CAMPERO, PICK-UP, CAMIONETA, CAMION O SIMILAR MAYOR A 2000cc DE CILINDRADA, MODELO 2018 A 2015. 75% DE LA TARIFA ESTABLECIDA. INCLUYE TODOS LOS COSTOS DE OPERACIÓN Y MANTENIMIENTO EXCEPTO EL SALARIO DEL CONDUCTOR. | DIA | Ajuste de nombre
2026-01-19 | Demanda | Insumo | 12786 | TARIFA MES - ALQUILER DE VEHICULO MES: CAMPERO, PICK-UP, CAMIONETA, CAMION O SIMILAR MAYOR A 2000cc DE CILINDRADA, MODELO 2018 A 2015. 75% DE LA TARIFA ESTABLECIDA. INCLUYE TODOS LOS COSTOS DE OPERACIÓN Y MANTENIMIENTO EXCEPTO EL SALARIO DEL CONDUCTOR. | MES | Ajuste de nombre
2026-01-19 | Demanda | Insumo | 12787 | TARIFA DIA - ALQUILER DE VEHICULO: CAMPERO, PICK-UP, CAMIONETA, CAMION O SIMILAR CON CAPACIDAD DE CARGA DE 3 TON O MAS, MODELO 2022 A 2019. 80% DE LA TARIFA ESTABLECIDA. INCLUYE TODOS LOS COSTOS DE OPERACIÓN Y MANTENIMIENTO EXCEPTO EL SALARIO DEL CONDUCTOR. | DIA | Ajuste de nombre
2026-01-19 | Demanda | Insumo | 12788 | TARIFA MES - ALQUILER DE VEHICULO MES: CAMPERO, PICK-UP, CAMIONETA, CAMION O SIMILAR CON CAPACIDAD DE CARGA DE 3 TON O MAS, MODELO 2022 A 2019. 80% DE LA TARIFA ESTABLECIDA. INCLUYE TODOS LOS COSTOS DE OPERACIÓN Y MANTENIMIENTO EXCEPTO EL SALARIO DEL CONDUCTOR. | MES | Ajuste de nombre
2026-01-19 | Demanda | APU | 6874 | ENCUESTA DE PERCEPCIÓN CIUDADANA. INCL. FORMATO DE ENCUESTA DE PERCEPCIÓN CIUDADANA, DISEÑO DE MUESTRA Y METODOLOGÍA DE RECOLECCIÓN EN CAMPO, BASE DE DATOS EN FORMATO EXCEL, PRESENTACIÓN DE RESULTADOS. | UN | Eliminado
2026-02-04 | Demanda | Insumo | 13608 | ESTUDIOS, DISEÑOS Y CONSTRUCCIÓN DE LA AV. SANTA BÁRBARA Y AVENIDA CONTADOR - CONSTRUCCIÓN DE POZOS DE LANZAMIENTO DE DIÁMETRO INTERNO LIBRE Ø5,50M Y PROFUNDIDAD PROMEDIO < 6,00M MEDIANTE SISTEMA DE CAISSON DESLIZANTE DE CONCRETO REFORZADO IMPERMEABILIZADO 4000 PSI, PARA HINCADO DE TUBERÍA Ø1200MM, SERÁN UTILIZADOS COMO ESTRUCTURAS PERMANENTES (CÁMARAS DEFINITIVAS DE INSPECCIÓN Y CIERRE). INCLUYE: EQUIPO DE EXCAVACIÓN, RETIRO Y DISPOSICIÓN DEL MATERIAL EXCAVADO, CONSTRUCCIÓN DE PLACA DE FONDO Y MURO DE REACCIÓN, MANEJO DE AGUAS DURANTE LA CONSTRUCCIÓN DE LOS POZOS, SUMINISTRO E INSTALACIÓN DE PELDAÑOS DE ESCALERAS PARA ACCESO, TAPAS DE CONCRETO CON ACCESO A CÁMARAS, PILOTES DE MADERA INMUNIZADOS PARA FALLA DE FONDO DE Ø 15 CM Y LONGITUD APROXIMADA DE 6 M, Y TODO LO NECESARIO DE RECURSOS HUMANOS, MECÁNICOS Y MATERIALES PARA SU CORRECTA EJECUCIÓN. | UN | Eliminado
2026-02-04 | Demanda | Insumo | 13609 | ESTUDIOS, DISEÑOS Y CONSTRUCCIÓN DE LA AV. SANTA BÁRBARA Y AVENIDA CONTADOR - CONSTRUCCIÓN DE POZOS DE SALIDA DE DIÁMETRO INTERNO LIBRE Ø4,50M Y PROFUNDIDAD PROMEDIO < 6,00M MEDIANTE SISTEMA DE CAISSON DESLIZANTE DE CONCRETO REFORZADO IMPERMEABILIZADO 4000 PSI, PARA HINCADO DE TUBERÍA Ø1200MM, SERÁN UTILIZADOS COMO ESTRUCTURAS PERMANENTES (CÁMARAS DEFINITIVAS DE INSPECCIÓN Y CIERRE). INCLUYE: EQUIPO DE EXCAVACIÓN, RETIRO Y DISPOSICIÓN DEL MATERIAL EXCAVADO, CONSTRUCCIÓN DE PLACA DE FONDO, MANEJO DE AGUAS DURANTE LA CONSTRUCCIÓN DE LOS POZOS, SUMINISTRO E INSTALACIÓN DE PELDAÑOS DE ESCALERAS PARA ACCESO, TAPAS DE CONCRETO CON ACCESO A CÁMARAS, PILOTES DE MADERA INMUNIZADOS PARA FALLA DE FONDO DE Ø 15 CM Y LONGITUD APROXIMADA DE 6 M, Y TODO LO NECESARIO DE RECURSOS HUMANOS, MECÁNICOS Y MATERIALES PARA SU CORRECTA EJECUCIÓN. | UN | Eliminado
2026-02-04 | Demanda | Insumo | 13610 | ESTUDIOS, DISEÑOS Y CONSTRUCCIÓN DE LA AV. SANTA BÁRBARA Y AVENIDA CONTADOR - CONSTRUCCIÓN DE POZOS DE INTERSECCIÓN O INTERMEDIO DE DIÁMETRO INTERNO LIBRE Ø4,00M Y PROFUNDIDAD PROMEDIO < 5,00 M MEDIANTE SISTEMA DE CAISSON DESLIZANTE DE CONCRETO REFORZADO IMPERMEABILIZADO 4000 PSI, PARA SER UTILIZADOS COMO ESTRUCTURAS PERMANENTES (CÁMARAS DEFINITIVAS DE INSPECCIÓN Y CIERRE), SE EJECUTA POSTERIOR A LA INSTALACIÓN DE LA TUBERÍA DE Ø1200MM. INCLUYE: EQUIPO DE EXCAVACIÓN, RETIRO Y DISPOSICIÓN DELÇ MATERIAL EXCAVADO, MANEJO DE AGUAS DURANTE LA CONSTRUCCIÓN DE LOS POZOS, SUMINISTRO E INSTALACIÓN DE PELDAÑOS DE ESCALERAS PARA ACCESO, TAPAS DE CONCRETO CON ACCESO A CÁMARAS, PILOTES DE MADERA INMUNIZADOS PARA FALLA DE FONDO DE Ø 15 CM Y LONGITUD APROXIMADA DE 6 M, Y TODO LO NECESARIO DE RECURSOS HUMANOS, MECÁNICOS Y MATERIALES PARA SU CORRECTA EJECUCIÓN. | UN | Eliminado
2026-02-04 | Demanda | Insumo | 13611 | ESTUDIOS, DISEÑOS Y CONSTRUCCIÓN DE LA AV. SANTA BÁRBARA Y AVENIDA CONTADOR - CONSTRUCCIÓN DE POZOS DE LANZAMIENTO DE DIÁMETRO INTERNO LIBRE Ø5,00M Y PROFUNDIDAD PROMEDIO < 6,00M MEDIANTE SISTEMA DE CAISSON DESLIZANTE DE CONCRETO REFORZADO IMPERMEABILIZADO 4000 PSI, PARA HINCADO DE TUBERÍA Ø1000MM MEDIANTE SISTEMA DE PIPE JACKING, SERÁN UTILIZADOS COMO ESTRUCTURAS PERMANENTES (CÁMARAS DEFINITIVAS DE INSPECCIÓN Y CIERRE). INCLUYE: EQUIPO DE EXCAVACIÓN, RETIRO Y DISPOSICIÓN DEL MATERIAL EXCAVADO, CONSTRUCCIÓN DE PLACA DE FONDO Y MURO DE REACCIÓN, MANEJO DE AGUAS DURANTE LA CONSTRUCCIÓN DE LOS POZOS, SUMINISTRO E INSTALACIÓN DE PELDAÑOS DE ESCALERAS PARA ACCESO, TAPAS DE CONCRETO CON ACCESO A CÁMARAS, PILOTES DE MADERA INMUNIZADOS PARA FALLA DE FONDO DE Ø 15 CM Y LONGITUD APROXIMADA DE 6 M, Y TODO LO NECESARIO DE RECURSOS HUMANOS, MECÁNICOS Y MATERIALES PARA SU CORRECTA EJECUCIÓN. | UN | Eliminado
2026-02-04 | Demanda | Insumo | 13612 | ESTUDIOS, DISEÑOS Y CONSTRUCCIÓN DE LA AV. SANTA BÁRBARA Y AVENIDA CONTADOR - CONSTRUCCIÓN DE POZOS DE SALIDA DE DIÁMETRO INTERNO LIBRE Ø4,00M Y PROFUNDIDAD PROMEDIO DE 5,00M MEDIANTE SISTEMA DE CAISSON DESLIZANTE DE CONCRETO REFORZADO IMPERMEABILIZADO 4000 PSI, PARA HINCADO DE TUBERÍA Ø1000MM MEDIANTE SISTEMA DE PIPE JACKING, SERÁN UTILIZADOS COMO ESTRUCTURAS PERMANENTES (CÁMARAS DEFINITIVAS DE INSPECCIÓN Y CIERRE). INCLUYE: EQUIPO DE EXCAVACIÓN, RETIRO Y DISPOSICIÓN DEL MATERIAL EXCAVADO, CONSTRUCCIÓN DE PLACA DE FONDO, MANEJO DE AGUAS DURANTE LA CONSTRUCCIÓN DE LOS POZOS, SUMINISTRO E INSTALACIÓN DE PELDAÑOS DE ESCALERAS PARA ACCESO, TAPAS DE CONCRETO CON ACCESO A CÁMARAS, PILOTES DE MADERA INMUNIZADOS PARA FALLA DE FONDO DE Ø 15 CM Y LONGITUD APROXIMADA DE 6 M, Y TODO LO NECESARIO DE RECURSOS HUMANOS, MECÁNICOS Y MATERIALES PARA SU CORRECTA EJECUCIÓN | UN | Eliminado
2026-02-04 | Demanda | Insumo | 13613 | ESTUDIOS, DISEÑOS Y CONSTRUCCIÓN DE LA AV. SANTA BÁRBARA Y AVENIDA CONTADOR - CONSTRUCCIÓN DE POZOS DE INTERSECCIÓN O INTERMEDIO DE DIÁMETRO INTERNO LIBRE Ø4,00M Y PROFUNDIDAD PROMEDIO < 5,00 M MEDIANTE SISTEMA DE CAISSON DESLIZANTE DE CONCRETO REFORZADO IMPERMEABILIZADO 4000 PSI, PARA SER UTILIZADOS COMO ESTRUCTURAS PERMANENTES (CÁMARAS DEFINITIVAS DE INSPECCIÓN Y CIERRE), SE EJECUTA POSTERIOR A LA INSTALACIÓN DE LA TUBERÍA DE Ø1000MM. INCLUYE: EQUIPO DE EXCAVACIÓN, RETIRO Y DISPOSICIÓN DEL MATERIAL EXCAVADO, MANEJO DE AGUAS DURANTE LA CONSTRUCCIÓN DE LOS POZOS, SUMINISTRO E INSTALACIÓN DE PELDAÑOS DE ESCALERAS PARA ACCESO, TAPAS DE CONCRETO CON ACCESO A CÁMARAS , PILOTES DE MADERA INMUNIZADOS PARA FALLA DE FONDO DE Ø 15 CM Y LONGITUD APROXIMADA DE 6 M, Y TODO LO NECESARIO DE RECURSOS HUMANOS, MECÁNICOS Y MATERIALES PARA SU CORRECTA EJECUCIÓN. | UN | Eliminado
2026-02-04 | Demanda | Insumo | 13614 | ESTUDIOS, DISEÑOS Y CONSTRUCCIÓN DE LA AV. SANTA BÁRBARA Y AVENIDA CONTADOR - CONSTRUCCIÓN DE POZOS DE LANZAMIENTO DE DIÁMETRO INTERNO LIBRE Ø5,00M Y PROFUNDIDAD PROMEDIO < 6,00 M MEDIANTE SISTEMA DE CAISSON DESLIZANTE DE CONCRETO REFORZADO IMPERMEABILIZADO 4000 PSI, PARA HINCADO DE TUBERÍA Ø600, Ø800 Y Ø900MM, SERÁN UTILIZADOS COMO ESTRUCTURAS PERMANENTES (CÁMARAS DEFINITIVAS DE INSPECCIÓN Y CIERRE). INCLUYE: EQUIPO DE EXCAVACIÓN, RETIRO Y DISPOSICIÓN DEL MATERIAL EXCAVADO, CONSTRUCCIÓN DE PLACA DE FONDO Y MURO DE REACCIÓN, MANEJO DE AGUAS DURANTE LA CONSTRUCCIÓN DE LOS POZOS, SUMINISTRO E INSTALACIÓN DE PELDAÑOS DE ESCALERAS PARA ACCESO, TAPAS DE CONCRETO CON ACCESO A CÁMARAS, PILOTES DE MADERA INMUNIZADOS PARA FALLA DE FONDO DE Ø 15 CM Y LONGITUD APROXIMADA DE 6 M, Y TODO LO NECESARIO DE RECURSOS HUMANOS, MECÁNICOS Y MATERIALES PARA SU CORRECTA EJECUCIÓN. | UN | Eliminado
2026-02-04 | Demanda | Insumo | 13615 | ESTUDIOS, DISEÑOS Y CONSTRUCCIÓN DE LA AV. SANTA BÁRBARA Y AVENIDA CONTADOR - CONSTRUCCIÓN DE POZOS DE SALIDA DE DIÁMETRO INTERNO LIBRE Ø3,50M Y PROFUNDIDAD PROMEDIO < 6,00 M MEDIANTE SISTEMA DE CAISSON DESLIZANTE DE CONCRETO REFORZADO IMPERMEABILIZADO 4000 PSI, PARA HINCADO DE TUBERÍA Ø 600, Ø 800 Y Ø 900MM, SERÁN UTILIZADOS COMO ESTRUCTURAS PERMANENTES (CÁMARAS DEFINITIVAS DE INSPECCIÓN Y CIERRE). INCLUYE: EQUIPO DE EXCAVACIÓN, RETIRO Y DISPOSICIÓN DEL MATERIAL EXCAVADO, CONSTRUCCIÓN DE PLACA DE FONDO, MANEJO DE AGUAS DURANTE LA CONSTRUCCIÓN DE LOS POZOS, SUMINISTRO E INSTALACIÓN DE PELDAÑOS DE ESCALERAS PARA ACCESO, TAPAS DE CONCRETO CON ACCESO A CÁMARAS, PILOTES DE MADERA INMUNIZADOS PARA FALLA DE FONDO DE Ø 15 CM Y LONGITUD APROXIMADA DE 6 M, Y TODO LO NECESARIO DE RECURSOS HUMANOS, MECÁNICOS Y MATERIALES PARA SU CORRECTA EJECUCIÓN. | UN | Eliminado
2026-02-04 | Demanda | Insumo | 13616 | ESTUDIOS, DISEÑOS Y CONSTRUCCIÓN DE LA AV. SANTA BÁRBARA Y AVENIDA CONTADOR - CONSTRUCCIÓN DE POZOS DE INTERSECCIÓN O INTERMEDIO DE DIÁMETRO INTERNO LIBRE Ø3,50M Y PROFUNDIDAD PROMEDIO < 5,00 M MEDIANTE SISTEMA DE CAISSON DESLIZANTE DE CONCRETO REFORZADO IMPERMEABILIZADO 4000 PSI, PARA SER UTILIZADOS COMO ESTRUCTURAS PERMANENTES (CÁMARAS DEFINITIVAS DE INSPECCIÓN Y CIERRE), SE EJECUTA POSTERIOR A LA INSTALACIÓN DE LA TUBERÍA DE Ø 800MM. INCLUYE: EQUIPO DE EXCAVACIÓN, RETIRO Y DISPOSICIÓN DEL MATERIALEXCAVADO, MANEJO DE AGUAS DURANTE LA CONSTRUCCIÓN DE LOS POZOS, SUMINISTRO E INSTALACIÓN DE PELDAÑOS DE ESCALERAS PARA ACCESO, TAPAS DE CONCRETO CON ACCESO A CÁMARAS, PILOTES DE MADERA INMUNIZADOS PARAFALLA DE FONDO DE Ø 15 CM Y LONGITUD APROXIMADA DE 6 M, Y TODO LO NECESARIO DE RECURSOS HUMANOS, MECÁNICOS Y MATERIALES PARA SU CORRECTA EJECUCIÓN. | UN | Eliminado
2026-02-04 | Demanda | Insumo | 13760 | CONSTRUCCIÓN DE LA AVDA. EL RINCÓN DESDE LA AVDA. BOYACÁ HASTA LA CRA. 91 - JINETE | UN | Inclusión
2026-02-04 | Demanda | Insumo | 13761 | CONSTRUCCIÓN DE LA AVDA. EL RINCÓN DESDE LA AVDA. BOYACÁ HASTA LA CRA. 91 - REMO | UN | Inclusión
2026-02-04 | Demanda | Insumo | 13762 | CONSTRUCCIÓN DE LA AVDA. EL RINCÓN DESDE LA AVDA. BOYACÁ HASTA LA CRA. 91 - SKY | UN | Inclusión
2026-02-04 | Demanda | Insumo | 13763 | CONSTRUCCIÓN DE LA AVDA. EL RINCÓN DESDE LA AVDA. BOYACÁ HASTA LA CRA. 91 - ESCALADOR | UN | Inclusión
2026-02-04 | Demanda | Insumo | 13764 | CONSTRUCCIÓN DE LA AVDA. EL RINCÓN DESDE LA AVDA. BOYACÁ HASTA LA CRA. 91 - SILLA DE PARQUE CON ROTACION MAGNETICA PARA BRAZOS Y PIERNAS | UN | Inclusión
2026-02-04 | Demanda | Insumo | 13765 | CONSTRUCCIÓN DE LA AVDA. EL RINCÓN DESDE LA AVDA. BOYACÁ HASTA LA CRA. 91 - TRIPLE ADULTOS - PECHO, ESPALDA Y PIERNAS | UN | Inclusión
2026-02-04 | Demanda | Insumo | 13766 | CONSTRUCCIÓN DE LA AVDA. EL RINCÓN DESDE LA AVDA. BOYACÁ HASTA LA CRA. 91 - CALISTENIA TOTAL 12 USUARIOS | UN | Inclusión
2026-02-04 | Demanda | Insumo | 13767 | CONSTRUCCIÓN DE LA AVDA. EL RINCÓN DESDE LA AVDA. BOYACÁ HASTA LA CRA. 91 - PECHO PLANO CARGA EN DISCO GUIADA | UN | Inclusión
2026-02-04 | Demanda | Insumo | 13768 | CONSTRUCCIÓN DE LA AVDA. EL RINCÓN DESDE LA AVDA. BOYACÁ HASTA LA CRA. 91 - REMO INCLINADO CARGA EN DISCO GUIADA | UN | Inclusión
2026-02-04 | Demanda | Insumo | 13769 | CONSTRUCCIÓN DE LA AVDA. EL RINCÓN DESDE LA AVDA. BOYACÁ HASTA LA CRA. 91 - JALON DORSAL CARGA EN DISCO GUIADA | UN | Inclusión
2026-02-04 | Demanda | Insumo | 13770 | CONSTRUCCIÓN DE LA AVDA. EL RINCÓN DESDE LA AVDA. BOYACÁ HASTA LA CRA. 91 - EXTENSION PIERNAS CARGA EN DISCO GUIADA | UN | Inclusión
2026-02-04 | Demanda | Insumo | 13771 | CONSTRUCCIÓN DE LA AVDA. EL RINCÓN DESDE LA AVDA. BOYACÁ HASTA LA CRA. 91 - SENTADILLA PLUS CARGA EN DISCO GUIADA | UN | Inclusión
2026-02-04 | Demanda | Insumo | 13772 | CONSTRUCCIÓN DE LA AVDA. EL RINCÓN DESDE LA AVDA. BOYACÁ HASTA LA CRA. 91 - MAQUINA DE SENTADILLA CON ARNES | UN | Inclusión
2026-02-04 | Demanda | Insumo | 13773 | CONSTRUCCIÓN DE LA AVDA. EL RINCÓN DESDE LA AVDA. BOYACÁ HASTA LA CRA. 91 - BICICLETA RECUMBENT | UN | Inclusión
2026-02-04 | Demanda | Insumo | 13774 | CONSTRUCCIÓN DE LA AVDA. EL RINCÓN DESDE LA AVDA. BOYACÁ HASTA LA CRA. 91 - ELIPTICA MAGNETICA | UN | Inclusión
2026-02-04 | Demanda | Insumo | 13775 | CONSTRUCCIÓN DE LA AVDA. EL RINCÓN DESDE LA AVDA. BOYACÁ HASTA LA CRA. 91 - BICICLETA ESTATICA MAGNETICA | UN | Inclusión
2026-02-04 | Demanda | Insumo | 13776 | CONSTRUCCIÓN DE LA AVDA. EL RINCÓN DESDE LA AVDA. BOYACÁ HASTA LA CRA. 91 - SET MANC. 30, 35, 40, 45 LBS CON BANCA INCLINADA | UN | Inclusión
2026-02-04 | Demanda | Insumo | 13777 | CONSTRUCCIÓN DE LA AVDA. EL RINCÓN DESDE LA AVDA. BOYACÁ HASTA LA CRA. 91 - SET MANCUERNAS 10, 15, 20, 25 LBS BANCA PLANA | UN | Inclusión
2026-02-04 | Demanda | Insumo | 13778 | CONSTRUCCIÓN DE LA AVDA. EL RINCÓN DESDE LA AVDA. BOYACÁ HASTA LA CRA. 91 - CALISTENIA MOD PASAMANOS CON SOGA Y ANILLAS | UN | Inclusión
2026-02-04 | Demanda | Insumo | 13779 | CONSTRUCCIÓN DE LA AVDA. EL RINCÓN DESDE LA AVDA. BOYACÁ HASTA LA CRA. 91 - CALISTENIA MOD CUADRILATERO SW 6 USUARIOS | UN | Inclusión
2026-02-04 | Demanda | Insumo | 13780 | CONSTRUCCIÓN DE LA AVDA. EL RINCÓN DESDE LA AVDA. BOYACÁ HASTA LA CRA. 91 - SW PARALELA TRIPLE PRO | UN | Inclusión
2026-02-04 | Demanda | Insumo | 13781 | CONSTRUCCIÓN DE LA AVDA. EL RINCÓN DESDE LA AVDA. BOYACÁ HASTA LA CRA. 91 - PLATAFORMA DE SALTO GRADUABLE DE 30 A 60 CM | UN | Inclusión
2026-02-04 | Demanda | Insumo | 13782 | CONSTRUCCIÓN DE LA AVDA. EL RINCÓN DESDE LA AVDA. BOYACÁ HASTA LA CRA. 91 - CALISTENIA MODULO ESPALDERA Y BARRAS DOMINADAS | UN | Inclusión
2026-02-04 | Demanda | Insumo | 13783 | CONSTRUCCIÓN DE LA AVDA. EL RINCÓN DESDE LA AVDA. BOYACÁ HASTA LA CRA. 91 - CALISTENIA SW MODULO BARRA DEL MONO SERPIENTE | UN | Inclusión
2026-02-04 | Demanda | Insumo | 13784 | CONSTRUCCIÓN DE LA AVDA. EL RINCÓN DESDE LA AVDA. BOYACÁ HASTA LA CRA. 91 - BANCA DE ABDOMEN CRONCH INCLINADA | UN | Inclusión
2026-02-04 | Demanda | Insumo | 13785 | CONSTRUCCIÓN DE LA AVDA. EL RINCÓN DESDE LA AVDA. BOYACÁ HASTA LA CRA. 91 - FLEXION PECHO TRICEPS SENCILLO | UN | Inclusión
2026-02-04 | Demanda | Insumo | 13786 | CONSTRUCCIÓN DE LA AVDA. EL RINCÓN DESDE LA AVDA. BOYACÁ HASTA LA CRA. 91 - MESA DE AJEDREZ | UN | Inclusión
2026-02-04 | Demanda | Insumo | 13787 | CONSTRUCCIÓN DE LA AVDA. EL RINCÓN DESDE LA AVDA. BOYACÁ HASTA LA CRA. 91 - MESA DE PARQUES | UN | Inclusión
2026-02-04 | Demanda | Insumo | 13788 | CONSTRUCCIÓN DE LA AVDA. EL RINCÓN DESDE LA AVDA. BOYACÁ HASTA LA CRA. 91 - BICICLETERO 4 PUESTOS | GLB | Inclusión
2026-02-04 | Demanda | Insumo | 13789 | CONSTRUCCIÓN DE LA AVDA. EL RINCÓN DESDE LA AVDA. BOYACÁ HASTA LA CRA. 91 - TRANSPORTE DE 35 ELEMENTOS DEL GIMNASIO | GLB | Inclusión
2026-02-04 | Demanda | Insumo | 13790 | CONSTRUCCIÓN DE LA AVDA. EL RINCÓN DESDE LA AVDA. BOYACÁ HASTA LA CRA. 91 - INSTALACIÓN DE 35 ELEMENTOS DEL GIMNASIO | GLB | Inclusión
2026-02-04 | Demanda | Insumo | 13791 | CONSTRUCCIÓN DE LA AVDA. EL RINCÓN DESDE LA AVDA. BOYACÁ HASTA LA CRA. 91 - TRANSPORTE DE 13 ELEMENTOS DEL GIMNASIO | GLB | Inclusión
2026-02-04 | Demanda | Insumo | 13792 | CONSTRUCCIÓN DE LA AVDA. EL RINCÓN DESDE LA AVDA. BOYACÁ HASTA LA CRA. 91 - INSTALACIÓN DE 13 ELEMENTOS DEL GIMNASIO | GLB | Inclusión
2026-02-04 | Demanda | Insumo | 13793 | CONSTRUCCIÓN PARA LA AMPLIACIÓN DE PUENTE VEHICULAR UBICADO EN LA CALLE 153 POR LA AUTONORTE - MÓDULO BICICLETA RUCUMBENT GIMNASIO AL AIRE LIBRE (SUMINISTRO E INSTALACIÓN) | UN | Inclusión
2026-02-04 | Demanda | Insumo | 13794 | CONSTRUCCIÓN PARA LA AMPLIACIÓN DE PUENTE VEHICULAR UBICADO EN LA CALLE 153 POR LA AUTONORTE - MODULO ESCALADORA GIMANASIO AL AIRE LIBRE (SUMISITRO E INSTALACION) | UN | Inclusión
2026-02-04 | Demanda | Insumo | 13795 | CONSTRUCCIÓN PARA LA AMPLIACIÓN DE PUENTE VEHICULAR UBICADO EN LA CALLE 153 POR LA AUTONORTE - BANCO ABDOMINAL INCLINADA GIMNASIO AL AIRE LIBRE (SUMINISTRO E INSTALACIÓN) | UN | Inclusión
2026-02-04 | Demanda | Insumo | 13796 | CONSTRUCCIÓN PARA LA AMPLIACIÓN DE PUENTE VEHICULAR UBICADO EN LA CALLE 153 POR LA AUTONORTE - MÓDULO REMO GIMNASIO AL AIRE LIBRE (SUMINISTRO E INSTALACIÓN) | UN | Inclusión
2026-02-04 | Demanda | Insumo | 13797 | CONSTRUCCIÓN PARA LA AMPLIACIÓN DE PUENTE VEHICULAR UBICADO EN LA CALLE 153 POR LA AUTONORTE - MODULO MULTIFUNCIONAL TIPO 4 - GIMNASIO AL AIRE LIBRE SUMINISTRO E INSTALACION | UN | Inclusión
2026-02-04 | Demanda | APU | 10627 | ESTUDIOS, DISEÑOS Y CONSTRUCCIÓN DE LA AV. SANTA BÁRBARA Y AVENIDA CONTADOR - CONSTRUCCIÓN DE POZOS DE LANZAMIENTO DE DIÁMETRO INTERNO LIBRE Ø5,50M Y PROFUNDIDAD PROMEDIO < 6,00M MEDIANTE SISTEMA DE CAISSON DESLIZANTE DE CONCRETO REFORZADO IMPERMEABILIZADO 4000 PSI, PARA HINCADO DE TUBERÍA Ø1200MM, SERÁN UTILIZADOS COMO ESTRUCTURAS PERMANENTES (CÁMARAS DEFINITIVAS DE INSPECCIÓN Y CIERRE). INCLUYE: EQUIPO DE EXCAVACIÓN, RETIRO Y DISPOSICIÓN DEL MATERIAL EXCAVADO, CONSTRUCCIÓN DE PLACA DE FONDO Y MURO DE REACCIÓN, MANEJO DE AGUAS DURANTE LA CONSTRUCCIÓN DE LOS POZOS, SUMINISTRO E INSTALACIÓN DE PELDAÑOS DE ESCALERAS PARA ACCESO, TAPAS DE CONCRETO CON ACCESO A CÁMARAS, PILOTES DE MADERA INMUNIZADOS PARA FALLA DE FONDO DE Ø 15 CM Y LONGITUD APROXIMADA DE 6 M, Y TODO LO NECESARIO DE RECURSOS HUMANOS, MECÁNICOS Y MATERIALES PARA SU CORRECTA EJECUCIÓN. | UN | Eliminado
2026-02-04 | Demanda | APU | 10628 | ESTUDIOS, DISEÑOS Y CONSTRUCCIÓN DE LA AV. SANTA BÁRBARA Y AVENIDA CONTADOR - CONSTRUCCIÓN DE POZOS DE SALIDA DE DIÁMETRO INTERNO LIBRE Ø4,50M Y PROFUNDIDAD PROMEDIO < 6,00M MEDIANTE SISTEMA DE CAISSON DESLIZANTE DE CONCRETO REFORZADO IMPERMEABILIZADO 4000 PSI, PARA HINCADO DE TUBERÍA Ø1200MM, SERÁN UTILIZADOS COMO ESTRUCTURAS PERMANENTES (CÁMARAS DEFINITIVAS DE INSPECCIÓN Y CIERRE). INCLUYE: EQUIPO DE EXCAVACIÓN, RETIRO Y DISPOSICIÓN DEL MATERIAL EXCAVADO, CONSTRUCCIÓN DE PLACA DE FONDO, MANEJO DE AGUAS DURANTE LA CONSTRUCCIÓN DE LOS POZOS, SUMINISTRO E INSTALACIÓN DE PELDAÑOS DE ESCALERAS PARA ACCESO, TAPAS DE CONCRETO CON ACCESO A CÁMARAS, PILOTES DE MADERA INMUNIZADOS PARA FALLA DE FONDO DE Ø 15 CM Y LONGITUD APROXIMADA DE 6 M, Y TODO LO NECESARIO DE RECURSOS HUMANOS, MECÁNICOS Y MATERIALES PARA SU CORRECTA EJECUCIÓN. | UN | Eliminado
2026-02-04 | Demanda | APU | 10629 | ESTUDIOS, DISEÑOS Y CONSTRUCCIÓN DE LA AV. SANTA BÁRBARA Y AVENIDA CONTADOR - CONSTRUCCIÓN DE POZOS DE INTERSECCIÓN O INTERMEDIO DE DIÁMETRO INTERNO LIBRE Ø4,00M Y PROFUNDIDAD PROMEDIO < 5,00 M MEDIANTE SISTEMA DE CAISSON DESLIZANTE DE CONCRETO REFORZADO IMPERMEABILIZADO 4000 PSI, PARA SER UTILIZADOS COMO ESTRUCTURAS PERMANENTES (CÁMARAS DEFINITIVAS DE INSPECCIÓN Y CIERRE), SE EJECUTA POSTERIOR A LA INSTALACIÓN DE LA TUBERÍA DE Ø1200MM. INCLUYE: EQUIPO DE EXCAVACIÓN, RETIRO Y DISPOSICIÓN DELÇ MATERIAL EXCAVADO, MANEJO DE AGUAS DURANTE LA CONSTRUCCIÓN DE LOS POZOS, SUMINISTRO E INSTALACIÓN DE PELDAÑOS DE ESCALERAS PARA ACCESO, TAPAS DE CONCRETO CON ACCESO A CÁMARAS, PILOTES DE MADERA INMUNIZADOS PARA FALLA DE FONDO DE Ø 15 CM Y LONGITUD APROXIMADA DE 6 M, Y TODO LO NECESARIO DE RECURSOSÇ HUMANOS, MECÁNICOS Y MATERIALES PARA SU CORRECTA EJECUCIÓN. | UN | Eliminado
2026-02-04 | Demanda | APU | 10630 | ESTUDIOS, DISEÑOS Y CONSTRUCCIÓN DE LA AV. SANTA BÁRBARA Y AVENIDA CONTADOR - CONSTRUCCIÓN DE POZOS DE LANZAMIENTO DE DIÁMETRO INTERNO LIBRE Ø5,00M Y PROFUNDIDAD PROMEDIO < 6,00M MEDIANTE SISTEMA DE CAISSON DESLIZANTE DE CONCRETO REFORZADO IMPERMEABILIZADO 4000 PSI, PARA HINCADO DE TUBERÍA Ø1000MM MEDIANTE SISTEMA DE PIPE JACKING, SERÁN UTILIZADOS COMO ESTRUCTURAS PERMANENTES (CÁMARAS DEFINITIVAS DE INSPECCIÓN Y CIERRE). INCLUYE: EQUIPO DE EXCAVACIÓN, RETIRO Y DISPOSICIÓN DEL MATERIAL EXCAVADO, CONSTRUCCIÓN DE PLACA DE FONDO Y MURO DE REACCIÓN, MANEJO DE AGUAS DURANTE LA CONSTRUCCIÓN DE LOS POZOS, SUMINISTRO E INSTALACIÓN DE PELDAÑOS DE ESCALERAS PARA ACCESO, TAPAS DE CONCRETO CON ACCESO A CÁMARAS, PILOTES DE MADERA INMUNIZADOS PARA FALLA DE FONDO DE Ø 15 CM Y LONGITUD APROXIMADA DE 6 M, Y TODO LO NECESARIO DE RECURSOS HUMANOS, MECÁNICOS Y MATERIALES PARA SU CORRECTA EJECUCIÓN. | UN | Eliminado
2026-02-04 | Demanda | APU | 10631 | ESTUDIOS, DISEÑOS Y CONSTRUCCIÓN DE LA AV. SANTA BÁRBARA Y AVENIDA CONTADOR - CONSTRUCCIÓN DE POZOS DE SALIDA DE DIÁMETRO INTERNO LIBRE Ø4,00M Y PROFUNDIDAD PROMEDIO DE 5,00M MEDIANTE SISTEMA DE CAISSON DESLIZANTE DE CONCRETO REFORZADO IMPERMEABILIZADO 4000 PSI, PARA HINCADO DE TUBERÍA Ø1000MM MEDIANTE SISTEMA DE PIPE JACKING, SERÁN UTILIZADOS COMO ESTRUCTURAS PERMANENTES (CÁMARAS DEFINITIVAS DE INSPECCIÓN Y CIERRE). INCLUYE: EQUIPO DE EXCAVACIÓN, RETIRO Y DISPOSICIÓN DEL MATERIAL EXCAVADO, CONSTRUCCIÓN DE PLACA DE FONDO, MANEJO DE AGUAS DURANTE LA CONSTRUCCIÓN DE LOS POZOS, SUMINISTRO E INSTALACIÓN DE PELDAÑOS DE ESCALERAS PARA ACCESO, TAPAS DE CONCRETO CON ACCESO A CÁMARAS, PILOTES DE MADERA INMUNIZADOS PARA FALLA DE FONDO DE Ø 15 CM Y LONGITUD APROXIMADA DE 6 M, Y TODO LO NECESARIO DE RECURSOS HUMANOS, MECÁNICOS Y MATERIALES PARA SU CORRECTA EJECUCIÓN. | UN | Eliminado
2026-02-04 | Demanda | APU | 10632 | ESTUDIOS, DISEÑOS Y CONSTRUCCIÓN DE LA AV. SANTA BÁRBARA Y AVENIDA CONTADOR - CONSTRUCCIÓN DE POZOS DE INTERSECCIÓN O INTERMEDIO DE DIÁMETRO INTERNO LIBRE Ø4,00M Y PROFUNDIDAD PROMEDIO < 5,00 M MEDIANTE SISTEMA DE CAISSON DESLIZANTE DE CONCRETO REFORZADO IMPERMEABILIZADO 4000 PSI, PARA SER UTILIZADOS COMO ESTRUCTURAS PERMANENTES (CÁMARAS DEFINITIVAS DE INSPECCIÓN Y CIERRE), SE EJECUTA POSTERIOR A LA INSTALACIÓN DE LA TUBERÍA DE Ø1000MM. INCLUYE: EQUIPO DE EXCAVACIÓN, RETIRO Y DISPOSICIÓN DEL MATERIAL EXCAVADO, MANEJO DE AGUAS DURANTE LA CONSTRUCCIÓN DE LOS POZOS, SUMINISTRO E INSTALACIÓN DE PELDAÑOS DE ESCALERAS PARA ACCESO, TAPAS DE CONCRETO CON ACCESO A CÁMARAS , PILOTES DE MADERA INMUNIZADOS PARA FALLA DE FONDO DE Ø 15 CM Y LONGITUD APROXIMADA DE 6 M, Y TODO LO NECESARIO DE RECURSOS HUMANOS, MECÁNICOS Y MATERIALES PARA SU CORRECTA EJECUCIÓN. | UN | Eliminado
2026-02-04 | Demanda | APU | 10633 | ESTUDIOS, DISEÑOS Y CONSTRUCCIÓN DE LA AV. SANTA BÁRBARA Y AVENIDA CONTADOR - CONSTRUCCIÓN DE POZOS DE LANZAMIENTO DE DIÁMETRO INTERNO LIBRE Ø5,00M Y PROFUNDIDAD PROMEDIO < 6,00 M MEDIANTE SISTEMA DE CAISSON DESLIZANTE DE CONCRETO REFORZADO IMPERMEABILIZADO 4000 PSI, PARA HINCADO DE TUBERÍA Ø600, Ø800 Y Ø900MM, SERÁN UTILIZADOS COMO ESTRUCTURAS PERMANENTES (CÁMARAS DEFINITIVAS DE INSPECCIÓN Y CIERRE). INCLUYE: EQUIPO DE EXCAVACIÓN, RETIRO Y DISPOSICIÓN DEL MATERIAL EXCAVADO, CONSTRUCCIÓN DE PLACA DE FONDO Y MURO DE REACCIÓN, MANEJO DE AGUAS DURANTE LA CONSTRUCCIÓN DE LOS POZOS, SUMINISTRO E INSTALACIÓN DE PELDAÑOS DE ESCALERAS PARA ACCESO, TAPAS DE CONCRETO CON ACCESO A CÁMARAS, PILOTES DE MADERA INMUNIZADOS PARA FALLA DE FONDO DE Ø 15 CM Y LONGITUD APROXIMADA DE 6 M, Y TODO LO NECESARIO DE RECURSOS HUMANOS, MECÁNICOS Y MATERIALES PARA SU CORRECTA EJECUCIÓN. | UN | Eliminado
2026-02-04 | Demanda | APU | 10634 | ESTUDIOS, DISEÑOS Y CONSTRUCCIÓN DE LA AV. SANTA BÁRBARA Y AVENIDA CONTADOR - CONSTRUCCIÓN DE POZOS DE SALIDA DE DIÁMETRO INTERNO LIBRE Ø3,50M Y PROFUNDIDAD PROMEDIO < 6,00 M MEDIANTE SISTEMA DE CAISSON DESLIZANTE DE CONCRETO REFORZADO IMPERMEABILIZADO 4000 PSI, PARA HINCADO DE TUBERÍA Ø 600, Ø 800 Y Ø 900MM, SERÁN UTILIZADOS COMO ESTRUCTURAS PERMANENTES (CÁMARAS DEFINITIVAS DE INSPECCIÓN Y CIERRE). INCLUYE: EQUIPO DE EXCAVACIÓN, RETIRO Y DISPOSICIÓN DEL MATERIAL EXCAVADO, CONSTRUCCIÓN DE PLACA DE FONDO, MANEJO DE AGUAS DURANTE LA CONSTRUCCIÓN DE LOS POZOS, SUMINISTRO E INSTALACIÓN DE PELDAÑOS DE ESCALERAS PARA ACCESO, TAPAS DE CONCRETO CON ACCESO A CÁMARAS, PILOTES DE MADERA INMUNIZADOS PARA FALLA DE FONDO DE Ø 15 CM Y LONGITUD APROXIMADA DE 6 M, Y TODO LO NECESARIO DE RECURSOS HUMANOS, MECÁNICOS Y MATERIALES PARA SU CORRECTA EJECUCIÓN. | UN | Eliminado
2026-02-04 | Demanda | APU | 10635 | ESTUDIOS, DISEÑOS Y CONSTRUCCIÓN DE LA AV. SANTA BÁRBARA Y AVENIDA CONTADOR - CONSTRUCCIÓN DE POZOS DE INTERSECCIÓN O INTERMEDIO DE DIÁMETRO INTERNO LIBRE Ø3,50M Y PROFUNDIDAD PROMEDIO < 5,00 M MEDIANTE SISTEMA DE CAISSON DESLIZANTE DE CONCRETO REFORZADO IMPERMEABILIZADO 4000 PSI, PARA SER UTILIZADOS COMO ESTRUCTURAS PERMANENTES (CÁMARAS DEFINITIVAS DE INSPECCIÓN Y CIERRE), SE EJECUTA POSTERIOR A LA INSTALACIÓN DE LA TUBERÍA DE Ø 800MM. INCLUYE: EQUIPO DE EXCAVACIÓN, RETIRO Y DISPOSICIÓN DEL MATERIALEXCAVADO, MANEJO DE AGUAS DURANTE LA CONSTRUCCIÓN DE LOS POZOS, SUMINISTRO E INSTALACIÓN DE PELDAÑOS DE ESCALERAS PARA ACCESO, TAPAS DE CONCRETO CON ACCESO A CÁMARAS, PILOTES DE MADERA INMUNIZADOS PARAFALLA DE FONDO DE Ø 15 CM Y LONGITUD APROXIMADA DE 6 M, Y TODO LO NECESARIO DE RECURSOS HUMANOS, MECÁNICOS Y MATERIALES PARA SU CORRECTA EJECUCIÓN. | UN | Eliminado
2026-02-04 | Demanda | APU | 10881 | CONSTRUCCIÓN DE LA AVDA. EL RINCÓN DESDE LA AVDA. BOYACÁ HASTA LA CRA. 91 - ZONA 1 – AREA BAJO PUENTES COSTADO ORIENTAL INTERSECCION CALLE 127 CON AV. BOYACA – GIMNASIO AL AIRE LIBRE TIPO BIOSALUDABLE CON ZONA DE CARIDO Y FUERZA ADULTOS, ZONA DE MUSCULACION 1 Y 2, ZONA DE CALISTENIA Y ZONA DE RECREACIÓN CON 35 ELEMENTOS SEGÚN DISEÑO (INCLUYE SUMINISTRO, TRANSPORTE E INSTALACIÓN, NO INCLUYE CIMENTACIÓN) PARA EL PROYECTO DE LA AVENIDA EL RINCON DESDE LA AVENIDA BOYACA HASTA LA CARRERA 91 Y DE LA INTERSECCION AVENIDA EL RINCON POR AVENIDA BOYACA Y OBRAS COMPLEMENTARIAS, EN BOGOTÁ D.C.” | GLB | Inclusión
2026-02-04 | Demanda | APU | 10882 | CONSTRUCCIÓN DE LA AVDA. EL RINCÓN DESDE LA AVDA. BOYACÁ HASTA LA CRA. 91 - ZONA 2- AV. RINCON CON CALLE 127 A BIS - GIMNASIO AL AIRE LIBRE TIPO BIOSALUDABLE CON ZONA CARDIO Y FUERZA ADULTOS, ZONA MUSCULACION Y ZONA DE CALISTENIA CON 13 ELEMENTOS SEGUN DISEÑO (INCLUYE SUMINISTRO, TRANSPORTE E INSTALACION, NO INCLUYE CIMENTACIÓN) PARA EL PROYECTO DE LA AVENIDA EL RINCÓN DESDE LA AVENIDA BOYACA HASTA LA CARRERA 91 Y DE LA INTERSECCION AVENIDA EL RINCON POR AVENIDA BOYACA Y OBRAS COMPLEMENTARIAS, EN BOGOTÁ D.C.” | GLB | Inclusión
2026-02-04 | Demanda | APU | 10883 | CONSTRUCCIÓN PARA LA AMPLIACIÓN DE PUENTE VEHICULAR UBICADO EN LA CALLE 153 POR LA AUTONORTE - MÓDULO BICICLETA RUCUMBENT GIMNASIO AL AIRE LIBRE (SUMINISTRO E INSTALACIÓN) | UN | Inclusión
2026-02-04 | Demanda | APU | 10884 | CONSTRUCCIÓN PARA LA AMPLIACIÓN DE PUENTE VEHICULAR UBICADO EN LA CALLE 153 POR LA AUTONORTE - MODULO ESCALADORA GIMANASIO AL AIRE LIBRE (SUMISITRO E INSTALACION) | UN | Inclusión
2026-02-04 | Demanda | APU | 10885 | CONSTRUCCIÓN PARA LA AMPLIACIÓN DE PUENTE VEHICULAR UBICADO EN LA CALLE 153 POR LA AUTONORTE - BANCO ABDOMINAL INCLINADA GIMNASIO AL AIRE LIBRE (SUMINISTRO E INSTALACIÓN) | UN | Inclusión
2026-02-04 | Demanda | APU | 10886 | CONSTRUCCIÓN PARA LA AMPLIACIÓN DE PUENTE VEHICULAR UBICADO EN LA CALLE 153 POR LA AUTONORTE - MÓDULO REMO GIMNASIO AL AIRE LIBRE (SUMINISTRO E INSTALACIÓN) | UN | Inclusión
2026-02-04 | Demanda | APU | 10887 | CONSTRUCCIÓN PARA LA AMPLIACIÓN DE PUENTE VEHICULAR UBICADO EN LA CALLE 153 POR LA AUTONORTE - MODULO MULTIFUNCIONAL TIPO 4 - GIMNASIO AL AIRE LIBRE (SUMINISTRO E INSTALACION) | UN | Inclusión
Subdirección General de Desarrollo Urbano - SGDU
Dirección Técnica de Inteligencia de Negocio e Innovación - DTINI