## P. Obras Civiles
PRESUPUESTO PARA LA ADECUACIÓN MENOR DEL PUESTO DE SALUD CEDRO DE RONCESVALLES, TOLIMA Ministerio de Salud y Protección Social Subdirección de Infraestructura en Salud
Nombre Entidad : MUNICIPIO DE RONCESVALLES
Sede: | CENTRO DE SALUD CEDRO |  |  | Valor mt2: 71.76 |  | 4 meses
ÍTEM | ACTIVIDADES | UNIDAD | CANTIDAD | VR UNITARIO | VALOR TOTAL
1 | PRELIMINARES
1.1 | Cerramiento | ml | 28.44 | 17306 | 492183
1.2 | Desmonte de cubierta en teja termo acústica color rojo. Incluye: maquinaria, equipos y la mano de obra necesaria para el correcto funcionamiento | m2 | 58.0517 | 62095 | 3604720
1.3 | Desmonte de caballete en teja termo acústica color rojo, Incluye: maquinaria, equipos y la mano de obra necesaria para el correcto funcionamiento | ml | 6.53 | 37382 | 244104
1.4 | Desmonte de luminarias, tomacorriente e interruptores. Incluye: maquinaria, equipos y la mano de obra necesaria para el correcto funcionamiento | und | 21 | 34611 | 726831
1.5 | Desmonte de aparatos sanitarios. Incluye: maquinaria, equipos y la mano de obra necesaria para el correcto funcionamiento, trasiego y retiro. | und | 3 | 91160 | 273480
1.6 | Desmonte de puertas, ventanas, divisiones. Incluye: maquinaria, equipos y la mano de obra necesaria para el correcto funcionamiento, trasiego y retiro. | und | 6 | 75967 | 455802
1.7 | Demolición lavadero área de aseo, Incluye: maquinaria, equipos y la mano de obra necesaria para el correcto funcionamiento | und | 1 | 46291 | 46291
1.8 | Demolición enchape muros y piso baño, Incluye: maquinaria, equipos y la mano de obra necesaria para el correcto funcionamiento | m2 | 10.7595 | 43374 | 466683
1.9 | Demolición de muros. Incluye: maquinaria, equipos y la mano de obra necesaria para el correcto funcionamiento | m2 | 19.355 | 58804 | 1138151
1.1 | Demolición manual de concreto. Incluye: maquinaria, equipos y la mano de obra necesaria para el correcto funcionamiento | m3 | 2.0802 | 50041 | 104095
1.11 | Descapote de material natural a mano E:0.20m | m2 | 36.5267 | 9385 | 342803
1.12 | Retiro de escombros y del material sobrante con su disposición final en botaderos autorizados por la entdad ambiental correspondiente | m3 | 48.2202 | 57384 | 2767069 |  | 10662212 | 13860875.6
2 | EXCAVACIONES Y RELLENOS
2.1 | Excavación manual en material común | m3 | 14.5074 | 75081 | 1089230
2.2 | Relleno en recebo común compactado mecánicamente | m3 | 40.8387 | 294322 | 12019741
2.3 | Suministro e Instalacion Lecho en Arena Para Tuberia | m3 | 3.1632 | 176347 | 557821 |  | 13666792 | 17766829.6
3 | CONCRETOS
3.1 | Viga de cimentación para soporte de muros de 20x30 en concreto de 3000 PSI con refuerzo incluido e impermeabilizada con imprimante bituminoso SIKA IGOL | ml | 30.91 | 205943.4168 | 6365711
3.2 | Viga aérea para soporte de muros de 20x15 en concreto de 3000 PSI con refuerzo incluido | ml | 30.91 | 177049.8168 | 5472610
3.3 | Escalones en concreto de 3000 PSI. Incluye acero de refuerzo | m3 | 1.908 | 1955835.975 | 3731735 |  | 15570056 | 20241072.8
4 | OBRAS DE URBANISMO
4.1 | Andén en concreto de 3000 PSI. Incluye acero de refuerzo | m2 | 3.975 | 171393.8002 | 681290
4.2 | Rampa en concreto de 3000 PSI. Incluye acero de refuerzo | m2 | 5.43 | 209488.5002 | 1137523 |  | 1818813 | 2364456.9
5 | OBRAS EN CUBIERTA
5.1 | Suministro e instalación de Teja arquitectónica C26 color azul. Incluye set de fijacion tornillo autoperforante tipo sombrilla de 2-1/2 | m2 | 74.393 | 122790 | 9134720
5.2 | Suministro e instalación de Caballete para teja arquitectónica CL 26. Incluye accesorios de instalación | ml | 6.8565 | 96803 | 663730
5.3 | Suministro e instalación canal en lámina galvanizada C18, fachada principal y posterior, incluye accesorios y tornillería para asegurar las tejas y pintura | ml | 13.06 | 169767 | 2217157
5.4 | Suministro e instalación de correas en perfilería metálica para cubierta 80 x 40 x 2.00 mm estructural HR50 | ml | 130.6 | 73222 | 9562793
5.5 | Suministro e instalación de correas en perfilería metálica para cubierta 100 x 40 x 2.00 mm estructural HR50 | ml | 54.25 | 93556 | 5075413 |  | 26653813 | 34649956.9
6 | MAMPOSTERÍA Y PINTURA
6.1 | Muro en ladrillo estructural e:0.15m | m2 | 72.5918 | 134115.7662 | 9735705
6.2 | Columneta 15x15 en concreto de 3000 PSI. Incluye acero de refuerzo | ml | 18.91 | 121517.44 | 2297895
6.3 | Resane y pintura sobre muros internos: masillado, Pintura acrilica de alta asepsia N+0.00 A Cieloraso. (acabado superficie homogenea alisada) | m2 | 176.513 | 49277 | 8698031
6.4 | Muro + dintel Eje A2- A3 en ladrillo estructural e:0.15m. Incluye Pañete y todos los accesorios para su buen funcionamiento | m2 | 7.272 | 157399.64 | 1144610
6.5 | Pañete 1:4 E=0.03m, Incluye filos y dilataciones. | m2 | 156.0039 | 44780 | 6985853
6.6 | Pintura exterior sobre muros fachada principal y posterior. E=0.03m, Incluye filos y dilataciones. | m2 | 38.3372 | 38558 | 1478206
6.7 | Graniplast para fachada | m2 | 38.3427 | 49568 | 1900571 |  | 32240871 | 41913132.3
7 | PISOS Y CIELO RASO
7.1 | Suministro e instalación de cielo falso en PVC. Incluye estructura de soporte | m2 | 70.1121 | 88863 | 6230374
7.2 | Mortero de nivelación 1:4 E=3cm para pisos interior | m2 | 63.7593 | 95892.856 | 6114061
7.3 | Mortero de nivelación endurecido 1:4 E=5cm para pisos exterior | m2 | 5.3889 | 109807.3285 | 591741
7.4 | Guarda escoba Cerámico Budapest Gris Cara Única 60x60cm o similar formato, incluye boquilla color, masilla y todo necesario para su correcta instalación | ml | 73.799 | 30190.45 | 2228025 |  | 15164201 | 19713461.3
8 | ENCHAPES Y ACCESORIOS BAÑOS
8.1 | Pared Cerámica Jaya Blanco 30 cmx 60cm o similar formato, incluye boquilla color, masilla y todo lo necesario para su correcta instalación | m2 | 57.6866 | 95537 | 5511209
8.2 | Piso Cerámico Mikonos Ard Blanco33.8x33.8cm o similar formato, incluye boquilla color, masilla y todo lo necesario para su correcta instalación | m2 | 9.5251 | 94227 | 897523
8.3 | Piso Cerámico Budapest Gris Cara Única 60x60cm o similar formato, incluye boquilla color, masilla y todo lo necesario para su correcta instalación | m2 | 53.886 | 84802 | 4569643
8.4 | Suministro e instalacion Sanitario fluxometro institucional, griferia sloan manual o similar, incluye accesorios de instalación. | und | 2 | 1875020 | 3750040
8.5 | Suministro e instalacion Lavamanos de colgar, griferia grival o similar, incluye accesorios de instalación. | und | 4 | 640350 | 2561400
8.6 | Suministro e instalación Dispensador de toallas con visor de nivel para abastecimiento tipo Corona o similar | und | 4 | 212884 | 851536
8.7 | Suministro e instalación Dispensador de papel higiénico en acero inoxidable 304, sistema antivandálico con llave. Tipo corona o similar | und | 2 | 255684 | 511368
8.8 | Suministro e instalación Dispensador de jabón sobre muro expuesto de acondicionamiento Push. Tipo corona o similar | und | 4 | 140540 | 562160
8.9 | Suministro e instalacion Espejo compacto E= 3 mm 60x60cm. Bordes redondeados 60X60cm, sobre muro con alta adherencia. Ref: Aluvia Tipo Corona o similar. | und | 2 | 199273 | 398546
8.1 | Suministro e instalación Juego de barras de seguridad / pasamanos para discapacitados para anclaje sobre muro. Incluye elementos de fijación en acero inoxidable | und | 1 | 458146 | 458146 |  | 20071571 | 26093042.3
9 | SUMINISTRO E INSTALACIÓN CARPINTERIA EN MADERA - METÁLICA
9.1 | Suministro e instalación Puerta en aluminio (P1) Dim: 1.00 x1.90 (h) (Acceso) | Und | 1 | 2200340 | 2200340
9.2 | Suministro e instalación Puerta en madera. Incluye cerradura. Dim: 1.00x1.95 m(h) (área Consultorios y toma de muestras) | Und | 3 | 1317717 | 3953151
9.3 | Suministro e instalación Puerta en madera. Incluye cerradura. Dim: 0.8x1.95 m(h) (Baño toma de muestras) | Und | 1 | 1015217 | 1015217
9.4 | Suministro e instalación de puerta corrediza en madera, incluye riel y cerradura. Dim: 1.00x1.95 m(h) (área baño) | Und | 1 | 1315215 | 1315215
9.5 | Suministro e instalación Puerta en aluminio. Dim: 0.80 x1.90 (h) (Cuarto de Residuos) | Und | 1 | 1690540 | 1690540
9.6 | Suministro e instalación Ventana en aluminio. Incluye marco y reja. (V1) Dim: 2.05 x 1.00m (área fachada principal) | Und | 1 | 4418240 | 4418240
9.7 | Suministro e instalación Ventana en aluminio. Incluye marco y reja. Dim: 1.50 x 1.00m (área consultorios y toma de muestras) | Und | 2 | 3066970 | 6133940
9.8 | Suministro e instalacion Ventana en aluminio. Incluye marco Dim: 1.02 x 0.50m (área Baño) | Und | 1 | 517933 | 517933
9.9 | Barandal en acero inoxidable con parales cada ± 1.4 m de 0.90 m de altura total y línea intermedia a 0.70 m del piso, fabricado en tubería de 2” y 1 1/2" calibre 16 acabado satinado y bases de 3 1/2” de diámetro y 4.5 mm de espesor para rampa | ml | 5.59 | 780548 | 4363263 |  | 25607839 | 33290190.7
10 | SUMINISTRO E INSTALACIONES ELÉCTRICAS
10.1 | Suministro e instalación de red para conexión de luminarias | ML | 43.81 | 92027 | 4031703
10.2 | Suministro e instalación de red para conexión de tomacorrientes | ML | 37.78 | 86198 | 3256560
10.3 | Suministro e instalación de Luminaria Led 8" | und | 16 | 84147 | 1346352
10.4 | Suministro e instalación de Toma Corriente Doble | Und | 11 | 26618 | 292798
10.5 | Salida interruptor sencillo en tubería EMT ø 3/4" | Und | 4 | 383676 | 1534704
10.6 | Salida interruptor doble Conmutable en tubería EMT ø 3/4" | Und | 3 | 390991 | 1172973
10.7 | Salida interruptor triple Conmutable en tubería EMT ø 3/4" | Und | 2 | 408577 | 817154
10.8 | Salida General EMT UTP. Incluye aparato | Und | 2 | 439320 | 878640
10.9 | Tablero 8 circuitos | Und | 1 | 1470407 | 1470407
10.1 | Luminaria de pared (aplique) | Und | 1 | 69254 | 69254
10.11 | Acometida Monofasica Subterranea | Und | 1 | 4159926 | 4159926
10.12 | Polo a Tierra | Und | 1 | 986232 | 986232 |  | 20016703 | 26021713.9
11 | SUMINISTRO E INSTALACIONES HIDROSANITARIAS Y AGUAS LLUVIAS
11.1 | Punto hidráulico PVC PRS 1/2" | Und | 12 | 88978 | 1067736
11.2 | Suministro e instalación Tubería a presión lisa PVC 1/2" RDE 13.5 | ml | 38.09 | 14532 | 553524
11.3 | Suministro e instalación de llave de paso de 1/2" | Und | 4 | 35697 | 142788
11.4 | Suministro e instalación de tapa de registro | Und | 4 | 37462 | 149848
11.5 | Suministro e instalación de accesorios PVC-P de 1/2" | Und | 13 | 5078 | 66014
11.6 | Punto Sanitario PVC 2" | Und | 9 | 98108 | 882972
11.7 | Punto Sanitario sifón de piso PVC 2" | und | 1 | 90825 | 90825
11.8 | Punto Sanitario PVC 4" | Und | 2 | 152399 | 304798
11.9 | Suministro e instalación de tubería sanitaria lisa PVC 2" | ml | 29.42 | 37560 | 1105015
11.1 | Suministro e instalación de tubería sanitaria lisa PVC 4" | ml | 16.22 | 70280 | 1139942
11.11 | Rejilla para sifones | Und | 1 | 30150 | 30150
11.12 | Suministro e instalación de Yee Reducida PVC 4x2" | Und | 10 | 49013 | 490130
11.13 | Suministro e instalación de Yee en PVC 4" | Und | 2 | 57680 | 115360
11.14 | Caja de inspección en concreto de 3500 PSI de 0.60 x 0.60 m | Und | 1 | 723623 | 723623
11.15 | Caja de inspección en concreto de 3500 PSI de 0.80 x 0.80 m | Und | 1 | 1060734 | 1060734 |  | 7923459 | 10300496.7
13 | ASEO GENERAL
13.1 | Aseo general | m2 | 88.155 | 3192 | 281391 |  | 281391 | 365808.3
| TOTAL COSTOS DIRECTOS - OBRA |  |  |  | 189677721
| A. TOTAL COSTOS DIRECTOS |  |  |  | 189677721
COSTOS INDIRECTOS
| ADMINISTRACIÓN | 23% |  |  | 43625876
| IMPREVISTOS | 2% |  |  | 3793554
| UTILIDAD | 5% |  |  | 9483886
| B. TOTAL COSTOS INDIRECTOS | 30% |  |  | 56903316
| C. VALOR TOTAL DE LA OBRA (A+B) |  |  |  | 246581037
PRESUPUESTO MOBILIARIO
ITEM | ACTIVIDADES | UNIDAD | CANTIDAD | VR. UNITARIO | VR. TOTAL
13 | SUMINISTRO E INSTALACIÓN DE CARPINTERÍA
13.1 | Suministro e instalación de mueble en madera con mesón en acero inoxidable y poceta con su respectiva grifería. Cuenta con sistema de anclaje a muro y todos los accesorios necesarios para su buen funcionamiento. Dim: 1.70x0.85x0.50. (área consultorio medico). | Und | 1 | 4580854 | 4580854
13.2 | Suministro e instalación de mueble en madera. Modulo inferior con mesón en acero inoxidable y poceta con su respectiva grifería. Dim: 1.28x0.88x0.55. Modulo superior con puertas, entrepaño y divisiones lisas en madera aglomerada tipo RH, resistentes a la humedad, rayado y abrasión, color según diseño. Dim: 1.28x0.80x0.35. Cuenta con sistema de anclaje a muro y todos los accesorios necesarios para su buen funcionamiento (Cafetín) | Und | 1 | 4090100 | 4090100
13.3 | Escritorio para áreas de atención al usuario - sala de espera | Und | 1 | 1531400 | 1531400
13.4 | Escritorio y sillas para áreas de atención al usuario - consultorios | Und | 3 | 1338237 | 4014711
14 | EQUIPOS FIJOS DE USO HOSPITALARIO
14.1 | Sillas Tándem de 3 puestos para sala de espera | Und | 2 | 630750 | 1261500
14.2 | Camillas tipo Divan para consultorios | Und | 2 | 508750 | 1017500
14.3 | Mesa para examen ginecológico | Und | 1 | 2365000 | 2365000
14.4 | Estante móvil de medicina para área de vacunación | Und | 1 | 1417750 | 1417750
14.5 | Báscula Mecánica con Tallímetro CAP 200KG RGTA 200 | Und | 3 | 933000 | 2799000
D. VALOR TOTAL INCLUIDO IVA (19%) |  |  |  |  | 23077815
| F. INTERVENTORÍA |  |  | 8.5% | 16122606
| TOTAL PROYECTO (C+D+F) |  |  |  | 285781458
| Realizó | Revisó
| Nombre: ARQ. ÁNGELA MILENA ARCOS ORDOÑEZ | Nombre:
| No. T.P. A1485552010-59313786 | No. T.P.
| Firma: | Firma:
Avaló
Nombre:
|  | Cargo | Secretario de Salud del Departamento de Tolima

## APUS Obras Civiles
ANALISIS DE PRECIOS UNITARIOS
| PROPONENTE | CENTRO DE SALUD EL CEDRO |  |  |  | FECHA | 2025-10-31
| OBRA |  |  | DESCRIPCION
| ADECUACIONES EN INFRAESTRUCTURA FISICA |  |  | Cerramiento
| UNIDAD : ML | ITEM : | 1.1
| CANTIDAD EN EL PROYECTO : |  | 28.44
I.- EQUIPOS Y HERRAMIENTAS
| TIPO INSUMO |  | HH/DD/MES | RENDIM. o % | V-UNITARIO | VALOR PARCIAL | V. PARCIAL TOTAL
E100015 | Herramienta menor E, Gral. Obra |  | % | 4% | 7888 | 316
[6 empty] | SUB TOTAL EQUIPOS | 316
II.-MATERIALES DE OBRA
| TIPO INSUMO |  | UN | CANTIDAD | DESPERD. % | V. UNITARIO | V. PARCIAL TOTAL
I100064 | Puntilla con cabeza 2" |  | LB | 0.09 | 5% | 5457 | 516
I100065 | Durmiente 4CM X 4CM X 2.9M |  | UND | 0.33 | 5% | 14280 | 4948
I100066 | Polisombra |  | M2 | 1 | 5% | 2274 | 2388
[5 empty] | SUB TOTAL MATERIALES |  | 7852
III.-TRANSPORTES DE MATERIALES
| TIPO INSUMO |  | VOL-PES-DIST | RENDIMIENTO | TARIFA | V. UNITARIO | V. PARCIAL TOTAL
| Transporte de material (Ton) |  | 0.005 | 1 | 250000 | 1250
[5 empty] | SUB TOTAL TRANSPORTE |  | 1250
IV.- MANO DE OBRA
| TIPO INSUMO |  | UNIDAD | CANTIDAD | V. UNITARIO | RENDIMIENTO | V. PARCIAL TOTAL
| Cuadrilla General de obra |  | hora | 8 | 2310190.1111 | 0.027314 | 7888
0
0
[5 empty] | SUB TOTAL MANO DE OBRA |  | 7888
|  |  |  | TOTAL COSTO DIRECTO |  |  | 17306
V.- COSTOS INDIRECTO
| FIRMA No. T.P. A1485552010-59313786 |  | DESCRIPCION |  | % | VALOR
|  |  | ADMINISTRACION |  | 23% | 3980
|  |  | IMPREVISTOS |  | 2% | 346
|  |  | UTILIDAD |  | 5% | 865
|  |  | TOTAL COSTO INDIRECTO |  |  |  | 5191
|  |  | PRECIO UNITARIO TOTAL |  |  | 22497
ANALISIS DE PRECIOS UNITARIOS
| PROPONENTE | CENTRO DE SALUD EL CEDRO |  |  |  | FECHA | 2025-10-31
| OBRA |  |  | DESCRIPCION
| ADECUACIONES EN INFRAESTRUCTURA FISICA |  |  | Desmonte de cubierta en teja termo acústica color rojo. Incluye: maquinaria, equipos y la mano de obra necesaria para el correcto funcionamiento
| UNIDAD : M2 | ITEM : | 1.2
| CANTIDAD EN EL PROYECTO : |  | 58.0517
I.- EQUIPOS Y HERRAMIENTAS
| TIPO INSUMO |  | HH/DD/MES | RENDIM. o % | V-UNITARIO | VALOR PARCIAL | V. PARCIAL TOTAL
E100015 | Herramienta menor E, Gral. Obra |  | % | 4% | 56822 | 2273
E100002 | Andamio de seguridad 1,40x2,07 H=2+1 |  | Hora | 0.2 | 7500 | 1500
[6 empty] | SUB TOTAL EQUIPOS | 3773
II.-MATERIALES DE OBRA
| TIPO INSUMO |  | UN | CANTIDAD | DESPERD. % | V. UNITARIO | V. PARCIAL TOTAL
0
[5 empty] | SUB TOTAL MATERIALES |  | 0
III.-TRANSPORTES DE MATERIALES
| TIPO INSUMO |  | VOL-PES-DIST | RENDIMIENTO | TARIFA | V. UNITARIO | V. PARCIAL TOTAL
| Transporte de material (Ton) |  | 0.006 | 1 | 250000 | 1500
[5 empty] | SUB TOTAL TRANSPORTE |  | 1500
IV.- MANO DE OBRA
| TIPO INSUMO |  | UNIDAD | CANTIDAD | V. UNITARIO | RENDIMIENTO | V. PARCIAL TOTAL
| Cuadrilla General de obra |  | hora | 8 | 2310190.1111 | 0.19677 | 56822
0
0
[5 empty] | SUB TOTAL MANO DE OBRA |  | 56822
|  |  |  | TOTAL COSTO DIRECTO |  |  | 62095
V.- COSTOS INDIRECTO
| FIRMA No. T.P. A1485552010-59313786 |  | DESCRIPCION |  | % | VALOR
|  |  | ADMINISTRACION |  | 23% | 14282
|  |  | IMPREVISTOS |  | 2% | 1242
|  |  | UTILIDAD |  | 5% | 3105
|  |  | TOTAL COSTO INDIRECTO |  |  |  | 18629
|  |  | PRECIO UNITARIO TOTAL |  |  | 80724
ANALISIS DE PRECIOS UNITARIOS
| PROPONENTE | CENTRO DE SALUD EL CEDRO |  |  |  | FECHA | 2025-10-31
| OBRA |  |  | DESCRIPCION
| ADECUACIONES EN INFRAESTRUCTURA FISICA |  |  | Desmonte de caballete en teja termo acústica color rojo, Incluye: maquinaria, equipos y la mano de obra necesaria para el correcto funcionamiento
| UNIDAD : ML | ITEM : | 1.3
| CANTIDAD EN EL PROYECTO : |  | 6.53
I.- EQUIPOS Y HERRAMIENTAS
| TIPO INSUMO |  | HH/DD/MES | RENDIM. o % | V-UNITARIO | VALOR PARCIAL | V. PARCIAL TOTAL
E100015 | Herramienta menor E, Gral. Obra |  | % | 4% | 33877 | 1355
E100002 | Andamio de seguridad 1,40x2,07 H=2+1 |  | Hora | 0.12 | 7500 | 900
[6 empty] | SUB TOTAL EQUIPOS | 2255
II.-MATERIALES DE OBRA
| TIPO INSUMO |  | UN | CANTIDAD | DESPERD. % | V. UNITARIO | V. PARCIAL TOTAL
0
[5 empty] | SUB TOTAL MATERIALES |  | 0
III.-TRANSPORTES DE MATERIALES
| TIPO INSUMO |  | VOL-PES-DIST | RENDIMIENTO | TARIFA | V. UNITARIO | V. PARCIAL TOTAL
| Transporte de material (Ton) |  | 0.005 | 1 | 250000 | 1250
[5 empty] | SUB TOTAL TRANSPORTE |  | 1250
IV.- MANO DE OBRA
| TIPO INSUMO |  | UNIDAD | CANTIDAD | V. UNITARIO | RENDIMIENTO | V. PARCIAL TOTAL
| Cuadrilla General de obra |  | hora | 8 | 2310190.1111 | 0.11731 | 33877
0
0
[5 empty] | SUB TOTAL MANO DE OBRA |  | 33877
|  |  |  | TOTAL COSTO DIRECTO |  |  | 37382
V.- COSTOS INDIRECTO
| FIRMA No. T.P. A1485552010-59313786 |  | DESCRIPCION |  | % | VALOR
|  |  | ADMINISTRACION |  | 23% | 8598
|  |  | IMPREVISTOS |  | 2% | 748
|  |  | UTILIDAD |  | 5% | 1869
|  |  | TOTAL COSTO INDIRECTO |  |  |  | 11215
|  |  | PRECIO UNITARIO TOTAL |  |  | 48597
ANALISIS DE PRECIOS UNITARIOS
| PROPONENTE | CENTRO DE SALUD EL CEDRO |  |  |  | FECHA | 2025-10-31
| OBRA |  |  | DESCRIPCION
| ADECUACIONES EN INFRAESTRUCTURA FISICA |  |  | Desmonte de luminarias, tomacorriente e interruptores. Incluye: maquinaria, equipos y la mano de obra necesaria para el correcto funcionamiento
| UNIDAD : UND | ITEM : | 1.4
| CANTIDAD EN EL PROYECTO : |  | 21
I.- EQUIPOS Y HERRAMIENTAS
| TIPO INSUMO |  | HH/DD/MES | RENDIM. o % | V-UNITARIO | VALOR PARCIAL | V. PARCIAL TOTAL
E100015 | Herramienta menor E, Gral. Obra |  | % | 4% | 31765 | 1271
E100002 | Andamio de seguridad 1,40x2,07 H=2+1 |  | Hora | 0.11 | 7500 | 825
[6 empty] | SUB TOTAL EQUIPOS | 2096
II.-MATERIALES DE OBRA
| TIPO INSUMO |  | UN | CANTIDAD | DESPERD. % | V. UNITARIO | V. PARCIAL TOTAL
0
[5 empty] | SUB TOTAL MATERIALES |  | 0
III.-TRANSPORTES DE MATERIALES
| TIPO INSUMO |  | VOL-PES-DIST | RENDIMIENTO | TARIFA | V. UNITARIO | V. PARCIAL TOTAL
| Transporte de material (Ton) |  | 0.003 | 1 | 250000 | 750
[5 empty] | SUB TOTAL TRANSPORTE |  | 750
IV.- MANO DE OBRA
| TIPO INSUMO |  | UNIDAD | CANTIDAD | V. UNITARIO | RENDIMIENTO | V. PARCIAL TOTAL
| Cuadrilla General de obra |  | hora | 8 | 2310190.1111 | 0.11 | 31765
0
0
[5 empty] | SUB TOTAL MANO DE OBRA |  | 31765
|  |  |  | TOTAL COSTO DIRECTO |  |  | 34611
V.- COSTOS INDIRECTO
| FIRMA No. T.P. A1485552010-59313786 |  | DESCRIPCION |  | % | VALOR
|  |  | ADMINISTRACION |  | 23% | 7961
|  |  | IMPREVISTOS |  | 2% | 692
|  |  | UTILIDAD |  | 5% | 1731
|  |  | TOTAL COSTO INDIRECTO |  |  |  | 10384
|  |  | PRECIO UNITARIO TOTAL |  |  | 44995
ANALISIS DE PRECIOS UNITARIOS
| PROPONENTE | CENTRO DE SALUD EL CEDRO |  |  |  | FECHA | 2025-10-31
| OBRA |  |  | DESCRIPCION
| ADECUACIONES EN INFRAESTRUCTURA FISICA |  |  | Desmonte de aparatos sanitarios. Incluye: maquinaria, equipos y la mano de obra necesaria para el correcto funcionamiento, trasiego y retiro.
| UNIDAD : UND | ITEM : | 1.5
| CANTIDAD EN EL PROYECTO : |  | 3
I.- EQUIPOS Y HERRAMIENTAS
| TIPO INSUMO |  | HH/DD/MES | RENDIM. o % | V-UNITARIO | VALOR PARCIAL | V. PARCIAL TOTAL
E100015 | Herramienta menor E, Gral. Obra |  | % | 4% | 84769 | 3391
[6 empty] | SUB TOTAL EQUIPOS | 3391
II.-MATERIALES DE OBRA
| TIPO INSUMO |  | UN | CANTIDAD | DESPERD. % | V. UNITARIO | V. PARCIAL TOTAL
0
[5 empty] | SUB TOTAL MATERIALES |  | 0
III.-TRANSPORTES DE MATERIALES
| TIPO INSUMO |  | VOL-PES-DIST | RENDIMIENTO | TARIFA | V. UNITARIO | V. PARCIAL TOTAL
| Transporte de material (Ton) |  | 0.012 | 1 | 250000 | 3000
[5 empty] | SUB TOTAL TRANSPORTE |  | 3000
IV.- MANO DE OBRA
| TIPO INSUMO |  | UNIDAD | CANTIDAD | V. UNITARIO | RENDIMIENTO | V. PARCIAL TOTAL
| Cuadrilla General de obra |  | hora | 8 | 2310190.1111 | 0.29355 | 84769
0
0
[5 empty] | SUB TOTAL MANO DE OBRA |  | 84769
|  |  |  | TOTAL COSTO DIRECTO |  |  | 91160
V.- COSTOS INDIRECTO
| FIRMA No. T.P. A1485552010-59313786 |  | DESCRIPCION |  | % | VALOR
|  |  | ADMINISTRACION |  | 23% | 20967
|  |  | IMPREVISTOS |  | 2% | 1823
|  |  | UTILIDAD |  | 5% | 4558
|  |  | TOTAL COSTO INDIRECTO |  |  |  | 27348
|  |  | PRECIO UNITARIO TOTAL |  |  | 118508
ANALISIS DE PRECIOS UNITARIOS
| PROPONENTE | CENTRO DE SALUD EL CEDRO |  |  |  | FECHA | 2025-10-31
| OBRA |  |  | DESCRIPCION
| ADECUACIONES EN INFRAESTRUCTURA FISICA |  |  | Desmonte de puertas, ventanas, divisiones. Incluye: maquinaria, equipos y la mano de obra necesaria para el correcto funcionamiento, trasiego y retiro.
| UNIDAD : UND | ITEM : | 1.6
| CANTIDAD EN EL PROYECTO : |  | 6
I.- EQUIPOS Y HERRAMIENTAS
| TIPO INSUMO |  | HH/DD/MES | RENDIM. o % | V-UNITARIO | VALOR PARCIAL | V. PARCIAL TOTAL
E100015 | Herramienta menor E, Gral. Obra |  | % | 4% | 70641 | 2826
[6 empty] | SUB TOTAL EQUIPOS | 2826
II.-MATERIALES DE OBRA
| TIPO INSUMO |  | UN | CANTIDAD | DESPERD. % | V. UNITARIO | V. PARCIAL TOTAL
0
[5 empty] | SUB TOTAL MATERIALES |  | 0
III.-TRANSPORTES DE MATERIALES
| TIPO INSUMO |  | VOL-PES-DIST | RENDIMIENTO | TARIFA | V. UNITARIO | V. PARCIAL TOTAL
| Transporte de material (Ton) |  | 0.01 | 1 | 250000 | 2500
[5 empty] | SUB TOTAL TRANSPORTE |  | 2500
IV.- MANO DE OBRA
| TIPO INSUMO |  | UNIDAD | CANTIDAD | V. UNITARIO | RENDIMIENTO | V. PARCIAL TOTAL
| Cuadrilla General de obra |  | hora | 8 | 2310190.1111 | 0.24462 | 70641
0
0
[5 empty] | SUB TOTAL MANO DE OBRA |  | 70641
|  |  |  | TOTAL COSTO DIRECTO |  |  | 75967
V.- COSTOS INDIRECTO
| FIRMA No. T.P. A1485552010-59313786 |  | DESCRIPCION |  | % | VALOR
|  |  | ADMINISTRACION |  | 23% | 17472
|  |  | IMPREVISTOS |  | 2% | 1519
|  |  | UTILIDAD |  | 5% | 3798
|  |  | TOTAL COSTO INDIRECTO |  |  |  | 22789
|  |  | PRECIO UNITARIO TOTAL |  |  | 98756
ANALISIS DE PRECIOS UNITARIOS
| PROPONENTE | CENTRO DE SALUD EL CEDRO |  |  |  | FECHA | 2025-10-31
| OBRA |  |  | DESCRIPCION
| ADECUACIONES EN INFRAESTRUCTURA FISICA |  |  | Demolición lavadero área de aseo, Incluye: maquinaria, equipos y la mano de obra necesaria para el correcto funcionamiento
| UNIDAD : UND | ITEM : | 1.7
| CANTIDAD EN EL PROYECTO : |  | 1
I.- EQUIPOS Y HERRAMIENTAS
| TIPO INSUMO |  | HH/DD/MES | RENDIM. o % | V-UNITARIO | VALOR PARCIAL | V. PARCIAL TOTAL
E100015 | Herramienta menor E, Gral. Obra |  | % | 4% | 36097 | 1444
E100034 | Rotomartillo |  | Hora | 1 | 8750 | 8750
[6 empty] | SUB TOTAL EQUIPOS | 10194
II.-MATERIALES DE OBRA
| TIPO INSUMO |  | UN | CANTIDAD | DESPERD. % | V. UNITARIO | V. PARCIAL TOTAL
0
[5 empty] | SUB TOTAL MATERIALES |  | 0
III.-TRANSPORTES DE MATERIALES
| TIPO INSUMO |  | VOL-PES-DIST | RENDIMIENTO | TARIFA | V. UNITARIO | V. PARCIAL TOTAL
[5 empty] | SUB TOTAL TRANSPORTE |  | 0
IV.- MANO DE OBRA
| TIPO INSUMO |  | UNIDAD | CANTIDAD | V. UNITARIO | RENDIMIENTO | V. PARCIAL TOTAL
| Cuadrilla General de obra |  | hora | 8 | 288773.7639 | 1 | 36097 |  | 60
0
0
[5 empty] | SUB TOTAL MANO DE OBRA |  | 36097
|  |  |  | TOTAL COSTO DIRECTO |  |  | 46291
V.- COSTOS INDIRECTO
| FIRMA No. T.P. A1485552010-59313786 |  | DESCRIPCION |  | % | VALOR
|  |  | ADMINISTRACION |  | 23% | 10647
|  |  | IMPREVISTOS |  | 2% | 926
|  |  | UTILIDAD |  | 5% | 2315
|  |  | TOTAL COSTO INDIRECTO |  |  |  | 13888
|  |  | PRECIO UNITARIO TOTAL |  |  | 60179
ANALISIS DE PRECIOS UNITARIOS
| PROPONENTE | CENTRO DE SALUD EL CEDRO |  |  |  | FECHA | 2025-10-31
| OBRA |  |  | DESCRIPCION
| ADECUACIONES EN INFRAESTRUCTURA FISICA |  |  | Demolición enchape muros y piso baño, Incluye: maquinaria, equipos y la mano de obra necesaria para el correcto funcionamiento
| UNIDAD : UND | ITEM : | 1.8
| CANTIDAD EN EL PROYECTO : |  | 10.7595
I.- EQUIPOS Y HERRAMIENTAS
| TIPO INSUMO |  | HH/DD/MES | RENDIM. o % | V-UNITARIO | VALOR PARCIAL | V. PARCIAL TOTAL
E100015 | Herramienta menor E, Gral. Obra |  | % | 4% | 36097 | 1444
E100034 | Rotomartillo |  | Hora | 0.66667 | 8750 | 5833
[6 empty] | SUB TOTAL EQUIPOS | 7277
II.-MATERIALES DE OBRA
| TIPO INSUMO |  | UN | CANTIDAD | DESPERD. % | V. UNITARIO | V. PARCIAL TOTAL
0
[5 empty] | SUB TOTAL MATERIALES |  | 0
III.-TRANSPORTES DE MATERIALES
| TIPO INSUMO |  | VOL-PES-DIST | RENDIMIENTO | TARIFA | V. UNITARIO | V. PARCIAL TOTAL
[5 empty] | SUB TOTAL TRANSPORTE |  | 0
IV.- MANO DE OBRA
| TIPO INSUMO |  | UNIDAD | CANTIDAD | V. UNITARIO | RENDIMIENTO | V. PARCIAL TOTAL
| Cuadrilla General de obra |  | hora | 8 | 288773.7639 | 1 | 36097
0
0
[5 empty] | SUB TOTAL MANO DE OBRA |  | 36097
|  |  |  | TOTAL COSTO DIRECTO |  |  | 43374
V.- COSTOS INDIRECTO
| FIRMA No. T.P. A1485552010-59313786 |  | DESCRIPCION |  | % | VALOR
|  |  | ADMINISTRACION |  | 23% | 9976
|  |  | IMPREVISTOS |  | 2% | 867
|  |  | UTILIDAD |  | 5% | 2169
|  |  | TOTAL COSTO INDIRECTO |  |  |  | 13012
|  |  | PRECIO UNITARIO TOTAL |  |  | 56386
ANALISIS DE PRECIOS UNITARIOS
| PROPONENTE | CENTRO DE SALUD EL CEDRO |  |  |  | FECHA | 2025-10-31
| OBRA |  |  | DESCRIPCION
| ADECUACIONES EN INFRAESTRUCTURA FISICA |  |  | Demolición de muros. Incluye: maquinaria, equipos y la mano de obra necesaria para el correcto funcionamiento
| UNIDAD : M2 | ITEM : | 1.9
| CANTIDAD EN EL PROYECTO : |  | 19.355
I.- EQUIPOS Y HERRAMIENTAS
| TIPO INSUMO |  | HH/DD/MES | RENDIM. o % | V-UNITARIO | VALOR PARCIAL | V. PARCIAL TOTAL
E100015 | Herramienta menor E, Gral. Obra |  | % | 4% | 48129 | 1925
E100034 | Rotomartillo |  | Hora | 1 | 8750 | 8750
[6 empty] | SUB TOTAL EQUIPOS | 10675
II.-MATERIALES DE OBRA
| TIPO INSUMO |  | UN | CANTIDAD | DESPERD. % | V. UNITARIO | V. PARCIAL TOTAL
0
[5 empty] | SUB TOTAL MATERIALES |  | 0
III.-TRANSPORTES DE MATERIALES
| TIPO INSUMO |  | VOL-PES-DIST | RENDIMIENTO | TARIFA | V. UNITARIO | V. PARCIAL TOTAL
[5 empty] | SUB TOTAL TRANSPORTE |  | 0
IV.- MANO DE OBRA
| TIPO INSUMO |  | UNIDAD | CANTIDAD | V. UNITARIO | RENDIMIENTO | V. PARCIAL TOTAL
| Cuadrilla General de obra |  | hora | 8 | 385031.6852 | 1 | 48129
0
0
[5 empty] | SUB TOTAL MANO DE OBRA |  | 48129
|  |  |  | TOTAL COSTO DIRECTO |  |  | 58804
V.- COSTOS INDIRECTO
| FIRMA No. T.P. A1485552010-59313786 |  | DESCRIPCION |  | % | VALOR
|  |  | ADMINISTRACION |  | 23% | 13525
|  |  | IMPREVISTOS |  | 2% | 1176
|  |  | UTILIDAD |  | 5% | 2940
|  |  | TOTAL COSTO INDIRECTO |  |  |  | 17641
|  |  | PRECIO UNITARIO TOTAL |  |  | 76445
ANALISIS DE PRECIOS UNITARIOS
| PROPONENTE | CENTRO DE SALUD EL CEDRO |  |  |  | FECHA | 2025-10-31
| OBRA |  |  | DESCRIPCION
| ADECUACIONES EN INFRAESTRUCTURA FISICA |  |  | Demolición manual de concreto. Incluye: maquinaria, equipos y la mano de obra necesaria para el correcto funcionamiento
| UNIDAD : M2 | ITEM : | 1.1
| CANTIDAD EN EL PROYECTO : |  | 2.0802
I.- EQUIPOS Y HERRAMIENTAS
| TIPO INSUMO |  | HH/DD/MES | RENDIM. o % | V-UNITARIO | VALOR PARCIAL | V. PARCIAL TOTAL
E100015 | Herramienta menor E, Gral. Obra |  | % | 4% | 36097 | 1444
E100002 | Andamio de seguridad 1,40x2,07 H=2+1 |  | Hora | 0.5 | 7500 | 3750
E100034 | Rotomartillo |  | Hora | 1 | 8750 | 8750
[6 empty] | SUB TOTAL EQUIPOS | 13944
II.-MATERIALES DE OBRA
| TIPO INSUMO |  | UN | CANTIDAD | DESPERD. % | V. UNITARIO | V. PARCIAL TOTAL
0
[5 empty] | SUB TOTAL MATERIALES |  | 0
III.-TRANSPORTES DE MATERIALES
| TIPO INSUMO |  | VOL-PES-DIST | RENDIMIENTO | TARIFA | V. UNITARIO | V. PARCIAL TOTAL
[5 empty] | SUB TOTAL TRANSPORTE |  | 0
IV.- MANO DE OBRA
| TIPO INSUMO |  | UNIDAD | CANTIDAD | V. UNITARIO | RENDIMIENTO | V. PARCIAL TOTAL
| Cuadrilla General de obra |  | hora | 8 | 288773.7639 | 1 | 36097 |  | 60
0
0
[5 empty] | SUB TOTAL MANO DE OBRA |  | 36097
|  |  |  | TOTAL COSTO DIRECTO |  |  | 50041
V.- COSTOS INDIRECTO
| FIRMA No. T.P. A1485552010-59313786 |  | DESCRIPCION |  | % | VALOR
|  |  | ADMINISTRACION |  | 23% | 11509
|  |  | IMPREVISTOS |  | 2% | 1001
|  |  | UTILIDAD |  | 5% | 2502
|  |  | TOTAL COSTO INDIRECTO |  |  |  | 15012
|  |  | PRECIO UNITARIO TOTAL |  |  | 65053
ANALISIS DE PRECIOS UNITARIOS
| PROPONENTE | CENTRO DE SALUD EL CEDRO |  |  |  | FECHA | 2025-10-31
| OBRA |  |  | DESCRIPCION
| ADECUACIONES EN INFRAESTRUCTURA FISICA |  |  | Descapote de material natural a mano E:0.20m
| UNIDAD : M2 | ITEM : | 1.11
| CANTIDAD EN EL PROYECTO : |  | 36.5267
I.- EQUIPOS Y HERRAMIENTAS
| TIPO INSUMO |  | HH/DD/MES | RENDIM. o % | V-UNITARIO | VALOR PARCIAL | V. PARCIAL TOTAL
E100015 | Herramienta menor E, Gral. Obra |  | % | 4% | 9024 | 361
[6 empty] | SUB TOTAL EQUIPOS | 361
II.-MATERIALES DE OBRA
| TIPO INSUMO |  | UN | CANTIDAD | DESPERD. % | V. UNITARIO | V. PARCIAL TOTAL
0
[5 empty] | SUB TOTAL MATERIALES |  | 0
III.-TRANSPORTES DE MATERIALES
| TIPO INSUMO |  | VOL-PES-DIST | RENDIMIENTO | TARIFA | V. UNITARIO | V. PARCIAL TOTAL
[5 empty] | SUB TOTAL TRANSPORTE |  | 0
IV.- MANO DE OBRA
| TIPO INSUMO |  | UNIDAD | CANTIDAD | V. UNITARIO | RENDIMIENTO | V. PARCIAL TOTAL
| Cuadrilla General de obra |  | hora | 8 | 288773.7639 | 0.25 | 9024 |  | 15
0
0
[5 empty] | SUB TOTAL MANO DE OBRA |  | 9024
|  |  |  | TOTAL COSTO DIRECTO |  |  | 9385
V.- COSTOS INDIRECTO
| FIRMA No. T.P. A1485552010-59313786 |  | DESCRIPCION |  | % | VALOR
|  |  | ADMINISTRACION |  | 23% | 2159
|  |  | IMPREVISTOS |  | 2% | 188
|  |  | UTILIDAD |  | 5% | 469
|  |  | TOTAL COSTO INDIRECTO |  |  |  | 2816
|  |  | PRECIO UNITARIO TOTAL |  |  | 12201
ANALISIS DE PRECIOS UNITARIOS
| PROPONENTE | CENTRO DE SALUD EL CEDRO |  |  |  | FECHA | 2025-10-31
| OBRA |  |  | DESCRIPCION
| ADECUACIONES EN INFRAESTRUCTURA FISICA |  |  | Retiro de escombros y del material sobrante con su disposición final en botaderos autorizados por la entdad ambiental correspondiente
| UNIDAD : M3 | ITEM : | 1.12
| CANTIDAD EN EL PROYECTO : |  | 48.2202
I.- EQUIPOS Y HERRAMIENTAS
| TIPO INSUMO |  | HH/DD/MES | RENDIM. o % | V-UNITARIO | VALOR PARCIAL | V. PARCIAL TOTAL
E100015 | Herramienta menor E, Gral. Obra |  | % | 4% | 23102 | 924
E100002
[6 empty] | SUB TOTAL EQUIPOS | 924
II.-MATERIALES DE OBRA
| TIPO INSUMO |  | UN | CANTIDAD | DESPERD. % | V. UNITARIO | V. PARCIAL TOTAL
0
[5 empty] | SUB TOTAL MATERIALES |  | 0
III.-TRANSPORTES DE MATERIALES
| TIPO INSUMO |  | VOL-PES-DIST | RENDIMIENTO | TARIFA | V. UNITARIO | V. PARCIAL TOTAL
| Volqueta 7M3 (M3/KM) |  | 10 | 1 | 2500 | 25000
| Derecho de explotación y/o disposición de materiales (M3) |  | 1.3 | 1 | 6429 | 8358
[5 empty] | SUB TOTAL TRANSPORTE |  | 33358
IV.- MANO DE OBRA
| TIPO INSUMO |  | UNIDAD | CANTIDAD | V. UNITARIO | RENDIMIENTO | V. PARCIAL TOTAL
| Cuadrilla General de obra |  | hora | 8 | 2310190.1111 | 0.08 | 23102
0
0
[5 empty] | SUB TOTAL MANO DE OBRA |  | 23102
|  |  |  | TOTAL COSTO DIRECTO |  |  | 57384
V.- COSTOS INDIRECTO
| FIRMA No. T.P. A1485552010-59313786 |  | DESCRIPCION |  | % | VALOR
|  |  | ADMINISTRACION |  | 23% | 13198
|  |  | IMPREVISTOS |  | 2% | 1148
|  |  | UTILIDAD |  | 5% | 2869
|  |  | TOTAL COSTO INDIRECTO |  |  |  | 17215
|  |  | PRECIO UNITARIO TOTAL |  |  | 74599
ANALISIS DE PRECIOS UNITARIOS
| PROPONENTE | CENTRO DE SALUD EL CEDRO |  |  |  | FECHA | 2025-10-31
| OBRA |  |  | DESCRIPCION
| ADECUACIONES EN INFRAESTRUCTURA FISICA |  |  | Excavación manual en material común
| UNIDAD : M3 | ITEM : | 2.1
| CANTIDAD EN EL PROYECTO : |  | 14.5074
I.- EQUIPOS Y HERRAMIENTAS
| TIPO INSUMO |  | HH/DD/MES | RENDIM. o % | V-UNITARIO | VALOR PARCIAL | V. PARCIAL TOTAL
E100015 | Herramienta menor E, Gral. Obra |  | % | 4% | 72193 | 2888
[6 empty] | SUB TOTAL EQUIPOS | 2888
II.-MATERIALES DE OBRA
| TIPO INSUMO |  | UN | CANTIDAD | DESPERD. % | V. UNITARIO | V. PARCIAL TOTAL
0 | [6 empty] | 0
0 | [6 empty] | 0
0 | [6 empty] | 0
[5 empty] | SUB TOTAL MATERIALES |  | 0
III.-TRANSPORTES DE MATERIALES
| TIPO INSUMO |  | VOL-PES-DIST | RENDIMIENTO | TARIFA | V. UNITARIO | V. PARCIAL TOTAL
[5 empty] | SUB TOTAL TRANSPORTE |  | 0
IV.- MANO DE OBRA
| TIPO INSUMO |  | UNIDAD | CANTIDAD | V. UNITARIO | RENDIMIENTO | V. PARCIAL TOTAL
| Cuadrilla General de obra |  | hora | 8 | 2310190.1111 | 0.25 | 72193
0
0
[5 empty] | SUB TOTAL MANO DE OBRA |  | 72193
|  |  |  | TOTAL COSTO DIRECTO |  |  | 75081
V.- COSTOS INDIRECTO
| FIRMA No. T.P. A1485552010-59313786 |  | DESCRIPCION |  | % | VALOR
|  |  | ADMINISTRACION |  | 23% | 17269
|  |  | IMPREVISTOS |  | 2% | 1502
|  |  | UTILIDAD |  | 5% | 3754
|  |  | TOTAL COSTO INDIRECTO |  |  |  | 22525
|  |  | PRECIO UNITARIO TOTAL |  |  | 97606
ANALISIS DE PRECIOS UNITARIOS
| PROPONENTE | CENTRO DE SALUD EL CEDRO |  |  |  | FECHA | 2025-10-31
| OBRA |  |  | DESCRIPCION
| ADECUACIONES EN INFRAESTRUCTURA FISICA |  |  | Relleno en recebo común compactado mecánicamente
| UNIDAD : M3 | ITEM : | 2.2
| CANTIDAD EN EL PROYECTO : |  | 40.8387
I.- EQUIPOS Y HERRAMIENTAS
| TIPO INSUMO |  | HH/DD/MES | RENDIM. o % | V-UNITARIO | VALOR PARCIAL | V. PARCIAL TOTAL
E100015 | Herramienta menor E, Gral. Obra |  | % | 4% | 19252 | 770
E100003 | Compactador Manual (Saltarín compactador) |  | Hora |  | 11250 | 0
[6 empty] | SUB TOTAL EQUIPOS | 770
II.-MATERIALES DE OBRA
| TIPO INSUMO |  | UN | CANTIDAD | DESPERD. % | V. UNITARIO | V. PARCIAL TOTAL
I100009 | Recebo |  | M3 | 1.3 | 5% | 20000 | 27300
0
0
0
0
0
0
0
0
[5 empty] | SUB TOTAL MATERIALES |  | 27300
III.-TRANSPORTES DE MATERIALES
| TIPO INSUMO |  | VOL-PES-DIST | RENDIMIENTO | TARIFA | V. UNITARIO | V. PARCIAL TOTAL
| Transporte de recebo (m3/km) |  | 98.8 |  | 2500 | 247000
[5 empty] | SUB TOTAL TRANSPORTE |  | 247000
IV.- MANO DE OBRA
| TIPO INSUMO |  | UNIDAD | CANTIDAD | V. UNITARIO | RENDIMIENTO | V. PARCIAL TOTAL
| Cuadrilla General de obra |  | hora | 8 | 2310190.1111 | 0.066667 | 19252
0
0
[5 empty] | SUB TOTAL MANO DE OBRA |  | 19252
|  |  |  | TOTAL COSTO DIRECTO |  |  | 294322 |  | 170
V.- COSTOS INDIRECTO
| FIRMA No. T.P. A1485552010-59313786 |  | DESCRIPCION |  | % | VALOR
|  |  | ADMINISTRACION |  | 23% | 67694
|  |  | IMPREVISTOS |  | 2% | 5886
|  |  | UTILIDAD |  | 5% | 14716
|  |  | TOTAL COSTO INDIRECTO |  |  |  | 88296
|  |  | PRECIO UNITARIO TOTAL |  |  | 382618
ANALISIS DE PRECIOS UNITARIOS
| PROPONENTE | CENTRO DE SALUD EL CEDRO |  |  |  | FECHA | 2025-10-31
| OBRA |  |  | DESCRIPCION
| ADECUACIONES EN INFRAESTRUCTURA FISICA |  |  | Suministro e Instalacion Lecho en Arena Para Tuberia
| UNIDAD : M3 | ITEM : | 2.3
| CANTIDAD EN EL PROYECTO : |  | 3.1632
I.- EQUIPOS Y HERRAMIENTAS
| TIPO INSUMO |  | HH/DD/MES | RENDIM. o % | V-UNITARIO | VALOR PARCIAL | V. PARCIAL TOTAL
E100015 | Herramienta menor E, Gral. Obra |  | % | 4% | 19252 | 770
[6 empty] | SUB TOTAL EQUIPOS | 770
II.-MATERIALES DE OBRA
| TIPO INSUMO |  | UN | CANTIDAD | DESPERD. % | V. UNITARIO | V. PARCIAL TOTAL
I100004 | Arena |  | M3 | 1.3 | 5% | 55000 | 75075
[5 empty] | SUB TOTAL MATERIALES |  | 75075
III.-TRANSPORTES DE MATERIALES
| TIPO INSUMO |  | VOL-PES-DIST | RENDIMIENTO | TARIFA | V. UNITARIO | V. PARCIAL TOTAL
| Transporte de arena (m3/km) |  | 32.5 |  | 2500 | 81250
[5 empty] | SUB TOTAL TRANSPORTE |  | 81250
IV.- MANO DE OBRA
| TIPO INSUMO |  | UNIDAD | CANTIDAD | V. UNITARIO | RENDIMIENTO | V. PARCIAL TOTAL
| Cuadrilla General de obra |  | hora | 8 | 2310190.1111 | 0.066667 | 19252
0
0
[5 empty] | SUB TOTAL MANO DE OBRA |  | 19252
|  |  |  | TOTAL COSTO DIRECTO |  |  | 176347
V.- COSTOS INDIRECTO
| FIRMA No. T.P. A1485552010-59313786 |  | DESCRIPCION |  | % | VALOR
|  |  | ADMINISTRACION |  | 23% | 40560
|  |  | IMPREVISTOS |  | 2% | 3527
|  |  | UTILIDAD |  | 5% | 8817
|  |  | TOTAL COSTO INDIRECTO |  |  |  | 52904
|  |  | PRECIO UNITARIO TOTAL |  |  | 229251
ANALISIS DE PRECIOS UNITARIOS
| PROPONENTE | CENTRO DE SALUD EL CEDRO |  |  |  | FECHA | 2025-10-31
| OBRA |  |  | DESCRIPCION
| ADECUACIONES EN INFRAESTRUCTURA FISICA |  |  | Viga de cimentación para soporte de muros de 20x30 en concreto de 3000 PSI con refuerzo incluido e impermeabilizada con imprimante bituminoso SIKA IGOL
| UNIDAD : ML | ITEM : | 3.1
| CANTIDAD EN EL PROYECTO : |  | 30.91
I.- EQUIPOS Y HERRAMIENTAS
| TIPO INSUMO |  | HH/DD/MES | RENDIM. o % | V-UNITARIO | VALOR PARCIAL | V. PARCIAL TOTAL
E100015 | Herramienta menor E, Gral. Obra |  | % | 4% | 33690 | 1348
E100030 | Vibrador de Concreto electrico |  | Hora | 0.083333 | 10625 | 885
[6 empty] | SUB TOTAL EQUIPOS | 2233
II.-MATERIALES DE OBRA
| TIPO INSUMO |  | UN | CANTIDAD | DESPERD. % | V. UNITARIO | V. PARCIAL TOTAL
| CONCRETO SIMPLE 3000 PSI |  | M3 | 0.06 |  | 1012600 | 60756
I100126 | Igol Imprimante |  | KG | 1 | 5% | 34574 | 36302.7 |  | 34574 | 1728.7 | 36302.7
I100071 | Tabla chapa ordinario 0.30 |  | ML | 2 | 5% | 12000 | 25200
I100001 | Acero de refuerzo |  | KG | 5.936 | 5% | 4406 | 27461.7168
0.05
[5 empty] | SUB TOTAL MATERIALES |  | 149720.4168
III.-TRANSPORTES DE MATERIALES
| TIPO INSUMO |  | VOL-PES-DIST | RENDIMIENTO | TARIFA | V. UNITARIO | V. PARCIAL TOTAL
| Transporte de acero (Ton) |  | 0.005936 |  | 250000 | 1484
| Transporte de cemento (Ton) |  | 0.021 |  | 250000 | 5250
| Transporte de arena (m3/km) |  | 0.84 |  | 2500 | 2100
| Transporte de triturado (m3/km) |  | 4.5864 |  | 2500 | 11466
[5 empty] | SUB TOTAL TRANSPORTE |  | 20300
IV.- MANO DE OBRA
| TIPO INSUMO |  | UNIDAD | CANTIDAD | V. UNITARIO | RENDIMIENTO | V. PARCIAL TOTAL
| Cuadrilla concretos |  | hora | 1 | 288773.7639 | 0.11667 | 33690
0
0
[5 empty] | SUB TOTAL MANO DE OBRA |  | 33690
|  |  |  | TOTAL COSTO DIRECTO |  |  | 205943.4168 |  |  | 0.696
V.- COSTOS INDIRECTO
| FIRMA No. T.P. A1485552010-59313786 |  | DESCRIPCION |  | % | VALOR
|  |  | ADMINISTRACION |  | 23% | 47367
|  |  | IMPREVISTOS |  | 2% | 4119
|  |  | UTILIDAD |  | 5% | 10297
|  |  | TOTAL COSTO INDIRECTO |  |  |  | 61783
|  |  | PRECIO UNITARIO TOTAL |  |  | 267726.4168
ANALISIS DE PRECIOS UNITARIOS
| PROPONENTE | CENTRO DE SALUD EL CEDRO |  |  |  | FECHA | 2025-10-31
| OBRA |  |  | DESCRIPCION
| ADECUACIONES EN INFRAESTRUCTURA FISICA |  |  | Viga aérea para soporte de muros de 20x15 en concreto de 3000 PSI con refuerzo incluido
| UNIDAD : ML | ITEM : | 3.2
| CANTIDAD EN EL PROYECTO : |  | 30.91
I.- EQUIPOS Y HERRAMIENTAS
| TIPO INSUMO |  | HH/DD/MES | RENDIM. o % | V-UNITARIO | VALOR PARCIAL | V. PARCIAL TOTAL |  | 19.9
E100015 | Herramienta menor E, Gral. Obra |  | % | 4% | 43316 | 1733
E100002 | Andamio de seguridad 1,40x2,07 H=2+1 |  | Hora | 0.11 | 7500 | 825
E100030 | Vibrador de Concreto electrico |  | Hora | 0.083333 | 10625 | 885
[6 empty] | SUB TOTAL EQUIPOS | 3443
II.-MATERIALES DE OBRA
| TIPO INSUMO |  | UN | CANTIDAD | DESPERD. % | V. UNITARIO | V. PARCIAL TOTAL
| CONCRETO SIMPLE 3000 PSI |  | M3 | 0.03 |  | 1012600 | 30378
I100126 | Igol Imprimante |  | KG | 1 | 5% | 34574 | 36302.7
I100071 | Tabla chapa ordinario 0.30 |  | ML | 2 | 5.235% | 12000 | 25256.4
I100001 | Acero de refuerzo |  | KG | 5.936 | 5% | 4406 | 27461.7168
0.607
[5 empty] | SUB TOTAL MATERIALES |  | 119398.8168
III.-TRANSPORTES DE MATERIALES
| TIPO INSUMO |  | VOL-PES-DIST | RENDIMIENTO | TARIFA | V. UNITARIO | V. PARCIAL TOTAL
| Transporte de acero (Ton) |  | 0.005936 |  | 250000 | 1484
| Transporte de cemento (Ton) |  | 0.0105 |  | 250000 | 2625
| Transporte de arena (m3/km) |  | 0.42 |  | 2500 | 1050
| Transporte de triturado (m3/km) |  | 2.2932 |  | 2500 | 5733
[5 empty] | SUB TOTAL TRANSPORTE |  | 10892
IV.- MANO DE OBRA
| TIPO INSUMO |  | UNIDAD | CANTIDAD | V. UNITARIO | RENDIMIENTO | V. PARCIAL TOTAL
| Cuadrilla concretos |  | hora | 1 | 288773.7639 | 0.15 | 43316
0
0
[5 empty] | SUB TOTAL MANO DE OBRA |  | 43316
|  |  |  | TOTAL COSTO DIRECTO |  |  | 177049.8168
V.- COSTOS INDIRECTO
| FIRMA No. T.P. A1485552010-59313786 |  | DESCRIPCION |  | % | VALOR
|  |  | ADMINISTRACION |  | 23% | 40721
|  |  | IMPREVISTOS |  | 2% | 3541
|  |  | UTILIDAD |  | 5% | 8852
|  |  | TOTAL COSTO INDIRECTO |  |  |  | 53114
|  |  | PRECIO UNITARIO TOTAL |  |  | 230163.8168
ANALISIS DE PRECIOS UNITARIOS
| PROPONENTE | CENTRO DE SALUD EL CEDRO |  |  |  | FECHA | 2025-10-31
| OBRA |  |  | DESCRIPCION
| ADECUACIONES EN INFRAESTRUCTURA FISICA |  |  | Escalones en concreto de 3000 PSI. Incluye acero de refuerzo
| UNIDAD : M3 | ITEM : | 3.3
| CANTIDAD EN EL PROYECTO : |  | 1.908
I.- EQUIPOS Y HERRAMIENTAS
| TIPO INSUMO |  | HH/DD/MES | RENDIM. o % | V-UNITARIO | VALOR PARCIAL | V. PARCIAL TOTAL
E100015 | Herramienta menor E, Gral. Obra |  | % | 4% | 375406 | 15016
E100028 | Tablero Metálico - Formaleta |  | M2 | 0.83333 | 1300 | 1083 |  |  | 0.6 | 1.2 | 1.3889 | 1
E100030 | Vibrador de Concreto electrico |  | Hora | 0.16667 | 10625 | 1771
[6 empty] | SUB TOTAL EQUIPOS | 17870
II.-MATERIALES DE OBRA
| TIPO INSUMO |  | UN | CANTIDAD | DESPERD. % | V. UNITARIO | V. PARCIAL TOTAL
| CONCRETO SIMPLE 3000 PSI |  | M3 | 1.05 |  | 1012600 | 1063230
I100064 | Puntilla con cabeza 2" |  | LB | 1.5 | 5% | 5457 | 8594.775
I100003 | Alambre negro no. 18 |  | KG | 2 | 5% | 7222 | 15166.2
I100001 | Acero de refuerzo |  | KG | 30 | 5% | 4406 | 138789
[5 empty] | SUB TOTAL MATERIALES |  | 1225779.975
III.-TRANSPORTES DE MATERIALES
| TIPO INSUMO |  | VOL-PES-DIST | RENDIMIENTO | TARIFA | V. UNITARIO | V. PARCIAL TOTAL
| Transporte de acero (Ton) |  | 0.03 |  | 250000 | 7500
| Transporte de cemento (Ton) |  | 0.3675 |  | 250000 | 91875
| Transporte de arena (m3/km) |  | 14.7 |  | 2500 | 36750
| Transporte de triturado (m3/km) |  | 80.262 |  | 2500 | 200655
[5 empty] | SUB TOTAL TRANSPORTE |  | 336780
IV.- MANO DE OBRA
| TIPO INSUMO |  | UNIDAD | CANTIDAD | V. UNITARIO | RENDIMIENTO | V. PARCIAL TOTAL
| Cuadrilla concretos |  | hora | 1 | 288773.7639 | 1.3 | 375406
0
0
[5 empty] | SUB TOTAL MANO DE OBRA |  | 375406
|  |  |  | TOTAL COSTO DIRECTO |  |  | 1955835.975
V.- COSTOS INDIRECTO
| FIRMA No. T.P. A1485552010-59313786 |  | DESCRIPCION |  | % | VALOR
|  |  | ADMINISTRACION |  | 23% | 449842
|  |  | IMPREVISTOS |  | 2% | 39117
|  |  | UTILIDAD |  | 5% | 97792
|  |  | TOTAL COSTO INDIRECTO |  |  |  | 586751
|  |  | PRECIO UNITARIO TOTAL |  |  | 2542586.975
ANALISIS DE PRECIOS UNITARIOS
| PROPONENTE | CENTRO DE SALUD EL CEDRO |  |  |  | FECHA | 2025-10-31
| OBRA |  |  | DESCRIPCION
| ADECUACIONES EN INFRAESTRUCTURA FISICA |  |  | Andén en concreto de 3000 PSI. Incluye acero de refuerzo
| UNIDAD : M2 | ITEM : | 4.1
| CANTIDAD EN EL PROYECTO : |  | 3.975
I.- EQUIPOS Y HERRAMIENTAS
| TIPO INSUMO |  | HH/DD/MES | RENDIM. o % | V-UNITARIO | VALOR PARCIAL | V. PARCIAL TOTAL
E100015 | Herramienta menor E, Gral. Obra |  | % | 4% | 48129 | 1925
E100030 | Vibrador de Concreto electrico |  | Hora | 0.11667 | 10625 | 1240
[6 empty] | SUB TOTAL EQUIPOS | 3165
II.-MATERIALES DE OBRA
| TIPO INSUMO |  | UN | CANTIDAD | DESPERD. % | V. UNITARIO | V. PARCIAL TOTAL
| CONCRETO SIMPLE 3000 PSI |  | M3 | 0.08 |  | 1012600 | 81008
I100064 | Puntilla con cabeza 2" |  | LB | 0.1 | 5% | 5457 | 572.985
I100003 | Alambre negro no. 18 |  | KG | 0.1 | 5% | 7222 | 758.31
I100007 | Malla electrosoldada 15*15 5mm |  | M2 | 1 | 5% | 11550.005 | 12127.5052
[5 empty] | SUB TOTAL MATERIALES |  | 94466.8002
III.-TRANSPORTES DE MATERIALES
| TIPO INSUMO |  | VOL-PES-DIST | RENDIMIENTO | TARIFA | V. UNITARIO | V. PARCIAL TOTAL
| Transporte de acero (Ton) |  | 0.00218 |  | 250000 | 545 |  |  |  | 29.3 | 14.1
| Transporte de cemento (Ton) |  | 0.028 |  | 250000 | 7000 |  |  |  | 2.078 | 1
| Transporte de arena (m3/km) |  | 1.12 |  | 2500 | 2800
| Transporte de triturado (m3/km) |  | 6.1152 |  | 2500 | 15288
[5 empty] | SUB TOTAL TRANSPORTE |  | 25633
IV.- MANO DE OBRA
| TIPO INSUMO |  | UNIDAD | CANTIDAD | V. UNITARIO | RENDIMIENTO | V. PARCIAL TOTAL
| Cuadrilla concretos |  | hora | 1 | 288773.7639 | 0.16667 | 48129
0
0
[5 empty] | SUB TOTAL MANO DE OBRA |  | 48129
|  |  |  | TOTAL COSTO DIRECTO |  |  | 171393.8002
V.- COSTOS INDIRECTO
| FIRMA No. T.P. A1485552010-59313786 |  | DESCRIPCION |  | % | VALOR
|  |  | ADMINISTRACION |  | 23% | 39421
|  |  | IMPREVISTOS |  | 2% | 3428
|  |  | UTILIDAD |  | 5% | 8570
|  |  | TOTAL COSTO INDIRECTO |  |  |  | 51419
|  |  | PRECIO UNITARIO TOTAL |  |  | 222812.8002
ANALISIS DE PRECIOS UNITARIOS
| PROPONENTE | CENTRO DE SALUD EL CEDRO |  |  |  | FECHA | 2025-10-31
| OBRA |  |  | DESCRIPCION
| ADECUACIONES EN INFRAESTRUCTURA FISICA |  |  | Rampa en concreto de 3000 PSI. Incluye acero de refuerzo
| UNIDAD : M2 | ITEM : | 4.2
| CANTIDAD EN EL PROYECTO : |  | 5.43
I.- EQUIPOS Y HERRAMIENTAS
| TIPO INSUMO |  | HH/DD/MES | RENDIM. o % | V-UNITARIO | VALOR PARCIAL | V. PARCIAL TOTAL
E100015 | Herramienta menor E, Gral. Obra |  | % | 4% | 48129 | 1925 |  |  | Ancho | Alto | Largo | Volumen
E100028 | Tablero Metálico - Formaleta |  | M2 | 0.83333 | 1300 | 1083 |  |  | 0.6 | 1.2 | 1.3889 | 1
E100030 | Vibrador de Concreto electrico |  | Hora | 0.11667 | 10625 | 1240
[6 empty] | SUB TOTAL EQUIPOS | 4248
II.-MATERIALES DE OBRA
| TIPO INSUMO |  | UN | CANTIDAD | DESPERD. % | V. UNITARIO | V. PARCIAL TOTAL
| CONCRETO SIMPLE 3000 PSI |  | M3 | 0.1 |  | 1012600 | 101260
I100064 | Puntilla con cabeza 2" |  | LB | 0.7 | 5% | 5457 | 4010.895
I100003 | Alambre negro no. 18 |  | KG | 1 | 5% | 7222 | 7583.1
I100007 | Malla electrosoldada 15*15 5mm |  | M2 | 1 | 5% | 11550.005 | 12127.5052
[5 empty] | SUB TOTAL MATERIALES |  | 124981.5002
III.-TRANSPORTES DE MATERIALES
| TIPO INSUMO |  | VOL-PES-DIST | RENDIMIENTO | TARIFA | V. UNITARIO | V. PARCIAL TOTAL
| Transporte de acero (Ton) |  | 0.00308 |  | 250000 | 770
| Transporte de cemento (Ton) |  | 0.035 |  | 250000 | 8750
| Transporte de arena (m3/km) |  | 1.4 |  | 2500 | 3500
| Transporte de triturado (m3/km) |  | 7.644 |  | 2500 | 19110
[5 empty] | SUB TOTAL TRANSPORTE |  | 32130
IV.- MANO DE OBRA
| TIPO INSUMO |  | UNIDAD | CANTIDAD | V. UNITARIO | RENDIMIENTO | V. PARCIAL TOTAL
| Cuadrilla concretos |  | hora | 1 | 288773.7639 | 0.16667 | 48129
0
0
[5 empty] | SUB TOTAL MANO DE OBRA |  | 48129
|  |  |  | TOTAL COSTO DIRECTO |  |  | 209488.5002
V.- COSTOS INDIRECTO
| FIRMA No. T.P. A1485552010-59313786 |  | DESCRIPCION |  | % | VALOR
|  |  | ADMINISTRACION |  | 23% | 48182
|  |  | IMPREVISTOS |  | 2% | 4190
|  |  | UTILIDAD |  | 5% | 10474
|  |  | TOTAL COSTO INDIRECTO |  |  |  | 62846
|  |  | PRECIO UNITARIO TOTAL |  |  | 272334.5002
ANALISIS DE PRECIOS UNITARIOS
| PROPONENTE | CENTRO DE SALUD EL CEDRO |  |  |  | FECHA | 2025-10-31
| OBRA |  |  | DESCRIPCION
| ADECUACIONES EN INFRAESTRUCTURA FISICA |  |  | Suministro e instalación de Teja arquitectónica C26 color azul. Incluye set de fijacion tornillo autoperforante tipo sombrilla de 2-1/2
| UNIDAD : M2 | ITEM : | 5.1
| CANTIDAD EN EL PROYECTO : |  | 74.393
I.- EQUIPOS Y HERRAMIENTAS
| TIPO INSUMO |  | HH/DD/MES | RENDIM. o % | V-UNITARIO | VALOR PARCIAL | V. PARCIAL TOTAL
E100015 | Herramienta menor E, Gral. Obra |  | % | 4% | 72193 | 2888
E100002 | Andamio de seguridad 1,40x2,07 H=2+1 |  | Hora | 0.45 | 7500 | 3375
E100032 | Taladro percutor 860W |  | Hora | 0.05 | 7500 | 375
[6 empty] | SUB TOTAL EQUIPOS | 6638
II.-MATERIALES DE OBRA
| TIPO INSUMO |  | UN | CANTIDAD | DESPERD. % | V. UNITARIO | V. PARCIAL TOTAL
I100241 | Teja Arquitectonica Azul Cal 26 |  | M2 | 1 | 5% | 36500 | 38325
I100050 | Tornillo autoperforante |  | UND | 1.6 | 5% | 281 | 472
I100095 | Sikasil-E Silicona Antihongos 280 ML |  | UND | 0.04 | 5% | 26643 | 1119
I100050 | Tornillo autoperforante |  | UND | 6 | 5% | 281 | 1770
[5 empty] | SUB TOTAL MATERIALES |  | 41686
III.-TRANSPORTES DE MATERIALES
| TIPO INSUMO |  | VOL-PES-DIST | RENDIMIENTO | TARIFA | V. UNITARIO | V. PARCIAL TOTAL
| Transporte de material (Ton) |  | 0.00909 |  | 250000 | 2273
[5 empty] | SUB TOTAL TRANSPORTE |  | 2273
IV.- MANO DE OBRA
| TIPO INSUMO |  | UNIDAD | CANTIDAD | V. UNITARIO | RENDIMIENTO | V. PARCIAL TOTAL
| Cuadrilla General de obra |  | hora | 1 | 288773.7639 | 0.25 | 72193 |  | 15
0
0
[5 empty] | SUB TOTAL MANO DE OBRA |  | 72193
|  |  |  | TOTAL COSTO DIRECTO |  |  | 122790
V.- COSTOS INDIRECTO
| FIRMA No. T.P. A1485552010-59313786 |  | DESCRIPCION |  | % | VALOR
|  |  | ADMINISTRACION |  | 23% | 28242
|  |  | IMPREVISTOS |  | 2% | 2456
|  |  | UTILIDAD |  | 5% | 6140
|  |  | TOTAL COSTO INDIRECTO |  |  |  | 36838
|  |  | PRECIO UNITARIO TOTAL |  |  | 159628
ANALISIS DE PRECIOS UNITARIOS
| PROPONENTE | CENTRO DE SALUD EL CEDRO |  |  |  | FECHA | 2025-10-31
| OBRA |  |  | DESCRIPCION
| ADECUACIONES EN INFRAESTRUCTURA FISICA |  |  | Suministro e instalación de Caballete para teja arquitectónica CL 26. Incluye accesorios de instalación
| UNIDAD : ML | ITEM : | 5.2
| CANTIDAD EN EL PROYECTO : |  | 6.8565
I.- EQUIPOS Y HERRAMIENTAS
| TIPO INSUMO |  | HH/DD/MES | RENDIM. o % | V-UNITARIO | VALOR PARCIAL | V. PARCIAL TOTAL
E100015 | Herramienta menor E, Gral. Obra |  | % | 4% | 72193 | 2888
E100002 | Andamio de seguridad 1,40x2,07 H=2+1 |  | Hora | 0.2 | 7500 | 1500
E100032 | Taladro percutor 860W |  | Hora | 0.05 | 7500 | 375
[6 empty] | SUB TOTAL EQUIPOS | 4763
II.-MATERIALES DE OBRA
| TIPO INSUMO |  | UN | CANTIDAD | DESPERD. % | V. UNITARIO | V. PARCIAL TOTAL
I100242 | Caballete Cal.26 |  | ML | 1 | 5% | 17000 | 17850
I100050 | Tornillo autoperforante |  | UND | 6 | 5% | 281 | 1770
[5 empty] | SUB TOTAL MATERIALES |  | 19620
III.-TRANSPORTES DE MATERIALES
| TIPO INSUMO |  | VOL-PES-DIST | RENDIMIENTO | TARIFA | V. UNITARIO | V. PARCIAL TOTAL
| Transporte de material (Ton) |  | 0.000909 |  | 250000 | 227
0
[5 empty] | SUB TOTAL TRANSPORTE |  | 227
IV.- MANO DE OBRA
| TIPO INSUMO |  | UNIDAD | CANTIDAD | V. UNITARIO | RENDIMIENTO | V. PARCIAL TOTAL
| Cuadrilla General de obra |  | hora | 1 | 288773.7639 | 0.25 | 72193
0
0
[5 empty] | SUB TOTAL MANO DE OBRA |  | 72193
|  |  |  | TOTAL COSTO DIRECTO |  |  | 96803
V.- COSTOS INDIRECTO
| FIRMA No. T.P. A1485552010-59313786 |  | DESCRIPCION |  | % | VALOR
|  |  | ADMINISTRACION |  | 23% | 22265
|  |  | IMPREVISTOS |  | 2% | 1936
|  |  | UTILIDAD |  | 5% | 4840
|  |  | TOTAL COSTO INDIRECTO |  |  |  | 29041
|  |  | PRECIO UNITARIO TOTAL |  |  | 125844
ANALISIS DE PRECIOS UNITARIOS
| PROPONENTE | CENTRO DE SALUD EL CEDRO |  |  |  | FECHA | 2025-10-31
| OBRA |  |  | DESCRIPCION
| ADECUACIONES EN INFRAESTRUCTURA FISICA |  |  | Suministro e instalación canal en lámina galvanizada C18, fachada principal y posterior, incluye accesorios y tornillería para asegurar las tejas y pintura
| UNIDAD : ML | ITEM : | 5.3
| CANTIDAD EN EL PROYECTO : |  | 13.06
I.- EQUIPOS Y HERRAMIENTAS
| TIPO INSUMO |  | HH/DD/MES | RENDIM. o % | V-UNITARIO | VALOR PARCIAL | V. PARCIAL TOTAL
E100015 | Herramienta menor E, Gral. Obra |  | % | 4% | 87483 | 3499
E100002 | Andamio de seguridad 1,40x2,07 H=2+1 |  | Hora | 1 | 7500 | 7500
E100008 | Equipo de soldadura |  | Hora | 0.2 | 10000 | 2000
E100032 | Taladro percutor 860W |  | Hora | 0.1 | 7500 | 750
[6 empty] | SUB TOTAL EQUIPOS | 13749
II.-MATERIALES DE OBRA
| TIPO INSUMO |  | UN | CANTIDAD | DESPERD. % | V. UNITARIO | V. PARCIAL TOTAL |  | 2.9768 | 158278
I100074 | Lámina galvanizada C 18 |  | M2 | 0.7 | 5% | 64500 | 47408 |  | 53170.5187
I100050 | Tornillo autoperforante |  | UND | 6 | 5% | 281 | 1770
I100075 | Tapa - Accesorios para fijación de canal metálico |  | UND | 0.25 | 5% | 8120 | 2132 |  | 2 | 128948
I100076 | Boquilla - Accesorios para fijación de canal metálico |  | UND | 0.25 | 5% | 6463 | 1697 |  | 64474
I100077 | Soporte - Accesorios para fijación de canal metálico |  | UND | 0.5 | 5% | 16055 | 8429
I100078 | Electrodo 6013 x 1/8 kilo |  | KG | 0.2 | 5% | 28490 | 5983
[5 empty] | SUB TOTAL MATERIALES |  | 67419
III.-TRANSPORTES DE MATERIALES
| TIPO INSUMO |  | VOL-PES-DIST | RENDIMIENTO | TARIFA | V. UNITARIO | V. PARCIAL TOTAL
| Transporte de material (Ton) |  | 0.0044652 |  | 250000 | 1116
0
[5 empty] | SUB TOTAL TRANSPORTE |  | 1116
IV.- MANO DE OBRA
| TIPO INSUMO |  | UNIDAD | CANTIDAD | V. UNITARIO | RENDIMIENTO | V. PARCIAL TOTAL
| Cuadrilla Ornamentación |  | hora | 1 | 118062.4097 | 0.33333 | 39354
| Cuadrilla General de obra |  | hora | 1 | 288773.7639 | 0.16667 | 48129
0
[5 empty] | SUB TOTAL MANO DE OBRA |  | 87483
|  |  |  | TOTAL COSTO DIRECTO |  |  | 169767
V.- COSTOS INDIRECTO
| FIRMA No. T.P. A1485552010-59313786 |  | DESCRIPCION |  | % | VALOR
|  |  | ADMINISTRACION |  | 23% | 39046
|  |  | IMPREVISTOS |  | 2% | 3395
|  |  | UTILIDAD |  | 5% | 8488
|  |  | TOTAL COSTO INDIRECTO |  |  |  | 50929
|  |  | PRECIO UNITARIO TOTAL |  |  | 220696
ANALISIS DE PRECIOS UNITARIOS
| PROPONENTE | CENTRO DE SALUD EL CEDRO |  |  |  | FECHA | 2025-10-31
| OBRA |  |  | DESCRIPCION
| ADECUACIONES EN INFRAESTRUCTURA FISICA |  |  | Suministro e instalación de correas en perfilería metálica para cubierta 80 x 40 x 2.00 mm estructural HR50
| UNIDAD : ML | ITEM : | 5.4
| CANTIDAD EN EL PROYECTO : |  | 130.6
I.- EQUIPOS Y HERRAMIENTAS
| TIPO INSUMO |  | HH/DD/MES | RENDIM. o % | V-UNITARIO | VALOR PARCIAL | V. PARCIAL TOTAL
E100015 | Herramienta menor E, Gral. Obra |  | % | 4% | 24278 | 971
E100002 | Andamio de seguridad 1,40x2,07 H=2+1 |  | Hora | 0.2 | 7500 | 1500
E100008 | Equipo de soldadura |  | Hora | 0.2 | 10000 | 2000
E100032 | Taladro percutor 860W |  | Hora | 0.05 | 7500 | 375
[6 empty] | SUB TOTAL EQUIPOS | 4846
II.-MATERIALES DE OBRA
| TIPO INSUMO |  | UN | CANTIDAD | DESPERD. % | V. UNITARIO | V. PARCIAL TOTAL
I100243 | Tubo Rectangular 80 X 40 X 2.0Mm X 6M Estructural Hr50 |  | ML | 1 | 5% | 26565 | 27893
I100078 | Electrodo 6013 x 1/8 kilo |  | KG | 0.2 | 5% | 28490 | 5983
I100001 | Acero de refuerzo |  | KG | 0.99 | 5% | 4406 | 4580
I100122 | Anticorrosivo |  | GAL | 0.01 | 5% | 80190 | 842
[5 empty] | SUB TOTAL MATERIALES |  | 39298
III.-TRANSPORTES DE MATERIALES
| TIPO INSUMO |  | VOL-PES-DIST | RENDIMIENTO | TARIFA | V. UNITARIO | V. PARCIAL TOTAL
| Transporte de material (Ton) |  | 0.0192 |  | 250000 | 4800
0
[5 empty] | SUB TOTAL TRANSPORTE |  | 4800
IV.- MANO DE OBRA
| TIPO INSUMO |  | UNIDAD | CANTIDAD | V. UNITARIO | RENDIMIENTO | V. PARCIAL TOTAL
| Cuadrilla Ornamentación |  | hora | 1 | 118062.4097 | 0.083333 | 9839
| Cuadrilla General de obra |  | hora | 1 | 288773.7639 | 0.05 | 14439
0
[5 empty] | SUB TOTAL MANO DE OBRA |  | 24278
|  |  |  | TOTAL COSTO DIRECTO |  |  | 73222
V.- COSTOS INDIRECTO
| FIRMA No. T.P. A1485552010-59313786 |  | DESCRIPCION |  | % | VALOR
|  |  | ADMINISTRACION |  | 23% | 16841
|  |  | IMPREVISTOS |  | 2% | 1464
|  |  | UTILIDAD |  | 5% | 3661
|  |  | TOTAL COSTO INDIRECTO |  |  |  | 21966
|  |  | PRECIO UNITARIO TOTAL |  |  | 95188
ANALISIS DE PRECIOS UNITARIOS
| PROPONENTE | CENTRO DE SALUD EL CEDRO |  |  |  | FECHA | 2025-10-31
| OBRA |  |  | DESCRIPCION
| ADECUACIONES EN INFRAESTRUCTURA FISICA |  |  | Suministro e instalación de correas en perfilería metálica para cubierta 100 x 40 x 2.00 mm estructural HR50
| UNIDAD : ML | ITEM : | 5.5
| CANTIDAD EN EL PROYECTO : |  | 54.25
I.- EQUIPOS Y HERRAMIENTAS
| TIPO INSUMO |  | HH/DD/MES | RENDIM. o % | V-UNITARIO | VALOR PARCIAL | V. PARCIAL TOTAL
E100015 | Herramienta menor E, Gral. Obra |  | % | 4% | 24278 | 971
E100002 | Andamio de seguridad 1,40x2,07 H=2+1 |  | Hora | 0.2 | 7500 | 1500
E100008 | Equipo de soldadura |  | Hora | 0.2 | 10000 | 2000
E100032 | Taladro percutor 860W |  | Hora | 0.05 | 7500 | 375
[6 empty] | SUB TOTAL EQUIPOS | 4846
II.-MATERIALES DE OBRA
| TIPO INSUMO |  | UN | CANTIDAD | DESPERD. % | V. UNITARIO | V. PARCIAL TOTAL
I100244 | Tubo Rectangular 100 X 40 X 2.0Mm X 6M Estructural Hr50 |  | ML | 1 | 5% | 44788 | 47027
I100078 | Electrodo 6013 x 1/8 kilo |  | KG | 0.2 | 5% | 28490 | 5983
I100001 | Acero de refuerzo |  | KG | 0.99 | 5% | 4406 | 4580
I100122 | Anticorrosivo |  | GAL | 0.01 | 5% | 80190 | 842
I100188 | [6 empty] | 0
[5 empty] | SUB TOTAL MATERIALES |  | 58432
III.-TRANSPORTES DE MATERIALES
| TIPO INSUMO |  | VOL-PES-DIST | RENDIMIENTO | TARIFA | V. UNITARIO | V. PARCIAL TOTAL
| Transporte de material (Ton) |  | 0.024 |  | 250000 | 6000
0
[5 empty] | SUB TOTAL TRANSPORTE |  | 6000
IV.- MANO DE OBRA
| TIPO INSUMO |  | UNIDAD | CANTIDAD | V. UNITARIO | RENDIMIENTO | V. PARCIAL TOTAL
| Cuadrilla Ornamentación |  | hora | 1 | 118062.4097 | 0.083333 | 9839
| Cuadrilla General de obra |  | hora | 1 | 288773.7639 | 0.05 | 14439
0
[5 empty] | SUB TOTAL MANO DE OBRA |  | 24278
|  |  |  | TOTAL COSTO DIRECTO |  |  | 93556
V.- COSTOS INDIRECTO
| FIRMA No. T.P. A1485552010-59313786 |  | DESCRIPCION |  | % | VALOR
|  |  | ADMINISTRACION |  | 23% | 21518
|  |  | IMPREVISTOS |  | 2% | 1871
|  |  | UTILIDAD |  | 5% | 4678
|  |  | TOTAL COSTO INDIRECTO |  |  |  | 28067
|  |  | PRECIO UNITARIO TOTAL |  |  | 121623
ANALISIS DE PRECIOS UNITARIOS
| PROPONENTE | CENTRO DE SALUD EL CEDRO |  |  |  | FECHA | 2025-10-31
| OBRA |  |  | DESCRIPCION
| ADECUACIONES EN INFRAESTRUCTURA FISICA |  |  | Muro en ladrillo estructural e:0.15m
| UNIDAD : M2 | ITEM : | 6.1
| CANTIDAD EN EL PROYECTO : |  | 72.5918
I.- EQUIPOS Y HERRAMIENTAS
| TIPO INSUMO |  | HH/DD/MES | RENDIM. o % | V-UNITARIO | VALOR PARCIAL | V. PARCIAL TOTAL
E100015 | Herramienta menor E, Gral. Obra |  | % | 4% | 18977 | 759
E100002 | Andamio de seguridad 1,40x2,07 H=2+1 |  | Hora | 0.58333 | 7500 | 4375
[6 empty] | SUB TOTAL EQUIPOS | 5134
II.-MATERIALES DE OBRA
| TIPO INSUMO |  | UN | CANTIDAD | DESPERD. % | V. UNITARIO | V. PARCIAL TOTAL
I100245 | Portante Prensado 29 X 14,5 X 9 Cm |  | UND | 46 | 5% | 1800 | 86940
| MORTERO 1:4 |  | M3 | 0.00207 | 5% | 881880 | 1916.7662
[5 empty] | SUB TOTAL MATERIALES |  | 88856.7662
III.-TRANSPORTES DE MATERIALES
| TIPO INSUMO |  | VOL-PES-DIST | RENDIMIENTO | TARIFA | V. UNITARIO | V. PARCIAL TOTAL
| Transporte de material (Ton) |  | 0.0828 |  | 250000 | 20700
| Transporte de cemento (Ton) |  | 0.0012937 |  | 250000 | 323
| Transporte de arena (m3/km) |  | 0.050197 |  | 2500 | 125
[5 empty] | SUB TOTAL TRANSPORTE |  | 21148
IV.- MANO DE OBRA
| TIPO INSUMO |  | UNIDAD | CANTIDAD | V. UNITARIO | RENDIMIENTO | V. PARCIAL TOTAL
| Cuadrilla General de obra |  | hora | 1 | 288773.7639 | 0.065714 | 18977 | 3.9429
0
0
[5 empty] | SUB TOTAL MANO DE OBRA |  | 18977
|  |  |  | TOTAL COSTO DIRECTO |  |  | 134115.7662
V.- COSTOS INDIRECTO
| FIRMA No. T.P. A1485552010-59313786 |  | DESCRIPCION |  | % | VALOR
|  |  | ADMINISTRACION |  | 23% | 30847
|  |  | IMPREVISTOS |  | 2% | 2682
|  |  | UTILIDAD |  | 5% | 6706
|  |  | TOTAL COSTO INDIRECTO |  |  |  | 40235
|  |  | PRECIO UNITARIO TOTAL |  |  | 174350.7662
ANALISIS DE PRECIOS UNITARIOS
| PROPONENTE | CENTRO DE SALUD EL CEDRO |  |  |  | FECHA | 2025-10-31
| OBRA |  |  | DESCRIPCION
| ADECUACIONES EN INFRAESTRUCTURA FISICA |  |  | Columneta 15x15 en concreto de 3000 PSI. Incluye acero de refuerzo
| UNIDAD : ML | ITEM : | 6.2
| CANTIDAD EN EL PROYECTO : |  | 18.91
I.- EQUIPOS Y HERRAMIENTAS
| TIPO INSUMO |  | HH/DD/MES | RENDIM. o % | V-UNITARIO | VALOR PARCIAL | V. PARCIAL TOTAL
E100015 | Herramienta menor E, Gral. Obra |  | % | 4% | 48129 | 1925
E100030 | Vibrador de Concreto electrico |  | Hora | 0.083333 | 10625 | 885
E100036 | Andamio certificado |  | día | 0.0225 | 69497.4 | 1564 |  |  | 0.15 | 0.15 | 1 | 0.0225
E100044 | Paral Metálico Corto 2.7 mts. |  | Hora | 12 | 400 | 4800
[6 empty] | SUB TOTAL EQUIPOS | 9174
II.-MATERIALES DE OBRA
| TIPO INSUMO |  | UN | CANTIDAD | DESPERD. % | V. UNITARIO | V. PARCIAL TOTAL
| CONCRETO SIMPLE 3000 PSI |  | M3 | 0.0225 |  | 1012600 | 22783.5
I100064 | Puntilla con cabeza 2" |  | LB | 0.4 | 5% | 5457 | 2291.94
I100071 | Tabla chapa ordinario 0.30 |  | ML | 1 | 5% | 12000 | 12600
I100001 | Acero de refuerzo |  | KG | 3.9953 | 5% | 4406 | 18483
[5 empty] | SUB TOTAL MATERIALES |  | 56158.44
III.-TRANSPORTES DE MATERIALES
| TIPO INSUMO |  | VOL-PES-DIST | RENDIMIENTO | TARIFA | V. UNITARIO | V. PARCIAL TOTAL
| Transporte de cemento (Ton) |  | 0.007875 |  | 250000 | 1969
| Transporte de material (Ton) |  | 0.0039953 |  | 250000 | 999
| Transporte de arena (m3/km) |  | 0.315 |  | 2500 | 788
| Transporte de triturado (m3/km) |  | 1.7199 |  | 2500 | 4300
[5 empty] | SUB TOTAL TRANSPORTE |  | 8056
IV.- MANO DE OBRA
| TIPO INSUMO |  | UNIDAD | CANTIDAD | V. UNITARIO | RENDIMIENTO | V. PARCIAL TOTAL
| Cuadrilla concretos |  | hora | 1 | 288773.7639 | 0.16667 | 48129
0
0
[5 empty] | SUB TOTAL MANO DE OBRA |  | 48129
|  |  |  | TOTAL COSTO DIRECTO |  |  | 121517.44
V.- COSTOS INDIRECTO
| FIRMA No. T.P. A1485552010-59313786 |  | DESCRIPCION |  | % | VALOR
|  |  | ADMINISTRACION |  | 23% | 27949
|  |  | IMPREVISTOS |  | 2% | 2430
|  |  | UTILIDAD |  | 5% | 6076
|  |  | TOTAL COSTO INDIRECTO |  |  |  | 36455
|  |  | PRECIO UNITARIO TOTAL |  |  | 157972.44
ANALISIS DE PRECIOS UNITARIOS
| PROPONENTE | CENTRO DE SALUD EL CEDRO |  |  |  | FECHA | 2025-10-31
| OBRA |  |  | DESCRIPCION
| ADECUACIONES EN INFRAESTRUCTURA FISICA |  |  | Resane y pintura sobre muros internos: masillado, Pintura acrilica de alta asepsia N+0.00 A Cieloraso. (acabado superficie homogenea alisada)
| UNIDAD : M2 | ITEM : | 6.3
| CANTIDAD EN EL PROYECTO : |  | 176.513
I.- EQUIPOS Y HERRAMIENTAS
| TIPO INSUMO |  | HH/DD/MES | RENDIM. o % | V-UNITARIO | VALOR PARCIAL | V. PARCIAL TOTAL
E100015 | Herramienta menor E, Gral. Obra |  | % | 4% | 19252 | 770
E100002 | Andamio de seguridad 1,40x2,07 H=2+1 |  | Hora | 0.5 | 7500 | 3750
E100021 | Mezcladora cap 1/2 bulto electrica |  | Hora | 0.16667 | 8125 | 1354
[6 empty] | SUB TOTAL EQUIPOS | 5874
II.-MATERIALES DE OBRA
| TIPO INSUMO |  | UN | CANTIDAD | DESPERD. % | V. UNITARIO | V. PARCIAL TOTAL
I100004 | Arena |  | M3 | 0.024 | 5% | 55000 | 1386
I100005 | Cemento |  | KG | 3 | 5% | 712 | 2243
I100246 | Estuco Plástico 5 Galones Paredes/Techos Interior y Exterior |  | UND | 0.066667 | 5% | 87900 | 6153
I100036 | Cinta malla sellapanel 45 ml |  | Rollo | 0.088889 | 5% | 34240 | 3196
I100079 | Pintura Acrílica para Interior Alta Asepsia |  | GAL | 0.025 | 5% | 137390 | 3606
I100038 | Lija de agua |  | UND | 0.5 | 5% | 2033 | 1067
[5 empty] | SUB TOTAL MATERIALES |  | 17651
III.-TRANSPORTES DE MATERIALES
| TIPO INSUMO |  | VOL-PES-DIST | RENDIMIENTO | TARIFA | V. UNITARIO | V. PARCIAL TOTAL | 0.066667
| Transporte de material (Ton) |  | 0.02 |  | 250000 | 5000
| Transporte de arena (m3/km) |  | 0.6 |  | 2500 | 1500
[5 empty] | SUB TOTAL TRANSPORTE |  | 6500
IV.- MANO DE OBRA
| TIPO INSUMO |  | UNIDAD | CANTIDAD | V. UNITARIO | RENDIMIENTO | V. PARCIAL TOTAL
| Cuadrilla General de obra |  | hora | 1 | 288773.7639 | 0.066667 | 19252
0
0
[5 empty] | SUB TOTAL MANO DE OBRA |  | 19252
|  |  |  | TOTAL COSTO DIRECTO |  |  | 49277
V.- COSTOS INDIRECTO
| FIRMA No. T.P. A1485552010-59313786 |  | DESCRIPCION |  | % | VALOR
|  |  | ADMINISTRACION |  | 23% | 11334
|  |  | IMPREVISTOS |  | 2% | 986
|  |  | UTILIDAD |  | 5% | 2464
|  |  | TOTAL COSTO INDIRECTO |  |  |  | 14784
|  |  | PRECIO UNITARIO TOTAL |  |  | 64061
ANALISIS DE PRECIOS UNITARIOS
| PROPONENTE | CENTRO DE SALUD EL CEDRO |  |  |  | FECHA | 2025-10-31
| OBRA |  |  | DESCRIPCION
| ADECUACIONES EN INFRAESTRUCTURA FISICA |  |  | Muro + dintel Eje A2- A3 en ladrillo estructural e:0.15m. Incluye Pañete y todos los accesorios para su buen funcionamiento
| UNIDAD : M2 | ITEM : | 6.4
| CANTIDAD EN EL PROYECTO : |  | 7.272
I.- EQUIPOS Y HERRAMIENTAS
| TIPO INSUMO |  | HH/DD/MES | RENDIM. o % | V-UNITARIO | VALOR PARCIAL | V. PARCIAL TOTAL
E100015 | Herramienta menor E, Gral. Obra |  | % | 4% | 18048 | 722
E100030 | Vibrador de Concreto electrico |  | Hora | 0.083333 | 10625 | 885
E100002 | Andamio de seguridad 1,40x2,07 H=2+1 |  | Hora | 0.58333 | 7500 | 4375
[6 empty] | SUB TOTAL EQUIPOS | 5982
II.-MATERIALES DE OBRA
| TIPO INSUMO |  | UN | CANTIDAD | DESPERD. % | V. UNITARIO | V. PARCIAL TOTAL
I100079 | Pintura Acrílica para Interior Alta Asepsia |  | GAL | 0.025 | 5% | 137390 | 3606
I100088 | Vinilo Tipo 2 Blanco |  | GAL | 0.04 | 5% | 74793 | 3141
I100038 | Lija de agua |  | UND | 0.2 |  | 2033 | 407
I100022 | Rodillo de felpa |  | UND | 0.05 |  | 14017 | 701
I100245 | Portante Prensado 29 X 14,5 X 9 Cm |  | UND | 46 | 5% | 1800 | 86940
| CONCRETO SIMPLE 3000 PSI |  | M3 | 0.0064 |  | 1012600 | 6480.64
I100001 | Acero de refuerzo |  | KG | 1.12 | 5% | 4406 | 5181
[5 empty] | SUB TOTAL MATERIALES |  | 106456.64
III.-TRANSPORTES DE MATERIALES
| TIPO INSUMO |  | VOL-PES-DIST | RENDIMIENTO | TARIFA | V. UNITARIO | V. PARCIAL TOTAL
| Transporte de material (Ton) |  | 0.0828 |  | 250000 | 20700
| Transporte de cemento (Ton) |  | 0.00224 |  | 250000 | 560
| Transporte de arena (m3/km) |  | 0.35 |  | 2500 | 875
| Transporte de triturado (m3/km) |  | 1.911 |  | 2500 | 4778
[5 empty] | SUB TOTAL TRANSPORTE |  | 26913
IV.- MANO DE OBRA
| TIPO INSUMO |  | UNIDAD | CANTIDAD | V. UNITARIO | RENDIMIENTO | V. PARCIAL TOTAL
| Cuadrilla General de obra |  | hora | 1 | 288773.7639 | 0.0625 | 18048
0
0
[5 empty] | SUB TOTAL MANO DE OBRA |  | 18048
|  |  |  | TOTAL COSTO DIRECTO |  |  | 157399.64
V.- COSTOS INDIRECTO
| FIRMA No. T.P. A1485552010-59313786 |  | DESCRIPCION |  | % | VALOR
|  |  | ADMINISTRACION |  | 23% | 36202
|  |  | IMPREVISTOS |  | 2% | 3148
|  |  | UTILIDAD |  | 5% | 7870
|  |  | TOTAL COSTO INDIRECTO |  |  |  | 47220
|  |  | PRECIO UNITARIO TOTAL |  |  | 204619.64
ANALISIS DE PRECIOS UNITARIOS
| PROPONENTE | CENTRO DE SALUD EL CEDRO |  |  |  | FECHA | 2025-10-31
| OBRA |  |  | DESCRIPCION
| ADECUACIONES EN INFRAESTRUCTURA FISICA |  |  | Pañete 1:4 E=0.03m, Incluye filos y dilataciones.
| UNIDAD : M2 | ITEM : | 6.5
| CANTIDAD EN EL PROYECTO : |  | 156.0039
I.- EQUIPOS Y HERRAMIENTAS
| TIPO INSUMO |  | HH/DD/MES | RENDIM. o % | V-UNITARIO | VALOR PARCIAL | V. PARCIAL TOTAL
E100015 | Herramienta menor E, Gral. Obra |  | % | 4% | 28877 | 1155
E100021 | Mezcladora cap 1/2 bulto electrica |  | Hora | 0.16667 | 8125 | 1354
E100002 | Andamio de seguridad 1,40x2,07 H=2+1 |  | Hora | 0.6 | 7500 | 4500
[6 empty] | SUB TOTAL EQUIPOS | 7009
II.-MATERIALES DE OBRA
| TIPO INSUMO |  | UN | CANTIDAD | DESPERD. % | V. UNITARIO | V. PARCIAL TOTAL
I100005 | Cemento |  | KG | 5.8 | 5% | 712 | 4336
I100004 | Arena |  | M3 | 0.018 | 5% | 55000 | 1040
I100002 | Agua |  | LT | 2.63 | 5% | 70 | 193
[5 empty] | SUB TOTAL MATERIALES |  | 5569
III.-TRANSPORTES DE MATERIALES
| TIPO INSUMO |  | VOL-PES-DIST | RENDIMIENTO | TARIFA | V. UNITARIO | V. PARCIAL TOTAL
| Transporte Cemento (Ton) |  | 0.0088 | 1 | 250000 | 2200
| Transporte arena (m3) |  | 0.45 | 1 | 2500 | 1125 |  |  |  | 127.4
[5 empty] | SUB TOTAL TRANSPORTE |  | 3325
IV.- MANO DE OBRA
| TIPO INSUMO |  | UNIDAD | CANTIDAD | V. UNITARIO | RENDIMIENTO | V. PARCIAL TOTAL
| Cuadrilla General de obra |  | hora | 1 | 288773.7639 | 0.1 | 28877
0
0
[5 empty] | SUB TOTAL MANO DE OBRA |  | 28877
|  |  |  | TOTAL COSTO DIRECTO |  |  | 44780
V.- COSTOS INDIRECTO
| FIRMA No. T.P. A1485552010-59313786 |  | DESCRIPCION |  | % | VALOR
|  |  | ADMINISTRACION |  | 23% | 10299
|  |  | IMPREVISTOS |  | 2% | 896
|  |  | UTILIDAD |  | 5% | 2239
|  |  | TOTAL COSTO INDIRECTO |  |  |  | 13434
|  |  | PRECIO UNITARIO TOTAL |  |  | 58214
ANALISIS DE PRECIOS UNITARIOS
| PROPONENTE | CENTRO DE SALUD EL CEDRO |  |  |  | FECHA | 2025-10-31
| OBRA |  |  | DESCRIPCION
| ADECUACIONES EN INFRAESTRUCTURA FISICA |  |  | Pintura exterior sobre muros fachada principal y posterior. E=0.03m, Incluye filos y dilataciones.
| UNIDAD : M2 | ITEM : | 6.6
| CANTIDAD EN EL PROYECTO : |  | 38.3372
I.- EQUIPOS Y HERRAMIENTAS
| TIPO INSUMO |  | HH/DD/MES | RENDIM. o % | V-UNITARIO | VALOR PARCIAL | V. PARCIAL TOTAL
E100015 | Herramienta menor E, Gral. Obra |  | % | 4% | 21658 | 866
E100002 | Andamio de seguridad 1,40x2,07 H=2+1 |  | Hora | 0.58333 | 7500 | 4375
[6 empty] | SUB TOTAL EQUIPOS | 5241
II.-MATERIALES DE OBRA
| TIPO INSUMO |  | UN | CANTIDAD | DESPERD. % | V. UNITARIO | V. PARCIAL TOTAL
I100079 | Pintura Acrílica para Interior Alta Asepsia |  | GAL | 0.025 | 5% | 137390 | 3606
I100088 | Vinilo Tipo 2 Blanco |  | GAL | 0.033333 | 5% | 74793 | 2618
I100038 | Lija de agua |  | UND | 0.2 |  | 2033 | 407
I100022 | Rodillo de felpa |  | UND | 0.05 |  | 14017 | 701
I100246 | Estuco Plástico 5 Galones Paredes/Techos Interior y Exterior |  | UND | 0.033333 | 5% | 87900 | 3077
[5 empty] | SUB TOTAL MATERIALES |  | 10409
III.-TRANSPORTES DE MATERIALES
| TIPO INSUMO |  | VOL-PES-DIST | RENDIMIENTO | TARIFA | V. UNITARIO | V. PARCIAL TOTAL
| Transporte de material (Ton) |  | 0.005 |  | 250000 | 1250
0
[5 empty] | SUB TOTAL TRANSPORTE |  | 1250
IV.- MANO DE OBRA
| TIPO INSUMO |  | UNIDAD | CANTIDAD | V. UNITARIO | RENDIMIENTO | V. PARCIAL TOTAL
| Cuadrilla General de obra |  | hora | 1 | 288773.7639 | 0.075 | 21658
0
0
[5 empty] | SUB TOTAL MANO DE OBRA |  | 21658
|  |  |  | TOTAL COSTO DIRECTO |  |  | 38558
V.- COSTOS INDIRECTO
| FIRMA No. T.P. A1485552010-59313786 |  | DESCRIPCION |  | % | VALOR
|  |  | ADMINISTRACION |  | 23% | 8868
|  |  | IMPREVISTOS |  | 2% | 771
|  |  | UTILIDAD |  | 5% | 1928
|  |  | TOTAL COSTO INDIRECTO |  |  |  | 11567
|  |  | PRECIO UNITARIO TOTAL |  |  | 50125
ANALISIS DE PRECIOS UNITARIOS
| PROPONENTE | CENTRO DE SALUD EL CEDRO |  |  |  | FECHA | 2025-10-31
| OBRA |  |  | DESCRIPCION
| ADECUACIONES EN INFRAESTRUCTURA FISICA |  |  | Graniplast para fachada
| UNIDAD : M2 | ITEM : | 6.7
| CANTIDAD EN EL PROYECTO : |  | 38.3427
I.- EQUIPOS Y HERRAMIENTAS
| TIPO INSUMO |  | HH/DD/MES | RENDIM. o % | V-UNITARIO | VALOR PARCIAL | V. PARCIAL TOTAL
E100015 | Herramienta menor E, Gral. Obra |  | % | 4% | 25268 | 1011
E100002 | Andamio de seguridad 1,40x2,07 H=2+1 |  | Hora | 0.58333 | 7500 | 4375
[6 empty] | SUB TOTAL EQUIPOS | 5386
II.-MATERIALES DE OBRA
| TIPO INSUMO |  | UN | CANTIDAD | DESPERD. % | V. UNITARIO | V. PARCIAL TOTAL
I100293 | Graniplast Blanco 30Kg Esgrafiado Antihongos |  | UND | 0.1 | 5% | 175373 | 18414
0
0
0
0
[5 empty] | SUB TOTAL MATERIALES |  | 18414
III.-TRANSPORTES DE MATERIALES
| TIPO INSUMO |  | VOL-PES-DIST | RENDIMIENTO | TARIFA | V. UNITARIO | V. PARCIAL TOTAL
| Transporte de material (Ton) |  | 0.002 |  | 250000 | 500
0
[5 empty] | SUB TOTAL TRANSPORTE |  | 500
IV.- MANO DE OBRA
| TIPO INSUMO |  | UNIDAD | CANTIDAD | V. UNITARIO | RENDIMIENTO | V. PARCIAL TOTAL
| Cuadrilla General de obra |  | hora | 1 | 288773.7639 | 0.0875 | 25268
0
0
[5 empty] | SUB TOTAL MANO DE OBRA |  | 25268
|  |  |  | TOTAL COSTO DIRECTO |  |  | 49568
V.- COSTOS INDIRECTO
| FIRMA No. T.P. A1485552010-59313786 |  | DESCRIPCION |  | % | VALOR
|  |  | ADMINISTRACION |  | 23% | 11401
|  |  | IMPREVISTOS |  | 2% | 991
|  |  | UTILIDAD |  | 5% | 2478
|  |  | TOTAL COSTO INDIRECTO |  |  |  | 14870
|  |  | PRECIO UNITARIO TOTAL |  |  | 64438
ANALISIS DE PRECIOS UNITARIOS
| PROPONENTE | CENTRO DE SALUD EL CEDRO |  |  |  | FECHA | 2025-10-31
| OBRA |  |  | DESCRIPCION
| ADECUACIONES EN INFRAESTRUCTURA FISICA |  |  | Suministro e instalación de cielo falso en PVC. Incluye estructura de soporte
| UNIDAD : M2 | ITEM : | 7.1
| CANTIDAD EN EL PROYECTO : |  | 70.1121
I.- EQUIPOS Y HERRAMIENTAS
| TIPO INSUMO |  | HH/DD/MES | RENDIM. o % | V-UNITARIO | VALOR PARCIAL | V. PARCIAL TOTAL
E100015 | Herramienta menor E, Gral. Obra |  | % | 4% | 32487 | 1299
E100002 | Andamio de seguridad 1,40x2,07 H=2+1 |  | Hora | 0.3 | 7500 | 2250
E100032 | Taladro percutor 860W |  | Hora | 0.08 | 7500 | 600
[6 empty] | SUB TOTAL EQUIPOS | 4149
II.-MATERIALES DE OBRA
| TIPO INSUMO |  | UN | CANTIDAD | DESPERD. % | V. UNITARIO | V. PARCIAL TOTAL
I100264 | Cielo Raso de PVC e=7mm |  | M2 | 1.1 | 5% | 24503 | 28301
I100265 | Ángulo CAL.26 Lámina GALV. 2.44 M |  | UND | 0.45 | 5% | 3103 | 1466
I100266 | Chazo plástico 1/4" |  | UND | 3 | 5% | 100 | 315
I100267 | Perno 1/2" ALT. VEL. 1 3/4" |  | UND | 2 | 5% | 850 | 1785
I100268 | Perfil omega metálico 63 MM X 3,05 M |  | UND | 2 | 5% | 9100 | 19110
I100269 | [6 empty] | 0
I100003 | [6 empty] | 0
I100294
[5 empty] | SUB TOTAL MATERIALES |  | 50977
III.-TRANSPORTES DE MATERIALES
| TIPO INSUMO |  | VOL-PES-DIST | RENDIMIENTO | TARIFA | V. UNITARIO | V. PARCIAL TOTAL
| Transporte de material (Ton) |  | 0.005 |  | 250000 | 1250
0
[5 empty] | SUB TOTAL TRANSPORTE |  | 1250
IV.- MANO DE OBRA
| TIPO INSUMO |  | UNIDAD | CANTIDAD | V. UNITARIO | RENDIMIENTO | V. PARCIAL TOTAL
| Cuadrilla General de obra |  | hora | 1 | 288773.7639 | 0.1125 | 32487
0
0
[5 empty] | SUB TOTAL MANO DE OBRA |  | 32487
|  |  |  | TOTAL COSTO DIRECTO |  |  | 88863
V.- COSTOS INDIRECTO
| FIRMA No. T.P. A1485552010-59313786 |  | DESCRIPCION |  | % | VALOR
|  |  | ADMINISTRACION |  | 23% | 20438
|  |  | IMPREVISTOS |  | 2% | 1777
|  |  | UTILIDAD |  | 5% | 4443
|  |  | TOTAL COSTO INDIRECTO |  |  |  | 26658
|  |  | PRECIO UNITARIO TOTAL |  |  | 115521
ANALISIS DE PRECIOS UNITARIOS
| PROPONENTE | CENTRO DE SALUD EL CEDRO |  |  |  | FECHA | 2025-10-31
| OBRA |  |  | DESCRIPCION
| ADECUACIONES EN INFRAESTRUCTURA FISICA |  |  | Mortero de nivelación 1:4 E=3cm para pisos interior
| UNIDAD : M2 | ITEM : | 7.2
| CANTIDAD EN EL PROYECTO : |  | 63.7593
I.- EQUIPOS Y HERRAMIENTAS
| TIPO INSUMO |  | HH/DD/MES | RENDIM. o % | V-UNITARIO | VALOR PARCIAL | V. PARCIAL TOTAL
E100015 | Herramienta menor E, Gral. Obra |  | % | 4% | 38503 | 1540
E100030 | Vibrador de Concreto electrico |  | Hora | 0.11667 | 10625 | 1240
[6 empty] | SUB TOTAL EQUIPOS | 2780
II.-MATERIALES DE OBRA
| TIPO INSUMO |  | UN | CANTIDAD | DESPERD. % | V. UNITARIO | V. PARCIAL TOTAL
| CONCRETO SIMPLE 2500 PSI |  | M3 | 0.04 |  | 1034600 | 41384
I100064 | Puntilla con cabeza 2" |  | LB | 0.04 | 5% | 5457 | 229.194
I100003 | Alambre negro no. 18 |  | KG | 0.02 | 5% | 7222 | 151.662
[5 empty] | SUB TOTAL MATERIALES |  | 41764.856
III.-TRANSPORTES DE MATERIALES
| TIPO INSUMO |  | VOL-PES-DIST | RENDIMIENTO | TARIFA | V. UNITARIO | V. PARCIAL TOTAL
| Transporte de cemento (Ton) |  | 0.012 |  | 250000 | 3000
| Transporte de arena (m3/km) |  | 0.48 |  | 2500 | 1200
| Transporte de triturado (m3/km) |  | 3.458 |  | 2500 | 8645
[5 empty] | SUB TOTAL TRANSPORTE |  | 12845
IV.- MANO DE OBRA
| TIPO INSUMO |  | UNIDAD | CANTIDAD | V. UNITARIO | RENDIMIENTO | V. PARCIAL TOTAL
| Cuadrilla concretos |  | hora | 1 | 288773.7639 | 0.13333 | 38503
0
0
[5 empty] | SUB TOTAL MANO DE OBRA |  | 38503
|  |  |  | TOTAL COSTO DIRECTO |  |  | 95892.856
V.- COSTOS INDIRECTO
| FIRMA No. T.P. A1485552010-59313786 |  | DESCRIPCION |  | % | VALOR
|  |  | ADMINISTRACION |  | 23% | 22055
|  |  | IMPREVISTOS |  | 2% | 1918
|  |  | UTILIDAD |  | 5% | 4795
|  |  | TOTAL COSTO INDIRECTO |  |  |  | 28768
|  |  | PRECIO UNITARIO TOTAL |  |  | 124660.856
ANALISIS DE PRECIOS UNITARIOS
| PROPONENTE | CENTRO DE SALUD EL CEDRO |  |  |  | FECHA | 2025-10-31
| OBRA |  |  | DESCRIPCION
| ADECUACIONES EN INFRAESTRUCTURA FISICA |  |  | Mortero de nivelación endurecido 1:4 E=5cm para pisos exterior
| UNIDAD : M2 | ITEM : | 7.3
| CANTIDAD EN EL PROYECTO : |  | 5.3889
| TIPO INSUMO |  | HH/DD/MES | RENDIM. o % | V-UNITARIO | VALOR PARCIAL | V. PARCIAL TOTAL
E100015 | Herramienta menor E, Gral. Obra |  | % | 4% | 38503 | 1540
E100030 | Vibrador de Concreto electrico |  | Hora | 0.11667 | 10625 | 1240
[6 empty] | SUB TOTAL EQUIPOS | 2780
II.-MATERIALES DE OBRA
| TIPO INSUMO |  | UN | CANTIDAD | DESPERD. % | V. UNITARIO | V. PARCIAL TOTAL
| CONCRETO SIMPLE 2500 PSI |  | M3 | 0.05 |  | 1034600 | 51730
I100064 | Puntilla con cabeza 2" |  | LB | 0.05 | 5% | 5457 | 286.4925
I100003 | Alambre negro no. 18 |  | KG | 0.02 | 5% | 7222 | 151.662
I100131 | Sika antisol curador para concreto y mortero |  | KG | 0.02 | 5% | 14294 | 300.174
[5 empty] | SUB TOTAL MATERIALES |  | 52468.3285
III.-TRANSPORTES DE MATERIALES
| TIPO INSUMO |  | VOL-PES-DIST | RENDIMIENTO | TARIFA | V. UNITARIO | V. PARCIAL TOTAL
| Transporte de cemento (Ton) |  | 0.015 |  | 250000 | 3750
| Transporte de arena (m3/km) |  | 0.6 |  | 2500 | 1500
| Transporte de triturado (m3/km) |  | 4.3225 |  | 2500 | 10806
[5 empty] | SUB TOTAL TRANSPORTE |  | 16056
IV.- MANO DE OBRA
| TIPO INSUMO |  | UNIDAD | CANTIDAD | V. UNITARIO | RENDIMIENTO | V. PARCIAL TOTAL
| Cuadrilla concretos |  | hora | 1 | 288773.7639 | 0.13333 | 38503
0
0
[5 empty] | SUB TOTAL MANO DE OBRA |  | 38503
|  |  |  | TOTAL COSTO DIRECTO |  |  | 109807.3285
V.- COSTOS INDIRECTO
| FIRMA No. T.P. A1485552010-59313786 |  | DESCRIPCION |  | % | VALOR
|  |  | ADMINISTRACION |  | 23% | 25256
|  |  | IMPREVISTOS |  | 2% | 2196
|  |  | UTILIDAD |  | 5% | 5490
|  |  | TOTAL COSTO INDIRECTO |  |  |  | 32942
|  |  | PRECIO UNITARIO TOTAL |  |  | 142749.3285
ANALISIS DE PRECIOS UNITARIOS
| PROPONENTE | CENTRO DE SALUD EL CEDRO |  |  |  | FECHA | 2025-10-31
| OBRA |  |  | DESCRIPCION
| ADECUACIONES EN INFRAESTRUCTURA FISICA |  |  | Guarda escoba Cerámico Budapest Gris Cara Única 60x60cm o similar formato, incluye boquilla color, masilla y todo necesario para su correcta instalación
| UNIDAD : ML | ITEM : | 7.4
| CANTIDAD EN EL PROYECTO : |  | 73.799
I.- EQUIPOS Y HERRAMIENTAS
| TIPO INSUMO |  | HH/DD/MES | RENDIM. o % | V-UNITARIO | VALOR PARCIAL | V. PARCIAL TOTAL
E100015 | Herramienta menor E, Gral. Obra |  | % | 4% | 21658 | 866
[6 empty] | SUB TOTAL EQUIPOS | 866
II.-MATERIALES DE OBRA
| TIPO INSUMO |  | UN | CANTIDAD | DESPERD. % | V. UNITARIO | V. PARCIAL TOTAL
I100100 | Piso Cerámico Budapest Gris Cara Única 60x60cm |  | M2 | 0.1 | 5% | 37290 | 3915.45 |  | 1 | 0.36 | M2
I100041 | Pegacor Blanco 25 kg |  | UND | 0.03654 | 5% | 58960 | 2262 |  | X | 1 | M2 | X= | 2.7778 | UND
I100101 | Binda boquilla acrílico |  | KG | 0.04 |  | 18810 | 752
I100102 | Cemento Blanco |  | KG | 0.2 |  | 2170 | 434
[9 empty] | 1.8 | 9.7222 | 0.97222
[5 empty] | SUB TOTAL MATERIALES |  | 7363.45
III.-TRANSPORTES DE MATERIALES
| TIPO INSUMO |  | VOL-PES-DIST | RENDIMIENTO | TARIFA | V. UNITARIO | V. PARCIAL TOTAL
| Transporte de material (Ton) |  | 0.001212 |  | 250000 | 303
[5 empty] | SUB TOTAL TRANSPORTE |  | 303
IV.- MANO DE OBRA
| TIPO INSUMO |  | UNIDAD | CANTIDAD | V. UNITARIO | RENDIMIENTO | V. PARCIAL TOTAL
| Cuadrilla General de obra |  | hora | 1 | 288773.7639 | 0.075 | 21658 | 4.5
0
0
[5 empty] | SUB TOTAL MANO DE OBRA |  | 21658
|  |  |  | TOTAL COSTO DIRECTO |  |  | 30190.45
V.- COSTOS INDIRECTO
| FIRMA No. T.P. A1485552010-59313786 |  | DESCRIPCION |  | % | VALOR
|  |  | ADMINISTRACION |  | 23% | 6944
|  |  | IMPREVISTOS |  | 2% | 604
|  |  | UTILIDAD |  | 5% | 1510
|  |  | TOTAL COSTO INDIRECTO |  |  |  | 9058
|  |  | PRECIO UNITARIO TOTAL |  |  | 39248.45
ANALISIS DE PRECIOS UNITARIOS
| PROPONENTE | CENTRO DE SALUD EL CEDRO |  |  |  | FECHA | 2025-10-31
| OBRA |  |  | DESCRIPCION
| ADECUACIONES EN INFRAESTRUCTURA FISICA |  |  | Pared Cerámica Jaya Blanco 30 cmx 60cm o similar formato, incluye boquilla color, masilla y todo lo necesario para su correcta instalación
| UNIDAD : M2 | ITEM : | 8.1
| CANTIDAD EN EL PROYECTO : |  | 57.6866
I.- EQUIPOS Y HERRAMIENTAS
| TIPO INSUMO |  | HH/DD/MES | RENDIM. o % | V-UNITARIO | VALOR PARCIAL | V. PARCIAL TOTAL
E100015 | Herramienta menor E, Gral. Obra |  | % | 4% | 21658 | 866
E100002 | Andamio de seguridad 1,40x2,07 H=2+1 |  | Hora | 0.1 | 7500 | 750
E100032
[6 empty] | SUB TOTAL EQUIPOS | 1616
II.-MATERIALES DE OBRA
| TIPO INSUMO |  | UN | CANTIDAD | DESPERD. % | V. UNITARIO | V. PARCIAL TOTAL
I100103 | Pared Plana Blanco Cara Única 30x60 |  | M2 | 1 | 5% | 46800 | 49140
I100101 | Binda boquilla acrílico |  | KG | 0.5 | 5% | 18810 | 9875
I100041 | Pegacor Blanco 25 kg |  | UND | 0.1 | 5% | 58960 | 6191
I100102 | Cemento Blanco |  | KG | 2 | 5% | 2170 | 4557
0
0
0
[5 empty] | SUB TOTAL MATERIALES |  | 69763
III.-TRANSPORTES DE MATERIALES
| TIPO INSUMO |  | VOL-PES-DIST | RENDIMIENTO | TARIFA | V. UNITARIO | V. PARCIAL TOTAL
| Transporte de material (Ton) |  | 0.01 |  | 250000 | 2500
0
[5 empty] | SUB TOTAL TRANSPORTE |  | 2500
IV.- MANO DE OBRA
| TIPO INSUMO |  | UNIDAD | CANTIDAD | V. UNITARIO | RENDIMIENTO | V. PARCIAL TOTAL
| Cuadrilla General de obra |  | hora | 1 | 288773.7639 | 0.075 | 21658
0
0
[5 empty] | SUB TOTAL MANO DE OBRA |  | 21658
|  |  |  | TOTAL COSTO DIRECTO |  |  | 95537
V.- COSTOS INDIRECTO
| FIRMA No. T.P. A1485552010-59313786 |  | DESCRIPCION |  | % | VALOR
|  |  | ADMINISTRACION |  | 23% | 21974
|  |  | IMPREVISTOS |  | 2% | 1911
|  |  | UTILIDAD |  | 5% | 4777
|  |  | TOTAL COSTO INDIRECTO |  |  |  | 28662
|  |  | PRECIO UNITARIO TOTAL |  |  | 124199
ANALISIS DE PRECIOS UNITARIOS
| PROPONENTE | CENTRO DE SALUD EL CEDRO |  |  |  | FECHA | 2025-10-31
| OBRA |  |  | DESCRIPCION
| ADECUACIONES EN INFRAESTRUCTURA FISICA |  |  | Piso Cerámico Mikonos Ard Blanco33.8x33.8cm o similar formato, incluye boquilla color, masilla y todo lo necesario para su correcta instalación
| UNIDAD : M2 | ITEM : | 8.2
| CANTIDAD EN EL PROYECTO : |  | 9.5251
I.- EQUIPOS Y HERRAMIENTAS
| TIPO INSUMO |  | HH/DD/MES | RENDIM. o % | V-UNITARIO | VALOR PARCIAL | V. PARCIAL TOTAL
E100015 | Herramienta menor E, Gral. Obra |  | % | 4% | 21658 | 866
[6 empty] | SUB TOTAL EQUIPOS | 866
II.-MATERIALES DE OBRA
| TIPO INSUMO |  | UN | CANTIDAD | DESPERD. % | V. UNITARIO | V. PARCIAL TOTAL
I100247 | Piso Cerámico Mikonos Ard Blanco33.8x33.8cm Caja 1.6 m2 |  | M2 | 1 | 5% | 40370 | 42389
I100101 | Binda boquilla acrílico |  | KG | 0.5 | 5% | 18810 | 9875
I100041 | Pegacor Blanco 25 kg |  | UND | 0.2 | 5% | 58960 | 12382
I100102 | Cemento Blanco |  | KG | 2 | 5% | 2170 | 4557
[5 empty] | SUB TOTAL MATERIALES |  | 69203
III.-TRANSPORTES DE MATERIALES
| TIPO INSUMO |  | UN | CANTIDAD | DESPERD. % | V. UNITARIO | V. PARCIAL TOTAL
| Transporte de material (Ton) |  | 0.01 |  | 250000 | 2500
0
[5 empty] | SUB TOTAL TRANSPORTE |  | 2500
IV.- MANO DE OBRA
| TIPO INSUMO |  | VOL-PES-DIST | RENDIMIENTO | TARIFA | V. UNITARIO | V. PARCIAL TOTAL
| Cuadrilla General de obra |  | hora | 1 | 288773.7639 | 0.075 | 21658
0
0
[5 empty] | SUB TOTAL MANO DE OBRA |  | 21658
|  |  |  | TOTAL COSTO DIRECTO |  |  | 94227
V.- COSTOS INDIRECTO
| FIRMA No. T.P. A1485552010-59313786 |  | DESCRIPCION |  | % | VALOR
|  |  | ADMINISTRACION |  | 23% | 21672
|  |  | IMPREVISTOS |  | 2% | 1885
|  |  | UTILIDAD |  | 5% | 4711
|  |  | TOTAL COSTO INDIRECTO |  |  |  | 28268
|  |  | PRECIO UNITARIO TOTAL |  |  | 122495
ANALISIS DE PRECIOS UNITARIOS
| PROPONENTE | CENTRO DE SALUD EL CEDRO |  |  |  | FECHA | 2025-10-31
| OBRA |  |  | DESCRIPCION
| ADECUACIONES EN INFRAESTRUCTURA FISICA |  |  | Piso Cerámico Budapest Gris Cara Única 60x60cm o similar formato, incluye boquilla color, masilla y todo lo necesario para su correcta instalación
| UNIDAD : M2 | ITEM : | 8.3
| CANTIDAD EN EL PROYECTO : |  | 53.886
I.- EQUIPOS Y HERRAMIENTAS
| TIPO INSUMO |  | HH/DD/MES | RENDIM. o % | V-UNITARIO | VALOR PARCIAL | V. PARCIAL TOTAL
E100015 | Herramienta menor E, Gral. Obra |  | % | 4% | 21658 | 866
[6 empty] | SUB TOTAL EQUIPOS | 866
II.-MATERIALES DE OBRA
| TIPO INSUMO |  | UN | CANTIDAD | DESPERD. % | V. UNITARIO | V. PARCIAL TOTAL
I100100 | Piso Cerámico Budapest Gris Cara Única 60x60cm |  | M2 | 1 | 5% | 37290 | 39155
I100101 | Binda boquilla acrílico |  | KG | 0.5 | 5% | 18810 | 9875
I100041 | Pegacor Blanco 25 kg |  | UND | 0.1 | 5% | 58960 | 6191
I100102 | Cemento Blanco |  | KG | 2 | 5% | 2170 | 4557
[5 empty] | SUB TOTAL MATERIALES |  | 59778
III.-TRANSPORTES DE MATERIALES
| TIPO INSUMO |  | VOL-PES-DIST | RENDIMIENTO | TARIFA | V. UNITARIO | V. PARCIAL TOTAL
| Transporte de material (Ton) |  | 0.01 |  | 250000 | 2500
0
[5 empty] | SUB TOTAL TRANSPORTE |  | 2500
IV.- MANO DE OBRA
| TIPO INSUMO |  | UNIDAD | CANTIDAD | V. UNITARIO | RENDIMIENTO | V. PARCIAL TOTAL
| Cuadrilla General de obra |  | hora | 1 | 288773.7639 | 0.075 | 21658
0
0
[5 empty] | SUB TOTAL MANO DE OBRA |  | 21658
|  |  |  | TOTAL COSTO DIRECTO |  |  | 84802
V.- COSTOS INDIRECTO
| FIRMA No. T.P. A1485552010-59313786 |  | DESCRIPCION |  | % | VALOR
|  |  | ADMINISTRACION |  | 23% | 19504
|  |  | IMPREVISTOS |  | 2% | 1696
|  |  | UTILIDAD |  | 5% | 4240
|  |  | TOTAL COSTO INDIRECTO |  |  |  | 25440
|  |  | PRECIO UNITARIO TOTAL |  |  | 110242
ANALISIS DE PRECIOS UNITARIOS
| PROPONENTE | CENTRO DE SALUD EL CEDRO |  |  |  | FECHA | 2025-10-31
| OBRA |  |  | DESCRIPCION
| ADECUACIONES EN INFRAESTRUCTURA FISICA |  |  | Suministro e instalacion Sanitario fluxometro institucional, griferia sloan manual o similar, incluye accesorios de instalación.
| UNIDAD : UND | ITEM : | 8.4
| CANTIDAD EN EL PROYECTO : |  | 2
I.- EQUIPOS Y HERRAMIENTAS
| TIPO INSUMO |  | HH/DD/MES | RENDIM. o % | V-UNITARIO | VALOR PARCIAL | V. PARCIAL TOTAL
E100015 | Herramienta menor E, Gral. Obra |  | % | 4% | 72193 | 2888
[6 empty] | SUB TOTAL EQUIPOS | 2888
II.-MATERIALES DE OBRA
| TIPO INSUMO |  | UN | CANTIDAD | DESPERD. % | V. UNITARIO | V. PARCIAL TOTAL
I100110 | Taza Báltica Entrada Superior Con Fluxómetro Flushout 3.5 Litros |  | UND | 1 |  | 1791300 | 1791300
I100102 | Cemento Blanco |  | KG | 0.5 | 5% | 2170 | 1139
[5 empty] | SUB TOTAL MATERIALES |  | 1792439
III.-TRANSPORTES DE MATERIALES
| TIPO INSUMO |  | VOL-PES-DIST | RENDIMIENTO | TARIFA | V. UNITARIO | V. PARCIAL TOTAL
| Transporte material (Ton) |  | 0.03 |  | 250000 | 7500
0
[5 empty] | SUB TOTAL TRANSPORTE |  | 7500
IV.- MANO DE OBRA
| TIPO INSUMO |  | UNIDAD | CANTIDAD | V. UNITARIO | RENDIMIENTO | V. PARCIAL TOTAL
| Cuadrilla General de obra |  | hora | 1 | 288773.7639 | 0.25 | 72193
0
0
[5 empty] | SUB TOTAL MANO DE OBRA |  | 72193
|  |  |  | TOTAL COSTO DIRECTO |  |  | 1875020
V.- COSTOS INDIRECTO
| FIRMA No. T.P. A1485552010-59313786 |  | DESCRIPCION |  | % | VALOR
|  |  | ADMINISTRACION |  | 23% | 431255
|  |  | IMPREVISTOS |  | 2% | 37500
|  |  | UTILIDAD |  | 5% | 93751
|  |  | TOTAL COSTO INDIRECTO |  |  |  | 562506
|  |  | PRECIO UNITARIO TOTAL |  |  | 2437526
ANALISIS DE PRECIOS UNITARIOS
| PROPONENTE | CENTRO DE SALUD EL CEDRO |  |  |  | FECHA | 2025-10-31
| OBRA |  |  | DESCRIPCION
| ADECUACIONES EN INFRAESTRUCTURA FISICA |  |  | Suministro e instalacion Lavamanos de colgar, griferia grival o similar, incluye accesorios de instalación.
| UNIDAD : UND | ITEM : | 8.5
| CANTIDAD EN EL PROYECTO : |  | 4
I.- EQUIPOS Y HERRAMIENTAS
| TIPO INSUMO |  | HH/DD/MES | RENDIM. o % | V-UNITARIO | VALOR PARCIAL | V. PARCIAL TOTAL
E100015 | Herramienta menor E, Gral. Obra |  | % | 4% | 72193 | 2888
E100032 | Taladro percutor 860W |  | Hora | 0.5 | 7500 | 3750
[6 empty] | SUB TOTAL EQUIPOS | 6638
II.-MATERIALES DE OBRA
| TIPO INSUMO |  | UN | CANTIDAD | DESPERD. % | V. UNITARIO | V. PARCIAL TOTAL
I100111 | Lavamanos Free institucional |  | UND | 1 |  | 504790 | 504790
I100113 | Acople flexible para lavamanos |  | UND | 2 |  | 6100 | 12200
I100250 | Grifería Lavamanos Ultraahorradora Sencilla Nogal Grival |  | UND | 1 |  | 38390 | 38390
I100102 | Cemento Blanco |  | KG | 0.5 | 5% | 2170 | 1139
[5 empty] | SUB TOTAL MATERIALES |  | 556519
III.-TRANSPORTES DE MATERIALES
| TIPO INSUMO |  | VOL-PES-DIST | RENDIMIENTO | TARIFA | V. UNITARIO | V. PARCIAL TOTAL
| Transporte material (Ton) |  | 0.02 |  | 250000 | 5000
0
[5 empty] | SUB TOTAL TRANSPORTE |  | 5000
IV.- MANO DE OBRA
| TIPO INSUMO |  | UNIDAD | CANTIDAD | V. UNITARIO | RENDIMIENTO | V. PARCIAL TOTAL
| Cuadrilla General de obra |  | hora | 1 | 288773.7639 | 0.25 | 72193
0
0
[5 empty] | SUB TOTAL MANO DE OBRA |  | 72193
|  |  |  | TOTAL COSTO DIRECTO |  |  | 640350
V.- COSTOS INDIRECTO
| FIRMA No. T.P. A1485552010-59313786 |  | DESCRIPCION |  | % | VALOR
|  |  | ADMINISTRACION |  | 23% | 147281
|  |  | IMPREVISTOS |  | 2% | 12807
|  |  | UTILIDAD |  | 5% | 32018
|  |  | TOTAL COSTO INDIRECTO |  |  |  | 192106
|  |  | PRECIO UNITARIO TOTAL |  |  | 832456
ANALISIS DE PRECIOS UNITARIOS
| PROPONENTE | CENTRO DE SALUD EL CEDRO |  |  |  | FECHA | 2025-10-31
| OBRA |  |  | DESCRIPCION
| ADECUACIONES EN INFRAESTRUCTURA FISICA |  |  | Suministro e instalación Dispensador de toallas con visor de nivel para abastecimiento tipo Corona o similar
| UNIDAD : UND | ITEM : | 8.6
| CANTIDAD EN EL PROYECTO : |  | 4
I.- EQUIPOS Y HERRAMIENTAS
| TIPO INSUMO |  | HH/DD/MES | RENDIM. o % | V-UNITARIO | VALOR PARCIAL | V. PARCIAL TOTAL
E100015 | Herramienta menor E, Gral. Obra |  | % | 4% | 36097 | 1444
E100032 | Taladro percutor 860W |  | Hora | 0.5 | 7500 | 3750
[6 empty] | SUB TOTAL EQUIPOS | 5194
II.-MATERIALES DE OBRA
| TIPO INSUMO |  | UN | CANTIDAD | DESPERD. % | V. UNITARIO | V. PARCIAL TOTAL
I100107 | Dispensador de Toallas de manos en acero inoxidable |  | UND | 1 |  | 171093 | 171093
[5 empty] | SUB TOTAL MATERIALES |  | 171093
III.-TRANSPORTES DE MATERIALES
| TIPO INSUMO |  | VOL-PES-DIST | RENDIMIENTO | TARIFA | V. UNITARIO | V. PARCIAL TOTAL
| Transporte material (Ton) |  | 0.002 |  | 250000 | 500
0
[5 empty] | SUB TOTAL TRANSPORTE |  | 500
IV.- MANO DE OBRA
| TIPO INSUMO |  | UNIDAD | CANTIDAD | V. UNITARIO | RENDIMIENTO | V. PARCIAL TOTAL
| Cuadrilla General de obra |  | hora | 1 | 288773.7639 | 0.125 | 36097
0
0
[5 empty] | SUB TOTAL MANO DE OBRA |  | 36097
|  |  |  | TOTAL COSTO DIRECTO |  |  | 212884
V.- COSTOS INDIRECTO
| FIRMA No. T.P. A1485552010-59313786 |  | DESCRIPCION |  | % | VALOR
|  |  | ADMINISTRACION |  | 23% | 48963
|  |  | IMPREVISTOS |  | 2% | 4258
|  |  | UTILIDAD |  | 5% | 10644
|  |  | TOTAL COSTO INDIRECTO |  |  |  | 63865
|  |  | PRECIO UNITARIO TOTAL |  |  | 276749
ANALISIS DE PRECIOS UNITARIOS
| PROPONENTE | CENTRO DE SALUD EL CEDRO |  |  |  | FECHA | 2025-10-31
| OBRA |  |  | DESCRIPCION
| ADECUACIONES EN INFRAESTRUCTURA FISICA |  |  | Suministro e instalación Dispensador de papel higiénico en acero inoxidable 304, sistema antivandálico con llave. Tipo corona o similar
| UNIDAD : UND | ITEM : | 8.7
| CANTIDAD EN EL PROYECTO : |  | 2
I.- EQUIPOS Y HERRAMIENTAS
| TIPO INSUMO |  | HH/DD/MES | RENDIM. o % | V-UNITARIO | VALOR PARCIAL | V. PARCIAL TOTAL
E100015 | Herramienta menor E, Gral. Obra |  | % | 4% | 36097 | 1444
E100032 | Taladro percutor 860W |  | Hora | 0.5 | 7500 | 3750
[6 empty] | SUB TOTAL EQUIPOS | 5194
II.-MATERIALES DE OBRA
| TIPO INSUMO |  | UN | CANTIDAD | DESPERD. % | V. UNITARIO | V. PARCIAL TOTAL
I100108 | Dispensador De Papel Higiénico Jumbo Con Llave Acero Inoxidable Diametro De 27 Cm |  | UND | 1 |  | 213893 | 213893
[5 empty] | SUB TOTAL MATERIALES |  | 213893
III.-TRANSPORTES DE MATERIALES
| TIPO INSUMO |  | VOL-PES-DIST | RENDIMIENTO | TARIFA | V. UNITARIO | V. PARCIAL TOTAL
| Transporte material (Ton) |  | 0.002 |  | 250000 | 500
0
[5 empty] | SUB TOTAL TRANSPORTE |  | 500
IV.- MANO DE OBRA
| TIPO INSUMO |  | UNIDAD | CANTIDAD | V. UNITARIO | RENDIMIENTO | V. PARCIAL TOTAL
| Cuadrilla General de obra |  | hora | 1 | 288773.7639 | 0.125 | 36097
0
0
[5 empty] | SUB TOTAL MANO DE OBRA |  | 36097
|  |  |  | TOTAL COSTO DIRECTO |  |  | 255684
V.- COSTOS INDIRECTO
| FIRMA No. T.P. A1485552010-59313786 |  | DESCRIPCION |  | % | VALOR
|  |  | ADMINISTRACION |  | 23% | 58807
|  |  | IMPREVISTOS |  | 2% | 5114
|  |  | UTILIDAD |  | 5% | 12784
|  |  | TOTAL COSTO INDIRECTO |  |  |  | 76705
|  |  | PRECIO UNITARIO TOTAL |  |  | 332389
ANALISIS DE PRECIOS UNITARIOS
| PROPONENTE | CENTRO DE SALUD EL CEDRO |  |  |  | FECHA | 2025-10-31
| OBRA |  |  | DESCRIPCION
| ADECUACIONES EN INFRAESTRUCTURA FISICA |  |  | Suministro e instalación Dispensador de jabón sobre muro expuesto de acondicionamiento Push. Tipo corona o similar
| UNIDAD : UND | ITEM : | 8.8
| CANTIDAD EN EL PROYECTO : |  | 4
I.- EQUIPOS Y HERRAMIENTAS
| TIPO INSUMO |  | HH/DD/MES | RENDIM. o % | V-UNITARIO | VALOR PARCIAL | V. PARCIAL TOTAL
E100015 | Herramienta menor E, Gral. Obra |  | % | 4% | 36097 | 1444
E100032 | Taladro percutor 860W |  | Hora | 0.5 | 7500 | 3750
[6 empty] | SUB TOTAL EQUIPOS | 5194
II.-MATERIALES DE OBRA
| TIPO INSUMO |  | UN | CANTIDAD | DESPERD. % | V. UNITARIO | V. PARCIAL TOTAL
I100109 | Dispensador De Jabón Líquido Capacidad 1 Litro Línea Institucional |  | UND | 1 |  | 98999 | 98999
[5 empty] | SUB TOTAL MATERIALES |  | 98999
III.-TRANSPORTES DE MATERIALES
| TIPO INSUMO |  | VOL-PES-DIST | RENDIMIENTO | TARIFA | V. UNITARIO | V. PARCIAL TOTAL
| Transporte material (Ton) |  | 0.001 |  | 250000 | 250
0
[5 empty] | SUB TOTAL TRANSPORTE |  | 250
IV.- MANO DE OBRA
| TIPO INSUMO |  | UNIDAD | CANTIDAD | V. UNITARIO | RENDIMIENTO | V. PARCIAL TOTAL
| Cuadrilla General de obra |  | hora | 1 | 288773.7639 | 0.125 | 36097
0
0
[5 empty] | SUB TOTAL MANO DE OBRA |  | 36097
|  |  |  | TOTAL COSTO DIRECTO |  |  | 140540
V.- COSTOS INDIRECTO
| FIRMA No. T.P. A1485552010-59313786 |  | DESCRIPCION |  | % | VALOR
|  |  | ADMINISTRACION |  | 23% | 32324
|  |  | IMPREVISTOS |  | 2% | 2811
|  |  | UTILIDAD |  | 5% | 7027
|  |  | TOTAL COSTO INDIRECTO |  |  |  | 42162
|  |  | PRECIO UNITARIO TOTAL |  |  | 182702
ANALISIS DE PRECIOS UNITARIOS
| PROPONENTE | CENTRO DE SALUD EL CEDRO |  |  |  | FECHA | 2025-10-31
| OBRA |  |  | DESCRIPCION
| ADECUACIONES EN INFRAESTRUCTURA FISICA |  |  | Suministro e instalacion Espejo compacto E= 3 mm 60x60cm. Bordes redondeados 60X60cm, sobre muro con alta adherencia. Ref: Aluvia Tipo Corona o similar.
| UNIDAD : UND | ITEM : | 8.9
| CANTIDAD EN EL PROYECTO : |  | 2
I.- EQUIPOS Y HERRAMIENTAS
| TIPO INSUMO |  | HH/DD/MES | RENDIM. o % | V-UNITARIO | VALOR PARCIAL | V. PARCIAL TOTAL
E100015 | Herramienta menor E, Gral. Obra |  | % | 4% | 36097 | 1444
E100032 | Taladro percutor 860W |  | Hora | 0.1 | 7500 | 750
[6 empty] | SUB TOTAL EQUIPOS | 2194
II.-MATERIALES DE OBRA
| TIPO INSUMO |  | UN | CANTIDAD | DESPERD. % | V. UNITARIO | V. PARCIAL TOTAL
I100106 | Espejo Aluvia 60 cm |  | UND | 1 |  | 141790 | 141790
I100251 | Soporte Espejo Fixser |  | UND | 4 | 5% | 4510 | 18942
[5 empty] | SUB TOTAL MATERIALES |  | 160732
III.-TRANSPORTES DE MATERIALES
| TIPO INSUMO |  | VOL-PES-DIST | RENDIMIENTO | TARIFA | V. UNITARIO | V. PARCIAL TOTAL
| Transporte material (Ton) |  | 0.001 |  | 250000 | 250
0
[5 empty] | SUB TOTAL TRANSPORTE |  | 250
IV.- MANO DE OBRA
| TIPO INSUMO |  | UNIDAD | CANTIDAD | V. UNITARIO | RENDIMIENTO | V. PARCIAL TOTAL
| Cuadrilla General de obra |  | hora | 1 | 288773.7639 | 0.125 | 36097
0
0
[5 empty] | SUB TOTAL MANO DE OBRA |  | 36097
|  |  |  | TOTAL COSTO DIRECTO |  |  | 199273
V.- COSTOS INDIRECTO
| FIRMA No. T.P. A1485552010-59313786 |  | DESCRIPCION |  | % | VALOR
|  |  | ADMINISTRACION |  | 23% | 45833
|  |  | IMPREVISTOS |  | 2% | 3985
|  |  | UTILIDAD |  | 5% | 9964
|  |  | TOTAL COSTO INDIRECTO |  |  |  | 59782
|  |  | PRECIO UNITARIO TOTAL |  |  | 259055
ANALISIS DE PRECIOS UNITARIOS
| PROPONENTE | CENTRO DE SALUD EL CEDRO |  |  |  | FECHA | 2025-10-31
| OBRA |  |  | DESCRIPCION
| ADECUACIONES EN INFRAESTRUCTURA FISICA |  |  | Suministro e instalación Juego de barras de seguridad / pasamanos para discapacitados para anclaje sobre muro. Incluye elementos de fijación en acero inoxidable
| UNIDAD : UND | ITEM : | 8.1
| CANTIDAD EN EL PROYECTO : |  | 1
I.- EQUIPOS Y HERRAMIENTAS
| TIPO INSUMO |  | HH/DD/MES | RENDIM. o % | V-UNITARIO | VALOR PARCIAL | V. PARCIAL TOTAL
E100015 | Herramienta menor E, Gral. Obra |  | % | 4% | 54145 | 2166
E100032 | Taladro percutor 860W |  | Hora | 0.1 | 7500 | 750
[6 empty] | SUB TOTAL EQUIPOS | 2916
II.-MATERIALES DE OBRA
| TIPO INSUMO |  | UN | CANTIDAD | DESPERD. % | V. UNITARIO | V. PARCIAL TOTAL
I100105 | Barra de Agarre de Baño para Seguridad y Soporte |  | UND | 1 |  | 397707 | 397707
I100091 | Chazo Plástico de 1/4″ con tornillo |  | UND | 12 |  | 219 | 2628
[5 empty] | SUB TOTAL MATERIALES |  | 400335
III.-TRANSPORTES DE MATERIALES
| TIPO INSUMO |  | VOL-PES-DIST | RENDIMIENTO | TARIFA | V. UNITARIO | V. PARCIAL TOTAL
| Transporte material (Ton) |  | 0.003 |  | 250000 | 750
0
[5 empty] | SUB TOTAL TRANSPORTE |  | 750
IV.- MANO DE OBRA
| TIPO INSUMO |  | UNIDAD | CANTIDAD | V. UNITARIO | RENDIMIENTO | V. PARCIAL TOTAL
| Cuadrilla General de obra |  | hora | 1 | 288773.7639 | 0.1875 | 54145
0
0
[5 empty] | SUB TOTAL MANO DE OBRA |  | 54145
|  |  |  | TOTAL COSTO DIRECTO |  |  | 458146
V.- COSTOS INDIRECTO
| FIRMA No. T.P. A1485552010-59313786 |  | DESCRIPCION |  | % | VALOR
|  |  | ADMINISTRACION |  | 23% | 105374
|  |  | IMPREVISTOS |  | 2% | 9163
|  |  | UTILIDAD |  | 5% | 22907
|  |  | TOTAL COSTO INDIRECTO |  |  |  | 137444
|  |  | PRECIO UNITARIO TOTAL |  |  | 595590
ANALISIS DE PRECIOS UNITARIOS
| PROPONENTE | CENTRO DE SALUD EL CEDRO |  |  |  | FECHA | 2025-10-31
| OBRA |  |  | DESCRIPCION
| ADECUACIONES EN INFRAESTRUCTURA FISICA |  |  | Suministro e instalación Puerta en aluminio (P1) Dim: 1.00 x1.90 (h) (Acceso)
| UNIDAD : UND | ITEM : | 9.1
| CANTIDAD EN EL PROYECTO : |  | 1
I.- EQUIPOS Y HERRAMIENTAS
| TIPO INSUMO |  | HH/DD/MES | RENDIM. o % | V-UNITARIO | VALOR PARCIAL | V. PARCIAL TOTAL
E100015 | Herramienta menor E, Gral. Obra |  | % | 4% | 192516 | 7701
E100008 | Equipo de soldadura |  | Hora | 0.32 | 10000 | 3200
[6 empty] | SUB TOTAL EQUIPOS | 10901 |  | 1.845
II.-MATERIALES DE OBRA
| TIPO INSUMO |  | UN | CANTIDAD | DESPERD. % | V. UNITARIO | V. PARCIAL TOTAL
I100256 | Puerta en aluminio para tráfico pesado, marco en canal 3x1, hoja en perfil 1102, parte inferior en perfil F-06 y parte superior con vidrio laminado 3+3 hielo o incoloro, chapa de seguridad, manija. (P1) Dim: 1.00 x1.90 (h) (Acceso) |  | UND | 1 |  | 1950000 | 1950000
I100078 | Electrodo 6013 x 1/8 kilo |  | KG | 0.9 | 5% | 28490 | 26923
[9 empty] | 2.9768 | 57090
[5 empty] | SUB TOTAL MATERIALES |  | 1976923 |  | 1.6 | #REF!
III.-TRANSPORTES DE MATERIALES
| TIPO INSUMO |  | VOL-PES-DIST | RENDIMIENTO | TARIFA | V. UNITARIO | V. PARCIAL TOTAL |  |  | #REF!
| Transporte material (Ton) |  | 0.08 |  | 250000 | 20000
0
[5 empty] | SUB TOTAL TRANSPORTE |  | 20000
IV.- MANO DE OBRA
| TIPO INSUMO |  | UNIDAD | CANTIDAD | V. UNITARIO | RENDIMIENTO | V. PARCIAL TOTAL
| Cuadrilla General de obra |  | hora | 8 | 2310190.1111 | 0.66667 | 192516 |  | 40
0
0
[5 empty] | SUB TOTAL MANO DE OBRA |  | 192516
|  |  |  | TOTAL COSTO DIRECTO |  |  | 2200340
V.- COSTOS INDIRECTO
| FIRMA No. T.P. A1485552010-59313786 |  | DESCRIPCION |  | % | VALOR
|  |  | ADMINISTRACION |  | 23% | 506078
|  |  | IMPREVISTOS |  | 2% | 44007
|  |  | UTILIDAD |  | 5% | 110017
|  |  | TOTAL COSTO INDIRECTO |  |  |  | 660102
|  |  | PRECIO UNITARIO TOTAL |  |  | 2860442
ANALISIS DE PRECIOS UNITARIOS
| PROPONENTE | CENTRO DE SALUD EL CEDRO |  |  |  | FECHA | 2025-10-31
| OBRA |  |  | DESCRIPCION
| ADECUACIONES EN INFRAESTRUCTURA FISICA |  |  | Suministro e instalación Puerta en madera. Incluye cerradura. Dim: 1.00x1.95 m(h) (área Consultorios y toma de muestras)
| UNIDAD :UND | ITEM : | 9.2
| CANTIDAD EN EL PROYECTO : |  | 3
I.- EQUIPOS Y HERRAMIENTAS
| TIPO INSUMO |  | HH/DD/MES | RENDIM. o % | V-UNITARIO | VALOR PARCIAL | V. PARCIAL TOTAL
E100015 | Herramienta menor E, Gral. Obra |  | % | 4% | 192516 | 7701
[6 empty] | SUB TOTAL EQUIPOS | 7701
II.-MATERIALES DE OBRA
| TIPO INSUMO |  | UN | CANTIDAD | DESPERD. % | V. UNITARIO | V. PARCIAL TOTAL
I100263 | Puerta en madera con marco Dim: 1.00x1.95 m(h) (área Consultorios y toma de muestras) |  | UND | 1 |  | 1100000 | 1100000
[5 empty] | SUB TOTAL MATERIALES |  | 1100000
III.-TRANSPORTES DE MATERIALES
| TIPO INSUMO |  | VOL-PES-DIST | RENDIMIENTO | TARIFA | V. UNITARIO | V. PARCIAL TOTAL
| Transporte material (Ton) |  | 0.07 |  | 250000 | 17500
0
[5 empty] | SUB TOTAL TRANSPORTE |  | 17500
IV.- MANO DE OBRA
| TIPO INSUMO |  | UNIDAD | CANTIDAD | V. UNITARIO | RENDIMIENTO | V. PARCIAL TOTAL
| Cuadrilla General de obra |  | hora | 8 | 2310190.1111 | 0.66667 | 192516
0
0
[5 empty] | SUB TOTAL MANO DE OBRA |  | 192516
|  |  |  | TOTAL COSTO DIRECTO |  |  | 1317717
V.- COSTOS INDIRECTO
| FIRMA No. T.P. A1485552010-59313786 |  | DESCRIPCION |  | % | VALOR
|  |  | ADMINISTRACION |  | 23% | 303075
|  |  | IMPREVISTOS |  | 2% | 26354
|  |  | UTILIDAD |  | 5% | 65886
|  |  | TOTAL COSTO INDIRECTO |  |  |  | 395315
|  |  | PRECIO UNITARIO TOTAL |  |  | 1713032
ANALISIS DE PRECIOS UNITARIOS
| PROPONENTE | CENTRO DE SALUD EL CEDRO |  |  |  | FECHA | 2025-10-31
| OBRA |  |  | DESCRIPCION
| ADECUACIONES EN INFRAESTRUCTURA FISICA |  |  | Suministro e instalación Puerta en madera. Incluye cerradura. Dim: 0.8x1.95 m(h) (Baño toma de muestras)
| UNIDAD :UND | ITEM : | 9.3
| CANTIDAD EN EL PROYECTO : |  | 1
I.- EQUIPOS Y HERRAMIENTAS
| TIPO INSUMO |  | HH/DD/MES | RENDIM. o % | V-UNITARIO | VALOR PARCIAL | V. PARCIAL TOTAL
E100015 | Herramienta menor E, Gral. Obra |  | % | 4% | 192516 | 7701
[6 empty] | SUB TOTAL EQUIPOS | 7701
II.-MATERIALES DE OBRA
| TIPO INSUMO |  | UN | CANTIDAD | DESPERD. % | V. UNITARIO | V. PARCIAL TOTAL
I100294 | Puerta en madera con marco Dim: 0.80x1.95 m(h) |  | UND | 1 |  | 800000 | 800000
[5 empty] | SUB TOTAL MATERIALES |  | 800000
III.-TRANSPORTES DE MATERIALES
| TIPO INSUMO |  | VOL-PES-DIST | RENDIMIENTO | TARIFA | V. UNITARIO | V. PARCIAL TOTAL
| Transporte material (Ton) |  | 0.06 |  | 250000 | 15000
0
[5 empty] | SUB TOTAL TRANSPORTE |  | 15000
IV.- MANO DE OBRA
| TIPO INSUMO |  | UNIDAD | CANTIDAD | V. UNITARIO | RENDIMIENTO | V. PARCIAL TOTAL
| Cuadrilla General de obra |  | hora | 8 | 2310190.1111 | 0.66667 | 192516
0
0
[5 empty] | SUB TOTAL MANO DE OBRA |  | 192516
|  |  |  | TOTAL COSTO DIRECTO |  |  | 1015217
V.- COSTOS INDIRECTO
| FIRMA No. T.P. A1485552010-59313786 |  | DESCRIPCION |  | % | VALOR
|  |  | ADMINISTRACION |  | 23% | 233500
|  |  | IMPREVISTOS |  | 2% | 20304
|  |  | UTILIDAD |  | 5% | 50761
|  |  | TOTAL COSTO INDIRECTO |  |  |  | 304565
|  |  | PRECIO UNITARIO TOTAL |  |  | 1319782
ANALISIS DE PRECIOS UNITARIOS
| PROPONENTE | CENTRO DE SALUD EL CEDRO |  |  |  | FECHA | 2025-10-31
| OBRA |  |  | DESCRIPCION
| ADECUACIONES EN INFRAESTRUCTURA FISICA |  |  | Suministro e instalación de puerta corrediza en madera, incluye riel y cerradura. Dim: 1.00x1.95 m(h) (área baño)
| UNIDAD : UND | ITEM : | 9.4
| CANTIDAD EN EL PROYECTO : |  | 1
I.- EQUIPOS Y HERRAMIENTAS
| TIPO INSUMO |  | HH/DD/MES | RENDIM. o % | V-UNITARIO | VALOR PARCIAL | V. PARCIAL TOTAL
E100015 | Herramienta menor E, Gral. Obra |  | % | 4% | 288774 | 11551
[6 empty] | SUB TOTAL EQUIPOS | 11551
II.-MATERIALES DE OBRA
| TIPO INSUMO |  | UN | CANTIDAD | DESPERD. % | V. UNITARIO | V. PARCIAL TOTAL
I100255 | Kit de puerta en madera corrediza |  | UND | 1 |  | 989890 | 989890
[5 empty] | SUB TOTAL MATERIALES |  | 989890
III.-TRANSPORTES DE MATERIALES
| TIPO INSUMO |  | VOL-PES-DIST | RENDIMIENTO | TARIFA | V. UNITARIO | V. PARCIAL TOTAL
| Transporte material (Ton) |  | 0.1 |  | 250000 | 25000
0
[5 empty] | SUB TOTAL TRANSPORTE |  | 25000
IV.- MANO DE OBRA
| TIPO INSUMO |  | UNIDAD | CANTIDAD | V. UNITARIO | RENDIMIENTO | V. PARCIAL TOTAL
| Cuadrilla General de obra |  | hora | 8 | 2310190.1111 | 1 | 288774
0
0
[5 empty] | SUB TOTAL MANO DE OBRA |  | 288774
|  |  |  | TOTAL COSTO DIRECTO |  |  | 1315215
V.- COSTOS INDIRECTO
| FIRMA No. T.P. A1485552010-59313786 |  | DESCRIPCION |  | % | VALOR
|  |  | ADMINISTRACION |  | 23% | 302499
|  |  | IMPREVISTOS |  | 2% | 26304
|  |  | UTILIDAD |  | 5% | 65761
|  |  | TOTAL COSTO INDIRECTO |  |  |  | 394564
|  |  | PRECIO UNITARIO TOTAL |  |  | 1709779
ANALISIS DE PRECIOS UNITARIOS
| PROPONENTE | CENTRO DE SALUD EL CEDRO |  |  |  | FECHA | 2025-10-31
| OBRA |  |  | DESCRIPCION
| ADECUACIONES EN INFRAESTRUCTURA FISICA |  |  | Suministro e instalación Puerta en aluminio. Dim: 0.80 x1.90 (h) (Cuarto de Residuos)
| UNIDAD : UND | ITEM : | 9.5
| CANTIDAD EN EL PROYECTO : |  | 1
I.- EQUIPOS Y HERRAMIENTAS
| TIPO INSUMO |  | HH/DD/MES | RENDIM. o % | V-UNITARIO | VALOR PARCIAL | V. PARCIAL TOTAL
E100015 | Herramienta menor E, Gral. Obra |  | % | 4% | 192516 | 7701
E100008 | Equipo de soldadura |  | Hora | 0.34 | 10000 | 3400
[6 empty] | SUB TOTAL EQUIPOS | 11101
II.-MATERIALES DE OBRA
| TIPO INSUMO |  | UN | CANTIDAD | DESPERD. % | V. UNITARIO | V. PARCIAL TOTAL
I100257 | Puerta en aluminio, trafico pesado, marco en canal de 3x1, hojas en perfil 1102, llena totalmente de perfil persiana aln-315, con chapa. Dim: 0.80 x1.90 (h) (Cuarto de Residuos) |  | UND | 1 |  | 1440000 | 1440000
I100078 | Electrodo 6013 x 1/8 kilo |  | KG | 0.9 | 5% | 28490 | 26923
[5 empty] | SUB TOTAL MATERIALES |  | 1466923
III.-TRANSPORTES DE MATERIALES
| TIPO INSUMO |  | VOL-PES-DIST | RENDIMIENTO | TARIFA | V. UNITARIO | V. PARCIAL TOTAL
| Transporte material (Ton) |  | 0.08 |  | 250000 | 20000
0
[5 empty] | SUB TOTAL TRANSPORTE |  | 20000
IV.- MANO DE OBRA
| TIPO INSUMO |  | UNIDAD | CANTIDAD | V. UNITARIO | RENDIMIENTO | V. PARCIAL TOTAL
| Cuadrilla General de obra |  | hora | 8 | 2310190.1111 | 0.66667 | 192516
0
0
[5 empty] | SUB TOTAL MANO DE OBRA |  | 192516
|  |  |  | TOTAL COSTO DIRECTO |  |  | 1690540
V.- COSTOS INDIRECTO
| FIRMA No. T.P. A1485552010-59313786 |  | DESCRIPCION |  | % | VALOR
|  |  | ADMINISTRACION |  | 23% | 388824
|  |  | IMPREVISTOS |  | 2% | 33811
|  |  | UTILIDAD |  | 5% | 84527
|  |  | TOTAL COSTO INDIRECTO |  |  |  | 507162
|  |  | PRECIO UNITARIO TOTAL |  |  | 2197702
ANALISIS DE PRECIOS UNITARIOS
| PROPONENTE | CENTRO DE SALUD EL CEDRO |  |  |  | FECHA | 2025-10-31
| OBRA |  |  | DESCRIPCION
| ADECUACIONES EN INFRAESTRUCTURA FISICA |  |  | Suministro e instalación Ventana en aluminio. Incluye marco y reja. (V1) Dim: 2.05 x 1.00m (área fachada principal)
| UNIDAD : UND | ITEM : | 9.6
| CANTIDAD EN EL PROYECTO : |  | 1
I.- EQUIPOS Y HERRAMIENTAS
| TIPO INSUMO |  | HH/DD/MES | RENDIM. o % | V-UNITARIO | VALOR PARCIAL | V. PARCIAL TOTAL
E100011 | Herramienta menor A, Ornamentación |  | % | 4% | 192516 | 7701
E100008 | Equipo de soldadura |  | Hora | 0.8 | 10000 | 8000
E100032
[6 empty] | SUB TOTAL EQUIPOS | 15701
II.-MATERIALES DE OBRA
| TIPO INSUMO |  | UN | CANTIDAD | DESPERD. % | V. UNITARIO | V. PARCIAL TOTAL
I100258 | Ventanas en aluminio, referencia 3831, vidrio laminado 3+3 incoloro, batientes, diseñadas en dos hojas, manijas, empaque, felpa. (V1) Dim: 2.05 x 1.00m (área fachada principal) |  | UND | 1 |  | 2200000 | 2200000
I100259 | Reja fabricada en Cold Rolled, perfilería de 1 ½ x 1 ½ calibre 18 (V1) Dim: 2.05 x 1.00m (área fachada principal) |  | UND | 1 |  | 1958100 | 1958100
I100078 | Electrodo 6013 x 1/8 kilo |  | KG | 0.9 | 5% | 28490 | 26923
[5 empty] | SUB TOTAL MATERIALES |  | 4185023
III.-TRANSPORTES DE MATERIALES
| TIPO INSUMO |  | VOL-PES-DIST | RENDIMIENTO | TARIFA | V. UNITARIO | V. PARCIAL TOTAL
| Transporte material (Ton) |  | 0.1 |  | 250000 | 25000
0
[5 empty] | SUB TOTAL TRANSPORTE |  | 25000
IV.- MANO DE OBRA
| TIPO INSUMO |  | UNIDAD | CANTIDAD | V. UNITARIO | RENDIMIENTO | V. PARCIAL TOTAL
| Cuadrilla General de obra |  | hora | 8 | 2310190.1111 | 0.66667 | 192516
0
0
[5 empty] | SUB TOTAL MANO DE OBRA |  | 192516
|  |  |  | TOTAL COSTO DIRECTO |  |  | 4418240
V.- COSTOS INDIRECTO
| FIRMA No. T.P. A1485552010-59313786 |  | DESCRIPCION |  | % | VALOR
|  |  | ADMINISTRACION |  | 23% | 1016195
|  |  | IMPREVISTOS |  | 2% | 88365
|  |  | UTILIDAD |  | 5% | 220912
|  |  | TOTAL COSTO INDIRECTO |  |  |  | 1325472
|  |  | PRECIO UNITARIO TOTAL |  |  | 5743712
ANALISIS DE PRECIOS UNITARIOS
| PROPONENTE | CENTRO DE SALUD EL CEDRO |  |  |  | FECHA | 2025-10-31
| OBRA |  |  | DESCRIPCION
| ADECUACIONES EN INFRAESTRUCTURA FISICA |  |  | Suministro e instalación Ventana en aluminio. Incluye marco y reja. Dim: 1.50 x 1.00m (área consultorios y toma de muestras)
| UNIDAD : UND | ITEM : | 9.7
| CANTIDAD EN EL PROYECTO : |  | 2
I.- EQUIPOS Y HERRAMIENTAS
| TIPO INSUMO |  | HH/DD/MES | RENDIM. o % | V-UNITARIO | VALOR PARCIAL | V. PARCIAL TOTAL
E100011 | Herramienta menor A, Ornamentación |  | % | 4% | 192516 | 7701
E100008 | Equipo de soldadura |  | Hora | 0.8 | 10000 | 8000
[6 empty] | SUB TOTAL EQUIPOS | 15701
II.-MATERIALES DE OBRA
| TIPO INSUMO |  | UN | CANTIDAD | DESPERD. % | V. UNITARIO | V. PARCIAL TOTAL
I100260 | Ventanas en aluminio, referencia 3831, vidrio laminado 3+3 incoloro, batientes, diseñadas en dos hojas, manijas, empaque, felpa. Dim: 1.50 x 1.00m (área consultorios y toma de muestras) |  | UND | 1 |  | 1600000 | 1600000
I100261 | Reja fabricada en Cold Rolled, perfilería de 1 ½ x 1 ½ calibre 18 (V1) Dim: 1.50 x 1.00m (área consultorios y toma de muestras) |  | UND | 1 |  | 1206830 | 1206830
I100078 | Electrodo 6013 x 1/8 kilo |  | KG | 0.9 | 5% | 28490 | 26923 |  | 6.18 | 100
[9 empty] | 1.93 | 193
31.2298
2.9768
[5 empty] | SUB TOTAL MATERIALES |  | 2833753
III.-TRANSPORTES DE MATERIALES
| TIPO INSUMO |  | VOL-PES-DIST | RENDIMIENTO | TARIFA | V. UNITARIO | V. PARCIAL TOTAL
| Transporte material (Ton) |  | 0.1 |  | 250000 | 25000
0
[5 empty] | SUB TOTAL TRANSPORTE |  | 25000 |  |  |  |  | 115000
IV.- MANO DE OBRA
| TIPO INSUMO |  | UNIDAD | CANTIDAD | V. UNITARIO | RENDIMIENTO | V. PARCIAL TOTAL
| Cuadrilla General de obra |  | hora | 8 | 2310190.1111 | 0.66667 | 192516
0
0
[5 empty] | SUB TOTAL MANO DE OBRA |  | 192516
|  |  |  | TOTAL COSTO DIRECTO |  |  | 3066970
V.- COSTOS INDIRECTO
| FIRMA No. T.P. A1485552010-59313786 |  | DESCRIPCION |  | % | VALOR
|  |  | ADMINISTRACION |  | 23% | 705403
|  |  | IMPREVISTOS |  | 2% | 61339
|  |  | UTILIDAD |  | 5% | 153349
|  |  | TOTAL COSTO INDIRECTO |  |  |  | 920091
|  |  | PRECIO UNITARIO TOTAL |  |  | 3987061
ANALISIS DE PRECIOS UNITARIOS
| PROPONENTE | CENTRO DE SALUD EL CEDRO |  |  |  | FECHA | 2025-10-31
| OBRA |  |  | DESCRIPCION
| ADECUACIONES EN INFRAESTRUCTURA FISICA |  |  | Suministro e instalacion Ventana en aluminio. Incluye marco Dim: 1.02 x 0.50m (área Baño)
| UNIDAD : UND | ITEM : | 9.8
| CANTIDAD EN EL PROYECTO : |  | 1
I.- EQUIPOS Y HERRAMIENTAS
| TIPO INSUMO |  | HH/DD/MES | RENDIM. o % | V-UNITARIO | VALOR PARCIAL | V. PARCIAL TOTAL
E100011 | Herramienta menor A, Ornamentación |  | % | 4% | 231019 | 9241
E100008 | Equipo de soldadura |  | Hora | 1 | 10000 | 10000
[6 empty] | SUB TOTAL EQUIPOS | 19241
II.-MATERIALES DE OBRA
| TIPO INSUMO |  | UN | CANTIDAD | DESPERD. % | V. UNITARIO | V. PARCIAL TOTAL
I100262 | Ventana en aluminio referencia 3831 tipo persiana. Dim: 1.01 x 0.50m (área Baño) |  | UND | 1 |  | 228000 | 228000
I100078 | Electrodo 6013 x 1/8 kilo |  | KG | 0.9 | 5% | 28490 | 26923
#REF!
[5 empty] | SUB TOTAL MATERIALES |  | 254923
III.-TRANSPORTES DE MATERIALES
| TIPO INSUMO |  | VOL-PES-DIST | RENDIMIENTO | TARIFA | V. UNITARIO | V. PARCIAL TOTAL
| Transporte material (Ton) |  | 0.051 |  | 250000 | 12750
0
[5 empty] | SUB TOTAL TRANSPORTE |  | 12750
IV.- MANO DE OBRA
| TIPO INSUMO |  | UNIDAD | CANTIDAD | V. UNITARIO | RENDIMIENTO | V. PARCIAL TOTAL
| Cuadrilla General de obra |  | hora | 8 | 2310190.1111 | 0.8 | 231019
0
0
[5 empty] | SUB TOTAL MANO DE OBRA |  | 231019
|  |  |  | TOTAL COSTO DIRECTO |  |  | 517933
V.- COSTOS INDIRECTO
| FIRMA No. T.P. A1485552010-59313786 |  | DESCRIPCION |  | % | VALOR
|  |  | ADMINISTRACION |  | 23% | 119125
|  |  | IMPREVISTOS |  | 2% | 10359
|  |  | UTILIDAD |  | 5% | 25897
|  |  | TOTAL COSTO INDIRECTO |  |  |  | 155381
|  |  | PRECIO UNITARIO TOTAL |  |  | 673314
ANALISIS DE PRECIOS UNITARIOS
| PROPONENTE | CENTRO DE SALUD EL CEDRO |  |  |  | FECHA | 2025-10-31
| OBRA |  |  | DESCRIPCION
| ADECUACIONES EN INFRAESTRUCTURA FISICA |  |  | Barandal en acero inoxidable con parales cada ± 1.4 m de 0.90 m de altura total y línea intermedia a 0.70 m del piso, fabricado en tubería de 2” y 1 1/2" calibre 16 acabado satinado y bases de 3 1/2” de diámetro y 4.5 mm de espesor para rampa
| UNIDAD : ML | ITEM : | 9.9
| CANTIDAD EN EL PROYECTO : |  | 5.59
I.- EQUIPOS Y HERRAMIENTAS
| TIPO INSUMO |  | HH/DD/MES | RENDIM. o % | V-UNITARIO | VALOR PARCIAL | V. PARCIAL TOTAL
E100015 | Herramienta menor E, Gral. Obra |  | % | 4% | 226352 | 9054
E100008 | Equipo de soldadura |  | Hora | 0.8 | 10000 | 8000
E100005 | Compresor Eléctrico 65 lb |  | Hora | 0.3 | 9375 | 2813
[6 empty] | SUB TOTAL EQUIPOS | 19867 |  | 1.845
II.-MATERIALES DE OBRA
| TIPO INSUMO |  | UN | CANTIDAD | DESPERD. % | V. UNITARIO | V. PARCIAL TOTAL
I100253 | Barandal en acero inoxidable con parales cada ± 1.4 m de 0.90 m de altura total y línea intermedia a 0.70 m del piso, fabricado en tubería de 2” y 1 1/2" calibre 16 acabado satinado y bases de 3 1/2” de diámetro y 4.5 mm de espesor para rampa |  | ML | 1 |  | 462000 | 462000
I100078 | Electrodo 6013 x 1/8 kilo |  | KG | 2 | 5% | 28490 | 59829
[7 empty] | 0 |  | SI | 4 | ML | 8 | ML
[7 empty] | 0 |  | SI | 4 | ML | 8 | ML
0
[5 empty] | SUB TOTAL MATERIALES |  | 521829
III.-TRANSPORTES DE MATERIALES
| TIPO INSUMO |  | VOL-PES-DIST | RENDIMIENTO | TARIFA | V. UNITARIO | V. PARCIAL TOTAL
| Transporte material (Ton) |  | 0.05 |  | 250000 | 12500
0
[5 empty] | SUB TOTAL TRANSPORTE |  | 12500
IV.- MANO DE OBRA
| TIPO INSUMO |  | UNIDAD | CANTIDAD | V. UNITARIO | RENDIMIENTO | V. PARCIAL TOTAL
| Cuadrilla General de obra |  | hora | 1 | 288773.7639 | 0.375 | 108290
| Cuadrilla Ornamentación |  | hora | 1 | 118062.4097 | 1 | 118062
0
[5 empty] | SUB TOTAL MANO DE OBRA |  | 226352
|  |  |  | TOTAL COSTO DIRECTO |  |  | 780548
V.- COSTOS INDIRECTO
| FIRMA No. T.P. A1485552010-59313786 |  | DESCRIPCION |  | % | VALOR
|  |  | ADMINISTRACION |  | 23% | 179526
|  |  | IMPREVISTOS |  | 2% | 15611
|  |  | UTILIDAD |  | 5% | 39027
|  |  | TOTAL COSTO INDIRECTO |  |  |  | 234164
|  |  | PRECIO UNITARIO TOTAL |  |  | 1014712
ANALISIS DE PRECIOS UNITARIOS
| PROPONENTE | CENTRO DE SALUD EL CEDRO |  |  |  | FECHA | 2025-10-31
| OBRA |  |  | DESCRIPCION
| ADECUACIONES EN INFRAESTRUCTURA FISICA |  |  | Suministro e instalación de red para conexión de luminarias
| UNIDAD : ML | ITEM : | 10.1
| CANTIDAD EN EL PROYECTO : |  | 43.81
I.- EQUIPOS Y HERRAMIENTAS
| TIPO INSUMO |  | HH/DD/MES | RENDIM. o % | V-UNITARIO | VALOR PARCIAL | V. PARCIAL TOTAL
E100014 | Herramienta menor D, Eléctrico |  | % | 4% | 54630 | 2185
E100002 | Andamio de seguridad 1,40x2,07 H=2+1 |  | Hora | 0.87 | 7500 | 6525
[6 empty] | SUB TOTAL EQUIPOS | 8710
II.-MATERIALES DE OBRA
| TIPO INSUMO |  | UN | CANTIDAD | DESPERD. % | V. UNITARIO | V. PARCIAL TOTAL
I100147 | Alambre #12 100M Desnudo |  | M | 2 | 5% | 2794 | 5867
I100146 | Cinta Aislante Super 33 19Mm |  | M | 0.02 | 5% | 1595 | 33
I100229 | Juego Boquillas de 1/2" |  | UND | 4 |  | 1500 | 6000
I100149 | Caja rectangular 2x4 (5800) plástica RETIE Tercol |  | UND | 1 |  | 1950 | 1950
I100148 | Plafon |  | UND | 1 |  | 7986 | 7986
I100144 | Caja octagonal |  | UND | 1 |  | 2940 | 2940
I100228 | Tubo conduit 1/2 pulgada |  | ML | 1 | 5% | 1820 | 1911
[5 empty] | SUB TOTAL MATERIALES |  | 26687
III.-TRANSPORTES DE MATERIALES
| TIPO INSUMO |  | VOL-PES-DIST | RENDIMIENTO | TARIFA | V. UNITARIO | V. PARCIAL TOTAL
| Transporte material (Ton) |  | 0.008 |  | 250000 | 2000
0
[5 empty] | SUB TOTAL TRANSPORTE |  | 2000
| IV.- MANO DE OBRA | [6 empty] | 0.0287
| TIPO INSUMO |  | UNIDAD | CANTIDAD | V. UNITARIO | RENDIMIENTO | V. PARCIAL TOTAL
| Cuadrilla Eléctrico |  | hora | 1 | 242798.9444 | 0.225 | 54630
0
0
[5 empty] | SUB TOTAL MANO DE OBRA |  | 54630
|  |  |  | TOTAL COSTO DIRECTO |  |  | 92027
V.- COSTOS INDIRECTO
| FIRMA No. T.P. A1485552010-59313786 |  | DESCRIPCION |  | % | VALOR
|  |  | ADMINISTRACION |  | 23% | 21166
|  |  | IMPREVISTOS |  | 2% | 1841
|  |  | UTILIDAD |  | 5% | 4601
|  |  | TOTAL COSTO INDIRECTO |  |  |  | 27608
|  |  | PRECIO UNITARIO TOTAL |  |  | 119635
ANALISIS DE PRECIOS UNITARIOS
| PROPONENTE | CENTRO DE SALUD EL CEDRO |  |  |  | FECHA | 2025-10-31
| OBRA |  |  | DESCRIPCION
| ADECUACIONES EN INFRAESTRUCTURA FISICA |  |  | Suministro e instalación de red para conexión de tomacorrientes
| UNIDAD : ML | ITEM : | 10.2
| CANTIDAD EN EL PROYECTO : |  | 37.78
I.- EQUIPOS Y HERRAMIENTAS
| TIPO INSUMO |  | HH/DD/MES | RENDIM. o % | V-UNITARIO | VALOR PARCIAL | V. PARCIAL TOTAL
E100014 | Herramienta menor D, Eléctrico |  | % | 4% | 30350 | 1214
E100002 | Andamio de seguridad 1,40x2,07 H=2+1 |  | Hora | 0.87 | 7500 | 6525
[6 empty] | SUB TOTAL EQUIPOS | 7739
II.-MATERIALES DE OBRA
| TIPO INSUMO |  | UN | CANTIDAD | DESPERD. % | V. UNITARIO | V. PARCIAL TOTAL
I100147 | Alambre #12 100M Desnudo |  | M | 4.3 | 5% | 2794 | 12615
I100230 | Alambre rígido N° 14 AWG |  | ML | 4.3 | 5% | 1565 | 7066
I100231 | Cable desnudo |  | ML | 4.3 | 5% | 2996 | 13527
I100146 | Cinta Aislante Super 33 19Mm |  | M | 0.1 | 5% | 1595 | 167 | 2800
I100229 | Juego Boquillas de 1/2" |  | UND | 2 |  | 1500 | 3000
I100149 | Caja rectangular 2x4 (5800) plástica RETIE Tercol |  | UND | 1.2 |  | 1950 | 2340
I100228 | Tubo conduit 1/2 pulgada |  | ML | 4 | 5% | 1820 | 7644
[5 empty] | SUB TOTAL MATERIALES |  | 46359
III.-TRANSPORTES DE MATERIALES
| TIPO INSUMO |  | VOL-PES-DIST | RENDIMIENTO | TARIFA | V. UNITARIO | V. PARCIAL TOTAL
| Transporte material (Ton) |  | 0.007 |  | 250000 | 1750
0
[5 empty] | SUB TOTAL TRANSPORTE |  | 1750
IV.- MANO DE OBRA
| TIPO INSUMO |  | UNIDAD | CANTIDAD | V. UNITARIO | RENDIMIENTO | V. PARCIAL TOTAL
| Cuadrilla Eléctrico |  | hora | 8 | 242798.9444 | 1 | 30350
0
0
[5 empty] | SUB TOTAL MANO DE OBRA |  | 30350
|  |  |  | TOTAL COSTO DIRECTO |  |  | 86198
V.- COSTOS INDIRECTO
| FIRMA No. T.P. A1485552010-59313786 |  | DESCRIPCION |  | % | VALOR
|  |  | ADMINISTRACION |  | 23% | 19826
|  |  | IMPREVISTOS |  | 2% | 1724
|  |  | UTILIDAD |  | 5% | 4310
|  |  | TOTAL COSTO INDIRECTO |  |  |  | 25860
|  |  | PRECIO UNITARIO TOTAL |  |  | 112058
ANALISIS DE PRECIOS UNITARIOS
| PROPONENTE | CENTRO DE SALUD EL CEDRO |  |  |  | FECHA | 2025-10-31
| OBRA |  |  | DESCRIPCION
| ADECUACIONES EN INFRAESTRUCTURA FISICA |  |  | Suministro e instalación de Luminaria Led 8"
| UNIDAD : UND | ITEM : | 10.3
| CANTIDAD EN EL PROYECTO : |  | 16
I.- EQUIPOS Y HERRAMIENTAS
| TIPO INSUMO |  | HH/DD/MES | RENDIM. o % | V-UNITARIO | VALOR PARCIAL | V. PARCIAL TOTAL
E100014 | Herramienta menor D, Eléctrico |  | % | 4% | 51595 | 2064
E100002 | Andamio de seguridad 1,40x2,07 H=2+1 |  | Hora | 1.7 | 7500 | 12750
[6 empty] | SUB TOTAL EQUIPOS | 14814
II.-MATERIALES DE OBRA
| TIPO INSUMO |  | UN | CANTIDAD | DESPERD. % | V. UNITARIO | V. PARCIAL TOTAL
I100223 | Panel LED PRO 18W Redondo Luz Fresca 8″ |  | UND | 1 |  | 16900 | 16900 |  | 0.047 | 0.047
I100155 | [6 empty] | 0
[5 empty] | SUB TOTAL MATERIALES |  | 16900 |  |  | 0.047
III.-TRANSPORTES DE MATERIALES
| TIPO INSUMO |  | VOL-PES-DIST | RENDIMIENTO | TARIFA | V. UNITARIO | V. PARCIAL TOTAL
| Transporte material (Ton) |  | 0.00335 |  | 250000 | 838
0
[5 empty] | SUB TOTAL TRANSPORTE |  | 838
IV.- MANO DE OBRA
| TIPO INSUMO |  | UNIDAD | CANTIDAD | V. UNITARIO | RENDIMIENTO | V. PARCIAL TOTAL
| Cuadrilla Eléctrico |  | hora | 8 | 242798.9444 | 1.7 | 51595
0
0
[5 empty] | SUB TOTAL MANO DE OBRA |  | 51595
|  |  |  | TOTAL COSTO DIRECTO |  |  | 84147
V.- COSTOS INDIRECTO
| FIRMA No. T.P. A1485552010-59313786 |  | DESCRIPCION |  | % | VALOR
|  |  | ADMINISTRACION |  | 23% | 19354
|  |  | IMPREVISTOS |  | 2% | 1683
|  |  | UTILIDAD |  | 5% | 4207
|  |  | TOTAL COSTO INDIRECTO |  |  |  | 25244
|  |  | PRECIO UNITARIO TOTAL |  |  | 109391
ANALISIS DE PRECIOS UNITARIOS
| PROPONENTE | CENTRO DE SALUD EL CEDRO |  |  |  | FECHA | 2025-10-31
| OBRA |  |  | DESCRIPCION
| ADECUACIONES EN INFRAESTRUCTURA FISICA |  |  | Suministro e instalación de Toma Corriente Doble
| UNIDAD : UND | ITEM : | 10.4
| CANTIDAD EN EL PROYECTO : |  | 11
I.- EQUIPOS Y HERRAMIENTAS
| TIPO INSUMO |  | HH/DD/MES | RENDIM. o % | V-UNITARIO | VALOR PARCIAL | V. PARCIAL TOTAL
E100014 | Herramienta menor D, Eléctrico |  | % | 4% | 18210 | 728
E100002
E100032
[6 empty] | SUB TOTAL EQUIPOS | 728
II.-MATERIALES DE OBRA
| TIPO INSUMO |  | UN | CANTIDAD | DESPERD. % | V. UNITARIO | V. PARCIAL TOTAL
I100224 | Toma Doble Polo A Tierra Blanco Boreale |  | UND | 1 | 5% | 7300 | 7665 |  | 0.69 | 0.69
[9 empty] | 0.04 | 0
[5 empty] | SUB TOTAL MATERIALES |  | 7665 |  |  | 0.69
III.-TRANSPORTES DE MATERIALES
| TIPO INSUMO |  | VOL-PES-DIST | RENDIMIENTO | TARIFA | V. UNITARIO | V. PARCIAL TOTAL
| Transporte material (Ton) |  | 6e-05 |  | 250000 | 15
0
[5 empty] | SUB TOTAL TRANSPORTE |  | 15
IV.- MANO DE OBRA
| TIPO INSUMO |  | UNIDAD | CANTIDAD | V. UNITARIO | RENDIMIENTO | V. PARCIAL TOTAL
| Cuadrilla Eléctrico |  | hora | 8 | 242798.9444 | 0.6 | 18210
0
0
[5 empty] | SUB TOTAL MANO DE OBRA |  | 18210
|  |  |  | TOTAL COSTO DIRECTO |  |  | 26618
V.- COSTOS INDIRECTO
| FIRMA No. T.P. A1485552010-59313786 |  | DESCRIPCION |  | % | VALOR
|  |  | ADMINISTRACION |  | 23% | 6122
|  |  | IMPREVISTOS |  | 2% | 532
|  |  | UTILIDAD |  | 5% | 1331
|  |  | TOTAL COSTO INDIRECTO |  |  |  | 7985
|  |  | PRECIO UNITARIO TOTAL |  |  | 34603
ANALISIS DE PRECIOS UNITARIOS
| PROPONENTE | CENTRO DE SALUD EL CEDRO |  |  |  | FECHA | 2025-10-31
| OBRA |  |  | DESCRIPCION
| ADECUACIONES EN INFRAESTRUCTURA FISICA |  |  | Salida interruptor sencillo en tubería EMT ø 3/4"
| UNIDAD : UND | ITEM : | 10.5
| CANTIDAD EN EL PROYECTO : |  | 4
I.- EQUIPOS Y HERRAMIENTAS
| TIPO INSUMO |  | HH/DD/MES | RENDIM. o % | V-UNITARIO | VALOR PARCIAL | V. PARCIAL TOTAL
E100014 | Herramienta menor D, Eléctrico |  | % | 4% | 182099 | 7284
E100002 | Andamio de seguridad 1,40x2,07 H=2+1 |  | Hora | 6 | 7500 | 45000
[6 empty] | SUB TOTAL EQUIPOS | 52284
II.-MATERIALES DE OBRA
| TIPO INSUMO |  | UN | CANTIDAD | DESPERD. % | V. UNITARIO | V. PARCIAL TOTAL
I100232 | Grapa 3/4 Unistru |  | UND | 4 |  | 4933 | 19732 | 5.6 | 22.4
I100233 | Cable Cu # 14 AWG HF FR LS |  | ML | 20 | 5% | 2365 | 49665 | 0.03 | 0.6
I100149 | Caja rectangular 2x4 (5800) plástica RETIE Tercol |  | UND | 1 |  | 1950 | 1950 |  | 0
I100150 | Caja Cuadrada 4X4 Plástica Retie |  | UND | 0.3 |  | 2990 | 897 |  | 0
I100234 | Canal estructural liso 1 5/8", calibre 14 |  | M | 0.3 | 5% | 24931 | 7853 |  | 0
I100235 | Conector 3M de resorte rojo (2 - 5 # 12) |  | UND | 3 |  | 1349 | 4047 |  | 0
I100152 | Unión Emt 3/4 Acero |  | UND | 4 |  | 825 | 3300 | 0.44 | 1.76
I100153 | Tubo EMT UL 3/4-pulg |  | ML | 4.5 | 5% | 9000 | 42525 | 1.97 | 8.865
I100154 | Curva Emt 3/4 |  | UND | 1 |  | 2860 | 2860 | 0.19 | 0.19
I100155 | Terminal Emt 3/4 |  | UND | 2 |  | 2100 | 4200 | 0.06 | 0.12
I100225 | Interruptor sencillo |  | UND | 1 |  | 2530 | 2530 |  | 0
[7 empty] | 0 |  | 0.033935
[5 empty] | SUB TOTAL MATERIALES |  | 139559
III.-TRANSPORTES DE MATERIALES
| TIPO INSUMO |  | VOL-PES-DIST | RENDIMIENTO | TARIFA | V. UNITARIO | V. PARCIAL TOTAL
| Transporte material (Ton) |  | 0.038935 |  | 250000 | 9734
0
[5 empty] | SUB TOTAL TRANSPORTE |  | 9734
IV.- MANO DE OBRA
| TIPO INSUMO |  | UNIDAD | CANTIDAD | V. UNITARIO | RENDIMIENTO | V. PARCIAL TOTAL
| Cuadrilla Eléctrico |  | hora | 8 | 242798.9444 | 6 | 182099
0
0
[5 empty] | SUB TOTAL MANO DE OBRA |  | 182099
|  |  |  | TOTAL COSTO DIRECTO |  |  | 383676
V.- COSTOS INDIRECTO
| FIRMA No. T.P. A1485552010-59313786 |  | DESCRIPCION |  | % | VALOR
|  |  | ADMINISTRACION |  | 23% | 88245
|  |  | IMPREVISTOS |  | 2% | 7674
|  |  | UTILIDAD |  | 5% | 19184
|  |  | TOTAL COSTO INDIRECTO |  |  |  | 115103
|  |  | PRECIO UNITARIO TOTAL |  |  | 498779
ANALISIS DE PRECIOS UNITARIOS
| PROPONENTE | CENTRO DE SALUD EL CEDRO |  |  |  | FECHA | 2025-10-31
| OBRA |  |  | DESCRIPCION
| ADECUACIONES EN INFRAESTRUCTURA FISICA |  |  | Salida interruptor doble Conmutable en tubería EMT ø 3/4"
| UNIDAD : UND | ITEM : | 10.6
| CANTIDAD EN EL PROYECTO : |  | 3
I.- EQUIPOS Y HERRAMIENTAS
| TIPO INSUMO |  | HH/DD/MES | RENDIM. o % | V-UNITARIO | VALOR PARCIAL | V. PARCIAL TOTAL
E100014 | Herramienta menor D, Eléctrico |  | % | 4% | 182099 | 7284
E100002 | Andamio de seguridad 1,40x2,07 H=2+1 |  | Hora | 6 | 7500 | 45000
[6 empty] | SUB TOTAL EQUIPOS | 52284
II.-MATERIALES DE OBRA
| TIPO INSUMO |  | UN | CANTIDAD | DESPERD. % | V. UNITARIO | V. PARCIAL TOTAL
I100232 | Grapa 3/4 Unistru |  | UND | 4 |  | 4933 | 19732 |  | 3 | 0.435
I100233 | Cable Cu # 14 AWG HF FR LS |  | ML | 20 | 5% | 2365 | 49665 |  |  | 0.145
I100149 | Caja rectangular 2x4 (5800) plástica RETIE Tercol |  | UND | 1 |  | 1950 | 1950
I100150 | Caja Cuadrada 4X4 Plástica Retie |  | UND | 0.3 |  | 2990 | 897
I100234 | Canal estructural liso 1 5/8", calibre 14 |  | M | 0.3 | 5% | 24931 | 7853
I100235 | Conector 3M de resorte rojo (2 - 5 # 12) |  | UND | 3 |  | 1349 | 4047
I100152 | Unión Emt 3/4 Acero |  | UND | 4 |  | 825 | 3300
I100153 | Tubo EMT UL 3/4-pulg |  | ML | 4.5 | 5% | 9000 | 42525
I100154 | Curva Emt 3/4 |  | UND | 1 |  | 2860 | 2860
I100155 | Terminal Emt 3/4 |  | UND | 2 |  | 2100 | 4200
I100226 | Interruptor Conmutable Doble Blanco |  | UND | 1 |  | 9845 | 9845
[5 empty] | SUB TOTAL MATERIALES |  | 146874
III.-TRANSPORTES DE MATERIALES
| TIPO INSUMO |  | VOL-PES-DIST | RENDIMIENTO | TARIFA | V. UNITARIO | V. PARCIAL TOTAL
| Transporte material (Ton) |  | 0.038935 |  | 250000 | 9734
0
[5 empty] | SUB TOTAL TRANSPORTE |  | 9734
IV.- MANO DE OBRA
| TIPO INSUMO |  | UNIDAD | CANTIDAD | V. UNITARIO | RENDIMIENTO | V. PARCIAL TOTAL
| Cuadrilla Eléctrico |  | hora | 8 | 242798.9444 | 6 | 182099 |  | 360
0
0
[5 empty] | SUB TOTAL MANO DE OBRA |  | 182099
|  |  |  | TOTAL COSTO DIRECTO |  |  | 390991
V.- COSTOS INDIRECTO
| FIRMA No. T.P. A1485552010-59313786 |  | DESCRIPCION |  | % | VALOR
|  |  | ADMINISTRACION |  | 23% | 89928
|  |  | IMPREVISTOS |  | 2% | 7820
|  |  | UTILIDAD |  | 5% | 19550
|  |  | TOTAL COSTO INDIRECTO |  |  |  | 117298
|  |  | PRECIO UNITARIO TOTAL |  |  | 508289
ANALISIS DE PRECIOS UNITARIOS
| PROPONENTE | CENTRO DE SALUD EL CEDRO |  |  |  | FECHA | 2025-10-31
| OBRA |  |  | DESCRIPCION
| ADECUACIONES EN INFRAESTRUCTURA FISICA |  |  | Salida interruptor triple Conmutable en tubería EMT ø 3/4"
| UNIDAD : UND | ITEM : | 10.7
| CANTIDAD EN EL PROYECTO : |  | 2
I.- EQUIPOS Y HERRAMIENTAS
| TIPO INSUMO |  | HH/DD/MES | RENDIM. o % | V-UNITARIO | VALOR PARCIAL | V. PARCIAL TOTAL
E100015 | Herramienta menor E, Gral. Obra |  | % | 4% | 182099 | 7284
E100002 | Andamio de seguridad 1,40x2,07 H=2+1 |  | Hora | 6 | 7500 | 45000
E100034
[6 empty] | SUB TOTAL EQUIPOS | 52284
II.-MATERIALES DE OBRA
| TIPO INSUMO |  | UN | CANTIDAD | DESPERD. % | V. UNITARIO | V. PARCIAL TOTAL
I100232 | Grapa 3/4 Unistru |  | UND | 4 |  | 4933 | 19732
I100233 | Cable Cu # 14 AWG HF FR LS |  | ML | 25 | 5% | 2365 | 62081
I100149 | Caja rectangular 2x4 (5800) plástica RETIE Tercol |  | UND | 1 |  | 1950 | 1950
I100150 | Caja Cuadrada 4X4 Plástica Retie |  | UND | 0.3 |  | 2990 | 897
I100234 | Canal estructural liso 1 5/8", calibre 14 |  | M | 0.3 | 5% | 24931 | 7853
I100235 | Conector 3M de resorte rojo (2 - 5 # 12) |  | UND | 3 |  | 1349 | 4047
I100152 | Unión Emt 3/4 Acero |  | UND | 4 |  | 825 | 3300
I100153 | Tubo EMT UL 3/4-pulg |  | ML | 4.5 | 5% | 9000 | 42525
I100154 | Curva Emt 3/4 |  | UND | 1 |  | 2860 | 2860
I100155 | Terminal Emt 3/4 |  | UND | 2 |  | 2100 | 4200
I100227 | Interruptor Conmutable Triple Blanco |  | UND | 1 |  | 15015 | 15015
[5 empty] | SUB TOTAL MATERIALES |  | 164460
III.-TRANSPORTES DE MATERIALES
| TIPO INSUMO |  | VOL-PES-DIST | RENDIMIENTO | TARIFA | V. UNITARIO | V. PARCIAL TOTAL
| Transporte material (Ton) |  | 0.038935 |  | 250000 | 9734
[5 empty] | SUB TOTAL TRANSPORTE |  | 9734
IV.- MANO DE OBRA
| TIPO INSUMO |  | UNIDAD | CANTIDAD | V. UNITARIO | RENDIMIENTO | V. PARCIAL TOTAL
| Cuadrilla Eléctrico |  | hora | 8 | 242798.9444 | 6 | 182099
0
0
[5 empty] | SUB TOTAL MANO DE OBRA |  | 182099
|  |  |  | TOTAL COSTO DIRECTO |  |  | 408577
V.- COSTOS INDIRECTO
| FIRMA No. T.P. A1485552010-59313786 |  | DESCRIPCION |  | % | VALOR
|  |  | ADMINISTRACION |  | 23% | 93973
|  |  | IMPREVISTOS |  | 2% | 8172
|  |  | UTILIDAD |  | 5% | 20429
|  |  | TOTAL COSTO INDIRECTO |  |  |  | 122574
|  |  | PRECIO UNITARIO TOTAL |  |  | 531151
ANALISIS DE PRECIOS UNITARIOS
| PROPONENTE | CENTRO DE SALUD EL CEDRO |  |  |  | FECHA | 2025-10-31
| OBRA |  |  | DESCRIPCION
| ADECUACIONES EN INFRAESTRUCTURA FISICA |  |  | Salida General EMT UTP. Incluye aparato
| UNIDAD : UND | ITEM : | 10.8
| CANTIDAD EN EL PROYECTO : |  | 2
I.- EQUIPOS Y HERRAMIENTAS
| TIPO INSUMO |  | HH/DD/MES | RENDIM. o % | V-UNITARIO | VALOR PARCIAL | V. PARCIAL TOTAL
E100014 | Herramienta menor D, Eléctrico |  | % | 4% | 242799 | 9712
E100002 | Andamio de seguridad 1,40x2,07 H=2+1 |  | Hora | 0.15 | 7500 | 1125
[6 empty] | SUB TOTAL EQUIPOS | 10837
II.-MATERIALES DE OBRA
| TIPO INSUMO |  | UN | CANTIDAD | DESPERD. % | V. UNITARIO | V. PARCIAL TOTAL
I100236 | Cable UTP Categoría 6A |  | ML | 3 | 5% | 2780 | 8757 |  | 3 | 0.435
I100237 | Faceplate 2 Puertos |  | UND | 1 |  | 5780 | 5780
I100238 | Patch Cord Categoría 6a |  | ML | 4 |  | 14000 | 56000
I100239 | Jack categoría 6A |  | UND | 2 |  | 29274 | 58548 |  |  | 0.145
I100232 | Grapa 3/4 Unistru |  | UND | 3 |  | 4933 | 14799
I100150 | Caja Cuadrada 4X4 Plástica Retie |  | UND | 1 |  | 2990 | 2990
I100152 | Unión Emt 3/4 Acero |  | UND | 2 |  | 825 | 1650
I100153 | Tubo EMT UL 3/4-pulg |  | ML | 3 | 5% | 9000 | 28350
I100154 | Curva Emt 3/4 |  | UND | 1 |  | 2860 | 2860
I100155 | Terminal Emt 3/4 |  | UND | 2 |  | 2100 | 4200
[5 empty] | SUB TOTAL MATERIALES |  | 183934
III.-TRANSPORTES DE MATERIALES
| TIPO INSUMO |  | VOL-PES-DIST | RENDIMIENTO | TARIFA | V. UNITARIO | V. PARCIAL TOTAL
| Transporte material (Ton) |  | 0.007 |  | 250000 | 1750
[6 empty] | 0 |  |  | 0.006 | 0.384
[5 empty] | SUB TOTAL TRANSPORTE |  | 1750
IV.- MANO DE OBRA
| TIPO INSUMO |  | UNIDAD | CANTIDAD | V. UNITARIO | RENDIMIENTO | V. PARCIAL TOTAL
| Cuadrilla Eléctrico |  | hora | 1 | 971195.7778 | 0.25 | 242799 |  | 15
0
0
[5 empty] | SUB TOTAL MANO DE OBRA |  | 242799
|  |  |  | TOTAL COSTO DIRECTO |  |  | 439320
V.- COSTOS INDIRECTO
| FIRMA No. T.P. A1485552010-59313786 |  | DESCRIPCION |  | % | VALOR
|  |  | ADMINISTRACION |  | 23% | 101044
|  |  | IMPREVISTOS |  | 2% | 8786
|  |  | UTILIDAD |  | 5% | 21966
|  |  | TOTAL COSTO INDIRECTO |  |  |  | 131796
|  |  | PRECIO UNITARIO TOTAL |  |  | 571116
ANALISIS DE PRECIOS UNITARIOS
| PROPONENTE | CENTRO DE SALUD EL CEDRO |  |  |  | FECHA | 2025-10-31
| OBRA |  |  | DESCRIPCION
| ADECUACIONES EN INFRAESTRUCTURA FISICA |  |  | Tablero 8 circuitos
| UNIDAD : UND | ITEM : | 10.9
| CANTIDAD EN EL PROYECTO : |  | 1
I.- EQUIPOS Y HERRAMIENTAS
| TIPO INSUMO |  | HH/DD/MES | RENDIM. o % | V-UNITARIO | VALOR PARCIAL | V. PARCIAL TOTAL
E100014 | Herramienta menor D, Eléctrico |  | % | 4% | 971196 | 38848
0
[6 empty] | SUB TOTAL EQUIPOS | 38848
II.-MATERIALES DE OBRA
| TIPO INSUMO |  | UN | CANTIDAD | DESPERD. % | V. UNITARIO | V. PARCIAL TOTAL
I100219 | Caja metalica de 8 circuitos |  | UND | 1 |  | 129030 | 129030
I100220 | Placa de indentificacion |  | UND | 1 |  | 18465 | 18465
I100221 | Breaker de 20 |  | UND | 8 |  | 30464 | 243712
I100270 | tubo pvc de 1 pulgada |  | UND | 1 |  | 7811 | 7811
I100271 | curva pvc de 1 pulgada |  | UND | 1 |  | 5350 | 5350
I100272 | terminales pvc de 1 pulgada |  | UND | 2 |  | 963 | 1926
I100273 | cable N° 10 verde |  | M | 3 |  | 3969 | 11907
I100274 | cable N° 8 blanco |  | M | 3 |  | 6795 | 20385
I100275 | cable N°8 amarillo |  | M | 3 |  | 7009 | 21027
[5 empty] | SUB TOTAL MATERIALES |  | 459613
III.-TRANSPORTES DE MATERIALES
| TIPO INSUMO |  | VOL-PES-DIST | RENDIMIENTO | TARIFA | V. UNITARIO | V. PARCIAL TOTAL
| Transporte material (Ton) |  | 0.003 |  | 250000 | 750
[5 empty] | SUB TOTAL TRANSPORTE |  | 750
IV.- MANO DE OBRA
| TIPO INSUMO |  | UNIDAD | CANTIDAD | V. UNITARIO | RENDIMIENTO | V. PARCIAL TOTAL
| Cuadrilla Eléctrico |  | hora | 8 | 971195.7778 | 8 | 971196
0
0
[5 empty] | SUB TOTAL MANO DE OBRA |  | 971196
|  |  |  | TOTAL COSTO DIRECTO |  |  | 1470407
V.- COSTOS INDIRECTO
| FIRMA No. T.P. A1485552010-59313786 |  | DESCRIPCION |  | % | VALOR
|  |  | ADMINISTRACION |  | 23% | 338194
|  |  | IMPREVISTOS |  | 2% | 29408
|  |  | UTILIDAD |  | 5% | 73520
|  |  | TOTAL COSTO INDIRECTO |  |  |  | 441122
|  |  | PRECIO UNITARIO TOTAL |  |  | 1911529
ANALISIS DE PRECIOS UNITARIOS
| PROPONENTE | CENTRO DE SALUD EL CEDRO |  |  |  | FECHA | 2025-10-31
| OBRA |  |  | DESCRIPCION
| ADECUACIONES EN INFRAESTRUCTURA FISICA |  |  | Luminaria de pared (aplique)
| UNIDAD : UND | ITEM : | 10.1
| CANTIDAD EN EL PROYECTO : |  | 1
I.- EQUIPOS Y HERRAMIENTAS
| TIPO INSUMO |  | HH/DD/MES | RENDIM. o % | V-UNITARIO | VALOR PARCIAL | V. PARCIAL TOTAL
E100014 | Herramienta menor D, Eléctrico |  | % | 4% | 30350 | 1214
E100002 | Andamio de seguridad 1,40x2,07 H=2+1 |  | Hora | 0.1 | 7500 | 750
0
[6 empty] | SUB TOTAL EQUIPOS | 1964
II.-MATERIALES DE OBRA
| TIPO INSUMO |  | UN | CANTIDAD | DESPERD. % | V. UNITARIO | V. PARCIAL TOTAL
I100254 | Aplique Tortuga LED |  | UND | 1 |  | 36190 | 36190
0
0
[5 empty] | SUB TOTAL MATERIALES |  | 36190
III.-TRANSPORTES DE MATERIALES
| TIPO INSUMO |  | VOL-PES-DIST | RENDIMIENTO | TARIFA | V. UNITARIO | V. PARCIAL TOTAL
| Transporte material (Ton) |  | 0.003 |  | 250000 | 750
[5 empty] | SUB TOTAL TRANSPORTE |  | 750
IV.- MANO DE OBRA
| TIPO INSUMO |  | UNIDAD | CANTIDAD | V. UNITARIO | RENDIMIENTO | V. PARCIAL TOTAL
| Cuadrilla Eléctrico |  | hora | 8 | 971195.7778 | 0.25 | 30350
0
0
[5 empty] | SUB TOTAL MANO DE OBRA |  | 30350
|  |  |  | TOTAL COSTO DIRECTO |  |  | 69254
V.- COSTOS INDIRECTO
| FIRMA No. T.P. A1485552010-59313786 |  | DESCRIPCION |  | % | VALOR
|  |  | ADMINISTRACION |  | 23% | 15928
|  |  | IMPREVISTOS |  | 2% | 1385
|  |  | UTILIDAD |  | 5% | 3463
|  |  | TOTAL COSTO INDIRECTO |  |  |  | 20776
|  |  | PRECIO UNITARIO TOTAL |  |  | 90030
ANALISIS DE PRECIOS UNITARIOS
| PROPONENTE | CENTRO DE SALUD EL CEDRO |  |  |  | FECHA | 2025-10-31
| OBRA |  |  | DESCRIPCION
| ADECUACIONES EN INFRAESTRUCTURA FISICA |  |  | Acometida Monofasica Subterranea
| UNIDAD : UND | ITEM : | 10.11
| CANTIDAD EN EL PROYECTO : |  | 1
I.- EQUIPOS Y HERRAMIENTAS
| TIPO INSUMO |  | HH/DD/MES | RENDIM. o % | V-UNITARIO | VALOR PARCIAL | V. PARCIAL TOTAL
E100014 | Herramienta menor D, Eléctrico |  | % | 4% | 1942392 | 77696
0
[6 empty] | SUB TOTAL EQUIPOS | 77696
II.-MATERIALES DE OBRA
| TIPO INSUMO |  | UN | CANTIDAD | DESPERD. % | V. UNITARIO | V. PARCIAL TOTAL
I100276 | conectores enchapetados |  | UND | 3 |  | 11000 | 33000
I100277 | tubos galvanizados 1 pulgada |  | UND | 2 |  | 55000 | 110000
I100278 | capacete de 1 pulgada |  | UND | 1 |  | 3520 | 3520
I100279 | cinta bandit de ½ pulgada |  | M | 3 |  | 1100 | 3300
I100280 | hebillas para cinta bandit ½ pulgada |  | UND | 3 |  | 1320 | 3960
I100281 | cable antifraude bifasico aluminio |  | M | 100 |  | 14190 | 1419000
I100282 | caja para contador bifasica |  | UND | 1 |  | 125510 | 125510
I100283 | contador bifasico digital |  | UND | 1 |  | 217800 | 217800
I100284 | breaker de 2 X 32 riel schneider |  | UND | 1 |  | 36080 | 36080
I100285 | varilla enchapetada cooperwell |  | UND | 1 |  | 25300 | 25300
I100286 | conector de varilla |  | UND | 1 |  | 7040 | 7040
I100287 | terminal EMT de ½ pulgada |  | UND | 1 |  | 1650 | 1650
I100288 | tubo emt de ½ |  | M | 0.5 |  | 26400 | 13200
I100270 | tubo pvc de 1 pulgada |  | UND | 13 |  | 7811 | 101543
I100271 | curva pvc de 1 pulgada |  | UND | 3 |  | 5350 | 16050
I100274 | cable N° 8 blanco |  | M | 3 |  | 6795 | 20385
[5 empty] | SUB TOTAL MATERIALES |  | 2137338
III.-TRANSPORTES DE MATERIALES
| TIPO INSUMO |  | VOL-PES-DIST | RENDIMIENTO | TARIFA | V. UNITARIO | V. PARCIAL TOTAL
| Transporte material (Ton) |  | 0.01 |  | 250000 | 2500
[5 empty] | SUB TOTAL TRANSPORTE |  | 2500
IV.- MANO DE OBRA
| TIPO INSUMO |  | UNIDAD | CANTIDAD | V. UNITARIO | RENDIMIENTO | V. PARCIAL TOTAL
| Cuadrilla Eléctrico |  | hora | 8 | 971195.7778 | 16 | 1942392
0
0
[5 empty] | SUB TOTAL MANO DE OBRA |  | 1942392
|  |  |  | TOTAL COSTO DIRECTO |  |  | 4159926
V.- COSTOS INDIRECTO
| FIRMA No. T.P. A1485552010-59313786 |  | DESCRIPCION |  | % | VALOR
|  |  | ADMINISTRACION |  | 23% | 956783
|  |  | IMPREVISTOS |  | 2% | 83199
|  |  | UTILIDAD |  | 5% | 207996
|  |  | TOTAL COSTO INDIRECTO |  |  |  | 1247978
|  |  | PRECIO UNITARIO TOTAL |  |  | 5407904
ANALISIS DE PRECIOS UNITARIOS
| PROPONENTE | CENTRO DE SALUD EL CEDRO |  |  |  | FECHA | 2025-10-31
| OBRA |  |  | DESCRIPCION
| ADECUACIONES EN INFRAESTRUCTURA FISICA |  |  | Polo a Tierra
| UNIDAD : UND | ITEM : | 10.12
| CANTIDAD EN EL PROYECTO : |  | 1
I.- EQUIPOS Y HERRAMIENTAS
| TIPO INSUMO |  | HH/DD/MES | RENDIM. o % | V-UNITARIO | VALOR PARCIAL | V. PARCIAL TOTAL
E100014 | Herramienta menor D, Eléctrico |  | % | 4% | 606997 | 24280
0
[6 empty] | SUB TOTAL EQUIPOS | 24280
II.-MATERIALES DE OBRA
| TIPO INSUMO |  | UN | CANTIDAD | DESPERD. % | V. UNITARIO | V. PARCIAL TOTAL
I100289 | cable N° 8 verde |  | M | 5 |  | 6955 | 34775
I100290 | varilla de cobre cobre |  | UND | 1 |  | 235400 | 235400
I100291 | tiro de soldadura exotérmica |  | UND | 1 |  | 30580 | 30580
I100292 | bolsa de hidrogel |  | UND | 1 |  | 51700 | 51700
[5 empty] | SUB TOTAL MATERIALES |  | 352455
III.-TRANSPORTES DE MATERIALES
| TIPO INSUMO |  | VOL-PES-DIST | RENDIMIENTO | TARIFA | V. UNITARIO | V. PARCIAL TOTAL
| Transporte material (Ton) |  | 0.01 |  | 250000 | 2500
[5 empty] | SUB TOTAL TRANSPORTE |  | 2500
IV.- MANO DE OBRA
| TIPO INSUMO |  | UNIDAD | CANTIDAD | V. UNITARIO | RENDIMIENTO | V. PARCIAL TOTAL
| Cuadrilla Eléctrico |  | hora | 8 | 971195.7778 | 5 | 606997
0
0
[5 empty] | SUB TOTAL MANO DE OBRA |  | 606997
|  |  |  | TOTAL COSTO DIRECTO |  |  | 986232
V.- COSTOS INDIRECTO
| FIRMA No. T.P. A1485552010-59313786 |  | DESCRIPCION |  | % | VALOR
|  |  | ADMINISTRACION |  | 23% | 226833
|  |  | IMPREVISTOS |  | 2% | 19725
|  |  | UTILIDAD |  | 5% | 49312
|  |  | TOTAL COSTO INDIRECTO |  |  |  | 295870
|  |  | PRECIO UNITARIO TOTAL |  |  | 1282102
ANALISIS DE PRECIOS UNITARIOS
| PROPONENTE | CENTRO DE SALUD EL CEDRO |  |  |  | FECHA | 2025-10-31
| OBRA |  |  | DESCRIPCION
| ADECUACIONES EN INFRAESTRUCTURA FISICA |  |  | Punto hidráulico PVC PRS 1/2"
| UNIDAD : UND | ITEM : | 11.1
| CANTIDAD EN EL PROYECTO : |  | 12
I.- EQUIPOS Y HERRAMIENTAS
| TIPO INSUMO |  | HH/DD/MES | RENDIM. o % | V-UNITARIO | VALOR PARCIAL | V. PARCIAL TOTAL
E100015 | Herramienta menor E, Gral. Obra |  | % | 4% | 75081 | 3003
E100002
[6 empty] | SUB TOTAL EQUIPOS | 3003
II.-MATERIALES DE OBRA
| TIPO INSUMO |  | UN | CANTIDAD | DESPERD. % | V. UNITARIO | V. PARCIAL TOTAL
I100166 | Tubería PVC Presión RDE 13,5 de Diámetro de 1/2" |  | ML | 1 | 5% | 4085 | 4289
I100167 | Codo PVC Presión de 90° de 1/2" |  | UND | 3 |  | 949 | 2847
I100168 | Adaptador macho PVC Presion 1/2" |  | UND | 1 |  | 654 | 654
I100169 | Tapón soldado PVC-P 1/2" |  | UND | 1 |  | 541 | 541
I100170 | Tapón Roscar PVC-P 1/2" |  | UND | 1 |  | 740 | 740
I100171 | Tee PVC-P 1/2" |  | UND | 1 |  | 1250 | 1250
I100006 | Limpiador 1/4" |  | GL | 0.002 | 5% | 72505 | 152
I100011 | Soldadura 1/4" |  | GL | 0.002 | 5% | 150369 | 316
[5 empty] | SUB TOTAL MATERIALES |  | 10789
III.-TRANSPORTES DE MATERIALES
| TIPO INSUMO |  | VOL-PES-DIST | RENDIMIENTO | TARIFA | V. UNITARIO | V. PARCIAL TOTAL
| Transporte material (Ton) |  | 0.00042 |  | 250000 | 105
0
[5 empty] | SUB TOTAL TRANSPORTE |  | 105
IV.- MANO DE OBRA
| TIPO INSUMO |  | UNIDAD | CANTIDAD | V. UNITARIO | RENDIMIENTO | V. PARCIAL TOTAL
| Cuadrilla General de obra |  | hora | 8 | 2310190.1111 | 0.26 | 75081
0
0
[5 empty] | SUB TOTAL MANO DE OBRA |  | 75081
|  |  |  | TOTAL COSTO DIRECTO |  |  | 88978
V.- COSTOS INDIRECTO
| FIRMA No. T.P. A1485552010-59313786 |  | DESCRIPCION |  | % | VALOR
|  |  | ADMINISTRACION |  | 23% | 20465
|  |  | IMPREVISTOS |  | 2% | 1780
|  |  | UTILIDAD |  | 5% | 4449
|  |  | TOTAL COSTO INDIRECTO |  |  |  | 26694
|  |  | PRECIO UNITARIO TOTAL |  |  | 115672
ANALISIS DE PRECIOS UNITARIOS
| PROPONENTE | CENTRO DE SALUD EL CEDRO |  |  |  | FECHA | 2025-10-31
| OBRA |  |  | DESCRIPCION
| ADECUACIONES EN INFRAESTRUCTURA FISICA |  |  | Suministro e instalación Tubería a presión lisa PVC 1/2" RDE 13.5
| UNIDAD : ML | ITEM : | 11.2
| CANTIDAD EN EL PROYECTO : |  | 38.09
I.- EQUIPOS Y HERRAMIENTAS
| TIPO INSUMO |  | HH/DD/MES | RENDIM. o % | V-UNITARIO | VALOR PARCIAL | V. PARCIAL TOTAL
E100015 | Herramienta menor E, Gral. Obra |  | % | 4% | 9024 | 361
E100002
[6 empty] | SUB TOTAL EQUIPOS | 361
II.-MATERIALES DE OBRA
| TIPO INSUMO |  | UN | CANTIDAD | DESPERD. % | V. UNITARIO | V. PARCIAL TOTAL
I100166 | Tubería PVC Presión RDE 13,5 de Diámetro de 1/2" |  | ML | 1 | 5% | 4085 | 4289
I100167 | Codo PVC Presión de 90° de 1/2" |  | UND | 0.3 |  | 949 | 285
I100006 | Limpiador 1/4" |  | GL | 0.002 | 5% | 72505 | 152
I100011 | Soldadura 1/4" |  | GL | 0.002 | 5% | 150369 | 316
[5 empty] | SUB TOTAL MATERIALES |  | 5042
III.-TRANSPORTES DE MATERIALES
| TIPO INSUMO |  | VOL-PES-DIST | RENDIMIENTO | TARIFA | V. UNITARIO | V. PARCIAL TOTAL
| Transporte material (Ton) |  | 0.00042 |  | 250000 | 105
0
[5 empty] | SUB TOTAL TRANSPORTE |  | 105
IV.- MANO DE OBRA
| TIPO INSUMO |  | UNIDAD | CANTIDAD | V. UNITARIO | RENDIMIENTO | V. PARCIAL TOTAL
| Cuadrilla General de obra |  | hora | 8 | 288773.7639 | 0.25 | 9024
0
0
[5 empty] | SUB TOTAL MANO DE OBRA |  | 9024
|  |  |  | TOTAL COSTO DIRECTO |  |  | 14532
V.- COSTOS INDIRECTO
| FIRMA No. T.P. A1485552010-59313786 |  | DESCRIPCION |  | % | VALOR
|  |  | ADMINISTRACION |  | 23% | 3342
|  |  | IMPREVISTOS |  | 2% | 291
|  |  | UTILIDAD |  | 5% | 727
|  |  | TOTAL COSTO INDIRECTO |  |  |  | 4360
|  |  | PRECIO UNITARIO TOTAL |  |  | 18892
ANALISIS DE PRECIOS UNITARIOS
| PROPONENTE | CENTRO DE SALUD EL CEDRO |  |  |  | FECHA | 2025-10-31
| OBRA |  |  | DESCRIPCION
| ADECUACIONES EN INFRAESTRUCTURA FISICA |  |  | Suministro e instalación de llave de paso de 1/2"
| UNIDAD : UND | ITEM : | 11.3
| CANTIDAD EN EL PROYECTO : |  | 4
I.- EQUIPOS Y HERRAMIENTAS
| TIPO INSUMO |  | HH/DD/MES | RENDIM. o % | V-UNITARIO | VALOR PARCIAL | V. PARCIAL TOTAL
E100015 | Herramienta menor E, Gral. Obra |  | % | 4% | 14439 | 578
[6 empty] | SUB TOTAL EQUIPOS | 578
II.-MATERIALES DE OBRA
| TIPO INSUMO |  | UN | CANTIDAD | DESPERD. % | V. UNITARIO | V. PARCIAL TOTAL
I100208 | Válvula Bola Pvc 1/2 Lisa Soldable |  | UND | 1 |  | 8800 | 8800
I100168 | Adaptador macho PVC Presion 1/2" |  | UND | 2 |  | 654 | 1308
I100006 | Limpiador 1/4" |  | GL | 0.026349 | 5% | 72505 | 2006
I100011 | Soldadura 1/4" |  | GL | 0.052635 | 5% | 150369 | 8310
I100209 | Cinta Teflón Ptfe Básica 3/4 Pulgada |  | UND | 0.020838 | 5% | 258 | 6
[5 empty] | SUB TOTAL MATERIALES |  | 20430
III.-TRANSPORTES DE MATERIALES
| TIPO INSUMO |  | VOL-PES-DIST | RENDIMIENTO | TARIFA | V. UNITARIO | V. PARCIAL TOTAL
| Transporte material (Ton) |  | 0.001 |  | 250000 | 250
0
[5 empty] | SUB TOTAL TRANSPORTE |  | 250
IV.- MANO DE OBRA
| TIPO INSUMO |  | UNIDAD | CANTIDAD | V. UNITARIO | RENDIMIENTO | V. PARCIAL TOTAL
| Cuadrilla General de obra |  | hora | 8 | 288773.7639 | 0.4 | 14439
0
0
[5 empty] | SUB TOTAL MANO DE OBRA |  | 14439
|  |  |  | TOTAL COSTO DIRECTO |  |  | 35697
V.- COSTOS INDIRECTO
| FIRMA No. T.P. A1485552010-59313786 |  | DESCRIPCION |  | % | VALOR
|  |  | ADMINISTRACION |  | 23% | 8210
|  |  | IMPREVISTOS |  | 2% | 714
|  |  | UTILIDAD |  | 5% | 1785
|  |  | TOTAL COSTO INDIRECTO |  |  |  | 10709
|  |  | PRECIO UNITARIO TOTAL |  |  | 46406
ANALISIS DE PRECIOS UNITARIOS
| PROPONENTE | CENTRO DE SALUD EL CEDRO |  |  |  | FECHA | 2025-10-31
| OBRA |  |  | DESCRIPCION
| ADECUACIONES EN INFRAESTRUCTURA FISICA |  |  | Suministro e instalación de tapa de registro
| UNIDAD : UND | ITEM : | 11.4
| CANTIDAD EN EL PROYECTO : |  | 4
I.- EQUIPOS Y HERRAMIENTAS
| TIPO INSUMO |  | HH/DD/MES | RENDIM. o % | V-UNITARIO | VALOR PARCIAL | V. PARCIAL TOTAL
E100015 | Herramienta menor E, Gral. Obra |  | % | 4% | 14439 | 578
[6 empty] | SUB TOTAL EQUIPOS | 578
II.-MATERIALES DE OBRA
| TIPO INSUMO |  | UN | CANTIDAD | DESPERD. % | V. UNITARIO | V. PARCIAL TOTAL
I100210 | Tapa Registro 15 X 15 Cm Europea Plástica |  | UND | 1 |  | 21945 | 21945
[5 empty] | SUB TOTAL MATERIALES |  | 21945
III.-TRANSPORTES DE MATERIALES
| TIPO INSUMO |  | VOL-PES-DIST | RENDIMIENTO | TARIFA | V. UNITARIO | V. PARCIAL TOTAL
| Transporte material (Ton) |  | 0.002 |  | 250000 | 500
0
[5 empty] | SUB TOTAL TRANSPORTE |  | 500
IV.- MANO DE OBRA
| TIPO INSUMO |  | UNIDAD | CANTIDAD | V. UNITARIO | RENDIMIENTO | V. PARCIAL TOTAL
| Cuadrilla General de obra |  | hora | 8 | 288773.7639 | 0.4 | 14439
0
0
[5 empty] | SUB TOTAL MANO DE OBRA |  | 14439
|  |  |  | TOTAL COSTO DIRECTO |  |  | 37462
V.- COSTOS INDIRECTO
| FIRMA No. T.P. A1485552010-59313786 |  | DESCRIPCION |  | % | VALOR
|  |  | ADMINISTRACION |  | 23% | 8616
|  |  | IMPREVISTOS |  | 2% | 749
|  |  | UTILIDAD |  | 5% | 1873
|  |  | TOTAL COSTO INDIRECTO |  |  |  | 11238
|  |  | PRECIO UNITARIO TOTAL |  |  | 48700
ANALISIS DE PRECIOS UNITARIOS
| PROPONENTE | CENTRO DE SALUD EL CEDRO |  |  |  | FECHA | 2025-10-31
| OBRA |  |  | DESCRIPCION
| ADECUACIONES EN INFRAESTRUCTURA FISICA |  |  | Suministro e instalación de accesorios PVC-P de 1/2"
| UNIDAD : UND | ITEM : | 11.5
| CANTIDAD EN EL PROYECTO : |  | 13
I.- EQUIPOS Y HERRAMIENTAS
| TIPO INSUMO |  | HH/DD/MES | RENDIM. o % | V-UNITARIO | VALOR PARCIAL | V. PARCIAL TOTAL
E100015 | Herramienta menor E, Gral. Obra |  | % | 4% | 3971 | 159
E100002
[6 empty] | SUB TOTAL EQUIPOS | 159
II.-MATERIALES DE OBRA
| TIPO INSUMO |  | UN | CANTIDAD | DESPERD. % | V. UNITARIO | V. PARCIAL TOTAL
I100171 | Tee PVC-P 1/2" |  | UND | 0.3 |  | 1250 | 375
I100006 | Limpiador 1/4" |  | GL | 0.002 | 5% | 72505 | 152
I100011 | Soldadura 1/4" |  | GL | 0.002 | 5% | 150369 | 316
[5 empty] | SUB TOTAL MATERIALES |  | 843
III.-TRANSPORTES DE MATERIALES
| TIPO INSUMO |  | VOL-PES-DIST | RENDIMIENTO | TARIFA | V. UNITARIO | V. PARCIAL TOTAL
| Transporte material (Ton) |  | 0.00042 |  | 250000 | 105
0
[5 empty] | SUB TOTAL TRANSPORTE |  | 105
IV.- MANO DE OBRA
| TIPO INSUMO |  | UNIDAD | CANTIDAD | V. UNITARIO | RENDIMIENTO | V. PARCIAL TOTAL
| Cuadrilla General de obra |  | hora | 8 | 288773.7639 | 0.11 | 3971
0
0
[5 empty] | SUB TOTAL MANO DE OBRA |  | 3971
|  |  |  | TOTAL COSTO DIRECTO |  |  | 5078
V.- COSTOS INDIRECTO
| FIRMA No. T.P. A1485552010-59313786 |  | DESCRIPCION |  | % | VALOR
|  |  | ADMINISTRACION |  | 23% | 1168
|  |  | IMPREVISTOS |  | 2% | 102
|  |  | UTILIDAD |  | 5% | 254
|  |  | TOTAL COSTO INDIRECTO |  |  |  | 1524
|  |  | PRECIO UNITARIO TOTAL |  |  | 6602
ANALISIS DE PRECIOS UNITARIOS
| PROPONENTE | CENTRO DE SALUD EL CEDRO |  |  |  | FECHA | 2025-10-31
| OBRA |  |  | DESCRIPCION
| ADECUACIONES EN INFRAESTRUCTURA FISICA |  |  | Punto Sanitario PVC 2" |  |  |  |  | 11.6
| UNIDAD : UND | ITEM : | 11.6
| CANTIDAD EN EL PROYECTO : |  | 9
I.- EQUIPOS Y HERRAMIENTAS
| TIPO INSUMO |  | HH/DD/MES | RENDIM. o % | V-UNITARIO | VALOR PARCIAL | V. PARCIAL TOTAL
E100015 | Herramienta menor E, Gral. Obra |  | % | 4% | 57755 | 2310
[6 empty] | SUB TOTAL EQUIPOS | 2310
II.-MATERIALES DE OBRA
| TIPO INSUMO |  | UN | CANTIDAD | DESPERD. % | V. UNITARIO | V. PARCIAL TOTAL
I100211 | Tubo Sanitario PVC 2" |  | ML | 1 | 5% | 18297 | 19212
I100212 | Codo 90 x 2" CxC Sanitaria |  | UND | 2 |  | 4877 | 9754
I100213 | Tapón de Prueba 2 Sanitaria |  | UND | 1 |  | 1806 | 1806
I100006 | Limpiador 1/4" |  | GL | 0.03 | 5% | 72505 | 2284
I100011 | Soldadura 1/4" |  | GL | 0.03 | 5% | 150369 | 4737
[5 empty] | SUB TOTAL MATERIALES |  | 37793
III.-TRANSPORTES DE MATERIALES
| TIPO INSUMO |  | VOL-PES-DIST | RENDIMIENTO | TARIFA | V. UNITARIO | V. PARCIAL TOTAL
| Transporte material (Ton) |  | 0.001 |  | 250000 | 250
0
[5 empty] | SUB TOTAL TRANSPORTE |  | 250
IV.- MANO DE OBRA
| TIPO INSUMO |  | UNIDAD | CANTIDAD | V. UNITARIO | RENDIMIENTO | V. PARCIAL TOTAL
| Cuadrilla General de obra |  | hora | 8 | 2310190.1111 | 0.2 | 57755
0
0
[5 empty] | SUB TOTAL MANO DE OBRA |  | 57755
|  |  |  | TOTAL COSTO DIRECTO |  |  | 98108
V.- COSTOS INDIRECTO
| FIRMA No. T.P. A1485552010-59313786 |  | DESCRIPCION |  | % | VALOR
|  |  | ADMINISTRACION |  | 23% | 22565
|  |  | IMPREVISTOS |  | 2% | 1962
|  |  | UTILIDAD |  | 5% | 4905
|  |  | TOTAL COSTO INDIRECTO |  |  |  | 29432
|  |  | PRECIO UNITARIO TOTAL |  |  | 127540
ANALISIS DE PRECIOS UNITARIOS
| PROPONENTE | CENTRO DE SALUD EL CEDRO |  |  |  | FECHA | 2025-10-31
| OBRA |  |  | DESCRIPCION
| ADECUACIONES EN INFRAESTRUCTURA FISICA |  |  | Punto Sanitario sifón de piso PVC 2" |  |  |  |  | 11.7
| UNIDAD : UND | ITEM : | 11.7
| CANTIDAD EN EL PROYECTO : |  | 1
I.- EQUIPOS Y HERRAMIENTAS
| TIPO INSUMO |  | HH/DD/MES | RENDIM. o % | V-UNITARIO | VALOR PARCIAL | V. PARCIAL TOTAL
E100015 | Herramienta menor E, Gral. Obra |  | % | 4% | 57755 | 2310
E100002
[6 empty] | SUB TOTAL EQUIPOS | 2310
II.-MATERIALES DE OBRA
| TIPO INSUMO |  | UN | CANTIDAD | DESPERD. % | V. UNITARIO | V. PARCIAL TOTAL
I100214 | Sifón sanitario 2" PVC |  | UND | 1 |  | 8072 | 8072
I100006 | Limpiador 1/4" |  | GL | 0.005 | 5% | 72505 | 381
I100011 | Soldadura 1/4" |  | GL | 0.005 | 5% | 150369 | 789
I100211 | Tubo Sanitario PVC 2" |  | ML | 1 | 5% | 18297 | 19212
I100213 | Tapón de Prueba 2 Sanitaria |  | UND | 1 |  | 1806 | 1806
[5 empty] | SUB TOTAL MATERIALES |  | 30260
III.-TRANSPORTES DE MATERIALES
| TIPO INSUMO |  | VOL-PES-DIST | RENDIMIENTO | TARIFA | V. UNITARIO | V. PARCIAL TOTAL
| Transporte |  | 0.002 |  | 250000 | 500
0
[5 empty] | SUB TOTAL TRANSPORTE |  | 500
IV.- MANO DE OBRA
| TIPO INSUMO |  | UNIDAD | CANTIDAD | V. UNITARIO | RENDIMIENTO | V. PARCIAL TOTAL
| Cuadrilla General de obra |  | hora | 8 | 2310190.1111 | 0.2 | 57755
0
0
[5 empty] | SUB TOTAL MANO DE OBRA |  | 57755
|  |  |  | TOTAL COSTO DIRECTO |  |  | 90825
V.- COSTOS INDIRECTO
| FIRMA No. T.P. A1485552010-59313786 |  | DESCRIPCION |  | % | VALOR
|  |  | ADMINISTRACION |  | 23% | 20890
|  |  | IMPREVISTOS |  | 2% | 1817
|  |  | UTILIDAD |  | 5% | 4541
|  |  | TOTAL COSTO INDIRECTO |  |  |  | 27248
|  |  | PRECIO UNITARIO TOTAL |  |  | 118073
ANALISIS DE PRECIOS UNITARIOS
| PROPONENTE | CENTRO DE SALUD EL CEDRO |  |  |  | FECHA | 2025-10-31
| OBRA |  |  | DESCRIPCION
| ADECUACIONES EN INFRAESTRUCTURA FISICA |  |  | Punto Sanitario PVC 4" |  |  |  |  | 11.8
| UNIDAD : UND | ITEM : | 11.8
| CANTIDAD EN EL PROYECTO : |  | 2
I.- EQUIPOS Y HERRAMIENTAS
| TIPO INSUMO |  | HH/DD/MES | RENDIM. o % | V-UNITARIO | VALOR PARCIAL | V. PARCIAL TOTAL
E100015 | Herramienta menor E, Gral. Obra |  | % | 4% | 63530 | 2541
E100002
E100032
[6 empty] | SUB TOTAL EQUIPOS | 2541
II.-MATERIALES DE OBRA
| TIPO INSUMO |  | UN | CANTIDAD | DESPERD. % | V. UNITARIO | V. PARCIAL TOTAL
I100199 | Tubería Sanitaria PVC 4" |  | ML | 1 | 5% | 38436 | 40358
I100200 | Codo 90 CXC sanitario 4" |  | UND | 2 |  | 19645 | 39290
I100201 | Tapón de prueba sanitario 4" |  | UND | 1 |  | 4550 | 4550
I100006 | Limpiador 1/4" |  | GL | 0.005 | 5% | 72505 | 381
I100011 | Soldadura 1/4" |  | GL | 0.005 | 5% | 150369 | 789
[5 empty] | SUB TOTAL MATERIALES |  | 85368
III.-TRANSPORTES DE MATERIALES
| TIPO INSUMO |  | VOL-PES-DIST | RENDIMIENTO | TARIFA | V. UNITARIO | V. PARCIAL TOTAL
| Transporte material (Ton) |  | 0.00384 |  | 250000 | 960
0
[5 empty] | SUB TOTAL TRANSPORTE |  | 960
IV.- MANO DE OBRA
| TIPO INSUMO |  | UNIDAD | CANTIDAD | V. UNITARIO | RENDIMIENTO | V. PARCIAL TOTAL
| Cuadrilla General de obra |  | hora | 8 | 2310190.1111 | 0.22 | 63530
0
0
[5 empty] | SUB TOTAL MANO DE OBRA |  | 63530
|  |  |  | TOTAL COSTO DIRECTO |  |  | 152399
V.- COSTOS INDIRECTO
| FIRMA No. T.P. A1485552010-59313786 |  | DESCRIPCION |  | % | VALOR
|  |  | ADMINISTRACION |  | 23% | 35052
|  |  | IMPREVISTOS |  | 2% | 3048
|  |  | UTILIDAD |  | 5% | 7620
|  |  | TOTAL COSTO INDIRECTO |  |  |  | 45720
|  |  | PRECIO UNITARIO TOTAL |  |  | 198119
ANALISIS DE PRECIOS UNITARIOS
| PROPONENTE | CENTRO DE SALUD EL CEDRO |  |  |  | FECHA | 2025-10-31
| OBRA |  |  | DESCRIPCION
| ADECUACIONES EN INFRAESTRUCTURA FISICA |  |  | Suministro e instalación de tubería sanitaria lisa PVC 2" |  |  |  |  | 11.9
| UNIDAD : ML | ITEM : | 11.9
| CANTIDAD EN EL PROYECTO : |  | 29.42
I.- EQUIPOS Y HERRAMIENTAS
| TIPO INSUMO |  | HH/DD/MES | RENDIM. o % | V-UNITARIO | VALOR PARCIAL | V. PARCIAL TOTAL
E100015 | Herramienta menor E, Gral. Obra |  | % | 4% | 14439 | 578
E100002
[6 empty] | SUB TOTAL EQUIPOS | 578
II.-MATERIALES DE OBRA
| TIPO INSUMO |  | UN | CANTIDAD | DESPERD. % | V. UNITARIO | V. PARCIAL TOTAL
I100211 | Tubo Sanitario PVC 2" |  | ML | 1 | 5% | 18297 | 19212
I100212 | Codo 90 x 2" CxC Sanitaria |  | UND | 0.4 |  | 4877 | 1951
I100006 | Limpiador 1/4" |  | GL | 0.005 | 5% | 72505 | 381
I100011 | Soldadura 1/4" |  | GL | 0.005 | 5% | 150369 | 789
[5 empty] | SUB TOTAL MATERIALES |  | 22333
III.-TRANSPORTES DE MATERIALES
| TIPO INSUMO |  | VOL-PES-DIST | RENDIMIENTO | TARIFA | V. UNITARIO | V. PARCIAL TOTAL
| Transporte material (Ton) |  | 0.00084 |  | 250000 | 210
0
[5 empty] | SUB TOTAL TRANSPORTE |  | 210
IV.- MANO DE OBRA
| TIPO INSUMO |  | UNIDAD | CANTIDAD | V. UNITARIO | RENDIMIENTO | V. PARCIAL TOTAL
| Cuadrilla General de obra |  | hora | 8 | 288773.7639 | 0.4 | 14439 |  | 24
0
0
[5 empty] | SUB TOTAL MANO DE OBRA |  | 14439
|  |  |  | TOTAL COSTO DIRECTO |  |  | 37560
V.- COSTOS INDIRECTO
| FIRMA No. T.P. A1485552010-59313786 |  | DESCRIPCION |  | % | VALOR
|  |  | ADMINISTRACION |  | 23% | 8639
|  |  | IMPREVISTOS |  | 2% | 751
|  |  | UTILIDAD |  | 5% | 1878
|  |  | TOTAL COSTO INDIRECTO |  |  |  | 11268
|  |  | PRECIO UNITARIO TOTAL |  |  | 48828
ANALISIS DE PRECIOS UNITARIOS
| PROPONENTE | CENTRO DE SALUD EL CEDRO |  |  |  | FECHA | 2025-10-31
| OBRA |  |  | DESCRIPCION
| ADECUACIONES EN INFRAESTRUCTURA FISICA |  |  | Suministro e instalación de tubería sanitaria lisa PVC 4"
| UNIDAD : ML | ITEM : | 11.1 | [5 empty] | 11.1
| CANTIDAD EN EL PROYECTO : |  | 16.22
I.- EQUIPOS Y HERRAMIENTAS
| TIPO INSUMO |  | HH/DD/MES | RENDIM. o % | V-UNITARIO | VALOR PARCIAL | V. PARCIAL TOTAL
E100015 | Herramienta menor E, Gral. Obra |  | % | 4% | 21056 | 842
E100002
[6 empty] | SUB TOTAL EQUIPOS | 842
II.-MATERIALES DE OBRA
| TIPO INSUMO |  | UN | CANTIDAD | DESPERD. % | V. UNITARIO | V. PARCIAL TOTAL
I100199 | Tubería Sanitaria PVC 4" |  | ML | 1 | 5% | 38436 | 40358
I100200 | Codo 90 CXC sanitario 4" |  | UND | 0.3 |  | 19645 | 5894
I100006 | Limpiador 1/4" |  | GL | 0.005 | 5% | 72505 | 381
I100011 | Soldadura 1/4" |  | GL | 0.005 | 5% | 150369 | 789
[5 empty] | SUB TOTAL MATERIALES |  | 47422
III.-TRANSPORTES DE MATERIALES
| TIPO INSUMO |  | VOL-PES-DIST | RENDIMIENTO | TARIFA | V. UNITARIO | V. PARCIAL TOTAL
| Transporte material (Ton) |  | 0.00384 |  | 250000 | 960
0
[5 empty] | SUB TOTAL TRANSPORTE |  | 960
IV.- MANO DE OBRA
| TIPO INSUMO |  | UNIDAD | CANTIDAD | V. UNITARIO | RENDIMIENTO | V. PARCIAL TOTAL
| Cuadrilla General de obra |  | hora | 8 | 288773.7639 | 0.58333 | 21056 |  | 35
0
0
[5 empty] | SUB TOTAL MANO DE OBRA |  | 21056
|  |  |  | TOTAL COSTO DIRECTO |  |  | 70280
V.- COSTOS INDIRECTO
| FIRMA No. T.P. A1485552010-59313786 |  | DESCRIPCION |  | % | VALOR
|  |  | ADMINISTRACION |  | 23% | 16164
|  |  | IMPREVISTOS |  | 2% | 1406
|  |  | UTILIDAD |  | 5% | 3514
|  |  | TOTAL COSTO INDIRECTO |  |  |  | 21084
|  |  | PRECIO UNITARIO TOTAL |  |  | 91364
ANALISIS DE PRECIOS UNITARIOS
| PROPONENTE | CENTRO DE SALUD EL CEDRO |  |  |  | FECHA | 2025-10-31
| OBRA |  |  | DESCRIPCION
| ADECUACIONES EN INFRAESTRUCTURA FISICA |  |  | Rejilla para sifones
| UNIDAD : UND | ITEM : | 11.11
| CANTIDAD EN EL PROYECTO : |  | 1
I.- EQUIPOS Y HERRAMIENTAS
| TIPO INSUMO |  | HH/DD/MES | RENDIM. o % | V-UNITARIO | VALOR PARCIAL | V. PARCIAL TOTAL
E100015 | Herramienta menor E, Gral. Obra |  | % | 4% | 12032 | 481
[6 empty] | SUB TOTAL EQUIPOS | 481
II.-MATERIALES DE OBRA
| TIPO INSUMO |  | UN | CANTIDAD | DESPERD. % | V. UNITARIO | V. PARCIAL TOTAL
I100215 | Rejilla anticucaracha |  | UND | 1 |  | 17490 | 17490
I100102 | Cemento Blanco |  | KG | 0.01 |  | 2170 | 22
[5 empty] | SUB TOTAL MATERIALES |  | 17512
III.-TRANSPORTES DE MATERIALES
| TIPO INSUMO |  | VOL-PES-DIST | RENDIMIENTO | TARIFA | V. UNITARIO | V. PARCIAL TOTAL
| Transporte material (Ton) |  | 0.0005 |  | 250000 | 125
0
[5 empty] | SUB TOTAL TRANSPORTE |  | 125
IV.- MANO DE OBRA
| TIPO INSUMO |  | UNIDAD | CANTIDAD | V. UNITARIO | RENDIMIENTO | V. PARCIAL TOTAL
| Cuadrilla General de obra |  | hora | 8 | 288773.7639 | 0.33333 | 12032 |  | 20
0
0
[5 empty] | SUB TOTAL MANO DE OBRA |  | 12032
|  |  |  | TOTAL COSTO DIRECTO |  |  | 30150
V.- COSTOS INDIRECTO
| FIRMA No. T.P. A1485552010-59313786 |  | DESCRIPCION |  | % | VALOR
|  |  | ADMINISTRACION |  | 23% | 6935
|  |  | IMPREVISTOS |  | 2% | 603
|  |  | UTILIDAD |  | 5% | 1508
|  |  | TOTAL COSTO INDIRECTO |  |  |  | 9046
|  |  | PRECIO UNITARIO TOTAL |  |  | 39196
ANALISIS DE PRECIOS UNITARIOS
| PROPONENTE | CENTRO DE SALUD EL CEDRO |  |  |  | FECHA | 2025-10-31
| OBRA |  |  | DESCRIPCION
| ADECUACIONES EN INFRAESTRUCTURA FISICA |  |  | Suministro e instalación de Yee Reducida PVC 4x2"
| UNIDAD : UND | ITEM : | 11.12
| CANTIDAD EN EL PROYECTO : |  | 10
I.- EQUIPOS Y HERRAMIENTAS
| TIPO INSUMO |  | HH/DD/MES | RENDIM. o % | V-UNITARIO | VALOR PARCIAL | V. PARCIAL TOTAL
E100015 | Herramienta menor E, Gral. Obra |  | % | 4% | 12032 | 481
E100002
E100032
[6 empty] | SUB TOTAL EQUIPOS | 481
II.-MATERIALES DE OBRA
| TIPO INSUMO |  | UN | CANTIDAD | DESPERD. % | V. UNITARIO | V. PARCIAL TOTAL
I100217 | Yee sanitario 4"x2" PVC |  | UND | 1 |  | 34330 | 34330
I100006 | Limpiador 1/4" |  | GL | 0.005 | 5% | 72505 | 381
I100011 | Soldadura 1/4" |  | GL | 0.005 | 5% | 150369 | 789
[5 empty] | SUB TOTAL MATERIALES |  | 35500
III.-TRANSPORTES DE MATERIALES
| TIPO INSUMO |  | VOL-PES-DIST | RENDIMIENTO | TARIFA | V. UNITARIO | V. PARCIAL TOTAL
| Transporte material (Ton) |  | 0.004 |  | 250000 | 1000
0
[5 empty] | SUB TOTAL TRANSPORTE |  | 1000
IV.- MANO DE OBRA
| TIPO INSUMO |  | UNIDAD | CANTIDAD | V. UNITARIO | RENDIMIENTO | V. PARCIAL TOTAL
| Cuadrilla General de obra |  | hora | 8 | 288773.7639 | 0.33333 | 12032
0
0
[5 empty] | SUB TOTAL MANO DE OBRA |  | 12032
|  |  |  | TOTAL COSTO DIRECTO |  |  | 49013
V.- COSTOS INDIRECTO
| FIRMA No. T.P. A1485552010-59313786 |  | DESCRIPCION |  | % | VALOR
|  |  | ADMINISTRACION |  | 23% | 11273
|  |  | IMPREVISTOS |  | 2% | 980
|  |  | UTILIDAD |  | 5% | 2451
|  |  | TOTAL COSTO INDIRECTO |  |  |  | 14704
|  |  | PRECIO UNITARIO TOTAL |  |  | 63717
ANALISIS DE PRECIOS UNITARIOS
| PROPONENTE | CENTRO DE SALUD EL CEDRO |  |  |  | FECHA | 2025-10-31
| OBRA |  |  | DESCRIPCION
| ADECUACIONES EN INFRAESTRUCTURA FISICA |  |  | Suministro e instalación de Yee en PVC 4"
| UNIDAD : UND | ITEM : | 11.13
| CANTIDAD EN EL PROYECTO : |  | 2
I.- EQUIPOS Y HERRAMIENTAS
| TIPO INSUMO |  | HH/DD/MES | RENDIM. o % | V-UNITARIO | VALOR PARCIAL | V. PARCIAL TOTAL
E100015 | Herramienta menor E, Gral. Obra |  | % | 4% | 15040 | 602
E100002
[6 empty] | SUB TOTAL EQUIPOS | 602
II.-MATERIALES DE OBRA
| TIPO INSUMO |  | UN | CANTIDAD | DESPERD. % | V. UNITARIO | V. PARCIAL TOTAL
I100218 | Yee sanitario 4" PVC |  | UND | 1 |  | 39993 | 39993
I100006 | Limpiador 1/4" |  | GL | 0.005 | 5% | 72505 | 381
I100011 | Soldadura 1/4" |  | GL | 0.005 | 5% | 150369 | 789
[5 empty] | SUB TOTAL MATERIALES |  | 41163
III.-TRANSPORTES DE MATERIALES
| TIPO INSUMO |  | VOL-PES-DIST | RENDIMIENTO | TARIFA | V. UNITARIO | V. PARCIAL TOTAL
| Transporte material (Ton) |  | 0.0035 |  | 250000 | 875
0
[5 empty] | SUB TOTAL TRANSPORTE |  | 875
IV.- MANO DE OBRA
| TIPO INSUMO |  | UNIDAD | CANTIDAD | V. UNITARIO | RENDIMIENTO | V. PARCIAL TOTAL
| Cuadrilla General de obra |  | hora | 8 | 288773.7639 | 0.41667 | 15040 |  | 25
0
0
[5 empty] | SUB TOTAL MANO DE OBRA |  | 15040
|  |  |  | TOTAL COSTO DIRECTO |  |  | 57680
V.- COSTOS INDIRECTO
| FIRMA No. T.P. A1485552010-59313786 |  | DESCRIPCION |  | % | VALOR
|  |  | ADMINISTRACION |  | 23% | 13266
|  |  | IMPREVISTOS |  | 2% | 1154
|  |  | UTILIDAD |  | 5% | 2884
|  |  | TOTAL COSTO INDIRECTO |  |  |  | 17304
|  |  | PRECIO UNITARIO TOTAL |  |  | 74984
ANALISIS DE PRECIOS UNITARIOS
| PROPONENTE | CENTRO DE SALUD EL CEDRO |  |  |  | FECHA | 2025-10-31
| OBRA |  |  | DESCRIPCION
| ADECUACIONES EN INFRAESTRUCTURA FISICA |  |  | Caja de inspección en concreto de 3500 PSI de 0.60 x 0.60 m
| UNIDAD : UND | ITEM : | 11.14
| CANTIDAD EN EL PROYECTO : |  | 1
I.- EQUIPOS Y HERRAMIENTAS
| TIPO INSUMO |  | HH/DD/MES | RENDIM. o % | V-UNITARIO | VALOR PARCIAL | V. PARCIAL TOTAL
E100015 | Herramienta menor E, Gral. Obra |  | % | 4% | 288774 | 11551
E100020 | Mezcladora cap 1 bulto Diesel |  | Hora | 4.4444 | 9375 | 41667
E100030 | Vibrador de Concreto electrico |  | Hora | 1 | 10625 | 10625
E100028 | Tablero Metálico - Formaleta |  | M2 | 0.67 | 1300 | 871
[6 empty] | SUB TOTAL EQUIPOS | 64714
II.-MATERIALES DE OBRA
| TIPO INSUMO |  | UN | CANTIDAD | DESPERD. % | V. UNITARIO | V. PARCIAL TOTAL
I100005 | Cemento |  | KG | 145.6056 | 5% | 712 | 108855
I100004 | Arena |  | M3 | 0.23228 | 5% | 55000 | 13414
I100012 | Triturado 3/4" |  | M3 | 0.23228 | 5% | 90000 | 21950
I100002 | Agua |  | LT | 86.67 | 5% | 70 | 6370
I100001 | Acero de refuerzo |  | KG | 3.5 | 5% | 4406 | 16192
[5 empty] | SUB TOTAL MATERIALES |  | 166781
III.-TRANSPORTES DE MATERIALES
| TIPO INSUMO |  | VOL-PES-DIST | RENDIMIENTO | TARIFA | V. UNITARIO | V. PARCIAL TOTAL
| Transporte cemento (Ton) |  | 0.14561 |  | 250000 | 36401
| Transporte Arena (m3/km) |  | 33.2154 |  | 2500 | 83039
| Transporte triturado (m3/km) |  | 33.2154 |  | 2500 | 83039
| Transporte material (Ton) |  | 0.0035 |  | 250000 | 875
[5 empty] | SUB TOTAL TRANSPORTE |  | 203354
IV.- MANO DE OBRA
| TIPO INSUMO |  | UNIDAD | CANTIDAD | V. UNITARIO | RENDIMIENTO | V. PARCIAL TOTAL
| Cuadrilla General de obra |  | hora | 8 | 2310190.1111 | 1 | 288774 |  | 60
0
0
[5 empty] | SUB TOTAL MANO DE OBRA |  | 288774
|  |  |  | TOTAL COSTO DIRECTO |  |  | 723623
V.- COSTOS INDIRECTO
| FIRMA No. T.P. A1485552010-59313786 |  | DESCRIPCION |  | % | VALOR
|  |  | ADMINISTRACION |  | 23% | 166433
|  |  | IMPREVISTOS |  | 2% | 14472
|  |  | UTILIDAD |  | 5% | 36181
|  |  | TOTAL COSTO INDIRECTO |  |  |  | 217086
|  |  | PRECIO UNITARIO TOTAL |  |  | 940709
ANALISIS DE PRECIOS UNITARIOS
| PROPONENTE | CENTRO DE SALUD EL CEDRO |  |  |  | FECHA | 2025-10-31
| OBRA |  |  | DESCRIPCION
| ADECUACIONES EN INFRAESTRUCTURA FISICA |  |  | Caja de inspección en concreto de 3500 PSI de 0.80 x 0.80 m
| UNIDAD : UND | ITEM : | 11.15
| CANTIDAD EN EL PROYECTO : |  | 1
I.- EQUIPOS Y HERRAMIENTAS
| TIPO INSUMO |  | HH/DD/MES | RENDIM. o % | V-UNITARIO | VALOR PARCIAL | V. PARCIAL TOTAL
E100015 | Herramienta menor E, Gral. Obra |  | % | 4% | 346529 | 13861
E100020 | Mezcladora cap 1 bulto Diesel |  | Hora | 4.4444 | 9375 | 41667
E100030 | Vibrador de Concreto electrico |  | Hora | 1 | 10625 | 10625
E100028 | Tablero Metálico - Formaleta |  | M2 | 0.67 | 1300 | 871
[6 empty] | SUB TOTAL EQUIPOS | 67024
II.-MATERIALES DE OBRA
| TIPO INSUMO |  | UN | CANTIDAD | DESPERD. % | V. UNITARIO | V. PARCIAL TOTAL
I100005 | Cemento |  | KG | 258.8544 | 5% | 712 | 193520
I100004 | Arena |  | M3 | 0.41293 | 5% | 55000 | 23847
I100012 | Triturado 3/4" |  | M3 | 0.41293 | 5% | 90000 | 39022
I100002 | Agua |  | LT | 154.08 | 5% | 70 | 11325
I100001 | Acero de refuerzo |  | KG | 4 | 5% | 4406 | 18505
[5 empty] | SUB TOTAL MATERIALES |  | 286219
III.-TRANSPORTES DE MATERIALES
| TIPO INSUMO |  | VOL-PES-DIST | RENDIMIENTO | TARIFA | V. UNITARIO | V. PARCIAL TOTAL
| Transporte cemento (Ton) |  | 0.25885 |  | 250000 | 64714
| Transporte Arena (m3/km) |  | 59.0496 |  | 2500 | 147624
| Transporte triturado (m3/km) |  | 59.0496 |  | 2500 | 147624
| Transporte material (Ton) |  | 0.004 |  | 250000 | 1000
[5 empty] | SUB TOTAL TRANSPORTE |  | 360962
IV.- MANO DE OBRA
| TIPO INSUMO |  | UNIDAD | CANTIDAD | V. UNITARIO | RENDIMIENTO | V. PARCIAL TOTAL
| Cuadrilla General de obra |  | hora | 8 | 2310190.1111 | 1.2 | 346529
0
0
[5 empty] | SUB TOTAL MANO DE OBRA |  | 346529
|  |  |  | TOTAL COSTO DIRECTO |  |  | 1060734
V.- COSTOS INDIRECTO
| FIRMA No. T.P. A1485552010-59313786 |  | DESCRIPCION |  | % | VALOR
|  |  | ADMINISTRACION |  | 23% | 243969
|  |  | IMPREVISTOS |  | 2% | 21215
|  |  | UTILIDAD |  | 5% | 53037
|  |  | TOTAL COSTO INDIRECTO |  |  |  | 318221
|  |  | PRECIO UNITARIO TOTAL |  |  | 1378955
ANALISIS DE PRECIOS UNITARIOS
| PROPONENTE | CENTRO DE SALUD EL CEDRO |  |  |  | FECHA | 2025-10-31
| OBRA |  |  | DESCRIPCION
| ADECUACIONES EN INFRAESTRUCTURA FISICA |  |  | Aseo general
| UNIDAD : M2 | ITEM : | 13.1
| CANTIDAD EN EL PROYECTO : |  | 88.155
I.- EQUIPOS Y HERRAMIENTAS
| TIPO INSUMO |  | HH/DD/MES | RENDIM. o % | V-UNITARIO | VALOR PARCIAL | V. PARCIAL TOTAL
E100015 | Herramienta menor E, Gral. Obra |  | % | 4% | 2888 | 116
E100017 | Hidrolavadora 1450psi Máx. 6.5Lt/Min |  | Hora | 0.03 | 6250 | 188
[6 empty] | SUB TOTAL EQUIPOS | 304
II.-MATERIALES DE OBRA
| TIPO INSUMO |  | UN | CANTIDAD | DESPERD. % | V. UNITARIO | V. PARCIAL TOTAL
[5 empty] | SUB TOTAL MATERIALES |  | 0
III.-TRANSPORTES DE MATERIALES
| TIPO INSUMO |  | VOL-PES-DIST | RENDIMIENTO | TARIFA | V. UNITARIO | V. PARCIAL TOTAL
0
[5 empty] | SUB TOTAL TRANSPORTE |  | 0
IV.- MANO DE OBRA
| TIPO INSUMO |  | UNIDAD | CANTIDAD | V. UNITARIO | RENDIMIENTO | V. PARCIAL TOTAL
| Cuadrilla General de obra |  | hora | 8 | 2310190.1111 | 0.01 | 2888
0
0
[5 empty] | SUB TOTAL MANO DE OBRA |  | 2888
|  |  |  | TOTAL COSTO DIRECTO |  |  | 3192
V.- COSTOS INDIRECTO
| FIRMA No. T.P. A1485552010-59313786 |  | DESCRIPCION |  | % | VALOR
|  |  | ADMINISTRACION |  | 23% | 734
|  |  | IMPREVISTOS |  | 2% | 64
|  |  | UTILIDAD |  | 5% | 160
|  |  | TOTAL COSTO INDIRECTO |  |  |  | 958
|  |  | PRECIO UNITARIO TOTAL |  |  | 4150

## P. Mobiliario Consultorios
PRESUPUESTO PARA LA ADECUACIÓN MENOR DEL PUESTO DE SALUD CEDRO DE RONCESVALLES, TOLIMA Ministerio de Salud y Protección Social Subdirección de Infraestructura en Salud
Nombre Entidad : MUNICIPIO DE RONCESVALLES
Sede: | CENTRO DE SALUD CEDRO |  |  | Valor mt2: 71.76 |  | 4 meses
ÍTEM | ACTIVIDADES | UNIDAD | CANTIDAD | VR UNITARIO | VALOR TOTAL
1 | SUMINISTRO E INSTALACIÓN DE CARPINTERÍA
1.1 | Suministro e instalación de mueble en madera con mesón en acero inoxidable y poceta con su respectiva grifería. Cuenta con sistema de anclaje a muro y todos los accesorios necesarios para su buen funcionamiento. Dim: 1.70x0.85x0.50. (área consultorio medico). | Und | 1 | 4580854 | 4580854
1.2 | Suministro e instalación de mueble en madera. Modulo inferior con mesón en acero inoxidable y poceta con su respectiva grifería. Dim: 1.28x0.88x0.55. Modulo superior con puertas, entrepaño y divisiones lisas en madera aglomerada tipo RH, resistentes a la humedad, rayado y abrasión, color según diseño. Dim: 1.28x0.80x0.35. Cuenta con sistema de anclaje a muro y todos los accesorios necesarios para su buen funcionamiento (Cafetín) | Und | 1 | 4090100 | 4090100
1.3 | Escritorio para áreas de atención al usuario - sala de espera | Und | 1 | 1531400 | 1531400
1.4 | Escritorio y sillas para áreas de atención al usuario - consultorios | Und | 3 | 1338237 | 4014711 |  | 14217065 | 18482184.5 | cafetin
2 | EQUIPOS FIJOS DE USO HOSPITALARIO
2.1 | Sillas Tándem de 3 puestos para sala de espera | Und | 2 | 630750 | 1261500
2.2 | Camillas tipo Divan para consultorios | Und | 2 | 508750 | 1017500
2.3 | Mesa para examen ginecológico | Und | 1 | 2365000 | 2365000
2.4 | Estante móvil de medicina para área de vacunación | Und | 1 | 1417750 | 1417750
2.5 | Báscula Mecánica con Tallímetro CAP 200KG RGTA 200 | Und | 3 | 933000 | 2799000
| TOTAL COSTOS DIRECTOS - MOBILIARIO CONSULTORIOS |  |  |  | 23077815
Realizó
Nombre: ARQ. ÁNGELA MILENA ARCOS ORDOÑEZ
No. T.P. A1485552010-59313786
Firma:
madera y camillas
20 millones
toma de muestras y consultorio

## APUS Mobiliario
ANALISIS DE PRECIOS UNITARIOS
| PROPONENTE | CENTRO DE SALUD EL CEDRO |  |  |  | FECHA | 2025-10-31
| OBRA |  |  | DESCRIPCION
| ADECUACIONES EN INFRAESTRUCTURA FISICA |  |  | Suministro e instalación de mueble en madera con mesón en acero inoxidable y poceta con su respectiva grifería. Cuenta con sistema de anclaje a muro y todos los accesorios necesarios para su buen funcionamiento. Dim: 1.70x0.85x0.50. (área consultorio medico).
| UNIDAD : UND | ITEM : | 1.1
| CANTIDAD EN EL PROYECTO : |  | 1
I.- EQUIPOS Y HERRAMIENTAS
| TIPO INSUMO |  | HH/DD/MES | RENDIM. o % | V-UNITARIO | VALOR PARCIAL | V. PARCIAL TOTAL
E100015
[6 empty] | SUB TOTAL EQUIPOS | 0
II.-MATERIALES DE OBRA
| TIPO INSUMO |  | UN | CANTIDAD | DESPERD. % | V. UNITARIO | V. PARCIAL TOTAL
IM100001 | Suministro e instalación de mueble en madera con mesón en acero inoxidable y poceta con su respectiva grifería. Cuenta con sistema de anclaje a muro y todos los accesorios necesarios para su buen funcionamiento. Dim: 1.70x0.85x0.50. |  | UND | 1 |  | 4574604 | 4574604
[5 empty] | SUB TOTAL MATERIALES |  | 4574604
III.-TRANSPORTES DE MATERIALES
| TIPO INSUMO |  | VOL-PES-DIST | RENDIMIENTO | TARIFA | V. UNITARIO | V. PARCIAL TOTAL
| Transporte de material (Ton) |  | 0.025 |  | 250000 | 6250
[5 empty] | SUB TOTAL TRANSPORTE |  | 6250
IV.- MANO DE OBRA
| TIPO INSUMO |  | UNIDAD | CANTIDAD | V. UNITARIO | RENDIMIENTO | V. PARCIAL TOTAL
0
0
[5 empty] | SUB TOTAL MANO DE OBRA |  | 0
|  |  |  | TOTAL COSTO DIRECTO |  |  | 4580854
V.- COSTOS INDIRECTO
| FIRMA No. T.P. A1485552010-59313786 |  | DESCRIPCION |  | % | VALOR
|  |  | ADMINISTRACION |  | 23% | 1053596
|  |  | IMPREVISTOS |  | 2% | 91617
|  |  | UTILIDAD |  | 5% | 229043
|  |  | TOTAL COSTO INDIRECTO |  |  |  | 1374256
|  |  | PRECIO UNITARIO TOTAL |  |  | 5955110
ANALISIS DE PRECIOS UNITARIOS
| PROPONENTE | CENTRO DE SALUD EL CEDRO |  |  |  | FECHA | 2025-10-31
| OBRA |  |  | DESCRIPCION
| ADECUACIONES EN INFRAESTRUCTURA FISICA |  |  | Suministro e instalación de mueble en madera. Modulo inferior con mesón en acero inoxidable y poceta con su respectiva grifería. Dim: 1.28x0.88x0.55. Modulo superior con puertas, entrepaño y divisiones lisas en madera aglomerada tipo RH, resistentes a la humedad, rayado y abrasión, color según diseño. Dim: 1.28x0.80x0.35. Cuenta con sistema de anclaje a muro y todos los accesorios necesarios para su buen funcionamiento (Cafetín)
| UNIDAD : UND | ITEM : | 1.2
| CANTIDAD EN EL PROYECTO : |  | 1
I.- EQUIPOS Y HERRAMIENTAS
| TIPO INSUMO |  | HH/DD/MES | RENDIM. o % | V-UNITARIO | VALOR PARCIAL | V. PARCIAL TOTAL
E100002
[6 empty] | SUB TOTAL EQUIPOS | 0
II.-MATERIALES DE OBRA
| TIPO INSUMO |  | UN | CANTIDAD | DESPERD. % | V. UNITARIO | V. PARCIAL TOTAL
IM100002 | Suministro e instalación de mueble en madera con mesón en acero inoxidable y poceta con su respectiva grifería. Dim: 1.54x0.90x0.60. Cuenta con sistema de anclaje a muro y todos los accesorios necesarios para su buen funcionamiento |  | UND | 1 |  | 4080100 | 4080100
[5 empty] | SUB TOTAL MATERIALES |  | 4080100
III.-TRANSPORTES DE MATERIALES
| TIPO INSUMO |  | VOL-PES-DIST | RENDIMIENTO | TARIFA | V. UNITARIO | V. PARCIAL TOTAL
| Transporte de material (Ton) |  | 0.04 |  | 250000 | 10000
[5 empty] | SUB TOTAL TRANSPORTE |  | 10000
IV.- MANO DE OBRA
| TIPO INSUMO |  | UNIDAD | CANTIDAD | V. UNITARIO | RENDIMIENTO | V. PARCIAL TOTAL
0
0
[5 empty] | SUB TOTAL MANO DE OBRA |  | 0
|  |  |  | TOTAL COSTO DIRECTO |  |  | 4090100
V.- COSTOS INDIRECTO
| FIRMA No. T.P. A1485552010-59313786 |  | DESCRIPCION |  | % | VALOR
|  |  | ADMINISTRACION |  | 23% | 940723
|  |  | IMPREVISTOS |  | 2% | 81802
|  |  | UTILIDAD |  | 5% | 204505
|  |  | TOTAL COSTO INDIRECTO |  |  |  | 1227030
|  |  | PRECIO UNITARIO TOTAL |  |  | 5317130
ANALISIS DE PRECIOS UNITARIOS
| PROPONENTE | CENTRO DE SALUD EL CEDRO |  |  |  | FECHA | 2025-10-31
| OBRA |  |  | DESCRIPCION
| ADECUACIONES EN INFRAESTRUCTURA FISICA |  |  | Escritorio para áreas de atención al usuario - sala de espera
| UNIDAD : UND | ITEM : | 1.3
| CANTIDAD EN EL PROYECTO : |  | Und
I.- EQUIPOS Y HERRAMIENTAS
| TIPO INSUMO |  | HH/DD/MES | RENDIM. o % | V-UNITARIO | VALOR PARCIAL | V. PARCIAL TOTAL
E100015
E100002
[6 empty] | SUB TOTAL EQUIPOS | 0
II.-MATERIALES DE OBRA
| TIPO INSUMO |  | UN | CANTIDAD | DESPERD. % | V. UNITARIO | V. PARCIAL TOTAL
IM100003 | Escritorio Gerencial en L Tipo C Blanco |  | UND | 1 |  | 1369000 | 1369000
IM100006 | Silla de Escritorio |  | UND | 1 |  | 149900 | 149900
[5 empty] | SUB TOTAL MATERIALES |  | 1518900
III.-TRANSPORTES DE MATERIALES
| TIPO INSUMO |  | VOL-PES-DIST | RENDIMIENTO | TARIFA | V. UNITARIO | V. PARCIAL TOTAL
| Transporte de material (Ton) |  | 0.05 |  | 250000 | 12500
[5 empty] | SUB TOTAL TRANSPORTE |  | 12500
IV.- MANO DE OBRA
| TIPO INSUMO |  | UNIDAD | CANTIDAD | V. UNITARIO | RENDIMIENTO | V. PARCIAL TOTAL
0
0
[5 empty] | SUB TOTAL MANO DE OBRA |  | 0
|  |  |  | TOTAL COSTO DIRECTO |  |  | 1531400
V.- COSTOS INDIRECTO
| FIRMA No. T.P. A1485552010-59313786 |  | DESCRIPCION |  | % | VALOR
|  |  | ADMINISTRACION |  | 23% | 352222
|  |  | IMPREVISTOS |  | 2% | 30628
|  |  | UTILIDAD |  | 5% | 76570
|  |  | TOTAL COSTO INDIRECTO |  |  |  | 459420
|  |  | PRECIO UNITARIO TOTAL |  |  | 1990820
ANALISIS DE PRECIOS UNITARIOS
| PROPONENTE | CENTRO DE SALUD EL CEDRO |  |  |  | FECHA | 2025-10-31
| OBRA |  |  | DESCRIPCION
| ADECUACIONES EN INFRAESTRUCTURA FISICA |  |  | Escritorio y sillas para áreas de atención al usuario - consultorios
| UNIDAD : UND | ITEM : | 1.4
| CANTIDAD EN EL PROYECTO : |  | 3
I.- EQUIPOS Y HERRAMIENTAS
| TIPO INSUMO |  | HH/DD/MES | RENDIM. o % | V-UNITARIO | VALOR PARCIAL | V. PARCIAL TOTAL
[6 empty] | SUB TOTAL EQUIPOS | 0
II.-MATERIALES DE OBRA
| TIPO INSUMO |  | UN | CANTIDAD | DESPERD. % | V. UNITARIO | V. PARCIAL TOTAL
IM100004 | Escritorio Blanco Operativo Okumen |  | UND | 1 |  | 928537 | 928537
IM100006 | Silla de Escritorio |  | UND | 1 |  | 149900 | 149900
IM100005 | Silla interlocutora Novaiso Fija |  | UND | 2 |  | 124900 | 249800
[5 empty] | SUB TOTAL MATERIALES |  | 1328237
III.-TRANSPORTES DE MATERIALES
| TIPO INSUMO |  | VOL-PES-DIST | RENDIMIENTO | TARIFA | V. UNITARIO | V. PARCIAL TOTAL
| Transporte de material (Ton) |  | 0.04 |  | 250000 | 10000
[5 empty] | SUB TOTAL TRANSPORTE |  | 10000
IV.- MANO DE OBRA
| TIPO INSUMO |  | UNIDAD | CANTIDAD | V. UNITARIO | RENDIMIENTO | V. PARCIAL TOTAL
0
0
[5 empty] | SUB TOTAL MANO DE OBRA |  | 0
|  |  |  | TOTAL COSTO DIRECTO |  |  | 1338237
V.- COSTOS INDIRECTO
| FIRMA No. T.P. A1485552010-59313786 |  | DESCRIPCION |  | % | VALOR
|  |  | ADMINISTRACION |  | 23% | 307795
|  |  | IMPREVISTOS |  | 2% | 26765
|  |  | UTILIDAD |  | 5% | 66912
|  |  | TOTAL COSTO INDIRECTO |  |  |  | 401472
|  |  | PRECIO UNITARIO TOTAL |  |  | 1739709
ANALISIS DE PRECIOS UNITARIOS
| PROPONENTE | CENTRO DE SALUD EL CEDRO |  |  |  | FECHA | 2025-10-31
| OBRA |  |  | DESCRIPCION
| ADECUACIONES EN INFRAESTRUCTURA FISICA |  |  | Sillas Tándem de 3 puestos para sala de espera
| UNIDAD : UND | ITEM : | 2.1
| CANTIDAD EN EL PROYECTO : |  | 2
I.- EQUIPOS Y HERRAMIENTAS
| TIPO INSUMO |  | HH/DD/MES | RENDIM. o % | V-UNITARIO | VALOR PARCIAL | V. PARCIAL TOTAL
[6 empty] | SUB TOTAL EQUIPOS | 0
II.-MATERIALES DE OBRA
| TIPO INSUMO |  | UN | CANTIDAD | DESPERD. % | V. UNITARIO | V. PARCIAL TOTAL
IM100007 | Sillas Tándem de 3 puestos para sala de espera |  | UND | 1 |  | 629000 | 629000
[5 empty] | SUB TOTAL MATERIALES |  | 629000
III.-TRANSPORTES DE MATERIALES
| TIPO INSUMO |  | VOL-PES-DIST | RENDIMIENTO | TARIFA | V. UNITARIO | V. PARCIAL TOTAL
| Transporte de material (Ton) |  | 0.007 | 1 | 250000 | 1750
[5 empty] | SUB TOTAL TRANSPORTE |  | 1750
IV.- MANO DE OBRA
| TIPO INSUMO |  | UNIDAD | CANTIDAD | V. UNITARIO | RENDIMIENTO | V. PARCIAL TOTAL
0
0
[5 empty] | SUB TOTAL MANO DE OBRA |  | 0
|  |  |  | TOTAL COSTO DIRECTO |  |  | 630750
V.- COSTOS INDIRECTO
| FIRMA No. T.P. A1485552010-59313786 |  | DESCRIPCION |  | % | VALOR
|  |  | ADMINISTRACION |  | 23% | 145073
|  |  | IMPREVISTOS |  | 2% | 12615
|  |  | UTILIDAD |  | 5% | 31538
|  |  | TOTAL COSTO INDIRECTO |  |  |  | 189226
|  |  | PRECIO UNITARIO TOTAL |  |  | 819976
ANALISIS DE PRECIOS UNITARIOS
| PROPONENTE | CENTRO DE SALUD EL CEDRO |  |  |  | FECHA | 2025-10-31
| OBRA |  |  | DESCRIPCION
| ADECUACIONES EN INFRAESTRUCTURA FISICA |  |  | Camillas tipo Divan para consultorios
| UNIDAD : UND | ITEM : | 2.2
| CANTIDAD EN EL PROYECTO : |  | 2
I.- EQUIPOS Y HERRAMIENTAS
| TIPO INSUMO |  | HH/DD/MES | RENDIM. o % | V-UNITARIO | VALOR PARCIAL | V. PARCIAL TOTAL
[6 empty] | SUB TOTAL EQUIPOS | 0
II.-MATERIALES DE OBRA
| TIPO INSUMO |  | UN | CANTIDAD | DESPERD. % | V. UNITARIO | V. PARCIAL TOTAL
IM100008 | Camillas tipo Divan para consultorios |  | UND | 1 |  | 504000 | 504000
[5 empty] | SUB TOTAL MATERIALES |  | 504000
III.-TRANSPORTES DE MATERIALES
| TIPO INSUMO |  | VOL-PES-DIST | RENDIMIENTO | TARIFA | V. UNITARIO | V. PARCIAL TOTAL
| Transporte de material (Ton) |  | 0.019 | 1 | 250000 | 4750
[5 empty] | SUB TOTAL TRANSPORTE |  | 4750
IV.- MANO DE OBRA
| TIPO INSUMO |  | UNIDAD | CANTIDAD | V. UNITARIO | RENDIMIENTO | V. PARCIAL TOTAL
0
0
[5 empty] | SUB TOTAL MANO DE OBRA |  | 0
|  |  |  | TOTAL COSTO DIRECTO |  |  | 508750
V.- COSTOS INDIRECTO
| FIRMA No. T.P. A1485552010-59313786 |  | DESCRIPCION |  | % | VALOR
|  |  | ADMINISTRACION |  | 23% | 117013
|  |  | IMPREVISTOS |  | 2% | 10175
|  |  | UTILIDAD |  | 5% | 25438
|  |  | TOTAL COSTO INDIRECTO |  |  |  | 152626
|  |  | PRECIO UNITARIO TOTAL |  |  | 661376
ANALISIS DE PRECIOS UNITARIOS
| PROPONENTE | CENTRO DE SALUD EL CEDRO |  |  |  | FECHA | 2025-10-31
| OBRA |  |  | DESCRIPCION
| ADECUACIONES EN INFRAESTRUCTURA FISICA |  |  | Mesa para examen ginecológico
| UNIDAD : UND | ITEM : | 2.3
| CANTIDAD EN EL PROYECTO : |  | 1
I.- EQUIPOS Y HERRAMIENTAS
| TIPO INSUMO |  | HH/DD/MES | RENDIM. o % | V-UNITARIO | VALOR PARCIAL | V. PARCIAL TOTAL
[6 empty] | SUB TOTAL EQUIPOS | 0
II.-MATERIALES DE OBRA
| TIPO INSUMO |  | UN | CANTIDAD | DESPERD. % | V. UNITARIO | V. PARCIAL TOTAL
IM100009 | Mesa para examen ginecológico |  | UND | 1 |  | 2360000 | 2360000
[5 empty] | SUB TOTAL MATERIALES |  | 2360000
III.-TRANSPORTES DE MATERIALES
| TIPO INSUMO |  | VOL-PES-DIST | RENDIMIENTO | TARIFA | V. UNITARIO | V. PARCIAL TOTAL
| Transporte de material (Ton) |  | 0.02 |  | 250000 | 5000
[5 empty] | SUB TOTAL TRANSPORTE |  | 5000
IV.- MANO DE OBRA
| TIPO INSUMO |  | UNIDAD | CANTIDAD | V. UNITARIO | RENDIMIENTO | V. PARCIAL TOTAL
0
0
[5 empty] | SUB TOTAL MANO DE OBRA |  | 0
|  |  |  | TOTAL COSTO DIRECTO |  |  | 2365000
V.- COSTOS INDIRECTO
| FIRMA No. T.P. A1485552010-59313786 |  | DESCRIPCION |  | % | VALOR
|  |  | ADMINISTRACION |  | 23% | 543950
|  |  | IMPREVISTOS |  | 2% | 47300
|  |  | UTILIDAD |  | 5% | 118250
|  |  | TOTAL COSTO INDIRECTO |  |  |  | 709500
|  |  | PRECIO UNITARIO TOTAL |  |  | 3074500
ANALISIS DE PRECIOS UNITARIOS
| PROPONENTE | CENTRO DE SALUD EL CEDRO |  |  |  | FECHA | 2025-10-31
| OBRA |  |  | DESCRIPCION
| ADECUACIONES EN INFRAESTRUCTURA FISICA |  |  | Estante móvil de medicina para área de vacunación
| UNIDAD : UND | ITEM : | 2.4
| CANTIDAD EN EL PROYECTO : |  | 1
I.- EQUIPOS Y HERRAMIENTAS
| TIPO INSUMO |  | HH/DD/MES | RENDIM. o % | V-UNITARIO | VALOR PARCIAL | V. PARCIAL TOTAL
[6 empty] | SUB TOTAL EQUIPOS | 0
II.-MATERIALES DE OBRA
| TIPO INSUMO |  | UN | CANTIDAD | DESPERD. % | V. UNITARIO | V. PARCIAL TOTAL
IM100010 | Coche Rodable para Preparación de Paquetes Fríos |  | UND | 1 |  | 959000 | 959000
IM100011 | Estante Acanalado para Almacenamiento de Vacunas y Diluyente |  | UND | 1 |  | 450000 | 450000
[5 empty] | SUB TOTAL MATERIALES |  | 1409000
III.-TRANSPORTES DE MATERIALES
| TIPO INSUMO |  | VOL-PES-DIST | RENDIMIENTO | TARIFA | V. UNITARIO | V. PARCIAL TOTAL
| Transporte de material (Ton) |  | 0.035 |  | 250000 | 8750
[5 empty] | SUB TOTAL TRANSPORTE |  | 8750
IV.- MANO DE OBRA
| TIPO INSUMO |  | UNIDAD | CANTIDAD | V. UNITARIO | RENDIMIENTO | V. PARCIAL TOTAL
0
0
0
[5 empty] | SUB TOTAL MANO DE OBRA |  | 0
|  |  |  | TOTAL COSTO DIRECTO |  |  | 1417750
V.- COSTOS INDIRECTO
| FIRMA No. T.P. A1485552010-59313786 |  | DESCRIPCION |  | % | VALOR
|  |  | ADMINISTRACION |  | 23% | 326083
|  |  | IMPREVISTOS |  | 2% | 28355
|  |  | UTILIDAD |  | 5% | 70888
|  |  | TOTAL COSTO INDIRECTO |  |  |  | 425326
|  |  | PRECIO UNITARIO TOTAL |  |  | 1843076
ANALISIS DE PRECIOS UNITARIOS
| PROPONENTE | CENTRO DE SALUD EL CEDRO |  |  |  | FECHA | 2025-10-31
| OBRA |  |  | DESCRIPCION
| ADECUACIONES EN INFRAESTRUCTURA FISICA |  |  | Báscula Mecánica con Tallímetro CAP 200KG RGTA 200
| UNIDAD : UND | ITEM : | 2.5
| CANTIDAD EN EL PROYECTO : |  | 3
I.- EQUIPOS Y HERRAMIENTAS
| TIPO INSUMO |  | HH/DD/MES | RENDIM. o % | V-UNITARIO | VALOR PARCIAL | V. PARCIAL TOTAL
[6 empty] | SUB TOTAL EQUIPOS | 0
II.-MATERIALES DE OBRA
| TIPO INSUMO |  | UN | CANTIDAD | DESPERD. % | V. UNITARIO | V. PARCIAL TOTAL
IM100012 | Báscula Mecánica con Tallímetro CAP 200KG RGTA 200 |  | UND | 1 |  | 923000 | 923000
[5 empty] | SUB TOTAL MATERIALES |  | 923000
III.-TRANSPORTES DE MATERIALES
| TIPO INSUMO |  | VOL-PES-DIST | RENDIMIENTO | TARIFA | V. UNITARIO | V. PARCIAL TOTAL
| Transporte de material (Ton) |  | 0.04 |  | 250000 | 10000
[5 empty] | SUB TOTAL TRANSPORTE |  | 10000
IV.- MANO DE OBRA
| TIPO INSUMO |  | UNIDAD | CANTIDAD | V. UNITARIO | RENDIMIENTO | V. PARCIAL TOTAL
0
0
[5 empty] | SUB TOTAL MANO DE OBRA |  | 0
|  |  |  | TOTAL COSTO DIRECTO |  |  | 933000
V.- COSTOS INDIRECTO
| FIRMA No. T.P. A1485552010-59313786 |  | DESCRIPCION |  | % | VALOR
|  |  | ADMINISTRACION |  | 23% | 214590
|  |  | IMPREVISTOS |  | 2% | 18660
|  |  | UTILIDAD |  | 5% | 46650
|  |  | TOTAL COSTO INDIRECTO |  |  |  | 279900
|  |  | PRECIO UNITARIO TOTAL |  |  | 1212900

## CONCRETOS
CONCRETO CICLOPEO | [5 empty] | Material Planta | Transporte M3/Km - Bto | Transporte | Total | Distancia Fuente
MATERIAL | UNIDAD | CANTIDAD | VALOR UNI | VALOR TOTAL | Triturado 3/4" | 90000 | 4000 | 420000 | 510000 | 105
Triturado | m3 | 0.57 | 510000 | 290700 | Arena | 55000 | 4000 | 420000 | 475000 | 105
Arena | m3 | 0.288 | 475000 | 136800 | Cemento | 35600 | 4000 | 420000 | 455600 | 105
Piedra | m3 | 0.4 | 455600 | 182240
Cemento | Bto | 3.6 | 35600 | 128160
Agua | Lt | 108 | 50 | 5400 | COSTO MAQUILA
M.O | Gl/m3 | 1 | 80000 | 80000 |  | CICLOPEO | SIMPLE 3000 PSI CIMIENTO | SIMPLE ELEVACION
Formaleta y varios | Gl/m3 | 1 | 25000 | 25000 | M.O | 80000 | 100000 | 110000
|  | VALOR TOTAL |  | 848300
CONCRETO SIMPLE 3000 PSI |  |  |  |  | TABLA DE DOSIFICACIÓN / 1 M3 DE CONCRETO
MATERIAL | UNIDAD | CANTIDAD | VALOR UNI | VALOR TOTAL | MEZCLA | RESISTENCIA A LA COMPRESIÓN (Fc) |  |  | CEMENTO |  | ARENA (m3) | GRAVILLA (m3) | LITROS DE AGUA
Triturado | m3 | 0.84 | 510000 | 428400 |  | Kg/cm2 | PSI | MPa | KILOS | BULTOS |  |  | AGREGADO HUMEDO | AGREGADO SECO
Arena | m3 | 0.56 | 475000 | 266000 | 1:2:2 | 280 | 4000 | 27 | 460 | 9.2 | 0.47 | 0.772 | 180 | 202.4
Cemento | Bto | 7 | 35600 | 249200 | 1:2:2 1/2 | 249 | 3555 | 24 | 380 | 7.5 | 0.6 | 0.76 | 170 | 190
Agua | Lt | 180 | 50 | 9000 | 1:2:3 | 226 | 3224 | 22 | 350 | 7 | 0.55 | 0.84 | 160 | 180
M.O Maquila | Gl/m3 | 1 | 50000 | 50000
Formaleta y varios | Gl/m3 | 1 | 10000 | 10000 | 1:2:3 1/2 | 210 | 3000 | 20 | 350 | 7 | 0.56 | 0.84 | 180 | 180
[5 empty] | 1:2:4 | 200 | 2850 | 19 | 300 | 6 | 0.48 | 0.95 | 145 | 170
|  | VALOR TOTAL |  | 1012600 | 1:2 1/2:4 | 189 | 2700 | 18 | 280 | 5.3 | 0.55 | 0.89 | 145 | 170
[5 empty] | 1:2: 1/2:4 1/2 | 179 | 2560 | 17 | 300 | 6 | 0.48 | 0.95 | 140 | 170
[5 empty] | 1:3:3 | 168 | 2400 | 16 | 300 | 6 | 0.72 | 0.72 | 145 | 170
MORTERO 1:2 |  |  |  |  | 1:3:4 | 159 | 2275 | 15 | 260 | 6.3 | 0.63 | 0.83 | 140 | 185
MATERIAL | UNIDAD | CANTIDAD | VALOR UNI | VALOR TOTAL | 1:3:5 | 140 | 2000 | 14 | 260 | 5.2 | 0.63 | 0.84 | 135 | 170
Arena | m3 | 0.97 | 475000 | 460750 | 1:3:6 | 119 | 1700 | 12 | 210 | 4 | 0.5 | 1 | 130 | 155
Cemento | Bto | 12.5 | 35600 | 445000 | 1:4:7 | 109 | 1560 | 11 | 175 | 3.5 | 0.55 | 0.98 | 120 | 145
Agua | Lt | 250 | 50 | 12500
M.O + Aplic. Pañete | Gl/m3 | 1 | 120000 | 120000 | 1:4:8 | 99 | 1420 | 10 | 160 | 3.3 | 0.65 | 1.03 | 110 | 140
Formaleta y varios | Gl/m3 | 1 | 90000 | 90000
TABLA DE DOSIFICACIÓN / 1 M3 DE MORTERO
|  | VALOR TOTAL |  | 1128250 | MEZCLA | RESISTENCIA A LA COMPRESIÓN (Fc) |  |  | CEMENTO |  | ARENA (M3) | LITROS DE AGUA
[6 empty] | Kg/Cm2 | PSI | MPA | KILOS | BULTOS |  | AGREGADO HUMEDO | AGRGADO SECO
[5 empty] | 1:2 | 310 | 4400 | 30 | 610 | 12.5 | 0.97 | 220 | 250
CONCRETO MR 38 |  |  |  |  | 1:3 | 280 | 3980 | 27 | 454 | 9.08 | 1.09 | 185 | 240
MATERIAL | UNIDAD | CANTIDAD | VALOR UNI | VALOR TOTAL | 1:4 | 240 | 3400 | 23 | 364 | 7.3 | 1.16 | 170 | 220
Triturado | m3 | 0.76 | 510000 | 387600
Arena | m3 | 0.6 | 475000 | 285000 | 1:5 | 200 | 2850 | 19 | 302 | 6 | 1.18 | 150 | 170
Cemento | Bto | 7.5 | 35600 | 267000 | 1:6 | 160 | 1280 | 16 | 260 | 5.3 | 1.2 | 140 | 150
M.O MAQUILA | Gl/m3 |  |  | 60000 | 1:7 | 120 | 1700 | 12 | 228 | 4.5 | 1.25 | 130 | 140
|  | VALOR TOTAL |  | 999600
[8 empty] | L | 1.5
CONCRETO SIMPLE 2500 PSI | [7 empty] | a | 0.55
MATERIAL | UNIDAD | CANTIDAD | VALOR UNI | VALOR TOTAL |  |  |  | e | 0.09
Triturado | m3 | 0.95 | 510000 | 484500
Arena | m3 | 0.48 | 475000 | 228000 |  |  |  |  | 0.07425
Cemento | Bto | 6 | 35600 | 213600 |  |  |  |  | 0.077963 | 5% desp.
Agua | Lt | 170 | 50 | 8500
M.O MAQUILA | Gl/m3 | 1 | 100000 | 100000 |  |  |  | Cemento | 25.9875
[8 empty] | Arena | 0.040837
[8 empty] | Grava | 0.06237
|  | VALOR TOTAL |  | 1034600 |  |  |  | Agua | 13.365
CONCRETO SIMPLE PARA SOLADOS
MATERIAL | UNIDAD | CANTIDAD | VALOR UNI | VALOR TOTAL
Triturado | m3 | 0.84 | 510000 | 428400
Arena | m3 | 0.63 | 475000 | 299250
Cemento | Bto | 5.2 | 35600 | 185120
Agua | Lt | 170 | 50 | 8500
M.O MAQUILA | Gl/m3 | 1 | 80000 | 80000
|  | VALOR TOTAL |  | 1001270
CONCRETO SIMPLE 4000 PSI
MATERIAL | UNIDAD | CANTIDAD | VALOR UNI | VALOR TOTAL
Triturado | m3 | 0.772 | 510000 | 393720
Arena | m3 | 0.47 | 475000 | 223250
Cemento | Bto | 9.2 | 35600 | 327520
Agua | Lt | 202.4 | 50 | 10120
M.O Maquila | Gl/m3 | 1 | 50000 | 50000
Formaleta y varios | Gl/m3 | 1 | 10000 | 10000
|  | VALOR TOTAL |  | 1014610
MORTERO 1:3
MATERIAL | UNIDAD | CANTIDAD | VALOR UNI | VALOR TOTAL
Arena | m3 | 1.09 | 475000 | 517750
Cemento | Bto | 9.08 | 35600 | 323248
Agua | Lt | 240 | 50 | 12000
M.O Maquila | Gl/m3 | 1 | 50000 | 50000
Formaleta y varios | Gl/m3 | 1 | 10000 | 10000
|  | VALOR TOTAL |  | 912998
MORTERO 1:4
MATERIAL | UNIDAD | CANTIDAD | VALOR UNI | VALOR TOTAL
Arena | m3 | 1.16 | 475000 | 551000
Cemento | Bto | 7.3 | 35600 | 259880
Agua | Lt | 220 | 50 | 11000
M.O Maquila | Gl/m3 | 1 | 50000 | 50000
Formaleta y varios | Gl/m3 | 1 | 10000 | 10000
|  | VALOR TOTAL |  | 881880
RESUMEN
DESCRIPCIÓN |  | UNIDAD | CANT | VALOR
CONCRETO CICLOPEO |  | M3 | 1 | 848300
CONCRETO SIMPLE 3000 PSI |  | M3 | 1 | 1012600
MORTERO 1:2 |  | M3 | 1 | 1128250
CONCRETO MR 38 |  | M3 | 1 | 999600
CONCRETO SIMPLE 2500 PSI |  | M3 | 1 | 1034600
CONCRETO SIMPLE PARA SOLADOS |  | M3 | 1 | 1001270
CONCRETO SIMPLE 4000 PSI |  | M3 | 1 | 1014610
MORTERO 1:3 |  | M3 | 1 | 912998
MORTERO 1:4 |  | M3 | 1 | 881880
Nombre: ARQ. ÁNGELA MILENA ARCOS ORDOÑEZ T.P. A1485552010-59313786 Arquitecta Firma:

## Insumos
INSUMOS
ITEM | DESCRIPCION DEL MATERIAL | UND | VR. UNITARIO
I100001 | Acero de refuerzo | KG | 4406
I100002 | Agua | LT | 70
I100003 | Alambre negro no. 18 | KG | 7222
I100004 | Arena | M3 | 55000
I100005 | Cemento | KG | 712
I100006 | Limpiador 1/4" | GL | 72505
I100007 | Malla electrosoldada 15*15 5mm | M2 | 11550.005
I100008 | Masilla supermastick 28kg | UND | 66990
I100009 | Recebo | M3 | 20000
I100010 | Plastocrete | KG | 22090
I100011 | Soldadura 1/4" | GL | 150369
I100012 | Triturado 3/4" | M3 | 90000
I100022 | Rodillo de felpa | UND | 14017
I100024 | Vinilo Tipo 1 Blanco | GAL | 102190
I100036 | Cinta malla sellapanel 45 ml | Rollo | 34240
I100038 | Lija de agua | UND | 2033
I100041 | Pegacor Blanco 25 kg | UND | 58960
I100050 | Tornillo autoperforante | UND | 281
I100064 | Puntilla con cabeza 2" | LB | 5457
I100065 | Durmiente 4CM X 4CM X 2.9M | UND | 14280
I100066 | Polisombra | M2 | 2274
I100067 | Bisagra común 3" | UN | 7437
I100068 | Gancho teja | UN | 1174
I100069 | Portacandado 4" | UN | 18083
I100070 | Concreto 1500 psi | M3 | 400251
I100071 | Tabla chapa ordinario 0.30 | ML | 12000
I100072 | Teja eternit n0. 6 | UN | 47367
I100073 | Vara clavo | ML | 3178
I100074 | Lámina galvanizada C 18 | M2 | 64500
I100075 | Tapa - Accesorios para fijación de canal metálico | UND | 8120 | 285781458
I100076 | Boquilla - Accesorios para fijación de canal metálico | UND | 6463
I100077 | Soporte - Accesorios para fijación de canal metálico | UND | 16055
I100078 | Electrodo 6013 x 1/8 kilo | KG | 28490
I100079 | Pintura Acrílica para Interior Alta Asepsia | GAL | 137390
I100085 | Tornillo Lámina Pan Philips Zincado 8X1-1/2 | und | 150
I100088 | Vinilo Tipo 2 Blanco | GAL | 74793
I100091 | Chazo Plástico de 1/4″ con tornillo | UND | 219
I100094 | Tapa de Inspección Gyplac Panel Yeso 60 x 60 cm | UND | 118762
I100095 | Sikasil-E Silicona Antihongos 280 ML | UND | 26643
I100096 | Segueta de 12 Pulgadas | UND | 20900
I100100 | Piso Cerámico Budapest Gris Cara Única 60x60cm | M2 | 37290
I100101 | Binda boquilla acrílico | KG | 18810
I100102 | Cemento Blanco | KG | 2170
I100103 | Pared Plana Blanco Cara Única 30x60 | M2 | 46800
I100105 | Barra de Agarre de Baño para Seguridad y Soporte | UND | 397707
I100106 | Espejo Aluvia 60 cm | UND | 141790
I100107 | Dispensador de Toallas de manos en acero inoxidable | UND | 171093
I100108 | Dispensador De Papel Higiénico Jumbo Con Llave Acero Inoxidable Diametro De 27 Cm | UND | 213893
I100109 | Dispensador De Jabón Líquido Capacidad 1 Litro Línea Institucional | UND | 98999
I100110 | Taza Báltica Entrada Superior Con Fluxómetro Flushout 3.5 Litros | UND | 1791300
I100111 | Lavamanos Free institucional | UND | 504790
I100113 | Acople flexible para lavamanos | UND | 6100
I100122 | Anticorrosivo | GAL | 80190
I100126 | Igol Imprimante | KG | 34574
I100131 | Sika antisol curador para concreto y mortero | KG | 14294
I100133 | Ladrillo Prensado Liviano 24,5X12X6cm | UND | 1200
I100134 | Tubo Galvanizado 2" x 3 mm | ML | 47071
I100137 | Malla galvanizada calibre 10 con abertura de 2"x2" | M2 | 20422
I100138 | Platina de 1" X 1/8 * 6M | ML | 3832
I100140 | Tubo cuadrado 100 x 100 x 2.0mm x 6m estructural HR50 | M | 33617
I100144 | Caja octagonal | UND | 2940
I100146 | Cinta Aislante Super 33 19Mm | M | 1595
I100147 | Alambre #12 100M Desnudo | M | 2794
I100148 | Plafon | UND | 7986
I100149 | Caja rectangular 2x4 (5800) plástica RETIE Tercol | UND | 1950
I100150 | Caja Cuadrada 4X4 Plástica Retie | UND | 2990
I100152 | Unión Emt 3/4 Acero | UND | 825
I100153 | Tubo EMT UL 3/4-pulg | ML | 9000
I100154 | Curva Emt 3/4 | UND | 2860
I100155 | Terminal Emt 3/4 | UND | 2100
I100166 | Tubería PVC Presión RDE 13,5 de Diámetro de 1/2" | ML | 4085
I100167 | Codo PVC Presión de 90° de 1/2" | UND | 949
I100168 | Adaptador macho PVC Presion 1/2" | UND | 654
I100169 | Tapón soldado PVC-P 1/2" | UND | 541
I100170 | Tapón Roscar PVC-P 1/2" | UND | 740
I100171 | Tee PVC-P 1/2" | UND | 1250
I100172 | Tubería PVC Presión RDE 21 de Diámetro de 1 1/2" | ML | 16707
I100173 | Codo PVC Presión de 90° de 1 1/2" | UND | 10647
I100174 | Adaptador macho PVC Presion 1 1/2" | UND | 6101
I100175 | Tapón soldado PVC-P 1 1/2" | UND | 5693
I100176 | Tapón Roscar PVC-P 1 1/2" | UND | 7230
I100177 | Tee PVC-P 1 1/2" | UND | 14000
I100178 | Tubería PVC Presión RDE 21 de Diámetro de 3/4" | ML | 5062
I100179 | Codo PVC Presión de 90° de 3/4" | UND | 1519
I100180 | Adaptador macho PVC Presion 3/4" | UND | 1185
I100181 | Tapón soldado PVC-P 3/4" | UND | 1086
I100182 | Tapón Roscar PVC-P 3/4" | UND | 2170
I100183 | Tee PVC-P 3/4" | UND | 2114
I100184 | Tubería PVC Presión RDE 21 de Diámetro de 1 1/4" | ML | 12795
I100185 | Codo PVC Presión de 90° de 1 1/4" | UND | 5702
I100186 | Adaptador macho PVC Presion 1 1/4" | UND | 5207
I100187 | Tapón soldado PVC-P 1 1/4" | UND | 4373
I100188 | Tapón Roscar PVC-P 1 1/4" | UND | 5463
I100189 | Tee PVC-P 1 1/4" | UND | 10665
I100190 | Tubería PVC Presión RDE 21 de Diámetro de 2" | ML | 25619
I100191 | Codo PVC Presión de 90° de 2" | UND | 17449
I100192 | Adaptador macho PVC Presion 2" | UND | 8716
I100193 | Tapón soldado PVC-P 2" | UND | 9047
I100194 | Tapón Roscar PVC-P 2" | UND | 11822
I100195 | Tee PVC-P 2" | UND | 22294
I100196 | Tubería Sanitaria PVC 1 1/2" | ML | 14757
I100197 | Codo 90 CXC sanitario 1 1/2" | UND | 4161
I100198 | Tapón de prueba sanitario 1 1/2" | UND | 1379
I100199 | Tubería Sanitaria PVC 4" | ML | 38436
I100200 | Codo 90 CXC sanitario 4" | UND | 19645
I100201 | Tapón de prueba sanitario 4" | UND | 4550
I100202 | Tubo sanitario ventilación PVC 2" | ML | 12858
I100203 | Codo 90 CXC sanitario 2" | UND | 4877
I100205 | Ángulo 3/16 X 1 1/4 | M | 14350
I100206 | Ángulo 1/4 X 1 1/2 | M | 17186
I100207 | Bisagra de hierro de soldar para rejilla cañuela | UND | 17450
I100208 | Válvula Bola Pvc 1/2 Lisa Soldable | UND | 8800
I100209 | Cinta Teflón Ptfe Básica 3/4 Pulgada | UND | 258
I100210 | Tapa Registro 15 X 15 Cm Europea Plástica | UND | 21945
I100211 | Tubo Sanitario PVC 2" | ML | 18297
I100212 | Codo 90 x 2" CxC Sanitaria | UND | 4877
I100213 | Tapón de Prueba 2 Sanitaria | UND | 1806
I100214 | Sifón sanitario 2" PVC | UND | 8072
I100215 | Rejilla anticucaracha | UND | 17490
I100216 | Yee sanitario 2" PVC | UND | 11189
I100217 | Yee sanitario 4"x2" PVC | UND | 34330
I100218 | Yee sanitario 4" PVC | UND | 39993
I100219 | Caja metalica de 8 circuitos | UND | 129030
I100220 | Placa de indentificacion | UND | 18465
I100221 | Breaker de 20 | UND | 30464
I100223 | Panel LED PRO 18W Redondo Luz Fresca 8″ | UND | 16900
I100224 | Toma Doble Polo A Tierra Blanco Boreale | UND | 7300
I100225 | Interruptor sencillo | UND | 2530
I100226 | Interruptor Conmutable Doble Blanco | UND | 9845
I100227 | Interruptor Conmutable Triple Blanco | UND | 15015
I100228 | Tubo conduit 1/2 pulgada | ML | 1820
I100229 | Juego Boquillas de 1/2" | UND | 1500
I100230 | Alambre rígido N° 14 AWG | ML | 1565
I100231 | Cable desnudo | ML | 2996
I100232 | Grapa 3/4 Unistru | UND | 4933
I100233 | Cable Cu # 14 AWG HF FR LS | ML | 2365
I100234 | Canal estructural liso 1 5/8", calibre 14 | M | 24931
I100235 | Conector 3M de resorte rojo (2 - 5 # 12) | UND | 1349
I100236 | Cable UTP Categoría 6A | ML | 2780
I100237 | Faceplate 2 Puertos | UND | 5780
I100238 | Patch Cord Categoría 6a | ML | 14000
I100239 | Jack categoría 6A | UND | 29274
I100241 | Teja Arquitectonica Azul Cal 26 | M2 | 36500
I100242 | Caballete Cal.26 | ML | 17000
I100243 | Tubo Rectangular 80 X 40 X 2.0Mm X 6M Estructural Hr50 | ML | 26565
I100244 | Tubo Rectangular 100 X 40 X 2.0Mm X 6M Estructural Hr50 | ML | 44788
I100245 | Portante Prensado 29 X 14,5 X 9 Cm | UND | 1800
I100246 | Estuco Plástico 5 Galones Paredes/Techos Interior y Exterior | UND | 87900
I100247 | Piso Cerámico Mikonos Ard Blanco33.8x33.8cm Caja 1.6 m2 | M2 | 40370
I100248 | Piso Cerámico Budapest Gris Cara Única 60x60cm Caja 1.8 m2 | M3 | 37290
I100249 | Fluxómetro Palanca Sloan Pamo | UND | 753390
I100250 | Grifería Lavamanos Ultraahorradora Sencilla Nogal Grival | UND | 38390
I100251 | Soporte Espejo Fixser | UND | 4510
I100252 | Esmalte 2 En 1 Brillante Para Exteriores 1 Galón Aluminio | UND | 171490
I100253 | Barandal en acero inoxidable con parales cada ± 1.4 m de 0.90 m de altura total y línea intermedia a 0.70 m del piso, fabricado en tubería de 2” y 1 1/2" calibre 16 acabado satinado y bases de 3 1/2” de diámetro y 4.5 mm de espesor para rampa | ML | 462000
I100254 | Aplique Tortuga LED | UND | 36190
I100255 | Kit de puerta en madera corrediza | UND | 989890
I100256 | Puerta en aluminio para tráfico pesado, marco en canal 3x1, hoja en perfil 1102, parte inferior en perfil F-06 y parte superior con vidrio laminado 3+3 hielo o incoloro, chapa de seguridad, manija. (P1) Dim: 1.00 x1.90 (h) (Acceso) | UND | 1950000
I100257 | Puerta en aluminio, trafico pesado, marco en canal de 3x1, hojas en perfil 1102, llena totalmente de perfil persiana aln-315, con chapa. Dim: 0.80 x1.90 (h) (Cuarto de Residuos) | UND | 1440000
I100258 | Ventanas en aluminio, referencia 3831, vidrio laminado 3+3 incoloro, batientes, diseñadas en dos hojas, manijas, empaque, felpa. (V1) Dim: 2.05 x 1.00m (área fachada principal) | UND | 2200000
I100259 | Reja fabricada en Cold Rolled, perfilería de 1 ½ x 1 ½ calibre 18 (V1) Dim: 2.05 x 1.00m (área fachada principal) | UND | 1958100 | -241900
I100260 | Ventanas en aluminio, referencia 3831, vidrio laminado 3+3 incoloro, batientes, diseñadas en dos hojas, manijas, empaque, felpa. Dim: 1.50 x 1.00m (área consultorios y toma de muestras) | UND | 1600000
I100261 | Reja fabricada en Cold Rolled, perfilería de 1 ½ x 1 ½ calibre 18 (V1) Dim: 1.50 x 1.00m (área consultorios y toma de muestras) | UND | 1206830 | 393170
I100262 | Ventana en aluminio referencia 3831 tipo persiana. Dim: 1.01 x 0.50m (área Baño) | UND | 228000
I100263 | Puerta en madera con marco Dim: 1.00x1.95 m(h) (área Consultorios y toma de muestras) | UND | 1100000 | 1317717
I100264 | Cielo Raso de PVC e=7mm | M2 | 24503
I100265 | Ángulo CAL.26 Lámina GALV. 2.44 M | UND | 3103
I100266 | Chazo plástico 1/4" | UND | 100
I100267 | Perno 1/2" ALT. VEL. 1 3/4" | UND | 850
I100268 | Perfil omega metálico 63 MM X 3,05 M | UND | 9100
I100269 | Perno 1 Clavo Normal | UND | 113
I100270 | tubo pvc de 1 pulgada | UND | 7811
I100271 | curva pvc de 1 pulgada | UND | 5350
I100272 | terminales pvc de 1 pulgada | UND | 963
I100273 | cable N° 10 verde | M | 3969
I100274 | cable N° 8 blanco | M | 6795
I100275 | cable N°8 amarillo | M | 7009
I100276 | conectores enchapetados | UND | 11000
I100277 | tubos galvanizados 1 pulgada | UND | 55000
I100278 | capacete de 1 pulgada | UND | 3520
I100279 | cinta bandit de ½ pulgada | M | 1100
I100280 | hebillas para cinta bandit ½ pulgada | UND | 1320
I100281 | cable antifraude bifasico aluminio | M | 14190
I100282 | caja para contador bifasica | UND | 125510
I100283 | contador bifasico digital | UND | 217800
I100284 | breaker de 2 X 32 riel schneider | UND | 36080
I100285 | varilla enchapetada cooperwell | UND | 25300
I100286 | conector de varilla | UND | 7040
I100287 | terminal EMT de ½ pulgada | UND | 1650
I100288 | tubo emt de ½ | M | 26400
I100289 | cable N° 8 verde | M | 6955
I100290 | varilla de cobre cobre | UND | 235400
I100291 | tiro de soldadura exotérmica | UND | 30580
I100292 | bolsa de hidrogel | UND | 51700
I100293 | Graniplast Blanco 30Kg Esgrafiado Antihongos | UND | 175373
I100294 | Puerta en madera con marco Dim: 0.80x1.95 m(h) | UND | 800000 | 1015217
ARQ. ÁNGELA MILENA ARCOS ORDOÑEZ
No. T.P. A1485552010-59313786

## Insumos Mobiliario
INSUMOS MOBILIARIO
ITEM | DESCRIPCION DEL MATERIAL | UND | VR. UNITARIO
IM100001 | Suministro e instalación de mueble en madera con mesón en acero inoxidable y poceta con su respectiva grifería. Cuenta con sistema de anclaje a muro y todos los accesorios necesarios para su buen funcionamiento. Dim: 1.70x0.85x0.50. | UND | 4574604
IM100002 | Suministro e instalación de mueble en madera con mesón en acero inoxidable y poceta con su respectiva grifería. Dim: 1.54x0.90x0.60. Cuenta con sistema de anclaje a muro y todos los accesorios necesarios para su buen funcionamiento | UND | 4080100
IM100003 | Escritorio Gerencial en L Tipo C Blanco | UND | 1369000 | https://industriascruz.co/producto/escritorio-gerencial-en-l-tipo-c-blanco
IM100004 | Escritorio Blanco Operativo Okumen | UND | 928537 | https://industriascruz.co/producto/escritorio-blanco-operativo-okumen
IM100005 | Silla interlocutora Novaiso Fija | UND | 124900
IM100006 | Silla de Escritorio | UND | 149900
IM100007 | Sillas Tándem de 3 puestos para sala de espera | UND | 629000 | https://industriascruz.co/producto/tandem-metalico-3-puestos
IM100008 | Camillas tipo Divan para consultorios | UND | 504000 | https://www.pakismedical.com/producto/divan-camilla-fija-sencilla-im/
IM100009 | Mesa para examen ginecológico | UND | 2360000 | https://plusmedica.com.co/products/camilla-ginecologica-portatil?variant=50027793613119&country=CO&currency=COP&utm_medium=product_sync&utm_source=google&utm_content=sag_organic&utm_campaign=sag_organic&srsltid=AfmBOoqZ_SntI0Yk5MwJe3vRoTuCTrhKBenKyKHamgRdfJjgYAknMJvYLmM
IM100010 | Coche Rodable para Preparación de Paquetes Fríos | UND | 959000 | https://santeyconfort.com/carros-hospitalarios/1928-carro-mediano-para-alimentos-con-ruedas-3-niveles.html?srsltid=AfmBOorWQ-8ltSrYq112-iIqQK0qzqmqQSRQLu3BQAVlfMBM6Ytlg7xq3HA
IM100011 | Estante Acanalado para Almacenamiento de Vacunas y Diluyente | UND | 450000
IM100012 | Báscula Mecánica con Tallímetro CAP 200KG RGTA 200 | UND | 923000 | https://www.badecol.com/products/bascula-tallimetro-rgta200?srsltid=AfmBOordkrtRe1K663qnVPTrDwfaDZ41t4YcAY5aXSawmj0a1wZVZnUc
ARQ. ÁNGELA MILENA ARCOS ORDOÑEZ
No. T.P. A1485552010-59313786

## Cotizaciones Carpintería
COTIZACIONES MUEBLES
ITEM | DESCRIPCION DEL MATERIAL | UND | CANTIDAD | ESQUEMA | COTIZACION 1 | COTIZACION 2 | PROMEDIO | VR. UNITARIO
IM100001 | Suministro e instalación de mueble en madera con mesón en acero inoxidable y poceta con su respectiva grifería. Cuenta con sistema de anclaje a muro y todos los accesorios necesarios para su buen funcionamiento. Dim: 1.70x0.85x0.50. | UND | 1 |  | 4203744 | 4945463 | 4574604 | 4574604
IM100002 | Suministro e instalación de mueble en madera con mesón en acero inoxidable y poceta con su respectiva grifería. Dim: 1.54x0.90x0.60. Cuenta con sistema de anclaje a muro y todos los accesorios necesarios para su buen funcionamiento | UND | 1 |  | 3910000 | 4250200 | 4080100 | 4080100
ARQ. ÁNGELA MILENA ARCOS ORDOÑEZ
No. T.P. A1485552010-59313786
1.70 m
0.85 m
0.90 m
0.60 m
1.54 m

## AIU
MATRIZ PARA CÁLCULO DE FACTOR DE A.I.U
PRESUPUESTO PARA LA ADECUACIÓN MENOR DEL PUESTO DE SALUD CEDRO DE RONCESVALLES, TOLIMA Ministerio de Salud y Protección Social Subdirección de Infraestructura en Salud
| COSTO DIRECTO TOTAL |  |  |  |  | 189677721
COSTOS DE ADMINISTRACION DE OBRA
| DESCRIPCION | UNIDAD | CANTIDAD | % DE PARTICIPACIÓN | VALOR UNITARIO | VALOR TOTAL | 20.5% | 20.5
1 | PERSONAL DE OBRA
1.1 | Residente de obra | mes | 4 | 100% | 3000000 | 12000000 | 3%
| TOTAL PERSONAL DE OBRA |  |  |  |  | 12000000
2 | COSTOS OPERACIONALES
2.1 | Costo proporcional oficina central | mes | 4 | 100% | 450000 | 1800000 | 5%
| TOTAL COSTOS DE DOTACION CAMPAMENTO: |  |  |  |  | 1800000
3 | OTROS - GASTOS GENERALES
3.1 | Papelería y empastes | mes | 4 |  | 300000 | 1200000
3.2 | Alquiler camioneta (Incluye combustible, peaje y conductor) | mes | 4 |  | 2580448.2075 | 10321793
11521793
4 | COSTOS DE LEGALIZACION DEL CONTRATO
4.1 | Pólizas
4.1.1 | Responsabilidad civil extracontractual | un | 200 SMLMV | 0.1% | 284700000 | 284700
4.2 | Impuestos Municipales
4.2.1 | Estampilla Pro Bienestar del Adulto Mayor | un | 1 | 4% | 7587108.84 | 7587108.84
4.2.2 | Estampilla Pro Cultura | un | 1 | 1.5% | 2845165.815 | 2845165.815
4.2.3 | Estampilla Pro Justicia | un | 1 | 2% | 3793554.42 | 3793554.42
4.2.4 | Estampilla Pro Deporte | un | 1 | 2% | 3793554.42 | 3793554.42
18304083.495
| TOTAL ADMINISTRACION |  |  |  | 23% | 43625876 | 23%
[7 empty] | 43625876 | SUPOSED
| IMPREVISTOS |  |  |  | 2% | 3793554 | 43625876.495 | HAY
[7 empty] | -0.495 | DIFE
| UTILIDAD |  |  |  | 5% | 9483886
| TOTAL AIU |  |  |  | 30% | 56903316 |  |  | 1270175887
ARQ. ÁNGELA MILENA ARCOS ORDOÑEZ
No. T.P. A1485552010-59313786

## INTERVENTORIA EL CEDRO
INTERVENTORÍA
PRESUPUESTO PARA LA ADECUACIÓN MENOR DEL PUESTO DE SALUD CEDRO DE RONCESVALLES, TOLIMA Ministerio de Salud y Protección Social Subdirección de Infraestructura en Salud
ITEM | DESCRIPCIÓN | CANT | SALARIO MES | % DEDICACIÓN | VR. MENSUAL | DURACIÓN | VR. PARCIAL
1 | PERSONAL PROFESIONAL
1.1 | Residente de Interventoria | 1 | 1500000 | 100% | 1500000 | 4 | 6000000
SUBTOTAL COSTOS PERSONAL | [6 empty] | 6000000
FACTOR MULTIPLICADOR | [6 empty] | 217.8%
TOTAL COSTOS PERSONAL | [6 empty] | 13067840
ITEM | DESCRIPCIÓN | UND | CANT | VR. UNIT | VR. PARCIAL | DURACIÓN | VR. PARCIAL
3 | COSTOS ADMINISTRATIVOS
3.2 | Edición de informes, memorias, registro fotográfico | UND | 1 | 120142.0168 | 120142.0168 | 4 | 480568.0672
SUBTOTAL COSTOS GASTOS ADMINISTRATIVOS | [6 empty] | 480568.0672
SUBTOTAL PROYECTO | [6 empty] | 13548408.0672
IVA (19%) | [6 empty] | 2574198
TOTAL INTERVENTORIA | [6 empty] | 16122606
Nombre: ARQ. ÁNGELA MILENA ARCOS ORDOÑEZ
No. T.P. A1485552010-59313786

## FM
FACTOR MULTIPLICADOR PARA CONTRATOS DE INTERVENTORIA
|  | CONCEPTO |  | PORCENTAJE
1. | Salarios y Prestaciones Sociales de Personal Facturable
1.1. | Salarios |  |  | 100%
1.2. | Prima anual (legal) |  |  | 8.333%
1.3. | Cesantía |  |  | 8.333%
1.4. | Intereses de cesantía |  |  | 1%
1.5. | Vacaciones |  |  | 4.167%
1.6. | Seguridad Social (salud + pensión) |  |  | 20.5% | 20.5
1.7. | Caja de Compensación Familiar |  |  | 4%
1.8. | ARL |  |  | 6.96%
1.9. | Sena |  |  | 2%
1.10. | ICBF |  |  | 3%
1.11. | Otros (Auxilios varios, prestaciones extralegales, Incapacidades no cubiertas) |  |  | 1%
1.12. | Dotación |  |  | 4%
|  |  | Sub-total | 163.3%
2. | Gastos Directos
2.1. | Arriendo oficina |  |  | 1.5%
|  |  | Sub-total | 1.5%
3. | Gastos Generales
3.1 | Preparación de Propuesta |  |  | 1.17%
3.2 | Asesoria Contable Tributaria y Juridica |  |  | 5%
3.3 | Equipos y mantenimiento Oficina (Aseo) |  |  | 0.5%
3.4 | Personal Administrativo no facturado |  |  | 1%
3.5 | Gastos bancarios |  |  | 0.484%
3.6 | Gastos de Representación |  |  | 0.5%
|  |  | Sub-total | 8.654%
4. | Costos Directos no Reembolsables
4.1 | Poliza de Calidad |  |  | 0.605%
4.2 | Póliza Cumplimiento |  |  | 1.21%
4.3 | Póliza Salarios y prestaciones Sociales |  |  | 3.025%
4.4 | Estampillas |  |  | 9.5% |  | 0.00966 | 0.00966 | 2601%
4.5 | Impuestos |  |  | 26.01% |  | 0.966
|  |  | Sub-total | 40.35%
5. | Honorarios (Utilidad del consultor y costos no previstos) |  | Sub-total | 4%
F. M T O T A L CALCULADO |  |  |  | 217.8%
F. M T O T A L ASUMIDO |  |  |  | 217.8%
Nombre: ARQ. ÁNGELA MILENA ARCOS ORDOÑEZ
No. T.P. A1485552010-59313786

## Herramientas y Equipos
EQUIPOS Y HERRAMIENTAS
CÓDIGO | HERRAMIENTAS | UND | TARIFA/HORA
E100001 | Afinador de Piso, Tipo Helicoptero | Hora | 9375
E100002 | Andamio de seguridad 1,40x2,07 H=2+1 | Hora | 7500
E100003 | Compactador Manual (Saltarín compactador) | Hora | 11250
E100004 | Compresor 120 HP, con martillo y punta para pavimento rigido y flexible | Hora | 80000
E100005 | Compresor Eléctrico 65 lb | Hora | 9375
E100006 | Cortadora de concreto Diesel | Hora | 20000
E100007 | Equipo de Oxicorte | Hora | 11875
E100008 | Equipo de soldadura | Hora | 10000
E100009 | Equipo topografico | GLB | 100000
E100010 | Escalera Multiproposito H= 3,55M | Hora | 3500
E100011 | Herramienta menor A, Ornamentación | % | 4%
E100012 | Herramienta menor B, Campamentos | % | 4%
E100013 | Herramienta menor C, Instalaciones | % | 4%
E100014 | Herramienta menor D, Eléctrico | % | 4%
E100015 | Herramienta menor E, Gral. Obra | % | 4%
E100016 | Dotacion especial para la actividad Soldadura | % | 6%
E100017 | Hidrolavadora 1450psi Máx. 6.5Lt/Min | Hora | 6250
E100018 | Laboratorio de Densidades (Tipo INVIAS 220-13) | Glb | 800000
E100019 | Laboratorio de Densidades (Tipo INVIAS 230-13) | Glb | 900000
E100020 | Mezcladora cap 1 bulto Diesel | Hora | 9375
E100021 | Mezcladora cap 1/2 bulto electrica | Hora | 8125
E100022 | Minicargador bobcat | Hora | 110000
E100023 | Molde Multiple-Tipo dado DISTINTOS TIPOS DE CONEXIÓN (Soldadura Exotérmica) | Hora | 5625
E100024 | Pinza para soldaduras con molde múltiple MM-053N | Hora | 5000
E100025 | Pulidora 2200w 6000 Rpm | Hora | 5000
E100026 | Retroexcavadora, potencia en el volante 78hp 2200 rpm | Hora | 135000
E100027 | Soplete para impermeabilizar | GLB | 188860
E100028 | Tablero Metálico - Formaleta | M2 | 1300
E100029 | Tronzadora rpm 3800, 14 pulgadas | Hora | 6875
E100030 | Vibrador de Concreto electrico | Hora | 10625
E100031 | Vibrocompactador de rodillo 8T 83KW | Hora | 125000
E100032 | Taladro percutor 860W | Hora | 7500
E100033 | Guadaña | Hora | 6500
E100034 | Rotomartillo | Hora | 8750
E100035 | Planta Electrica 12 hp 110-220 V | Hora | 8750
E100036 | Andamio certificado | día | 69497.4
E100037 | Taladro con sierra copa de 1 1/2" | Hora | 10000
E100038 | Formaleta madera 25 cm x 3 cm x 3m | UND | 24150
E100039 | Formaleta metálica para pozos | Hora | 45000
E100040 | Tablero Metálico - Formaleta | dia | 100000
E100041 | Motoniveladora potencia 215 hp | Hora | 170000
E100042 | Carrotanque 1000 gl | Hora | 100000
E100043 | Retroexcavadora de oruga | Hora | 180000
E100044 | Paral Metálico Corto 2.7 mts. | Hora | 400
Nombre: ARQ. ÁNGELA MILENA ARCOS ORDOÑEZ
No. T.P. A1485552010-59313786

## Mano de Obra
BALANCE SALARIO PERSONAL REQUERIDO
|  |  |  | SMLV |  | 1423500
|  |  |  | Transporte < 2SMLV |  | 200000
|  |  |  | Total |  | 1623500
Seguridad Social
Personal | Salario en salarios | Salario | Salud | Riesgo | Pensión | Total
| Mínimos | Diario |  | Profes T V |  | Seg. Social
Profesional Civil | 4.2 | 227290 | 20456 | 15819 | 25570 | 61845
Profesional HSE | 3 | 162350 | 14612 | 11300 | 18264 | 44176
Maestro de Obra | 3 | 162350 | 14612 | 11300 | 18264 | 44176
Técnico de Obra | 2.5 | 135291.6667 | 12176 | 9416 | 15220 | 36812
Oficial de Obra | 2.3 | 124468.3333 | 11202 | 8663 | 14003 | 33868
Técnico Electricista | 2.5 | 135291.6667 | 12176 | 9416 | 15220 | 36812
Ayudante de Obra | 1.7 | 91998.3333 | 8280 | 6403 | 10350 | 25033
Técnico Instalador Hidrosanitario | 3 | 162350 | 14612 | 11300 | 18264 | 44176
Topógrafo | 3 | 162350 | 14612 | 11300 | 18264 | 44176
Ornamentador | 2.5 | 135291.6667 | 12176 | 9416 | 15220 | 36812
Prestaciones Sociales
Personal | Salario | Vacaciones | Prima | Cesantías | Interés de | Total
| Diario |  |  |  | Cesantías | Prestac.
Profesional Civil | 227290 | 9341 | 18681 | 18681 | 2242 | 48945
Profesional HSE | 162350 | 6672 | 13344 | 13344 | 1601 | 34961
Maestro de Obra | 162350 | 6672 | 13344 | 13344 | 1601 | 34961
Técnico de Obra | 135291.6667 | 5560 | 11120 | 11120 | 1334 | 29134
Oficial de Obra | 124468.3333 | 5115 | 10230 | 10230 | 1228 | 26803
Técnico Electricista | 135291.6667 | 5560 | 11120 | 11120 | 1334 | 29134
Ayudante de Obra | 91998.3333 | 3781 | 7562 | 7562 | 907 | 19812
Técnico Instalador Hidrosanitario | 162350 | 6672 | 13344 | 13344 | 1601 | 34961
Topógrafo | 162350 | 6672 | 13344 | 13344 | 1601 | 34961
Ornamentador | 135291.6667 | 5560 | 11120 | 11120 | 1334 | 29134
Parafiscales
Personal |  | Salario | Caja de | Bienestar | Sena | Total
|  | Diario | Compen. | familiar |  | Prestac.
Profesional Civil |  | 227290 | 9092 | 6819 | 4546 | 20457
Profesional HSE |  | 162350 | 6494 | 4871 | 3247 | 14612
Maestro de Obra |  | 162350 | 6494 | 4871 | 3247 | 14612
Técnico de Obra |  | 135291.6667 | 5412 | 4059 | 2706 | 12177
Oficial de Obra |  | 124468.3333 | 4979 | 3734 | 2489 | 11202
Técnico Electricista |  | 135291.6667 | 5412 | 4059 | 2706 | 12177
Ayudante de Obra |  | 91998.3333 | 3680 | 2760 | 1840 | 8280
Técnico Instalador Hidrosanitario |  | 162350 | 6494 | 4871 | 3247 | 14612
Toopógrafo |  | 162350 | 6494 | 4871 | 3247 | 14612
Ornamentador |  | 135291.6667 | 5412 | 4059 | 2706 | 12177
Dotación personal devenga menos de 2 salarios mínimos | [11 empty] | IPC | 1.038
|  |  | V/unitarios | Cantidad | Valor Día | Total
Dotación
Cascos de Seguridad |  |  | 45000 | 1 | 750 | 750
Gafas |  |  | 22000 | 1 | 367 | 367 | [5 empty] | 1000
Tapabocas |  |  | 1038 | 16 | 277 | 277 | [5 empty] | 3000
Tapa oídos de inserción |  |  | 3114 | 16 | 830 | 830 | [5 empty] | 100000
Par de Botas |  |  | 103800 | 1 | 1730 | 1730 | [5 empty] | 15000
Guantes |  |  | 15570 | 16 | 4152 | 4152 | [5 empty] | 30000
Camiseta |  |  | 90000 | 2 | 3000 | 3000 | [5 empty] | 30000
Pantalón |  |  | 90000 | 2 | 3000 | 3000 | [5 empty] | 250000
Arnés y Eslinga |  |  | 259500 | 1 | 4325 | 4325 | [5 empty] | 35000
Canilleras |  |  | 36330 | 1 | 606 | 606 | [5 empty] | 40000
Impermeable Chaleco y Pantalon |  |  | 41520 | 1 | 692 | 692
19729
Total Salario
Personal | Salario | Seguridad | Prestaciones | Parafiscales | Dotación | Alimentación | Hospedaje | Examenes | Curso | Transporte | Total
| Diario | Social | Sociales |  |  |  |  | medicos | alturas |  | Día
Profesional Civil | 227290 | 61845 | 48945 | 20457 | 19729 | 45000 | 8304 | 555.5556 | 2777.7778 | 9722.2222 | 444625.5556
Profesional HSE | 162350 | 44176 | 34961 | 14612 | 19729 | 45000 | 8304 | 555.5556 | 2777.7778 | 9722.2222 | 342187.5556
Maestro de Obra | 162350 | 44176 | 34961 | 14612 | 15381 | 45000 | 8304 | 555.5556 | 2777.7778 | 9722.2222 | 337839.5556
Técnico de Obra | 135291.6667 | 36812 | 29134 | 12177 | 15381 | 45000 | 8304 | 555.5556 | 2777.7778 | 9722.2222 | 295155.2222
Oficial de Obra | 124468.3333 | 33868 | 26803 | 11202 | 15381 | 45000 | 8304 | 555.5556 | 2777.7778 | 9722.2222 | 278081.8889
Técnico Electricista | 135291.6667 | 36812 | 29134 | 12177 | 15381 | 45000 | 8304 | 555.5556 | 2777.7778 | 9722.2222 | 295155.2222
Ayudante de Obra | 91998.3333 | 25033 | 19812 | 8280 | 15381 | 45000 | 8304 | 555.5556 | 2777.7778 | 9722.2222 | 226863.8889
Técnico Instalador Hidrosanitario | 162350 | 44176 | 34961 | 14612 | 15381 | 45000 | 8304 | 555.5556 | 2777.7778 | 9722.2222 | 337839.5556
Topógrafo | 162350 | 44176 | 34961 | 14612 | 15381 | 45000 | 8304 | 555.5556 | 2777.7778 | 9722.2222 | 337839.5556
Ornamentador | 135291.6667 | 36812 | 29134 | 12177 | 15381 | 45000 | 8304 | 555.5556 | 2777.7778 | 9722.2222 | 295155.2222
Cuadrilla Ornamentación | [6 empty] | Cuadrilla excavacion y rellenos
Total Salario | [6 empty] | Total Salario
Personal | Cantidad | Dedicación | Salario | Total |  |  | Personal | Cantidad | Dedicación | Salario | Total
Profesional Civil | 1 | 0.25 | 444625.5556 | 111156.3889 |  |  | Profesional Civil | 1 | 0.3 | 444625.5556 | 133387.6667
Ornamentador | 1 | 1 | 295155.2222 | 295155.2222 |  |  | Profesional HSE | 1 | 1 | 342187.5556 | 342187.5556
Ayudante de Obra | 2 | 1 | 226863.8889 | 453727.7778 |  |  | Oficial de Obra | 1 | 1 | 278081.8889 | 278081.8889
Profesional HSE | 1 | 0.25 | 337839.5556 | 84459.8889 |  |  | Ayudante de Obra | 2 | 1 | 226863.8889 | 453727.7778
|  |  | Total día | 944499.2778 | [5 empty] | Total día | 1207384.8889
|  |  | Total hora | 118062.4097 | [5 empty] | Total hora | 150923.1111
Cuadrilla Campamentos
Total Salario | [6 empty] | Cuadrilla concretos
Personal | Cantidad | Dedicación | Salario | Total |  |  | Total Salario
Profesional Civil | 1 | 0.25 | 444625.5556 | 111156.3889 |  |  | Personal | Cantidad | Dedicación | Salario | Total
Profesional HSE | 1 | 0.25 | 342187.5556 | 85546.8889 |  |  | Profesional Civil | 1 | 1 | 444625.5556 | 444625.5556
Maestro de Obra | 1 | 0.5 | 337839.5556 | 168919.7778 |  |  | Profesional HSE | 1 | 1 | 342187.5556 | 342187.5556
Oficial de Obra | 1 | 1 | 278081.8889 | 278081.8889 |  |  | Maestro de Obra | 1 | 1 | 337839.5556 | 337839.5556
Ayudante de Obra | 3 | 1 | 226863.8889 | 680591.6667 |  |  | Oficial de Obra | 1 | 1 | 278081.8889 | 278081.8889
|  |  | Total día | 1324296.6111 |  |  | Ayudante de Obra | 4 | 1 | 226863.8889 | 907455.5556
|  |  | Total hora | 165537.0764 | [5 empty] | Total día | 2310190.1111
[10 empty] | Total hora | 288773.7639
Cuadrilla Instalación equipos Hidrosanitarios
Total Salario
Personal | Cantidad | Dedicación | Salario | Total |  |  | Cuadrilla Aceros
Profesional Civil | 1 | 0.5 | 444625.5556 | 222312.7778 |  |  | Total Salario
Profesional HSE | 1 | 0.25 | 342187.5556 | 85546.8889 |  |  | Personal | Cantidad | Dedicación | Salario | Total
Técnico Instalador Hidrosanitario | 1 | 1 | 337839.5556 | 337839.5556 |  |  | Profesional Civil | 1 | 1 | 444625.5556 | 444625.5556
Ayudante de Obra | 1 | 1 | 226863.8889 | 226863.8889 |  |  | Profesional HSE | 1 | 1 | 342187.5556 | 342187.5556
|  |  | Total día | 872563.1111 |  |  | Oficial de Obra | 1 | 1 | 278081.8889 | 278081.8889
|  |  | Total hora | 109070.3889 | [5 empty] | Total día | 1064895
[10 empty] | Total hora | 133111.875
Cuadrilla Eléctrico
Total Salario
Personal | Cantidad | Dedicación | Salario | Total |  |  | Comisión de Topografía
Profesional Civil | 1 | 0.5 | 444625.5556 | 222312.7778 |  |  | Total Salario
Técnico Electricista | 1 | 1 | 295155.2222 | 295155.2222 |  |  | Personal | Cantidad | Dedicación | Salario | Total
Ayudante de Obra | 2 | 1 | 226863.8889 | 453727.7778 |  |  | Topógrafo | 1 | 1 | 337839.5556 | 337839.5556
|  |  | Total día | 971195.7778 |  |  | Ayudante de Obra | 1 | 1 | 226863.8889 | 226863.8889
|  |  | Total hora | 121399.4722 | [5 empty] | Total día | 564703.4444
[10 empty] | Total hora | 70587.9306
Cuadrilla General de obra
Total Salario
Personal | Cantidad | Dedicación | Salario | Total
Profesional Civil | 1 | 1 | 444625.5556 | 444625.5556
Profesional HSE | 1 | 1 | 342187.5556 | 342187.5556
Maestro de Obra | 1 | 1 | 337839.5556 | 337839.5556
Oficial de Obra | 1 | 1 | 278081.8889 | 278081.8889
Ayudante de Obra | 4 | 1 | 226863.8889 | 907455.5556
|  |  | Total día | 2310190.1111
|  |  | Total hora | 288773.7639
Nombre: ARQ. ÁNGELA MILENA ARCOS ORDOÑEZ
No. T.P. A1485552010-59313786

## Señalización
SEÑALES DE SEGURIDAD Y SALUD EN EL TRABAJO
DESCRIPCION | UNIDAD | TARIFA
Cinta de peligro 100 mts | rollo | 19900
Malla de proteccion y prevencion de 1,5x10mts | und | 128900
Señal trabajos o Actividad | und | 350000
Botiquin | gbl | 171093
Extintor 10 lb | und | 79900
Camilla | und | 344433
Cuello ortopedico | und | 108300
Señales informativas | und | 20000
Carpa | und | 650000
Tablero operativo | und | 37450
Termo de hidratacion | und | 138993
Nombre: ARQ. ÁNGELA MILENA ARCOS ORDOÑEZ
No. T.P. A1485552010-59313786