## Presupuesto
PRESUPUESTO ACUEDUCTO VEREDA CARAUQUIA
MUNICIPIO DE BURITICA | [10 empty] | 0.25
ITEM | DETALLE | U/M | CANTIDAD | VLR. UNIT. | VLR. TOTAL
I. | BOCATOMA
1 | Localización | m² | 5.7879 | 6125 | 35450.8875 |  | 8.41
2 | Manejo de la quebrada. | gl | 1 | 818125 | 818125 |  | 2.8033 | 0.5046 |  |  | 2.434
3 | Excavación en las condiciones de humedad existentes | [9 empty] | 0.1217 | 2.25 | 0.528
3.1 | en material heterogeneo | m³ | 0.2894 | 122500.0008 | 35450.8877 | [5 empty] | 3.1497
3.2 | en roca | m³ | 2.25 | 339583.5555 | 764062.9999
4 | Concreto ciclopeo para fundacion de losa para represamiento de agua de fc=175 kg/cm2, con 60% de piedra. | m³ | 0 | 1567876.9231 | 0
5 | Concreto de f´c=210 Kg/cm², incluye acelerante y formaleteria. | m³ | 3.0674 | 1782312.3531 | 5467056.0002
6 | Acero de refuerzo. | [5 empty] | 19.4
6.1 | Ø 3/8"- 5/8" (60000 psi). | Kg | 88.8906 | 9989.5574 | 887978 |  | 17.5
6.2 | Ø 1/2" (60000 psi). | Kg | 0 | 11691.8771 | 0
7 | Construccion de caja de derivacion en concreto, adosada a bocatoma, (ver planos). | un | 1 | 1148344.9998 | 1148344.9998
8 | Rejilla (ver planos). | un | 1 | 368125 | 368125
9 | Valvula de compuerta Ø 2" roscada tipo Reed White, incluye accesorios. | un | 1 | 425238 | 425238
10 | Caja para valvula de (o,70 x 0,70m) libres incluye, base.muros y tapa con marco metalico. | un | 1 | 598938 | 598938
11 | Sistema de aforo en fibra de vidrio, incluye vertedero, sistema de rebose y desagues. | un | 1 | 2271438 | 2271438
12 | Medio codo PVC-P Ø 2" X 45°. | un | 2 | 89088 | 178176
13 | Niple Ø 4" en PVC, adaptador macho y tapón, para limpieza de bocatoma, (ver panos). | un | 1 | 227664 | 227664
14 | Tubería PVC-P Ø 3" empotrada en toma. | ml | 1 | 88938 | 88938 |  |  | 77762132.339
15 | Llenos con material de la excavación. | m³ | 0 | 73500.0005 | 0
16 | S.T.I Guaya Cable Galvanizado 1/4 Alma De Acero | m | 41.95 | 19350.6317 | 811759
COSTO DIRECTO BOCATOMA |  |  |  |  | 14126744.7751
ITEM | DETALLE | U/M | CANTIDAD | VLR. UNIT. | VLR. TOTAL
II. | TANQUE DESARENADOR
1 | Excavación.
1.1 | en material heterogéneo. | m³ | 4 | 122500 | 490000
1.2 | en roca. | m³ | 0.5 | 760169.4915 | 380084.7458
2 | Concreto para solado esp. = 0,05 m. | m² | 2 | 154675 | 309350
3 | Tapa de concreto para desarenador tapa con marco metalico. | un | 1 | 950958 | 950958
4 | Tanque desarenador en fibra de vidrio (PRFV), según planos. L = 2.20 m, Ancho = 0,80 m, H = 1.10 m. | m³ | 1 | 6434750 | 6434750
5 | Válvula de compuerta eastica, vastago no ascendente Ø4" | un | 1 | 854825 | 854825
6 | Válvula de compuerta Ø11/2", E.R. | un | 4 | 296740.85 | 1186963.4
7 | Válvula de compuerta Ø2", E.R. | un | 3 | 420435 | 1261305
8 | Tubería PVC presión.
8.1 | Ø 11/2" RDE 21 | ml | 6 | 44361.9 | 266171.4
8.2 | Ø 2" RDE 21 | ml | 2.5 | 60977.55 | 152443.875
8.3 | Ø 4" RDE 21 | ml | 6 | 115609.692 | 693658.152
9 | Tee PVC P presión.
9.1 | Ø2" | un | 4 | 90237.425 | 360949.7
9.1 | Ø4" | un | 1 | 262571.61 | 262571.61
10 | Codo PVC presión Ø2" x 90°. | un | 3 | 82342.875 | 247028.625
11 | S.T.I de tanque cilindrico en fibra de vidrio PRFV, para prefiltro, incluye, falso fondo, salida de limpieza, rebose, tubería de repartición y salida. Diametro = 1,50 m. H = 1,70 m. | un | 2 | 4488250 | 8976500
12 | Torre de aireación en bandejas perforadas en fibra de vidrio (PRFV), cuatro bandejas, incluye tuberías y montaje, (para reducción de hierro). | gl | 1 | 2591625 | 2591625
13 | Pall Rings Ø2" por 2" de altura, para reducción de hierro (van dentro de las bandejas). | m³ | 0.2 | 2256250 | 451250
14 | Unión mecanica PVC Ø 2" (pasante). | un | 4 | 526974.6305 | 2107898.522
15 | Llenos. | m³ | 3.5 | 73500 | 257250
| COSTO DIRECTO TANQUE DESARENADOR |  |  |  | 950958
ITEM | DETALLE | U/M | CANTIDAD | VLR. UNIT. | VLR. TOTAL
III. | TANQUE DE ALMACENAMIENTO
1 | Localización | m² | 37.6 | 7656.0006 | 287865.6211
2 | Excavación.
2.1 | en material heterogéneo. | m³ | 18.048 | 52500.0003 | 947520.0048 | [11 empty] | 18.53
2.2 | en roca. | m³ | 4.512 | 195850.0003 | 883675.2015
3 | Entresuelo en piedra y recebo e=0.20m. | m² | 0 | 143213 | 0 |  |  | 3.5 |  | 17.75 | 105.3 | 1.5625 | 164.5312 | 104.6682 |  |  |  | 0.36
4 | Concreto para solado esp=0.05m. | m² | 1.6835 | 153063 | 257681.5605 |  |  | 6 |  | 30.25 | 100.5 | 1.5625 | 157.0312 | 99.897
5 | Concreto de f´c = 210 kg / cm2, incluye, formaletería. | m³ | 6.734 | 1782313 | 12002095.742 |  | 3.2 | 3.35 |  | 17.75 | 175.5 |  | 321.5625 | 204.5652 | 526.1277 | 1500000 | 10101000 | 1901095.742
6 | Ø1/2" - 5/8" (60000 psi) | Kg | 727.1572 | 9990 | 7264300.428 |  |  | 5.85 |  | 30.25 | [5 empty] | 8000 | 5817257.6 | 1447042.828
7 | S.T.I de tanque cilindrico en PRFV, para unidad de filtracion, incluye falso fondo, tubería interna de salida de aguas filtradas, tubería de drenaje del tanque, tubería interna perforada de aguas de lavado de filtros. D= 2,70 m. H= 2,50 m. | un | 0 | 9528029.2308 | 0 |  |  |  |  | 1
8 | S.T.I de tanque cilindrico en PRFV, para unidad de floculacion - sedimentacion, incluye tubería interna de distribucion de agua cruda, tubería de desague agua de lavado, canaleta diente de sierra de agas floculadas. H = 2,80 m. Diametro = 1,20 m. | un | 0 | 8935038.4615 | 0 |  |  |  |  | 1
9 | S.T.I de tanque cilíndrico en PRFV, para tanque de almacenamiento, D=1,90m. H=3,02m. | un | 3 | 12386438 | 37159314 |  | 8542371.0345 | [10 empty] | 3348138.57
10 | S.T.I de tanque cilindrico en PRFV, para lavado de filtro, incluye flotador Ø1", salidas para rebose y limpieza, Lado = 1,25 m. H=1,25 m. | un | 0 | 8279850 | 0
11 | Tubería PVC presión.
11.1 | Ø 11/2" RDE 21 | ml | 0 | 46675.036 | 0
11.2 | Ø 2" RDE 21 | ml | 0 | 46906.1539 | 0
12 | Codo PVC presión Ø1½". | un | 0 | 64080.375 | 0
13 | Codo PVC presión Ø2". | un | 0 | 53664.6154 | 0
14 | Medio codo PVC presión Ø2". | un | 0 | 65974.75 | 0
15 | Tee Ø2" PVC-P presión. | un | 0 | 81108.3125 | 0
16 | Válvula de compuerta Ø2", tipo Reed White, incluye accesorios. | un | 0 | 803187.5 | 0
17 | Válvula bola metalica Ø2", incluye accesorios. | un | 0 | 389104.9403 | 0
0
10 | S.T. I Válvula de Bola / Compuerta Ø1 " PVC Presión , incluye accesorios. | un | 8 | 109038 | 872304 |  | S.T. I |  |  |  | S.T. I S.T. I Válvula de Bola / Compuerta Ø1 " PVC Presión , incluye accesorios.
11 | S.T. I Unión Universal PVC Presión Ø1 " | un | 6 | 24980 | 149880 |  | S.T. I |  |  |  | S.T. I S.T. I Unión Universal PVC Presión Ø1 "
12 | S.T. I Adaptador Macho / Brida PRFV a PVC Ø1 " | un | 12 | 11741 | 140892 |  | S.T. I |  |  |  | S.T. I S.T. I Adaptador Macho / Brida PRFV a PVC Ø1 "
13 | S.T. I Codo 90° PVC Presión Ø1 " | un | 18 | 10609.0003 | 190962.0059 |  | S.T. I |  |  |  | S.T. I S.T. I Codo 90° PVC Presión Ø1 "
14 | S.T. I Tee PVC Presión Ø1 " | un | 10 | 15883 | 158830 |  | S.T. I |  |  |  | S.T. I S.T. I Tee PVC Presión Ø1 "
15 | S.T. I Tubería PVC Presión (RDE 21 / Sch 40) Ø1 " | m | 15 | 24489 | 367335 |  | S.T. I |  |  |  | S.T. I S.T. I Tubería PVC Presión (RDE 21 / Sch 40) Ø1 "
16 | S.T. I Tubería PVC Presión (Colector General) Ø 2" o 1 1/2" | m | 12 | 33860 | 406320 |  | S.T. I |  |  |  | S.T. I S.T. I Tubería PVC Presión (Colector General) Ø 2" o 1 1/2"
17 | S.T. I Reducción Bushing PVC Ø 2" a 1" ó 1 1/2" a 1" | un | 6 | 25239 | 151434 |  | S.T. I |  |  |  | S.T. I S.T. I Reducción Bushing PVC Ø 2" a 1" ó 1 1/2" a 1"
18 | S.T. I Codo 90° PVC Presión Ø 2" (Venteo) | un | 3 | 69764 | 209292 |  | S.T. I |  |  |  | S.T. I S.T. I Codo 90° PVC Presión Ø 2" (Venteo)
19 | S.T. I Tubería PVC Ø 2" (Venteo) | m | 3 | 60978 | 182934.0001 |  | S.T. I |  |  |  | S.T. I S.T. I Tubería PVC Ø 2" (Venteo)
20 | S.T. I Tubería y accesorios Conduit Ø PVC 3/4" (Control) | Glb | 4 | 23239 | 92956 |  | S.T. I |  |  |  | S.T. I S.T. I Tubería y accesorios Conduit Ø PVC 3/4" (Control)
21 | S.T. I Junta Flexible / Antivibratoria Ø1 " | un | 6 | 159685 | 958110 |  | S.T. I |  |  |  | S.T. I S.T. I Junta Flexible / Antivibratoria Ø1 "
22 | S.T. I Soporte metálico / Abrazadera tipo uña Var. | un | 20 | 16015 | 320300 |  | S.T. I |  |  |  | S.T. I S.T. I Soporte metálico / Abrazadera tipo uña Var.
23 | S.T. I Adhesivo (Soldadura líquida) para PVC en 1/4 Gl | Gl | 1.5 | 126924 | 190386 |  | S.T. I |  |  |  | S.T. I S.T. I Adhesivo (Soldadura líquida) para PVC en 1/4 Gl
| S.T. I Limpiador (Primer) para PVC en 1/4 Gl | Gl | 1 |  | 0 |  | S.T. I |  |  |  | S.T. I S.T. I Limpiador (Primer) para PVC en 1/4 Gl
| S.T. I Cinta de Téflon industrial | Rollo | 8 |  | 0 |  | S.T. I |  |  |  | S.T. I S.T. I Cinta de Téflon industrial
18 | Modulo de sedimentación acelerada en poliestireno color negro calibre 1.5 mm, altura 75 cms, con tamaño de rombo 5,50cm y inclinación de celdas 60°, díametro 0.68 mt. | un | 0 | 1397962.5 | 0
19 | Lecho poroso 3/4", para sedimentador. | m³ | 0 | 834462.5 | 0
20 | Grava de soporte en filtros. | m³ | 0 | 1845979.165 | 0
21 | Arena torpedo. | m³ | 0 | 1845979.165 | 0
22 | Arena para filtros Cu = 1.67 T.E = 0.48 mm. | m³ | 0 | 1845979.165 | 0
23 | Antracita Cu = 1.79 T.E = 0.70 mm. | m³ | 0 | 1950100 | 0
24 | Macromedidor Ø 11/2" volumetrico, incluye bridas PVC, empaques y tornilleria. | un | 0 | 860631.25 | 0 | 666930
25 | Filtro en Yee Ø11/2", E.R. | un | 0 | 595693.15 | 0 | 121187
26 | Unión rapida deslizante Ø2". | un | 0 | 118580.23 | 0
27 | Caja para macromedidor, incluye base, muros y tapa con marco metalico (0.40x0.80) m, libres. | un | 0 | 776847.5 | 0
28 | Caja para válvula de ( 0.30 x 0.30 ) m libres, incluye base, muros y tapa con marco metalico. | un | 0 | 464356.25 | 0
29 | Cerramiento cerco en alambre de púas, con estacón inmunizado de Ø 4", L = 2.50 m. incluye 10 hiladas de alambre y concreto para anclaje f´c = 175 kg/cm2. | ml | 0 | 719856.4516 | 0
30 | Puerta en estacón media caña inmunizado, según detalle en planos. | un | 0 | 589892.5 | 0
31 | Caseta de (1.30 m x 2.0 m) libres, altura igual a 2.25 m, en bloque de 0.15 m, incluye losa, refuerzo y puerta metalica con cerradura, según planos. | un | 0 | 7122312.5 | 0
32 | Lechos de secado en fibra de vidrio (PRFV), incluye tanque con su respectivo techo en fibra de vidrio, grava de soporte y arena gruesa, según planos. | un | 0 | 5304925 | 0
33 | Tanque espesador de lodos, en concreto, incluye refuerzo Ø3/8" c/0.20m, ambos sentidos, esp. muro = 0,10 m. L =1,25 m. H = 1,25 m. | un | 0 | 1057321 | 0
34 | Manguera minera Ø2" (desague). | ml | 0 | 20114.25 | 0
35 | Estuche para medición de cloro libre en agua potable; rango de 0 - 3.4 ppm con resolución de 0.1 ppm; técnica del disco de color con reactivo dpd; consta de caja de medición; dos (2) tubos plasticos, disco de color; cien (100) pruebas de cloro libre, estuche plastico y manual de instrucciones. | un | 0 | 841085 | 0
36 | Tanque plastico de 250 litros para dosificadores, incluye accesorios | un | 0 | 621250 | 0
24 | Llenos | m³ | 6 | 73500 | 441000 |  |  | 0.0254
COSTO DIRECTO TANQUE DE ALMACENAMIENTO |  |  |  |  | 63635387.5639 |  | 0.0381
ITEM | DETALLE | U/M | CANTIDAD | VLR. UNIT. | VLR. TOTAL |  | 38.1 | 38.1
IV. | ADUCCIÓN - CONDUCCIÓN Y REDES DE DISTRIBUCION | [5 empty] | 38.1
1 | Localización | ml | 3798 | 4619 | 17542962 |  | 12.7 |  |  |  | Acueducto Vereda Carauquia
2 | Excavación. | [9 empty] | Descripción | Longitud (m)
2.1 | en tierra | m³ | 482.46 | 88213.2198 | 17023740.0077 | [5 empty] | Red Principal - Tubería de 2" | 1250.2
2.2 | en roca. | m³ | 10 | 316458.78 | 3164587.8 |  | 25.4 |  |  |  | Red Principal - Tubería de 1 1/2" | 750.12 | 1965
3 | Tubería PVC. | [5 empty] | 12.5 |  |  |  | Red Principal - Tubería de 1" | 1190.28
3.1 | Ø 1/2" (manguera PF+UAD), incluye accesor. | ml | 0 | 21946.42 | 0 |  | #NAME? |  |  |  | Red Secundaria - Tubería de Ø 3/4" | 963.62 | 576
3.2 | Ø 1/2" RDE 13.5 presión, incluye accesorios. | ml | 1105 | 13244.85 | 14635559.253 | [5 empty] | Red Secundaria - Tubería de Ø 1/2" | 696.78 | [6 empty] | 4.641 | 61469.3489
3.3 | Ø 3/4" RDE 21, incluye accesorios. | ml | 750 | 30647.99 | 22985992.5 | [5 empty] | Total Redes | 4851
| Ø 1" RDE 21, incluye accesorios. | ml | 570 | 36197.5 | 20632575
3.4 | Ø 1½" RDE 21, incluye accesorios. | ml | 800 | 42174.4 | 33739520 |  | 2123
3.5 | Ø2" RDE 21 Unión Mecanica | ml | 573 | 56567.55 | 32413206.1254
4 | Codo Ø 2" x 221/2° gran radio U.M. | un | 0 | 83247.6 | 0 |  | 0.00050671 | 5.0671e-10 | [8 empty] | 224375309.731
5 | Medio Codo Ø2" PVC presión. | un | 8 | 71822 | 574576
6 | Tee Ø2" PVC P presión. | un | 1 | 128352.5 | 128352.5
7 | Buje soldado Ø2" X 11/2" PVC. | un | 2 | 51602.2 | 103204.4
8 | Unión Ø2" PVC presión. | un | 6 | 40759.6491 | 244557.8944 |  | 239900275.0251
9 | Unión rapida Ø2" pvc. | un | 10 | 94010.8 | 940108
10 | Collar de derivación Ø2" x 1/2". | un | 7 | 92378.0003 | 646646.0024
11 | Suministro y colocación de medidor de velocidad Ø1/2", incluye colocación de válvula de control, registro de corte antifraude, accesorios PVC de Ø 1/2 y construcción de caja con tapa metálica. | un | 0 | 510520 | 0
12 | Válvula paso libre E.R., tipo Reed White. | un
12.1 | Ø 1/2" | un | 3 | 170977.8802 | 512933.6407
12.2 | Ø 1" | un | 10 | 214704.88 | 2147048.8001
12.3 | Ø 2" | un | 3 | 474059.6006 | 1422178.8019
13 | Válvula ventosa de Ø 1/2", incluye collar, niples y valvula de control. | un | 8 | 443163.75 | 3545310
14.1 | Válvula reguladora de presión, incluye filtro en yee, válvula de control (entrada), ventosa, unión, manometro, niples roscados, unión desmontaje, tees. Ø1/2" | un | 5 | 595497.5 | 2977487.5
14.2 | Válvula reguladora de presión, incluye filtro en yee, válvula de control (entrada), ventosa, unión, manometro, niples roscados, unión desmontaje, tees. Ø3/4" | un | 3 | 700741.59 | 2102224.77
15 | Válvula reguladora de presión, incluye filtro en yee, válvula de control (entrada), ventosa, unión, manometro, niples roscados, unión desmontaje, tees. Ø1" | un | 4 | 1023368.2001 | 4093472.8003
16 | Válvula reguladora de presión, incluye válvula de control (entrada), ventosa, unión, manometro, niples roscados, unión desmontaje, tees. Ø1½" | un | 3 | 1616680.3495 | 4850041.0484
17 | Caja para válvula de (0.40 x 0.40) m libres, incluye base, muros y tapa con marco metalico. | un | 5 | 563375 | 2816875
18 | Caja para válvula reguladora de presión, incluye muros y tapa metálica metalica con marco (0,40 x0,50) m, H = 0,60 m para Ø1/2" | un | 5 | 1384374.9999 | 6921874.9994
19 | Caja para válvula reguladora de presión, incluye muros y tapa metálica metalica con marco (0,40 x 0,90) m, H = 0,60 m para Ø 3/4"y para Ø1" | un | 7 | 1938422.25 | 13568955.75
20 | Caja para válvula reguladora de presión, incluye muros y tapa metálica metalica con marco (0,50 x 1,50) m, H = 0,60 m para Ø1½" | un | 3 | 2100400 | 6301200
21 | Concreto de f'c = 175 kg/cm2, para atraques. | m³ | 4 | 1428558.976 | 5714235.904
22 | Llenos con material de la misma brecha, compactados en capas de 0,20 m. | m³ | 192.984 | 24500 | 4728108.0031 |  |  |  | -369673705.9978
23 | S.T. I Union con reducciones de 2 a 11/2,de 11/2 a 1, de 11/2 a 3/4,de 1 a 3/4, de 11/2 a 1/2, de 1a 1/2", de 3/4 a 1/2" | un | 38 | 19857.82 | 754597.16
| COSTO DIRECTO CONDUCCION, ADUCCION - RED DE DISTRIBUCION |  |  |  | 227232131.661 |  |  |  | 596905837.6588
PRESUPUESTO TOTAL ACUEDUCTO VEREDA CARAUQUIA MUNICIPIO DE BURITICA | [8 empty] | 894025421.869
I. | COSTO BOCATOMA |  |  |  | 14126744.7751
II. | COSTO TANQUE DESARENADOR |  |  |  | 950958
III. | COSTO TANQUE DE ALMACENAMIENTO |  |  |  | 63635387.5639
IV. | COSTO RED DE DISTRIBUCIÓN |  |  |  | 227232131.661 |  | 77762132.339
V. | COSTO CERCADO DE LA BOCATOMA |  |  |  | 17500000 |  | 227232131.661
| TOTAL COSTO DIRECTO |  |  |  | 323445222 |  | 304994264
| Administración |  |  | 25% | 80861305.5
| Utilidad |  |  | 5% | 16172261.1
| COSTO TOTAL ACUEDUCTO |  |  |  | 420478788.6 |  |  |  | -420478788.6
RESUMEN FINAL
A. | COSTO TOTAL ACUEDUCTO |  |  |  | 420478788.6
B. | COSTO INTERVENTORIA ( 8%) |  |  |  | 33638303.088
| COSTO ACUEDUCTO + INTERVENTORIA (A+B) |  |  |  | 454117091.688
C | COSTOS AMBIENTALES (1%) |  |  |  | 4541170.9169
| TOTAL PROYECTO ACUEDUCTO (A+B+C) |  |  |  | 458658262.6049
| Total |  |  |  | 305945222
305945222
370768306
64823084
[5 empty] | -15176916 |  | 9240000
305945222
290768306
-15176916
290768305.743
-15176916.257

## Redes de Distribución
ANALISIS DE PRECIOS UNITARIOS
NOMBRE: MUNICIPIO DE BURITICA
OBRA N° Conducción - Red de Distribución |  |  |  |  | Fecha: | 46289
ITEM N° : 1. | Localización
|  | CANTIDAD: | 4704 | UNID: | M.L
I.EQUIPO
Descripción | Tipo | Tarifa/Hr. | Rendim. | Valor Unit.
Herram. |  |  |  | 113.75 |  |  |  |  | 1 Oficial | 150000
[9 empty] | 1 Ayudante | 100000
[9 empty] | 1 Minero | 120000
[5 empty] | Subtotal | 113.75 |  |  | 1 pintor | 120000
II. MATERIALES
Descripción | Unidad | Prec. Un. | Cantid. | Valor Unit.
Subtotal
III.TRANSPORTE
Material | Vol.o peso | Distancia | Tarifa | Valor Unit.
1164.3269
[5 empty] | Subtotal | 1164.3269
IV. MANO DE OBRA
Trabajador | Jornal/dia | Prest. Soc. | Jornal Tot. | Rendim/to | Valor total
Comision Topografía | 650000 | 487500 | 1137500 | 500 | 2275
[5 empty] | Subtotal | 2275
A: 25% |  |  | TOTAL COSTO DIRECTO |  |  | 3553.0769 | 4619
|  |  |  | A.I.U. ( 30 ) % |  | 1065.9231
U: 5% |  |  | PRECIO UNITARIO |  |  | 4619
ANALISIS DE PRECIOS UNITARIOS
NOMBRE: MUNICIPIO DE BURITICA
OBRA N° Conducción - Red de Distribución |  |  |  |  | Fecha: | 46289
ITEM N° : 2.1 | Excavacion en material humedo heterogeneo
|  | CANTIDAD: | 2002 | UNID: | M3
I.EQUIPO
Descripción | Tipo | Tarifa/Hr. | Rendim. | Valor Unit.
Herram. |  |  |  | 3231.2535
[5 empty] | Subtotal | 3231.2535
II. MATERIALES
Descripción | Unidad | Prec. Un. | Cantid. | Valor Unit.
[5 empty] | Subtotal | 0
III.TRANSPORTE
Material | Vol.o peso | Distancia | Tarifa | Valor Unit.
[5 empty] | Subtotal | 0
IV. MANO DE OBRA
Trabajador | Jornal/dia | Prest. Soc. | Jornal Tot. | Rendim/to | Valor total
2 Ayudantes | 1600000 | 120000 | 252037.7754 | 3.9 | 64625.0694
[5 empty] | Subtotal | 64625.0694
A: 25% |  |  | TOTAL COSTO DIRECTO |  |  | 67856.3229 | 88213.22
|  |  |  | A.I.U. ( 30 ) % |  | 20356.8969
U: 5% |  |  | PRECIO UNITARIO |  |  | 88213.2198
ANALISIS DE PRECIOS UNITARIOS
NOMBRE: MUNICIPIO DE BURITICA
OBRA N° Conducción - Red de Distribución |  |  |  |  | Fecha: | 46289
ITEM N° : 2.2 | Excavacion en roca.
|  | CANTIDAD: | 6 | UNID: | M3
I.EQUIPO
Descripción | Tipo | Tarifa/Hr. | Rendim. | Valor Unit.
Herram. |  |  |  | 11181
[5 empty] | Subtotal | 11181
II. MATERIALES
Descripción | Unidad | Prec. Un. | Cantid. | Valor Unit.
Mecha, polvora | Glb | 75000 | 1 | 40000
[5 empty] | Subtotal | 40000
III.TRANSPORTE
Material | Vol.o peso | Distancia | Tarifa | Valor Unit.
Transp.
[5 empty] | Subtotal | 0
IV. MANO DE OBRA
Trabajador | Jornal/dia | Prest. Soc. | Jornal Tot. | Rendim/to | Valor total
1 Minero | 120000 | 90000 | 265500 | 2.1 | 126428.5714
1 Ayudante | 100000 | 75000 | 140000 | 2.127 | 65820.2593
[5 empty] | Subtotal | 192248.8308
A: 25% |  |  | TOTAL COSTO DIRECTO |  |  | 243429.8308 | 316458.78
|  |  |  | A.I.U. ( 30 ) % |  | 73028.9492
U: 5% |  |  | PRECIO UNITARIO |  |  | 316458.78
ANALISIS DE PRECIOS UNITARIOS
NOMBRE: MUNICIPIO DE BURITICA
OBRA N° Conducción - Red de Distribución |  |  |  |  | Fecha: | 46289
ITEM N° : 3.1 | Tubería PVC Ø 1/2" (manguera PF + UAD).
|  | CANTIDAD: | 1600 | UNID: | M.L
I.EQUIPO
Descripción | Tipo | Tarifa/Hr. | Rendim. | Valor Unit.
Herram. |  |  |  | 243.0556
[5 empty] | Subtotal | 243.0556
II. MATERIALES
Descripción | Unidad | Prec. Un. | Cantid. | Valor Unit.
Mangu. pf+uad Ø1/2. | m.l | 4700.5 | 1.05 | 4935.525
Unión pf+uad. | glb. | 350 | 1 | 350
[5 empty] | Subtotal | 5285.525
III.TRANSPORTE
Material | Vol.o peso | Distancia | Tarifa | Valor Unit.
Transp. |  |  |  | 1000
[5 empty] | Subtotal | 1000
IV. MANO DE OBRA
Trabajador | Jornal/dia | Prest. Soc. | Jornal Tot. | Rendim/to | Valor total
1 Oficial | 150000 | 112500 | 262500 | 90 | 2916.6667
1 Ayudante | 100000 | 75000 | 175000 | 90 | 1944.4444
[5 empty] | Subtotal | 4861.1111
A: 25% |  |  | TOTAL COSTO DIRECTO |  |  | 11389.6917
|  |  |  | A.I.U. ( 30 ) % |  | 3416.9075
U: 5% |  |  | PRECIO UNITARIO |  |  | 14806.5992
ANALISIS DE PRECIOS UNITARIOS
NOMBRE: MUNICIPIO DE BURITICA
OBRA N° Conducción - Red de Distribución |  |  |  |  | Fecha: | 46289
ITEM N° : 3.2 | Tubería Ø 1/2" PVC - P RDE 13.5, incluye accesorios.
|  | CANTIDAD: | 100 | UNID: | M.L
I.EQUIPO
Descripción | Tipo | Tarifa/Hr. | Rendim. | Valor Unit.
Herram. |  |  |  | 266.6545
[5 empty] | Subtotal | 266.6545
II. MATERIALES
Descripción | Unidad | Prec. Un. | Cantid. | Valor Unit.
Tub. Ø 1/2" RDE 13.5 | m.l | 3629.5 | 1.05 | 3810.975
Accesorios. | glb. | 377.6267 | 1 | 377.6267
Soldadura, limpiador. | glb. | 400 | 1 | 400
[5 empty] | Subtotal | 4588.6017
III.TRANSPORTE
Material | Vol.o peso | Distancia | Tarifa | Valor Unit.
Transp.
[5 empty] | Subtotal | 0
IV. MANO DE OBRA
Trabajador | Jornal/dia | Prest. Soc. | Jornal Tot. | Rendim/to | Valor total
1 Oficial | 150000 | 112500 | 262500 | 87.5071 | 2999.7567
1 Ayudante | 100000 | 75000 | 175000 | 75 | 2333.3333
[5 empty] | Subtotal | 5333.09
A: 25% |  |  | TOTAL COSTO DIRECTO |  |  | 10188.3462 | 13244.85
|  |  |  | A.I.U. ( 30 ) % |  | 3056.5038
U: 5% |  |  | PRECIO UNITARIO |  |  | 13244.85
ANALISIS DE PRECIOS UNITARIOS
NOMBRE: MUNICIPIO DE BURITICA
#REF! |  |  |  |  | Fecha: | 46289
ITEM N° : 3.3 | Tubería Ø 3/4" PVC - P RDE 21, incluye accesorios.
|  | CANTIDAD: | 108 | UNID: | M.L
I.EQUIPO
Descripción | Tipo | Tarifa/Hr. | Rendim. | Valor Unit.
Herram. |  |  |  | 437.5
[5 empty] | Subtotal | 437.5
II. MATERIALES
Descripción | Unidad | Prec. Un. | Cantid. | Valor Unit.
Tub. Ø3/4" RDE 21. | m.l | 8914.75 | 1.05 | 9360.4875
Accesorios. | glb. | 1200 | 1 | 1200
Soldadura, limpiador. | glb. | 900 | 1 | 900
[5 empty] | Subtotal | 11460.4875 |  | 17829.5
III.TRANSPORTE | [7 empty] | 8914.75
Material | Vol.o peso | Distancia | Tarifa | Valor Unit.
Transp. |  |  |  | 2927.3894
[5 empty] | Subtotal | 2927.3894
IV. MANO DE OBRA
Trabajador | Jornal/dia | Prest. Soc. | Jornal Tot. | Rendim/to | Valor total
1 Oficial | 150000 | 112500 | 262500 | 50 | 5250
1 Ayudante | 100000 | 75000 | 175000 | 50 | 3500
[5 empty] | Subtotal | 8750
A: 25% |  |  | TOTAL COSTO DIRECTO |  |  | 23575.3769 | 30647.99
|  |  |  | A.I.U. ( 30 ) % |  | 7072.6131
U: 5% |  |  | PRECIO UNITARIO |  |  | 30647.99
ANALISIS DE PRECIOS UNITARIOS
NOMBRE: MUNICIPIO DE BURITICA
OBRA N° Conducción - Red de Distribución |  |  |  |  | Fecha: | 46289
ITEM N° : 3.3 | Tubería Ø 1" PVC - P RDE 21, incluye accesorios.
|  | CANTIDAD: | 108 | UNID: | M.L
I.EQUIPO
Descripción | Tipo | Tarifa/Hr. | Rendim. | Valor Unit.
Herram. |  |  |  | 437.5
[5 empty] | Subtotal | 437.5
II. MATERIALES
Descripción | Unidad | Prec. Un. | Cantid. | Valor Unit.
Tub. Ø1" RDE 21. | m.l | 14200 | 1.05 | 14910 |  |  | 42200 | 9563.0458
Accesorios. | glb. | 1200 | 1 | 1200
Soldadura, limpiador. | glb. | 900 | 1 | 900
[5 empty] | Subtotal | 17010
III.TRANSPORTE
Material | Vol.o peso | Distancia | Tarifa | Valor Unit.
Transp. |  |  |  | 1646.7308
[5 empty] | Subtotal | 1646.7308
IV. MANO DE OBRA
Trabajador | Jornal/dia | Prest. Soc. | Jornal Tot. | Rendim/to | Valor total
1 Oficial | 150000 | 112500 | 262500 | 50 | 5250
1 Ayudante | 100000 | 75000 | 175000 | 50 | 3500
[5 empty] | Subtotal | 8750
A: 25% |  |  | TOTAL COSTO DIRECTO |  |  | 27844.2308 | 36197.5
|  |  |  | A.I.U. ( 30 ) % |  | 8353.2692
U: 5% |  |  | PRECIO UNITARIO |  |  | 36197.5
ANALISIS DE PRECIOS UNITARIOS
NOMBRE: MUNICIPIO DE BURITICA
OBRA N° Conducción - Red de Distribución |  |  |  |  | Fecha: | 46289
ITEM N° : 3.4 | Tubería Ø 1 1/2" PVC - P RDE 21, incluye accesorios.
|  | CANTIDAD: | 2904 | UNID: | M.L
I.EQUIPO
Descripción | Tipo | Tarifa/Hr. | Rendim. | Valor Unit.
Herram. |  |  |  | 625
[5 empty] | Subtotal | 625
II. MATERIALES
Descripción | Unidad | Prec. Un. | Cantid. | Valor Unit.
Tuberia 1½" RDE 21. | ml | 17428 | 1.05 | 18299.4 |  |  | 12483.33 | 16973.2687
Soldadura, limp. | glb | 750 | 1 | 750
[5 empty] | Subtotal | 19049.4
III.TRANSPORTE
Material | Vol.o peso | Distancia | Tarifa | Valor Unit.
Transporte |  |  |  | 267.4462
[5 empty] | Subtotal | 267.4462
IV. MANO DE OBRA
Trabajador | Jornal/dia | Prest. Soc. | Jornal Tot. | Rendim/to | Valor total
1 Oficial | 150000 | 112500 | 262500 | 35 | 7500
1 ayudante | 100000 | 75000 | 175000 | 35 | 5000
[5 empty] | Subtotal | 12500
A: 25% |  |  | TOTAL COSTO DIRECTO |  |  | 32441.8462 | 42174.4
|  |  |  | A.I.U. ( 30 ) % |  | 9732.5538
U: 5% |  |  | PRECIO UNITARIO |  |  | 42174.4
ANALISIS DE PRECIOS UNITARIOS
NOMBRE: MUNICIPIO DE BURITICA
OBRA N° Conducción - Red de Distribución |  |  |  |  | Fecha: | 46289
ITEM N° : 3.5 | Tubería Ø 2" PVC - Unión mecanica RDE 21.
|  | CANTIDAD: | 1326 | UNID: | M.L
I.EQUIPO
Descripción | Tipo | Tarifa/Hr. | Rendim. | Valor Unit.
Herram. |  |  |  | 439.0929
[5 empty] | Subtotal | 439.0929
II. MATERIALES
Descripción | Unidad | Prec. Un. | Cantid. | Valor Unit.
Tuberia 2" RDE 21. | ml | 25585 | 1.03 | 26352.55 |  |  | 18817 | 1.3597
Soldadura, limp. | gal | 75000 | 0.04 | 3000
Accesorios | glb | 3500 | 1 | 3500
limpiador | gal | 36000 | 0.04 | 1440
[5 empty] | Subtotal | 34292.55
III.TRANSPORTE
Material | Vol.o peso | Distancia | Tarifa | Valor Unit.
Transp.
[5 empty] | Subtotal | 0
IV. MANO DE OBRA
Trabajador | Jornal/dia | Prest. Soc. | Jornal Tot. | Rendim/to | Valor total
1 Oficial | 150000 | 102000 | 252000 | 48 | 5250 |  | 6720
1 Ayudante | 100000 | 68000 | 168000 | 47.567 | 3531.8571 |  | 2940
[5 empty] | Subtotal | 8781.8571
A: 25% |  |  | TOTAL COSTO DIRECTO |  |  | 43513.5 | 56567.55
|  |  |  | A.I.U. ( 30 ) % |  | 13054.05
U: 5% |  |  | PRECIO UNITARIO |  |  | 56567.55
ANALISIS DE PRECIOS UNITARIOS
NOMBRE: MUNICIPIO DE BURITICA
OBRA N° Conducción - Red de Distribución |  |  |  |  | Fecha: | 46289
ITEM N° : 4. | Codo PVC presión Ø 2" x 2,5".
|  | CANTIDAD: | 6 | UNID: | UN
I.EQUIPO
Descripción | Tipo | Tarifa/Hr. | Rendim. | Valor Unit.
Herram. |  |  |  | 1403.6436
[5 empty] | Subtotal | 1403.6436
II. MATERIALES
Descripción | Unidad | Prec. Un. | Cantid. | Valor Unit.
Codo pvc - p Ø2". | Unidad | 31962 | 1.05 | 33560.1
Soldadura, limpiador. | glb. | 1000 | 1 | 1000
[5 empty] | Subtotal | 34560.1
III.TRANSPORTE
Material | Vol.o peso | Distancia | Tarifa | Valor Unit.
Transp.
[5 empty] | Subtotal | 0
IV. MANO DE OBRA
Trabajador | Jornal/dia | Prest. Soc. | Jornal Tot. | Rendim/to | Valor total
1 Oficial | 150000 | 112500 | 262500 | 16 | 16406.2051
1 Ayudante | 100000 | 75000 | 175000 | 15 | 11666.6667
[5 empty] | Subtotal | 28072.8718
A: 25% |  |  | TOTAL COSTO DIRECTO |  |  | 64036.6154 | 83247.6
|  |  |  | A.I.U. ( 30 ) % |  | 19210.9846
U: 5% |  |  | PRECIO UNITARIO |  |  | 83247.6
ANALISIS DE PRECIOS UNITARIOS
NOMBRE: MUNICIPIO DE BURITICA
OBRA N° Conducción - Red de Distribución |  |  |  |  | Fecha: | 46289
ITEM N° : 5. | Medio codo PVC presión Ø 2" x 45°.
|  | CANTIDAD: | 6 | UNID: | UN
I.EQUIPO
Descripción | Tipo | Tarifa/Hr. | Rendim. | Valor Unit.
Herram. |  |  |  | 1139.8916
[5 empty] | Subtotal | 1139.8916
II. MATERIALES
Descripción | Unidad | Prec. Un. | Cantid. | Valor Unit.
Codo pvc Ø2"x45". | Unidad | 28134 | 1.05 | 29540.7
Soldadura, limpiador. | glb. | 1000 | 1 | 1000
[5 empty] | Subtotal | 30540.7
III.TRANSPORTE
Material | Vol.o peso | Distancia | Tarifa | Valor Unit.
Transp. |  |  |  | 769.2692
[5 empty] | Subtotal | 769.2692
IV. MANO DE OBRA
Trabajador | Jornal/dia | Prest. Soc. | Jornal Tot. | Rendim/to | Valor total
1 Oficial | 150000 | 112500 | 262500 | 20.0755 | 13075.6093
1 Ayudante | 100000 | 75000 | 175000 | 18 | 9722.2222
[5 empty] | Subtotal | 22797.8315
A: 25% |  |  | TOTAL COSTO DIRECTO |  |  | 55247.6923 | 70821.95
|  |  |  | A.I.U. ( 30 ) % |  | 16574.3077
U: 5% |  |  | PRECIO UNITARIO |  |  | 71822
ANALISIS DE PRECIOS UNITARIOS
NOMBRE: MUNICIPIO DE BURITICA
OBRA N° Conducción - Red de Distribución |  |  |  |  | Fecha: | 46289
ITEM N° : 6. | Tee ensamblada PVC Ø 2" U.M.
|  | CANTIDAD: | 4 | UNID: | UN
I.EQUIPO
Descripción | Tipo | Tarifa/Hr. | Rendim. | Valor Unit.
Herram. |  |  |  | 1952.6282
[5 empty] | Subtotal | 1952.6282
II. MATERIALES
Descripción | Unidad | Prec. Un. | Cantid. | Valor Unit.
Tee pvc Ø2" U.M. | Unidad | 53550 | 1.05 | 56227.5
Lubricante. | glb. | 1500 | 1 | 1500
[5 empty] | Subtotal | 57727.5
III.TRANSPORTE
Material | Vol.o peso | Distancia | Tarifa | Valor Unit.
Transp.
[5 empty] | Subtotal | 0
IV. MANO DE OBRA
Trabajador | Jornal/dia | Prest. Soc. | Jornal Tot. | Rendim/to | Valor total
1 Oficial | 150000 | 112500 | 262500 | 11.3423 | 23143.4732
1 Ayudante | 100000 | 75000 | 175000 | 11 | 15909.0909
[5 empty] | Subtotal | 39052.5641
A: 25% |  |  | TOTAL COSTO DIRECTO |  |  | 98732.6923 | 128352.50.
|  |  |  | A.I.U. ( 30 ) % |  | 29619.8077
U: 5% |  |  | PRECIO UNITARIO |  |  | 128352.5
ANALISIS DE PRECIOS UNITARIOS
NOMBRE: MUNICIPIO DE BURITICA
OBRA N° Conducción - Red de Distribución |  |  |  |  | Fecha: | 46289
ITEM N° : 7. | Buje PVC presión Ø 2" x 11/2".
|  | CANTIDAD: | 3 | UNID: | UN
I.EQUIPO
Descripción | Tipo | Tarifa/Hr. | Rendim. | Valor Unit.
Herram. |  |  |  | 1351.0976
[5 empty] | Subtotal | 1351.0976
II. MATERIALES
Descripción | Unidad | Prec. Un. | Cantid. | Valor Unit.
Buje Ø2"x11/2". | Unidad | 9639 | 1.05 | 10120.95
Soldadura, limpiador. | glb. | 1200 | 1 | 1200
[5 empty] | Subtotal | 11320.95
III.TRANSPORTE
Material | Vol.o peso | Distancia | Tarifa | Valor Unit.
Transp.
[5 empty] | Subtotal | 0
IV. MANO DE OBRA
Trabajador | Jornal/dia | Prest. Soc. | Jornal Tot. | Rendim/to | Valor total
1 Oficial | 150000 | 112500 | 262500 | 16.3201 | 16084.4524
1 Ayudante | 100000 | 75000 | 175000 | 16 | 10937.5
[5 empty] | Subtotal | 27021.9524
A: 25% |  |  | TOTAL COSTO DIRECTO |  |  | 39694 | 51602.2
|  |  |  | A.I.U. ( 30 ) % |  | 11908.2
U: 5% |  |  | PRECIO UNITARIO |  |  | 51602.2
ANALISIS DE PRECIOS UNITARIOS
NOMBRE: MUNICIPIO DE BURITICA
OBRA N° Conducción - Red de Distribución |  |  |  |  | Fecha: | 46289
ITEM N° : 8. | Unión PVC presión Ø 2".
|  | CANTIDAD: | 10 | UNID: | UN
I.EQUIPO
Descripción | Tipo | Tarifa/Hr. | Rendim. | Valor Unit.
Herram. |  |  |  | 1105.6634
[5 empty] | Subtotal | 1105.6634
II. MATERIALES
Descripción | Unidad | Prec. Un. | Cantid. | Valor Unit.
Unión pvc Ø 2". | Unidad | 6794.9 | 1.05 | 7134.645
Soldadura, limpiador. | glb. | 1000 | 1 | 1000
[5 empty] | Subtotal | 8134.645
III.TRANSPORTE
Material | Vol.o peso | Distancia | Tarifa | Valor Unit.
Transp.
[5 empty] | Subtotal | 0
IV. MANO DE OBRA
Trabajador | Jornal/dia | Prest. Soc. | Jornal Tot. | Rendim/to | Valor total
1 Oficial | 150000 | 112500 | 262500 | 21 | 12500
1 Ayudante | 100000 | 75000 | 175000 | 18.204 | 9613.2678
[5 empty] | Subtotal | 22113.2678
A: 25% |  |  | TOTAL COSTO DIRECTO |  |  | 31353.5762 | 40759.65
|  |  |  | A.I.U. ( 30 ) % |  | 9406.0729
U: 5% |  |  | PRECIO UNITARIO |  |  | 40759.6491
ANALISIS DE PRECIOS UNITARIOS
NOMBRE: MUNICIPIO DE BURITICA
OBRA N° Conducción - Red de Distribución |  |  |  |  | Fecha: | 46289
ITEM N° : 9. | Unión rapida PVC Ø 2".
|  | CANTIDAD: | 6 | UNID: | UN
I.EQUIPO
Descripción | Tipo | Tarifa/Hr. | Rendim. | Valor Unit.
Herram. |  |  |  | 1392.5093
[5 empty] | Subtotal | 1392.5093
II. MATERIALES
Descripción | Unidad | Prec. Un. | Cantid. | Valor Unit.
Unión rapida Ø 2". | Unidad | 39736.48 | 1.05 | 41723.304
Lubricante. | glb. | 1350 | 1 | 1350
[5 empty] | Subtotal | 43073.304
III.TRANSPORTE
Material | Vol.o peso | Distancia | Tarifa | Valor Unit.
Transp.
[5 empty] | Subtotal | 0
IV. MANO DE OBRA
Trabajador | Jornal/dia | Prest. Soc. | Jornal Tot. | Rendim/to | Valor total
1 Oficial | 150000 | 112500 | 262500 | 16 | 16406.25
1 Ayudante | 100000 | 75000 | 175000 | 15.2919 | 11443.9367
[5 empty] | Subtotal | 27850.1867
A: 25% |  |  | TOTAL COSTO DIRECTO |  |  | 72316 | 94010.8
|  |  |  | A.I.U. ( 30 ) % |  | 21694.8
U: 5% |  |  | PRECIO UNITARIO |  |  | 94010.8
ANALISIS DE PRECIOS UNITARIOS
NOMBRE: MUNICIPIO DE BURITICA
OBRA N° Conducción - Red de Distribución |  |  |  |  | Fecha: | 46289
ITEM N° : 10. | Collar de derivación PVC Ø 2" x 1/2".
|  | CANTIDAD: | 15 | UNID: | UN
I.EQUIPO
Descripción | Tipo | Tarifa/Hr. | Rendim. | Valor Unit.
Herram. |  |  |  | 2252.7145
[5 empty] | Subtotal | 2252.7145
II. MATERIALES
Descripción | Unidad | Prec. Un. | Cantid. | Valor Unit.
Collar Ø 2"x1/2". | Unidad | 22621.9 | 1.05 | 23752.995
[5 empty] | Subtotal | 23752.995
III.TRANSPORTE
Material | Vol.o peso | Distancia | Tarifa | Valor Unit.
Transp.
[5 empty] | Subtotal | 0
IV. MANO DE OBRA
Trabajador | Jornal/dia | Prest. Soc. | Jornal Tot. | Rendim/to | Valor total
1 Oficial | 150000 | 112500 | 262500 | 10 | 26250
1 Ayudante | 100000 | 75000 | 175000 | 9.3064 | 18804.2907
[5 empty] | Subtotal | 45054.2907
A: 25% |  |  | TOTAL COSTO DIRECTO |  |  | 71060.0003 | 92378
|  |  |  | A.I.U. ( 30 ) % |  | 21318.0001
U: 5% |  |  | PRECIO UNITARIO |  |  | 92378.0003
ANALISIS DE PRECIOS UNITARIOS
NOMBRE: MUNICIPIO DE BURITICA
OBRA N° Conducción - Red de Distribución |  |  |  |  | Fecha: | 46289
ITEM N° : 11 | Suministro y colocación de medidor de velocidad Ø1/2", incluye válvula paso libre,
registro de corte , acces.pvc y caja. |  | CANTIDAD: | 44 | UNID: | UN
I.EQUIPO
Descripción | Tipo | Tarifa/Hr. | Rendim. | Valor Unit.
Herram. |  |  |  | 10208.3333
[5 empty] | Subtotal | 10208.3333
II. MATERIALES
Descripción | Unidad | Prec. Un. | Cantid. | Valor Unit.
Medidor Ø1/2". | Unidad | 113050 | 1 | 113050
Válvula P.L. Ø1/2". | Unidad | 35000 | 1 | 35000
Registro de corte 1/2". | Unidad | 24395 | 1 | 24395
Accesorios pvc. | Unidad | 3700 | 1 | 3700
Caja en bloque de 10,
incluye tapa metalica. | glb. | 80000 | 1 | 80000
[5 empty] | Subtotal | 256145
III.TRANSPORTE
Material | Vol.o peso | Distancia | Tarifa | Valor Unit.
Transp. |  |  |  | 40000
[5 empty] | Subtotal | 40000
IV. MANO DE OBRA
Trabajador | Jornal/dia | Prest. Soc. | Jornal Tot. | Rendim/to | Valor total
1 Oficial | 150000 | 112500 | 262500 | 3 | 87500
2 Ayudantes | 200000 | 150000 | 350000 | 3 | 116666.6667
[5 empty] | Subtotal | 204166.6667
A: 25% |  |  | TOTAL COSTO DIRECTO |  |  | 510520
|  |  |  | A.I.U. ( 30 ) % |  | 153156
U: 5% |  |  | PRECIO UNITARIO |  |  | 663676
ANALISIS DE PRECIOS UNITARIOS
NOMBRE: MUNICIPIO DE BURITICA
OBRA N° Conducción - Red de Distribución |  |  |  |  | Fecha: | 46289
ITEM N° : 12.1 | Válvula paso libre Ø 1/2" extremo roscado.
|  | CANTIDAD: | 1 | UNID: | UN
I.EQUIPO
Descripción | Tipo | Tarifa/Hr. | Rendim. | Valor Unit.
Herram. |  |  |  | 1569.7832
[5 empty] | Subtotal | 1569.7832
II. MATERIALES
Descripción | Unidad | Prec. Un. | Cantid. | Valor Unit.
Válvula Ø 1/2". | Unidad | 94605 | 1 | 94605
Adapt. macho Ø1/2". | Unidad | 1725.5 | 2 | 3451
Teflón. | glb. | 500 | 1 | 500
[5 empty] | Subtotal | 98556
III.TRANSPORTE
Material | Vol.o peso | Distancia | Tarifa | Valor Unit.
Transp.
[5 empty] | Subtotal | 0
IV. MANO DE OBRA
Trabajador | Jornal/dia | Prest. Soc. | Jornal Tot. | Rendim/to | Valor total
1 Oficial | 150000 | 112500 | 262500 | 15 | 17500
1 Ayudante | 100000 | 75000 | 175000 | 12.5939 | 13895.6632
[5 empty] | Subtotal | 31395.6632
A: 25% |  |  | TOTAL COSTO DIRECTO |  |  | 131521.4463 | 170977.88
|  |  |  | A.I.U. ( 30 ) % |  | 39456.4339
U: 5% |  |  | PRECIO UNITARIO |  |  | 170977.8802
ANALISIS DE PRECIOS UNITARIOS
NOMBRE: MUNICIPIO DE BURITICA
OBRA N° Conducción - Red de Distribución |  |  |  |  | Fecha: | 46289
ITEM N° : 12.2 | Válvula paso libre Ø 1" extremo roscado.
|  | CANTIDAD: | 1 | UNID: | UN
I.EQUIPO
Descripción | Tipo | Tarifa/Hr. | Rendim. | Valor Unit.
Herram. |  |  |  | 1089.2667
[5 empty] | Subtotal | 1089.2667
II. MATERIALES
Descripción | Unidad | Prec. Un. | Cantid. | Valor Unit.
Válvula Ø 1". | Unidad | 117215 | 1 | 135000
Adapt. macho Ø1". | Unidad | 3391.5 | 2 | 6783
Teflón. | glb. | 500 | 1 | 500
[5 empty] | Subtotal | 142283
III.TRANSPORTE
Material | Vol.o peso | Distancia | Tarifa | Valor Unit.
Transp.
[5 empty] | Subtotal | 0
IV. MANO DE OBRA
Trabajador | Jornal/dia | Prest. Soc. | Jornal Tot. | Rendim/to | Valor total
1 Oficial | 150000 | 112500 | 262500 | 20 | 13125
1 Ayudante | 100000 | 75000 | 175000 | 20.2071 | 8660.3333
[5 empty] | Subtotal | 21785.3333
A: 25% |  |  | TOTAL COSTO DIRECTO |  |  | 165157.6 | 214704.88
|  |  |  | A.I.U. ( 30 ) % |  | 49547.28
U: 5% |  |  | PRECIO UNITARIO |  |  | 214704.88
ANALISIS DE PRECIOS UNITARIOS
NOMBRE: MUNICIPIO DE BURITICA
OBRA N° Conducción - Red de Distribución |  |  |  |  | Fecha: | 46289
ITEM N° : 12.3 | Válvula paso libre Ø 2" extremo roscado, tipo Reed White.
|  | CANTIDAD: | 1 | UNID: | UN
I.EQUIPO
Descripción | Tipo | Tarifa/Hr. | Rendim. | Valor Unit.
Herram. |  |  |  | 1211.6848
[5 empty] | Subtotal | 1211.6848
II. MATERIALES
Descripción | Unidad | Prec. Un. | Cantid. | Valor Unit.
Válvula Ø 2". | Unidad | 315665.35 | 1 | 315665.35
Adapt. macho Ø 2". | Unidad | 11275.25 | 2 | 22550.5
Teflón. | glb. | 1000 | 1 | 1000
[5 empty] | Subtotal | 339215.85
III.TRANSPORTE
Material | Vol.o peso | Distancia | Tarifa | Valor Unit.
Transp.
[5 empty] | Subtotal | 0
IV. MANO DE OBRA
Trabajador | Jornal/dia | Prest. Soc. | Jornal Tot. | Rendim/to | Valor total
1 Oficial | 150000 | 112500 | 262500 | 18 | 14583.3333
1 Ayudante | 100000 | 75000 | 175000 | 18.134 | 9650.3631
[5 empty] | Subtotal | 24233.6964
A: 25% |  |  | TOTAL COSTO DIRECTO |  |  | 364661.2313 | 474059.6
|  |  |  | A.I.U. ( 30 ) % |  | 109398.3694
U: 5% |  |  | PRECIO UNITARIO |  |  | 474059.6006
ANALISIS DE PRECIOS UNITARIOS
NOMBRE: MUNICIPIO DE BURITICA
OBRA N° Conducción - Red de Distribución |  |  |  |  | Fecha: | 46289
ITEM N° : 13. | Válvula ventosa Ø 1/2", incluye niples galvanizados y valvula.
|  | CANTIDAD: | 4 | UNID: | UN
I.EQUIPO
Descripción | Tipo | Tarifa/Hr. | Rendim. | Valor Unit.
Herram. |  |  |  | 2979.7711
[5 empty] | Subtotal | 2979.7711
II. MATERIALES
Descripción | Unidad | Prec. Un. | Cantid. | Valor Unit.
Ventosa Ø 1/2". | Unidad | 235620 | 1 | 235620
Válvula Ø 1/2". | Unidad | 35000 | 1 | 35000
Niples H.G Ø 1/2". | Unidad | 3500 | 2 | 7000
Teflón. | glb. | 700 | 1 | 700
[5 empty] | Subtotal | 278320
III.TRANSPORTE
Material | Vol.o peso | Distancia | Tarifa | Valor Unit.
Transp.
[5 empty] | Subtotal | 0
IV. MANO DE OBRA
Trabajador | Jornal/dia | Prest. Soc. | Jornal Tot. | Rendim/to | Valor total
1 Oficial | 150000 | 112500 | 262500 | 7.5877 | 34595.4212
1 Ayudante | 100000 | 75000 | 175000 | 7 | 25000
[5 empty] | Subtotal | 59595.4212
A: 25% |  |  | TOTAL COSTO DIRECTO |  |  | 340895.1923 | 443163.75
|  |  |  | A.I.U. ( 30 ) % |  | 102268.5577
U: 5% |  |  | PRECIO UNITARIO |  |  | 443163.75
ANALISIS DE PRECIOS UNITARIOS
NOMBRE: MUNICIPIO DE BURITICA
OBRA N° Conducción - Red de Distribución |  |  |  |  | Fecha: | 46289
ITEM N° : 14,1 | Válvula reguladora de presión Ø 1/2", incluye filtro en Y, compuerta, ventosa, manom.
niples, tees y unión de desmontaje. |  | CANTIDAD: | 4 | UNID: | UN
I.EQUIPO
Descripción | Tipo | Tarifa/Hr. | Rendim. | Valor Unit.
Herram. |  |  |  | 6774.5238
[5 empty] | Subtotal | 6774.5238
II. MATERIALES
Descripción | Unidad | Prec. Un. | Cantid. | Valor Unit.
VRP Ø 1/2". | Unidad | 153510 | 1 | 153510
Válvula Ø 1/2". | Unidad | 58905 | 1 | 58905
Filtro Ø 1/2". | Unidad | 41650 | 1 | 41650
Manometro. | Unidad | 45815 | 1 | 45815
Niples Ø 1/2". | Unidad | 4000 | 3 | 12000
Adapatadores | Unidad | 655 | 6 | 3930
[5 empty] | Subtotal | 315810
III.TRANSPORTE
Material | Vol.o peso | Distancia | Tarifa | Valor Unit.
Transp.
[5 empty] | Subtotal | 0
IV. MANO DE OBRA
Trabajador | Jornal/dia | Prest. Soc. | Jornal Tot. | Rendim/to | Valor total
1 Oficial | 150000 | 112500 | 262500 | 3.4021 | 77157.1429
1 Ayudante | 100000 | 75000 | 175000 | 3 | 58333.3333
[5 empty] | Subtotal | 135490.4762
A: 25% |  |  | TOTAL COSTO DIRECTO |  |  | 458075 | 595497.5
|  |  |  | A.I.U. ( 30 ) % |  | 137422.5
U: 5% |  |  | PRECIO UNITARIO |  |  | 595497.5
ANALISIS DE PRECIOS UNITARIOS
NOMBRE: MUNICIPIO DE BURITICA
OBRA N° Conducción - Red de Distribución |  |  |  |  | Fecha: | 46289
ITEM N° : 14,2 | Válvula reguladora de presión Ø 3/4", incluye filtro en Y, compuerta, ventosa, manom.
niples, tees y unión de desmontaje. |  | CANTIDAD: | 4 | UNID: | UN
I.EQUIPO
Descripción | Tipo | Tarifa/Hr. | Rendim. | Valor Unit.
Herram. |  |  |  | 5617.9956
[5 empty] | Subtotal | 5617.9956
II. MATERIALES
Descripción | Unidad | Prec. Un. | Cantid. | Valor Unit.
VRP Ø 3/4". | Unidad | 219530 | 1 | 219530
Válvula Ø 3/4". | Unidad | 77952.5 | 1 | 77952.5
Filtro Ø 3/4". | Unidad | 59084.085 | 1 | 59084.085
Manometro. | Unidad | 48557.5 | 1 | 48557.5
Niples Ø 3/4". | Unidad | 4000 | 3 | 12000
Adapatadores | Unidad | 655 | 6 | 3930
[5 empty] | Subtotal | 421054.085
III.TRANSPORTE
Material | Vol.o peso | Distancia | Tarifa | Valor Unit.
Transp.
[5 empty] | Subtotal | 0
IV. MANO DE OBRA
Trabajador | Jornal/dia | Prest. Soc. | Jornal Tot. | Rendim/to | Valor total
1 Oficial | 150000 | 112500 | 262500 | 4 | 65625
1 Ayudante | 100000 | 75000 | 175000 | 3.7445 | 46734.9117
[5 empty] | Subtotal | 112359.9117
A: 25% |  |  | TOTAL COSTO DIRECTO |  |  | 539031.9923 | 700741.59
|  |  |  | A.I.U. ( 30 ) % |  | 161709.5977
U: 5% |  |  | PRECIO UNITARIO |  |  | 700741.59
ANALISIS DE PRECIOS UNITARIOS
NOMBRE: MUNICIPIO DE BURITICA
OBRA N° Conducción - Red de Distribución |  |  |  |  | Fecha: | 46289
ITEM N° : 15 | Válvula reguladora de presión Ø 1", incluye filtro en Y, compuerta, ventosa, manom.
niples, tees y unión de desmontaje. |  | CANTIDAD: | 4 | UNID: | UN
I.EQUIPO
Descripción | Tipo | Tarifa/Hr. | Rendim. | Valor Unit.
Herram. |  |  |  | 12611.3399
[5 empty] | Subtotal | 12611.3399
II. MATERIALES
Descripción | Unidad | Prec. Un. | Cantid. | Valor Unit.
VRP Ø 1". | Unidad | 285550 | 1 | 285550
Válvula Ø 1". | Unidad | 97000 | 1 | 97000
Filtro Ø 1". | Unidad | 76518.17 | 1 | 76518.17
Manometro. | Unidad | 51300 | 1 | 51300
Niples Ø 1". | Unidad | 4000 | 3 | 12000
[5 empty] | Subtotal | 522368.17
III.TRANSPORTE
Material | Vol.o peso | Distancia | Tarifa | Valor Unit.
Transp.
[5 empty] | Subtotal | 0
IV. MANO DE OBRA
Trabajador | Jornal/dia | Prest. Soc. | Jornal Tot. | Rendim/to | Valor total
1 Oficial | 150000 | 102000 | 252000 | 2 | 126000
1 Ayudante | 100000 | 68000 | 168000 | 1.3309 | 126226.7979
[5 empty] | Subtotal | 252226.7979
A: 25% |  |  | TOTAL COSTO DIRECTO |  |  | 787206.3078 | 1023368.17
|  |  |  | A.I.U. ( 30 ) % |  | 236161.8923
U: 5% |  |  | PRECIO UNITARIO |  |  | 1023368.2001
ANALISIS DE PRECIOS UNITARIOS
NOMBRE: MUNICIPIO DE BURITICA
OBRA N° Conducción - Red de Distribución |  |  |  |  | Fecha: | 46289
ITEM N° : 16 | Válvula reguladora de presión Ø 1½", incluye filtro en Y, compuerta, ventosa, manom.
niples, tees y unión de desmontaje. |  | CANTIDAD: | 1 | UNID: | UN
I.EQUIPO
Descripción | Tipo | Tarifa/Hr. | Rendim. | Valor Unit.
Herram. |  |  |  | 16341.4247
[5 empty] | Subtotal | 16341.4247
II. MATERIALES
Descripción | Unidad | Prec. Un. | Cantid. | Valor Unit.
VRP Ø 1 1/2". | Unidad | 517650 | 1 | 517650
Válvula Ø 1 1/2". | Unidad | 178815.35 | 1 | 178815.35
Filtro Ø 1 1/2". | Unidad | 101150 | 1 | 101150
Manometro. | Unidad | 45815 | 1 | 45815
Niples Ø 11/2". | Unidad | 4000 | 3 | 12000
Ventosa. | Unidad | 45000 | 1 | 45000
[5 empty] | Subtotal | 900430.35
III.TRANSPORTE
Material | Vol.o peso | Distancia | Tarifa | Valor Unit.
Transp.
[5 empty] | Subtotal | 0
IV. MANO DE OBRA
Trabajador | Jornal/dia | Prest. Soc. | Jornal Tot. | Rendim/to | Valor total
1 Oficial | 150000 | 112500 | 262500 | 1.3657 | 192213.1095
1 Ayudante | 100000 | 75000 | 175000 | 1.3 | 134615.3846
[5 empty] | Subtotal | 326828.4941
A: 25% |  |  | TOTAL COSTO DIRECTO |  |  | 1243600.2688 | 1616680.35
|  |  |  | A.I.U. ( 30 ) % |  | 373080.0806
U: 5% |  |  | PRECIO UNITARIO |  |  | 1616680.3495
ANALISIS DE PRECIOS UNITARIOS
NOMBRE: MUNICIPIO DE BURITICA
OBRA N° Conducción - Red de Distribución |  |  |  |  | Fecha: | 46289
ITEM N° 17 | Caja de (40 x 40) cms, libre, incluye base, muros y caja con marco metalico.
|  | CANTIDAD: | 20 | UNID: | UN
I.EQUIPO
Descripción | Tipo | Tarifa/Hr. | Rendim. | Valor Unit.
Herram. |  |  |  | 12201.9231
[5 empty] | Subtotal | 12201.9231
II. MATERIALES
Descripción | Unidad | Prec. Un. | Cantid. | Valor Unit.
Concreto. | m3 | 777000 | 0.125 | 97125
Herraje metálico. | Unidad | 80000 | 1 | 80000
[5 empty] | Subtotal | 177125
III.TRANSPORTE
Material | Vol.o peso | Distancia | Tarifa | Valor Unit.
Transporte
[5 empty] | Subtotal | 0
IV. MANO DE OBRA
Trabajador | Jornal/dia | Prest. Soc. | Jornal Tot. | Rendim/to | Valor total
1 Oficial | 150000 | 112500 | 262500 | 1.8 | 145833.3333
1 Ayudante | 100000 | 75000 | 175000 | 1.782 | 98205.1282
[5 empty] | Subtotal | 244038.4615
A: 25% |  |  | TOTAL COSTO DIRECTO |  |  | 433365.3846 | 563375
|  |  |  | A.I.U. ( 30 ) % |  | 130009.6154
U: 5% |  |  | PRECIO UNITARIO |  |  | 563375
ANALISIS DE PRECIOS UNITARIOS
NOMBRE: MUNICIPIO DE BURITICA
OBRA N° Conducción - Red de Distribución |  |  |  |  | Fecha: | 46289
ITEM N° 18 | Construcción de caja para VRP de Ø 1/2" de (0,40 x 0,50)m, libre, incluye muros
y tapa con marco metalico. |  | CANTIDAD: | 5 | UNID: | UN
I.EQUIPO
Descripción | Tipo | Tarifa/Hr. | Rendim. | Valor Unit.
Herram. |  |  |  | 38685.8974
[5 empty] | Subtotal | 38685.8974
II. MATERIALES
Descripción | Unidad | Prec. Un. | Cantid. | Valor Unit.
Bloque de 0,10 m. | Unidad | 6100 | 20 | 122000
Herraje metálico. | Unidad | 88000 | 1 | 88000
Mortero. | glb. | 12500 | 1 | 12500
Concreto. | glb. | 30000 | 1 | 30000
[5 empty] | Subtotal | 252500
III.TRANSPORTE
Material | Vol.o peso | Distancia | Tarifa | Valor Unit.
Transporte
[5 empty] | Subtotal | 0
IV. MANO DE OBRA
Trabajador | Jornal/dia | Prest. Soc. | Jornal Tot. | Rendim/to | Valor total
1 Oficial | 150000 | 112500 | 262500 | 0.8 | 328125
2 Ayudantes | 200000 | 150000 | 350000 | 0.78547 | 445592.9486
[5 empty] | Subtotal | 773717.9486
A: 25% |  |  | TOTAL COSTO DIRECTO |  |  | 1064903.8461 | 1384375
|  |  |  | A.I.U. ( 30 ) % |  | 319471.1538
U: 5% |  |  | PRECIO UNITARIO |  |  | 1384374.9999
ANALISIS DE PRECIOS UNITARIOS
NOMBRE: MUNICIPIO DE BURITICA
OBRA N° Conducción - Red de Distribución |  |  |  |  | Fecha: | 46289
ITEM N° 19 | Construcción de caja para VRP de Ø 1" de (0,40 x 0,90)m, libre, incluye muros
y tapa con marco metalico. |  | CANTIDAD: | 5 | UNID: | UN
I.EQUIPO
Descripción | Tipo | Tarifa/Hr. | Rendim. | Valor Unit.
Herram. |  |  |  | 37448.6566
[5 empty] | Subtotal | 37448.6566
II. MATERIALES
Descripción | Unidad | Prec. Un. | Cantid. | Valor Unit.
Bloque de 0,10 m. | Unidad | 6100 | 50 | 305000
Herraje metálico. | Unidad | 195000 | 1 | 195000
Mortero. | glb. | 60000 | 1 | 60000
Concreto. | glb. | 180825 | 0.33 | 59672.25
Formaleta. | glb. | 85000 | 1 | 85000
[5 empty] | Subtotal | 704672.25
III.TRANSPORTE
Material | Vol.o peso | Distancia | Tarifa | Valor Unit.
Transporte
[5 empty] | Subtotal | 0
IV. MANO DE OBRA
Trabajador | Jornal/dia | Prest. Soc. | Jornal Tot. | Rendim/to | Valor total
1 Oficial | 150000 | 112500 | 262500 | 0.84277 | 311473.1319
2 Ayudantes | 200000 | 150000 | 350000 | 0.8 | 437500
[5 empty] | Subtotal | 748973.1319
A: 25% |  |  | TOTAL COSTO DIRECTO |  |  | 1491094.0385 | 1938422.25
|  |  |  | A.I.U. ( 30 ) % |  | 447328.2115
U: 5% |  |  | PRECIO UNITARIO |  |  | 1938422.25
ANALISIS DE PRECIOS UNITARIOS
NOMBRE: MUNICIPIO DE BURITICA
OBRA N° Conducción - Red de Distribución |  |  |  |  | Fecha: | 46289
ITEM N° 20 | Construcción de caja para VRP de Ø 1½" de (0,50 x 1,50)m, libre, incluye muros
y tapa con marco metalico. |  | CANTIDAD: | 5 | UNID: | UN
I.EQUIPO
Descripción | Tipo | Tarifa/Hr. | Rendim. | Valor Unit.
Herram. |  |  |  | 35668.6813
[5 empty] | Subtotal | 35668.6813
II. MATERIALES
Descripción | Unidad | Prec. Un. | Cantid. | Valor Unit.
Bloque de 0,10 m. | Unidad | 1600 | 50 | 80000
Herraje metálico. | Unidad | 435000 | 1 | 435000
Mortero. | glb. | 135000 | 1 | 135000
Concreto. | glb. | 505000 | 0.33 | 166650
Formaleta. | glb. | 50000 | 1 | 50000
[5 empty] | Subtotal | 866650
III.TRANSPORTE
Material | Vol.o peso | Distancia | Tarifa | Valor Unit.
Transporte
[5 empty] | Subtotal | 0
IV. MANO DE OBRA
Trabajador | Jornal/dia | Prest. Soc. | Jornal Tot. | Rendim/to | Valor total
1 Oficial | 150000 | 112500 | 262500 | 0.8 | 328125
2 Ayudantes | 200000 | 150000 | 350000 | 0.9085 | 385248.6264
[5 empty] | Subtotal | 713373.6264
A: 25% |  |  | TOTAL COSTO DIRECTO |  |  | 1615692.3077 | 2100400
|  |  |  | A.I.U. ( 30 ) % |  | 484707.6923
U: 5% |  |  | PRECIO UNITARIO |  |  | 2100400
ANALISIS DE PRECIOS UNITARIOS
NOMBRE: MUNICIPIO DE BURITICA
OBRA N° Conducción - Red de Distribución |  |  |  |  | Fecha: | 46289
ITEM N° : 21 | Concreto f'c=175 kg/cm2.
|  | CANTIDAD: | 4 | UNID: | M3
I.EQUIPO
Descripción | Tipo | Tarifa/Hr. | Rendim. | Valor Unit.
Herram. |  |  |  | 18958.3333
[5 empty] | Subtotal | 18958.3333
II. MATERIALES
Descripción | Unidad | Prec. Un. | Cantid. | Valor Unit.
Cemento. | saco | 40000 | 7 | 280000
Material de playa. | m3 | 200000 | 1.5 | 300000
Formaleteria. | glb | 85000 | 1 | 85000
Desperdicio | glb | 33250 | 1 | 33250
[5 empty] | Subtotal | 698250
III.TRANSPORTE
Material | Vol.o peso | Distancia | Tarifa | Valor Unit.
Transporte |  |  |  | 2516.52
[5 empty] | Subtotal | 2516.52
IV. MANO DE OBRA
Trabajador | Jornal/dia | Prest. Soc. | Jornal Tot. | Rendim/to | Valor total
1 Oficial | 150000 | 112500 | 262500 | 3 | 87500
5 Ayudantes | 500000 | 375000 | 875000 | 3 | 291666.6667
[5 empty] | Subtotal | 379166.6667
A: 25% |  |  | TOTAL COSTO DIRECTO |  |  | 1098891.52 | 1428875
|  |  |  | A.I.U. ( 30 ) % |  | 329667.456
U: 5% |  |  | PRECIO UNITARIO |  |  | 1428558.976
ANALISIS DE PRECIOS UNITARIOS
NOMBRE: MUNICIPIO DE BURITICA
OBRA N° Conducción - Red de Distribución |  |  |  |  | Fecha: | 46289
ITEM N° 22 | Llenos.
|  | CANTIDAD: | 2002 | UNID: | M3
I.EQUIPO
Descripción | Tipo | Tarifa/Hr. | Rendim. | Valor Unit.
Herram. |  |  |  | 897.4359
[5 empty] | Subtotal | 897.4359
II. MATERIALES
Descripción | Unidad | Prec. Un. | Cantid. | Valor Unit.
[5 empty] | Subtotal | 0
III.TRANSPORTE
Material | Vol.o peso | Distancia | Tarifa | Valor Unit.
[5 empty] | Subtotal | 0
IV. MANO DE OBRA
Trabajador | Jornal/dia | Prest. Soc. | Jornal Tot. | Rendim/to | Valor total
2 Ayudantes. | 200000 | 150000 | 350000 | 19.5 | 17948.718
[5 empty] | Subtotal | 17948.718
A: 25% |  |  | TOTAL COSTO DIRECTO |  |  | 18846.1539 | 24500
|  |  |  | A.I.U. ( 30 ) % |  | 5653.8462
U: 5% |  |  | PRECIO UNITARIO |  |  | 24500
ANALISIS DE PRECIOS UNITARIOS
NOMBRE: MUNICIPIO DE BURITICA
OBRA N° Conducción - Red de Distribución |  |  |  |  | Fecha: | 46289
ITEM N° 23 | S.T. I Union con reducciones de 2 a 11/2,de 11/2 a 1, de 11/2 a 3/4,de 1 a 3/4, de 11/2 a 1/2, de 1a 1/2", de 3/4 a 1/2"
|  | CANTIDAD: | 2002 | UNID: | M3
I.EQUIPO
Descripción | Tipo | Tarifa/Hr. | Rendim. | Valor Unit.
Herram. |  |  |  | 164.0625
[5 empty] | Subtotal | 164.0625
II. MATERIALES
Descripción | Unidad | Prec. Un. | Cantid. | Valor Unit.
Union con reducciones de 2 a 11/2,de 11/2 a 1, de 11/2 a 3/4,de 1 a 3/4, de 11/2 a 1/2, de 1a 1/2", de 3/4 a 1/2" | Un | 11266.6035 | 1.05 | 11829.9337
[5 empty] | Subtotal | 11829.9337
III.TRANSPORTE
Material | Vol.o peso | Distancia | Tarifa | Valor Unit.
[5 empty] | Subtotal | 0
IV. MANO DE OBRA
Trabajador | Jornal/dia | Prest. Soc. | Jornal Tot. | Rendim/to | Valor total
1 Oficial | 150000 | 112500 | 262500 | 80 | 3281.25
[5 empty] | Subtotal | 3281.25
A: 25% |  |  | TOTAL COSTO DIRECTO |  |  | 15275.2462 | 19857.82
|  |  |  | A.I.U. ( 30 ) % |  | 4582.5738
U: 5% |  |  | PRECIO UNITARIO |  |  | 19857.82

## Cantidades de obra
Cantidades de obra
Excavaciones - En bocatoma | Unidad de medida | Dimensiones | Total (m3)
Largo | m | 2.4525 | 0.2894
Ancho | m | 2.36
Desplante | m | 0.05 | 5.7879
Excavaciones pase aereo - En bocatoma | Unidad de medida | Dimensiones | Cantidad | Total (m3)
Largo | m | 1 | 2 | 2
Ancho | m | 1
Desplante | m | 1
Largo | m | 0.5 | 2 | 0.25
Ancho | m | 0.5
Desplante | m | 0.5 |  | 2.25
Concreto - Losa de bocatoma | Unidad de medida | Dimensiones | Total (m3)
Largo | m | 2.4525 | 0.2894
Ancho | m | 2.36
Desplante | m | 0.05
cimentacion pase aereo | Unidad de medida | Dimensiones | Cantidad | Total (m3)
Largo | m | 1 | 2 | 2
Ancho | m | 1
Desplante | m | 1
Largo | m | 0.5 | 2 | 0.25
Ancho | m | 0.5
Desplante | m | 0.5 |  | 2.25
columnas pase aereo | Unidad de medida | Dimensiones | Total (m3)
Largo c1 | m | 2.9 | 0.464
Ancho c1 | m | 0.4
Espesor c1 | m | 0.4
Largo c2 | m | 0.4 | 0.064
Ancho c2 | m | 0.4
Espesor c2 | m | 0.4 |  | 0.528
total concreto (m3) |  |  |  | 3.0674
Acero pase aereo - En bocatoma | Unidad de medida | Dimensiones | Acero superior | Acero inferior
Largo c1 | m | 2.9 | 3/8" | 5/8"
Ancho c1 | m | 0.4 | 0.5625 | 1.5625
Espesor c1 | m | 0.4 | 0.05 | 0.075
Largo c2 | m | 0.4 | 3/8" | 5/8"
Ancho c2 | m | 0.4 | 0.5625 | 1.5625
Espesor c2 | m | 0.4 | 0.05 | 0.075
Columna 1 L=2,90 m | Cantidad de barras | Longitud de Barras | Ganchos | Total Acero (Kg)
Acero Longitudinal C1 (kg) | 4 | 4.275 | 0.2 | 29.2188
Acero Transversal C1 (kg) | 26 | 0.3 | 0.1 | 20.475
Columna 2 L=2,90 m | Cantidad de barras | Longitud de Barras | Ganchos | Total Acero (Kg)
Acero Longitudinal C2 (kg) | 4 | 1.775 | 0.3 | 14.8438
Acero Transversal C2 (kg) | 9 | 0.3 | 0.1 | 7.0875
Parrilla L=0,85 m | Cantidad de barras | Longitud de Barras | Ganchos | Total Acero (Kg)
Acero Longitudinal C2 (kg) | 0.85 | 6 | 0.25 | 8.6328
Acero Transversal C2 (kg) | 0.85 | 6 | 0.25 | 8.6328
Acero Total (kg) |  |  |  | 88.8906
Localización - Losa del tanque | Unidad de medida | Dimensiones | Total (m3)
Largo | m | 9.4 | 37.6
Ancho | m | 4
Excavaciones - Losa del tanque | Unidad de medida | Dimensiones | Total (m3)
Largo | m | 9.4 | 22.56
Ancho | m | 4
Desplante | m | 0.6 | En roca | 4.512
Solado de limpieza- Losa del tanque | Unidad de medida | Dimensiones | Total (m3)
Largo | m | 9.1 | 1.6835
Ancho | m | 3.7
Desplante | m | 0.05
Acero -- Losa del tanque | Unidad de medida | Dimensiones | Acero superior | Acero inferior
Largo | m | 9.1 | 1/2" | 5/8"
Ancho | m | 3.7 | 0.994 | 1.5625
Desplante | m | 0.2 | 0.05 | 0.075
| Cantidad de barras | direccion | Peso Kg
Parrilla Superior (kg) | 37 | 2 | 272.1572
Parrilla Inferior (kg) | 16 | 2 | 455 | 727.1572
Concreto - Losa del tanque | Unidad de medida | Dimensiones | Total (m3)
Largo | m | 9.1 | 6.734
Ancho | m | 3.7
Desplante | m | 0.2
Distribucion de Tuberías | Unidad de medida | Cantidad | Observaciones
Tubería 2" | m | 573 | Se instalaran 36 m de tubería aerea en los sitios donde existen pasos aereos
Tubería 11/2" | m | 800
Tubería 1" | m | 570
Tubería 3/4" | m | 750
Tubería 1/2" | m | 1105
Total (m) |  | 3798
Distribucion de Tuberías | Unidad de medida | Cantidad | Observaciones
Tubería 2" | m | 573 | Se instalaran 36 m de tubería aerea en los sitios donde existen pasos aereos |  |  | 36
Tubería 11/2" | m | 800
Tubería 1" | m | 570
Tubería 3/4" | m | 750
Tubería 1/2" | m | 1105
Total (m) |  | 3798
-36
Excavaciones - Tuberias
Descripción de item | Cantidad | profundidad (m) | Ancho(m) | Total (m3)
Tubería 2" | 537 | 0.6 | 0.3 | 96.66 | 36 |  | 6.48 | 521
Tubería 11/2" | 570 | 0.6 | 0.3 | 102.6 | 230 |  | 41.4
Tubería 1" | 800 | 0.6 | 0.25 | 120 | -230 |  | -34.5
Tubería 3/4" | 570 | 0.55 | 0.2 | 62.7 | 180 |  | 19.8
Tubería 1/2" | 1105 | 0.5 | 0.2 | 110.5 | 0 |  | 0
Total |  |  |  | 492.46 |  |  | 33.18
Total excavacion en roca |  |  |  | 10
Total excavacion en roca |  |  |  | 192.984
uniones con reduciones - Tuberias
Descripción de item | unidad | cantidad | Observaciones
Union con reducciones de 2 a 11/2 | unidad | 3 |  |  | #VALUE! |  | #VALUE! | #VALUE!
Union con reducciones de 11/2 a 1 | unidad | 3 |  |  | #VALUE! |  | #VALUE!
Union con reducciones de 11/2 a 3/4 | unidad | 1 |  |  | #VALUE! |  | #VALUE!
Union con reducciones de 1 a 3/4 | unidad | 6 |  |  | #VALUE! |  | #VALUE!
Union con reducciones de 11/2 a 1/2 | unidad | 3 |  |  | #VALUE! |  | #VALUE!
Union con reducciones de 1a 1/2" | unidad | 8
Union con reducciones de 3/4 a 1/2" | unidad | 14
Total |  | 38
Note on D21: ingeniero Yuber: Se considera 0,30m para poder formaletear
Note on D22: ingeniero Yuber: Se considera 0,30m para poder formaletear
Note on D24: ingeniero Yuber: Se considera 0,30m para poder formaletear
Note on D25: ingeniero Yuber: Se considera 0,30m para poder formaletear
Note on D48: ingeniero Yuber: Se considera 0,30m para poder formaletear
Note on D49: ingeniero Yuber: Se considera 0,30m para poder formaletear
Note on D56: ingeniero Yuber: Se considera 0,30m para poder formaletear
Note on D57: ingeniero Yuber: Se considera 0,30m para poder formaletear
Note on E74: ingeniero Yuber: peso/metro lineal
Note on F74: ingeniero Yuber: peso/metro lineal
Note on E75: ingeniero Yuber: Recubrimientos
Note on F75: ingeniero Yuber: Recubrimiento
Note on E77: ingeniero Yuber: peso/metro lineal
Note on F77: ingeniero Yuber: peso/metro lineal
Note on E78: ingeniero Yuber: Recubrimientos
Note on F78: ingeniero Yuber: Recubrimiento
Note on E81: ingeniero Yuber: Ganchos
Note on E84: ingeniero Yuber: Ganchos
Note on E88: ingeniero Yuber: Ganchos
Note on D104: ingeniero Yuber: Se considera 0,30m para poder formaletear
Note on D105: ingeniero Yuber: Se considera 0,30m para poder formaletear
Note on D108: ingeniero Yuber: Se considera 0,30m para poder formaletear
Note on D109: ingeniero Yuber: Se considera 0,30m para poder formaletear
Note on E141: ingeniero Yuber: peso/metro lineal
Note on F141: ingeniero Yuber: peso/metro lineal
Note on E142: ingeniero Yuber: Recubrimientos
Note on F142: ingeniero Yuber: Recubrimiento
Note on F222: ingeniero Yuber: Se considera el 40% del material excavado

## Tanque almacenamiento
ANALISIS DE PRECIOS UNITARIOS
NOMBRE: MUNICIPIO DE BURITICA
OBRA N° Tanque almacenamiento - Acueducto |  |  |  |  | Fecha: | 46289
ITEM N° : 1. | Localización
|  | CANTIDAD: | 140 | UNID: | M2
I.EQUIPO
Descripción | Tipo | Tarifa/Hr. | Rendim. | Valor Unit.
Herram. |  |  |  | 280.4396
[5 empty] | Subtotal | 280.4396
II. MATERIALES
Descripción | Unidad | Prec. Un. | Cantid. | Valor Unit.
[7 empty] | 1 Oficial | 140000
[7 empty] | 1 Ayudante | 91000
[7 empty] | 1 Minero | 120000
[7 empty] | 1 pintor | 120000
[5 empty] | Subtotal | 0
III.TRANSPORTE
Material | Vol.o peso | Distancia | Tarifa | Valor Unit.
[5 empty] | Subtotal | 0
IV. MANO DE OBRA
Trabajador | Jornal/dia | Prest. Soc. | Jornal Tot. | Rendim/to | Valor total
1 Oficial | 140000 | 105000 | 245000 | 73.4899 | 3333.7916
1 Ayudante | 91000 | 68250 | 159250 | 70 | 2275
[5 empty] | Subtotal | 5608.7916 | 7656
A: 25% |  |  | TOTAL COSTO DIRECTO |  |  | 5889.2312
|  |  |  | A.I.U. ( 30 ) % |  | 1766.7694
U: 5% |  |  | PRECIO UNITARIO |  |  | 7656.0006
ANALISIS DE PRECIOS UNITARIOS
NOMBRE: MUNICIPIO DE BURITICA
OBRA N° Tanque almacenamiento - Acueducto |  |  |  |  | Fecha: | 46289
ITEM N° : 2,1 | Excavacion en material heterogéneo.
|  | CANTIDAD: | 30 | UNID: | M3
I.EQUIPO
Descripción | Tipo | Tarifa/Hr. | Rendim. | Valor Unit.
Herram. |  |  |  | 1923.0769
[5 empty] | Subtotal | 1923.0769
II. MATERIALES
Descripción | Unidad | Prec. Un. | Cantid. | Valor Unit.
[5 empty] | Subtotal | 0
III.TRANSPORTE
Material | Vol.o peso | Distancia | Tarifa | Valor Unit.
[5 empty] | Subtotal | 0
IV. MANO DE OBRA
Trabajador | Jornal/dia | Prest. Soc. | Jornal Tot. | Rendim/to | Valor total
2 Ayudantes | 182000 | 136500 | 318500 | 8.281 | 38461.5387
[5 empty] | Subtotal | 38461.5387
A: 25% |  |  | TOTAL COSTO DIRECTO |  |  | 40384.6156 | 47775
|  |  |  | A.I.U. ( 30 ) % |  | 12115.3847
U: 5% |  |  | PRECIO UNITARIO |  |  | 52500.0003
ANALISIS DE PRECIOS UNITARIOS
NOMBRE: MUNICIPIO DE BURITICA
OBRA N° Tanque almacenamiento - Acueducto |  |  |  |  | Fecha: | 46289
ITEM N° : 2.2 | Excavacion en roca.
|  | CANTIDAD: | 2 | UNID: | M3
I.EQUIPO
Descripción | Tipo | Tarifa/Hr. | Rendim. | Valor Unit.
Herram. |  |  |  | 2650.1832
[5 empty] | Subtotal | 2650.1832
II. MATERIALES
Descripción | Unidad | Prec. Un. | Cantid. | Valor Unit.
Mecha, polvora. | glb | 75000 | 1 | 75000
[5 empty] | Subtotal | 75000
III.TRANSPORTE
Material | Vol.o peso | Distancia | Tarifa | Valor Unit.
Transp. |  |  |  | 20000
[5 empty] | Subtotal | 20000
IV. MANO DE OBRA
Trabajador | Jornal/dia | Prest. Soc. | Jornal Tot. | Rendim/to | Valor total
1 Minero | 120000 | 90000 | 210000 | 7.5457 | 27830.5861
1 ayudante | 91000 | 68250 | 159250 | 6.3262 | 25173.0772
[5 empty] | Subtotal | 53003.6632
A: 25% |  |  | TOTAL COSTO DIRECTO |  |  | 150653.8464 | 192542.5
|  |  |  | A.I.U. ( 30 ) % |  | 45196.1539
U: 5% |  |  | PRECIO UNITARIO |  |  | 195850.0003
ANALISIS DE PRECIOS UNITARIOS
NOMBRE: MUNICIPIO DE BURITICA
OBRA N° Tanque almacenamiento - Acueducto |  |  |  |  | Fecha: | 46289
ITEM N° : 3. | Entresuelo en piedra y recebo e = 0,20 m.
|  | CANTIDAD: | 60 | UNID: | M2
I.EQUIPO
Descripción | Tipo | Tarifa/Hr. | Rendim. | Valor Unit.
Herram. |  |  |  | 1914.4231
[5 empty] | Subtotal | 1914.4231
II. MATERIALES
Descripción | Unidad | Prec. Un. | Cantid. | Valor Unit.
Piedra | M3 | 170000 | 0.1575 | 26775
Recebo | M3 | 200000 | 0.0525 | 10500
[5 empty] | Subtotal | 37275
III.TRANSPORTE
Material | Vol.o peso | Distancia | Tarifa | Valor Unit.
Transporte |  |  |  | 32685.9615
[5 empty] | Subtotal | 32685.9615
IV. MANO DE OBRA
Trabajador | Jornal/dia | Prest. Soc. | Jornal Tot. | Rendim/to | Valor total
1 Oficial | 140000 | 105000 | 245000 | 10.9554 | 22363.4615
1 Ayudante | 91000 | 68250 | 159250 | 10 | 15925
[5 empty] | Subtotal | 38288.4615
A: 25% |  |  | TOTAL COSTO DIRECTO |  |  | 110163.8462 | 139721.25
|  |  |  | A.I.U. ( 30 ) % |  | 33049.1538
U: 5% |  |  | PRECIO UNITARIO |  |  | 143213
ANALISIS DE PRECIOS UNITARIOS
NOMBRE: MUNICIPIO DE BURITICA
OBRA N° Tanque almacenamiento - Acueducto |  |  |  |  | Fecha: | 46289
ITEM N° : 4. | Concreto para solado esp = 0.05 m.
|  | CANTIDAD: | 60 | UNID: | M2
I.EQUIPO
Descripción | Tipo | Tarifa/Hr. | Rendim. | Valor Unit.
Herram. |  |  |  | 2941.163
[5 empty] | Subtotal | 2941.163
II. MATERIALES
Descripción | Unidad | Prec. Un. | Cantid. | Valor Unit.
Cemento. | saco | 40000 | 0.35 | 14000
Material de playa. | M3 | 200000 | 0.08 | 16000
Desperdicio | Glb. | 1500 | 1 | 1500
[5 empty] | Subtotal | 31500
III.TRANSPORTE
Material | Vol.o peso | Distancia | Tarifa | Valor Unit.
Transporte |  |  |  | 24476.3462
[5 empty] | Subtotal | 24476.3462
IV. MANO DE OBRA
Trabajador | Jornal/dia | Prest. Soc. | Jornal Tot. | Rendim/to | Valor total
1 Oficial | 140000 | 105000 | 245000 | 7 | 35000
1 ayudante | 91000 | 68250 | 159250 | 6.6846 | 23823.2601
[5 empty] | Subtotal | 58823.2601
A: 25% |  |  | TOTAL COSTO DIRECTO |  |  | 117740.7692 | 147243.75
|  |  |  | A.I.U. ( 30 ) % |  | 35322.2308
U: 5% |  |  | PRECIO UNITARIO |  |  | 153063
ANALISIS DE PRECIOS UNITARIOS
NOMBRE: MUNICIPIO DE BURITICA
OBRA N° Tanque almacenamiento - Acueducto |  |  |  |  | Fecha: | 46289
ITEM N° : 5. | Concreto f'c = 210 kg/cm2, incluye acelerante y formaleteria
I.EQUIPO
Descripción | Tipo | Tarifa/Hr. | Rendim. | Valor Unit.
Herram. |  |  |  | 24357.1429
[5 empty] | Subtotal | 24357.1429
II. MATERIALES
Descripción | Unidad | Prec. Un. | Cantid. | Valor Unit.
Cemento. | saco | 40000 | 8 | 320000
Material de playa. | m3 | 200000 | 1.5 | 300000
Formaleteria. | glb | 85000 | 1 | 85000
Acelerante. | glb | 35000 | 1 | 35000
Desperdicio. | glb | 37000 | 1 | 37000
[5 empty] | Subtotal | 777000
III.TRANSPORTE
Material | Vol.o peso | Distancia | Tarifa | Valor Unit.
Transporte |  |  |  | 82510
[5 empty] | Subtotal | 82510
IV. MANO DE OBRA
Trabajador | Jornal/dia | Prest. Soc. | Jornal Tot. | Rendim/to | Valor total
1 Oficial | 140000 | 105000 | 245000 | 1.8 | 136111.1111
4 Ayudantes | 364000 | 273000 | 637000 | 1.8147 | 351031.746
[5 empty] | Subtotal | 487142.8571
A: 25% |  |  | TOTAL COSTO DIRECTO |  |  | 1371010 | 1740050
|  |  |  | A.I.U. ( 30 ) % |  | 411303
U: 5% |  |  | PRECIO UNITARIO |  |  | 1782313
ANALISIS DE PRECIOS UNITARIOS
NOMBRE: MUNICIPIO DE BURITICA
OBRA N° Tanque almacenamiento - Acueducto |  |  |  |  | Fecha: | 46289
ITEM N° : 6. | Acero de refuerzo Ø 1/2" y Ø 5/8".
|  | CANTIDAD: | 1190 | UNID: | KG
I.EQUIPO
Descripción | Tipo | Tarifa/Hr. | Rendim. | Valor Unit.
Herram. |  |  |  | 69.3215
[5 empty] | Subtotal | 69.3215
II. MATERIALES
Descripción | Unidad | Prec. Un. | Cantid. | Valor Unit.
Acero Ø 5/8". | kg | 4533.3288 | 1.05 | 4759.9952
Alambre | glb | 700 | 1.05 | 735
[5 empty] | Subtotal | 5494.9952
III.TRANSPORTE
Material | Vol.o peso | Distancia | Tarifa | Valor Unit.
Transporte |  |  |  | 733.8692
[5 empty] | Subtotal | 733.8692
IV. MANO DE OBRA
Trabajador | Jornal/dia | Prest. Soc. | Jornal Tot. | Rendim/to | Valor total
1 Oficial | 140000 | 105000 | 245000 | 300 | 816.6667
1 Ayudante | 91000 | 68250 | 159250 | 279.5023 | 569.7628
[5 empty] | Subtotal | 1386.4294
A: 25% |  |  | TOTAL COSTO DIRECTO |  |  | 7684.6154 | 9685.97
|  |  |  | A.I.U. ( 30 ) % |  | 2305.3846
U: 5% |  |  | PRECIO UNITARIO |  |  | 9990
ANALISIS DE PRECIOS UNITARIOS
NOMBRE: MUNICIPIO DE BURITICA
OBRA N° Tanque almacenamiento - Acueducto |  |  |  |  | Fecha: | 46289
ITEM N° 7. | S.T.I de tanque cilindrico en PRFV, para unidad de floculación-sedimentación
D = 0,90 m. H = 2,90 m. |  | CANTIDAD: | 1 | UNID: | UN
I.EQUIPO
Descripción | Tipo | Tarifa/Hr. | Rendim. | Valor Unit.
Herram. |  |  |  | 185829.9634
[5 empty] | Subtotal | 185829.9634
II. MATERIALES
Descripción | Unidad | Prec. Un. | Cantid. | Valor Unit.
Tanques en PRFV,
Ø=1,20 m h=2,80 m
Incluye: tela, fibra de
vidrio, resina, masi -
lla, acelerante, pintu
ra, molde. | Glb. |  |  | 5575600
[5 empty] | Subtotal | 5575600
III.TRANSPORTE
Material | Vol.o peso | Distancia | Tarifa | Valor Unit.
Transporte al sitio. |  |  |  | 50000
[5 empty] | Subtotal | 50000
IV. MANO DE OBRA
Trabajador | Jornal/dia | Prest. Soc. | Jornal Tot. | Rendim/to | Valor total
1 Oficial. | 140000 | 105000 | 245000 | 0.25 | 980000
3 Ayudantes | 273000 | 204750 | 477750 | 0.25 | 1911000
1 Pintor | 120000 | 90000 | 210000 | 0.25436 | 825599.2674
[5 empty] | Subtotal | 3716599.2674
A: 25% |  |  | TOTAL COSTO DIRECTO |  |  | 9528029.2308 | 12167380.79
|  |  |  | A.I.U. ( 30 ) % |  | 2858408.7692
U: 5% |  |  | PRECIO UNITARIO |  |  | 12386438
ANALISIS DE PRECIOS UNITARIOS
NOMBRE: MUNICIPIO DE BURITICA
OBRA N° Tanque almacenamiento - Acueducto |  |  |  |  | Fecha: | 46289
ITEM N° 8. | S.T.I de tanque cilindrico en PRFV, para unidad de filtración, incluye falso fondo,
Ø = 0,70 m, H = 2.70 m. |  | CANTIDAD: | 1 | UNID: | UN
I.EQUIPO
Descripción | Tipo | Tarifa/Hr. | Rendim. | Valor Unit.
Herram. |  |  |  | 163097.0696
[5 empty] | Subtotal | 163097.0696
II. MATERIALES
Descripción | Unidad | Prec. Un. | Cantid. | Valor Unit.
Tanque cilindrico en PRFV, para unidad de filtración, incluye tuberías y accesorios. H = 2,80 m. Diametro = 1,20 m.
2380952.381
[7 empty] | 1.89 | 5261904.7619 | 2.21
| Glb. |  |  | 5460000
[5 empty] | Subtotal | 5460000
III.TRANSPORTE
Material | Vol.o peso | Distancia | Tarifa | Valor Unit.
Transporte al sitio. |  |  |  | 50000
[5 empty] | Subtotal | 50000
IV. MANO DE OBRA
Trabajador | Jornal/dia | Prest. Soc. | Jornal Tot. | Rendim/to | Valor total
1 Oficial. | 140000 | 105000 | 245000 | 0.28 | 875000
3 Ayudantes | 273000 | 204750 | 477750 | 0.28 | 1706250
1 Pintor | 120000 | 90000 | 210000 | 0.30851 | 680691.3919
[5 empty] | Subtotal | 3261941.3919
A: 25% |  |  | TOTAL COSTO DIRECTO |  |  | 8935038.4615 | 11615550
|  |  |  | A.I.U. ( 30 ) % |  | 2680511.5385
U: 5% |  |  | PRECIO UNITARIO |  |  | 11615550
ANALISIS DE PRECIOS UNITARIOS
NOMBRE: MUNICIPIO DE BURITICA
OBRA N° Tanque almacenamiento - Acueducto |  |  |  |  | Fecha: | 46289
ITEM N° 9 | S.T.I de tanque cilindrico en PRFV, para tanque de almacenamiento, D=1,90m. H=3,02m.
H = 3,02 mts. |  | CANTIDAD: | 3 | UNID: | UN
I.EQUIPO
Descripción | Tipo | Tarifa/Hr. | Rendim. | Valor Unit.
Herram. |  |  |  | 116593.75
Compresor, pistola. | Electrico | 100000 | 0.5 | 200000
[5 empty] | Subtotal | 316593.75
II. MATERIALES
Descripción | Unidad | Prec. Un. | Cantid. | Valor Unit.
Tanques en PRFV,
Ø=1,90 m H=3,02 m.
Incluye: tela fibra de
vidrio, resina, masi -
lla, acelerante, pintu
ra, escalera, molde. | Glb. |  |  | 8568000
[5 empty] | Subtotal | 8568000
III.TRANSPORTE
Material | Vol.o peso | Distancia | Tarifa | Valor Unit.
Transporte al sitio. |  |  |  | 1000000
[5 empty] | Subtotal | 1000000
IV. MANO DE OBRA
Trabajador | Jornal/dia | Prest. Soc. | Jornal Tot. | Rendim/to | Valor total
1 Oficial | 140000 | 105000 | 245000 | 0.4 | 612500
3 Ayudantes | 273000 | 204750 | 477750 | 0.4 | 1194375
1 Pintor | 120000 | 90000 | 210000 | 0.4 | 525000
[5 empty] | Subtotal | 2331875
A: 25% |  |  | TOTAL COSTO DIRECTO |  |  | 12216468.75 | 8520000 | 6817146
|  |  |  | A.I.U. ( 30 ) % |  | 3664940.625
U: 5% |  |  | PRECIO UNITARIO |  |  | 15881409.375
ANALISIS DE PRECIOS UNITARIOS
NOMBRE: MUNICIPIO DE BURITICA
OBRA N° Tanque almacenamiento - Acueducto |  |  |  |  | Fecha: | 46289
ITEM N° 10 | S.T.I de tanque cilindrico en PRFV, para lavado de filtro, incluye flotador Ø1", salidas para rebose y limpieza, Lado = 1,25 m. H=1,25 m.
H = 2,55 mts. |  | CANTIDAD: | 2 | UNID: | UN
I.EQUIPO
Descripción | Tipo | Tarifa/Hr. | Rendim. | Valor Unit.
Herram. |  |  |  | 122850
[5 empty] | Subtotal | 122850
II. MATERIALES
Descripción | Unidad | Prec. Un. | Cantid. | Valor Unit.
Tanques en PRFV,
Ø=0,90 m h=2,90 m
Incluye: tela, fibra de
vidrio, resina, masi -
lla, acelerante, pintu
ra, molde. | Glb. |  |  | 5200000
[5 empty] | Subtotal | 5200000
III.TRANSPORTE
Material | Vol.o peso | Distancia | Tarifa | Valor Unit.
Transporte al sitio. |  |  |  | 500000
[5 empty] | Subtotal | 500000
IV. MANO DE OBRA
Trabajador | Jornal/dia | Prest. Soc. | Jornal Tot. | Rendim/to | Valor total
1 Oficial. | 140000 | 105000 | 245000 | 0.25 | 980000
3 Ayudantes | 91000 | 68250 | 159250 | 0.25 | 637000
1 Pintor | 120000 | 90000 | 210000 | 0.25 | 840000
[5 empty] | Subtotal | 2457000
A: 25% |  |  | TOTAL COSTO DIRECTO |  |  | 8279850
|  |  |  | A.I.U. ( 30 ) % |  | 2483955
U: 5% |  |  | PRECIO UNITARIO |  |  | 10763805
ANALISIS DE PRECIOS UNITARIOS
NOMBRE: MUNICIPIO DE BURITICA
OBRA N° Tanque almacenamiento - Acueducto |  |  |  |  | Fecha: | 46289
ITEM N° 11.1 | Tubería PVC presión Ø 11/2" RDE 21.
|  | CANTIDAD: | 9 | UNID: | M.L
I.EQUIPO
Descripción | Tipo | Tarifa/Hr. | Rendim. | Valor Unit.
Herram. |  |  |  | 673.75
[5 empty] | Subtotal | 673.75
II. MATERIALES
Descripción | Unidad | Prec. Un. | Cantid. | Valor Unit.
Tuberia 1½" RDE 21. | ml | 20739.32 | 1.05 | 21776.286
Soldadura, limp. | glb | 750 | 1 | 750
[5 empty] | Subtotal | 22526.286
III.TRANSPORTE
Material | Vol.o peso | Distancia | Tarifa | Valor Unit.
Transporte |  |  |  | 10000
[5 empty] | Subtotal | 10000
IV. MANO DE OBRA
Trabajador | Jornal/dia | Prest. Soc. | Jornal Tot. | Rendim/to | Valor total
1 Oficial | 140000 | 105000 | 245000 | 30 | 8166.6667
1 ayudante | 91000 | 68250 | 159250 | 30 | 5308.3333
[5 empty] | Subtotal | 13475
A: 25% |  |  | TOTAL COSTO DIRECTO |  |  | 46675.036
|  |  |  | A.I.U. ( 30 ) % |  | 14002.5108
U: 5% |  |  | PRECIO UNITARIO |  |  | 60677.5468
ANALISIS DE PRECIOS UNITARIOS
NOMBRE: MUNICIPIO DE BURITICA
OBRA N° Tanque almacenamiento - Acueducto |  |  |  |  | Fecha: | 46289
ITEM N° 11.2 | Tubería PVC presión Ø 2" RDE 21.
|  | CANTIDAD: | 54 | UNID: | M.L
I.EQUIPO
Descripción | Tipo | Tarifa/Hr. | Rendim. | Valor Unit.
Herram. |  |  |  | 600.6478
[5 empty] | Subtotal | 600.6478
II. MATERIALES
Descripción | Unidad | Prec. Un. | Cantid. | Valor Unit.
Tuberia 2" RDE 21. | ml | 25585 | 1.03 | 26352.55
Soldadura, limp. | gal | 75000 | 0.04 | 3000
Accesorios | glb | 3500 | 1 | 3500
limpiador | gal | 36000 | 0.04 | 1440
[5 empty] | Subtotal | 34292.55
III.TRANSPORTE
Material | Vol.o peso | Distancia | Tarifa | Valor Unit.
Transporte
[5 empty] | Subtotal | 0
IV. MANO DE OBRA
Trabajador | Jornal/dia | Prest. Soc. | Jornal Tot. | Rendim/to | Valor total
1 Oficial | 140000 | 95200 | 235200 | 30.7654 | 7644.9561
1 ayudante | 91000 | 61880 | 152880 | 35 | 4368
[5 empty] | Subtotal | 12012.9561
A: 25% |  |  | TOTAL COSTO DIRECTO |  |  | 46906.1539 | 59301.75
|  |  |  | A.I.U. ( 30 ) % |  | 14071.8462
U: 5% |  |  | PRECIO UNITARIO |  |  | 60978
ANALISIS DE PRECIOS UNITARIOS
NOMBRE: MUNICIPIO DE BURITICA
OBRA N° Tanque almacenamiento - Acueducto |  |  |  |  | Fecha: | 46289
ITEM N° 12 | Codo PVC presión Ø 1½".
|  | CANTIDAD: | 36 | UNID: | UN
I.EQUIPO
Descripción | Tipo | Tarifa/Hr. | Rendim. | Valor Unit.
Herram. |  |  |  | 1888.5417
[5 empty] | Subtotal | 1888.5417
II. MATERIALES
Descripción | Unidad | Prec. Un. | Cantid. | Valor Unit.
CodoØ 2" x 90° pvcp. | Unidad | 18921 | 1 | 18921
Soldadura. | glb | 1500 | 1 | 1500
[5 empty] | Subtotal | 20421
III.TRANSPORTE
Material | Vol.o peso | Distancia | Tarifa | Valor Unit.
Transporte |  |  |  | 4000
[5 empty] | Subtotal | 4000
IV. MANO DE OBRA
Trabajador | Jornal/dia | Prest. Soc. | Jornal Tot. | Rendim/to | Valor total
1 Oficial | 140000 | 105000 | 245000 | 10 | 24500
1 Ayudante | 91000 | 68250 | 159250 | 12 | 13270.8333
[5 empty] | Subtotal | 37770.8333
A: 25% |  |  | TOTAL COSTO DIRECTO |  |  | 64080.375
|  |  |  | A.I.U. ( 30 ) % |  | 19224.1125
U: 5% |  |  | PRECIO UNITARIO |  |  | 83304.4875
ANALISIS DE PRECIOS UNITARIOS
NOMBRE: MUNICIPIO DE BURITICA
OBRA N° Tanque almacenamiento - Acueducto |  |  |  |  | Fecha: | 46289
ITEM N° 13 | Codo PVC presión Ø 2".
|  | CANTIDAD: | 36 | UNID: | UN
I.EQUIPO
Descripción | Tipo | Tarifa/Hr. | Rendim. | Valor Unit.
Herram. |  |  |  | 1483.4597
[5 empty] | Subtotal | 1483.4597
II. MATERIALES
Descripción | Unidad | Prec. Un. | Cantid. | Valor Unit.
CodoØ 2" x 90° pvcp. | Unidad | 18326 | 1 | 18326
Soldadura. | glb | 1500 | 1 | 1500
[5 empty] | Subtotal | 19826
III.TRANSPORTE
Material | Vol.o peso | Distancia | Tarifa | Valor Unit.
Transporte |  |  |  | 2685.9615
[5 empty] | Subtotal | 2685.9615
IV. MANO DE OBRA
Trabajador | Jornal/dia | Prest. Soc. | Jornal Tot. | Rendim/to | Valor total
1 Oficial | 140000 | 105000 | 245000 | 14 | 17500
1 Ayudante | 91000 | 68250 | 159250 | 13.0863 | 12169.1941
[5 empty] | Subtotal | 29669.1941
A: 25% |  |  | TOTAL COSTO DIRECTO |  |  | 53664.6154 | 66272.25
|  |  |  | A.I.U. ( 30 ) % |  | 16099.3846
U: 5% |  |  | PRECIO UNITARIO |  |  | 69764
ANALISIS DE PRECIOS UNITARIOS
NOMBRE: MUNICIPIO DE BURITICA
OBRA N° Tanque almacenamiento - Acueducto |  |  |  |  | Fecha: | 46289
ITEM N° 14 | Medio codo PVC presión Ø 2".
|  | CANTIDAD: | 5 | UNID: | UN
I.EQUIPO
Descripción | Tipo | Tarifa/Hr. | Rendim. | Valor Unit.
Herram. |  |  |  | 2021.25
[5 empty] | Subtotal | 2021.25
II. MATERIALES
Descripción | Unidad | Prec. Un. | Cantid. | Valor Unit.
Medio codoØ 2" . | Unidad | 18028.5 | 1 | 18028.5
Soldadura. | glb | 1500 | 1 | 1500
[5 empty] | Subtotal | 19528.5
III.TRANSPORTE
Material | Vol.o peso | Distancia | Tarifa | Valor Unit.
Transporte |  |  |  | 4000
[5 empty] | Subtotal | 4000
IV. MANO DE OBRA
Trabajador | Jornal/dia | Prest. Soc. | Jornal Tot. | Rendim/to | Valor total
1 Oficial | 140000 | 105000 | 245000 | 10 | 24500
1 Ayudante | 91000 | 68250 | 159250 | 10 | 15925
[5 empty] | Subtotal | 40425
A: 25% |  |  | TOTAL COSTO DIRECTO |  |  | 65974.75
|  |  |  | A.I.U. ( 30 ) % |  | 19792.425
U: 5% |  |  | PRECIO UNITARIO |  |  | 85767.175
ANALISIS DE PRECIOS UNITARIOS
NOMBRE: MUNICIPIO DE BURITICA
OBRA N° Tanque almacenamiento - Acueducto |  |  |  |  | Fecha: | 46289
ITEM N° 15 | Tee PVC P presión Ø 2".
|  | CANTIDAD: | 7 | UNID: | UN
I.EQUIPO
Descripción | Tipo | Tarifa/Hr. | Rendim. | Valor Unit.
Herram. |  |  |  | 2526.5625
[5 empty] | Subtotal | 2526.5625
II. MATERIALES
Descripción | Unidad | Prec. Un. | Cantid. | Valor Unit.
Tee Ø 2" pvc - p. | Unidad | 22550.5 | 1 | 22550.5
Soldadura. | glb | 1500 | 1 | 1500
[5 empty] | Subtotal | 24050.5
III.TRANSPORTE
Material | Vol.o peso | Distancia | Tarifa | Valor Unit.
Transporte |  |  |  | 4000
[5 empty] | Subtotal | 4000
IV. MANO DE OBRA
Trabajador | Jornal/dia | Prest. Soc. | Jornal Tot. | Rendim/to | Valor total
1 Oficial | 140000 | 105000 | 245000 | 8 | 30625
1 ayudante | 91000 | 68250 | 159250 | 8 | 19906.25
[5 empty] | Subtotal | 50531.25
A: 25% |  |  | TOTAL COSTO DIRECTO |  |  | 81108.3125
|  |  |  | A.I.U. ( 30 ) % |  | 24332.4937
U: 5% |  |  | PRECIO UNITARIO |  |  | 105440.8062
ANALISIS DE PRECIOS UNITARIOS
NOMBRE: MUNICIPIO DE BURITICA
OBRA N° Tanque almacenamiento - Acueducto |  |  |  |  | Fecha: | 46289
ITEM N° 16. | Válvula de compuerta elastica, vastago no ascendente Ø 4", J.H.
|  | CANTIDAD: | 1 | UNID: | UN
I.EQUIPO
Descripción | Tipo | Tarifa/Hr. | Rendim. | Valor Unit.
Herram. |  |  |  | 6737.5
[5 empty] | Subtotal | 6737.5
II. MATERIALES
Descripción | Unidad | Prec. Un. | Cantid. | Valor Unit.
Válvula Ø 4". | Unidad | 600950 | 1 | 600950
Lubricante. | Unidad | 750 | 1 | 750
[5 empty] | Subtotal | 601700
III.TRANSPORTE
Material | Vol.o peso | Distancia | Tarifa | Valor Unit.
Transporte |  |  |  | 60000
[5 empty] | Subtotal | 60000
IV. MANO DE OBRA
Trabajador | Jornal/dia | Prest. Soc. | Jornal Tot. | Rendim/to | Valor total
1 Oficial | 140000 | 105000 | 245000 | 3 | 81666.6667
1 Ayudante | 91000 | 68250 | 159250 | 3 | 53083.3333
[5 empty] | Subtotal | 134750
A: 25% |  |  | TOTAL COSTO DIRECTO |  |  | 803187.5
|  |  |  | A.I.U. ( 30 ) % |  | 240956.25
U: 5% |  |  | PRECIO UNITARIO |  |  | 1044143.75
ANALISIS DE PRECIOS UNITARIOS
NOMBRE: MUNICIPIO DE BURITICA
OBRA N° Tanque almacenamiento - Acueducto |  |  |  |  | Fecha: | 46289
ITEM N° 17 | Válvula de bola Ø 1½", E.R.
|  | CANTIDAD: | 14 | UNID: | UN
I.EQUIPO
Descripción | Tipo | Tarifa/Hr. | Rendim. | Valor Unit.
Herram. |  |  |  | 5053.125
[5 empty] | Subtotal | 5053.125
II. MATERIALES
Descripción | Unidad | Prec. Un. | Cantid. | Valor Unit.
Válvula Ø 2". | Unidad | 250153.3153 | 1 | 250153.3153
Adapt. macho Ø2". | Unidad | 8568 | 2 | 17136
Teflon. | glb | 700 | 1 | 700
[5 empty] | Subtotal | 267989.3153
III.TRANSPORTE
Material | Vol.o peso | Distancia | Tarifa | Valor Unit.
Transporte |  |  |  | 15000
[5 empty] | Subtotal | 15000
IV. MANO DE OBRA
Trabajador | Jornal/dia | Prest. Soc. | Jornal Tot. | Rendim/to | Valor total
1 Oficial | 140000 | 105000 | 245000 | 4 | 61250
1 Ayudante | 91000 | 68250 | 159250 | 4 | 39812.5
[5 empty] | Subtotal | 101062.5
A: 25% |  |  | TOTAL COSTO DIRECTO |  |  | 389104.9403
|  |  |  | A.I.U. ( 30 ) % |  | 116731.4821
U: 5% |  |  | PRECIO UNITARIO |  |  | 505836.4224
ANALISIS DE PRECIOS UNITARIOS
NOMBRE: MUNICIPIO DE BURITICA
OBRA N° Tanque almacenamiento - Acueducto |  |  |  |  | Fecha: | 46289
ITEM N° 17 | S.T. I Válvula de Bola / Compuerta Ø1 " PVC Presión , incluye accesorios.
|  | CANTIDAD: | 8 | UNID: | UN
I.EQUIPO
Descripción | Tipo | Tarifa/Hr. | Rendim. | Valor Unit.
Herram. |  |  |  | 412.9524
[5 empty] | Subtotal | 412.9524
II. MATERIALES
Descripción | Unidad | Prec. Un. | Cantid. | Valor Unit.
Válvula de Bola / Compuerta Ø1 " PVC Presión , incluye accesorios. | Unidad | 57001 | 1 | 57001
Adapt. macho Ø1". | Unidad | 2856 | 2 | 5712
Teflon. | glb | 700 | 1 | 700
[5 empty] | Subtotal | 63413
III.TRANSPORTE
Material | Vol.o peso | Distancia | Tarifa | Valor Unit.
Transporte |  |  |  | 11790.3846
[5 empty] | Subtotal | 11790.3846
IV. MANO DE OBRA
Trabajador | Jornal/dia | Prest. Soc. | Jornal Tot. | Rendim/to | Valor total
1 Oficial | 140000 | 105000 | 245000 | 50 | 4900
1 Ayudante | 91000 | 68250 | 159250 | 47.4093 | 3359.0476
[5 empty] | Subtotal | 8259.0476
A: 25% |  |  | TOTAL COSTO DIRECTO |  |  | 83875.3846 | 106710.5
|  |  |  | A.I.U. ( 30 ) % |  | 25162.6154
U: 5% |  |  | PRECIO UNITARIO |  |  | 109038
ANALISIS DE PRECIOS UNITARIOS
NOMBRE: MUNICIPIO DE BURITICA
0 |  |  |  |  | Fecha: | 46289
ITEM N° : 11 | Unión PVC universal de presión Ø 1".
|  | CANTIDAD: | 10 | UNID: | UN
I.EQUIPO
Descripción | Tipo | Tarifa/Hr. | Rendim. | Valor Unit.
Herram. |  |  |  | 240.3963
[5 empty] | Subtotal | 240.3963
II. MATERIALES
Descripción | Unidad | Prec. Un. | Cantid. | Valor Unit.
Unión PVC universal de presión Ø 1". | Unidad | 9996 | 1.05 | 10495.8
Soldadura, limpiador. | glb. | 1000 | 1 | 1000
[5 empty] | Subtotal | 11495.8
III.TRANSPORTE
Material | Vol.o peso | Distancia | Tarifa | Valor Unit.
Transp. |  |  |  | 2671.2615
[5 empty] | Subtotal | 2671.2615
IV. MANO DE OBRA
Trabajador | Jornal/dia | Prest. Soc. | Jornal Tot. | Rendim/to | Valor total
1 Oficial | 140000 | 105000 | 245000 | 86.9626 | 2817.3017
1 Ayudante | 91000 | 68250 | 159250 | 80 | 1990.625
[5 empty] | Subtotal | 4807.9267
A: 25% |  |  | TOTAL COSTO DIRECTO |  |  | 19215.3846 | 24107.36
|  |  |  | A.I.U. ( 30 ) % |  | 5764.6154
U: 5% |  |  | PRECIO UNITARIO |  |  | 24980
ANALISIS DE PRECIOS UNITARIOS
NOMBRE: MUNICIPIO DE BURITICA
0 |  |  |  |  | Fecha: | 46289
ITEM N° : 12. | Adaptador Macho / Brida PRFV a PVC Ø1 "
|  | CANTIDAD: | 10 | UNID: | UN
I.EQUIPO
Descripción | Tipo | Tarifa/Hr. | Rendim. | Valor Unit.
Herram. |  |  |  | 128.43
[5 empty] | Subtotal | 128.43
II. MATERIALES
Descripción | Unidad | Prec. Un. | Cantid. | Valor Unit.
Adaptador Macho / Brida PRFV a PVC Ø1 " | Unidad | 2856 | 1.05 | 2998.8
Soldadura, limpiador. | glb. | 1000 | 1 | 1000
[5 empty] | Subtotal | 3998.8
III.TRANSPORTE
Material | Vol.o peso | Distancia | Tarifa | Valor Unit.
Transp. |  |  |  | 2335.7083
[5 empty] | Subtotal | 2335.7083
IV. MANO DE OBRA
Trabajador | Jornal/dia | Prest. Soc. | Jornal Tot. | Rendim/to | Valor total
1 Oficial | 140000 | 105000 | 245000 | 170 | 1441.1765
1 Ayudante | 91000 | 68250 | 159250 | 141.2512 | 1127.4237
[5 empty] | Subtotal | 2568.6001
A: 25% |  |  | TOTAL COSTO DIRECTO |  |  | 9031.5385 | 11304.58
|  |  |  | A.I.U. ( 30 ) % |  | 2709.4615
U: 5% |  |  | PRECIO UNITARIO |  |  | 11741
ANALISIS DE PRECIOS UNITARIOS
NOMBRE: MUNICIPIO DE BURITICA
OBRA N° Tanque almacenamiento - Acueducto |  |  |  |  | Fecha: | 46289
ITEM N° 13 | Codo PVC presión Ø 1".
|  | CANTIDAD: | 36 | UNID: | UN
I.EQUIPO
Descripción | Tipo | Tarifa/Hr. | Rendim. | Valor Unit.
Herram. |  |  |  | 198.1795
[5 empty] | Subtotal | 198.1795
II. MATERIALES
Descripción | Unidad | Prec. Un. | Cantid. | Valor Unit.
CodoØ 1" x 90° pvcp. | Unidad | 2499 | 1 | 2499
Soldadura. | glb | 1500 | 1 | 1500
[5 empty] | Subtotal | 3999
III.TRANSPORTE
Material | Vol.o peso | Distancia | Tarifa | Valor Unit.
Transporte
[5 empty] | Subtotal | 0
IV. MANO DE OBRA
Trabajador | Jornal/dia | Prest. Soc. | Jornal Tot. | Rendim/to | Valor total
1 Oficial | 140000 | 105000 | 245000 | 100 | 2450
1 Ayudante | 91000 | 68250 | 159250 | 105.2134 | 1513.59
[5 empty] | Subtotal | 3963.59
A: 25% |  |  | TOTAL COSTO DIRECTO |  |  | 8160.7695 | 10381.49
|  |  |  | A.I.U. ( 30 ) % |  | 2448.2308
U: 5% |  |  | PRECIO UNITARIO |  |  | 10609.0003
ANALISIS DE PRECIOS UNITARIOS
NOMBRE: MUNICIPIO DE BURITICA
OBRA N° Tanque almacenamiento - Acueducto |  |  |  |  | Fecha: | 46289
ITEM N° 14 | Tee PVC P presión Ø 1".
|  | CANTIDAD: | 7 | UNID: | UN
I.EQUIPO
Descripción | Tipo | Tarifa/Hr. | Rendim. | Valor Unit.
Herram. |  |  |  | 225.7685
[5 empty] | Subtotal | 225.7685
II. MATERIALES
Descripción | Unidad | Prec. Un. | Cantid. | Valor Unit.
Tee Ø 1" pvc - p. | Unidad | 4641 | 1 | 4641
Soldadura. | glb | 1500 | 1 | 1500
[5 empty] | Subtotal | 6141
III.TRANSPORTE
Material | Vol.o peso | Distancia | Tarifa | Valor Unit.
Transporte |  |  |  | 1335.5541
[5 empty] | Subtotal | 1335.5541
IV. MANO DE OBRA
Trabajador | Jornal/dia | Prest. Soc. | Jornal Tot. | Rendim/to | Valor total
1 Oficial | 140000 | 105000 | 245000 | 90 | 2722.2222
1 ayudante | 91000 | 68250 | 159250 | 88.8103 | 1793.1475
[5 empty] | Subtotal | 4515.3697
A: 25% |  |  | TOTAL COSTO DIRECTO |  |  | 12217.6923 | 15446.78
|  |  |  | A.I.U. ( 30 ) % |  | 3665.3077
U: 5% |  |  | PRECIO UNITARIO |  |  | 15883
ANALISIS DE PRECIOS UNITARIOS
NOMBRE: MUNICIPIO DE BURITICA
OBRA N° Tanque almacenamiento - Acueducto |  |  |  |  | Fecha: | 46289
ITEM N° 15 | Tubería PVC Presión (RDE 21 / Sch 40) Ø1 "
|  | CANTIDAD: | 9 | UNID: | M.L
I.EQUIPO
Descripción | Tipo | Tarifa/Hr. | Rendim. | Valor Unit.
Herram. |  |  |  | 252.6562
[5 empty] | Subtotal | 252.6562
II. MATERIALES
Descripción | Unidad | Prec. Un. | Cantid. | Valor Unit.
Tubería PVC Presión (RDE 21 / Sch 40) Ø1 " | ml | 7616 | 1.05 | 7996.8
Soldadura, limp. | glb | 750 | 1 | 750
[5 empty] | Subtotal | 8746.8
III.TRANSPORTE
Material | Vol.o peso | Distancia | Tarifa | Valor Unit.
Transporte |  |  |  | 4785.1111
[5 empty] | Subtotal | 4785.1111
IV. MANO DE OBRA
Trabajador | Jornal/dia | Prest. Soc. | Jornal Tot. | Rendim/to | Valor total
1 Oficial | 140000 | 105000 | 245000 | 80 | 3062.5
1 ayudante | 91000 | 68250 | 159250 | 80 | 1990.625
[5 empty] | Subtotal | 5053.125
A: 25% |  |  | TOTAL COSTO DIRECTO |  |  | 18837.6923 | 24052.58
|  |  |  | A.I.U. ( 30 ) % |  | 5651.3077
U: 5% |  |  | PRECIO UNITARIO |  |  | 24489
ANALISIS DE PRECIOS UNITARIOS
NOMBRE: MUNICIPIO DE BURITICA
OBRA N° Tanque almacenamiento - Acueducto |  |  |  |  | Fecha: | 46289
ITEM N° 16 | Tubería PVC Presión (Colector General) Ø 2" o 1 1/2"
|  | CANTIDAD: | 9 | UNID: | M.L
I.EQUIPO
Descripción | Tipo | Tarifa/Hr. | Rendim. | Valor Unit.
Herram. |  |  |  | 252.6562
[5 empty] | Subtotal | 252.6562
II. MATERIALES
Descripción | Unidad | Prec. Un. | Cantid. | Valor Unit.
Tubería PVC Presión (Colector General) Ø 2" o 1 1/2" | ml | 16541 | 1.05 | 17368.05
Soldadura, limp. | glb | 750 | 1 | 750
[5 empty] | Subtotal | 18118.05
III.TRANSPORTE
Material | Vol.o peso | Distancia | Tarifa | Valor Unit.
Transporte |  |  |  | 2622.3226
[5 empty] | Subtotal | 2622.3226
IV. MANO DE OBRA
Trabajador | Jornal/dia | Prest. Soc. | Jornal Tot. | Rendim/to | Valor total
1 Oficial | 140000 | 105000 | 245000 | 80 | 3062.5
1 ayudante | 91000 | 68250 | 159250 | 80 | 1990.625
[5 empty] | Subtotal | 5053.125
A: 25% |  |  | TOTAL COSTO DIRECTO |  |  | 26046.1538 | 33423.83
|  |  |  | A.I.U. ( 30 ) % |  | 7813.8462
U: 5% |  |  | PRECIO UNITARIO |  |  | 33860
ANALISIS DE PRECIOS UNITARIOS
NOMBRE: MUNICIPIO DE BURITICA
OBRA N° Tanque almacenamiento - Acueducto |  |  |  |  | Fecha: | 46289
ITEM N° 17 | Reducción Bushing PVC Ø 2" a 1" ó 1 1/2" a 1"
|  | CANTIDAD: | 9 | UNID: | M.L
I.EQUIPO
Descripción | Tipo | Tarifa/Hr. | Rendim. | Valor Unit.
Herram. |  |  |  | 252.6562
[5 empty] | Subtotal | 252.6562
II. MATERIALES
Descripción | Unidad | Prec. Un. | Cantid. | Valor Unit.
Reducción Bushing PVC Ø 2" a 1" ó 1 1/2" a 1" | ml | 8330 | 1.05 | 8746.5
Soldadura, limp. | glb | 750 | 1 | 750
[5 empty] | Subtotal | 9496.5
III.TRANSPORTE
Material | Vol.o peso | Distancia | Tarifa | Valor Unit.
Transporte |  |  |  | 4612.3341
[5 empty] | Subtotal | 4612.3341
IV. MANO DE OBRA
Trabajador | Jornal/dia | Prest. Soc. | Jornal Tot. | Rendim/to | Valor total
1 Oficial | 140000 | 105000 | 245000 | 80 | 3062.5
1 ayudante | 91000 | 68250 | 159250 | 80 | 1990.625
[5 empty] | Subtotal | 5053.125
A: 25% |  |  | TOTAL COSTO DIRECTO |  |  | 19414.6154 | 24808.28
|  |  |  | A.I.U. ( 30 ) % |  | 5824.3846
U: 5% |  |  | PRECIO UNITARIO |  |  | 25239
ANALISIS DE PRECIOS UNITARIOS
NOMBRE: MUNICIPIO DE BURITICA
OBRA N° Tanque almacenamiento - Acueducto |  |  |  |  | Fecha: | 46289
ITEM N° 20 | Tubería y accesorios Conduit Ø PVC 3/4" (Control)
|  | CANTIDAD: | 9 | UNID: | M.L
I.EQUIPO
Descripción | Tipo | Tarifa/Hr. | Rendim. | Valor Unit.
Herram. |  |  |  | 252.6562
[5 empty] | Subtotal | 252.6562
II. MATERIALES
Descripción | Unidad | Prec. Un. | Cantid. | Valor Unit.
Tubería y accesorios Conduit Ø PVC 3/4" (Control) | ml | 6426 | 1.05 | 6747.3
Soldadura, limp. | glb | 750 | 1 | 750
[5 empty] | Subtotal | 7497.3
III.TRANSPORTE
Material | Vol.o peso | Distancia | Tarifa | Valor Unit.
Transporte |  |  |  | 5073.0726
[5 empty] | Subtotal | 5073.0726
IV. MANO DE OBRA
Trabajador | Jornal/dia | Prest. Soc. | Jornal Tot. | Rendim/to | Valor total
1 Oficial | 140000 | 105000 | 245000 | 80 | 3062.5
1 ayudante | 91000 | 68250 | 159250 | 80 | 1990.625
[5 empty] | Subtotal | 5053.125
A: 25% |  |  | TOTAL COSTO DIRECTO |  |  | 17876.1538 | 22803.08
|  |  |  | A.I.U. ( 30 ) % |  | 5362.8462
U: 5% |  |  | PRECIO UNITARIO |  |  | 23239
ANALISIS DE PRECIOS UNITARIOS
NOMBRE: MUNICIPIO DE BURITICA
OBRA N° Tanque almacenamiento - Acueducto |  |  |  |  | Fecha: | 46289
ITEM N° 21 | Junta Flexible / Antivibratoria Ø1 "
|  | CANTIDAD: | 9 | UNID: | M.L
I.EQUIPO
Descripción | Tipo | Tarifa/Hr. | Rendim. | Valor Unit.
Herram. |  |  |  | 96.8634
[5 empty] | Subtotal | 96.8634
II. MATERIALES
Descripción | Unidad | Prec. Un. | Cantid. | Valor Unit.
Junta Flexible / Antivibratoria Ø1 " | ml | 114014 | 1.05 | 119714.7
Soldadura, limp. | glb | 750 | 1 | 750
[5 empty] | Subtotal | 120464.7
III.TRANSPORTE
Material | Vol.o peso | Distancia | Tarifa | Valor Unit.
Transporte |  |  |  | 335.7846
[5 empty] | Subtotal | 335.7846
IV. MANO DE OBRA
Trabajador | Jornal/dia | Prest. Soc. | Jornal Tot. | Rendim/to | Valor total
1 Oficial | 140000 | 105000 | 245000 | 214.7207 | 1141.0174
1 ayudante | 91000 | 68250 | 159250 | 200 | 796.25
[5 empty] | Subtotal | 1937.2674
A: 25% |  |  | TOTAL COSTO DIRECTO |  |  | 122834.6154 | 159248.48
|  |  |  | A.I.U. ( 30 ) % |  | 36850.3846
U: 5% |  |  | PRECIO UNITARIO |  |  | 159685
ANALISIS DE PRECIOS UNITARIOS
NOMBRE: MUNICIPIO DE BURITICA
OBRA N° Tanque almacenamiento - Acueducto |  |  |  |  | Fecha: | 46289
ITEM N° 22 | S.T. I Soporte metálico / Abrazadera tipo uña Var.
|  | CANTIDAD: | 9 | UNID: | UN
I.EQUIPO
Descripción | Tipo | Tarifa/Hr. | Rendim. | Valor Unit.
Herram. |  |  |  | 168.4375
[5 empty] | Subtotal | 168.4375
II. MATERIALES
Descripción | Unidad | Prec. Un. | Cantid. | Valor Unit.
Soporte metálico / Abrazadera tipo uña Var. | ml | 1368.5 | 1.05 | 1436.925
Soldadura, limp. | glb | 750 | 1 | 750
[5 empty] | Subtotal | 2186.925
III.TRANSPORTE
Material | Vol.o peso | Distancia | Tarifa | Valor Unit.
Transporte |  |  |  | 6595.1183
[5 empty] | Subtotal | 6595.1183
IV. MANO DE OBRA
Trabajador | Jornal/dia | Prest. Soc. | Jornal Tot. | Rendim/to | Valor total
1 Oficial | 140000 | 105000 | 245000 | 120 | 2041.6667
1 ayudante | 91000 | 68250 | 159250 | 120 | 1327.0833
[5 empty] | Subtotal | 3368.75
A: 25% |  |  | TOTAL COSTO DIRECTO |  |  | 12319.2308 | 15724.11
|  |  |  | A.I.U. ( 30 ) % |  | 3695.7692
U: 5% |  |  | PRECIO UNITARIO |  |  | 16015
ANALISIS DE PRECIOS UNITARIOS
NOMBRE: MUNICIPIO DE BURITICA
OBRA N° Tanque almacenamiento - Acueducto |  |  |  |  | Fecha: | 46289
ITEM N° 23 | S.T. I Adhesivo (Soldadura líquida) para PVC en 1/4 Gl
|  | CANTIDAD: | 9 | UNID: | UN
I.EQUIPO
Descripción | Tipo | Tarifa/Hr. | Rendim. | Valor Unit.
Herram. |  |  |  | 441.6852
[5 empty] | Subtotal | 441.6852
II. MATERIALES
Descripción | Unidad | Prec. Un. | Cantid. | Valor Unit.
Adhesivo (Soldadura líquida) para PVC en 1/4 Gl | ml | 83895 | 1.05 | 88089.75
[5 empty] | Subtotal | 88089.75
III.TRANSPORTE
Material | Vol.o peso | Distancia | Tarifa | Valor Unit.
Transporte |  |  |  | 268.7073
[5 empty] | Subtotal | 268.7073
IV. MANO DE OBRA
Trabajador | Jornal/dia | Prest. Soc. | Jornal Tot. | Rendim/to | Valor total
1 Oficial | 140000 | 105000 | 245000 | 50 | 4900
1 ayudante | 91000 | 68250 | 159250 | 40.4835 | 3933.7037
[5 empty] | Subtotal | 8833.7037
A: 25% |  |  | TOTAL COSTO DIRECTO |  |  | 97633.8462 | 126574.68
|  |  |  | A.I.U. ( 30 ) % |  | 29290.1538
U: 5% |  |  | PRECIO UNITARIO |  |  | 126924
ANALISIS DE PRECIOS UNITARIOS
NOMBRE: MUNICIPIO DE BURITICA
OBRA N° Tanque almacenamiento - Acueducto |  |  |  |  | Fecha: | 46289
ITEM N° 18 | Modulo de sedimentación acelerada en poliestireno color negro calibre 1,5 mm,
altura 51 cm con tamaño de rombo 5,5 cm y inclinación de celdas 60° díametro 0,68 m.
|  | CANTIDAD: | 1 | UNID: | UN
I.EQUIPO
Descripción | Tipo | Tarifa/Hr. | Rendim. | Valor Unit.
Herram. |  |  |  | 20212.5
[5 empty] | Subtotal | 20212.5
II. MATERIALES
Descripción | Unidad | Prec. Un. | Cantid. | Valor Unit.
Modulo Sediment. | Unidad | 773500 | 1 | 773500
[5 empty] | Subtotal | 773500
III.TRANSPORTE
Material | Vol.o peso | Distancia | Tarifa | Valor Unit.
Transporte |  |  |  | 200000
[5 empty] | Subtotal | 200000
IV. MANO DE OBRA
Trabajador | Jornal/dia | Prest. Soc. | Jornal Tot. | Rendim/to | Valor total
1 Oficial | 140000 | 105000 | 245000 | 1 | 245000
1 Ayudante | 91000 | 68250 | 159250 | 1 | 159250
[5 empty] | Subtotal | 404250
A: 25% |  |  | TOTAL COSTO DIRECTO |  |  | 1397962.5
|  |  |  | A.I.U. ( 30 ) % |  | 419388.75
U: 5% |  |  | PRECIO UNITARIO |  |  | 1817351.25
ANALISIS DE PRECIOS UNITARIOS
NOMBRE: MUNICIPIO DE BURITICA
OBRA N° Tanque almacenamiento - Acueducto |  |  |  |  | Fecha: | 46289
ITEM N° 19 | Lecho poroso 3/4", para sedimentador
|  | CANTIDAD: | 0.3 | UNID: | M3
I.EQUIPO
Descripción | Tipo | Tarifa/Hr. | Rendim. | Valor Unit.
Herram. |  |  |  | 20212.5
[5 empty] | Subtotal | 20212.5
II. MATERIALES
Descripción | Unidad | Prec. Un. | Cantid. | Valor Unit.
Triturado Ø3/4". | M3 | 200000 | 1.05 | 210000
[5 empty] | Subtotal | 210000
III.TRANSPORTE
Material | Vol.o peso | Distancia | Tarifa | Valor Unit.
Transporte |  |  |  | 200000
[5 empty] | Subtotal | 200000
IV. MANO DE OBRA
Trabajador | Jornal/dia | Prest. Soc. | Jornal Tot. | Rendim/to | Valor total
1 Oficial | 140000 | 105000 | 245000 | 1 | 245000
2 Ayudantes | 91000 | 68250 | 159250 | 1 | 159250
[5 empty] | Subtotal | 404250
A: 25% |  |  | TOTAL COSTO DIRECTO |  |  | 834462.5
|  |  |  | A.I.U. ( 30 ) % |  | 250338.75
U: 5% |  |  | PRECIO UNITARIO |  |  | 1084801.25
ANALISIS DE PRECIOS UNITARIOS
NOMBRE: MUNICIPIO DE BURITICA
OBRA N° Tanque almacenamiento - Acueducto |  |  |  |  | Fecha: | 46289
ITEM N° 20 | Grava de soporte en filtros.
|  | CANTIDAD: | 0.15 | UNID: | M3
I.EQUIPO
Descripción | Tipo | Tarifa/Hr. | Rendim. | Valor Unit.
Herram. |  |  |  | 40425
[5 empty] | Subtotal | 40425
II. MATERIALES
Descripción | Unidad | Prec. Un. | Cantid. | Valor Unit.
Grava de soporte. | M3 | 674337.3 | 1.05 | 708054.165
[5 empty] | Subtotal | 708054.165
III.TRANSPORTE
Material | Vol.o peso | Distancia | Tarifa | Valor Unit.
Transporte |  |  |  | 289000
[5 empty] | Subtotal | 289000
IV. MANO DE OBRA
Trabajador | Jornal/dia | Prest. Soc. | Jornal Tot. | Rendim/to | Valor total
1 Oficial | 140000 | 105000 | 245000 | 0.5 | 490000
1 Ayudante | 91000 | 68250 | 159250 | 0.5 | 318500
[5 empty] | Subtotal | 808500
A: 25% |  |  | TOTAL COSTO DIRECTO |  |  | 1845979.165
|  |  |  | A.I.U. ( 30 ) % |  | 553793.7495
U: 5% |  |  | PRECIO UNITARIO |  |  | 2399772.9145
ANALISIS DE PRECIOS UNITARIOS
NOMBRE: MUNICIPIO DE BURITICA
OBRA N° Tanque almacenamiento - Acueducto |  |  |  |  | Fecha: | 46289
ITEM N° 21 | Arena torpedo.
|  | CANTIDAD: | 0.03 | UNID: | M3
I.EQUIPO
Descripción | Tipo | Tarifa/Hr. | Rendim. | Valor Unit.
Herram. |  |  |  | 40425
[5 empty] | Subtotal | 40425
II. MATERIALES
Descripción | Unidad | Prec. Un. | Cantid. | Valor Unit.
Arena torpedo. | M3 | 674337.3 | 1.05 | 708054.165
[5 empty] | Subtotal | 708054.165
III.TRANSPORTE
Material | Vol.o peso | Distancia | Tarifa | Valor Unit.
Transporte |  |  |  | 289000
[5 empty] | Subtotal | 289000
IV. MANO DE OBRA
Trabajador | Jornal/dia | Prest. Soc. | Jornal Tot. | Rendim/to | Valor total
1 Oficial | 140000 | 105000 | 245000 | 0.5 | 490000
1 Ayudante | 91000 | 68250 | 159250 | 0.5 | 318500
[5 empty] | Subtotal | 808500
A: 25% |  |  | TOTAL COSTO DIRECTO |  |  | 1845979.165
|  |  |  | A.I.U. ( 30 ) % |  | 553793.7495
U: 5% |  |  | PRECIO UNITARIO |  |  | 2399772.9145
ANALISIS DE PRECIOS UNITARIOS
NOMBRE: MUNICIPIO DE BURITICA
OBRA N° Tanque almacenamiento - Acueducto | [5 empty] | Ano: 2018
ITEM N° 22 | Arena para filtros Cu=1,67 T.E=0,70 mm.
|  | CANTIDAD: | 0.06 | UNID: | M3
I.EQUIPO
Descripción | Tipo | Tarifa/Hr. | Rendim. | Valor Unit.
Herram. |  |  |  | 40425
[5 empty] | Subtotal | 40425
II. MATERIALES
Descripción | Unidad | Prec. Un. | Cantid. | Valor Unit.
Arena para filtros. | M3 | 674337.3 | 1.05 | 708054.165
[5 empty] | Subtotal | 708054.165
III.TRANSPORTE
Material | Vol.o peso | Distancia | Tarifa | Valor Unit.
Transporte |  |  |  | 289000
[5 empty] | Subtotal | 289000
IV. MANO DE OBRA
Trabajador | Jornal/dia | Prest. Soc. | Jornal Tot. | Rendim/to | Valor total
1 Oficial | 140000 | 105000 | 245000 | 0.5 | 490000
1 Ayudante | 91000 | 68250 | 159250 | 0.5 | 318500
[5 empty] | Subtotal | 808500
A: 25% |  |  | TOTAL COSTO DIRECTO |  |  | 1845979.165
|  |  |  | A.I.U. ( 30 ) % |  | 553793.7495
U: 5% |  |  | PRECIO UNITARIO |  |  | 2399772.9145
ANALISIS DE PRECIOS UNITARIOS
NOMBRE: MUNICIPIO DE BURITICA
OBRA N° Tanque almacenamiento - Acueducto |  |  |  |  | Fecha: | 46289
ITEM N° 23 | Antracita Cu=1,79 T.E=0,70 mm,
|  | CANTIDAD: | 0.12 | UNID: | M3
I.EQUIPO
Descripción | Tipo | Tarifa/Hr. | Rendim. | Valor Unit.
Herram. |  |  |  | 40425
[5 empty] | Subtotal | 40425
II. MATERIALES
Descripción | Unidad | Prec. Un. | Cantid. | Valor Unit.
Antracita. | M3 | 773500 | 1.05 | 812175
[5 empty] | Subtotal | 812175
III.TRANSPORTE
Material | Vol.o peso | Distancia | Tarifa | Valor Unit.
Transporte |  |  |  | 289000
[5 empty] | Subtotal | 289000
IV. MANO DE OBRA
Trabajador | Jornal/dia | Prest. Soc. | Jornal Tot. | Rendim/to | Valor total
1 Oficial | 140000 | 105000 | 245000 | 0.5 | 490000
1 Ayudante | 91000 | 68250 | 159250 | 0.5 | 318500
[5 empty] | Subtotal | 808500
A: 25% |  |  | TOTAL COSTO DIRECTO |  |  | 1950100
|  |  |  | A.I.U. ( 30 ) % |  | 585030
U: 5% |  |  | PRECIO UNITARIO |  |  | 2535130
ANALISIS DE PRECIOS UNITARIOS
NOMBRE: MUNICIPIO DE BURITICA
OBRA N° Tanque almacenamiento - Acueducto |  |  |  |  | Fecha: | 46289
ITEM N° 24 | Medidor Ø 11/2" volumetrico, incluye accesorios.
|  | CANTIDAD: | 1 | UNID: | UN
I.EQUIPO
Descripción | Tipo | Tarifa/Hr. | Rendim. | Valor Unit.
Herram. |  |  |  | 10106.25
[5 empty] | Subtotal | 10106.25
II. MATERIALES
Descripción | Unidad | Prec. Un. | Cantid. | Valor Unit.
Medidor Ø 11/2". | Unidad | 535500 | 1 | 535500
Adaptadores. | Unidad | 5950 | 2 | 11900
Teflón. | glb | 1000 | 1 | 1000
[5 empty] | Subtotal | 548400
III.TRANSPORTE
Material | Vol.o peso | Distancia | Tarifa | Valor Unit.
Transporte |  |  |  | 100000
[5 empty] | Subtotal | 100000
IV. MANO DE OBRA
Trabajador | Jornal/dia | Prest. Soc. | Jornal Tot. | Rendim/to | Valor total
1 Oficial | 140000 | 105000 | 245000 | 2 | 122500
1 Ayudante | 91000 | 68250 | 159250 | 2 | 79625
[5 empty] | Subtotal | 202125
A: 25% |  |  | TOTAL COSTO DIRECTO |  |  | 860631.25
|  |  |  | A.I.U. ( 30 ) % |  | 258189.375
U: 5% |  |  | PRECIO UNITARIO |  |  | 1118820.625
ANALISIS DE PRECIOS UNITARIOS
NOMBRE: MUNICIPIO DE BURITICA
OBRA N° Tanque almacenamiento - Acueducto |  |  |  |  | Fecha: | 46289
ITEM N° 25 | Filtro en Yee Ø 11/2" roscado, incluye accesorios.
|  | CANTIDAD: | 1 | UNID: | UN
I.EQUIPO
Descripción | Tipo | Tarifa/Hr. | Rendim. | Valor Unit.
Herram. |  |  |  | 6737.5
[5 empty] | Subtotal | 6737.5
II. MATERIALES
Descripción | Unidad | Prec. Un. | Cantid. | Valor Unit.
Filtro Y Ø11/2". | Unidad | 423205.65 | 1 | 423205.65
Teflón. | glb | 1000 | 1 | 1000
[5 empty] | Subtotal | 424205.65
III.TRANSPORTE
Material | Vol.o peso | Distancia | Tarifa | Valor Unit.
Transporte |  |  |  | 30000
[5 empty] | Subtotal | 30000
IV. MANO DE OBRA
Trabajador | Jornal/dia | Prest. Soc. | Jornal Tot. | Rendim/to | Valor total
1 Oficial | 140000 | 105000 | 245000 | 3 | 81666.6667
1 Ayudante | 91000 | 68250 | 159250 | 3 | 53083.3333
[5 empty] | Subtotal | 134750
A: 25% |  |  | TOTAL COSTO DIRECTO |  |  | 595693.15
|  |  |  | A.I.U. ( 30 ) % |  | 178707.945
U: 5% |  |  | PRECIO UNITARIO |  |  | 774401.095
ANALISIS DE PRECIOS UNITARIOS
NOMBRE: MUNICIPIO DE BURITICA
OBRA N° Tanque almacenamiento - Acueducto |  |  |  |  | Fecha: | 46289
ITEM N° 26 | Unión reparación deslizante Ø 2".
|  | CANTIDAD: | 4 | UNID: | UN
I.EQUIPO
Descripción | Tipo | Tarifa/Hr. | Rendim. | Valor Unit.
Herram. |  |  |  | 3368.75
[5 empty] | Subtotal | 3368.75
II. MATERIALES
Descripción | Unidad | Prec. Un. | Cantid. | Valor Unit.
Unión Ø11/2". | Unidad | 27836.48 | 1 | 27836.48
[5 empty] | Subtotal | 27836.48
III.TRANSPORTE
Material | Vol.o peso | Distancia | Tarifa | Valor Unit.
Transporte |  |  |  | 20000
[5 empty] | Subtotal | 20000
IV. MANO DE OBRA
Trabajador | Jornal/dia | Prest. Soc. | Jornal Tot. | Rendim/to | Valor total
1 Oficial | 140000 | 105000 | 245000 | 6 | 40833.3333
1 Ayudante | 91000 | 68250 | 159250 | 6 | 26541.6667
[5 empty] | Subtotal | 67375
A: 25% |  |  | TOTAL COSTO DIRECTO |  |  | 118580.23
|  |  |  | A.I.U. ( 30 ) % |  | 35574.069
U: 5% |  |  | PRECIO UNITARIO |  |  | 154154.299
ANALISIS DE PRECIOS UNITARIOS
NOMBRE: MUNICIPIO DE BURITICA
OBRA N° Tanque almacenamiento - Acueducto |  |  |  |  | Fecha: | 46289
ITEM N° 27 | Caja para macromedidor, incluye base, muros y tapa con marco metalico de
(0,40 x 0,80) m. |  | CANTIDAD: | 1 | UNID: | UN
I.EQUIPO
Descripción | Tipo | Tarifa/Hr. | Rendim. | Valor Unit.
Herram. |  |  |  | 20212.5
[5 empty] | Subtotal | 20212.5
II. MATERIALES
Descripción | Unidad | Prec. Un. | Cantid. | Valor Unit.
Bloque de 0,10 m. | Unidad | 1500 | 14 | 21000
Concreto. | m3 | 777000 | 0.105 | 81585
Madera | glb | 7000 | 1 | 7000
Herraje metalico | Unidad | 142800 | 1 | 142800
[5 empty] | Subtotal | 252385
III.TRANSPORTE
Material | Vol.o peso | Distancia | Tarifa | Valor Unit.
Transporte |  |  |  | 100000
[5 empty] | Subtotal | 100000
IV. MANO DE OBRA
Trabajador | Jornal/dia | Prest. Soc. | Jornal Tot. | Rendim/to | Valor total
1 Oficial | 140000 | 105000 | 245000 | 1 | 245000
1 ayudante | 91000 | 68250 | 159250 | 1 | 159250
[5 empty] | Subtotal | 404250
A: 25% |  |  | TOTAL COSTO DIRECTO |  |  | 776847.5
|  |  |  | A.I.U. ( 30 ) % |  | 233054.25
U: 5% |  |  | PRECIO UNITARIO |  |  | 1009901.75
ANALISIS DE PRECIOS UNITARIOS
NOMBRE: MUNICIPIO DE BURITICA
OBRA N° Tanque almacenamiento - Acueducto |  |  |  |  | Fecha: | 46289
ITEM N° 28 | Caja para válvula de (0,30 x 0,30)m, libres incluye base, muros y tapa con marco
metalico. |  | CANTIDAD: | 2 | UNID: | UN
I.EQUIPO
Descripción | Tipo | Tarifa/Hr. | Rendim. | Valor Unit.
Herram. |  |  |  | 10106.25
[5 empty] | Subtotal | 10106.25
II. MATERIALES
Descripción | Unidad | Prec. Un. | Cantid. | Valor Unit.
Concreto | m3 | 777000 | 0.125 | 97125
Herraje metalico | Unidad | 75000 | 1 | 75000
[5 empty] | Subtotal | 172125
III.TRANSPORTE
Material | Vol.o peso | Distancia | Tarifa | Valor Unit.
Transporte |  |  |  | 80000
[5 empty] | Subtotal | 80000
IV. MANO DE OBRA
Trabajador | Jornal/dia | Prest. Soc. | Jornal Tot. | Rendim/to | Valor total
1 Oficial | 140000 | 105000 | 245000 | 2 | 122500
1 Ayudante | 91000 | 68250 | 159250 | 2 | 79625
[5 empty] | Subtotal | 202125
A: 25% |  |  | TOTAL COSTO DIRECTO |  |  | 464356.25
|  |  |  | A.I.U. ( 30 ) % |  | 139306.875
U: 5% |  |  | PRECIO UNITARIO |  |  | 603663.125
ANALISIS DE PRECIOS UNITARIOS
NOMBRE: MUNICIPIO DE BURITICA
OBRA N° Tanque almacenamiento - Acueducto |  |  |  |  | Fecha: | 46289
ITEM N° 29 | Cerramiento cerco en alambre de púas, Ø 4", L = 2,50 m, incluye 10 hiladas de
alambre de púas, concreto. |  | CANTIDAD: | 50 | UNID: | M.L
I.EQUIPO
Descripción | Tipo | Tarifa/Hr. | Rendim. | Valor Unit.
Herram. |  |  |  | 4544.3548
Diferencial. |  | 7500 | 0.25 | 1875
[5 empty] | Subtotal | 6419.3548
II. MATERIALES
Descripción | Unidad | Prec. Un. | Cantid. | Valor Unit.
Paral 4" L=2,50 m. | Unidad | 28500 | 0.5 | 14250
Alambre de púas. | m.l | 1000 | 10.5 | 10500
Conct. 175 kg/cm2 | glb | 562800 | 1 | 562800
[5 empty] | Subtotal | 587550
III.TRANSPORTE
Material | Vol.o peso | Distancia | Tarifa | Valor Unit.
Transporte |  |  |  | 35000
[5 empty] | Subtotal | 35000
IV. MANO DE OBRA
Trabajador | Jornal/dia | Prest. Soc. | Jornal Tot. | Rendim/to | Valor total
1 Oficial | 140000 | 105000 | 245000 | 6.2 | 39516.129
2 Ayudantes | 182000 | 136500 | 318500 | 6.2 | 51370.9677
[5 empty] | Subtotal | 90887.0968
A: 25% |  |  | TOTAL COSTO DIRECTO |  |  | 719856.4516
|  |  |  | A.I.U. ( 30 ) % |  | 215956.9355
U: 5% |  |  | PRECIO UNITARIO |  |  | 935813.3871
ANALISIS DE PRECIOS UNITARIOS
NOMBRE: MUNICIPIO DE BURITICA
OBRA N° Tanque almacenamiento - Acueducto |  |  |  |  | Fecha: | 46289
ITEM N° 30 | Puerta en estacón media caña inmunizado, según detalle en planos.
|  | CANTIDAD: | 1 | UNID: | UN
I.EQUIPO
Descripción | Tipo | Tarifa/Hr. | Rendim. | Valor Unit.
Herram. |  |  |  | 4042.5
[5 empty] | Subtotal | 4042.5
II. MATERIALES
Descripción | Unidad | Prec. Un. | Cantid. | Valor Unit.
Puerta. | ml | 450000 | 1 | 370000
Cerradura. | glb. | 35000 | 1 | 35000
[5 empty] | Subtotal | 405000
III.TRANSPORTE
Material | Vol.o peso | Distancia | Tarifa | Valor Unit.
Transporte |  |  |  | 100000
[5 empty] | Subtotal | 100000
IV. MANO DE OBRA
Trabajador | Jornal/dia | Prest. Soc. | Jornal Tot. | Rendim/to | Valor total
1 Oficial | 140000 | 105000 | 245000 | 5 | 49000
1 Ayudante | 91000 | 68250 | 159250 | 5 | 31850
[5 empty] | Subtotal | 80850
A: 25% |  |  | TOTAL COSTO DIRECTO |  |  | 589892.5
|  |  |  | A.I.U. ( 30 ) % |  | 176967.75
U: 5% |  |  | PRECIO UNITARIO |  |  | 766860.25
ANALISIS DE PRECIOS UNITARIOS
NOMBRE: MUNICIPIO DE BURITICA
OBRA N° Tanque almacenamiento - Acueducto |  |  |  |  | Fecha: | 46289
ITEM N° 31 | Caseta de (1.30 m x 2.0 m.) libres, altura 2.06 m, en bloque de 0.15 m, incluye
losa, refuerzo y puerta metalica. |  | CANTIDAD: | 1 | UNID: | UN
I.EQUIPO
Descripción | Tipo | Tarifa/Hr. | Rendim. | Valor Unit.
Herram. |  |  |  | 101062.5
[5 empty] | Subtotal | 101062.5
II. MATERIALES
Descripción | Unidad | Prec. Un. | Cantid. | Valor Unit.
Caseta d (1.30x2.0)
libres, incluye muros
losa, puerta y refuer-
zo según planos. | glb. |  |  | 4500000
[5 empty] | Subtotal | 4500000
III.TRANSPORTE
Material | Vol.o peso | Distancia | Tarifa | Valor Unit.
Transporte |  |  |  | 500000
[5 empty] | Subtotal | 500000
IV. MANO DE OBRA
Trabajador | Jornal/dia | Prest. Soc. | Jornal Tot. | Rendim/to | Valor total
1 Oficial | 140000 | 105000 | 245000 | 0.2 | 1225000
1 Ayudante | 91000 | 68250 | 159250 | 0.2 | 796250
[5 empty] | Subtotal | 2021250
A: 25% |  |  | TOTAL COSTO DIRECTO |  |  | 7122312.5
|  |  |  | A.I.U. ( 30 ) % |  | 2136693.75
U: 5% |  |  | PRECIO UNITARIO |  |  | 9259006.25
ANALISIS DE PRECIOS UNITARIOS
NOMBRE: MUNICIPIO DE BURITICA
OBRA N° Tanque almacenamiento - Acueducto |  |  |  |  | Fecha: | 46289
ITEM N° 32 | Lechos de secado en fibra de vidrio, incluye tanque con techo, grava de soporte
y arena. |  | CANTIDAD: | 2 | UNID: | UN
I.EQUIPO
Descripción | Tipo | Tarifa/Hr. | Rendim. | Valor Unit.
Herram. |  |  |  | 61425
Compresor, pistola. | Electrico | 100000 | 2.5 | 40000
[5 empty] | Subtotal | 101425
II. MATERIALES
Descripción | Unidad | Prec. Un. | Cantid. | Valor Unit.
Tanques en PRFV,
Ø=1,20 m H=1,05 m.
Incluye: tela, fibra de
vidrio, resina, masi -
lla, acelerante, pintu
ra, y techo. | glb. |  |  | 2975000
Lecho. | glb. | 550000 | 1 | 550000 | Subtotal | 3525000
III.TRANSPORTE
Material | Vol.o peso | Distancia | Tarifa | Valor Unit.
Transporte al sitio. |  |  |  | 450000
[5 empty] | Subtotal | 450000
IV. MANO DE OBRA
Trabajador | Jornal/dia | Prest. Soc. | Jornal Tot. | Rendim/to | Valor total
1 Oficial | 140000 | 105000 | 245000 | 0.5 | 490000
1 Ayudante | 91000 | 68250 | 159250 | 0.5 | 318500
1 Pintor | 120000 | 90000 | 210000 | 0.5 | 420000
[5 empty] | Subtotal | 1228500
A: 25% |  |  | TOTAL COSTO DIRECTO |  |  | 5304925
|  |  |  | A.I.U. ( 30 ) % |  | 1591477.5
U: 5% |  |  | PRECIO UNITARIO |  |  | 6896402.5
ANALISIS DE PRECIOS UNITARIOS
NOMBRE: MUNICIPIO DE BURITICA
OBRA N° Tanque almacenamiento - Acueducto |  |  |  |  | Fecha: | 46289
ITEM N° 33 | Tanque espesador de lodos, en concreto, incluye refuerzo Ø3/8" c/0.20m, ambos sentidos, esp. muro = 0,10 m. L =1,25 m. H = 1,25 m.
|  | CANTIDAD: | 150 | UNID: | M.L
I.EQUIPO
Descripción | Tipo | Tarifa/Hr. | Rendim. | Valor Unit.
Herram. |  |  |  | 17175
[5 empty] | Subtotal | 17175
II. MATERIALES
Descripción | Unidad | Prec. Un. | Cantid. | Valor Unit.
Adobe 10x20x40 | glb | 2150 | 80 | 172000
acero refuerzo | kg | 5600 | 20.16 | 112896
Mortero | glb | 425000 | 0.16 | 68000
revoque | glb | 39000 | 6.25 | 243750
[5 empty] | Subtotal | 596646
III.TRANSPORTE
Material | Vol.o peso | Distancia | Tarifa | Valor Unit.
Transporte |  |  |  | 100000
[5 empty] | Subtotal | 100000
IV. MANO DE OBRA
Trabajador | Jornal/dia | Prest. Soc. | Jornal Tot. | Rendim/to | Valor total
1 Oficial | 140000 | 60000 | 200000 | 1 | 200000
1 Ayudante | 91000 | 52500 | 143500 | 1 | 143500
[5 empty] | Subtotal | 343500
A: 25% |  |  | TOTAL COSTO DIRECTO |  |  | 1057321
|  |  |  | A.I.U. ( 30 ) % |  | 317196.3
U: 5% |  |  | PRECIO UNITARIO |  |  | 1374517.3
ANALISIS DE PRECIOS UNITARIOS
NOMBRE: MUNICIPIO DE BURITICA
OBRA N° Tanque almacenamiento - Acueducto |  |  |  |  | Fecha: | 46289
ITEM N° 34 | Manguera minera Ø 2".
|  | CANTIDAD: | 150 | UNID: | M.L
I.EQUIPO
Descripción | Tipo | Tarifa/Hr. | Rendim. | Valor Unit.
Herram. |  |  |  | 404.25
[5 empty] | Subtotal | 404.25
II. MATERIALES
Descripción | Unidad | Prec. Un. | Cantid. | Valor Unit.
Manguera Ø 2". | ml | 7500 | 1.05 | 7875
Accesorios. | glb | 750 | 1 | 750
[5 empty] | Subtotal | 8625
III.TRANSPORTE
Material | Vol.o peso | Distancia | Tarifa | Valor Unit.
Transporte |  |  |  | 3000
[5 empty] | Subtotal | 3000
IV. MANO DE OBRA
Trabajador | Jornal/dia | Prest. Soc. | Jornal Tot. | Rendim/to | Valor total
1 Oficial | 140000 | 105000 | 245000 | 50 | 4900
1 Ayudante | 91000 | 68250 | 159250 | 50 | 3185
[5 empty] | Subtotal | 8085
A: 25% |  |  | TOTAL COSTO DIRECTO |  |  | 20114.25
|  |  |  | A.I.U. ( 30 ) % |  | 6034.275
U: 5% |  |  | PRECIO UNITARIO |  |  | 26148.525
ANALISIS DE PRECIOS UNITARIOS
NOMBRE: MUNICIPIO DE BURITICA
OBRA N° Tanque almacenamiento - Acueducto |  |  |  |  | Fecha: | 46289
ITEM N° 35 | Estuche para medición de cloro en agua potable
y arena. |  | CANTIDAD: | 2.0 | UNID: | UN
I.EQUIPO
Descripción | Tipo | Tarifa/Hr. | Rendim. | Valor Unit.
Subtotal
II. MATERIALES
Descripción | Unidad | Prec. Un. | Cantid. | Valor Unit.
Estuche medición
de cloro. | Unidad | 761085 | 1 | 761085
[5 empty] | Subtotal | 761085
III.TRANSPORTE
Material | Vol.o peso | Distancia | Tarifa | Valor Unit.
Transporte al sitio. |  |  |  | 80000
[5 empty] | Subtotal | 80000
IV. MANO DE OBRA
Trabajador | Jornal/dia | Prest. Soc. | Jornal Tot. | Rendim/to | Valor total
Subtotal
A: 25% |  |  | TOTAL COSTO DIRECTO |  |  | 841085
|  |  |  | A.I.U. ( 30 ) % |  | 252325.5
U: 5% |  |  | PRECIO UNITARIO |  |  | 1093410.5
ANALISIS DE PRECIOS UNITARIOS
NOMBRE: MUNICIPIO DE BURITICA
OBRA N° Tanque almacenamiento - Acueducto |  |  |  |  | Fecha: | 46289
ITEM N° 36 | Tanque plastico de 250 litros, incluye accesorios y arena
|  | CANTIDAD: | 2.0 | UNID: | UN
I.EQUIPO
Descripción | Tipo | Tarifa/Hr. | Rendim. | Valor Unit.
Subtotal
II. MATERIALES
Descripción | Unidad | Prec. Un. | Cantid. | Valor Unit.
Tanque 250 litros. | Unidad | 276500 | 1 | 276500
Accesorios. | glb. | 110000 | 1 | 110000
[5 empty] | Subtotal | 386500
III.TRANSPORTE
Material | Vol.o peso | Distancia | Tarifa | Valor Unit.
Transporte al sitio. |  |  |  | 100000
[5 empty] | Subtotal | 100000
IV. MANO DE OBRA
Trabajador | Jornal/dia | Prest. Soc. | Jornal Tot. | Rendim/to | Valor total
1 Oficial | 140000 | 105000 | 245000 | 3 | 81666.6667
1 Ayudante | 91000 | 68250 | 159250 | 3 | 53083.3333
[5 empty] | Subtotal | 134750
A: 25% |  |  | TOTAL COSTO DIRECTO |  |  | 621250
|  |  |  | A.I.U. ( 30 ) % |  | 186375
U: 5% |  |  | PRECIO UNITARIO |  |  | 807625
ANALISIS DE PRECIOS UNITARIOS
NOMBRE: MUNICIPIO DE BURITICA
OBRA N° Tanque almacenamiento - Acueducto |  |  |  |  | Fecha: | 46289
ITEM N° 24 | Llenos.
|  | CANTIDAD: | 6 | UNID: | M3
I.EQUIPO
Descripción | Tipo | Tarifa/Hr. | Rendim. | Valor Unit.
Herram. |  |  |  | 2450
[5 empty] | Subtotal | 2450
II. MATERIALES
Descripción | Unidad | Prec. Un. | Cantid. | Valor Unit.
[5 empty] | Subtotal | 0
III.TRANSPORTE
Material | Vol.o peso | Distancia | Tarifa | Valor Unit.
5088.4615
[5 empty] | Subtotal | 5088.4615
IV. MANO DE OBRA
Trabajador | Jornal/dia | Prest. Soc. | Jornal Tot. | Rendim/to | Valor total
2 Ayudantes. | 182000 | 136500 | 318500 | 6.5 | 49000
[5 empty] | Subtotal | 49000
A: 25% |  |  | TOTAL COSTO DIRECTO |  |  | 56538.4615 | 66885
|  |  |  | A.I.U. ( 30 ) % |  | 16961.5385
U: 5% |  |  | PRECIO UNITARIO |  |  | 73500

## Bocatoma
ANALISIS DE PRECIOS UNITARIOS
NOMBRE: MUNICIPIO DE BURITICA
OBRA N° Bocatoma - Acueducto |  |  |  |  | Fecha: | 46289
ITEM N° : 1. | Localización
|  | CANTIDAD: | 12 | UNID: | M2
I.EQUIPO
Descripción | Tipo | Tarifa/Hr. | Rendim. | Valor Unit.
Herram. |  |  |  | 224.359
[9 empty] | 1 Oficial | 150000
[5 empty] | Subtotal | 224.359 |  |  | 1 Ayudante | 100000
II. MATERIALES | [8 empty] | 1 Minero | 120000
Descripción | Unidad | Prec. Un. | Cantid. | Valor Unit. |  |  |  |  | 1 pintor | 120000
Subtotal
III.TRANSPORTE
Material | Vol.o peso | Distancia | Tarifa | Valor Unit.
Subtotal
IV. MANO DE OBRA
Trabajador | Jornal/dia | Prest. Soc. | Jornal Tot. | Rendim/to | Valor total
1 Oficial | 140000 | 105000 | 245000 | 90 | 2722.2222 |  |  | 1800000 | #REF!
1 Ayudante | 90769.2308 | 68076.9231 | 158846.1538 | 90 | 1764.9573
[5 empty] | Subtotal | 4487.1795
A: 25% |  |  | TOTAL COSTO DIRECTO |  |  | 4711.5385
|  |  |  | A.I.U. ( 30 ) % |  | 1413.4615
U: 5% |  |  | PRECIO UNITARIO |  |  | 6125
ANALISIS DE PRECIOS UNITARIOS
NOMBRE: MUNICIPIO DE BURITICA
OBRA N° Bocatoma - Acueducto |  |  |  |  | Fecha: | 46289
ITEM N° : 2. | Manejo de la quebrada
|  | CANTIDAD: | 1 | UNID: | GLB
I.EQUIPO
Descripción | Tipo | Tarifa/Hr. | Rendim. | Valor Unit.
Herram. |  |  |  | 21623.6967
[9 empty] | 4998000 | 14280
[5 empty] | Subtotal | 21623.6967
II. MATERIALES
Descripción | Unidad | Prec. Un. | Cantid. | Valor Unit.
Costales | Unidad | 1400 | 25 | 35000
Plastico | glb | 30000 | 1 | 30000
Tubería | glb | 60000 | 1 | 60000
[5 empty] | Subtotal | 125000
III.TRANSPORTE
Material | Vol.o peso | Distancia | Tarifa | Valor Unit.
Transporte local |  |  |  | 50229.2923
[5 empty] | Subtotal | 50229.2923
IV. MANO DE OBRA
Trabajador | Jornal/dia | Prest. Soc. | Jornal Tot. | Rendim/to | Valor total
1 Oficial | 140000 | 105000 | 245000 | 1.3025 | 188095.2358
2 Ayudante | 181538.4615 | 136153.8462 | 317692.3077 | 1.3 | 244378.6982
[5 empty] | Subtotal | 432473.9341
A: 25% |  |  | TOTAL COSTO DIRECTO |  |  | 629326.9231
|  |  |  | A.I.U. ( 30 ) % |  | 188798.0769
U: 5% |  |  | PRECIO UNITARIO |  |  | 818125
ANALISIS DE PRECIOS UNITARIOS
NOMBRE: MUNICIPIO DE BURITICA
OBRA N° Bocatoma - Acueducto |  |  |  |  | Fecha: | 46289
ITEM N° : 3.1 | Excavacion en material humedo heterogeneo
|  | CANTIDAD: | 4 | UNID: | M3
I.EQUIPO
Descripción | Tipo | Tarifa/Hr. | Rendim. | Valor Unit.
Herram. |  |  |  | 4487.1795
[5 empty] | Subtotal | 4487.1795
II. MATERIALES
Descripción | Unidad | Prec. Un. | Cantid. | Valor Unit.
[5 empty] | Subtotal | 0
III.TRANSPORTE
Material | Vol.o peso | Distancia | Tarifa | Valor Unit.
[5 empty] | Subtotal | 0
IV. MANO DE OBRA
Trabajador | Jornal/dia | Prest. Soc. | Jornal Tot. | Rendim/to | Valor total
2 Ayudantes | 181538.4615 | 136153.8462 | 317692.3077 | 3.54 | 89743.5903
[5 empty] | Subtotal | 89743.5903
A: 25% |  |  | TOTAL COSTO DIRECTO |  |  | 94230.7698
|  |  |  | A.I.U. ( 30 ) % |  | 28269.231
U: 5% |  |  | PRECIO UNITARIO |  |  | 122500.0008
ANALISIS DE PRECIOS UNITARIOS
NOMBRE: MUNICIPIO DE BURITICA
OBRA N° Bocatoma - Acueducto |  |  |  |  | Fecha: | 46289
ITEM N° : 3.2 | Excavacion en roca.
|  | CANTIDAD: | 1 | UNID: | M3
I.EQUIPO
Descripción | Tipo | Tarifa/Hr. | Rendim. | Valor Unit.
Herram. |  |  |  | 6962.7676
[5 empty] | Subtotal | 6962.7676
II. MATERIALES
Descripción | Unidad | Prec. Un. | Cantid. | Valor Unit.
Mecha, polvora | Glb | 75000 | 1 | 75000
[5 empty] | Subtotal | 75000
III.TRANSPORTE
Material | Vol.o peso | Distancia | Tarifa | Valor Unit.
Transp. |  |  |  | 40000
[5 empty] | Subtotal | 40000
IV. MANO DE OBRA
Trabajador | Jornal/dia | Prest. Soc. | Jornal Tot. | Rendim/to | Valor total
1 Minero | 120000 | 90000 | 210000 | 2.4588 | 85409.1982
1 Ayudante | 90769.2308 | 68076.9231 | 158846.1538 | 2.95 | 53846.1538
[5 empty] | Subtotal | 139255.352
A: 25% |  |  | TOTAL COSTO DIRECTO |  |  | 261218.1196
|  |  |  | A.I.U. ( 30 ) % |  | 78365.4359
U: 5% |  |  | PRECIO UNITARIO |  |  | 339583.5555
ANALISIS DE PRECIOS UNITARIOS
NOMBRE: MUNICIPIO DE BURITICA
OBRA N° Bocatoma - Acueducto |  |  |  |  | Fecha: | 46289
ITEM N° : 4. | Concreto ciclopeo, incluye acelerante y formaleteria
|  | CANTIDAD: | 0.75 | UNID: | M3
I.EQUIPO
Descripción | Tipo | Tarifa/Hr. | Rendim. | Valor Unit.
Herram. |  |  |  | 24051.2821
[5 empty] | Subtotal | 24051.2821
II. MATERIALES
Descripción | Unidad | Prec. Un. | Cantid. | Valor Unit.
Cemento. | saco | 40000 | 4.2 | 168000
Material de playa. | m3 | 200000 | 0.9 | 180000
Piedra. | m3 | 170000 | 0.4 | 68000
Acelerante. | glb | 35000 | 1 | 35000
Formaleteria. | glb | 85000 | 1 | 85000
Desperdicio | glb | 26800 | 1 | 26800
[5 empty] | Subtotal | 562800
III.TRANSPORTE
Material | Vol.o peso | Distancia | Tarifa | Valor Unit.
Transporte |  |  |  | 500000
[5 empty] | Subtotal | 500000
IV. MANO DE OBRA
Trabajador | Jornal/dia | Prest. Soc. | Jornal Tot. | Rendim/to | Valor total
1 Oficial | 140000 | 105000 | 245000 | 1.5 | 163333.3333
3 Ayudantes | 272307.6923 | 204230.7692 | 476538.4615 | 1.5 | 317692.3077
[5 empty] | Subtotal | 481025.641
A: 25% |  |  | TOTAL COSTO DIRECTO |  |  | 1567876.9231
|  |  |  | A.I.U. ( 30 ) % |  | 470363.0769
U: 5% |  |  | PRECIO UNITARIO |  |  | 2038240
ANALISIS DE PRECIOS UNITARIOS
NOMBRE: MUNICIPIO DE BURITICA
OBRA N° Bocatoma - Acueducto |  |  |  |  | Fecha: | 46289
ITEM N° : 5. | Concreto f'c = 210 kg/cm2, incluye acelerante y formaleteria
I.EQUIPO
Descripción | Tipo | Tarifa/Hr. | Rendim. | Valor Unit.
Herram. |  |  |  | 25754.6254
[5 empty] | Subtotal | 25754.6254
II. MATERIALES
Descripción | Unidad | Prec. Un. | Cantid. | Valor Unit.
Cemento. | saco | 40000 | 8 | 320000
Material de playa. | m3 | 200000 | 1.5 | 300000
Formaleteria. | glb | 85000 | 1 | 85000
Acelerante. | glb | 35000 | 1 | 35000
Desperdicio. | glb | 37000 | 1 | 37000
[5 empty] | Subtotal | 777000
III.TRANSPORTE
Material | Vol.o peso | Distancia | Tarifa | Valor Unit.
Transporte |  |  |  | 53162.3691
[5 empty] | Subtotal | 53162.3691
IV. MANO DE OBRA
Trabajador | Jornal/dia | Prest. Soc. | Jornal Tot. | Rendim/to | Valor total
1 Oficial | 140000 | 105000 | 245000 | 1.8 | 136111.1111
4 Ayudantes | 363076.9231 | 272307.6923 | 635384.6154 | 1.6766 | 378981.3968
[5 empty] | Subtotal | 515092.5079
A: 25% |  |  | TOTAL COSTO DIRECTO |  |  | 1371009.5023
|  |  |  | A.I.U. ( 30 ) % |  | 411302.8507
U: 5% |  |  | PRECIO UNITARIO |  |  | 1782312.3531
ANALISIS DE PRECIOS UNITARIOS
NOMBRE: MUNICIPIO DE BURITICA
OBRA N° Bocatoma - Acueducto |  |  |  |  | Fecha: | 46289
ITEM N° : 6.1 | Acero de refuerzo Ø 3/8".
|  | CANTIDAD: | 70 | UNID: | KG
I.EQUIPO
Descripción | Tipo | Tarifa/Hr. | Rendim. | Valor Unit.
Herram. |  |  |  | 69.1866
[5 empty] | Subtotal | 69.1866
II. MATERIALES
Descripción | Unidad | Prec. Un. | Cantid. | Valor Unit.
Acero Ø 3/8". | kg | 4533.3288 | 1.05 | 4759.9952 |  |  | $3.809,52
Alambre | glb. | 700 | 1.05 | 735
[5 empty] | Subtotal | 5494.9952
III.TRANSPORTE
Material | Vol.o peso | Distancia | Tarifa | Valor Unit.
Transporte |  |  |  | 736.3602
[5 empty] | Subtotal | 736.3602
IV. MANO DE OBRA
Trabajador | Jornal/dia | Prest. Soc. | Jornal Tot. | Rendim/to | Valor total
1 Oficial | 140000 | 105000 | 245000 | 300 | 816.6667
1 Ayudante | 90769.2308 | 68076.9231 | 158846.1538 | 280.1193 | 567.0662
[5 empty] | Subtotal | 1383.7328
A: 25% |  |  | TOTAL COSTO DIRECTO |  |  | 7684.2749
|  |  |  | A.I.U. ( 30 ) % |  | 2305.2825
U: 5% |  |  | PRECIO UNITARIO |  |  | 9989.5574
ANALISIS DE PRECIOS UNITARIOS
NOMBRE: MUNICIPIO DE BURITICA
OBRA N° Bocatoma - Acueducto |  |  |  |  | Fecha: | 46289
ITEM N° : 6.2 | Acero de refuerzo Ø 1/2" .
|  | CANTIDAD: | 60 | UNID: | KG
I.EQUIPO
Descripción | Tipo | Tarifa/Hr. | Rendim. | Valor Unit.
Herram. |  |  |  | 288.4615
[5 empty] | Subtotal | 288.4615
II. MATERIALES
Descripción | Unidad | Prec. Un. | Cantid. | Valor Unit.
Acero Ø 1/2". | kg | 4379.6998 | 1.05 | 4598.6848
Alambre | Glb | 510 | 1.05 | 535.5
[5 empty] | Subtotal | 5134.1848
III.TRANSPORTE
Material | Vol.o peso | Distancia | Tarifa | Valor Unit.
Transporte |  |  |  | 500
[5 empty] | Subtotal | 500
IV. MANO DE OBRA
Trabajador | Jornal/dia | Prest. Soc. | Jornal Tot. | Rendim/to | Valor total
1 Oficial | 140000 | 105000 | 245000 | 70 | 3500
1 Ayudante | 90769.2308 | 68076.9231 | 158846.1538 | 70 | 2269.2308
[5 empty] | Subtotal | 5769.2308
A: 25% |  |  | TOTAL COSTO DIRECTO |  |  | 11691.8771
|  |  |  | A.I.U. ( 30 ) % |  | 3507.5631
U: 5% |  |  | PRECIO UNITARIO |  |  | 15199.4402
ANALISIS DE PRECIOS UNITARIOS
NOMBRE: MUNICIPIO DE BURITICA
OBRA N° Bocatoma - Acueducto |  |  |  |  | Fecha: | 46289
ITEM N° : 7. | Construción de caja de derivación en concreto, adosada a bocatoma, (ver planos).
|  | CANTIDAD: | 1 | UNID: | UN
I.EQUIPO
Descripción | Tipo | Tarifa/Hr. | Rendim. | Valor Unit.
Herram. |  |  |  | 13541.5385
[5 empty] | Subtotal | 13541.5385
II. MATERIALES
Descripción | Unidad | Prec. Un. | Cantid. | Valor Unit.
Concr. 210 kg/cm2 | M3 | 777000 | 0.61 | 473970
Herraje tapa. | Unidad | 105000 | 1 | 105000
[5 empty] | Subtotal | 578970
III.TRANSPORTE | [8 empty] | 14280
Material | Vol.o peso | Distancia | Tarifa | Valor Unit.
Transporte |  |  |  | 20000 |  |  | 90000
[5 empty] | Subtotal | 20000
IV. MANO DE OBRA
Trabajador | Jornal/dia | Prest. Soc. | Jornal Tot. | Rendim/to | Valor total
1 Oficial | 140000 | 105000 | 245000 | 1.4854 | 164933.3332
1 Ayudante | 90769.2308 | 68076.9231 | 158846.1538 | 1.5 | 105897.4359
[5 empty] | Subtotal | 270830.7691
A: 25% |  |  | TOTAL COSTO DIRECTO |  |  | 883342.3075
|  |  |  | A.I.U. ( 30 ) % |  | 265002.6923
U: 5% |  |  | PRECIO UNITARIO |  |  | 1148344.9998
ANALISIS DE PRECIOS UNITARIOS
NOMBRE: MUNICIPIO DE BURITICA
OBRA N° Bocatoma - Acueducto |  |  |  |  | Fecha: | 46289
ITEM N° : 8. | Rejilla (según planos)
|  | CANTIDAD: | 1 | UNID: | UN
I.EQUIPO
Descripción | Tipo | Tarifa/Hr. | Rendim. | Valor Unit.
Herram. |  |  |  | 6310.0962
[5 empty] | Subtotal | 6310.0962
II. MATERIALES
Descripción | Unidad | Prec. Un. | Cantid. | Valor Unit.
Rejilla. | un | 111600.4038 | 1 | 111600.4038
[5 empty] | Subtotal | 111600.4038
III.TRANSPORTE
Material | Vol.o peso | Distancia | Tarifa | Valor Unit.
Transporte |  |  |  | 39060.6538
[5 empty] | Subtotal | 39060.6538
IV. MANO DE OBRA
Trabajador | Jornal/dia | Prest. Soc. | Jornal Tot. | Rendim/to | Valor total
1 Oficial | 140000 | 105000 | 245000 | 3.2 | 76562.5
1 Ayudante | 90769.2308 | 68076.9231 | 158846.1538 | 3.2 | 49639.4231
[5 empty] | Subtotal | 126201.9231
A: 25% |  |  | TOTAL COSTO DIRECTO |  |  | 283173.0769
|  |  |  | A.I.U. ( 30 ) % |  | 84951.9231
U: 5% |  |  | PRECIO UNITARIO |  |  | 368125
ANALISIS DE PRECIOS UNITARIOS
NOMBRE: MUNICIPIO DE BURITICA
OBRA N° Bocatoma - Acueducto |  |  |  |  | Fecha: | 46289
ITEM N° 9. | Valvula de compuerta tipo Reed White Ø 2", incluye accesorios.
|  | CANTIDAD: | 1 | UNID: | UN
I.EQUIPO
Descripción | Tipo | Tarifa/Hr. | Rendim. | Valor Unit.
Herram. |  |  |  | 2884.6154
[5 empty] | Subtotal | 2884.6154
II. MATERIALES
Descripción | Unidad | Prec. Un. | Cantid. | Valor Unit.
Valvula Ø 2". | Unidad | 225479.8477 | 1 | 225479.8477
Adapt. Macho Ø2". | glb. | 7606.48 | 2 | 15212.96
Teflón. | Glb. | 400 | 1 | 400
[5 empty] | Subtotal | 241092.8077
III.TRANSPORTE
Material | Vol.o peso | Distancia | Tarifa | Valor Unit.
Transporte |  |  |  | 25436.4231
[5 empty] | Subtotal | 25436.4231
IV. MANO DE OBRA
Trabajador | Jornal/dia | Prest. Soc. | Jornal Tot. | Rendim/to | Valor total
1 Oficial | 140000 | 105000 | 245000 | 7 | 35000
1 Ayudante | 90769.2308 | 68076.9231 | 158846.1538 | 7 | 22692.3077
[5 empty] | Subtotal | 57692.3077
A: 25% |  |  | TOTAL COSTO DIRECTO |  |  | 327106.1538
|  |  |  | A.I.U. ( 30 ) % |  | 98131.8462
U: 5% |  |  | PRECIO UNITARIO |  |  | 425238
ANALISIS DE PRECIOS UNITARIOS
NOMBRE: MUNICIPIO DE BURITICA
OBRA N° Bocatoma - Acueducto |  |  |  |  | Fecha: | 46289
ITEM N° 10. | Caja para válvula de (0,70 x 0,70) m, libres incluye base, muros y tapa
|  | CANTIDAD: | 1 | UNID: | UN
I.EQUIPO
Descripción | Tipo | Tarifa/Hr. | Rendim. | Valor Unit.
Herram. |  |  |  | 6730.7692
[5 empty] | Subtotal | 6730.7692
II. MATERIALES
Descripción | Unidad | Prec. Un. | Cantid. | Valor Unit.
Concr. 210 kg/cm2 | M3 | 777000 | 0.25 | 194250
Herraje tapa. | Unidad | 75000 | 1 | 75000 |  |  |  | 0.61
[5 empty] | Subtotal | 269250
III.TRANSPORTE
Material | Vol.o peso | Distancia | Tarifa | Valor Unit.
Transporte |  |  |  | 50125.3846
[5 empty] | Subtotal | 50125.3846
IV. MANO DE OBRA
Trabajador | Jornal/dia | Prest. Soc. | Jornal Tot. | Rendim/to | Valor total
1 Oficial | 140000 | 105000 | 245000 | 3 | 81666.6667
1 Ayudante | 90769.2308 | 68076.9231 | 158846.1538 | 3 | 52948.7179
[5 empty] | Subtotal | 134615.3846
A: 25% |  |  | TOTAL COSTO DIRECTO |  |  | 460721.5385
|  |  |  | A.I.U. ( 30 ) % |  | 138216.4615
U: 5% |  |  | PRECIO UNITARIO |  |  | 598938
ANALISIS DE PRECIOS UNITARIOS
NOMBRE: MUNICIPIO DE BURITICA
OBRA N° Bocatoma - Acueducto |  |  |  |  | Fecha: | 46289
ITEM N° 11. | Sistema de aforo en fibra de vidrio (PRFV), incluye vertedero y sistema de rebose.
|  | CANTIDAD: | 1 | UNID: | UN
I.EQUIPO
Descripción | Tipo | Tarifa/Hr. | Rendim. | Valor Unit.
Herram. |  |  |  | 803.8462
[5 empty] | Subtotal | 803.8462
II. MATERIALES
Descripción | Unidad | Prec. Un. | Cantid. | Valor Unit.
Tanque pequeño en
PRFV, incluye tela,
fibra de vidrio, resina,
masilla, acelerante,
pintura. |  |  |  | 1679037.8692
[5 empty] | Subtotal | 1679037.8692
III.TRANSPORTE
Material | Vol.o peso | Distancia | Tarifa | Valor Unit.
Transporte |  |  |  | 51341.3615
[5 empty] | Subtotal | 51341.3615
IV. MANO DE OBRA
Trabajador | Jornal/dia | Prest. Soc. | Jornal Tot. | Rendim/to | Valor total
1 Oficial | 140000 | 105000 | 245000 | 35 | 7000
2 Ayudantes | 181538.4615 | 136153.8462 | 317692.3077 | 35 | 9076.9231
[5 empty] | Subtotal | 16076.9231
A: 25% |  |  | TOTAL COSTO DIRECTO |  |  | 1747260
|  |  |  | A.I.U. ( 30 ) % |  | 524178
U: 5% |  |  | PRECIO UNITARIO |  |  | 2271438
ANALISIS DE PRECIOS UNITARIOS
NOMBRE: MUNICIPIO DE BURITICA
OBRA N° Bocatoma - Acueducto |  |  |  |  | Fecha: | 46289
ITEM N° 12. | Codo PVC - P Ø 2" X 45°
|  | CANTIDAD: | 2 | UNID: | UN
I.EQUIPO
Descripción | Tipo | Tarifa/Hr. | Rendim. | Valor Unit.
Herram. |  |  |  | 1079.0788
[5 empty] | Subtotal | 1079.0788
II. MATERIALES
Descripción | Unidad | Prec. Un. | Cantid. | Valor Unit.
Codo Ø3"x45° pvc-p. | Unidad | 32150 | 1 | 32150
Soldadura, limpiador. | glb | 1000 | 1 | 1000
[5 empty] | Subtotal | 33150
III.TRANSPORTE
Material | Vol.o peso | Distancia | Tarifa | Valor Unit.
Transporte |  |  |  | 12718.5769
[5 empty] | Subtotal | 12718.5769
IV. MANO DE OBRA
Trabajador | Jornal/dia | Prest. Soc. | Jornal Tot. | Rendim/to | Valor total
1 Oficial | 140000 | 105000 | 245000 | 19.2055 | 12756.7888
1 Ayudante | 90769.2308 | 68076.9231 | 158846.1538 | 18 | 8824.7863
[5 empty] | Subtotal | 21581.5751
A: 25% |  |  | TOTAL COSTO DIRECTO |  |  | 68529.2308
|  |  |  | A.I.U. ( 30 ) % |  | 20558.7692
U: 5% |  |  | PRECIO UNITARIO |  |  | 89088
ANALISIS DE PRECIOS UNITARIOS
NOMBRE: MUNICIPIO DE BURITICA
OBRA N° Bocatoma - Acueducto |  |  |  |  | Fecha: | 46289
ITEM N° 13. | Niple Ø3" en PVC- RDE 21, adaptador macho y tapón, para limpieza de bacatoma
|  | CANTIDAD: | 1 | UNID: | UN
I.EQUIPO
Descripción | Tipo | Tarifa/Hr. | Rendim. | Valor Unit.
Herram. |  |  |  | 2643.3486
[5 empty] | Subtotal | 2643.3486
II. MATERIALES
Descripción | Unidad | Prec. Un. | Cantid. | Valor Unit.
Tub. pvc-s Ø3". | ml | 49267.19 | 0.735 | 36211.3846
Adapt. Macho pvc 3". | Unidad | 29901.13 | 1 | 29901.13
Tapón roscado 3". | Unidad | 30208.15 | 1 | 30208.15
Limpiador, soldadura. | glb. | 1500 | 1 | 1500
[5 empty] | Subtotal | 97820.6646
III.TRANSPORTE
Material | Vol.o peso | Distancia | Tarifa | Valor Unit.
Transporte |  |  |  | 21795.1692
[5 empty] | Subtotal | 21795.1692
IV. MANO DE OBRA
Trabajador | Jornal/dia | Prest. Soc. | Jornal Tot. | Rendim/to | Valor total
1 Oficial | 140000 | 105000 | 245000 | 7.4217 | 33011.2022
1 Ayudante | 90769.2308 | 68076.9231 | 158846.1538 | 8 | 19855.7692
[5 empty] | Subtotal | 52866.9714
A: 25% |  |  | TOTAL COSTO DIRECTO |  |  | 175126.1538
|  |  |  | A.I.U. ( 30 ) % |  | 52537.8462
U: 5% |  |  | PRECIO UNITARIO |  |  | 227664
ANALISIS DE PRECIOS UNITARIOS
NOMBRE: MUNICIPIO DE BURITICA
OBRA N° Bocatoma - Acueducto |  |  |  |  | Fecha: | 46289
ITEM N° 14. | Tuberia PVC - P Ø 3" empotrada en toma.
|  | CANTIDAD: | 1 | UNID: | ML
I.EQUIPO
Descripción | Tipo | Tarifa/Hr. | Rendim. | Valor Unit.
Herram. |  |  |  | 1080.7271
[5 empty] | Subtotal | 1080.7271
II. MATERIALES
Descripción | Unidad | Prec. Un. | Cantid. | Valor Unit.
Tuberia 3" RDE 21. | ml | 22768.27 | 1.05 | 32000
Soldadura, limp. | glb | 1000 | 1 | 1000
[5 empty] | Subtotal | 33000
III.TRANSPORTE
Material | Vol.o peso | Distancia | Tarifa | Valor Unit.
Transporte |  |  |  | 12718.5765
[5 empty] | Subtotal | 12718.5765
IV. MANO DE OBRA
Trabajador | Jornal/dia | Prest. Soc. | Jornal Tot. | Rendim/to | Valor total
1 Oficial | 140000 | 105000 | 245000 | 19 | 12894.7368
1 Ayudante | 90769.2308 | 68076.9231 | 158846.1538 | 18.2167 | 8719.8057
[5 empty] | Subtotal | 21614.5425
A: 25% |  |  | TOTAL COSTO DIRECTO |  |  | 68413.8462
|  |  |  | A.I.U. ( 30 ) % |  | 20524.1538
U: 5% |  |  | PRECIO UNITARIO |  |  | 88938
ANALISIS DE PRECIOS UNITARIOS
NOMBRE: MUNICIPIO DE BURITICA
OBRA N° Bocatoma - Acueducto |  |  |  |  | Fecha: | 46289
ITEM N° 15. | Llenos con material de la excavación.
|  | CANTIDAD: | 2 | UNID: | M3
I.EQUIPO
Descripción | Tipo | Tarifa/Hr. | Rendim. | Valor Unit.
Herram. |  |  |  | 2692.3077
[5 empty] | Subtotal | 2692.3077
II. MATERIALES
Descripción | Unidad | Prec. Un. | Cantid. | Valor Unit.
[5 empty] | Subtotal | 0
III.TRANSPORTE
Material | Vol.o peso | Distancia | Tarifa | Valor Unit.
Transporte
[5 empty] | Subtotal | 0
IV. MANO DE OBRA
Trabajador | Jornal/dia | Prest. Soc. | Jornal Tot. | Rendim/to | Valor total
2 Ayudantes | 181538.4615 | 136153.8462 | 317692.3077 | 5.9 | 53846.1542
[5 empty] | Subtotal | 53846.1542
A: 25% |  |  | TOTAL COSTO DIRECTO |  |  | 56538.4619
|  |  |  | A.I.U. ( 30 ) % |  | 16961.5386
U: 5% |  |  | PRECIO UNITARIO |  |  | 73500.0005
ANALISIS DE PRECIOS UNITARIOS
NOMBRE: MUNICIPIO DE BURITICA
OBRA N° Bocatoma - Acueducto |  |  |  |  | Fecha: | 46289
ITEM N° 16. | S.T.I Guaya Cable Galvanizado 1/4 Alma De Acero
|  | CANTIDAD: | 2 | UNID: | M3
I.EQUIPO
Descripción | Tipo | Tarifa/Hr. | Rendim. | Valor Unit.
Herram. |  |  |  | 334.231
[5 empty] | Subtotal | 334.231
II. MATERIALES
Descripción | Unidad | Prec. Un. | Cantid. | Valor Unit.
Guaya Cable Galvanizado 1/4 Alma De Acero | um | 7491.6667 | 1.05 | 7866.25
[5 empty] | Subtotal | 7866.25
III.TRANSPORTE
Material | Vol.o peso | Distancia | Tarifa | Valor Unit.
Transporte
[5 empty] | Subtotal | 0
IV. MANO DE OBRA
Trabajador | Jornal/dia | Prest. Soc. | Jornal Tot. | Rendim/to | Valor total
1 Oficial | 140000 | 105000 | 245000 | 65.0047 | 3768.961
1 Ayudante | 90769.2308 | 68076.9231 | 158846.1538 | 54.4804 | 2915.6593
[5 empty] | Subtotal | 6684.6203
A: 25% |  |  | TOTAL COSTO DIRECTO |  |  | 14885.1013
|  |  |  | A.I.U. ( 30 ) % |  | 4465.5304
U: 5% |  |  | PRECIO UNITARIO |  |  | 19350.6317

## Tanque Desarenador
ANALISIS DE PRECIOS UNITARIOS
NOMBRE: MUNICIPIO DE BURITICA
OBRA N° Desarenador - Acueducto |  |  |  |  | Fecha: | 2026-09-24
ITEM N° : 1,1 | Excavacion en material heterogéneo.
|  | CANTIDAD: | 4 | UNID: | M3
I.EQUIPO
Descripción | Tipo | Tarifa/Hr. | Rendim. | Valor Unit.
Herram. |  |  |  | 5833.3333 |  |  |  | 1 Oficial | 150000
[8 empty] | 1 Ayudante | 100000
[8 empty] | 1 Minero | 120000
[5 empty] | Subtotal | 5833.3333 |  | 1 pintor | 120000
II. MATERIALES
Descripción | Unidad | Prec. Un. | Cantid. | Valor Unit.
[5 empty] | Subtotal | 0
III.TRANSPORTE
Material | Vol.o peso | Distancia | Tarifa | Valor Unit.
[5 empty] | Subtotal | 0
IV. MANO DE OBRA
Trabajador | Jornal/dia | Prest. Soc. | Jornal Tot. | Rendim/to | Valor total
2 Ayudantes | 200000 | 150000 | 350000 | 3 | 116666.6667
[5 empty] | Subtotal | 116666.6667
A: 25% |  |  | TOTAL COSTO DIRECTO |  |  | 122500
|  |  |  | A.I.U. ( 30 ) % |  | 36750
U: 5% |  |  | PRECIO UNITARIO |  |  | 159250
ANALISIS DE PRECIOS UNITARIOS
NOMBRE: MUNICIPIO DE BURITICA
OBRA N° Desarenador - Acueducto |  |  |  |  | Fecha: | 2026-09-24
ITEM N° : 1.2 | Excavacion en roca.
|  | CANTIDAD: | 2 | UNID: | M3
I.EQUIPO
Descripción | Tipo | Tarifa/Hr. | Rendim. | Valor Unit.
Herram. |  |  |  | 32627.1186
Taladro percutor |  |  |  | 7500
Planta Energia |  |  |  | 7500
[5 empty] | Subtotal | 47627.1186
II. MATERIALES
Descripción | Unidad | Prec. Un. | Cantid. | Valor Unit.
Cemento demoledor. | glb | 35000 | 1 | 35000
[5 empty] | Subtotal | 35000
III.TRANSPORTE
Material | Vol.o peso | Distancia | Tarifa | Valor Unit.
Transp. |  |  |  | 25000
[5 empty] | Subtotal | 25000
IV. MANO DE OBRA
Trabajador | Jornal/dia | Prest. Soc. | Jornal Tot. | Rendim/to | Valor total
1 Minero | 120000 | 90000 | 210000 | 0.59 | 355932.2034
1 ayudante | 100000 | 75000 | 175000 | 0.59 | 296610.1695
[5 empty] | Subtotal | 652542.3729
A: 27% |  |  | TOTAL COSTO DIRECTO |  |  | 760169.4915
|  |  |  | A.I.U. ( 32 ) % |  | 243254.2373
U: 5% |  |  | PRECIO UNITARIO |  |  | 1003423.7288
ANALISIS DE PRECIOS UNITARIOS
NOMBRE: MUNICIPIO DE BURITICA
OBRA N° Desarenador - Acueducto |  |  |  |  | Fecha: | 2026-09-24
ITEM N° : 2. | Concreto para solado esp. = 0,05 m.
|  | CANTIDAD: | 2 | UNID: | M2
I.EQUIPO
Descripción | Tipo | Tarifa/Hr. | Rendim. | Valor Unit.
Herram. |  |  |  | 4375
[5 empty] | Subtotal | 4375
II. MATERIALES
Descripción | Unidad | Prec. Un. | Cantid. | Valor Unit.
Cemento. | saco | 40000 | 0.4 | 16000
Material de playa. | M3 | 200000 | 0.1 | 20000
Desperdicio | Glb | 1800 | 1 | 1800
[5 empty] | Subtotal | 37800
III.TRANSPORTE
Material | Vol.o peso | Distancia | Tarifa | Valor Unit.
Transporte |  |  |  | 25000
[5 empty] | Subtotal | 25000
IV. MANO DE OBRA
Trabajador | Jornal/dia | Prest. Soc. | Jornal Tot. | Rendim/to | Valor total
1 Oficial | 150000 | 112500 | 262500 | 5 | 52500
1 Ayudante | 100000 | 75000 | 175000 | 5 | 35000
[5 empty] | Subtotal | 87500
A: 25% |  |  | TOTAL COSTO DIRECTO |  |  | 154675
|  |  |  | A.I.U. ( 30 ) % |  | 46402.5
U: 5% |  |  | PRECIO UNITARIO |  |  | 201077.5
ANALISIS DE PRECIOS UNITARIOS
NOMBRE: MUNICIPIO DE BURITICA
OBRA N° Desarenador - Acueducto |  |  |  |  | Fecha: | 2026-09-24
ITEM N° 3 | Tapa de concreto para desarenador tapa con marco metalico.
metalico. |  | CANTIDAD: | 4 | UNID: | UN
I.EQUIPO
Descripción | Tipo | Tarifa/Hr. | Rendim. | Valor Unit.
Herram. |  |  |  | 4296.9597
[5 empty] | Subtotal | 4296.9597
II. MATERIALES
Descripción | Unidad | Prec. Un. | Cantid. | Valor Unit.
Concreto | m3 | 777000 | 0.51 | 396270
Herraje metalico | Unidad | 225000 | 1 | 225000
[5 empty] | Subtotal | 621270
III.TRANSPORTE
Material | Vol.o peso | Distancia | Tarifa | Valor Unit.
Transporte |  |  |  | 20000
[5 empty] | Subtotal | 20000
IV. MANO DE OBRA
Trabajador | Jornal/dia | Prest. Soc. | Jornal Tot. | Rendim/to | Valor total
1 Oficial | 140000 | 105000 | 245000 | 5 | 49000
1 Ayudante | 90769.2308 | 68076.9231 | 158846.1538 | 4.3002 | 36939.1941
[5 empty] | Subtotal | 85939.1941
A: 25% |  |  | TOTAL COSTO DIRECTO |  |  | 731506.1539 | 950958
|  |  |  | A.I.U. ( 30 ) % |  | 219451.8462
U: 5% |  |  | PRECIO UNITARIO |  |  | 950958
ANALISIS DE PRECIOS UNITARIOS
NOMBRE: MUNICIPIO DE BURITICA
OBRA N° Desarenador - Acueducto |  |  |  |  | Fecha: | 2026-09-24
ITEM N° : 4 | Tanque desarenador en fibra de vidrio (PRFV), según plano.
|  | CANTIDAD: | 1 | UNID: | UN
I.EQUIPO
Descripción | Tipo | Tarifa/Hr. | Rendim. | Valor Unit.
Herram. |  |  |  | 123083.3333
[5 empty] | Subtotal | 123083.3333
II. MATERIALES
Descripción | Unidad | Prec. Un. | Cantid. | Valor Unit.
Tanque en fibra de
vidrio, incluye tela,
fibra de vidrio, resina,
masilla, acelerante,
pintura. | glb. | 3300000 | 1 | 3300000
[5 empty] | Subtotal | 3300000
III.TRANSPORTE
Material | Vol.o peso | Distancia | Tarifa | Valor Unit.
Transporte |  |  |  | 550000
[5 empty] | Subtotal | 550000
IV. MANO DE OBRA
Trabajador | Jornal/dia | Prest. Soc. | Jornal Tot. | Rendim/to | Valor total
1 Oficial | 150000 | 112500 | 262500 | 0.3 | 875000
2 ayudante | 200000 | 150000 | 350000 | 0.3 | 1166666.6667
1 Pintor | 120000 | 90000 | 210000 | 0.5 | 420000
[5 empty] | Subtotal | 2461666.6667
A: 25% |  |  | TOTAL COSTO DIRECTO |  |  | 6434750
|  |  |  | A.I.U. ( 30 ) % |  | 1930425
U: 5% |  |  | PRECIO UNITARIO |  |  | 8365175
ANALISIS DE PRECIOS UNITARIOS
NOMBRE: MUNICIPIO DE BURITICA
OBRA N° Desarenador - Acueducto |  |  |  |  | Fecha: | 2026-09-24
ITEM N° 5 | Válvula de compuerta elastica, vastago no ascendente Ø 4", J.H.
|  | CANTIDAD: | 1 | UNID: | UN
I.EQUIPO
Descripción | Tipo | Tarifa/Hr. | Rendim. | Valor Unit.
Herram. |  |  |  | 7291.6667
[5 empty] | Subtotal | 7291.6667
II. MATERIALES
Descripción | Unidad | Prec. Un. | Cantid. | Valor Unit.
Válvula Ø 4". | Unidad | 600950 | 1 | 600950
Lubricante. | Unidad | 750 | 1 | 750
[5 empty] | Subtotal | 601700
III.TRANSPORTE
Material | Vol.o peso | Distancia | Tarifa | Valor Unit.
Transporte |  |  |  | 100000
[5 empty] | Subtotal | 100000
IV. MANO DE OBRA
Trabajador | Jornal/dia | Prest. Soc. | Jornal Tot. | Rendim/to | Valor total
1 Oficial | 150000 | 112500 | 262500 | 3 | 87500
1 Ayudante | 100000 | 75000 | 175000 | 3 | 58333.3333
[5 empty] | Subtotal | 145833.3333
A: 25% |  |  | TOTAL COSTO DIRECTO |  |  | 854825
|  |  |  | A.I.U. ( 30 ) % |  | 256447.5
U: 5% |  |  | PRECIO UNITARIO |  |  | 1111272.5
ANALISIS DE PRECIOS UNITARIOS
NOMBRE: MUNICIPIO DE BURITICA
OBRA N° Desarenador - Acueducto |  |  |  |  | Fecha: | 2026-09-24
ITEM N° 6 | Válvula de Compuerta tipo Reed White Ø 11/2", E.R.
|  | CANTIDAD: | 1 | UNID: | UN
I.EQUIPO
Descripción | Tipo | Tarifa/Hr. | Rendim. | Valor Unit.
Herram. |  |  |  | 4375
[5 empty] | Subtotal | 4375
II. MATERIALES
Descripción | Unidad | Prec. Un. | Cantid. | Valor Unit.
Válvula Ø 11/2". | Unidad | 178815.35 | 1 | 178815.35
Adapt. macho Ø11/2". | Unidad | 5325.25 | 2 | 10650.5
Teflon. | glb | 400 | 1 | 400
[5 empty] | Subtotal | 189865.85
III.TRANSPORTE
Material | Vol.o peso | Distancia | Tarifa | Valor Unit.
Transporte |  |  |  | 15000
[5 empty] | Subtotal | 15000
IV. MANO DE OBRA
Trabajador | Jornal/dia | Prest. Soc. | Jornal Tot. | Rendim/to | Valor total
1 Oficial | 150000 | 112500 | 262500 | 5 | 52500
1 Ayudante | 100000 | 75000 | 175000 | 5 | 35000
[5 empty] | Subtotal | 87500
A: 25% |  |  | TOTAL COSTO DIRECTO |  |  | 296740.85
|  |  |  | A.I.U. ( 30 ) % |  | 89022.255
U: 5% |  |  | PRECIO UNITARIO |  |  | 385763.105
ANALISIS DE PRECIOS UNITARIOS
NOMBRE: MUNICIPIO DE BURITICA
OBRA N° Desarenador - Acueducto |  |  |  |  | Fecha: | 2026-09-24
ITEM N° 7 | Válvula de Compuerta tipo Reed White Ø2", E.R.
|  | CANTIDAD: | 1 | UNID: | UN
I.EQUIPO
Descripción | Tipo | Tarifa/Hr. | Rendim. | Valor Unit.
Herram. |  |  |  | 4375
[5 empty] | Subtotal | 4375
II. MATERIALES
Descripción | Unidad | Prec. Un. | Cantid. | Valor Unit.
Válvula Ø 2". | Unidad | 294350 | 1 | 294350
Adapt. macho Ø2". | Unidad | 6805 | 2 | 13610
Teflon. | glb | 600 | 1 | 600
[5 empty] | Subtotal | 308560
III.TRANSPORTE
Material | Vol.o peso | Distancia | Tarifa | Valor Unit.
Transporte |  |  |  | 20000
[5 empty] | Subtotal | 20000
IV. MANO DE OBRA
Trabajador | Jornal/dia | Prest. Soc. | Jornal Tot. | Rendim/to | Valor total
1 Oficial | 150000 | 112500 | 262500 | 5 | 52500
1 Ayudante | 100000 | 75000 | 175000 | 5 | 35000
[5 empty] | Subtotal | 87500
A: 25% |  |  | TOTAL COSTO DIRECTO |  |  | 420435
|  |  |  | A.I.U. ( 30 ) % |  | 126130.5
U: 5% |  |  | PRECIO UNITARIO |  |  | 546565.5
ANALISIS DE PRECIOS UNITARIOS
NOMBRE: MUNICIPIO DE BURITICA
OBRA N° Desarenador - Acueducto |  |  |  |  | Fecha: | 2026-09-24
ITEM N° 8.1 | Tubería PVC presión Ø 1½" RDE 21.
|  | CANTIDAD: | 12 | UNID: | M.L
I.EQUIPO
Descripción | Tipo | Tarifa/Hr. | Rendim. | Valor Unit.
Herram. |  |  |  | 729.1667
[5 empty] | Subtotal | 729.1667
II. MATERIALES
Descripción | Unidad | Prec. Un. | Cantid. | Valor Unit.
Tuberia 1½" RDE 21. | ml | 17428 | 1.05 | 18299.4
Soldadura, limp. | glb | 750 | 1 | 750
[5 empty] | Subtotal | 19049.4
III.TRANSPORTE
Material | Vol.o peso | Distancia | Tarifa | Valor Unit.
Transporte |  |  |  | 10000
[5 empty] | Subtotal | 10000
IV. MANO DE OBRA
Trabajador | Jornal/dia | Prest. Soc. | Jornal Tot. | Rendim/to | Valor total
1 Oficial | 150000 | 112500 | 262500 | 30 | 8750
1 ayudante | 100000 | 75000 | 175000 | 30 | 5833.3333
[5 empty] | Subtotal | 14583.3333
A: 25% |  |  | TOTAL COSTO DIRECTO |  |  | 44361.9
|  |  |  | A.I.U. ( 30 ) % |  | 13308.57
U: 5% |  |  | PRECIO UNITARIO |  |  | 57670.47
ANALISIS DE PRECIOS UNITARIOS
NOMBRE: MUNICIPIO DE BURITICA
OBRA N° Desarenador - Acueducto |  |  |  |  | Fecha: | 2026-09-24
ITEM N° 8.2 | Tubería PVC presión Ø 2" RDE 21.
|  | CANTIDAD: | 12 | UNID: | M.L
I.EQUIPO
Descripción | Tipo | Tarifa/Hr. | Rendim. | Valor Unit.
Herram. |  |  |  | 1050
[5 empty] | Subtotal | 1050
II. MATERIALES
Descripción | Unidad | Prec. Un. | Cantid. | Valor Unit.
Tuberia 2" RDE 21. | ml | 25585 | 1.03 | 26352.55
Soldadura, limp. | gal | 75000 | 0.04 | 3000
Accesorios | glb | 3500 | 1 | 3500
limpiador | gal | 36000 | 0.04 | 1440
[5 empty] | Subtotal | 34292.55
III.TRANSPORTE
Material | Vol.o peso | Distancia | Tarifa | Valor Unit.
Transporte |  |  |  | 4635
[5 empty] | Subtotal | 4635
IV. MANO DE OBRA
Trabajador | Jornal/dia | Prest. Soc. | Jornal Tot. | Rendim/to | Valor total
1 Oficial | 150000 | 102000 | 252000 | 20 | 12600
1 ayudante | 100000 | 68000 | 168000 | 20 | 8400
[5 empty] | Subtotal | 21000
A: 25% |  |  | TOTAL COSTO DIRECTO |  |  | 60977.55
|  |  |  | A.I.U. ( 30 ) % |  | 18293.265
U: 5% |  |  | PRECIO UNITARIO |  |  | 79270.815
ANALISIS DE PRECIOS UNITARIOS
NOMBRE: MUNICIPIO DE BURITICA
OBRA N° Desarenador - Acueducto |  |  |  |  | Fecha: | 2026-09-24
ITEM N° 8.3 | Tubería PVC presión Ø 4" RDE 21.
|  | CANTIDAD: | 6 | UNID: | M.L
I.EQUIPO
Descripción | Tipo | Tarifa/Hr. | Rendim. | Valor Unit.
Herram. |  |  |  | 875
[5 empty] | Subtotal | 875
II. MATERIALES
Descripción | Unidad | Prec. Un. | Cantid. | Valor Unit.
Tub. pvc-s Ø4". | Ml | 84033.04 | 1.05 | 88234.692
Soldadura. | Glb. | 1000 | 1 | 1000
[5 empty] | Subtotal | 89234.692
III.TRANSPORTE
Material | Vol.o peso | Distancia | Tarifa | Valor Unit.
Transporte |  |  |  | 8000
[5 empty] | Subtotal | 8000
IV. MANO DE OBRA
Trabajador | Jornal/dia | Prest. Soc. | Jornal Tot. | Rendim/to | Valor total
1 Oficial | 150000 | 112500 | 262500 | 25 | 10500
1 ayudante | 100000 | 75000 | 175000 | 25 | 7000
[5 empty] | Subtotal | 17500
A: 25% |  |  | TOTAL COSTO DIRECTO |  |  | 115609.692
|  |  |  | A.I.U. ( 30 ) % |  | 34682.9076
U: 5% |  |  | PRECIO UNITARIO |  |  | 150292.5996
ANALISIS DE PRECIOS UNITARIOS
NOMBRE: MUNICIPIO DE BURITICA
OBRA N° Desarenador - Acueducto |  |  |  |  | Fecha: | 2026-09-24
ITEM N° 9.1 | Tee PVC P presión Ø 2".
|  | CANTIDAD: | 2 | UNID: | UN
I.EQUIPO
Descripción | Tipo | Tarifa/Hr. | Rendim. | Valor Unit.
Herram. |  |  |  | 2734.375
[5 empty] | Subtotal | 2734.375
II. MATERIALES
Descripción | Unidad | Prec. Un. | Cantid. | Valor Unit.
Tee pvc - p Ø 2". | Unidad | 22491 | 1.05 | 23615.55
Soldadura. | glb | 1200 | 1 | 1200
[5 empty] | Subtotal | 24815.55
III.TRANSPORTE
Material | Vol.o peso | Distancia | Tarifa | Valor Unit.
Transporte |  |  |  | 8000
[5 empty] | Subtotal | 8000
IV. MANO DE OBRA
Trabajador | Jornal/dia | Prest. Soc. | Jornal Tot. | Rendim/to | Valor total
1 Oficial | 150000 | 112500 | 262500 | 8 | 32812.5
1 Ayudante | 100000 | 75000 | 175000 | 8 | 21875
[5 empty] | Subtotal | 54687.5
A: 25% |  |  | TOTAL COSTO DIRECTO |  |  | 90237.425
|  |  |  | A.I.U. ( 30 ) % |  | 27071.2275
U: 5% |  |  | PRECIO UNITARIO |  |  | 117308.6525
ANALISIS DE PRECIOS UNITARIOS
NOMBRE: MUNICIPIO DE BURITICA
OBRA N° Desarenador - Acueducto |  |  |  |  | Fecha: | 2026-09-24
ITEM N° 9.2 | Tee PVC P presión Ø 4".
|  | CANTIDAD: | 1 | UNID: | UN
I.EQUIPO
Descripción | Tipo | Tarifa/Hr. | Rendim. | Valor Unit.
Herram. |  |  |  | 4375
[5 empty] | Subtotal | 4375
II. MATERIALES
Descripción | Unidad | Prec. Un. | Cantid. | Valor Unit.
Tee pvc - p Ø 4". | Unidad | 160196.61 | 1 | 160196.61
Soldadura. | glb | 1500 | 1 | 1500
[5 empty] | Subtotal | 161696.61
III.TRANSPORTE
Material | Vol.o peso | Distancia | Tarifa | Valor Unit.
Transporte |  |  |  | 9000
[5 empty] | Subtotal | 9000
IV. MANO DE OBRA
Trabajador | Jornal/dia | Prest. Soc. | Jornal Tot. | Rendim/to | Valor total
1 Oficial | 150000 | 112500 | 262500 | 5 | 52500
1 Ayudante | 100000 | 75000 | 175000 | 5 | 35000
[5 empty] | Subtotal | 87500
A: 25% |  |  | TOTAL COSTO DIRECTO |  |  | 262571.61
|  |  |  | A.I.U. ( 30 ) % |  | 78771.483
U: 5% |  |  | PRECIO UNITARIO |  |  | 341343.093
ANALISIS DE PRECIOS UNITARIOS
NOMBRE: MUNICIPIO DE BURITICA
OBRA N° Desarenador - Acueducto |  |  |  |  | Fecha: | 2026-09-24
ITEM N° 10 | Codo PVC presión Ø 2".
|  | CANTIDAD: | 3 | UNID: | UN
I.EQUIPO
Descripción | Tipo | Tarifa/Hr. | Rendim. | Valor Unit.
Herram. |  |  |  | 2734.375
[5 empty] | Subtotal | 2734.375
II. MATERIALES
Descripción | Unidad | Prec. Un. | Cantid. | Valor Unit.
Codo Ø 2"x90° pvc. | Unidad | 18921 | 1 | 18921
Soldadura, limpiador. | Glb. | 1000 | 1 | 1000
[5 empty] | Subtotal | 19921
III.TRANSPORTE
Material | Vol.o peso | Distancia | Tarifa | Valor Unit.
Transporte |  |  |  | 5000
[5 empty] | Subtotal | 5000
IV. MANO DE OBRA
Trabajador | Jornal/dia | Prest. Soc. | Jornal Tot. | Rendim/to | Valor total
1 Oficial | 150000 | 112500 | 262500 | 8 | 32812.5
1 Ayudante | 100000 | 75000 | 175000 | 8 | 21875
[5 empty] | Subtotal | 54687.5
A: 25% |  |  | TOTAL COSTO DIRECTO |  |  | 82342.875
|  |  |  | A.I.U. ( 30 ) % |  | 24702.8625
U: 5% |  |  | PRECIO UNITARIO |  |  | 107045.7375
ANALISIS DE PRECIOS UNITARIOS
NOMBRE: MUNICIPIO DE BURITICA
OBRA N° Desarenador - Acueducto |  |  |  |  | Fecha: | 2026-09-24
ITEM N° 11. | S.T.I de tanque cilindrico en fibra de vidrio PRFV, para prefiltro, incluye, falso fondo, salida de limpieza, rebose, tubería de repartición y salida. Diametro = 1,50 m. H = 1,70 m.
|  | CANTIDAD: | 1 | UNID: | UN
I.EQUIPO
Descripción | Tipo | Tarifa/Hr. | Rendim. | Valor Unit.
Herram. |  |  |  | 102083.3333
[5 empty] | Subtotal | 102083.3333
II. MATERIALES
Descripción | Unidad | Prec. Un. | Cantid. | Valor Unit.
Tanque pequeño en
PRFV, incluye tela,
fibra de vidrio, resina,
masilla, acelerante,
pintura. |  |  |  | 1844500
[5 empty] | Subtotal | 1844500
III.TRANSPORTE
Material | Vol.o peso | Distancia | Tarifa | Valor Unit.
Transporte |  |  |  | 500000
[5 empty] | Subtotal | 500000
IV. MANO DE OBRA
Trabajador | Jornal/dia | Prest. Soc. | Jornal Tot. | Rendim/to | Valor total
1 Oficial | 150000 | 112500 | 262500 | 0.3 | 875000
2 Ayudantes | 200000 | 150000 | 350000 | 0.3 | 1166666.6667
[5 empty] | Subtotal | 2041666.6667
A: 25% |  |  | TOTAL COSTO DIRECTO |  |  | 4488250
|  |  |  | A.I.U. ( 30 ) % |  | 1346475
U: 5% |  |  | PRECIO UNITARIO |  |  | 5834725
ANALISIS DE PRECIOS UNITARIOS
NOMBRE: MUNICIPIO DE BURITICA
OBRA N° Desarenador - Acueducto |  |  |  |  | Fecha: | 2026-09-24
ITEM N° 12. | Torre de aireación en bandejas perforadas en fibra de vidrio (PRFV), cuatro bandejas, incluye tuberías y montaje, (para reducción de hierro).
|  | CANTIDAD: | 1 | UNID: | UN
I.EQUIPO
Descripción | Tipo | Tarifa/Hr. | Rendim. | Valor Unit.
Herram. |  |  |  | 51041.6667
[5 empty] | Subtotal | 51041.6667
II. MATERIALES
Descripción | Unidad | Prec. Un. | Cantid. | Valor Unit.
Bandejas perforadas
en vidrio (PRFV)
1219750
[5 empty] | Subtotal | 1219750
III.TRANSPORTE
Material | Vol.o peso | Distancia | Tarifa | Valor Unit.
Transporte |  |  |  | 300000
[5 empty] | Subtotal | 300000
IV. MANO DE OBRA
Trabajador | Jornal/dia | Prest. Soc. | Jornal Tot. | Rendim/to | Valor total
1 Oficial | 150000 | 112500 | 262500 | 0.6 | 437500
2 Ayudantes | 200000 | 150000 | 350000 | 0.6 | 583333.3333
[5 empty] | Subtotal | 1020833.3333
A: 25% |  |  | TOTAL COSTO DIRECTO |  |  | 2591625
|  |  |  | A.I.U. ( 30 ) % |  | 777487.5
U: 5% |  |  | PRECIO UNITARIO |  |  | 3369112.5
ANALISIS DE PRECIOS UNITARIOS
NOMBRE: MUNICIPIO DE BURITICA
OBRA N° Desarenador - Acueducto |  |  |  |  | Fecha: | 2026-09-24
ITEM N° 13. | Pall Rings Ø2" por 2" de altura, para reducción de hierro (van dentro de las bandejas).
|  | CANTIDAD: | 1 | UNID: | UN
I.EQUIPO
Descripción | Tipo | Tarifa/Hr. | Rendim. | Valor Unit.
Herram. |  |  |  | 31250
[5 empty] | Subtotal | 31250
II. MATERIALES
Descripción | Unidad | Prec. Un. | Cantid. | Valor Unit.
Pall Rings Ø2" por 2" de altura
1100000
[5 empty] | Subtotal | 1100000
III.TRANSPORTE
Material | Vol.o peso | Distancia | Tarifa | Valor Unit.
Transporte |  |  |  | 500000
[5 empty] | Subtotal | 500000
IV. MANO DE OBRA
Trabajador | Jornal/dia | Prest. Soc. | Jornal Tot. | Rendim/to | Valor total
1 Oficial | 150000 | 112500 | 262500 | 0.7 | 375000
Ayudantes | 100000 | 75000 | 175000 | 0.7 | 250000
[5 empty] | Subtotal | 625000
A: 25% |  |  | TOTAL COSTO DIRECTO |  |  | 2256250
|  |  |  | A.I.U. ( 30 ) % |  | 676875
U: 5% |  |  | PRECIO UNITARIO |  |  | 2933125
ANALISIS DE PRECIOS UNITARIOS
NOMBRE: MUNICIPIO DE BURITICA
OBRA N° Desarenador - Acueducto |  |  |  |  | Fecha: | 2026-09-24
ITEM N° 14 | Union mecanica 2" pvc- p.
|  | CANTIDAD: | 1 | UNID: | UN
I.EQUIPO
Descripción | Tipo | Tarifa/Hr. | Rendim. | Valor Unit.
Herram. |  |  |  | 2734.375
[5 empty] | Subtotal | 2734.375
II. MATERIALES
Descripción | Unidad | Prec. Un. | Cantid. | Valor Unit.
Unión pasante Ø 3". | Unidad | 436716.91 | 1.05 | 458552.7555
Lubricante. | Glb. | 1000 | 1 | 1000
[5 empty] | Subtotal | 459552.7555
III.TRANSPORTE
Material | Vol.o peso | Distancia | Tarifa | Valor Unit.
Transporte |  |  |  | 10000
[5 empty] | Subtotal | 10000
IV. MANO DE OBRA
Trabajador | Jornal/dia | Prest. Soc. | Jornal Tot. | Rendim/to | Valor total
1 Oficial | 150000 | 112500 | 262500 | 8 | 32812.5
1 Ayudante | 100000 | 75000 | 175000 | 8 | 21875
[5 empty] | Subtotal | 54687.5
A: 25% |  |  | TOTAL COSTO DIRECTO |  |  | 526974.6305
|  |  |  | A.I.U. ( 30 ) % |  | 158092.3891
U: 5% |  |  | PRECIO UNITARIO |  |  | 685067.0196
ANALISIS DE PRECIOS UNITARIOS
NOMBRE: MUNICIPIO DE BURITICA
OBRA N° Desarenador - Acueducto |  |  |  |  | Fecha: | 2026-09-24
ITEM N° 15 | Llenos.
|  | CANTIDAD: | 3.5 | UNID: | M3
I.EQUIPO
Descripción | Tipo | Tarifa/Hr. | Rendim. | Valor Unit.
Herram. |  |  |  | 3500
[5 empty] | Subtotal | 3500
II. MATERIALES
Descripción | Unidad | Prec. Un. | Cantid. | Valor Unit.
[5 empty] | Subtotal | 0
III.TRANSPORTE
Material | Vol.o peso | Distancia | Tarifa | Valor Unit.
[5 empty] | Subtotal | 0
IV. MANO DE OBRA
Trabajador | Jornal/dia | Prest. Soc. | Jornal Tot. | Rendim/to | Valor total
2 Ayudantes | 200000 | 150000 | 350000 | 5 | 70000
[5 empty] | Subtotal | 70000
A: 25% |  |  | TOTAL COSTO DIRECTO |  |  | 73500
|  |  |  | A.I.U. ( 30 ) % |  | 22050
U: 5% |  |  | PRECIO UNITARIO |  |  | 95550

## Base_Insumos (hidden)
CATÁLOGO MAESTRO DE PRECIOS UNITARIOS, CUADRILLAS Y TRANSPORTE
MUNICIPIO DE BURITICÁ - PROYECTO OPTIMIZACIÓN ACUEDUCTO RURAL (VIGENCIA 2026)
CÓDIGO | DESCRIPCIÓN DEL INSUMO / CUADRILLA / SERVICIO | UNIDAD | TARIFA BASE 2026 (COP) | DESPERDICIO (%) | PRECIO UNITARIO FINAL (COP) | ESPECIFICACIÓN TÉCNICA / OBSERVACIONES
1. MANO DE OBRA Y CUADRILLAS (FAS 75% INCLUIDO - BURITICÁ 2026)
MO-01 | Oficial de Construcción / Obras Civiles (incl. FAS 75%) | H-D | 115000 | 0% | 115000 | Resolución de Salarios 2026 - Obras Hidráulicas
MO-02 | Ayudante Práctico de Construcción (incl. FAS 75%) | H-D | 78000 | 0% | 78000 | Mano de obra no calificada zona rural Buriticá
MO-03 | Minero / Especialista en Excavación en Roca y Zanja | H-D | 95000 | 0% | 95000 | Excavación manual en terrenos de alta pendiente
MO-04 | Pintor / Aplicador Recubrimientos Epóxicos | H-D | 88000 | 0% | 88000 | Impermeabilización tanques y estructuras
MO-05 | Topógrafo Especialista (con Comisión de Topografía) | Día | 320000 | 0% | 320000 | Replanteo y control altimétrico redes y tanques
MO-06 | Cadenero / Auxiliar de Topografía | Día | 85000 | 0% | 85000 | Apoyo en levantamiento de redes acueducto
MO-07 | Cuadrilla Básica Obras Civiles (1 Oficial + 2 Ayudantes) | Día | 271000 | 0% | 271000 | Cuadrilla estándar estructuración y vaciados
MO-08 | Cuadrilla Especializada Redes (1 Oficial + 3 Ayudantes) | Día | 349000 | 0% | 349000 | Instalación, acople y prueba hidráulica de redes
2. TUBERÍAS, MANGUERAS Y ACCESORIOS PVC-P (PRESIÓN RDE)
TUB-01 | Tubería PVC Presión Ø 1/2" RDE 13.5 (Extr. Lisa L=6m) | Tub | 16800 | 5% | 17640 | NTC 382 / ASTM D2241 para acometidas
TUB-02 | Tubería PVC Presión Ø 1" RDE 21 (Unión Mecánica L=6m) | Tub | 28500 | 5% | 29925 | NTC 382 Redes secundarias y derivaciones
TUB-03 | Tubería PVC Presión Ø 1-1/2" RDE 21 (Unión Mecánica L=6m) | Tub | 44200 | 5% | 46410 | NTC 382 Redes matrices menores
TUB-04 | Tubería PVC Presión Ø 2" RDE 21 (Unión Mecánica L=6m) | Tub | 62000 | 5% | 65100 | NTC 382 Conducción y distribución principal
TUB-05 | Tubería PVC Presión Ø 2-1/2" RDE 21 (Unión Mecánica L=6m) | Tub | 94500 | 5% | 99225 | NTC 382 Línea aducción y desarenador
TUB-06 | Tubería PVC Presión Ø 3" RDE 21 (Unión Mecánica L=6m) | Tub | 132000 | 5% | 138600 | NTC 382 Aducción principal bocatoma
TUB-07 | Tubería PVC Presión Ø 4" RDE 21 (Unión Mecánica L=6m) | Tub | 215000 | 5% | 225750 | NTC 382 Tubería matriz y excesos tanques
TUB-08 | Manguera Polietileno Alta Densidad PEAD Ø 1" PN 10 | m | 6800 | 3% | 7004 | Tramos escarpados y cruces de quebradas
ACC-01 | Codo PVC Presión 90° Ø 2" Campana x Campana | Und | 9500 | 3% | 9785 | NTC 1339 Accesorios soldables PVC presión
ACC-02 | Codo PVC Presión 90° Ø 3" Campana x Campana | Und | 22000 | 3% | 22660 | NTC 1339 Cambios de alineamiento aducción
ACC-03 | Codo PVC Presión 90° Ø 4" Campana x Campana | Und | 41000 | 3% | 42230 | NTC 1339 Tubería descole y salidas de fondo
ACC-04 | Tee PVC Presión Ø 2" x 2" x 2" Campana | Und | 14500 | 3% | 14935 | NTC 1339 Derivaciones en red de distribución
ACC-05 | Tee PVC Presión Ø 3" x 3" x 3" Campana | Und | 32000 | 3% | 32960 | NTC 1339 Conexiones tanques de almacenamiento
ACC-06 | Tee PVC Presión Ø 4" x 4" x 4" Campana | Und | 58000 | 3% | 59740 | NTC 1339 Interconexión bocatoma y bypass
VAL-01 | Válvula de Compuerta Cierre Elástico Ø 2" (Extremos Bridados) | Und | 285000 | 0% | 285000 | AWWA C509 para corte sectorial en cajas
VAL-02 | Válvula de Compuerta Cierre Elástico Ø 4" (Extremos Bridados) | Und | 590000 | 0% | 590000 | AWWA C509 Válvula de fondo y salida tanques
VAL-03 | Válvula de Bola PVC Roscada Ø 2" (Paso Completo) | Und | 68000 | 0% | 68000 | Aislamiento y control en tanques de quiebre
ACC-07 | Unión Mecánica Universal Tipo Dresser Ø 2" Hierro Dúctil | Und | 112000 | 0% | 112000 | Empalmes de transición y reparaciones
ACC-08 | Unión Mecánica Universal Tipo Dresser Ø 4" Hierro Dúctil | Und | 195000 | 0% | 195000 | Acople flexible en entradas/salidas estructuras
INS-01 | Pegante Soldadura Líquida para PVC Presión (1/4 Galón) | Und | 68000 | 5% | 71400 | NTC 576 Unión solvente PVC
INS-02 | Limpiador Desengrasante Removedor PVC (1/4 Galón) | Und | 34000 | 5% | 35700 | Preparación superficial de juntas PVC
3. MATERIALES BÁSICOS Y ESTRUCTURALES
MAT-01 | Cemento Portland Gris Tipo 1 (Saco de 50 kg) | Saco | 37500 | 5% | 39375 | NTC 121 / NTC 321 Concretos estructurales
MAT-02 | Arena Lavada de Río para Revoque / Pega / Concreto | m3 | 110000 | 8% | 118800 | NTC 174 Agregado fino libre de materia orgánica
MAT-03 | Triturado Estructural 3/4" de Cantera | m3 | 135000 | 8% | 145800 | NTC 174 Agregado grueso para concretos
MAT-04 | Piedra Media Zanja / Rajón para Concreto Ciclópeo | m3 | 85000 | 5% | 89250 | Para cimientos y descoles de bocatoma
MAT-05 | Acero de Refuerzo Corrugado Grado 60 (3/8" y 1/2") | kg | 5400 | 7% | 5778 | NTC 2289 / ASTM A706 Sismorresistente
MAT-06 | Alambre Negro Recocido Calibre 18 para Amarre | kg | 8500 | 10% | 9350 | Fijación y armado de canastillas de refuerzo
MAT-07 | Aditivo Impermeabilizante Integral (Sika 1 o equivalente) | kg | 9200 | 3% | 9476 | Impermeabilización de masa en tanques de agua
MAT-08 | Madera para Formaleta (Listones, Tablas y Puntales 4 usos) | m2 | 28000 | 10% | 30800 | Encofrados muros y losas de tanques
MAT-09 | Tabla Chapa / Triplay Fenólico 15mm para Encofrado Visto | Und | 125000 | 8% | 135000 | Acabado liso e impermeable en muros de agua
MAT-10 | Puntillas de Acero con Cabeza (2", 2-1/2", 3") | lb | 4800 | 5% | 5040 | Fijación de encofrados y formaletería
4. EQUIPOS, MAQUINARIA Y HERRAMIENTAS
EQ-01 | Mezcladora de Concreto Cap. 1 Bulto a Gasolina (8 HP) | Día | 85000 | 0% | 85000 | Rendimiento 3.5 m3/h con operario
EQ-02 | Vibrador de Concreto a Gasolina con Aguja 1-1/2" (4 HP) | Día | 55000 | 0% | 55000 | Compactación óptima de muros y losas
EQ-03 | Motobomba Autocebante 2" para Desagüe y Achique | Día | 65000 | 0% | 65000 | Manejo de aguas en excavación de bocatoma
EQ-04 | Compresor Neumático Portátil + Martillo Demoledor | Día | 220000 | 0% | 220000 | Rotura y excavación de zanjas en roca dura
EQ-05 | Estación Total / Nivel Óptico de Precisión con Trípode | Día | 95000 | 0% | 95000 | Nivelación y trazado de cotas piezométricas
EQ-06 | Herramienta Menor (Palas, Picos, Carretillas, Baldes, Cizallas) | %MO | 5% | 0% | 5% | 5% sobre el valor total de la mano de obra
5. TRANSPORTE, ACARREOS Y FLETES REGIONALES BURITICÁ
TR-01 | Flete Terrestre Camión Medellín - Buriticá (Cabecera) | Ton | 185000 | 0% | 185000 | Transporte de cemento, acero y tubería por vía carreteable
TR-02 | Acarreo Volqueta Municipal / Interveredal (Hasta 10 km) | Viaje | 140000 | 0% | 140000 | Transporte de agregados pétrreos y materiales a pie de obra
TR-03 | Acarreo a Lomo de Mula (Sendero de Herradura / Trocha) | Viaje | 45000 | 0% | 45000 | Capacidad 100-120 kg para accesos a bocatoma y tanques
TR-04 | Acarreo Manual en Hombro / Cuadrilla en Sendero Escarpado | Jornal | 80000 | 0% | 80000 | Transporte de tubería y piezas en tramos sin acceso de bestia

## Resumen_Licitacion
MUNICIPIO DE BURITICÁ - ANTIOQUIA ¦ SECRETARÍA DE PLANEACIÓN E INFRAESTRUCTURA
PROYECTO: CONSTRUCCIÓN Y OPTIMIZACIÓN ACUEDUCTO VEREDA CARAUQUIA
DOCUMENTO TÉCNICO-FINANCIERO: RESUMEN GENERAL DE LICITACIÓN PÚBLICA
COSTO DIRECTO TOTAL | TOTAL A.I.U. (30%) | INTERVENTORÍA INTEGRAL (8%) |  | PRESUPUESTO GENERAL
305945222 |  |  |  | 305945222
1. RESUMEN DE COSTOS DIRECTOS POR CAPÍTULO DE OBRA
Capítulo | Descripción del Componente | Costo Directo (COP) | % Incidencia | Estado / Observaciones
Cap. I | Bocatoma y Obras de Captación | 14126744.7751 | 4.617% | Obras civiles e hidráulicas
Cap. II | Tanque Desarenador y Prefiltro | 950958 | 0.3108% | Unidades de sedimentación y filtrado
Cap. III | Tanque de Almacenamiento y Cloración | 63635387.5639 | 20.8% | Estructura de reserva y desinfección
Cap. IV | Aducción, Conducción y Red de Distribución | 227232131.661 | 74.27% | Tuberías RDE 21, accesorios e hidrantes
TOTAL | TOTAL COSTO DIRECTO DE CONSTRUCCIÓN | 305945222 | 100% | 100.0% Presupuesto Base
2. ESTRUCTURA ECONÓMICA DE LA PROPUESTA (A.I.U. E INDIRECTOS)
Ítem | Concepto Financiero / Contractual | Valor Total (COP) | % Base / CD | Bases de Cálculo
A | Costo Directo Total de Obra | 305945222 | 100% | Presupuesto de ejecución material
B.1 | Administración e Imprevistos (AI) | 0 | 0% | 25.0% sobre Costo Directo
B.2 | Utilidad del Contratista (U) | 0 | 0% | 5.0% sobre Costo Directo
SUBTOTAL | VALOR TOTAL DEL CONTRATO DE OBRA (A + B) | 305945222 | 100% | Costo Directo + AIU (30.0%)
C | Interventoría Técnica, Administrativa y Ambiental | 0 | 0% | 8.0% sobre Costo Directo
D | Plan de Manejo Ambiental y Social (PMAS) | 0 | 0% | 1.0% sobre Costo Directo
TOTAL | PRESUPUESTO OFICIAL TOTAL DEL PROYECTO | 305945222 | 100% | Inversión Municipal Total