## PRESUPUESTO OFICIAL
Código | CCE-EICP-FM-25 | Versión | 1
FORMULARIO 1
PRESUPUESTO OFICIAL
[El presente formulario aplica para los procesos de contratación que tengan como forma de pago precios unitarios. Tratándose de otras modalidades de precio, la Entidad debe ajustarlo cuando corresponde a: precio global, llave en mano, administración delegada, reembolso de gastos o cualquier otra forma precio]
Adicionalmente, cuando el proceso de contratación es estructurado por precios unitarios, la Entidad debe aplicar las notas 1, 2 y 3 del presente formulario y las casillas de "Descripción", "Porcentaje" de la Administración, Imprevisto, Utilidad y total A.I.U. resaltadas en colo amarillo. Tratándose de otras modalidades de precio, la Entidad puede o no configurar los mismos aspectos.
OBJETO: ADECUACIÓN DE LA INFRAESTRUCTURA DE LAS SEDES ADMINISTRATIVAS DEL MUNICIPIO DE PITALITO
A | CENTRO ADMINISTRATIVO "LA CHAPOLERA"
Nº | ITEM | ESPECIFICACIONES |  | DESCRIPCION | UND. | CANTIDAD | VALOR UNITARIO | VALOR TOTAL
|  | GENERAL | PARTICULAR
1 | ESTRUCTURA METÁLICA
| 1.1 |  | PARTICULAR | Suministro y aplicación de protección anticorrosiva sobre estructura metálica existente (vigas, columnas y viguetas), incluye preparación y limpieza total de la superficie mediante grateado, aplicación localizada de tratamiento antihongo en áreas afectadas, aplicación de una capa de imprimante anticorrosivo tipo base y dos capas de pintura de acabado, suministro, transporte, instalación, disposición final de residuos y todo lo necesario para su correcta ejecución y funcionamiento | ML | 5467.69 | 32579 | 178131873
| 1.2 |  | PARTICULAR | Mantenimiento de unión pernada viga–columna, incluye inspección, limpieza mecánica de pernos y superficies, ajuste y reapriete con herramienta especializada, reposición parcial de elementos defectuosos (en caso de ser necesario), suministro de materiales, mano de obra, equipos, herramientas, medios de acceso, disposición final de residuos, y todo lo necesario para su correcta ejecución y funcionamiento. | UND. | 708 | 133880 | 94787040
Subtotal | [7 empty] | 272918913
2 | CIELO RASO
| 2.1 |  | PARTICULAR | Mantenimiento y reposición parcial de cielo raso en el quinto piso, incluye desmonte de paneles deteriorados, suministro e instalación de nuevos paneles de Drywall, ajuste de estructura existente, nivelación, acabado y limpieza final., disposición final de los residuos y todo lo necesario para su correcta ejecución. | m² | 258.17 | 129000 | 33303930
Subtotal | [7 empty] | 33303930
3 | FACHADA
| 3.1 |  | PARTICULAR | Limpieza de fachada en vidrio de seguridad laminado mediante procedimiento manual controlado con soluciones neutras y elementos no abrasivo. Incluye equipos de acceso para trabajo en alturas, suministro, transporte, instalación, disposición final de residuos y todo lo necesario para su correcta ejecución y funcionamiento | m² | 361.23 | 15950 | 5761619
| 3.2 |  | PARTICULAR | Desmonte, suministro e instalación de película de protección solar nanoceramica con control de rayos UV, control de radiación y coeficiente de sombra para fachada en vidrio a todo costo, incluye equipos para trabjo en altura, mano de obra, transporte y todo lo necesario para su correcta ejecución y funcionamiento. | m² | 361.23 | 102891 | 37167316
Subtotal | [7 empty] | 42928935
SUBTOTAL OBRAS | [7 empty] | 349151778
B | CAMPAMENTO MAQUINARIA
Nº | ITEM | ESPECIFICACIONES |  | DESCRIPCION | UND. | CANTIDAD | VALOR UNITARIO | VALOR TOTAL
|  | GENERAL | PARTICULAR
4 | PRELIMINARES
| 4.1 |  | PARTICULAR | Trazado localización y replanteo de la unidad sanitaria, incluye trazado de ejes, niveles, alineamientos, referencias topográficas, mano de obra, herramientas, equipos y todos los elementos necesarios para su correcta ejecución. | m² | 6.4 | 3650 | 23360
| 4.2 |  | PARTICULAR | Desmonte y demolición manual de cerramiento y cubierta existente, compuesto por malla eslabonada, postes metálicos, murete de concreto y/o mampostería de soporte, estructura de cubierta en guadua y teja existentes, incluye corte, desmontaje, desensamble, retiro de elementos de fijación, cargue, retiro, transporte interno, disposición final de materiales y escombros, limpieza del área intervenida, mano de obra, herramientas, equipos y todos los elementos necesarios para su correcta ejecución. | m² | 41.65 | 32132 | 1338298
Subtotal | [7 empty] | 1361658
5 | EXCAVACIONES
| 5.1 |  | PARTICULAR | Excavación manual para cimentación en material común, incluye cargue, retiro, transporte y disposición final de material sobrante, mano de obra, herramientas y equipos necesarios para su correcta ejecución. | m³ | 3.67 | 41625 | 152764
| 5.2 |  | PARTICULAR | Suministro, extendido y compactación de relleno en recebo seleccionado en espesor de 0.30 m, incluye compactación por capas, mano de obra, equipos y todos los elementos necesarios para su correcta ejecución. | m³ | 2.97 | 71050 | 211019
Subtotal | [7 empty] | 363783
6 | CIMENTACIÓN
| 6.1 |  | PARTICULAR | Suministro y vaciado de concreto de limpieza f'c=1500 psi y e=0.05 m, incluye preparación de la superficie, vaciado, nivelación, curado, mano de obra y todo lo necesario para su correcta ejecución. | ML | 15.1 | 40910 | 617741
| 6.2 |  | PARTICULAR | Suministro y vaciado de placa de concreto reforzado de f'c=3000 psi y e=0.10 m, incluye formaleta, colocación, vibrado, nivelación, curado, mano de obra, equipos y todo lo necesario para su correcta ejecución. No incluye acero. | m² | 6.4 | 131101 | 839046
| 6.3 |  | PARTICULAR | Suministro y vaciado de vigas de cimentación de dimensiones 0.2x0.3 m en concreto de f'c=3000 psi, incluye formaleta, colocación, vibrado, nivelación, curado, mano de obra, equipos y todo lo necesario para su correcta ejecución. No incluye acero. | ML | 15.1 | 135231 | 2041988
| 6.4 |  |  | Suministro y vaciado de zapata de cimentación de dimensiones 0.9x0.9x0.3 m en concreto de f'c=3000 psi, incluye formaleta, colocación, vibrado, nivelación, curado, mano de obra, equipos y todo lo necesario para su correcta ejecución. No incluye acero. | UND. | 1 | 300000 | 300000
| 6.5 |  | PARTICULAR | Suministro, corte, figurado, doblado y colocación de acero de refuerzo fy=60.000 psi (4200 kg/cm²), incluye alambre de amarre, separadores, desperdicios, mano de obra y todo lo necesario para su correcta ejecución. | KG | 137.53 | 10418 | 1432788
Subtotal | [7 empty] | 5231563
7 | MAMPOSTERÍA
| 7.1 |  | PARTICULAR | Suministro e instalación de mampostería en bloque divisorio N°5 de arcilla, incluye mortero de pega, plomo, nivel, alineación, juntas, cortes, desperdicios, mano de obra, herramientas y todos los elementos necesarios para su correcta ejecución. | m² | 32.88 | 78995 | 2597356
Subtotal | [7 empty] | 2597356
8 | ESTRUCTURA EN CONCRETO
| 8.1 |  | PARTICULAR | Construcción de placa maciza elevada de concreto reforzado f'c=3000 psi y e=0.10 m, incluye impermeabilización integral, formaleta, apuntalamiento, vaciado, vibrado, nivelación, curado, mano de obra y todo lo necesario para su correcta ejecución. No incluye acero. | m² | 5.76 | 169957 | 978952
| 8.2 |  | PARTICULAR | Construcción de columnas en concreto reforzado f'c=3000 psi, incluye formaleta, acero de refuerzo, vaciado, vibrado, desencofrado, curado, mano de obra, equipos y todos los elementos necesarios para su correcta ejecución. No incluye acero. | ML | 3 | 173857 | 521571
| 8.3 |  | PARTICULAR | Construcción de columneta de dimensiones 0.15x0.2 en concreto f'c=3000 psi, incluye formaleta, acero de refuerzo, vaciado, vibrado, desencofrado, curado, mano de obra, equipos y todos los elementos necesarios para su correcta ejecución. No incluye acero | ML | 8.1 | 120099 | 972802
| 8.4 |  | PARTICULAR | Suministro y vaciado de vigas de de amarre 0.12x0.20 cm en concreto reforzado de f'c=3000 psi, incluye formaleta, colocación, vibrado, nivelación, curado, mano de obra, equipos y todo lo necesario para su correcta ejecución. No incluye acero | ML | 15.1 | 134876 | 2036628
| 8.5 |  | PARTICULAR | Suministro, corte, figurado, doblado y colocación de acero de refuerzo fy=60.000 psi (4200 kg/cm²), incluye alambre de amarre, separadores, desperdicios, mano de obra y todo lo necesario para su correcta ejecución. | KG | 205.88 | 10418 | 2144858
Subtotal | [7 empty] | 6654811
9 | PISOS Y BASES
| 9.1 |  | PARTICULAR | Suministro e instalación de alistado para piso en mortero impermeabilizado 1:4 e=0.03 m, incluye preparación de la superficie, nivelación, afinado, formación de pendientes, mano de obra, herramientas y todo lo necesario para su correcta ejecución. | m² | 6.4 | 58668 | 375475
Subtotal | [7 empty] | 375475
10 | INSTALACIONES ELÉCTRICAS
| 10.1 |  | PARTICULAR | Suministro e instalación de salida para tomacorriente doble en tubería conduit PVC de 1/2”, incluye caja metálica galvanizada rectangular, tomacorriente doble línea GFCI, conductores de cobre THHN #12, conectores, accesorios, soldadura y limpiador PVC, cinta aislante, mano de obra, herramientas y todo lo necesario para su correcta instalación y funcionamiento. | UND. | 1 | 175620 | 175620
| 10.2 |  | PARTICULAR | Suministro e instalación de salida para luminaria en tubería conduit PVC, incluye caja octagonal o de porcelana, conductores de cobre THHN, portalámpara, bombillo ahorrador o LED, accesorios, conexiones, mano de obra, herramientas y todo lo necesario para su correcta construcción y funcionamiento, a todo costo. | UND. | 3 | 142235 | 426705
| 10.3 |  | PARTICULAR | Suministro e instalación de salida para interruptor sencillo y/o doble en tubería conduit PVC, incluye caja metálica, interruptor, conductores THHN, accesorios, conexiones, mano de obra, herramientas y todo lo necesario para su correcta instalación y funcionamiento | UND. | 2 | 135931 | 271862
Subtotal | [7 empty] | 874187
11 | INSTALACIONES HIDROSANITARIAS
| 11.1 |  | PARTICULAR | Suministro e instalación de red hidráulica en tubería PVC presión de 1/2”, incluye accesorios, uniones, codos, tees, válvulas, pegante PVC, mano de obra, herramientas y todo lo necesario para su correcta instalación y funcionamiento. | ML | 6 | 30829 | 184974
| 11.2 |  | PARTICULAR | Suministro e instalación de punto hidráulico de 1/2” para ducha, incluye tubería PVC presión, accesorios, conexiones, salida roscada, pruebas hidráulicas, mano de obra y todo lo necesario para su correcta instalación y funcionamiento. | UND. | 1 | 57241 | 57241
| 11.3 |  | PARTICULAR | Suministro e instalación de punto hidráulico de 1/2” para alimentación de sanitario con tanque, incluye tubería PVC presión, accesorios, válvula de corte, conexiones, pruebas hidráulicas, mano de obra y todo lo necesario para su correcta instalación y funcionamiento. | UND. | 1 | 51812 | 51812
| 11.4 |  | PARTICULAR | Suministro e instalación de punto hidráulico de 1/2” para tanque elevado, incluye tubería PVC presión, accesorios, válvulas, conexiones, pruebas hidráulicas, mano de obra y todo lo necesario para su correcta instalación y funcionamiento. | UND. | 1 | 95059 | 95059
| 11.5 |  | PARTICULAR | Suministro e instalación de punto hidráulico de 1/2” para lavamanos, incluye tubería PVC presión, accesorios, salida roscada, conexiones, pruebas hidráulicas, mano de obra y todo lo necesario para su correcta instalación y funcionamiento. | UND. | 1 | 56251 | 56251
| 11.6 |  | PARTICULAR | Suministro e instalación de punto hidráulico de 1/2” para lavadero, incluye tubería PVC presión, accesorios, conexiones, pruebas hidráulicas, mano de obray todo lo necesario para su correcta instalación y funcionamiento. | UND. | 1 | 56251 | 56251
| 11.7 |  | PARTICULAR | Suministro e instalación de salida sanitaria de 2” para lavamanos, incluye tubería PVC sanitaria, accesorios, sifón, conexiones, pruebas de estanqueidad, mano de obra y todo lo necesario para su correcta instalación y funcionamiento. | UND. | 1 | 62565 | 62565
| 11.8 |  | PARTICULAR | Suministro e instalación de salida sanitaria de 6” para sanitario con tanque, incluye tubería PVC sanitaria, brida, accesorios, conexiones, pruebas de estanqueidad, mano de obra y todo lo necesario para su correcta instalación y funcionamiento. | UND. | 1 | 178505 | 178505
| 11.9 |  | PARTICULAR | Suministro e instalación de salida sanitaria de 3” para ducha, incluye tubería PVC sanitaria, rejilla, sifón, accesorios, conexiones, pruebas de estanqueidad, mano de obraa y todo lo necesario para su correcta instalación y funcionamiento. | UND. | 1 | 85540 | 85540
| 11.1 |  | PARTICULAR | Suministro e instalación de salida sanitaria de 3” para lavadero, incluye tubería PVC sanitaria, sifón, accesorios, conexiones, pruebas de estanqueidad, mano de obra y todo lo necesario para su correcta instalación y funcionamiento. | UND. | 2 | 85540 | 171080
| 11.11 |  | PARTICULAR | Suministro e instalación de tubería PVC sanitaria de 6” para conducción de aguas negras y lluvias, incluye excavación, cama de apoyo, accesorios, uniones, relleno, compactación, mano de obra y todo lo necesario para su correcta instalación y funcionamiento. | ML | 3 | 161031 | 483093
| 11.12 |  | PARTICULAR | Suministro e instalación de tubería PVC sanitaria de 3” para conducción de aguas negras y lluvias, incluye excavación, cama de apoyo, accesorios, uniones, relleno, compactación, mano de obra y todo lo necesario para su correcta instalación y funcionamiento. | ML | 6 | 60702 | 364212
| 11.13 |  | PARTICULAR | Suministro e instalación de tubería PVC sanitaria de 2” para conducción de aguas residuales, incluye excavación, cama de apoyo, accesorios, uniones, relleno, compactación, mano de obra y todo lo necesario para su correcta instalación y funcionamiento. | ML | 2 | 53793 | 107586
| 11.14 |  | PARTICULAR | Suministro e instalación de tanque de almacenamiento en PVC o plástico de 500 litros, incluye base de apoyo, accesorios hidráulicos, válvulas, flotador, conexiones, pruebas de funcionamiento, mano de obra y todo lo necesario para su correcta instalación y funcionamiento. | UND. | 1 | 1080573 | 1080573
| 11.15 |  | PARTICULAR | Construcción de caja de distribución e inspección sanitaria de 0.60 x 0.60 x 0.55 m, incluye excavación, concreto de limpieza, muros en mampostería o concreto, pañete impermeabilizado, tuberías de entrada y salida, tapa en concreto reforzado, relleno, compactación, mano de obra y todo lo necesario para su correcta instalación y funcionamiento. | UND. | 1 | 528848 | 528848
Subtotal | [7 empty] | 3563590
12 | ACABADOS
| 12.1 |  | PARTICULAR | Suministro e instalación de piso en porcelanato de 60 x 60 cm o similar, incluye adhesivo, boquilla, nivelación, cortes, desperdicios, limpieza final, mano de obra, herramientas y todo lo necesario para su correcta instalación y acabado. | m² | 3.96 | 171917 | 680791
| 12.2 |  | PARTICULAR | Suministro y ejecución de pañete liso interior impermeabilizado en mortero 1:4, incluye preparación de superficie, formación de filos y dilataciones, afinado, curado, mano de obra y herramientas necesarias para su correcta ejecución. | m² | 65.76 | 43833 | 2882458
| 12.3 |  | PARTICULAR | Suministro e instalación de enchape cerámico para muros de baño de 30.5 x 60 cm o similar, incluye adhesivo, boquilla, nivelación, cortes, remates, limpieza final, mano de obra y todo lo necesario para su correcta instalación y acabado. | m² | 10.8 | 130996 | 1414757
| 12.4 |  | PARTICULAR | Suministro y aplicación de pintura epóxica sobre superficie de concreto bajo placa, incluye preparación de la superficie, limpieza, aplicación de imprimante y acabado, mano de obra, herramientas y todo lo necesario para su correcta instalación y acabado. | m² | 6.4 | 48166 | 308262
| 12.5 |  | PARTICULAR | Suministro y aplicación de pintura en vinilo y estuco para muros interiores y exteriores, incluye preparación de superficie, resanes, lijado, sellador, dos manos de pintura, limpieza final, mano de obra y todo lo necesario para su correcta instalación y acabado. | m² | 32.4 | 111782 | 3621737
Subtotal | [7 empty] | 8908005
13 | CARPINTERÍA METÁLICA
| 13.1 |  | PARTICULAR | Suministro e instalación de puerta metálica de 2.10 x 0.80 m con marco metálico, incluye fabricación, soldadura, preparación de superficie, pintura anticorrosiva color negro, bisagras, pasador de cierre, anclajes, mano de obra y todo lo necesario para su correcta instalación y funcionamiento | UND. | 1 | 621289 | 621289
| 13.2 |  | PARTICULAR | Suministro e instalación de luceta metálica de 0.20 x 0.70 m en lámina calibre 18, incluye marco, anclajes, soldadura, pintura anticorrosiva, mano de obra y todo lo necesario para su correcta instalación y acabado. | UND. | 1 | 263654 | 263654
Subtotal | [7 empty] | 884943
14 | APARATOS SANITARIOS
| 14.1 |  | PARTICULAR | Suministro e instalación de combo sanitario y ducha, incluye sanitario con tanque, asiento, grifería, ducha, accesorios de baño, conexiones hidráulicas y sanitarias, pruebas de funcionamiento, mano de obra y todo lo necesario para su correcta instalación y funcionamiento. | UND. | 1 | 1506854 | 1506854
| 14.2 |  | PARTICULAR | Suministro e instalación de lavadero prefabricado de 85 x 60 x 100 cm con tapa, incluye grifería, sifón, conexiones hidráulicas y sanitarias, anclajes, pruebas de funcionamiento, mano de obra y todo lo necesario para su correcta instalación y funcionamiento. | UND. | 1 | 702763 | 702763
Subtotal | [7 empty] | 2209617
15 | ACOMETIDA SANITARIA
| 15.1 |  | PARTICULAR | Trazado localización y replanteo de la acometida, incluye trazado de ejes, niveles, alineamientos, referencias topográficas, mano de obra, herramientas, equipos y todos los elementos necesarios para su correcta ejecución. | m² | 4.2 | 3263 | 13705
| 15.2 |  | PARTICULAR | Corte y demolición manual y/o mecánica de pavimento existente en concreto hidráulico para la ejecución de acometida sanitaria, incluye corte con disco, demolición, cargue, retiro y disposición final del material, mano de obra, herramientas y todo lo necesario para su correcta construcción y funcionamiento. | m² | 4.2 | 269188 | 1130590
| 15.3 |  | PARTICULAR | Excavación manual para zanja de acometida sanitaria, incluye perfilado, cargue, retiro, disposición del material sobrante y todo lo necesario para su correcta construcción y funcionamiento. | m³ | 4.2 | 32825 | 137865
| 15.4 |  | PARTICULAR | Suministro e instalación de acometida sanitaria domiciliaria en tubería PVC sanitaria de 6", incluye accesorios, cama de arena, conexión a la red existente, pruebas de funcionamiento, mano de obra y todo lo necesario para su correcta construcción y funcionamiento. | ML | 10 | 72944 | 729440
| 15.5 |  | PARTICULAR | Sub base granular tipo B incluye suministro, transporte, cargue, trasiego, instalación,nivelacion, compactación 95% proctor modificado y todo lo necesario para la correcta ejecución. | m³ | 4.2 | 232156 | 975055
| 15.6 |  | PARTICULAR | Reposición de pavimento en concreto hidráulico f'c = 3.000 psi en el área intervenida, incluye formaletas, suministro y colocación de concreto, acabado, juntas, curado y todos los elementos necesarios para su correcta ejecución. | m² | 4.2 | 271929 | 1142102
| 15.7 |  | PARTICULAR | Suministro de Silla Yee 6X24" | UND. | 1 | 580000 | 580000
Subtotal | [7 empty] | 4708757
SUBTOTAL OBRAS | [7 empty] | 37733745
|  |  |  | SUBTOTAL OBRAS (INCLUYE IVA) |  |  |  | 386885523
|  |  |  | AIU |  |  |  | 119934512
|  |  |  | PMT |  |  |  | 2830000
|  |  |  | VALOR TOTAL |  |  |  | 509650035
NOTA 1: Se debe tener en cuenta que el PRECIO UNITARIO incluye el valor de A.I.U. |  |  |  |  | DESCRIPCION |  |  | PORCENTAJE
NOTA 2: Cuando la fracción decimal del peso sea igual o superior a 5 se aproximara por exceso al número entero siguiente del peso y cuando la fracción decimal del peso sea inferior a 5 se aproximará por defecto al número entero del peso. |  |  |  |  | ADMINISTRACION |  | A= | 25%
NOTA 3: El A.I.U y su discriminación deben estar en porcentaje (%). |  |  |  |  | IMPREVISTO |  | I= | 1%
NOTA 4: [Determinar por la Entidad] |  |  |  |  | UTILIDAD |  | U= | 5%
NOTA 5: [Determinar por la Entidad] |  |  |  |  | TOTAL A.I.U |  | A.I.U.= | 31%
NOTA 6: [Determinar por la Entidad]

## AIU
SECRETARIA DE INFRAESTRUCTURA
ANALISIS DETALLADO DE LOS COSTOS DE ADMINISTRACIÓN, IMPREVISTOS Y UTILIDAD (A.I.U.)
OBJETO: MANTENIMIENTO DE LA INFRAESTRUCTURA DE LAS SEDES ADMINISTRATIVAS DEL MUNICIPIO DE PITALITO
FECHA DE ELABORACIÓN: | [5 empty] | 2026-09-03
COSTO DIRECTO DE LA OBRA | [5 empty] | 386885523
Descripción | Formación | CANT (Personal) | UND | CANT (Mes) | Dedicación (%) | Vr. Parcial | F.P. | Vr. Unitario
ADMINISTRACIÓN (A)
PERSONAL PROFESIONAL Y TÉCNICO
Director de obra | Ingeniero Civil - Especialista en patología | 1 | Mes | 2.5 | 50% | 4200000 | 1.8 | 9450000
Residente de Obra | Ingeniero Civil - Especialista en estructuras | 1 | Mes | 2.5 | 100% | 3450000 | 1.8 | 15525000
Profesional | Profesional HSEQ | 1 | Mes | 2.5 | 100% | 2550000 | 1.8 | 11475000
Sub - Total | [7 empty] | 36450000
Gastos Contractuales
Impuestos y Contribuciones |  | 1 |  |  | 5% | 19344276 |  | 19344276
Seguros y Pólizas |  | 1 |  |  | 0.5% | 1934428 |  | 1934428
Estampilla | TASA DEPORTE | 1 |  |  | 2% | 7737710 |  | 7737710
Estampilla | ESTAMPILLA PRO CULTURA | 1 |  |  | 1% | 3868855 |  | 3868855
Estampilla | ESTAMPILLA PRO UNIVERSIDAD | 1 |  |  | 0.5% | 1934428 |  | 1934428
Estampilla | ESTAMPILLA PRO JUSTICIA FAMILIAR | 1 |  |  | 2% | 7737710 |  | 7737710
Estampilla | ESTAMPILLA PRO BIENESTAR DEL ANCIANATO | 1 |  |  | 4% | 15475421 |  | 15475421
Estampilla | ESTAMPILLA PRO ELECTRIFICADORA RURAL | 1 |  |  | 0.5% | 1934428 |  | 1934428
Sub - Total | [7 empty] | 59967256
Otros Costos
Gastos Fotocopias, Plotter Planos, Impresiones, archivo, etc. |  | UND |  | 1 | 100% | 304124.9119 |  | 304125
Sub-Total | [7 empty] | 96721381 | 304125
ADMINISTRACIÓN (A) TOTAL |  |  |  |  | 25% | 96721381 |  |  | 0 | 0.25
IMPREVISTOS (B) |  |  |  |  | 1% | 3868855
UTILIDAD (C) |  |  |  |  | 5% | 19344276
COSTO TOTAL (A+B+C) | [5 empty] | 119934512
| Elaborado por: |  | Aprobado por:
| LAURA CAMILA ORDOÑEZ TEJADA |  | MILTON STIVEN HOYOS HERMIDA
| ING. CIVIL - APOYO PROFESIONAL |  | SECRETARIO DE INFRAESTRUCTURA
| M.P 091037-0639549 CND |  | M.P 161037-0560021 TLM

## PMT
SECRETARIA DE INFRAESTRUCTURA
PLAN DE MANEJO DE TRÁNSITO
OBJETO: MANTENIMIENTO DE LA INFRAESTRUCTURA DE LAS SEDES ADMINISTRATIVAS DEL MUNICIPIO DE PITALITO
FECHA DE ELABORACIÓN: |  |  | 2026-09-03
Descripción | UND | CANT | Vr. Unitario | Vr. Total
Baliza de señalización vial en PVC=1.4m, con ranura para cinta de prevención | UND | 12 | 45000 | 540000
Cono de señalziación vial H=0.70 m | UND | 10 | 35000 | 350000
Señal preventiva tipo rombo móvil 0,60 × 0,60 m | UND | 2 | 230000 | 460000
Señal informativa circular móvil H=0.60 m | UND | 2 | 180000 | 360000
Cinta de señalización y prevención | ROLLO | 4 | 25000 | 100000
Malla de cerramiento para aislamiento temporal del área de trabajo, H=1.80 m | M | 40 | 18000 | 720000
Protección/pasarela provisional para circulación peatonal sobre andén | UND | 1 | 300000 | 300000
TOTAL |  |  | 2830000
Realizado por:
LAURA CAMILA ORDOÑEZ TEJADA
ING. CIVIL - APOYO PROFESIONAL
M.P 091037-0639549 CND
Aprobado por:
MILTON STIVEN HOYOS HERMIDA
SECRETARIO DE INFRAESTRUCTURA
M.P 161037-0560021 TLM

## CANTIDADES CHAP
REPÚBLICA DE COLOMBIA
DEPARTAMENTO DEL HUILA
MUNICIPIO DE PITALITO
CENTRO ADMINISTRATIVO "LA CHAPOLERA"
MEMORIA DE CÁLCULO DE CANTIDADES
Capítulo |  | 1 | ESTRUCTURA METÁLICA
Ítem |  | 1.1 |  | Suministro y aplicación de protección anticorrosiva sobre estructura metálica existente (vigas, columnas y viguetas), incluye preparación y limpieza total de la superficie mediante grateado, aplicación localizada de tratamiento antihongo en áreas afectadas, aplicación de una capa de imprimante anticorrosivo tipo base y dos capas de pintura de acabado, suministro, transporte, instalación, disposición final de residuos y todo lo necesario para su correcta ejecución y funcionamiento | [7 empty] | ML
Evidencia fotográfica
Área/lugar/elemento |  | Longitud (m) |  |  | Ancho (m) | Alto (m) | Peso (kg) | CANT/. | N° DE ELEMENTOS | UNIDAD | TOTAL
Piso 2 Vigas, viguetas, columnas |  | 1656.69 | [6 empty] | 1 |  | 1656.69
Piso 3 Vigas, viguetas, columnas |  | 1265.17 | [6 empty] | 1 |  | 1265.17
Piso 4 Vigas, viguetas, columnas |  | 1254.44 | [6 empty] | 1 |  | 1254.44
Piso 5 Vigas, viguetas, columnas |  | 1291.39 | [6 empty] | 1 |  | 1291.39
Nota: el detalle de los elementos se encuentra anexo a este documento.
TOTAL | [10 empty] | 5467.69
Capítulo |  | 1 | ESTRUCTURA METÁLICA
Ítem |  | 1.2 |  | Mantenimiento de unión pernada viga–columna, incluye inspección, limpieza mecánica de pernos y superficies, ajuste y reapriete con herramienta especializada, reposición parcial de elementos defectuosos (en caso de ser necesario), suministro de materiales, mano de obra, equipos, herramientas, medios de acceso, disposición final de residuos, y todo lo necesario para su correcta ejecución y funcionamiento. | [7 empty] | UND.
Evidencia fotográfica
Área/lugar/elemento |  | Area (m^2) |  |  | Ancho (m) | Alto (m) | Peso (kg) | CANT/. | N° DE PISOS | N° DE UNIONES | TOTAL
Columnas bloque 1 | [7 empty] | 30 | 5 | 4 | 600
Columnas bloque 2 | [7 empty] | 20 | 1 | 3 | 60
Columnas bloque 2 | [7 empty] | 6 | 4 | 2 | 48
TOTAL | [10 empty] | 708
| Elaborado por: | [5 empty] | Aprobado por:
| LAURA CAMILA ORDOÑEZ TEJADA | [5 empty] | MILTON STIVEN HOYOS HERMIDA
| ING. CIVIL - APOYO PROFESIONAL | [5 empty] | SECRETARIO DE INFRAESTRUCTURA
| M.P 091037-0639549 CND | [5 empty] | M.P 161037-0560021 TLM
Capítulo |  | 2 | CIELO RASO
Ítem |  | 2.1 |  | Mantenimiento y reposición parcial de cielo raso en el quinto piso, incluye desmonte de paneles deteriorados, suministro e instalación de nuevos paneles de Drywall, ajuste de estructura existente, nivelación, acabado y limpieza final., disposición final de los residuos y todo lo necesario para su correcta ejecución. | [7 empty] | m²
Evidencia fotográfica
Área/lugar/elemento |  | Area (m^2) |  |  | Ancho (m) | Longitud (m) | Peso (kg) | CANT/. | N° DE ELEMENTOS | UNIDAD | TOTAL
Auditorio 5 piso |  | 159.8116 |  |  | 8.42 | 18.98 |  | 1 | 1 |  | 159.81
Pasillo 1 |  | 51.911 |  |  | 1.85 | 28.06 |  | 1 | 1 |  | 51.91
Pasillo 2 |  | 17.5 |  |  | 1.75 | 10 |  | 1 | 1 |  | 17.5
L balcón |  | 16.4243 |  |  | 1.93 | 8.51 |  | 1 | 1 |  | 16.42
|  | 12.528 |  |  | 1.6 | 7.83 |  | 1 | 1 |  | 12.53
TOTAL | [10 empty] | 258.17
Capítulo |  | 3 | FACHADA
Ítem |  | 3.1 |  | Limpieza de fachada en vidrio de seguridad laminado mediante procedimiento manual controlado con soluciones neutras y elementos no abrasivo. Incluye equipos de acceso para trabajo en alturas, suministro, transporte, instalación, disposición final de residuos y todo lo necesario para su correcta ejecución y funcionamiento | [7 empty] | m²
Evidencia fotográfica
Área/lugar/elemento |  | Area (m^2) |  |  | Ancho (m) | Alto (m) | Peso (kg) | CANT/. | N° DE ELEMENTOS | UNIDAD | TOTAL
Fachada lateral |  | 194.8 |  |  | 20 | 9.74 |  | 1 | 1 |  | 194.8
Fachada frontal |  | 149.7301 |  |  | 19.37 | 7.73 |  | 1 | 1 |  | 149.73
Fachada lateral interna |  | 16.6968 |  |  | 2.16 | 7.73 |  | 1 | 1 |  | 16.7
TOTAL | [10 empty] | 361.23
Capítulo |  | 3 | FACHADA
Ítem |  | 3.2 |  | Desmonte, suministro e instalación de película de protección solar nanoceramica con control de rayos UV, control de radiación y coeficiente de sombra para fachada en vidrio a todo costo, incluye equipos para trabjo en altura, mano de obra, transporte y todo lo necesario para su correcta ejecución y funcionamiento. | [7 empty] | m²
Evidencia fotográfica
Área/lugar/elemento |  | Area (m^2) |  |  | Ancho (m) | Alto (m) | Peso (kg) | CANT/. | N° DE ELEMENTOS | UNIDAD | TOTAL
Fachada lateral |  | 194.8 |  |  | 20 | 9.74 |  | 1 | 1 |  | 194.8
Fachada frontal |  | 149.7301 |  |  | 19.37 | 7.73 |  | 1 | 1 |  | 149.73
Fachada lateral interna |  | 16.6968 |  |  | 2.16 | 7.73 |  | 1 | 1 |  | 16.7
TOTAL | [10 empty] | 361.23
| Elaborado por: | [5 empty] | Aprobado por:
| LAURA CAMILA ORDOÑEZ TEJADA | [5 empty] | MILTON STIVEN HOYOS HERMIDA
| ING. CIVIL - APOYO PROFESIONAL | [5 empty] | SECRETARIO DE INFRAESTRUCTURA
| M.P 091037-0639549 CND | [5 empty] | M.P 161037-0560021 TLM

## CANTIDADES CAMPA
REPÚBLICA DE COLOMBIA
DEPARTAMENTO DEL HUILA
MUNICIPIO DE PITALITO
CENTRO ADMINISTRATIVO "CAMPAMENTO DE MAQUINARIA DE LA DIRECCIÓN TÉCNICA DE OBRAS PÚBLICAS"
MEMORIA DE CÁLCULO DE CANTIDADES
Capítulo |  | 4 | PRELIMINARES
Ítem |  | 4.1 |  | Trazado localización y replanteo de la unidad sanitaria, incluye trazado de ejes, niveles, alineamientos, referencias topográficas, mano de obra, herramientas, equipos y todos los elementos necesarios para su correcta ejecución. | [7 empty] | m²
Evidencia fotográfica
Área/lugar/elemento |  | Largo (m) |  |  | Ancho (m) | Alto (m) | Peso (kg) | CANT/. | N° DE ELEMENTOS | UNIDAD | TOTAL
Unidad sanitaria |  | 3.2 |  |  | 2 |  |  | 1 |  |  | 6.4
TOTAL | [10 empty] | 6.4
Capítulo |  | 4 | PRELIMINARES
Ítem |  | 4.2 |  | Desmonte y demolición manual de cerramiento y cubierta existente, compuesto por malla eslabonada, postes metálicos, murete de concreto y/o mampostería de soporte, estructura de cubierta en guadua y teja existentes, incluye corte, desmontaje, desensamble, retiro de elementos de fijación, cargue, retiro, transporte interno, disposición final de materiales y escombros, limpieza del área intervenida, mano de obra, herramientas, equipos y todos los elementos necesarios para su correcta ejecución. | [7 empty] | m²
Evidencia fotográfica
Área/lugar/elemento |  | Largo (m) |  |  | Ancho (m) | Alto (m) | Peso (kg) | CANT/. | N° DE ELEMENTOS | UNIDAD | TOTAL
Cerramiento en malla galvanizada |  |  |  |  | 7 | 2 |  | 1 |  |  | 14
Cubierta |  |  |  |  | 7.9 | 3.5 |  | 1 |  |  | 27.65
TOTAL | [10 empty] | 41.65
Capítulo |  | 5 | EXCAVACIONES
Ítem |  | 5.1 |  | Excavación manual para cimentación en material común, incluye cargue, retiro, transporte y disposición final de material sobrante, mano de obra, herramientas y equipos necesarios para su correcta ejecución. | [7 empty] | m³
Evidencia fotográfica
Área/lugar/elemento |  | Largo (m) |  |  | Ancho (m) | Alto (m) | Peso (kg) | CANT/. | N° DE ELEMENTOS | UNIDAD | TOTAL
Cimentación unidad sanitaria |  | 3.2 |  |  | 2 | 0.4 |  |  |  |  | 2.56
Cimentación muro cerramiento |  | 4.7 |  |  | 0.2 | 0.4 |  |  |  |  | 0.376
Zapata |  | 0.9 |  |  | 0.9 | 0.9 |  |  |  |  | 0.729
TOTAL | [10 empty] | 3.67
| Elaborado por: | [5 empty] | Aprobado por:
| LAURA CAMILA ORDOÑEZ TEJADA | [5 empty] | MILTON STIVEN HOYOS HERMIDA
| ING. CIVIL - APOYO PROFESIONAL | [5 empty] | SECRETARIO DE INFRAESTRUCTURA
| M.P 091037-0639549 CND | [5 empty] | M.P 161037-0560021 TLM
Capítulo |  | 5 | EXCAVACIONES
Ítem |  | 5.2 |  | Suministro, extendido y compactación de relleno en recebo seleccionado en espesor de 0.30 m, incluye compactación por capas, mano de obra, equipos y todos los elementos necesarios para su correcta ejecución. | [7 empty] | m³
Evidencia fotográfica
Área/lugar/elemento |  | Largo (m) |  |  | Ancho (m) | Alto (m) | Peso (kg) | CANT/. | N° DE ELEMENTOS | UNIDAD | TOTAL
Cimentación unidad sanitaria |  | 3.2 |  |  | 2 | 0.35 |  |  |  |  | 2.24
Cimentación muro cerramiento |  | 4.7 |  |  | 0.2 | 0.35 |  |  |  |  | 0.329
Zapata |  | 0.9 |  |  | 0.9 | 0.5 |  |  |  |  | 0.405
TOTAL | [10 empty] | 2.97
Capítulo |  | 6 | CIMENTACIÓN
Ítem |  | 6.1 |  | Suministro y vaciado de concreto de limpieza f'c=1500 psi y e=0.05 m, incluye preparación de la superficie, vaciado, nivelación, curado, mano de obra y todo lo necesario para su correcta ejecución. | [7 empty] | ML
Evidencia fotográfica
Área/lugar/elemento |  | Largo (m) |  |  | Ancho (m) | Alto (m) | Peso (kg) | CANT/. | N° DE ELEMENTOS | UNIDAD | TOTAL
Unidad sanitaria |  | 10.4 | [5 empty] | 1 |  |  | 10.4
Viga muro cerramiento |  | 4.7 | [5 empty] | 1 |  |  | 4.7
TOTAL | [10 empty] | 15.1
Capítulo |  | 6 | CIMENTACIÓN
Ítem |  | 6.2 |  | Suministro y vaciado de placa de concreto reforzado de f'c=3000 psi y e=0.10 m, incluye formaleta, colocación, vibrado, nivelación, curado, mano de obra, equipos y todo lo necesario para su correcta ejecución. No incluye acero. | [7 empty] | m²
Evidencia fotográfica
Área/lugar/elemento |  | Largo (m) |  |  | Ancho (m) | Alto (m) | Peso (kg) | CANT/. | N° DE ELEMENTOS | UNIDAD | TOTAL
Unidad sanitaria |  | 3.2 |  |  | 2 |  |  | 1 |  |  | 6.4
TOTAL | [10 empty] | 6.4
| Elaborado por: | [5 empty] | Aprobado por:
| LAURA CAMILA ORDOÑEZ TEJADA | [5 empty] | MILTON STIVEN HOYOS HERMIDA
| ING. CIVIL - APOYO PROFESIONAL | [5 empty] | SECRETARIO DE INFRAESTRUCTURA
| M.P 091037-0639549 CND | [5 empty] | M.P 161037-0560021 TLM
Capítulo |  | 6 | CIMENTACIÓN
Ítem |  | 6.3 |  | Suministro y vaciado de vigas de cimentación de dimensiones 0.2x0.3 m en concreto de f'c=3000 psi, incluye formaleta, colocación, vibrado, nivelación, curado, mano de obra, equipos y todo lo necesario para su correcta ejecución. No incluye acero. | [7 empty] | ML
Evidencia fotográfica
Área/lugar/elemento |  | Largo (m) |  |  | Ancho (m) | Alto (m) | Peso (kg) | CANT/. | N° DE ELEMENTOS | UNIDAD | TOTAL
Vigas de cimentación unidad sanitaria |  | 10.4 | [5 empty] | 1 |  |  | 10.4
Viga de cimentación muro cerramiento |  | 4.7 | [5 empty] | 1 |  |  | 4.7
TOTAL | [10 empty] | 15.1
Capítulo |  | 6 | CIMENTACIÓN
Ítem |  | 6.4 |  | Suministro y vaciado de zapata de cimentación de dimensiones 0.9x0.9x0.3 m en concreto de f'c=3000 psi, incluye formaleta, colocación, vibrado, nivelación, curado, mano de obra, equipos y todo lo necesario para su correcta ejecución. No incluye acero. | [7 empty] | UND.
Evidencia fotográfica
Área/lugar/elemento |  | Largo (m) |  |  | Ancho (m) | Alto (m) | Peso (kg) | CANT/. | N° DE ELEMENTOS | UNIDAD | TOTAL
Zapata |  | 1 |  |  |  |  | 0.99 | 1 |  |  | 1
TOTAL | [10 empty] | 1
Capítulo |  | 6 | CIMENTACIÓN
Ítem |  | 6.5 |  | Suministro, corte, figurado, doblado y colocación de acero de refuerzo fy=60.000 psi (4200 kg/cm²), incluye alambre de amarre, separadores, desperdicios, mano de obra y todo lo necesario para su correcta ejecución. | [7 empty] | KG
Evidencia fotográfica
Área/lugar/elemento |  | Largo (m) |  |  | Ancho (m) | Alto (m) | Peso (kg) | CANT/. | N° DE ELEMENTOS | UNIDAD | TOTAL
Zapata |  | 1.15 |  |  |  |  | 0.99 | 10 |  |  | 11.385
Viga cimiento longitudinal |  | 3.5 |  |  |  |  | 0.99 | 8 |  |  | 27.72
Viga cimiento transversal |  | 2.3 |  |  |  |  | 0.99 | 8 |  |  | 18.216
Viga muro cerramiento |  | 5 |  |  |  |  | 0.99 | 4 |  |  | 19.8
Estribos vigas longitudinales |  | 0.88 |  |  |  |  | 0.56 | 40 |  |  | 19.712
Estribos vigas transversales |  | 0.88 |  |  |  |  | 0.56 | 28 |  |  | 13.7984
Estribos viga muro cerramiento |  | 0.88 |  |  |  |  | 0.56 | 28 |  |  | 13.7984
Losa contrapiso longitudinal |  | 3.1 |  |  |  |  | 0.25 | 12 |  |  | 9.3
Losa contrapiso transversal |  | 1.9 |  |  |  |  | 0.25 | 8 |  |  | 3.8
TOTAL | [10 empty] | 137.53
Capítulo |  | 7 | MAMPOSTERÍA
Ítem |  | 7.1 |  | Suministro e instalación de mampostería en bloque divisorio N°5 de arcilla, incluye mortero de pega, plomo, nivel, alineación, juntas, cortes, desperdicios, mano de obra, herramientas y todos los elementos necesarios para su correcta ejecución. | [7 empty] | m²
Evidencia fotográfica
Área/lugar/elemento |  | Largo (m) |  |  | Ancho (m) | Alto (m) | Peso (kg) | CANT/. | N° DE ELEMENTOS | UNIDAD | TOTAL
Muro 1 unidad sanitaria |  | 1.8 |  |  |  | 2.4 |  | 2 |  |  | 8.64
Muro 2 unidad sanitaria |  | 2.2 |  |  |  | 2.4 |  | 2 |  |  | 10.56
Muro cerramiento |  | 5.7 |  |  |  | 2.4 |  | 1 |  |  | 13.68
TOTAL | [10 empty] | 32.88
| Elaborado por: | [5 empty] | Aprobado por:
| LAURA CAMILA ORDOÑEZ TEJADA | [5 empty] | MILTON STIVEN HOYOS HERMIDA
| ING. CIVIL - APOYO PROFESIONAL | [5 empty] | SECRETARIO DE INFRAESTRUCTURA
| M.P 091037-0639549 CND | [5 empty] | M.P 161037-0560021 TLM
Capítulo |  | 8 | ESTRUCTURA EN CONCRETO
Ítem |  | 8.1 |  | Construcción de placa maciza elevada de concreto reforzado f'c=3000 psi y e=0.10 m, incluye impermeabilización integral, formaleta, apuntalamiento, vaciado, vibrado, nivelación, curado, mano de obra y todo lo necesario para su correcta ejecución. No incluye acero. | [7 empty] | m²
Evidencia fotográfica
Área/lugar/elemento |  | Largo (m) |  |  | Ancho (m) | Alto (m) | Peso (kg) | CANT/. | N° DE ELEMENTOS | UNIDAD | TOTAL
Unidad sanitaria |  | 3.2 |  |  | 1.8 |  |  | 1 |  |  | 5.76
TOTAL | [10 empty] | 5.76
Capítulo |  | 8 | ESTRUCTURA EN CONCRETO
Ítem |  | 8.2 |  | Construcción de columnas en concreto reforzado f'c=3000 psi, incluye formaleta, acero de refuerzo, vaciado, vibrado, desencofrado, curado, mano de obra, equipos y todos los elementos necesarios para su correcta ejecución. No incluye acero. | [7 empty] | ML
Evidencia fotográfica
Área/lugar/elemento |  | Largo (m) |  |  | Ancho (m) | Alto (m) | Peso (kg) | CANT/. | N° DE ELEMENTOS | UNIDAD | TOTAL
Columnas |  | 3 | [5 empty] | 1 |  |  | 3
TOTAL | [10 empty] | 3
Capítulo |  | 8 | ESTRUCTURA EN CONCRETO
Ítem |  | 8.3 |  | Construcción de columneta de dimensiones 0.15x0.2 en concreto f'c=3000 psi, incluye formaleta, acero de refuerzo, vaciado, vibrado, desencofrado, curado, mano de obra, equipos y todos los elementos necesarios para su correcta ejecución. No incluye acero | [7 empty] | ML
Evidencia fotográfica
Área/lugar/elemento |  | Largo (m) |  |  | Ancho (m) | Alto (m) | Peso (kg) | CANT/. | N° DE ELEMENTOS | UNIDAD | TOTAL
Columnetas |  | 2.7 | [5 empty] | 3 |  |  | 8.1
TOTAL | [10 empty] | 8.1
Capítulo |  | 8 | ESTRUCTURA EN CONCRETO
Ítem |  | 8.4 |  | Suministro y vaciado de vigas de de amarre 0.12x0.20 cm en concreto reforzado de f'c=3000 psi, incluye formaleta, colocación, vibrado, nivelación, curado, mano de obra, equipos y todo lo necesario para su correcta ejecución. No incluye acero | [7 empty] | ML
Evidencia fotográfica
Área/lugar/elemento |  | Largo (m) |  |  | Ancho (m) | Alto (m) | Peso (kg) | CANT/. | N° DE ELEMENTOS | UNIDAD | TOTAL
Vigas amarre unidad sanitaria |  | 10.4 | [5 empty] | 1 |  |  | 10.4
Viga amarre muro cerramiento |  | 4.7 | [5 empty] | 1 |  |  | 4.7
TOTAL | [10 empty] | 15.1
| Elaborado por: | [5 empty] | Aprobado por:
| LAURA CAMILA ORDOÑEZ TEJADA | [5 empty] | MILTON STIVEN HOYOS HERMIDA
| ING. CIVIL - APOYO PROFESIONAL | [5 empty] | SECRETARIO DE INFRAESTRUCTURA
| M.P 091037-0639549 CND | [5 empty] | M.P 161037-0560021 TLM
Capítulo |  | 8 | ESTRUCTURA EN CONCRETO
Ítem |  | 8.5 |  | Suministro, corte, figurado, doblado y colocación de acero de refuerzo fy=60.000 psi (4200 kg/cm²), incluye alambre de amarre, separadores, desperdicios, mano de obra y todo lo necesario para su correcta ejecución. | [7 empty] | KG
Evidencia fotográfica
Área/lugar/elemento |  | Largo (m) |  |  | Ancho (m) | Alto (m) | Peso (kg) | CANT/. | N° DE ELEMENTOS | UNIDAD | TOTAL
Viga longitudinal |  | 3.5 |  |  |  |  | 0.99 | 8 |  |  | 27.72
Viga transversal |  | 2.3 |  |  |  |  | 0.99 | 8 |  |  | 18.216
Viga muro cerramiento |  | 5 |  |  |  |  | 0.99 | 4 |  |  | 19.8
Estribos vigas longitudinales |  | 0.46 |  |  |  |  | 0.56 | 32 |  |  | 8.2432
Estribos vigas transversales |  | 0.46 |  |  |  |  | 0.56 | 24 |  |  | 6.1824
Estribos viga muro cerramiento |  | 0.46 |  |  |  |  | 0.56 | 22 |  |  | 5.6672
Losa áerea longitudinal |  | 3.1 |  |  |  |  | 0.25 | 28 |  |  | 21.7
Losa áerea transversal |  | 1.9 |  |  |  |  | 0.25 | 12 |  |  | 5.7
Acero longitudinal columna 25x25 |  | 4 |  |  |  |  | 1.55 | 4 |  |  | 24.8
Estribos columna 25x25 |  | 0.88 |  |  |  |  | 0.56 | 31 |  |  | 15.2768
Acero longitudinal columnetas |  | 3 |  |  |  |  | 0.99 | 12 |  |  | 35.64
Estribos columnetas |  | 0.42 |  |  |  |  | 0.56 | 72 |  |  | 16.9344
TOTAL | [10 empty] | 205.88
Capítulo |  | 9 | PISOS Y BASES
Ítem |  | 9.1 |  | Suministro e instalación de alistado para piso en mortero impermeabilizado 1:4 e=0.03 m, incluye preparación de la superficie, nivelación, afinado, formación de pendientes, mano de obra, herramientas y todo lo necesario para su correcta ejecución. | [7 empty] | m²
Evidencia fotográfica
Área/lugar/elemento |  | Largo (m) |  |  | Ancho (m) | Alto (m) | Peso (kg) | CANT/. | N° DE ELEMENTOS | UNIDAD | TOTAL
Unidad sanitaria |  | 3.2 |  |  | 2 |  |  | 1 |  |  | 6.4
TOTAL | [10 empty] | 6.4
Capítulo |  | 10 | INSTALACIONES ELÉCTRICAS
Ítem |  | 10.1 |  | Suministro e instalación de salida para tomacorriente doble en tubería conduit PVC de 1/2”, incluye caja metálica galvanizada rectangular, tomacorriente doble línea GFCI, conductores de cobre THHN #12, conectores, accesorios, soldadura y limpiador PVC, cinta aislante, mano de obra, herramientas y todo lo necesario para su correcta instalación y funcionamiento. | [7 empty] | UND.
Evidencia fotográfica
Área/lugar/elemento |  | Largo (m) |  |  | Ancho (m) | Alto (m) | Peso (kg) | CANT/. | N° DE ELEMENTOS | UNIDAD | TOTAL
Tomacorriente | [7 empty] | 1 |  |  | 1
TOTAL | [10 empty] | 1
| Elaborado por: | [5 empty] | Aprobado por:
| LAURA CAMILA ORDOÑEZ TEJADA | [5 empty] | MILTON STIVEN HOYOS HERMIDA
| ING. CIVIL - APOYO PROFESIONAL | [5 empty] | SECRETARIO DE INFRAESTRUCTURA
| M.P 091037-0639549 CND | [5 empty] | M.P 161037-0560021 TLM
Capítulo |  | 10 | INSTALACIONES ELÉCTRICAS
Ítem |  | 10.2 |  | Suministro e instalación de salida para luminaria en tubería conduit PVC, incluye caja octagonal o de porcelana, conductores de cobre THHN, portalámpara, bombillo ahorrador o LED, accesorios, conexiones, mano de obra, herramientas y todo lo necesario para su correcta construcción y funcionamiento, a todo costo. | [7 empty] | UND.
Evidencia fotográfica
Área/lugar/elemento |  | Largo (m) |  |  | Ancho (m) | Alto (m) | Peso (kg) | CANT/. | N° DE ELEMENTOS | UNIDAD | TOTAL
Luminarias | [7 empty] | 3 |  |  | 3
TOTAL | [10 empty] | 3
Capítulo |  | 10 | INSTALACIONES ELÉCTRICAS
Ítem |  | 10.3 |  | Suministro e instalación de salida para interruptor sencillo y/o doble en tubería conduit PVC, incluye caja metálica, interruptor, conductores THHN, accesorios, conexiones, mano de obra, herramientas y todo lo necesario para su correcta instalación y funcionamiento | [7 empty] | UND.
Evidencia fotográfica
Área/lugar/elemento |  | Largo (m) |  |  | Ancho (m) | Alto (m) | Peso (kg) | CANT/. | N° DE ELEMENTOS | UNIDAD | TOTAL
Cubierta | [7 empty] | 2 |  |  | 2
TOTAL | [10 empty] | 2
Capítulo |  | 11.1 | INSTALACIONES HIDROSANITARIAS
Ítem |  | 11.1 |  | Suministro e instalación de red hidráulica en tubería PVC presión de 1/2”, incluye accesorios, uniones, codos, tees, válvulas, pegante PVC, mano de obra, herramientas y todo lo necesario para su correcta instalación y funcionamiento. | [7 empty] | ML
Evidencia fotográfica
Área/lugar/elemento |  | Largo (m) |  |  | Ancho (m) | Alto (m) | Peso (kg) | CANT/. | N° DE ELEMENTOS | UNIDAD | TOTAL
Tubería PVC 3/4" y accesorios | [7 empty] | 6 |  |  | 6
TOTAL | [10 empty] | 6
| Elaborado por: | [5 empty] | Aprobado por:
| LAURA CAMILA ORDOÑEZ TEJADA | [5 empty] | MILTON STIVEN HOYOS HERMIDA
| ING. CIVIL - APOYO PROFESIONAL | [5 empty] | SECRETARIO DE INFRAESTRUCTURA
| M.P 091037-0639549 CND | [5 empty] | M.P 161037-0560021 TLM
Capítulo |  | 11.1 | INSTALACIONES HIDROSANITARIAS
Ítem |  | 11.2 |  | Suministro e instalación de punto hidráulico de 1/2” para ducha, incluye tubería PVC presión, accesorios, conexiones, salida roscada, pruebas hidráulicas, mano de obra y todo lo necesario para su correcta instalación y funcionamiento. | [7 empty] | UND.
Evidencia fotográfica
Área/lugar/elemento |  | Largo (m) |  |  | Ancho (m) | Alto (m) | Peso (kg) | CANT/. | N° DE ELEMENTOS | UNIDAD | TOTAL
Punto hidráulico de 1/2" para ducha | [7 empty] | 1 |  |  | 1
TOTAL | [10 empty] | 1
Capítulo |  | 11.1 | INSTALACIONES HIDROSANITARIAS
Ítem |  | 11.3 |  | Suministro e instalación de punto hidráulico de 1/2” para alimentación de sanitario con tanque, incluye tubería PVC presión, accesorios, válvula de corte, conexiones, pruebas hidráulicas, mano de obra y todo lo necesario para su correcta instalación y funcionamiento. | [7 empty] | UND.
Evidencia fotográfica
Área/lugar/elemento |  | Largo (m) |  |  | Ancho (m) | Alto (m) | Peso (kg) | CANT/. | N° DE ELEMENTOS | UNIDAD | TOTAL
Punto hidráulico de 1/2" para sanitario | [7 empty] | 1 |  |  | 1
TOTAL | [10 empty] | 1
Capítulo |  | 11.1 | INSTALACIONES HIDROSANITARIAS
Ítem |  | 11.4 |  | Suministro e instalación de punto hidráulico de 1/2” para tanque elevado, incluye tubería PVC presión, accesorios, válvulas, conexiones, pruebas hidráulicas, mano de obra y todo lo necesario para su correcta instalación y funcionamiento. | [7 empty] | UND.
Evidencia fotográfica
Área/lugar/elemento |  | Largo (m) |  |  | Ancho (m) | Alto (m) | Peso (kg) | CANT/. | N° DE ELEMENTOS | UNIDAD | TOTAL
Punto hidráulico de 1/2" para tanque | [7 empty] | 1 |  |  | 1
TOTAL | [10 empty] | 1
| Elaborado por: | [5 empty] | Aprobado por:
| LAURA CAMILA ORDOÑEZ TEJADA | [5 empty] | MILTON STIVEN HOYOS HERMIDA
| ING. CIVIL - APOYO PROFESIONAL | [5 empty] | SECRETARIO DE INFRAESTRUCTURA
| M.P 091037-0639549 CND | [5 empty] | M.P 161037-0560021 TLM
Capítulo |  | 11.1 | INSTALACIONES HIDROSANITARIAS
Ítem |  | 11.5 |  | Suministro e instalación de punto hidráulico de 1/2” para lavamanos, incluye tubería PVC presión, accesorios, salida roscada, conexiones, pruebas hidráulicas, mano de obra y todo lo necesario para su correcta instalación y funcionamiento. | [7 empty] | UND.
Evidencia fotográfica
Área/lugar/elemento |  | Largo (m) |  |  | Ancho (m) | Alto (m) | Peso (kg) | CANT/. | N° DE ELEMENTOS | UNIDAD | TOTAL
Punto hidráulico de 1/2" para lavamanos | [7 empty] | 1 |  |  | 1
TOTAL | [10 empty] | 1
Capítulo |  | 11.1 | INSTALACIONES HIDROSANITARIAS
Ítem |  | 11.6 |  | Suministro e instalación de punto hidráulico de 1/2” para lavadero, incluye tubería PVC presión, accesorios, conexiones, pruebas hidráulicas, mano de obray todo lo necesario para su correcta instalación y funcionamiento. | [7 empty] | UND.
Evidencia fotográfica
Área/lugar/elemento |  | Largo (m) |  |  | Ancho (m) | Alto (m) | Peso (kg) | CANT/. | N° DE ELEMENTOS | UNIDAD | TOTAL
Punto hidráulico de 1/2" para lavadero | [7 empty] | 1 |  |  | 1
TOTAL | [10 empty] | 1
Capítulo |  | 11.1 | INSTALACIONES HIDROSANITARIAS
Ítem |  | 11.7 |  | Suministro e instalación de salida sanitaria de 2” para lavamanos, incluye tubería PVC sanitaria, accesorios, sifón, conexiones, pruebas de estanqueidad, mano de obra y todo lo necesario para su correcta instalación y funcionamiento. | [7 empty] | UND.
Evidencia fotográfica
Área/lugar/elemento |  | Largo (m) |  |  | Ancho (m) | Alto (m) | Peso (kg) | CANT/. | N° DE ELEMENTOS | UNIDAD | TOTAL
Salida sanitaria de lavamanos 2" | [7 empty] | 1 |  |  | 1
TOTAL | [10 empty] | 1
| Elaborado por: | [5 empty] | Aprobado por:
| LAURA CAMILA ORDOÑEZ TEJADA | [5 empty] | MILTON STIVEN HOYOS HERMIDA
| ING. CIVIL - APOYO PROFESIONAL | [5 empty] | SECRETARIO DE INFRAESTRUCTURA
| M.P 091037-0639549 CND | [5 empty] | M.P 161037-0560021 TLM
Capítulo |  | 11.1 | INSTALACIONES HIDROSANITARIAS
Ítem |  | 11.8 |  | Suministro e instalación de salida sanitaria de 6” para sanitario con tanque, incluye tubería PVC sanitaria, brida, accesorios, conexiones, pruebas de estanqueidad, mano de obra y todo lo necesario para su correcta instalación y funcionamiento. | [7 empty] | UND.
Evidencia fotográfica
Área/lugar/elemento |  | Largo (m) |  |  | Ancho (m) | Alto (m) | Peso (kg) | CANT/. | N° DE ELEMENTOS | UNIDAD | TOTAL
Salida sanitaria de sanitario 4" | [7 empty] | 1 |  |  | 1
TOTAL | [10 empty] | 1
Capítulo |  | 11.1 | INSTALACIONES HIDROSANITARIAS
Ítem |  | 11.9 |  | Suministro e instalación de salida sanitaria de 3” para ducha, incluye tubería PVC sanitaria, rejilla, sifón, accesorios, conexiones, pruebas de estanqueidad, mano de obraa y todo lo necesario para su correcta instalación y funcionamiento. | [7 empty] | UND.
Evidencia fotográfica
Área/lugar/elemento |  | Largo (m) |  |  | Ancho (m) | Alto (m) | Peso (kg) | CANT/. | N° DE ELEMENTOS | UNIDAD | TOTAL
Salida sanitaria de ducha 3" | [7 empty] | 1 |  |  | 1
TOTAL | [10 empty] | 1
Capítulo |  | 11.1 | INSTALACIONES HIDROSANITARIAS
Ítem |  | 11.1 |  | Suministro e instalación de salida sanitaria de 3” para lavadero, incluye tubería PVC sanitaria, sifón, accesorios, conexiones, pruebas de estanqueidad, mano de obra y todo lo necesario para su correcta instalación y funcionamiento. | [7 empty] | UND.
Evidencia fotográfica
Área/lugar/elemento |  | Largo (m) |  |  | Ancho (m) | Alto (m) | Peso (kg) | CANT/. | N° DE ELEMENTOS | UNIDAD | TOTAL
Salida sanitaria de lavadero 3" | [7 empty] | 2 |  |  | 2
TOTAL | [10 empty] | 2
Capítulo |  | 11.1 | INSTALACIONES HIDROSANITARIAS
Ítem |  | 11.11 |  | Suministro e instalación de tubería PVC sanitaria de 6” para conducción de aguas negras y lluvias, incluye excavación, cama de apoyo, accesorios, uniones, relleno, compactación, mano de obra y todo lo necesario para su correcta instalación y funcionamiento. | [7 empty] | ML
Evidencia fotográfica
Área/lugar/elemento |  | Largo (m) |  |  | Ancho (m) | Alto (m) | Peso (kg) | CANT/. | N° DE ELEMENTOS | UNIDAD | TOTAL
Tubería 4" |  | 3 | [5 empty] | 1 |  |  | 3
TOTAL | [10 empty] | 3
| Elaborado por: | [5 empty] | Aprobado por:
| LAURA CAMILA ORDOÑEZ TEJADA | [5 empty] | MILTON STIVEN HOYOS HERMIDA
| ING. CIVIL - APOYO PROFESIONAL | [5 empty] | SECRETARIO DE INFRAESTRUCTURA
| M.P 091037-0639549 CND | [5 empty] | M.P 161037-0560021 TLM
Capítulo |  | 11.1 | INSTALACIONES HIDROSANITARIAS
Ítem |  | 11.12 |  | Suministro e instalación de tubería PVC sanitaria de 3” para conducción de aguas negras y lluvias, incluye excavación, cama de apoyo, accesorios, uniones, relleno, compactación, mano de obra y todo lo necesario para su correcta instalación y funcionamiento. | [7 empty] | ML
Evidencia fotográfica
Área/lugar/elemento |  | Largo (m) |  |  | Ancho (m) | Alto (m) | Peso (kg) | CANT/. | N° DE ELEMENTOS | UNIDAD | TOTAL
Tubería 3" |  | 6 | [5 empty] | 1 |  |  | 6
TOTAL | [10 empty] | 6
Capítulo |  | 11.1 | INSTALACIONES HIDROSANITARIAS
Ítem |  | 11.13 |  | Suministro e instalación de tubería PVC sanitaria de 2” para conducción de aguas residuales, incluye excavación, cama de apoyo, accesorios, uniones, relleno, compactación, mano de obra y todo lo necesario para su correcta instalación y funcionamiento. | [7 empty] | ML
Evidencia fotográfica
Área/lugar/elemento |  | Largo (m) |  |  | Ancho (m) | Alto (m) | Peso (kg) | CANT/. | N° DE ELEMENTOS | UNIDAD | TOTAL
Tubería 2" |  | 2 | [5 empty] | 1 |  |  | 2
TOTAL | [10 empty] | 2
Capítulo |  | 11.1 | INSTALACIONES HIDROSANITARIAS
Ítem |  | 11.14 |  | Suministro e instalación de tanque de almacenamiento en PVC o plástico de 500 litros, incluye base de apoyo, accesorios hidráulicos, válvulas, flotador, conexiones, pruebas de funcionamiento, mano de obra y todo lo necesario para su correcta instalación y funcionamiento. | [7 empty] | UND.
Evidencia fotográfica
Área/lugar/elemento |  | Largo (m) |  |  | Ancho (m) | Alto (m) | Peso (kg) | CANT/. | N° DE ELEMENTOS | UNIDAD | TOTAL
Tanque | [7 empty] | 1 |  |  | 1
TOTAL | [10 empty] | 1
| Elaborado por: | [5 empty] | Aprobado por:
| LAURA CAMILA ORDOÑEZ TEJADA | [5 empty] | MILTON STIVEN HOYOS HERMIDA
| ING. CIVIL - APOYO PROFESIONAL | [5 empty] | SECRETARIO DE INFRAESTRUCTURA
| M.P 091037-0639549 CND | [5 empty] | M.P 161037-0560021 TLM
Capítulo |  | 11.1 | INSTALACIONES HIDROSANITARIAS
Ítem |  | 11.15 |  | Construcción de caja de distribución e inspección sanitaria de 0.60 x 0.60 x 0.55 m, incluye excavación, concreto de limpieza, muros en mampostería o concreto, pañete impermeabilizado, tuberías de entrada y salida, tapa en concreto reforzado, relleno, compactación, mano de obra y todo lo necesario para su correcta instalación y funcionamiento. | [7 empty] | UND.
Evidencia fotográfica
Área/lugar/elemento |  | Largo (m) |  |  | Ancho (m) | Alto (m) | Peso (kg) | CANT/. | N° DE ELEMENTOS | UNIDAD | TOTAL
Caja de distribución | [7 empty] | 1 |  |  | 1
TOTAL | [10 empty] | 1
Capítulo |  | 12 | ACABADOS
Ítem |  | 12.1 |  | Suministro e instalación de piso en porcelanato de 60 x 60 cm o similar, incluye adhesivo, boquilla, nivelación, cortes, desperdicios, limpieza final, mano de obra, herramientas y todo lo necesario para su correcta instalación y acabado. | [7 empty] | m²
Evidencia fotográfica
Área/lugar/elemento |  | Largo (m) |  |  | Ancho (m) | Alto (m) | Peso (kg) | CANT/. | N° DE ELEMENTOS | UNIDAD | TOTAL
Unidad sanitaria |  | 2.2 |  |  | 1.8 |  |  | 1 |  |  | 3.96
TOTAL | [10 empty] | 3.96
Capítulo |  | 12 | ACABADOS
Ítem |  | 12.2 |  | Suministro y ejecución de pañete liso interior impermeabilizado en mortero 1:4, incluye preparación de superficie, formación de filos y dilataciones, afinado, curado, mano de obra y herramientas necesarias para su correcta ejecución. | [7 empty] | m²
Evidencia fotográfica
Área/lugar/elemento |  | Largo (m) |  |  | Ancho (m) | Alto (m) | Peso (kg) | CANT/. | N° DE ELEMENTOS | UNIDAD | TOTAL
Muro 1 unidad sanitaria |  | 1.8 |  |  |  | 2.4 |  | 2 | 2 |  | 17.28
Muro 2 unidad sanitaria |  | 2.2 |  |  |  | 2.4 |  | 2 | 2 |  | 21.12
Muro cerramiento |  | 5.7 |  |  |  | 2.4 |  | 1 | 2 |  | 27.36
TOTAL | [10 empty] | 65.76
| Elaborado por: | [5 empty] | Aprobado por:
| LAURA CAMILA ORDOÑEZ TEJADA | [5 empty] | MILTON STIVEN HOYOS HERMIDA
| ING. CIVIL - APOYO PROFESIONAL | [5 empty] | SECRETARIO DE INFRAESTRUCTURA
| M.P 091037-0639549 CND | [5 empty] | M.P 161037-0560021 TLM
Capítulo |  | 12 | ACABADOS
Ítem |  | 12.3 |  | Suministro e instalación de enchape cerámico para muros de baño de 30.5 x 60 cm o similar, incluye adhesivo, boquilla, nivelación, cortes, remates, limpieza final, mano de obra y todo lo necesario para su correcta instalación y acabado. | [7 empty] | m²
Evidencia fotográfica
Área/lugar/elemento |  | Largo (m) |  |  | Ancho (m) | Alto (m) | Peso (kg) | CANT/. | N° DE ELEMENTOS | UNIDAD | TOTAL
Muro 1 unidad sanitaria |  | 1.8 |  |  |  | 1.5 |  | 2 |  |  | 5.4
Muro 2 unidad sanitaria |  | 2.2 |  |  |  | 1.5 |  | 1 |  |  | 3.3
Muro 3 unidad sanitaria |  | 1.4 |  |  |  | 1.5 |  | 1 |  |  | 2.1
TOTAL | [10 empty] | 10.8
Capítulo |  | 12 | ACABADOS
Ítem |  | 12.4 |  | Suministro y aplicación de pintura epóxica sobre superficie de concreto bajo placa, incluye preparación de la superficie, limpieza, aplicación de imprimante y acabado, mano de obra, herramientas y todo lo necesario para su correcta instalación y acabado. | [7 empty] | m²
Evidencia fotográfica
Área/lugar/elemento |  | Largo (m) |  |  | Ancho (m) | Alto (m) | Peso (kg) | CANT/. | N° DE ELEMENTOS | UNIDAD | TOTAL
Unidad sanitaria |  | 3.2 |  |  | 2 |  |  | 1 |  |  | 6.4
TOTAL | [10 empty] | 6.4
| Elaborado por: | [5 empty] | Aprobado por:
| LAURA CAMILA ORDOÑEZ TEJADA | [5 empty] | MILTON STIVEN HOYOS HERMIDA
| ING. CIVIL - APOYO PROFESIONAL | [5 empty] | SECRETARIO DE INFRAESTRUCTURA
| M.P 091037-0639549 CND | [5 empty] | M.P 161037-0560021 TLM
Capítulo |  | 12 | ACABADOS
Ítem |  | 12.5 |  | Suministro y aplicación de pintura en vinilo y estuco para muros interiores y exteriores, incluye preparación de superficie, resanes, lijado, sellador, dos manos de pintura, limpieza final, mano de obra y todo lo necesario para su correcta instalación y acabado. | [7 empty] | m²
Evidencia fotográfica
Área/lugar/elemento |  | Largo (m) |  |  | Ancho (m) | Alto (m) | Peso (kg) | CANT/. | N° DE ELEMENTOS | UNIDAD | TOTAL
Muro 1 unidad sanitaria |  | 1.8 |  |  |  | 0.7 |  | 2 |  |  | 2.52
Muro 2 unidad sanitaria |  | 2.2 |  |  |  | 0.7 |  | 1 |  |  | 1.54
Muro 3 unidad sanitaria |  | 1.4 |  |  |  | 0.7 |  | 1 |  |  | 0.98
Muro cerramiento |  | 5.7 |  |  |  | 2.4 |  | 2 |  |  | 27.36
TOTAL | [10 empty] | 32.4
Capítulo |  | 13 | CARPINTERÍA METÁLICA
Ítem |  | 13.1 |  | Suministro e instalación de puerta metálica de 2.10 x 0.80 m con marco metálico, incluye fabricación, soldadura, preparación de superficie, pintura anticorrosiva color negro, bisagras, pasador de cierre, anclajes, mano de obra y todo lo necesario para su correcta instalación y funcionamiento | [7 empty] | UND.
Evidencia fotográfica
Área/lugar/elemento |  | Largo (m) |  |  | Ancho (m) | Alto (m) | Peso (kg) | CANT/. | N° DE ELEMENTOS | UNIDAD | TOTAL
Puerta acceso baño | [7 empty] | 1 |  |  | 1
TOTAL | [10 empty] | 1
Capítulo |  | 13 | CARPINTERÍA METÁLICA
Ítem |  | 13.2 |  | Suministro e instalación de luceta metálica de 0.20 x 0.70 m en lámina calibre 18, incluye marco, anclajes, soldadura, pintura anticorrosiva, mano de obra y todo lo necesario para su correcta instalación y acabado. | [7 empty] | UND.
Evidencia fotográfica
Área/lugar/elemento |  | Largo (m) |  |  | Ancho (m) | Alto (m) | Peso (kg) | CANT/. | N° DE ELEMENTOS | UNIDAD | TOTAL
Luceta | [7 empty] | 1 |  |  | 1
0
TOTAL | [10 empty] | 1
| Elaborado por: | [5 empty] | Aprobado por:
| LAURA CAMILA ORDOÑEZ TEJADA | [5 empty] | MILTON STIVEN HOYOS HERMIDA
| ING. CIVIL - APOYO PROFESIONAL | [5 empty] | SECRETARIO DE INFRAESTRUCTURA
| M.P 091037-0639549 CND | [5 empty] | M.P 161037-0560021 TLM
Capítulo |  | 14 | APARATOS SANITARIOS
Ítem |  | 14.1 |  | Suministro e instalación de combo sanitario y ducha, incluye sanitario con tanque, asiento, grifería, ducha, accesorios de baño, conexiones hidráulicas y sanitarias, pruebas de funcionamiento, mano de obra y todo lo necesario para su correcta instalación y funcionamiento. | [7 empty] | UND.
Evidencia fotográfica
Área/lugar/elemento |  | Largo (m) |  |  | Ancho (m) | Alto (m) | Peso (kg) | CANT/. | N° DE ELEMENTOS | UNIDAD | TOTAL
Baño | [7 empty] | 1 |  |  | 1
0
TOTAL | [10 empty] | 1
Capítulo |  | 14 | APARATOS SANITARIOS
Ítem |  | 14.2 |  | Suministro e instalación de lavadero prefabricado de 85 x 60 x 100 cm con tapa, incluye grifería, sifón, conexiones hidráulicas y sanitarias, anclajes, pruebas de funcionamiento, mano de obra y todo lo necesario para su correcta instalación y funcionamiento. | [7 empty] | UND.
Evidencia fotográfica
Área/lugar/elemento |  | Largo (m) |  |  | Ancho (m) | Alto (m) | Peso (kg) | CANT/. | N° DE ELEMENTOS | UNIDAD | TOTAL
Lavadero | [7 empty] | 1 |  |  | 1
0
TOTAL | [10 empty] | 1
Capítulo |  | 15 | ACOMETIDA SANITARIA
Ítem |  | 15.1 |  | Trazado localización y replanteo de la acometida, incluye trazado de ejes, niveles, alineamientos, referencias topográficas, mano de obra, herramientas, equipos y todos los elementos necesarios para su correcta ejecución. | [7 empty] | m²
Evidencia fotográfica
Área/lugar/elemento |  | Largo (m) |  |  | Ancho (m) | Alto (m) | Peso (kg) | CANT/. | N° DE ELEMENTOS | UNIDAD | TOTAL
Zanja para tubería |  | 6 |  |  | 0.7 |  |  | 1 |  |  | 4.2
TOTAL | [10 empty] | 4.2
| Elaborado por: | [5 empty] | Aprobado por:
| LAURA CAMILA ORDOÑEZ TEJADA | [5 empty] | MILTON STIVEN HOYOS HERMIDA
| ING. CIVIL - APOYO PROFESIONAL | [5 empty] | SECRETARIO DE INFRAESTRUCTURA
| M.P 091037-0639549 CND | [5 empty] | M.P 161037-0560021 TLM
Capítulo |  | 15 | ACOMETIDA SANITARIA
Ítem |  | 15.2 |  | Corte y demolición manual y/o mecánica de pavimento existente en concreto hidráulico para la ejecución de acometida sanitaria, incluye corte con disco, demolición, cargue, retiro y disposición final del material, mano de obra, herramientas y todo lo necesario para su correcta construcción y funcionamiento. | [7 empty] | m²
Evidencia fotográfica
Área/lugar/elemento |  | Largo (m) |  |  | Ancho (m) | Alto (m) | Peso (kg) | CANT/. | N° DE ELEMENTOS | UNIDAD | TOTAL
Zanja para tubería |  | 6 |  |  | 0.7 |  |  | 1 |  |  | 4.2
TOTAL | [10 empty] | 4.2
Capítulo |  | 15 | ACOMETIDA SANITARIA
Ítem |  | 15.3 |  | Excavación manual para zanja de acometida sanitaria, incluye perfilado, cargue, retiro, disposición del material sobrante y todo lo necesario para su correcta construcción y funcionamiento. | [7 empty] | m³
Evidencia fotográfica
Área/lugar/elemento |  | Largo (m) |  |  | Ancho (m) | Alto (m) | Peso (kg) | CANT/. | N° DE ELEMENTOS | UNIDAD | TOTAL
Zanja para tubería |  | 6 |  |  | 0.7 | 1 |  | 1 |  |  | 4.2
TOTAL | [10 empty] | 4.2
Capítulo |  | 15 | ACOMETIDA SANITARIA
Ítem |  | 15.4 |  | Suministro e instalación de acometida sanitaria domiciliaria en tubería PVC sanitaria de 6", incluye accesorios, cama de arena, conexión a la red existente, pruebas de funcionamiento, mano de obra y todo lo necesario para su correcta construcción y funcionamiento. | [7 empty] | ML
Evidencia fotográfica
Área/lugar/elemento |  | Largo (m) |  |  | Ancho (m) | Alto (m) | Peso (kg) | CANT/. | N° DE ELEMENTOS | UNIDAD | TOTAL
Acmetida |  | 10 | [5 empty] | 1 |  |  | 10
TOTAL | [10 empty] | 10
| Elaborado por: | [5 empty] | Aprobado por:
| LAURA CAMILA ORDOÑEZ TEJADA | [5 empty] | MILTON STIVEN HOYOS HERMIDA
| ING. CIVIL - APOYO PROFESIONAL | [5 empty] | SECRETARIO DE INFRAESTRUCTURA
| M.P 091037-0639549 CND | [5 empty] | M.P 161037-0560021 TLM
Capítulo |  | 15 | ACOMETIDA SANITARIA
Ítem |  | 15.5 |  | Sub base granular tipo B incluye suministro, transporte, cargue, trasiego, instalación,nivelacion, compactación 95% proctor modificado y todo lo necesario para la correcta ejecución. | [7 empty] | m³
Evidencia fotográfica
Área/lugar/elemento |  | Largo (m) |  |  | Ancho (m) | Alto (m) | Peso (kg) | CANT/. | N° DE ELEMENTOS | UNIDAD | TOTAL
Zanja para tubería |  | 6 |  |  | 0.7 | 1 |  | 1 |  |  | 4.2
TOTAL | [10 empty] | 4.2
Capítulo |  | 15 | ACOMETIDA SANITARIA
Ítem |  | 15.6 |  | Reposición de pavimento en concreto hidráulico f'c = 3.000 psi en el área intervenida, incluye formaletas, suministro y colocación de concreto, acabado, juntas, curado y todos los elementos necesarios para su correcta ejecución. | [7 empty] | m²
Evidencia fotográfica
Área/lugar/elemento |  | Largo (m) |  |  | Ancho (m) | Alto (m) | Peso (kg) | CANT/. | N° DE ELEMENTOS | UNIDAD | TOTAL
Zanja para tubería |  | 6 |  |  | 0.7 | 1 |  | 1 |  |  | 4.2
TOTAL | [10 empty] | 4.2
| Elaborado por: | [5 empty] | Aprobado por:
| LAURA CAMILA ORDOÑEZ TEJADA | [5 empty] | MILTON STIVEN HOYOS HERMIDA
| ING. CIVIL | [5 empty] | SECRETARIO DE INFRAESTRUCTURA
| M.P 091037-0639549 CND | [5 empty] | M.P 161037-0560021 TLM

## E.M
Piso 2
Elemento | Perfil | L | Ai | A
Vigas Piso 2 - Bloque 1 | IPE 400 | 37.21 | 1 | 37.21
| IPE 400 | 41.86 | 1 | 41.86
| IPE 400 | 34.94 | 1 | 34.94
| IPE 360 | 111.63 | 1 | 111.63
| IPE 330 | 83.72 | 1 | 83.72
| IPE 330 | 5.05 | 1 | 5.05
| IPE 330 | 2.24 | 1 | 2.24
| IPE 330 | 3.41 | 1 | 3.41
| IPE 330 | 3.94 | 1 | 3.94
| IPE 330 | 4.91 | 1 | 4.91
Viguetas Piso 2 - Bloque 1 | IPE 100 | 74.42 | 1 | 74.42
| IPE 100 | 63.12 | 1 | 63.12
| IPE 100 | 66.54 | 1 | 66.54
| IPE 100 | 60.22 | 1 | 60.22
| IPE 180 | 237.58 | 1 | 237.58
| IPE 180 | 12.16 | 1 | 12.16
| IPE 180 | 14.36 | 1 | 14.36
| IPE 140 | 49.56 | 1 | 49.56
Columnas - Bloque 1 | W14-109 | 97.2 | 1 | 97.2
Vigas Piso 2 - Bloque 2 | IPE 450 | 13.74 | 1 | 13.74
| IPE 450 | 17.74 | 1 | 17.74
| IPE 450 | 29.6 | 1 | 29.6
| IPE 450 | 56.5 | 1 | 56.5
| IPE 360 | 28 | 1 | 28
| IPE 360 | 63.24 | 1 | 63.24
Viguetas Piso 2 - Bloque 2 | IPE 180 | 13.74 | 1 | 13.74
| IPE 180 | 69.74 | 1 | 69.74
| IPE 180 | 153.96 | 1 | 153.96
| IPE 160 | 7.96 | 1 | 7.96
| IPE 160 | 6.8 | 1 | 6.8
| IPE 100 | 6.8 | 1 | 6.8
| IPE 100 | 29.6 | 1 | 29.6
| IPE 100 | 90.4 | 1 | 90.4
Columnas - Bloque 2 | W14-233 | 19.44 | 1 | 19.44
| W14-79 | 45.36 | 1 | 45.36
Total |  |  |  | 1656.69
Piso 3
Elemento | Perfil | L | Ai | A
Vigas Piso 3 - Bloque 1 | IPE 400 | 37.21 | 1 | 37.21
| IPE 400 | 41.86 | 1 | 41.86
| IPE 400 | 34.94 | 1 | 34.94
| IPE 360 | 111.63 | 1 | 111.63
| IPE 330 | 83.72 | 1 | 83.72
| IPE 330 | 5.05 | 1 | 5.05
| IPE 330 | 2.24 | 1 | 2.24
| IPE 330 | 3.41 | 1 | 3.41
| IPE 330 | 3.94 | 1 | 3.94
| IPE 330 | 4.91 | 1 | 4.91
Viguetas Piso 3 - Bloque 1 | IPE 100 | 74.42 | 1 | 74.42
| IPE 100 | 63.12 | 1 | 63.12
| IPE 100 | 66.54 | 1 | 66.54
| IPE 100 | 60.22 | 1 | 60.22
| IPE 180 | 237.58 | 1 | 237.58
| IPE 180 | 12.16 | 1 | 12.16
| IPE 180 | 14.36 | 1 | 14.36
| IPE 140 | 49.56 | 1 | 49.56
Columnas - Bloque 1 | W14-109 | 97.2 | 1 | 97.2
Vigas Piso 3 - Bloque 2 | IPE 450 | 20.61 | 1 | 20.61
| IPE 450 | 34.5 | 1 | 34.5
| IPE 360 | 8.72 | 1 | 8.72
| IPE 360 | 7.2 | 1 | 7.2
Viguetas Piso 3 - Bloque 2 | IPE 180 | 54.96 | 1 | 54.96
| IPE 160 | 16.2 | 1 | 16.2
| IPE 160 | 19.62 | 1 | 19.62
| IPE 160 | 10.85 | 1 | 10.85
| IPE 160 | 34.5 | 1 | 34.5
| IPE 100 | 34.5 | 1 | 34.5
Columnas - Bloque 2 | W14-233 | 19.44 | 1 | 19.44
Total |  |  |  | 1265.17
Piso 4
Elemento | Perfil | L | Ai | A
Vigas Piso 4 - Bloque 1 | IPE 400 | 37.21 | 1 | 37.21
| IPE 400 | 41.86 | 1 | 41.86
| IPE 400 | 34.94 | 1 | 34.94
| IPE 360 | 111.63 | 1 | 111.63
| IPE 330 | 83.72 | 1 | 83.72
| IPE 330 | 5.05 | 1 | 5.05
| IPE 330 | 2.24 | 1 | 2.24
| IPE 330 | 3.41 | 1 | 3.41
| IPE 330 | 3.94 | 1 | 3.94
| IPE 330 | 4.91 | 1 | 4.91
Viguetas Piso 4 - Bloque 1 | IPE 100 | 74.42 | 1 | 74.42
| IPE 100 | 63.12 | 1 | 63.12
| IPE 100 | 66.54 | 1 | 66.54
| IPE 100 | 60.22 | 1 | 60.22
| IPE 180 | 237.58 | 1 | 237.58
| IPE 180 | 12.16 | 1 | 12.16
| IPE 180 | 14.36 | 1 | 14.36
| IPE 140 | 49.56 | 1 | 49.56
Columnas - Bloque 1 | W14-109 | 97.2 | 1 | 97.2
Vigas Piso 4 - Bloque 2 | IPE 450 | 20.61 | 1 | 20.61
| IPE 450 | 34.5 | 1 | 34.5
| IPE 360 | 8.72 | 1 | 8.72
| IPE 360 | 7.2 | 1 | 7.2
Viguetas Piso 4 - Bloque 2 | IPE 180 | 34.35 | 1 | 34.35
| IPE 160 | 16.2 | 1 | 16.2
| IPE 160 | 19.62 | 1 | 19.62
| IPE 160 | 10.85 | 1 | 10.85
| IPE 160 | 34.5 | 1 | 34.5
| IPE 100 | 18.16 | 1 | 18.16
Columnas - Bloque 2 | W14-233 | 19.44 | 2.349 | 45.66
Total |  |  |  | 1254.44
Piso 5
Elemento | Perfil | L | Ai | A
Vigas Piso 5 - Bloque 1 | IPE 400 | 37.21 | 1 | 37.21
| IPE 400 | 41.86 | 1 | 41.86
| IPE 400 | 34.94 | 1 | 34.94
| IPE 360 | 111.63 | 1 | 111.63
| IPE 330 | 83.72 | 1 | 83.72
| IPE 330 | 5.05 | 1 | 5.05
| IPE 330 | 2.24 | 1 | 2.24
| IPE 330 | 3.41 | 1 | 3.41
| IPE 330 | 3.94 | 1 | 3.94
| IPE 330 | 4.91 | 1 | 4.91
Viguetas Piso 5 - Bloque 1 | IPE 100 | 74.42 | 1 | 74.42
| IPE 100 | 63.12 | 1 | 63.12
| IPE 100 | 66.54 | 1 | 66.54
| IPE 100 | 60.22 | 1 | 60.22
| IPE 180 | 237.58 | 1 | 237.58
| IPE 180 | 12.16 | 1 | 12.16
| IPE 180 | 14.36 | 1 | 14.36
| IPE 140 | 49.56 | 1 | 49.56
Columnas - Bloque 1 | W14-109 | 97.2 | 1 | 97.2
Vigas Piso 5 - Bloque 2 | IPE 450 | 20.61 | 1 | 20.61
| IPE 450 | 34.5 | 1 | 34.5
| IPE 360 | 8.72 | 1 | 8.72
| IPE 360 | 7.2 | 1 | 7.2
Viguetas Piso 5 - Bloque 2 | IPE 180 | 54.96 | 1 | 54.96
| IPE 160 | 16.2 | 1 | 16.2
| IPE 160 | 19.62 | 1 | 19.62
| IPE 160 | 10.85 | 1 | 10.85
| IPE 160 | 34.5 | 1 | 34.5
| IPE 100 | 34.5 | 1 | 34.5
Columnas - Bloque 2 | W14-233 | 19.44 | 2.349 | 45.66
Total |  |  |  | 1291.39
Elaborado por:
LAURA CAMILA ORDOÑEZ TEJADA
ING. CIVIL APOYO PROFESIONAL
M.P 091037-0639549 CND
Aprobado por:
MILTON STIVEN HOYOS HERMIDA
SECRETARIO DE INFRAESTUCTURA
M.P 161037-0560021 TLM

## SUBPRODUCTOS
ANÁLISIS DE PRECIOS UNITARIOS - SUBPRODUCTOS
ALQUILER DE ANDAMIO TUBULAR CON TIJERA 1.50x1.50 m |  |  |  | UNIDAD: Día
DESCRIPCIÓN | UNIDAD | CANT/ REND | PRECIO UNITARIO | VR PARCIAL
EQUIPO y HERRAMIENTAS:
MARCO ANDAMIO DE TIJERA 1.50x1.50 m | Día | 2 | 657 | 1314
TIJERA DE ANDAMIO | Día | 2 | 175 | 350
PLATAFORMA METÁLICA PARA ANDAMIO | Día | 1 | 3163 | 3163
|  |  | Subtotal = | 4827
|  |  | VR UNITARIO = | 4827
CARRETA BUGGIE, PALA, BALDES |  |  |  | UNIDAD: Un
DESCRIPCIÓN | UNIDAD | CANT/ REND | PRECIO UNITARIO | VR PARCIAL
EQUIPO y HERRAMIENTAS:
CARRETA LLANTA NEUMÁTICA | Un | 1 | 313308 | 313308
PALA REDONDA CON CABO | Un | 1 | 34845 | 34845
BALDE CONSTRUCCIÓN | Un | 2 | 6265 | 12530
|  |  | Subtotal = | 360683
CUADRILLA 1 OF + 1 AY |  |  |  | UNIDAD: Día
DESCRIPCIÓN | UNIDAD | CANT/ REND | PRECIO UNITARIO | VR PARCIAL
MANO de OBRA:
OFICIAL (Incl. prestaciones) | Día | 1 | 123394 | 123394
AYUDANTE (Incl. prestaciones) | Día | 1 | 100048 | 100048
|  |  | Subtotal = | 223442
|  |  | VR UNITARIO = | 223442
CUADRILLA 1 OF + 2 AY |  |  |  | UNIDAD: Día
DESCRIPCIÓN | UNIDAD | CANT/ REND | PRECIO UNITARIO | VR PARCIAL
MANO de OBRA:
OFICIAL (Incl. prestaciones) | Día | 1 | 123394 | 123394
AYUDANTE (Incl. prestaciones) | Día | 2 | 100048 | 200096
|  |  | Subtotal = | 323490
|  |  | VR UNITARIO = | 323490
CUADRILLA 2 Ay |  |  |  | UNIDAD: Día
DESCRIPCIÓN | UNIDAD | CANT/ REND | PRECIO UNITARIO | VR PARCIAL
MANO de OBRA:
AYUDANTE (Incl. prestaciones) | Día | 2 | 100048 | 200096
|  |  | Subtotal = | 200096
|  |  | VR UNITARIO = | 200096
MORTERO 1:3 |  |  |  | UNIDAD: m2
DESCRIPCIÓN | UNIDAD | CANT/ REND | PRECIO UNITARIO | VR PARCIAL
MATERIALES:
CEMENTO GRIS | Kg | 450 | 699 | 314550
ARENA | m3 | 1.09 | 99404 | 108350.36
AGUA | Lt | 168 | 70 | 11760
|  |  | Subtotal = | 434660.36
EQUIPO y HERRAMIENTAS:
CANECA METÁLICA DE 55 Gal | Un | 0.0008 | 51296 | 41.04
MANGUERA PARA AGUA Ø= 1/2" x 50 m | Un | 0.0008 | 56933 | 45.55
PALA REDONDA CON CABO | Un | 0.0023 | 34845 | 80.14
BALDE CONSTRUCCIÓN | Un | 0.0061 | 6265 | 38.22
|  |  | Subtotal = | 204.95
MANO de OBRA:
CUADRILLA 1 OF + 2 AY | Día | 0.076 | 323490 | 24585.24
|  |  | Subtotal = | 24585.24
|  |  | VR UNITARIO = | 459451
MORTERO 1:3 (Impermeabilizado) |  |  |  | UNIDAD: m3
DESCRIPCIÓN | UNIDAD | CANT/ REND | PRECIO UNITARIO | VR PARCIAL
MATERIALES:
MORTERO 1:3 | m3 | 1 | 459451 | 459451
SIKA 1 (Impermeabilizante integral para morteros) | Kg | 13.5 | 21035 | 283972.5
|  |  | Subtotal = | 743423.5
|  |  | VR UNITARIO = | 743424
Elaborado por:
LAURA CAMILA ORDOÑEZ TEJADA |  | MILTON STIVEN HOYOS HERMIDA
ING. CIVIL APOYO PROFESIONAL |  | SECRETARIO DE INFRAESTRUCTURA
M.P 091037-0639549 CND |  | M.P 161037-0560021 TLM

## 1.1
Código | CCE-EICP-FM-32 | Versión | 1
OBJETO: ADECUACIÓN DE LA INFRAESTRUCTURA DE LAS SEDES ADMINISTRATIVAS DEL MUNICIPIO DE PITALITO
ALCALDIA DE PITALITO
VERSIÓN
[NÚMERO DEL PROCESO]
[7 empty] | PÁGINA | 1 | DE | 1
ANALISIS DE PRECIOS UNITARIOS
[7 empty] | FECHA | DD | MM | AA
[8 empty] | 3 | 9 | 2026
DATOS ESPECÍFICOS
ÍTEM | DESCRIPCIÓN | [6 empty] | UNIDAD |  | CANTIDAD
1.1 | Suministro y aplicación de protección anticorrosiva sobre estructura metálica existente (vigas, columnas y viguetas), incluye preparación y limpieza total de la superficie mediante grateado, aplicación localizada de tratamiento antihongo en áreas afectadas, aplicación de una capa de imprimante anticorrosivo tipo base y dos capas de pintura de acabado, suministro, transporte, instalación, disposición final de residuos y todo lo necesario para su correcta ejecución y funcionamiento | [6 empty] | ML |  | 5467.69
I. EQUIPO
DESCRIPCIÓN |  |  |  | MARCA | UNIDAD |  | TARIFA | RENDIMIENTO |  | Vr. UNITARIO
HERRAMIENTA MENOR (M.O. 10%) |  |  |  | N/A | Un |  | 16175 | 0.1 |  | 1618
Alquiler de andamio certificado |  |  |  | N/A | h |  | 20000 | 0.1 |  | 2000
SUBTOTAL $ | [9 empty] | 3618
II. MATERIALES
DESCRIPCIÓN | [5 empty] | UNIDAD | CANTIDAD | PRECIO UNIT. |  | Vr. UNITARIO
DESOXIDANTE Y REMOVEDOR | [5 empty] | GAL | 0.06 | 58900 |  | 3534
PINTURA ACABADO BLANCA PARA ESTRUCTURA METÁLICA | [5 empty] | Gal | 0.05 | 80900 |  | 4045
PINTURA ANTICORROSIVA PREMIUM | [5 empty] | Gal | 0.05 | 80900 |  | 4045 | 273.3845
0
0
SUBTOTAL $ | [9 empty] | 11624
III. TRANSPORTES
TIPO |  |  |  |  | VOL. o PESO | UNIDAD | TARIFA | CANT / REND |  | Vr. UNITARIO
Transporte (% Vr. Materiales) | [6 empty] | 11624 | 10% |  | 1162
SUBTOTAL $ | [9 empty] | 1162
IV. MANO DE OBRA
TRABAJADOR |  |  |  |  | CANTIDAD | UNIDAD | TARIFA | RENDIMIENTO |  | Vr. UNITARIO
CUADRILLA 1 OF + 2 AY |  |  |  |  | 1 | Día | 323490 | 0.05 |  | 16174.5
SUBTOTAL $ | [9 empty] | 16175
TOTAL COSTO DIRECTO $ | [9 empty] | 32579
V. COSTOS INDIRECTOS
Descripción | [6 empty] | Porcentaje | Valor Total
ADMINISTRACION | [6 empty] | 25% | 8144.75
IMPREVISTOS | [6 empty] | 1% | 325.79
UTILIDAD | [6 empty] | 5% | 1628.95
SUBTOTAL $ | [9 empty] | 10099
Precio Unitario Total Aproximado al peso $ | [9 empty] | 42678
| Elaborado por: |  |  | Aprobado por:
| LAURA CAMILA ORDOÑEZ TEJADA |  |  | MILTON STIVEN HOYOS HERMIDA
| ING. CIVIL APOYO PROFESIONAL |  |  | SECRETARIO DE INFRAESTRUCTURA
| M.P 091037-0639549 CND |  |  | M.P 161037-0560021 TLM

## 1.2
Código | CCE-EICP-FM-32 | Versión | 1
OBJETO: ADECUACIÓN DE LA INFRAESTRUCTURA DE LAS SEDES ADMINISTRATIVAS DEL MUNICIPIO DE PITALITO
ALCALDIA DE PITALITO
VERSIÓN
[NÚMERO DEL PROCESO]
[7 empty] | PÁGINA | 1 | DE | 1
ANALISIS DE PRECIOS UNITARIOS
[7 empty] | FECHA | DD | MM | AA
[8 empty] | 3 | 9 | 2026
DATOS ESPECÍFICOS
ÍTEM | DESCRIPCIÓN | [6 empty] | UNIDAD |  | CANTIDAD
1.2 | Mantenimiento de unión pernada viga–columna, incluye inspección, limpieza mecánica de pernos y superficies, ajuste y reapriete con herramienta especializada, reposición parcial de elementos defectuosos (en caso de ser necesario), suministro de materiales, mano de obra, equipos, herramientas, medios de acceso, disposición final de residuos, y todo lo necesario para su correcta ejecución y funcionamiento. | [6 empty] | UND. |  | 708
I. EQUIPO
DESCRIPCIÓN |  |  |  | MARCA | UNIDAD |  | TARIFA | RENDIMIENTO |  | Vr. UNITARIO
HERRAMIENTA MENOR (M.O. 10%) |  |  |  | N/A | Un |  | 71168 | 0.1 |  | 7117
Alquiler de andamio certificado |  |  |  | N/A | h |  | 20000 | 0.15 |  | 3000
KIT ARNÉS PARA ALTURAS |  |  |  | N/A | Un |  | 691646 | 0.005 |  | 3458
LLAVE DE IMPACTO |  |  |  | N/A | Día |  | 40000 | 0.1 |  | 4000
TORQUIMETRO |  |  |  | N/A | Día |  | 50000 | 0.1 |  | 5000
MOTOTOOL |  |  |  | N/A | Día |  | 32000 | 0.1 |  | 3200
SUBTOTAL $ | [9 empty] | 25775
II. MATERIALES
DESCRIPCIÓN | [5 empty] | UNIDAD | CANTIDAD | PRECIO UNIT. |  | Vr. UNITARIO
GRATAS CIRCULARES/DISCOS DE LIMPIEZA | [5 empty] | UND | 0.5 | 22900 |  | 11450
DESENGASANTE POLIURETANO | [5 empty] | ML | 0.01 | 74900 |  | 749
LUBRICANTE DE ALTA TEMPERATURA | [5 empty] | GR | 0.025 | 44000 |  | 1100
PINTURA/MARCADOR DE TORQUE | [5 empty] | ML | 0.1 | 88000 |  | 8800
FRESA METALICA CILINDRICA | [5 empty] | UND | 0.05 | 140000 |  | 7000
ACEITE AFLOJATODO DIELECTRICO | [5 empty] | ML | 0.05 | 42000 |  | 2100
SPRAY DE ZINC FRIO | [5 empty] | ML | 0.07 | 34000 |  | 2380
SUBTOTAL $ | [9 empty] | 33579
III. TRANSPORTES
TIPO |  |  |  |  | VOL. o PESO | UNIDAD | TARIFA | CANT / REND |  | Vr. UNITARIO
Transporte (% Vr. Materiales) | [6 empty] | 33579 | 10% |  | 3358
SUBTOTAL $ | [9 empty] | 3358
IV. MANO DE OBRA
TRABAJADOR |  |  |  |  | CANTIDAD | UNIDAD | TARIFA | RENDIMIENTO |  | Vr. UNITARIO
CUADRILLA 1 OF + 2 AY |  |  |  |  | 1 | Día | 323490 | 0.22 |  | 71168
SUBTOTAL $ | [9 empty] | 71168
TOTAL COSTO DIRECTO $ | [9 empty] | 133880
V. COSTOS INDIRECTOS
Descripción | [6 empty] | Porcentaje | Valor Total
ADMINISTRACION | [6 empty] | 25% | 33470
IMPREVISTOS | [6 empty] | 1% | 1338.8
UTILIDAD | [6 empty] | 5% | 6694
SUBTOTAL $ | [9 empty] | 41503
Precio Unitario Total Aproximado al peso $ | [9 empty] | 175383
| Elaborado por: |  |  | Aprobado por:
| LAURA CAMILA ORDOÑEZ TEJADA |  |  | MILTON STIVEN HOYOS HERMIDA
| ING. CIVIL APOYO PROFESIONAL |  |  | SECRETARIO DE INFRAESTRUCTURA
| M.P 091037-0639549 CND |  |  | M.P 161037-0560021 TLM

## 2.1
Código | CCE-EICP-FM-32 | Versión | 1
OBJETO: ADECUACIÓN DE LA INFRAESTRUCTURA DE LAS SEDES ADMINISTRATIVAS DEL MUNICIPIO DE PITALITO
ALCALDIA DE PITALITO
VERSIÓN
[NÚMERO DEL PROCESO]
[7 empty] | PÁGINA | 1 | DE | 1
ANALISIS DE PRECIOS UNITARIOS
[7 empty] | FECHA | DD | MM | AA
[8 empty] | 3 | 9 | 2026
DATOS ESPECÍFICOS
ÍTEM | DESCRIPCIÓN | [6 empty] | UNIDAD |  | CANTIDAD
2.1 | Mantenimiento y reposición parcial de cielo raso en el quinto piso, incluye desmonte de paneles deteriorados, suministro e instalación de nuevos paneles de Drywall, ajuste de estructura existente, nivelación, acabado y limpieza final., disposición final de los residuos y todo lo necesario para su correcta ejecución. | [6 empty] | m² |  | 258.17
I. EQUIPO
DESCRIPCIÓN |  |  |  | MARCA | UNIDAD |  | TARIFA | RENDIMIENTO |  | Vr. UNITARIO
HERRAMIENTA MENOR (M.O. 10%) |  |  |  | N/A | Un |  | 37201 | 0.1 |  | 3720
ALQUILER DE ANDAMIO TUBULAR CON TIJERA 1.50x1.50 m |  |  |  | N/A | Día |  | 4827 | 1 |  | 4827
SUBTOTAL $ | [9 empty] | 8547
II. MATERIALES
DESCRIPCIÓN | [5 empty] | UNIDAD | CANTIDAD | PRECIO UNIT. |  | Vr. UNITARIO
PERFIL CANAL CAL. 26 ( 90 MM ) - 2.44 M. | [5 empty] | UND | 0.45 | 7491 |  | 3371
PERFIL OMEGA CAL 26 - 2.44 M. | [5 empty] | UND | 0.45 | 6741 |  | 3033
PERFIL PARAL CAL 26 - 2.44 M. | [5 empty] | UND | 0.45 | 55462 |  | 24958
Placa De Yeso Rh Knauf 1/2 Pulgada 1.22 X 2.44m (12.7mm) Resistente Humedad | [5 empty] | M2 | 1.05 | 26167 |  | 27475
TORNILLO AUTOPERFORANTE EST. 7/16 " | [5 empty] | UND | 5 | 50 |  | 250
TORNILLO AUTOPERFORANTE YESO 6 X1 | [5 empty] | UND | 5 | 50 |  | 250
MASILLA JUNTAS | [5 empty] | GAL | 0.15 | 49000 |  | 7350
CINTA JUNTAS | [5 empty] | ML | 0.045 | 49000 |  | 2205
VINILO SUPERLAVABLE TIPO 1 | [5 empty] | GAL | 0.08 | 84900 |  | 6792
SUBTOTAL $ | [9 empty] | 75684
III. TRANSPORTES
TIPO |  |  |  |  | VOL. o PESO | UNIDAD | TARIFA | CANT / REND |  | Vr. UNITARIO
Transporte (10% Vr. Materiales) | [6 empty] | 75684 | 0.1 |  | 7568
SUBTOTAL $ | [9 empty] | 7568
IV. MANO DE OBRA
TRABAJADOR |  |  |  |  | CANTIDAD | UNIDAD | TARIFA | RENDIMIENTO |  | Vr. UNITARIO
CUADRILLA 1 OF + 2 AY |  |  |  |  | 1 | Día | 323490 | 0.115 |  | 37201
SUBTOTAL $ | [9 empty] | 37201
TOTAL COSTO DIRECTO $ | [9 empty] | 129000
V. COSTOS INDIRECTOS
Descripción | [6 empty] | Porcentaje | Valor Total
ADMINISTRACION | [6 empty] | 25% | 32250
IMPREVISTOS | [6 empty] | 1% | 1290
UTILIDAD | [6 empty] | 5% | 6450
SUBTOTAL $ | [9 empty] | 39990
Precio Unitario Total Aproximado al peso $ | [9 empty] | 168990
| Elaborado por: |  |  | Aprobado por:
| LAURA CAMILA ORDOÑEZ TEJADA |  |  | MILTON STIVEN HOYOS HERMIDA
| ING. CIVIL APOYO PROFESIONAL |  |  | SECRETARIO DE INFRAESTRUCTURA
| M.P 091037-0639549 CND |  |  | M.P 161037-0560021 TLM

## 2.2
Código | CCE-EICP-FM-32 | Versión | 1
OBJETO: ADECUACIÓN DE LA INFRAESTRUCTURA DE LAS SEDES ADMINISTRATIVAS DEL MUNICIPIO DE PITALITO
ALCALDIA DE PITALITO
VERSIÓN
[NÚMERO DEL PROCESO]
[7 empty] | PÁGINA | 1 | DE | 1
ANALISIS DE PRECIOS UNITARIOS
[7 empty] | FECHA | DD | MM | AA
[8 empty] | 3 | 9 | 2026
DATOS ESPECÍFICOS
ÍTEM | DESCRIPCIÓN | [6 empty] | UNIDAD |  | CANTIDAD
#REF! | #REF! | [6 empty] | #REF! |  | #REF!
I. EQUIPO
DESCRIPCIÓN |  |  |  | MARCA | UNIDAD |  | TARIFA | RENDIMIENTO |  | Vr. UNITARIO
HERRAMIENTA MENOR (M.O. 10%) |  |  |  | N/A | Un |  | 16175 | 0.1 |  | 1618
ALQUILER TALADRO/ATORNILLADOR |  |  |  | N/A | Día |  | 32679.86 | 0.1 |  | 3268
SUBTOTAL $ | [9 empty] | 4886
II. MATERIALES
DESCRIPCIÓN | [5 empty] | UNIDAD | CANTIDAD | PRECIO UNIT. |  | Vr. UNITARIO
PLACA SUPERBOARD 10 MMx1220x2440 | [5 empty] | m2 | 1.05 | 28000 |  | 29400
PERFIL 1-1/2X3/4 pg | [5 empty] | UND | 0.9 | 4593.75 |  | 4134
BANDA AUTOADHESIVA | [5 empty] | ML | 1.2 | 642.43 |  | 771
TORNILLO AUTOPERFORANTE | [5 empty] | UND | 25 | 50 |  | 1250
CINTA JUNTAS | [5 empty] | ML | 0.3 | 49000 |  | 14700
MASILLA JUNTAS | [5 empty] | ML | 0.4 | 49000 |  | 19600
SUBTOTAL $ | [9 empty] | 69855
III. TRANSPORTES
TIPO |  |  |  |  | VOL. o PESO | UNIDAD | TARIFA | CANT / REND |  | Vr. UNITARIO
Transporte (% Vr. Materiales) | [6 empty] | 69855 | 0.01 |  | 699
SUBTOTAL $ | [9 empty] | 699
IV. MANO DE OBRA
TRABAJADOR |  |  |  |  | CANTIDAD | UNIDAD | TARIFA | RENDIMIENTO |  | Vr. UNITARIO
CUADRILLA 1 OF + 2 AY |  |  |  |  | 1 | Día | 323490 | 0.05 |  | 16175
SUBTOTAL $ | [9 empty] | 16175
TOTAL COSTO DIRECTO $ | [9 empty] | 91615
V. COSTOS INDIRECTOS
Descripción | [6 empty] | Porcentaje | Valor Total
ADMINISTRACION | [6 empty] | 25% | 22903.75
IMPREVISTOS | [6 empty] | 1% | 916.15
UTILIDAD | [6 empty] | 5% | 4580.75
SUBTOTAL $ | [9 empty] | 28400.65
Precio Unitario Total Aproximado al peso $ | [9 empty] | 120015.65
| Elaborado por: |  |  | Aprobado por:
| LAURA CAMILA ORDOÑEZ TEJADA |  |  | MILTON STIVEN HOYOS HERMIDA
| ING. CIVIL APOYO PROFESIONAL |  |  | SECRETARIO DE INFRAESTRUCTURA
| M.P 091037-0639549 CND |  |  | M.P 161037-0560021 TLM

## 3.1
Código | CCE-EICP-FM-32 | Versión | 1
OBJETO: ADECUACIÓN DE LA INFRAESTRUCTURA DE LAS SEDES ADMINISTRATIVAS DEL MUNICIPIO DE PITALITO
ALCALDIA DE PITALITO
VERSIÓN
[NÚMERO DEL PROCESO]
[7 empty] | PÁGINA | 1 | DE | 1
ANALISIS DE PRECIOS UNITARIOS
[7 empty] | FECHA | DD | MM | AA
[8 empty] | 3 | 9 | 2026
DATOS ESPECÍFICOS
ÍTEM | DESCRIPCIÓN | [6 empty] | UNIDAD |  | CANTIDAD
3.1 | Limpieza de fachada en vidrio de seguridad laminado mediante procedimiento manual controlado con soluciones neutras y elementos no abrasivo. Incluye equipos de acceso para trabajo en alturas, suministro, transporte, instalación, disposición final de residuos y todo lo necesario para su correcta ejecución y funcionamiento | [6 empty] | m² |  | 361.23
I. EQUIPO
DESCRIPCIÓN |  |  |  | MARCA | UNIDAD |  | TARIFA | RENDIMIENTO |  | Vr. UNITARIO
HERRAMIENTA MENOR (M.O. 10%) |  |  |  | N/A | Un |  | 5586 | 0.1 |  | 559
KIT ARNÉS PARA ALTURAS |  |  |  | N/A | Un |  | 691646 | 0.001 |  | 692
Alquiler de andamio certificado |  |  |  | N/A | h |  | 20000 | 0.3 |  | 6000
SUBTOTAL $ | [9 empty] | 7251
II. MATERIALES
DESCRIPCIÓN | [5 empty] | UNIDAD | CANTIDAD | PRECIO UNIT. |  | Vr. UNITARIO
SOLUCION NEUTRA LIMPIA VIDRIOS DE FACHADAS | [5 empty] | Lt | 0.05 | 50000 |  | 2500
PAÑO DE MICROFIBRA | [5 empty] | UND | 0.02 | 11200 |  | 224
AGUA | [5 empty] | Lt | 0.1 | 70 |  | 7
ESPONJA NO ABRASIVA | [5 empty] | UND | 0.01 | 9900 |  | 99
SUBTOTAL $ | [9 empty] | 2830
III. TRANSPORTES
TIPO |  |  |  |  | VOL. o PESO | UNIDAD | TARIFA | CANT / REND |  | Vr. UNITARIO
Transporte (% Vr. Materiales) | [6 empty] | 2830 | 0.1 |  | 283
SUBTOTAL $ | [9 empty] | 283
IV. MANO DE OBRA
TRABAJADOR |  |  |  |  | CANTIDAD | UNIDAD | TARIFA | RENDIMIENTO |  | Vr. UNITARIO
CUADRILLA 1 OF + 1 AY |  |  |  |  | 1 | Día | 223442 | 0.025 |  | 5586
SUBTOTAL $ | [9 empty] | 5586
TOTAL COSTO DIRECTO $ | [9 empty] | 15950
V. COSTOS INDIRECTOS
Descripción | [6 empty] | Porcentaje | Valor Total
ADMINISTRACION | [6 empty] | 25% | 3987.5
IMPREVISTOS | [6 empty] | 1% | 159.5
UTILIDAD | [6 empty] | 5% | 797.5
SUBTOTAL $ | [9 empty] | 4944.5
Precio Unitario Total Aproximado al peso $ | [9 empty] | 20894.5
| Elaborado por: |  |  | Aprobado por:
| LAURA CAMILA ORDOÑEZ TEJADA |  |  | MILTON STIVEN HOYOS HERMIDA
| ING. CIVIL APOYO PROFESIONAL |  |  | SECRETARIO DE INFRAESTRUCTURA
| M.P 091037-0639549 CND |  |  | M.P 161037-0560021 TLM

## 3.2
Código | CCE-EICP-FM-32 | Versión | 1
OBJETO: ADECUACIÓN DE LA INFRAESTRUCTURA DE LAS SEDES ADMINISTRATIVAS DEL MUNICIPIO DE PITALITO
ALCALDIA DE PITALITO
VERSIÓN
[NÚMERO DEL PROCESO]
[7 empty] | PÁGINA | 1 | DE | 1
ANALISIS DE PRECIOS UNITARIOS
[7 empty] | FECHA | DD | MM | AA
[8 empty] | 3 | 9 | 2026
DATOS ESPECÍFICOS
ÍTEM | DESCRIPCIÓN | [6 empty] | UNIDAD |  | CANTIDAD
3.2 | Desmonte, suministro e instalación de película de protección solar nanoceramica con control de rayos UV, control de radiación y coeficiente de sombra para fachada en vidrio a todo costo, incluye equipos para trabjo en altura, mano de obra, transporte y todo lo necesario para su correcta ejecución y funcionamiento. | [6 empty] | m² |  | 361.23
I. EQUIPO
DESCRIPCIÓN |  |  |  | MARCA | UNIDAD |  | TARIFA | RENDIMIENTO |  | Vr. UNITARIO
HERRAMIENTA MENOR (M.O. 10%) |  |  |  | N/A | Un |  | 42454 | 0.1 |  | 4245
KIT ARNÉS PARA ALTURAS |  |  |  | N/A | Un |  | 691646 | 0.001 |  | 692
Alquiler de andamio certificado |  |  |  | N/A | h |  | 20000 | 0.3 |  | 6000
SUBTOTAL $ | [9 empty] | 10937
II. MATERIALES
DESCRIPCIÓN | [5 empty] | UNIDAD | CANTIDAD | PRECIO UNIT. |  | Vr. UNITARIO
POLARIZADO NANOCERAMICO REFLECTIVO ESPEJO | [5 empty] | M2 | 1 | 45000 |  | 45000
0
0
0
0
0
SUBTOTAL $ | [9 empty] | 45000
III. TRANSPORTES
TIPO |  |  |  |  | VOL. o PESO | UNIDAD | TARIFA | CANT / REND |  | Vr. UNITARIO
Transporte (% Vr. Materiales) | [6 empty] | 45000 | 0.1 |  | 4500
SUBTOTAL $ | [9 empty] | 4500
IV. MANO DE OBRA
TRABAJADOR |  |  |  |  | CANTIDAD | UNIDAD | TARIFA | RENDIMIENTO |  | Vr. UNITARIO
CUADRILLA 1 OF + 1 AY |  |  |  |  | 1 | Día | 223442 | 0.19 |  | 42454
SUBTOTAL $ | [9 empty] | 42454
TOTAL COSTO DIRECTO $ | [9 empty] | 102891
V. COSTOS INDIRECTOS
Descripción | [6 empty] | Porcentaje | Valor Total
ADMINISTRACION | [6 empty] | 25% | 25722.75
IMPREVISTOS | [6 empty] | 1% | 1028.91
UTILIDAD | [6 empty] | 5% | 5144.55
SUBTOTAL $ | [9 empty] | 31896.21
Precio Unitario Total Aproximado al peso $ | [9 empty] | 134787.21
| Elaborado por: |  |  | Aprobado por:
| LAURA CAMILA ORDOÑEZ TEJADA |  |  | MILTON STIVEN HOYOS HERMIDA
| ING. CIVIL APOYO PROFESIONAL |  |  | SECRETARIO DE INFRAESTRUCTURA
| M.P 091037-0639549 CND |  |  | M.P 161037-0560021 TLM

## 4.1
Código | CCE-EICP-FM-32 | Versión | 1
OBJETO: MANTENIMIENTO DE LA INFRAESTRUCTURA DE LAS SEDES ADMINISTRATIVAS DEL MUNICIPIO DE PITALITO
ALCALDIA DE PITALITO
VERSIÓN
[NÚMERO DEL PROCESO]
[7 empty] | PÁGINA | 1 | DE | 1
ANALISIS DE PRECIOS UNITARIOS
[7 empty] | FECHA | DD | MM | AA
[8 empty] | 3 | 9 | 2026
DATOS ESPECÍFICOS
ÍTEM | DESCRIPCIÓN | [6 empty] | UNIDAD |  | CANTIDAD
4.1 | Trazado localización y replanteo de la unidad sanitaria, incluye trazado de ejes, niveles, alineamientos, referencias topográficas, mano de obra, herramientas, equipos y todos los elementos necesarios para su correcta ejecución. | [6 empty] | m² |  | 6.4
I. EQUIPO
DESCRIPCIÓN |  |  |  | MARCA | UNIDAD |  | TARIFA | RENDIMIENTO |  | Vr. UNITARIO
HERRAMIENTA MENOR (M.O. 10%) |  |  |  | N/A | Un |  | 2603 | 0.1 |  | 260
Equipo de topografía |  |  |  | N/A | h |  | 20000 | 0.02 |  | 400
SUBTOTAL $ | [9 empty] | 660
II. MATERIALES
DESCRIPCIÓN | [5 empty] | UNIDAD | CANTIDAD | PRECIO UNIT. |  | Vr. UNITARIO
ALAMBRE NEGRO NO. 18 | [5 empty] | KG | 0.01 | 6790 |  | 68
PUNTILLA CON CABEZA 1" | [5 empty] | LB | 0.01 | 6900 |  | 69
DURMIENTE ORDINARIO 4X4 CM (2 USOS) | [5 empty] | ML | 0.05 | 5000 |  | 250
SUBTOTAL $ | [9 empty] | 387
III. TRANSPORTES
TIPO |  |  |  |  | VOL. o PESO | UNIDAD | TARIFA | CANT / REND |  | Vr. UNITARIO
SUBTOTAL $ | [9 empty] | 0
IV. MANO DE OBRA
TRABAJADOR |  |  |  |  | CANTIDAD | UNIDAD | TARIFA | RENDIMIENTO |  | Vr. UNITARIO
CUADRILLA TT (Topografía) 1 Top - 1 of ejero |  |  |  |  | 1 | Día | 173518 | 0.015 |  | 2603
SUBTOTAL $ | [9 empty] | 2603
TOTAL COSTO DIRECTO $ | [9 empty] | 3650
V. COSTOS INDIRECTOS
Descripción | [6 empty] | Porcentaje | Valor Total
ADMINISTRACION | [6 empty] | 25% | 912.5
IMPREVISTOS | [6 empty] | 1% | 36.5
UTILIDAD | [6 empty] | 5% | 182.5
SUBTOTAL $ | [9 empty] | 1131.5
Precio Unitario Total Aproximado al peso $ | [9 empty] | 4781.5
| Elaborado por: |  |  | Aprobado por:
| LAURA CAMILA ORDOÑEZ TEJADA |  |  | MILTON STIVEN HOYOS HERMIDA
| ING. CIVIL APOYO PROFESIONAL |  |  | SECRETARIO DE INFRAESTRUCTURA
| M.P 091037-0639549 CND |  |  | M.P 161037-0560021 TLM

## 4.2
Código | CCE-EICP-FM-32 | Versión | 1
OBJETO: MANTENIMIENTO DE LA INFRAESTRUCTURA DE LAS SEDES ADMINISTRATIVAS DEL MUNICIPIO DE PITALITO
ALCALDIA DE PITALITO
VERSIÓN
[NÚMERO DEL PROCESO]
[7 empty] | PÁGINA | 1 | DE | 1
ANALISIS DE PRECIOS UNITARIOS
[7 empty] | FECHA | DD | MM | AA
[8 empty] | 3 | 9 | 2026
DATOS ESPECÍFICOS
ÍTEM | DESCRIPCIÓN | [6 empty] | UNIDAD |  | CANTIDAD
4.2 | Desmonte y demolición manual de cerramiento y cubierta existente, compuesto por malla eslabonada, postes metálicos, murete de concreto y/o mampostería de soporte, estructura de cubierta en guadua y teja existentes, incluye corte, desmontaje, desensamble, retiro de elementos de fijación, cargue, retiro, transporte interno, disposición final de materiales y escombros, limpieza del área intervenida, mano de obra, herramientas, equipos y todos los elementos necesarios para su correcta ejecución. | [6 empty] | m² |  | 41.65
I. EQUIPO
DESCRIPCIÓN |  |  |  | MARCA | UNIDAD |  | TARIFA | RENDIMIENTO |  | Vr. UNITARIO
HERRAMIENTA MENOR (M.O. 10%) |  |  |  | N/A | Un |  | 20881 | 0.1 |  | 2088
SUBTOTAL $ | [9 empty] | 2088
II. MATERIALES
DESCRIPCIÓN | [5 empty] | UNIDAD | CANTIDAD | PRECIO UNIT. |  | Vr. UNITARIO
SUBTOTAL $ | [9 empty] | 0
III. TRANSPORTES
TIPO |  |  |  |  | VOL. o PESO | UNIDAD | TARIFA | CANT / REND |  | Vr. UNITARIO
Volqueta 6 m³ (cargue manual) botadero hasta 20 km |  |  |  |  | 41.65 | m³ | 22000 | 0.01 |  | 9163
SUBTOTAL $ | [9 empty] | 9163
IV. MANO DE OBRA
TRABAJADOR |  |  |  |  | CANTIDAD | UNIDAD | TARIFA | RENDIMIENTO |  | Vr. UNITARIO
Cuadrilla OAA (Albañilería) 1Of y 2Ay |  |  |  |  | 1 | Día | 139205 | 0.15 |  | 20881
SUBTOTAL $ | [9 empty] | 20881
TOTAL COSTO DIRECTO $ | [9 empty] | 32132
V. COSTOS INDIRECTOS
Descripción | [6 empty] | Porcentaje | Valor Total
ADMINISTRACION | [6 empty] | 25% | 8033
IMPREVISTOS | [6 empty] | 1% | 321.32
UTILIDAD | [6 empty] | 5% | 1606.6
SUBTOTAL $ | [9 empty] | 9960.92
Precio Unitario Total Aproximado al peso $ | [9 empty] | 42092.92
| Elaborado por: |  |  | Aprobado por:
| LAURA CAMILA ORDOÑEZ TEJADA |  |  | MILTON STIVEN HOYOS HERMIDA
| ING. CIVIL APOYO PROFESIONAL |  |  | SECRETARIO DE INFRAESTRUCTURA
| M.P 091037-0639549 CND |  |  | M.P 161037-0560021 TLM

## 5.1
Código | CCE-EICP-FM-32 | Versión | 1
OBJETO: MANTENIMIENTO DE LA INFRAESTRUCTURA DE LAS SEDES ADMINISTRATIVAS DEL MUNICIPIO DE PITALITO
ALCALDIA DE PITALITO
VERSIÓN
[NÚMERO DEL PROCESO]
[7 empty] | PÁGINA | 1 | DE | 1
ANALISIS DE PRECIOS UNITARIOS
[7 empty] | FECHA | DD | MM | AA
[8 empty] | 3 | 9 | 2026
DATOS ESPECÍFICOS
ÍTEM | DESCRIPCIÓN | [6 empty] | UNIDAD |  | CANTIDAD
5.1 | Excavación manual para cimentación en material común, incluye cargue, retiro, transporte y disposición final de material sobrante, mano de obra, herramientas y equipos necesarios para su correcta ejecución. | [6 empty] | m³ |  | 3.67
I. EQUIPO
DESCRIPCIÓN |  |  |  | MARCA | UNIDAD |  | TARIFA | RENDIMIENTO |  | Vr. UNITARIO
HERRAMIENTA MENOR (M.O. 10%) |  |  |  | N/A | Un |  | 27841 | 0.1 |  | 2784
SUBTOTAL $ | [9 empty] | 2784
II. MATERIALES
DESCRIPCIÓN | [5 empty] | UNIDAD | CANTIDAD | PRECIO UNIT. |  | Vr. UNITARIO
SUBTOTAL $ | [9 empty] | 0
III. TRANSPORTES
TIPO |  |  |  |  | VOL. o PESO | UNIDAD | TARIFA | CANT / REND |  | Vr. UNITARIO
Volqueta 6 m³ (cargue manual) botadero hasta 20 km | [5 empty] | m³ | 22000 | 0.5 |  | 11000
SUBTOTAL $ | [9 empty] | 11000
IV. MANO DE OBRA
TRABAJADOR |  |  |  |  | CANTIDAD | UNIDAD | TARIFA | RENDIMIENTO |  | Vr. UNITARIO
Cuadrilla OAA (Albañilería) 1Of y 2Ay |  |  |  |  | 1 | Día | 139205 | 0.2 |  | 27841
SUBTOTAL $ | [9 empty] | 27841
TOTAL COSTO DIRECTO $ | [9 empty] | 41625
V. COSTOS INDIRECTOS
Descripción | [6 empty] | Porcentaje | Valor Total
ADMINISTRACION | [6 empty] | 25% | 10406.25
IMPREVISTOS | [6 empty] | 1% | 416.25
UTILIDAD | [6 empty] | 5% | 2081.25
SUBTOTAL $ | [9 empty] | 12903.75
Precio Unitario Total Aproximado al peso $ | [9 empty] | 54528.75
| Elaborado por: |  |  | Aprobado por:
| LAURA CAMILA ORDOÑEZ TEJADA |  |  | MILTON STIVEN HOYOS HERMIDA
| ING. CIVIL APOYO PROFESIONAL |  |  | SECRETARIO DE INFRAESTRUCTURA
| M.P 091037-0639549 CND |  |  | M.P 161037-0560021 TLM

## 5.2
Código | CCE-EICP-FM-32 | Versión | 1
OBJETO: MANTENIMIENTO DE LA INFRAESTRUCTURA DE LAS SEDES ADMINISTRATIVAS DEL MUNICIPIO DE PITALITO
ALCALDIA DE PITALITO
VERSIÓN
[NÚMERO DEL PROCESO]
[7 empty] | PÁGINA | 1 | DE | 1
ANALISIS DE PRECIOS UNITARIOS
[7 empty] | FECHA | DD | MM | AA
[8 empty] | 3 | 9 | 2026
DATOS ESPECÍFICOS
ÍTEM | DESCRIPCIÓN | [6 empty] | UNIDAD |  | CANTIDAD
5.2 | Suministro, extendido y compactación de relleno en recebo seleccionado en espesor de 0.30 m, incluye compactación por capas, mano de obra, equipos y todos los elementos necesarios para su correcta ejecución. | [6 empty] | m³ |  | 2.97
I. EQUIPO
DESCRIPCIÓN |  |  |  | MARCA | UNIDAD |  | TARIFA | RENDIMIENTO |  | Vr. UNITARIO
HERRAMIENTA MENOR (M.O. 10%) |  |  |  | N/A | Un |  | 27841 | 0.1 |  | 2784
SUBTOTAL $ | [9 empty] | 2784
II. MATERIALES
DESCRIPCIÓN | [5 empty] | UNIDAD | CANTIDAD | PRECIO UNIT. |  | Vr. UNITARIO
RECEBO COMÚN | [5 empty] | m3 | 1.05 | 35000 |  | 36750
SUBTOTAL $ | [9 empty] | 36750
III. TRANSPORTES
TIPO |  |  |  |  | VOL. o PESO | UNIDAD | TARIFA | CANT / REND |  | Vr. UNITARIO
Transporte (% Vr. Materiales) | [6 empty] | 36750 | 0.1 |  | 3675
SUBTOTAL $ | [9 empty] | 3675
IV. MANO DE OBRA
TRABAJADOR |  |  |  |  | CANTIDAD | UNIDAD | TARIFA | RENDIMIENTO |  | Vr. UNITARIO
Cuadrilla OAA (Albañilería) 1Of y 2Ay |  |  |  |  | 1 | Día | 139205 | 0.2 |  | 27841
SUBTOTAL $ | [9 empty] | 27841
TOTAL COSTO DIRECTO $ | [9 empty] | 71050
V. COSTOS INDIRECTOS
Descripción | [6 empty] | Porcentaje | Valor Total
ADMINISTRACION | [6 empty] | 25% | 17762.5
IMPREVISTOS | [6 empty] | 1% | 710.5
UTILIDAD | [6 empty] | 5% | 3552.5
SUBTOTAL $ | [9 empty] | 22025.5
Precio Unitario Total Aproximado al peso $ | [9 empty] | 93075.5
| Elaborado por: |  |  | Aprobado por:
| LAURA CAMILA ORDOÑEZ TEJADA |  |  | MILTON STIVEN HOYOS HERMIDA
| ING. CIVIL APOYO PROFESIONAL |  |  | SECRETARIO DE INFRAESTRUCTURA
| M.P 091037-0639549 CND |  |  | M.P 161037-0560021 TLM

## 6.1
Código | CCE-EICP-FM-32 | Versión | 1
OBJETO: MANTENIMIENTO DE LA INFRAESTRUCTURA DE LAS SEDES ADMINISTRATIVAS DEL MUNICIPIO DE PITALITO
ALCALDIA DE PITALITO
VERSIÓN
[NÚMERO DEL PROCESO]
[7 empty] | PÁGINA | 1 | DE | 1
ANALISIS DE PRECIOS UNITARIOS
[7 empty] | FECHA | DD | MM | AA
[8 empty] | 3 | 9 | 2026
DATOS ESPECÍFICOS
ÍTEM | DESCRIPCIÓN | [6 empty] | UNIDAD |  | CANTIDAD
6.1 | Suministro y vaciado de concreto de limpieza f'c=1500 psi y e=0.05 m, incluye preparación de la superficie, vaciado, nivelación, curado, mano de obra y todo lo necesario para su correcta ejecución. | [6 empty] | ML |  | 15.1
I. EQUIPO
DESCRIPCIÓN |  |  |  | MARCA | UNIDAD |  | TARIFA | RENDIMIENTO |  | Vr. UNITARIO
HERRAMIENTA MENOR (M.O. 10%) |  |  |  | N/A | Un |  | 13921 | 0.1 |  | 1392
SUBTOTAL $ | [9 empty] | 1392
II. MATERIALES
DESCRIPCIÓN | [5 empty] | UNIDAD | CANTIDAD | PRECIO UNIT. |  | Vr. UNITARIO
Concreto pobre 1.500 psi | [5 empty] | m³ | 0.065 | 358000 |  | 23270
SUBTOTAL $ | [9 empty] | 23270
III. TRANSPORTES
TIPO |  |  |  |  | VOL. o PESO | UNIDAD | TARIFA | CANT / REND |  | Vr. UNITARIO
Transporte (% Vr. Materiales) | [6 empty] | 23270 | 0.1 |  | 2327
SUBTOTAL $ | [9 empty] | 2327
IV. MANO DE OBRA
TRABAJADOR |  |  |  |  | CANTIDAD | UNIDAD | TARIFA | RENDIMIENTO |  | Vr. UNITARIO
Cuadrilla OAA (Albañilería) 1Of y 2Ay |  |  |  |  | 1 | Día | 139205 | 0.1 |  | 13921
SUBTOTAL $ | [9 empty] | 13921
TOTAL COSTO DIRECTO $ | [9 empty] | 40910
V. COSTOS INDIRECTOS
Descripción | [6 empty] | Porcentaje | Valor Total
ADMINISTRACION | [6 empty] | 25% | 10227.5
IMPREVISTOS | [6 empty] | 1% | 409.1
UTILIDAD | [6 empty] | 5% | 2045.5
SUBTOTAL $ | [9 empty] | 12682.1
Precio Unitario Total Aproximado al peso $ | [9 empty] | 53592.1
| Elaborado por: |  |  | Aprobado por:
| LAURA CAMILA ORDOÑEZ TEJADA |  |  | MILTON STIVEN HOYOS HERMIDA
| ING. CIVIL APOYO PROFESIONAL |  |  | SECRETARIO DE INFRAESTRUCTURA
| M.P 091037-0639549 CND |  |  | M.P 161037-0560021 TLM

## 6.2
Código | CCE-EICP-FM-32 | Versión | 1
OBJETO: MANTENIMIENTO DE LA INFRAESTRUCTURA DE LAS SEDES ADMINISTRATIVAS DEL MUNICIPIO DE PITALITO
ALCALDIA DE PITALITO
VERSIÓN
[NÚMERO DEL PROCESO]
[7 empty] | PÁGINA | 1 | DE | 1
ANALISIS DE PRECIOS UNITARIOS
[7 empty] | FECHA | DD | MM | AA
[8 empty] | 3 | 9 | 2026
DATOS ESPECÍFICOS
ÍTEM | DESCRIPCIÓN | [6 empty] | UNIDAD |  | CANTIDAD
6.2 | Suministro y vaciado de placa de concreto reforzado de f'c=3000 psi y e=0.10 m, incluye formaleta, colocación, vibrado, nivelación, curado, mano de obra, equipos y todo lo necesario para su correcta ejecución. No incluye acero. | [6 empty] | m² |  | 6.4
I. EQUIPO
DESCRIPCIÓN |  |  |  | MARCA | UNIDAD |  | TARIFA | RENDIMIENTO |  | Vr. UNITARIO
HERRAMIENTA MENOR (M.O. 10%) |  |  |  | N/A | Un |  | 52624 | 0.1 |  | 5262
Alquiler vibrador a gasolina |  |  |  | N/A | h |  | 10000 | 1 |  | 10000
SUBTOTAL $ | [9 empty] | 15262
II. MATERIALES
DESCRIPCIÓN | [5 empty] | UNIDAD | CANTIDAD | PRECIO UNIT. |  | Vr. UNITARIO
Concreto 3.000 psi | [5 empty] | m3 | 0.11 | 470100 |  | 51711
PUNTILLA CON CABEZA 2" | [5 empty] | LB | 0.03 | 9900 |  | 297
TABLA BURRA 30CMX2.2CMX2.7M | [5 empty] | UND | 0.3 | 18200 |  | 5460
SUBTOTAL $ | [9 empty] | 57468
III. TRANSPORTES
TIPO |  |  |  |  | VOL. o PESO | UNIDAD | TARIFA | CANT / REND |  | Vr. UNITARIO
Transporte (% Vr. Materiales) | [6 empty] | 57468 | 0.1 |  | 5747
SUBTOTAL $ | [9 empty] | 5747
IV. MANO DE OBRA
TRABAJADOR |  |  |  |  | CANTIDAD | UNIDAD | TARIFA | RENDIMIENTO |  | Vr. UNITARIO
Cuadrilla OAA (Albañilería) 1Of y 2Ay |  |  |  |  | 1 | Día | 139205 | 0.2 |  | 27841
Cuadrilla AAA (Albañilería) 3Ay |  |  |  |  | 1 | jor | 123915 | 0.2 |  | 24783
SUBTOTAL $ | [9 empty] | 52624
TOTAL COSTO DIRECTO $ | [9 empty] | 131101
V. COSTOS INDIRECTOS
Descripción | [6 empty] | Porcentaje | Valor Total
ADMINISTRACION | [6 empty] | 25% | 32775.25
IMPREVISTOS | [6 empty] | 1% | 1311.01
UTILIDAD | [6 empty] | 5% | 6555.05
SUBTOTAL $ | [9 empty] | 40641.31
Precio Unitario Total Aproximado al peso $ | [9 empty] | 171742.31
| Elaborado por: |  |  | Aprobado por:
| LAURA CAMILA ORDOÑEZ TEJADA |  |  | MILTON STIVEN HOYOS HERMIDA
| ING. CIVIL APOYO PROFESIONAL |  |  | SECRETARIO DE INFRAESTRUCTURA
| M.P 091037-0639549 CND |  |  | M.P 161037-0560021 TLM

## 6.3
Código | CCE-EICP-FM-32 | Versión | 1
OBJETO: MANTENIMIENTO DE LA INFRAESTRUCTURA DE LAS SEDES ADMINISTRATIVAS DEL MUNICIPIO DE PITALITO
ALCALDIA DE PITALITO
VERSIÓN
[NÚMERO DEL PROCESO]
[7 empty] | PÁGINA | 1 | DE | 1
ANALISIS DE PRECIOS UNITARIOS
[7 empty] | FECHA | DD | MM | AA
[8 empty] | 3 | 9 | 2026
DATOS ESPECÍFICOS
ÍTEM | DESCRIPCIÓN | [6 empty] | UNIDAD |  | CANTIDAD
6.3 | Suministro y vaciado de vigas de cimentación de dimensiones 0.2x0.3 m en concreto de f'c=3000 psi, incluye formaleta, colocación, vibrado, nivelación, curado, mano de obra, equipos y todo lo necesario para su correcta ejecución. No incluye acero. | [6 empty] | ML |  | 15.1
I. EQUIPO
DESCRIPCIÓN |  |  |  | MARCA | UNIDAD |  | TARIFA | RENDIMIENTO |  | Vr. UNITARIO
HERRAMIENTA MENOR (M.O. 10%) |  |  |  | N/A | Un |  | 65780 | 0.1 |  | 6578
Alquiler vibrador a gasolina |  |  |  | N/A | h |  | 10000 | 1 |  | 10000
SUBTOTAL $ | [9 empty] | 16578
II. MATERIALES
DESCRIPCIÓN | [5 empty] | UNIDAD | CANTIDAD | PRECIO UNIT. |  | Vr. UNITARIO
Concreto 3.000 psi | [5 empty] | m3 | 0.09 | 470100 |  | 42309
PUNTILLA CON CABEZA 2" | [5 empty] | LB | 0.03 | 9900 |  | 297
TABLA BURRA 30CMX2.2CMX2.7M | [5 empty] | UND | 0.3 | 18200 |  | 5460
SUBTOTAL $ | [9 empty] | 48066
III. TRANSPORTES
TIPO |  |  |  |  | VOL. o PESO | UNIDAD | TARIFA | CANT / REND |  | Vr. UNITARIO
Transporte (% Vr. Materiales) | [6 empty] | 48066 | 0.1 |  | 4807
SUBTOTAL $ | [9 empty] | 4807
IV. MANO DE OBRA
TRABAJADOR |  |  |  |  | CANTIDAD | UNIDAD | TARIFA | RENDIMIENTO |  | Vr. UNITARIO
Cuadrilla OAA (Albañilería) 1Of y 2Ay |  |  |  |  | 1 | Día | 139205 | 0.25 |  | 34801
Cuadrilla AAA (Albañilería) 3Ay |  |  |  |  | 1 | Día | 123915 | 0.25 |  | 30979
SUBTOTAL $ | [9 empty] | 65780
TOTAL COSTO DIRECTO $ | [9 empty] | 135231
V. COSTOS INDIRECTOS
Descripción | [6 empty] | Porcentaje | Valor Total
ADMINISTRACION | [6 empty] | 25% | 33807.75
IMPREVISTOS | [6 empty] | 1% | 1352.31
UTILIDAD | [6 empty] | 5% | 6761.55
SUBTOTAL $ | [9 empty] | 41921.61
Precio Unitario Total Aproximado al peso $ | [9 empty] | 177152.61
| Elaborado por: |  |  | Aprobado por:
| LAURA CAMILA ORDOÑEZ TEJADA |  |  | MILTON STIVEN HOYOS HERMIDA
| ING. CIVIL APOYO PROFESIONAL |  |  | SECRETARIO DE INFRAESTRUCTURA
| M.P 091037-0639549 CND |  |  | M.P 161037-0560021 TLM

## 6.4
Código | CCE-EICP-FM-32 | Versión | 1
OBJETO: MANTENIMIENTO DE LA INFRAESTRUCTURA DE LAS SEDES ADMINISTRATIVAS DEL MUNICIPIO DE PITALITO
ALCALDIA DE PITALITO
VERSIÓN
[NÚMERO DEL PROCESO]
[7 empty] | PÁGINA | 1 | DE | 1
ANALISIS DE PRECIOS UNITARIOS
[7 empty] | FECHA | DD | MM | AA
[8 empty] | 3 | 9 | 2026
DATOS ESPECÍFICOS
ÍTEM | DESCRIPCIÓN | [6 empty] | UNIDAD |  | CANTIDAD
6.4 | Suministro y vaciado de zapata de cimentación de dimensiones 0.9x0.9x0.3 m en concreto de f'c=3000 psi, incluye formaleta, colocación, vibrado, nivelación, curado, mano de obra, equipos y todo lo necesario para su correcta ejecución. No incluye acero. | [6 empty] | UND. |  | 1
I. EQUIPO
DESCRIPCIÓN |  |  |  | MARCA | UNIDAD |  | TARIFA | RENDIMIENTO |  | Vr. UNITARIO
HERRAMIENTA MENOR (M.O. 10%) |  |  |  | N/A | Un |  | 127675 | 0.1 |  | 12768
Alquiler vibrador a gasolina |  |  |  | N/A | h |  | 10000 | 1.5 |  | 15000
SUBTOTAL $ | [9 empty] | 27768
II. MATERIALES
DESCRIPCIÓN | [5 empty] | UNIDAD | CANTIDAD | PRECIO UNIT. |  | Vr. UNITARIO
Concreto 3.000 psi | [5 empty] | m3 | 0.2673 | 470100 |  | 125657.73
PUNTILLA CON CABEZA 2" | [5 empty] | LB | 0.03 | 9900 |  | 297
TABLA BURRA 30CMX2.2CMX2.7M | [5 empty] | UND | 0.3 | 18200 |  | 5460
SUBTOTAL $ | [9 empty] | 131415
III. TRANSPORTES
TIPO |  |  |  |  | VOL. o PESO | UNIDAD | TARIFA | CANT / REND |  | Vr. UNITARIO
Transporte (% Vr. Materiales) | [6 empty] | 131415 | 0.1 |  | 13142
SUBTOTAL $ | [9 empty] | 13142
IV. MANO DE OBRA
TRABAJADOR |  |  |  |  | CANTIDAD | UNIDAD | TARIFA | RENDIMIENTO |  | Vr. UNITARIO
Cuadrilla OAA (Albañilería) 1Of y 2Ay |  |  |  |  | 1 | Día | 139205 | 0.5 |  | 69603
Cuadrilla AAA (Albañilería) 3Ay |  |  |  |  | 1 | Día | 123915 | 0.46865 |  | 58072
SUBTOTAL $ | [9 empty] | 127675
TOTAL COSTO DIRECTO $ | [9 empty] | 300000
V. COSTOS INDIRECTOS
Descripción | [6 empty] | Porcentaje | Valor Total
ADMINISTRACION | [6 empty] | 25% | 75000
IMPREVISTOS | [6 empty] | 1% | 3000
UTILIDAD | [6 empty] | 5% | 15000
SUBTOTAL $ | [9 empty] | 93000
Precio Unitario Total Aproximado al peso $ | [9 empty] | 393000
| Elaborado por: |  |  | Aprobado por:
| LAURA CAMILA ORDOÑEZ TEJADA |  |  | MILTON STIVEN HOYOS HERMIDA
| ING. CIVIL APOYO PROFESIONAL |  |  | SECRETARIO DE INFRAESTRUCTURA
| M.P 091037-0639549 CND |  |  | M.P 161037-0560021 TLM

## 6.5
Código | CCE-EICP-FM-32 | Versión | 1
OBJETO: MANTENIMIENTO DE LA INFRAESTRUCTURA DE LAS SEDES ADMINISTRATIVAS DEL MUNICIPIO DE PITALITO
ALCALDIA DE PITALITO
VERSIÓN
[NÚMERO DEL PROCESO]
[7 empty] | PÁGINA | 1 | DE | 1
ANALISIS DE PRECIOS UNITARIOS
[7 empty] | FECHA | DD | MM | AA
[8 empty] | 3 | 9 | 2026
DATOS ESPECÍFICOS
ÍTEM | DESCRIPCIÓN | [6 empty] | UNIDAD |  | CANTIDAD
6.5 | Suministro, corte, figurado, doblado y colocación de acero de refuerzo fy=60.000 psi (4200 kg/cm²), incluye alambre de amarre, separadores, desperdicios, mano de obra y todo lo necesario para su correcta ejecución. | [6 empty] | KG |  | 137.53
I. EQUIPO
DESCRIPCIÓN |  |  |  | MARCA | UNIDAD |  | TARIFA | RENDIMIENTO |  | Vr. UNITARIO
HERRAMIENTA MENOR (M.O. 10%) |  |  |  | N/A | Un |  | 1392 | 0.1 |  | 139
SUBTOTAL $ | [9 empty] | 139
II. MATERIALES
DESCRIPCIÓN | [5 empty] | UNIDAD | CANTIDAD | PRECIO UNIT. |  | Vr. UNITARIO
Hierro figurado de 60000 psi fy= 420 mpa | [5 empty] | kg | 1.05 | 7500 |  | 7875
ALAMBRE NEGRO NO. 18 | [5 empty] | KG | 0.03 | 6790 |  | 203.7
SUBTOTAL $ | [9 empty] | 8079
III. TRANSPORTES
TIPO |  |  |  |  | VOL. o PESO | UNIDAD | TARIFA | CANT / REND |  | Vr. UNITARIO
Transporte (% Vr. Materiales) | [6 empty] | 8079 | 0.1 |  | 808
SUBTOTAL $ | [9 empty] | 808
IV. MANO DE OBRA
TRABAJADOR |  |  |  |  | CANTIDAD | UNIDAD | TARIFA | RENDIMIENTO |  | Vr. UNITARIO
Cuadrilla OAA (Albañilería) 1Of y 2Ay |  |  |  |  | 1 | Día | 139205 | 0.01 |  | 1392
SUBTOTAL $ | [9 empty] | 1392
TOTAL COSTO DIRECTO $ | [9 empty] | 10418
V. COSTOS INDIRECTOS
Descripción | [6 empty] | Porcentaje | Valor Total
ADMINISTRACION | [6 empty] | 25% | 2604.5
IMPREVISTOS | [6 empty] | 1% | 104.18
UTILIDAD | [6 empty] | 5% | 520.9
SUBTOTAL $ | [9 empty] | 3229.58
Precio Unitario Total Aproximado al peso $ | [9 empty] | 13647.58
| Elaborado por: |  |  | Aprobado por:
| LAURA CAMILA ORDOÑEZ TEJADA |  |  | MILTON STIVEN HOYOS HERMIDA
| ING. CIVIL APOYO PROFESIONAL |  |  | SECRETARIO DE INFRAESTRUCTURA
| M.P 091037-0639549 CND |  |  | M.P 161037-0560021 TLM

## 7.1
Código | CCE-EICP-FM-32 | Versión | 1
OBJETO: MANTENIMIENTO DE LA INFRAESTRUCTURA DE LAS SEDES ADMINISTRATIVAS DEL MUNICIPIO DE PITALITO
ALCALDIA DE PITALITO
VERSIÓN
[NÚMERO DEL PROCESO]
[7 empty] | PÁGINA | 1 | DE | 1
ANALISIS DE PRECIOS UNITARIOS
[7 empty] | FECHA | DD | MM | AA
[8 empty] | 3 | 9 | 2026
DATOS ESPECÍFICOS
ÍTEM | DESCRIPCIÓN | [6 empty] | UNIDAD |  | CANTIDAD
7.1 | Suministro e instalación de mampostería en bloque divisorio N°5 de arcilla, incluye mortero de pega, plomo, nivel, alineación, juntas, cortes, desperdicios, mano de obra, herramientas y todos los elementos necesarios para su correcta ejecución. | [6 empty] | m² |  | 32.88
I. EQUIPO
DESCRIPCIÓN |  |  |  | MARCA | UNIDAD |  | TARIFA | RENDIMIENTO |  | Vr. UNITARIO
HERRAMIENTA MENOR (M.O. 10%) |  |  |  | N/A | Un |  | 20881 | 0.1 |  | 2088
ALQUILER DE ANDAMIO TUBULAR CON TIJERA 1.50x1.50 m |  |  |  |  | Día |  | 4827 | 0.1 |  | 483
SUBTOTAL $ | [9 empty] | 2571
II. MATERIALES
DESCRIPCIÓN | [5 empty] | UNIDAD | CANTIDAD | PRECIO UNIT. |  | Vr. UNITARIO
Mortero 1:3 color gris | [5 empty] | m³ | 0.03 | 528960 |  | 15868.8
BLOQUE NO. 5 MAMPOSTERÍA | [5 empty] | UND | 13.85 | 2500 |  | 34625
SUBTOTAL $ | [9 empty] | 50494
III. TRANSPORTES
TIPO |  |  |  |  | VOL. o PESO | UNIDAD | TARIFA | CANT / REND |  | Vr. UNITARIO
Transporte (% Vr. Materiales) | [6 empty] | 50494 | 0.1 |  | 5049
SUBTOTAL $ | [9 empty] | 5049
IV. MANO DE OBRA
TRABAJADOR |  |  |  |  | CANTIDAD | UNIDAD | TARIFA | RENDIMIENTO |  | Vr. UNITARIO
Cuadrilla OAA (Albañilería) 1Of y 2Ay |  |  |  |  | 1 | Día | 139205 | 0.15 |  | 20881
SUBTOTAL $ | [9 empty] | 20881
TOTAL COSTO DIRECTO $ | [9 empty] | 78995
V. COSTOS INDIRECTOS
Descripción | [6 empty] | Porcentaje | Valor Total
ADMINISTRACION | [6 empty] | 25% | 19748.75
IMPREVISTOS | [6 empty] | 1% | 789.95
UTILIDAD | [6 empty] | 5% | 3949.75
SUBTOTAL $ | [9 empty] | 24488.45
Precio Unitario Total Aproximado al peso $ | [9 empty] | 103483.45
| Elaborado por: |  |  | Aprobado por:
| LAURA CAMILA ORDOÑEZ TEJADA |  |  | MILTON STIVEN HOYOS HERMIDA
| ING. CIVIL APOYO PROFESIONAL |  |  | SECRETARIO DE INFRAESTRUCTURA
| M.P 091037-0639549 CND |  |  | M.P 161037-0560021 TLM

## 8.1
Código | CCE-EICP-FM-32 | Versión | 1
OBJETO: MANTENIMIENTO DE LA INFRAESTRUCTURA DE LAS SEDES ADMINISTRATIVAS DEL MUNICIPIO DE PITALITO
ALCALDIA DE PITALITO
VERSIÓN
[NÚMERO DEL PROCESO]
[7 empty] | PÁGINA | 1 | DE | 1
ANALISIS DE PRECIOS UNITARIOS
[7 empty] | FECHA | DD | MM | AA
[8 empty] | 3 | 9 | 2026
DATOS ESPECÍFICOS
ÍTEM | DESCRIPCIÓN | [6 empty] | UNIDAD |  | CANTIDAD
8.1 | Construcción de placa maciza elevada de concreto reforzado f'c=3000 psi y e=0.10 m, incluye impermeabilización integral, formaleta, apuntalamiento, vaciado, vibrado, nivelación, curado, mano de obra y todo lo necesario para su correcta ejecución. No incluye acero. | [6 empty] | m² |  | 5.76
I. EQUIPO
DESCRIPCIÓN |  |  |  | MARCA | UNIDAD |  | TARIFA | RENDIMIENTO |  | Vr. UNITARIO
HERRAMIENTA MENOR (M.O. 10%) |  |  |  | N/A | Un |  | 78937 | 0.1 |  | 7894
Alquiler vibrador a gasolina |  |  |  | N/A | h |  | 10000 | 1 |  | 10000
Alquiler Formaleta enrepiso (camilla+cercha+parales) |  |  |  | N/A | m2 |  | 9000 | 1 |  | 9000
SUBTOTAL $ | [9 empty] | 26894
II. MATERIALES
DESCRIPCIÓN | [5 empty] | UNIDAD | CANTIDAD | PRECIO UNIT. |  | Vr. UNITARIO
Concreto 3.000 psi | [5 empty] | m3 | 0.095 | 470100 |  | 44659.5
PUNTILLA CON CABEZA 2" | [5 empty] | LB | 0.6 | 9900 |  | 5940
DESENCOFRANTE | [5 empty] | KG | 0.1 | 12604 |  | 1260.4
MADERA SUPER T | [5 empty] | m2 | 2 | 3583 |  | 7166
TRIPLEX FORMALETA 1.22X1.44 DE 18 MM | [5 empty] | UND | 0.05 | 95000 |  | 4750
IMPERMEABILIZANTE PARA CONCRETO | [5 empty] | LT | 0.01 | 35000 |  | 350
SUBTOTAL $ | [9 empty] | 64126
III. TRANSPORTES
TIPO |  |  |  |  | VOL. o PESO | UNIDAD | TARIFA | CANT / REND |  | Vr. UNITARIO
SUBTOTAL $ | [9 empty] | 0
IV. MANO DE OBRA
TRABAJADOR |  |  |  |  | CANTIDAD | UNIDAD | TARIFA | RENDIMIENTO |  | Vr. UNITARIO
Cuadrilla OAA (Albañilería) 1Of y 2Ay |  |  |  |  | 1 | Día | 139205 | 0.3 |  | 41762
Cuadrilla AAA (Albañilería) 3Ay |  |  |  |  | 1 | Día | 123915 | 0.3 |  | 37175
SUBTOTAL $ | [9 empty] | 78937
TOTAL COSTO DIRECTO $ | [9 empty] | 169957
V. COSTOS INDIRECTOS
Descripción | [6 empty] | Porcentaje | Valor Total
ADMINISTRACION | [6 empty] | 25% | 42489.25
IMPREVISTOS | [6 empty] | 1% | 1699.57
UTILIDAD | [6 empty] | 5% | 8497.85
SUBTOTAL $ | [9 empty] | 52686.67
Precio Unitario Total Aproximado al peso $ | [9 empty] | 222643.67
| Elaborado por: |  |  | Aprobado por:
| LAURA CAMILA ORDOÑEZ TEJADA |  |  | MILTON STIVEN HOYOS HERMIDA
| ING. CIVIL APOYO PROFESIONAL |  |  | SECRETARIO DE INFRAESTRUCTURA
| M.P 091037-0639549 CND |  |  | M.P 161037-0560021 TLM

## 8.2
Código | CCE-EICP-FM-32 | Versión | 1
OBJETO: MANTENIMIENTO DE LA INFRAESTRUCTURA DE LAS SEDES ADMINISTRATIVAS DEL MUNICIPIO DE PITALITO
ALCALDIA DE PITALITO
VERSIÓN
[NÚMERO DEL PROCESO]
[7 empty] | PÁGINA | 1 | DE | 1
ANALISIS DE PRECIOS UNITARIOS
[7 empty] | FECHA | DD | MM | AA
[8 empty] | 3 | 9 | 2026
DATOS ESPECÍFICOS
ÍTEM | DESCRIPCIÓN | [6 empty] | UNIDAD |  | CANTIDAD
8.2 | Construcción de columnas en concreto reforzado f'c=3000 psi, incluye formaleta, acero de refuerzo, vaciado, vibrado, desencofrado, curado, mano de obra, equipos y todos los elementos necesarios para su correcta ejecución. No incluye acero. | [6 empty] | ML |  | 3
I. EQUIPO
DESCRIPCIÓN |  |  |  | MARCA | UNIDAD |  | TARIFA | RENDIMIENTO |  | Vr. UNITARIO
HERRAMIENTA MENOR (M.O. 10%) |  |  |  | N/A | Un |  | 105248 | 0.1 |  | 10525
ALQUILER DE ANDAMIO TUBULAR CON TIJERA 1.50x1.50 m |  |  |  | N/A | Día |  | 4827 | 0.25 |  | 1207
SUBTOTAL $ | [9 empty] | 11732
II. MATERIALES
DESCRIPCIÓN | [5 empty] | UNIDAD | CANTIDAD | PRECIO UNIT. |  | Vr. UNITARIO
Concreto 3.000 psi | [5 empty] | m3 | 0.09 | 470100 |  | 42309
PUNTILLA CON CABEZA 2" | [5 empty] | LB | 0.03 | 9900 |  | 297
TABLA BURRA 30CMX2.2CMX2.7M | [5 empty] | UND | 0.5 | 18200 |  | 9100
SUBTOTAL $ | [9 empty] | 51706
III. TRANSPORTES
TIPO |  |  |  |  | VOL. o PESO | UNIDAD | TARIFA | CANT / REND |  | Vr. UNITARIO
Transporte (% Vr. Materiales) | [6 empty] | 51706 | 0.1 |  | 5171
SUBTOTAL $ | [9 empty] | 5171
IV. MANO DE OBRA
TRABAJADOR |  |  |  |  | CANTIDAD | UNIDAD | TARIFA | RENDIMIENTO |  | Vr. UNITARIO
Cuadrilla OAA (Albañilería) 1Of y 2Ay |  |  |  |  | 1 | Día | 139205 | 0.4 |  | 55682
Cuadrilla AAA (Albañilería) 3Ay |  |  |  |  | 1 | jor | 123915 | 0.4 |  | 49566
SUBTOTAL $ | [9 empty] | 105248
TOTAL COSTO DIRECTO $ | [9 empty] | 173857
V. COSTOS INDIRECTOS
Descripción | [6 empty] | Porcentaje | Valor Total
ADMINISTRACION | [6 empty] | 25% | 43464.25
IMPREVISTOS | [6 empty] | 1% | 1738.57
UTILIDAD | [6 empty] | 5% | 8692.85
SUBTOTAL $ | [9 empty] | 53895.67
Precio Unitario Total Aproximado al peso $ | [9 empty] | 227752.67
| Elaborado por: |  |  | Aprobado por:
| LAURA CAMILA ORDOÑEZ TEJADA |  |  | MILTON STIVEN HOYOS HERMIDA
| ING. CIVIL APOYO PROFESIONAL |  |  | SECRETARIO DE INFRAESTRUCTURA
| M.P 091037-0639549 CND |  |  | M.P 161037-0560021 TLM

## 8.3
Código | CCE-EICP-FM-32 | Versión | 1
OBJETO: MANTENIMIENTO DE LA INFRAESTRUCTURA DE LAS SEDES ADMINISTRATIVAS DEL MUNICIPIO DE PITALITO
ALCALDIA DE PITALITO
VERSIÓN
[NÚMERO DEL PROCESO]
[7 empty] | PÁGINA | 1 | DE | 1
ANALISIS DE PRECIOS UNITARIOS
[7 empty] | FECHA | DD | MM | AA
[8 empty] | 3 | 9 | 2026
DATOS ESPECÍFICOS
ÍTEM | DESCRIPCIÓN | [6 empty] | UNIDAD |  | CANTIDAD
8.3 | Construcción de columneta de dimensiones 0.15x0.2 en concreto f'c=3000 psi, incluye formaleta, acero de refuerzo, vaciado, vibrado, desencofrado, curado, mano de obra, equipos y todos los elementos necesarios para su correcta ejecución. No incluye acero | [6 empty] | ML |  | 8.1
I. EQUIPO
DESCRIPCIÓN |  |  |  | MARCA | UNIDAD |  | TARIFA | RENDIMIENTO |  | Vr. UNITARIO
HERRAMIENTA MENOR (M.O. 10%) |  |  |  | N/A | Un |  | 65780 | 0.1 |  | 6578
ALQUILER DE ANDAMIO TUBULAR CON TIJERA 1.50x1.50 m |  |  |  | N/A | Día |  | 4827 | 0.25 |  | 1207
SUBTOTAL $ | [9 empty] | 7785
II. MATERIALES
DESCRIPCIÓN | [5 empty] | UNIDAD | CANTIDAD | PRECIO UNIT. |  | Vr. UNITARIO
Concreto 3.000 psi | [5 empty] | m3 | 0.07 | 470100 |  | 32907
PUNTILLA CON CABEZA 2" | [5 empty] | LB | 0.03 | 9900 |  | 297
TABLA BURRA 30CMX2.2CMX2.7M | [5 empty] | UND | 0.5 | 18200 |  | 9100
SUBTOTAL $ | [9 empty] | 42304
III. TRANSPORTES
TIPO |  |  |  |  | VOL. o PESO | UNIDAD | TARIFA | CANT / REND |  | Vr. UNITARIO
Transporte (% Vr. Materiales) | [6 empty] | 42304 | 0.1 |  | 4230
SUBTOTAL $ | [9 empty] | 4230
IV. MANO DE OBRA
TRABAJADOR |  |  |  |  | CANTIDAD | UNIDAD | TARIFA | RENDIMIENTO |  | Vr. UNITARIO
Cuadrilla OAA (Albañilería) 1Of y 2Ay |  |  |  |  | 1 | Día | 139205 | 0.25 |  | 34801
Cuadrilla AAA (Albañilería) 3Ay |  |  |  |  | 1 | jor | 123915 | 0.25 |  | 30979
SUBTOTAL $ | [9 empty] | 65780
TOTAL COSTO DIRECTO $ | [9 empty] | 120099
V. COSTOS INDIRECTOS
Descripción | [6 empty] | Porcentaje | Valor Total
ADMINISTRACION | [6 empty] | 25% | 30024.75
IMPREVISTOS | [6 empty] | 1% | 1200.99
UTILIDAD | [6 empty] | 5% | 6004.95
SUBTOTAL $ | [9 empty] | 37230.69
Precio Unitario Total Aproximado al peso $ | [9 empty] | 157329.69
| Elaborado por: |  |  | Aprobado por:
| LAURA CAMILA ORDOÑEZ TEJADA |  |  | MILTON STIVEN HOYOS HERMIDA
| ING. CIVIL APOYO PROFESIONAL |  |  | SECRETARIO DE INFRAESTRUCTURA
| M.P 091037-0639549 CND |  |  | M.P 161037-0560021 TLM

## 8.4
Código | CCE-EICP-FM-32 | Versión | 1
OBJETO: MANTENIMIENTO DE LA INFRAESTRUCTURA DE LAS SEDES ADMINISTRATIVAS DEL MUNICIPIO DE PITALITO
ALCALDIA DE PITALITO
VERSIÓN
[NÚMERO DEL PROCESO]
[7 empty] | PÁGINA | 1 | DE | 1
ANALISIS DE PRECIOS UNITARIOS
[7 empty] | FECHA | DD | MM | AA
[8 empty] | 3 | 9 | 2026
DATOS ESPECÍFICOS
ÍTEM | DESCRIPCIÓN | [6 empty] | UNIDAD |  | CANTIDAD
8.4 | Suministro y vaciado de vigas de de amarre 0.12x0.20 cm en concreto reforzado de f'c=3000 psi, incluye formaleta, colocación, vibrado, nivelación, curado, mano de obra, equipos y todo lo necesario para su correcta ejecución. No incluye acero | [6 empty] | ML |  | 15.1
I. EQUIPO
DESCRIPCIÓN |  |  |  | MARCA | UNIDAD |  | TARIFA | RENDIMIENTO |  | Vr. UNITARIO
HERRAMIENTA MENOR (M.O. 10%) |  |  |  | N/A | Un |  | 92092 | 0.1 |  | 9209
ALQUILER DE ANDAMIO TUBULAR CON TIJERA 1.50x1.50 m |  |  |  | N/A | Día |  | 4827 | 0.25 |  | 1207
Alquiler formaleta enrepiso (camilla+cercha+parales) |  |  |  | N/A | m2 |  | 9000 | 1 |  | 9000
SUBTOTAL $ | [9 empty] | 19416
II. MATERIALES
DESCRIPCIÓN | [5 empty] | UNIDAD | CANTIDAD | PRECIO UNIT. |  | Vr. UNITARIO
Concreto 3.000 psi | [5 empty] | m3 | 0.0252 | 470100 |  | 11846.52
PUNTILLA CON CABEZA 2" | [5 empty] | LB | 0.03 | 9900 |  | 297
TABLA BURRA 30CMX2.2CMX2.7M | [5 empty] | UND | 0.5 | 18200 |  | 9100
SUBTOTAL $ | [9 empty] | 21244
III. TRANSPORTES
TIPO |  |  |  |  | VOL. o PESO | UNIDAD | TARIFA | CANT / REND |  | Vr. UNITARIO
Transporte (% Vr. Materiales) | [6 empty] | 21244 | 0.1 |  | 2124
SUBTOTAL $ | [9 empty] | 2124
IV. MANO DE OBRA
TRABAJADOR |  |  |  |  | CANTIDAD | UNIDAD | TARIFA | RENDIMIENTO |  | Vr. UNITARIO
Cuadrilla OAA (Albañilería) 1Of y 2Ay |  |  |  |  | 1 | Día | 139205 | 0.35 |  | 48722
Cuadrilla AAA (Albañilería) 3Ay |  |  |  |  | 1 | jor | 123915 | 0.35 |  | 43370
SUBTOTAL $ | [9 empty] | 92092
TOTAL COSTO DIRECTO $ | [9 empty] | 134876
V. COSTOS INDIRECTOS
Descripción | [6 empty] | Porcentaje | Valor Total
ADMINISTRACION | [6 empty] | 25% | 33719
IMPREVISTOS | [6 empty] | 1% | 1348.76
UTILIDAD | [6 empty] | 5% | 6743.8
SUBTOTAL $ | [9 empty] | 41811.56
Precio Unitario Total Aproximado al peso $ | [9 empty] | 176687.56
| Elaborado por: |  |  | Aprobado por:
| LAURA CAMILA ORDOÑEZ TEJADA |  |  | MILTON STIVEN HOYOS HERMIDA
| ING. CIVIL APOYO PROFESIONAL |  |  | SECRETARIO DE INFRAESTRUCTURA
| M.P 091037-0639549 CND |  |  | M.P 161037-0560021 TLM

## 8.5
Código | CCE-EICP-FM-32 | Versión | 1
OBJETO: MANTENIMIENTO DE LA INFRAESTRUCTURA DE LAS SEDES ADMINISTRATIVAS DEL MUNICIPIO DE PITALITO
ALCALDIA DE PITALITO
VERSIÓN
[NÚMERO DEL PROCESO]
[7 empty] | PÁGINA | 1 | DE | 1
ANALISIS DE PRECIOS UNITARIOS
[7 empty] | FECHA | DD | MM | AA
[8 empty] | 3 | 9 | 2026
DATOS ESPECÍFICOS
ÍTEM | DESCRIPCIÓN | [6 empty] | UNIDAD |  | CANTIDAD
8.5 | Suministro, corte, figurado, doblado y colocación de acero de refuerzo fy=60.000 psi (4200 kg/cm²), incluye alambre de amarre, separadores, desperdicios, mano de obra y todo lo necesario para su correcta ejecución. | [6 empty] | KG |  | 205.88
I. EQUIPO
DESCRIPCIÓN |  |  |  | MARCA | UNIDAD |  | TARIFA | RENDIMIENTO |  | Vr. UNITARIO
HERRAMIENTA MENOR (M.O. 10%) |  |  |  | N/A | Un |  | 1392 | 0.1 |  | 139
SUBTOTAL $ | [9 empty] | 139
II. MATERIALES
DESCRIPCIÓN | [5 empty] | UNIDAD | CANTIDAD | PRECIO UNIT. |  | Vr. UNITARIO
Hierro figurado de 60000 psi fy= 420 mpa | [5 empty] | kg | 1.05 | 7500 |  | 7875
ALAMBRE NEGRO NO. 18 | [5 empty] | KG | 0.03 | 6790 |  | 203.7
SUBTOTAL $ | [9 empty] | 8079
III. TRANSPORTES
TIPO |  |  |  |  | VOL. o PESO | UNIDAD | TARIFA | CANT / REND |  | Vr. UNITARIO
Transporte (% Vr. Materiales) | [6 empty] | 8079 | 0.1 |  | 808
SUBTOTAL $ | [9 empty] | 808
IV. MANO DE OBRA
TRABAJADOR |  |  |  |  | CANTIDAD | UNIDAD | TARIFA | RENDIMIENTO |  | Vr. UNITARIO
Cuadrilla OAA (Albañilería) 1Of y 2Ay |  |  |  |  | 1 | Día | 139205 | 0.01 |  | 1392
SUBTOTAL $ | [9 empty] | 1392
TOTAL COSTO DIRECTO $ | [9 empty] | 10418
V. COSTOS INDIRECTOS
Descripción | [6 empty] | Porcentaje | Valor Total
ADMINISTRACION | [6 empty] | 25% | 2604.5
IMPREVISTOS | [6 empty] | 1% | 104.18
UTILIDAD | [6 empty] | 5% | 520.9
SUBTOTAL $ | [9 empty] | 3229.58
Precio Unitario Total Aproximado al peso $ | [9 empty] | 13647.58
| Elaborado por: |  |  | Aprobado por:
| LAURA CAMILA ORDOÑEZ TEJADA |  |  | MILTON STIVEN HOYOS HERMIDA
| ING. CIVIL APOYO PROFESIONAL |  |  | SECRETARIO DE INFRAESTRUCTURA
| M.P 091037-0639549 CND |  |  | M.P 161037-0560021 TLM

## 9.1
Código | CCE-EICP-FM-32 | Versión | 1
OBJETO: MANTENIMIENTO DE LA INFRAESTRUCTURA DE LAS SEDES ADMINISTRATIVAS DEL MUNICIPIO DE PITALITO
ALCALDIA DE PITALITO
VERSIÓN
[NÚMERO DEL PROCESO]
[7 empty] | PÁGINA | 1 | DE | 1
ANALISIS DE PRECIOS UNITARIOS
[7 empty] | FECHA | DD | MM | AA
[8 empty] | 3 | 9 | 2026
DATOS ESPECÍFICOS
ÍTEM | DESCRIPCIÓN | [6 empty] | UNIDAD |  | CANTIDAD
9.1 | Suministro e instalación de alistado para piso en mortero impermeabilizado 1:4 e=0.03 m, incluye preparación de la superficie, nivelación, afinado, formación de pendientes, mano de obra, herramientas y todo lo necesario para su correcta ejecución. | [6 empty] | m² |  | 6.4
I. EQUIPO
DESCRIPCIÓN |  |  |  | MARCA | UNIDAD |  | TARIFA | RENDIMIENTO |  | Vr. UNITARIO
HERRAMIENTA MENOR (M.O. 10%) |  |  |  | N/A | Un |  | 13921 | 0.1 |  | 1392
SUBTOTAL $ | [9 empty] | 1392
II. MATERIALES
DESCRIPCIÓN | [5 empty] | UNIDAD | CANTIDAD | PRECIO UNIT. |  | Vr. UNITARIO
Mortero 1:4 | [5 empty] | m³ | 0.04 | 460360 |  | 18414.4
SIKA-1 impermeabilizante integral morteros | [5 empty] | KG | 0.75 | 28000 |  | 21000
SUBTOTAL $ | [9 empty] | 39414
III. TRANSPORTES
TIPO |  |  |  |  | VOL. o PESO | UNIDAD | TARIFA | CANT / REND |  | Vr. UNITARIO
Transporte (% Vr. Materiales) | [6 empty] | 39414 | 0.1 |  | 3941
SUBTOTAL $ | [9 empty] | 3941
IV. MANO DE OBRA
TRABAJADOR |  |  |  |  | CANTIDAD | UNIDAD | TARIFA | RENDIMIENTO |  | Vr. UNITARIO
Cuadrilla OAA (Albañilería) 1Of y 2Ay |  |  |  |  | 1 | Día | 139205 | 0.1 |  | 13921
SUBTOTAL $ | [9 empty] | 13921
TOTAL COSTO DIRECTO $ | [9 empty] | 58668
V. COSTOS INDIRECTOS
Descripción | [6 empty] | Porcentaje | Valor Total
ADMINISTRACION | [6 empty] | 25% | 14667
IMPREVISTOS | [6 empty] | 1% | 586.68
UTILIDAD | [6 empty] | 5% | 2933.4
SUBTOTAL $ | [9 empty] | 18187.08
Precio Unitario Total Aproximado al peso $ | [9 empty] | 76855.08
| Elaborado por: |  |  | Aprobado por:
| LAURA CAMILA ORDOÑEZ TEJADA |  |  | MILTON STIVEN HOYOS HERMIDA
| ING. CIVIL APOYO PROFESIONAL |  |  | SECRETARIO DE INFRAESTRUCTURA
| M.P 091037-0639549 CND |  |  | M.P 161037-0560021 TLM

## 10.1
Código | CCE-EICP-FM-32 | Versión | 1
OBJETO: MANTENIMIENTO DE LA INFRAESTRUCTURA DE LAS SEDES ADMINISTRATIVAS DEL MUNICIPIO DE PITALITO
ALCALDIA DE PITALITO
VERSIÓN
[NÚMERO DEL PROCESO]
[7 empty] | PÁGINA | 1 | DE | 1
ANALISIS DE PRECIOS UNITARIOS
[7 empty] | FECHA | DD | MM | AA
[8 empty] | 3 | 9 | 2026
DATOS ESPECÍFICOS
ÍTEM | DESCRIPCIÓN | [6 empty] | UNIDAD |  | CANTIDAD
10.1 | Suministro e instalación de salida para tomacorriente doble en tubería conduit PVC de 1/2”, incluye caja metálica galvanizada rectangular, tomacorriente doble línea GFCI, conductores de cobre THHN #12, conectores, accesorios, soldadura y limpiador PVC, cinta aislante, mano de obra, herramientas y todo lo necesario para su correcta instalación y funcionamiento. | [6 empty] | UND. |  | 1
I. EQUIPO
DESCRIPCIÓN |  |  |  | MARCA | UNIDAD |  | TARIFA | RENDIMIENTO |  | Vr. UNITARIO
HERRAMIENTA MENOR (M.O. 10%) |  |  |  | N/A | Un |  | 69603 | 0.1 |  | 6960
SUBTOTAL $ | [9 empty] | 6960
II. MATERIALES
DESCRIPCIÓN | [5 empty] | UNIDAD | CANTIDAD | PRECIO UNIT. |  | Vr. UNITARIO
Tubo conduit PVC de 1/2" | [5 empty] | M | 3 | 2500 |  | 7500
Adaptador terminal conduit PVC de 1/2" | [5 empty] | UND | 2 | 500 |  | 1000
Caja metálica galvanizada rectangular | [5 empty] | UND | 1 | 1600 |  | 1600
Tomacorriente doble línea GFCI | [5 empty] | UND | 1 | 50000 |  | 50000
Limpiador removedor PVC 760 grMs. (1/4) | [5 empty] | GAL | 0.02 | 42900 |  | 858
Soldadura PVCx1/4 galón. | [5 empty] | UND | 0.01 | 96900 |  | 969
Alambre de cobre aislado THRN #12 | [5 empty] | UND | 9 | 2800 |  | 25200
Conector resorte | [5 empty] | UND | 3 | 850 |  | 2550
Cinta aislante | [5 empty] | ML | 0.15 | 2500 |  | 375
SUBTOTAL $ | [9 empty] | 90052
III. TRANSPORTES
TIPO |  |  |  |  | VOL. o PESO | UNIDAD | TARIFA | CANT / REND |  | Vr. UNITARIO
Transporte (% Vr. Materiales) | [6 empty] | 90052 | 0.1 |  | 9005
SUBTOTAL $ | [9 empty] | 9005
IV. MANO DE OBRA
TRABAJADOR |  |  |  |  | CANTIDAD | UNIDAD | TARIFA | RENDIMIENTO |  | Vr. UNITARIO
Cuadrilla OAA (Albañilería) 1Of y 2Ay |  |  |  |  | 1 | Día | 139205 | 0.5 |  | 69603
SUBTOTAL $ | [9 empty] | 69603
TOTAL COSTO DIRECTO $ | [9 empty] | 175620
V. COSTOS INDIRECTOS
Descripción | [6 empty] | Porcentaje | Valor Total
ADMINISTRACION | [6 empty] | 25% | 43905
IMPREVISTOS | [6 empty] | 1% | 1756.2
UTILIDAD | [6 empty] | 5% | 8781
SUBTOTAL $ | [9 empty] | 54442.2
Precio Unitario Total Aproximado al peso $ | [9 empty] | 230062.2
| Elaborado por: |  |  | Aprobado por:
| LAURA CAMILA ORDOÑEZ TEJADA |  |  | MILTON STIVEN HOYOS HERMIDA
| ING. CIVIL APOYO PROFESIONAL |  |  | SECRETARIO DE INFRAESTRUCTURA
| M.P 091037-0639549 CND |  |  | M.P 161037-0560021 TLM

## 10.2
Código | CCE-EICP-FM-32 | Versión | 1
OBJETO: MANTENIMIENTO DE LA INFRAESTRUCTURA DE LAS SEDES ADMINISTRATIVAS DEL MUNICIPIO DE PITALITO
ALCALDIA DE PITALITO
VERSIÓN
[NÚMERO DEL PROCESO]
[7 empty] | PÁGINA | 1 | DE | 1
ANALISIS DE PRECIOS UNITARIOS
[7 empty] | FECHA | DD | MM | AA
[8 empty] | 3 | 9 | 2026
DATOS ESPECÍFICOS
ÍTEM | DESCRIPCIÓN | [6 empty] | UNIDAD |  | CANTIDAD
10.2 | Suministro e instalación de salida para luminaria en tubería conduit PVC, incluye caja octagonal o de porcelana, conductores de cobre THHN, portalámpara, bombillo ahorrador o LED, accesorios, conexiones, mano de obra, herramientas y todo lo necesario para su correcta construcción y funcionamiento, a todo costo. | [6 empty] | UND. |  | 3
I. EQUIPO
DESCRIPCIÓN |  |  |  | MARCA | UNIDAD |  | TARIFA | RENDIMIENTO |  | Vr. UNITARIO
HERRAMIENTA MENOR (M.O. 10%) |  |  |  | N/A | Un |  | 69603 | 0.1 |  | 6960
SUBTOTAL $ | [9 empty] | 6960
II. MATERIALES
DESCRIPCIÓN | [5 empty] | UNIDAD | CANTIDAD | PRECIO UNIT. |  | Vr. UNITARIO
Tubo conduit PVC de 1/2" | [5 empty] | M | 3 | 2500 |  | 7500
Adaptador terminal conduit PVC de 1/2" | [5 empty] | UND | 2 | 500 |  | 1000
Caja metálica galvanizada rectangular | [5 empty] | UND | 1 | 1600 |  | 1600
Plafon Roseta o plafón de Porcelana | [5 empty] | UND | 1 | 4500 |  | 4500
Limpiador removedor PVC 760 grMs. (1/4) | [5 empty] | GAL | 0.02 | 42900 |  | 858
Soldadura PVCx1/4 galón. | [5 empty] | UND | 0.01 | 96900 |  | 969
Alambre de cobre aislado THRN #12 | [5 empty] | UND | 9 | 2800 |  | 25200
Conector resorte | [5 empty] | UND | 2 | 850 |  | 1700
Cinta aislante | [5 empty] | ML | 0.15 | 2500 |  | 375
Caja Metálica galvanizada octagonal para roseta | [5 empty] | UND | 1 | 2100 |  | 2100
Bombillo ahorrador | [5 empty] | UND | 1 | 13900 |  | 13900
SUBTOTAL $ | [9 empty] | 59702
III. TRANSPORTES
TIPO |  |  |  |  | VOL. o PESO | UNIDAD | TARIFA | CANT / REND |  | Vr. UNITARIO
Transporte (% Vr. Materiales) | [6 empty] | 59702 | 0.1 |  | 5970
SUBTOTAL $ | [9 empty] | 5970
IV. MANO DE OBRA
TRABAJADOR |  |  |  |  | CANTIDAD | UNIDAD | TARIFA | RENDIMIENTO |  | Vr. UNITARIO
Cuadrilla OAA (Albañilería) 1Of y 2Ay |  |  |  |  | 1 | Día | 139205 | 0.5 |  | 69603
SUBTOTAL $ | [9 empty] | 69603
TOTAL COSTO DIRECTO $ | [9 empty] | 142235
V. COSTOS INDIRECTOS
Descripción | [6 empty] | Porcentaje | Valor Total
ADMINISTRACION | [6 empty] | 25% | 35558.75
IMPREVISTOS | [6 empty] | 1% | 1422.35
UTILIDAD | [6 empty] | 5% | 7111.75
SUBTOTAL $ | [9 empty] | 44092.85
Precio Unitario Total Aproximado al peso $ | [9 empty] | 186327.85
| Elaborado por: |  |  | Aprobado por:
| LAURA CAMILA ORDOÑEZ TEJADA |  |  | MILTON STIVEN HOYOS HERMIDA
| ING. CIVIL APOYO PROFESIONAL |  |  | SECRETARIO DE INFRAESTRUCTURA
| M.P 091037-0639549 CND |  |  | M.P 161037-0560021 TLM

## 10.3
Código | CCE-EICP-FM-32 | Versión | 1
OBJETO: MANTENIMIENTO DE LA INFRAESTRUCTURA DE LAS SEDES ADMINISTRATIVAS DEL MUNICIPIO DE PITALITO
ALCALDIA DE PITALITO
VERSIÓN
[NÚMERO DEL PROCESO]
[7 empty] | PÁGINA | 1 | DE | 1
ANALISIS DE PRECIOS UNITARIOS
[7 empty] | FECHA | DD | MM | AA
[8 empty] | 3 | 9 | 2026
DATOS ESPECÍFICOS
ÍTEM | DESCRIPCIÓN | [6 empty] | UNIDAD |  | CANTIDAD
10.3 | Suministro e instalación de salida para interruptor sencillo y/o doble en tubería conduit PVC, incluye caja metálica, interruptor, conductores THHN, accesorios, conexiones, mano de obra, herramientas y todo lo necesario para su correcta instalación y funcionamiento | [6 empty] | UND. |  | 2
I. EQUIPO
DESCRIPCIÓN |  |  |  | MARCA | UNIDAD |  | TARIFA | RENDIMIENTO |  | Vr. UNITARIO
HERRAMIENTA MENOR (M.O. 10%) |  |  |  | N/A | Un |  | 34801 | 0.1 |  | 3480
SUBTOTAL $ | [9 empty] | 3480
II. MATERIALES
DESCRIPCIÓN | [5 empty] | UNIDAD | CANTIDAD | PRECIO UNIT. |  | Vr. UNITARIO
Tubo conduit PVC de 1/2" | [5 empty] | M | 3 | 2500 |  | 7500
Adaptador terminal conduit PVC de 1/2" | [5 empty] | UND | 2 | 500 |  | 1000
Caja metálica galvanizada rectangular | [5 empty] | UND | 1 | 1600 |  | 1600
Tomacorriente doble linea | [5 empty] | UND | 1 | 50000 |  | 50000
Limpiador removedor PVC 760 grMs. (1/4) | [5 empty] | GAL | 0.01 | 42900 |  | 429
Soldadura PVCx1/4 galón. | [5 empty] | UND | 0.01 | 96900 |  | 969
Alambre de cobre aislado THRN #12 | [5 empty] | UND | 9 | 2800 |  | 25200
Conector resorte | [5 empty] | UND | 2 | 850 |  | 1700
Cinta aislante | [5 empty] | ML | 0.15 | 2500 |  | 375
SUBTOTAL $ | [9 empty] | 88773
III. TRANSPORTES
TIPO |  |  |  |  | VOL. o PESO | UNIDAD | TARIFA | CANT / REND |  | Vr. UNITARIO
Transporte (% Vr. Materiales) | [6 empty] | 88773 | 0.1 |  | 8877
SUBTOTAL $ | [9 empty] | 8877
IV. MANO DE OBRA
TRABAJADOR |  |  |  |  | CANTIDAD | UNIDAD | TARIFA | RENDIMIENTO |  | Vr. UNITARIO
Cuadrilla OAA (Albañilería) 1Of y 2Ay |  |  |  |  | 1 | Día | 139205 | 0.25 |  | 34801
SUBTOTAL $ | [9 empty] | 34801
TOTAL COSTO DIRECTO $ | [9 empty] | 135931
V. COSTOS INDIRECTOS
Descripción | [6 empty] | Porcentaje | Valor Total
ADMINISTRACION | [6 empty] | 25% | 33982.75
IMPREVISTOS | [6 empty] | 1% | 1359.31
UTILIDAD | [6 empty] | 5% | 6796.55
SUBTOTAL $ | [9 empty] | 42138.61
Precio Unitario Total Aproximado al peso $ | [9 empty] | 178069.61
| Elaborado por: |  |  | Aprobado por:
| LAURA CAMILA ORDOÑEZ TEJADA |  |  | MILTON STIVEN HOYOS HERMIDA
| ING. CIVIL APOYO PROFESIONAL |  |  | SECRETARIO DE INFRAESTRUCTURA
| M.P 091037-0639549 CND |  |  | M.P 161037-0560021 TLM

## 11.1
Código | CCE-EICP-FM-32 | Versión | 1
OBJETO: MANTENIMIENTO DE LA INFRAESTRUCTURA DE LAS SEDES ADMINISTRATIVAS DEL MUNICIPIO DE PITALITO
ALCALDIA DE PITALITO
VERSIÓN
[NÚMERO DEL PROCESO]
[7 empty] | PÁGINA | 1 | DE | 1
ANALISIS DE PRECIOS UNITARIOS
[7 empty] | FECHA | DD | MM | AA
[8 empty] | 3 | 9 | 2026
DATOS ESPECÍFICOS
ÍTEM | DESCRIPCIÓN | [6 empty] | UNIDAD |  | CANTIDAD
11.1 | Suministro e instalación de red hidráulica en tubería PVC presión de 1/2”, incluye accesorios, uniones, codos, tees, válvulas, pegante PVC, mano de obra, herramientas y todo lo necesario para su correcta instalación y funcionamiento. | [6 empty] | ML |  | 6
I. EQUIPO
DESCRIPCIÓN |  |  |  | MARCA | UNIDAD |  | TARIFA | RENDIMIENTO |  | Vr. UNITARIO
HERRAMIENTA MENOR (M.O. 10%) |  |  |  | N/A | Un |  | 6960 | 0.1 |  | 696
SUBTOTAL $ | [9 empty] | 696
II. MATERIALES
DESCRIPCIÓN | [5 empty] | UNIDAD | CANTIDAD | PRECIO UNIT. |  | Vr. UNITARIO
Soldadura PVCx1/4 galón. | [5 empty] | UND | 0.02 | 96900 |  | 1938
Limpiador removedor PVC 760 grMs. (1/4) | [5 empty] | GAL | 0.02 | 42900 |  | 858
TUBERÍA 1/2" | [5 empty] | ML | 1.05 | 11900 |  | 12495
ACCESORIOS 1/2" (CODO, UNIÓN, TAPÓN) | [5 empty] | UND | 1.65 | 3500 |  | 5775
SUBTOTAL $ | [9 empty] | 21066
III. TRANSPORTES
TIPO |  |  |  |  | VOL. o PESO | UNIDAD | TARIFA | CANT / REND |  | Vr. UNITARIO
Transporte (% Vr. Materiales) | [6 empty] | 21066 | 0.1 |  | 2107
SUBTOTAL $ | [9 empty] | 2107
IV. MANO DE OBRA
TRABAJADOR |  |  |  |  | CANTIDAD | UNIDAD | TARIFA | RENDIMIENTO |  | Vr. UNITARIO
Cuadrilla OAA (Albañilería) 1Of y 2Ay |  |  |  |  | 1 | Día | 139205 | 0.05 |  | 6960
SUBTOTAL $ | [9 empty] | 6960
TOTAL COSTO DIRECTO $ | [9 empty] | 30829
V. COSTOS INDIRECTOS
Descripción | [6 empty] | Porcentaje | Valor Total
ADMINISTRACION | [6 empty] | 25% | 7707.25
IMPREVISTOS | [6 empty] | 1% | 308.29
UTILIDAD | [6 empty] | 5% | 1541.45
SUBTOTAL $ | [9 empty] | 9556.99
Precio Unitario Total Aproximado al peso $ | [9 empty] | 40385.99
| Elaborado por: |  |  | Aprobado por:
| LAURA CAMILA ORDOÑEZ TEJADA |  |  | MILTON STIVEN HOYOS HERMIDA
| ING. CIVIL APOYO PROFESIONAL |  |  | SECRETARIO DE INFRAESTRUCTURA
| M.P 091037-0639549 CND |  |  | M.P 161037-0560021 TLM

## 11.2
Código | CCE-EICP-FM-32 | Versión | 1
OBJETO: MANTENIMIENTO DE LA INFRAESTRUCTURA DE LAS SEDES ADMINISTRATIVAS DEL MUNICIPIO DE PITALITO
ALCALDIA DE PITALITO
VERSIÓN
[NÚMERO DEL PROCESO]
[7 empty] | PÁGINA | 1 | DE | 1
ANALISIS DE PRECIOS UNITARIOS
[7 empty] | FECHA | DD | MM | AA
[8 empty] | 3 | 9 | 2026
DATOS ESPECÍFICOS
ÍTEM | DESCRIPCIÓN | [6 empty] | UNIDAD |  | CANTIDAD
11.2 | Suministro e instalación de punto hidráulico de 1/2” para ducha, incluye tubería PVC presión, accesorios, conexiones, salida roscada, pruebas hidráulicas, mano de obra y todo lo necesario para su correcta instalación y funcionamiento. | [6 empty] | UND. |  | 1
I. EQUIPO
DESCRIPCIÓN |  |  |  | MARCA | UNIDAD |  | TARIFA | RENDIMIENTO |  | Vr. UNITARIO
HERRAMIENTA MENOR (M.O. 10%) |  |  |  | N/A | Un |  | 20881 | 0.1 |  | 2088
SUBTOTAL $ | [9 empty] | 2088
II. MATERIALES
DESCRIPCIÓN | [5 empty] | UNIDAD | CANTIDAD | PRECIO UNIT. |  | Vr. UNITARIO
Soldadura PVCx1/4 galón. | [5 empty] | UND | 0.02 | 96900 |  | 1938
Limpiador removedor PVC 760 grMs. (1/4) | [5 empty] | GAL | 0.02 | 42900 |  | 858
TUBERÍA 1/2" | [5 empty] | ML | 2.1 | 11900 |  | 24990
ADAPTADOR MACHO 1/2" | [5 empty] | UND | 1 | 550 |  | 550
TAPON SOLDADO 1/2" | [5 empty] | UND | 1 | 420 |  | 420
CODO 1/2" | [5 empty] | UND | 2 | 750 |  | 1500
TEE 1/2" | [5 empty] | UND | 1 | 900 |  | 900
SUBTOTAL $ | [9 empty] | 31156
III. TRANSPORTES
TIPO |  |  |  |  | VOL. o PESO | UNIDAD | TARIFA | CANT / REND |  | Vr. UNITARIO
Transporte (% Vr. Materiales) | [6 empty] | 31156 | 0.1 |  | 3116
SUBTOTAL $ | [9 empty] | 3116
IV. MANO DE OBRA
TRABAJADOR |  |  |  |  | CANTIDAD | UNIDAD | TARIFA | RENDIMIENTO |  | Vr. UNITARIO
Cuadrilla OAA (Albañilería) 1Of y 2Ay |  |  |  |  | 1 | Día | 139205 | 0.15 |  | 20881
SUBTOTAL $ | [9 empty] | 20881
TOTAL COSTO DIRECTO $ | [9 empty] | 57241
V. COSTOS INDIRECTOS
Descripción | [6 empty] | Porcentaje | Valor Total
ADMINISTRACION | [6 empty] | 25% | 14310.25
IMPREVISTOS | [6 empty] | 1% | 572.41
UTILIDAD | [6 empty] | 5% | 2862.05
SUBTOTAL $ | [9 empty] | 17744.71
Precio Unitario Total Aproximado al peso $ | [9 empty] | 74985.71
| Elaborado por: |  |  | Aprobado por:
| LAURA CAMILA ORDOÑEZ TEJADA |  |  | MILTON STIVEN HOYOS HERMIDA
| ING. CIVIL APOYO PROFESIONAL |  |  | SECRETARIO DE INFRAESTRUCTURA
| M.P 091037-0639549 CND |  |  | M.P 161037-0560021 TLM

## 11.3
Código | CCE-EICP-FM-32 | Versión | 1
OBJETO: MANTENIMIENTO DE LA INFRAESTRUCTURA DE LAS SEDES ADMINISTRATIVAS DEL MUNICIPIO DE PITALITO
ALCALDIA DE PITALITO
VERSIÓN
[NÚMERO DEL PROCESO]
[7 empty] | PÁGINA | 1 | DE | 1
ANALISIS DE PRECIOS UNITARIOS
[7 empty] | FECHA | DD | MM | AA
[8 empty] | 3 | 9 | 2026
DATOS ESPECÍFICOS
ÍTEM | DESCRIPCIÓN | [6 empty] | UNIDAD |  | CANTIDAD
11.3 | Suministro e instalación de punto hidráulico de 1/2” para alimentación de sanitario con tanque, incluye tubería PVC presión, accesorios, válvula de corte, conexiones, pruebas hidráulicas, mano de obra y todo lo necesario para su correcta instalación y funcionamiento. | [6 empty] | UND. |  | 1
I. EQUIPO
DESCRIPCIÓN |  |  |  | MARCA | UNIDAD |  | TARIFA | RENDIMIENTO |  | Vr. UNITARIO
HERRAMIENTA MENOR (M.O. 10%) |  |  |  | N/A | Un |  | 20881 | 0.1 |  | 2088
SUBTOTAL $ | [9 empty] | 2088
II. MATERIALES
DESCRIPCIÓN | [5 empty] | UNIDAD | CANTIDAD | PRECIO UNIT. |  | Vr. UNITARIO
Soldadura PVCx1/4 galón. | [5 empty] | UND | 0.02 | 96900 |  | 1938
Limpiador removedor PVC 760 grMs. (1/4) | [5 empty] | GAL | 0.02 | 42900 |  | 858
TUBERÍA 1/2" | [5 empty] | ML | 1.65 | 11900 |  | 19635
ADAPTADOR MACHO 1/2" | [5 empty] | UND | 1 | 550 |  | 550
TAPON SOLDADO 1/2" | [5 empty] | UND | 2 | 420 |  | 840
CODO 1/2" | [5 empty] | UND | 2 | 750 |  | 1500
TEE 1/2" | [5 empty] | UND | 1 | 900 |  | 900
SUBTOTAL $ | [9 empty] | 26221
III. TRANSPORTES
TIPO |  |  |  |  | VOL. o PESO | UNIDAD | TARIFA | CANT / REND |  | Vr. UNITARIO
Transporte (% Vr. Materiales) | [6 empty] | 26221 | 0.1 |  | 2622
SUBTOTAL $ | [9 empty] | 2622
IV. MANO DE OBRA
TRABAJADOR |  |  |  |  | CANTIDAD | UNIDAD | TARIFA | RENDIMIENTO |  | Vr. UNITARIO
Cuadrilla OAA (Albañilería) 1Of y 2Ay |  |  |  |  | 1 | Día | 139205 | 0.15 |  | 20881
SUBTOTAL $ | [9 empty] | 20881
TOTAL COSTO DIRECTO $ | [9 empty] | 51812
V. COSTOS INDIRECTOS
Descripción | [6 empty] | Porcentaje | Valor Total
ADMINISTRACION | [6 empty] | 25% | 12953
IMPREVISTOS | [6 empty] | 1% | 518.12
UTILIDAD | [6 empty] | 5% | 2590.6
SUBTOTAL $ | [9 empty] | 16061.72
Precio Unitario Total Aproximado al peso $ | [9 empty] | 67873.72
| Elaborado por: |  |  | Aprobado por:
| LAURA CAMILA ORDOÑEZ TEJADA |  |  | MILTON STIVEN HOYOS HERMIDA
| ING. CIVIL APOYO PROFESIONAL |  |  | SECRETARIO DE INFRAESTRUCTURA
| M.P 091037-0639549 CND |  |  | M.P 161037-0560021 TLM

## 11.4
Código | CCE-EICP-FM-32 | Versión | 1
OBJETO: MANTENIMIENTO DE LA INFRAESTRUCTURA DE LAS SEDES ADMINISTRATIVAS DEL MUNICIPIO DE PITALITO
ALCALDIA DE PITALITO
VERSIÓN
[NÚMERO DEL PROCESO]
[7 empty] | PÁGINA | 1 | DE | 1
ANALISIS DE PRECIOS UNITARIOS
[7 empty] | FECHA | DD | MM | AA
[8 empty] | 3 | 9 | 2026
DATOS ESPECÍFICOS
ÍTEM | DESCRIPCIÓN | [6 empty] | UNIDAD |  | CANTIDAD
11.4 | Suministro e instalación de punto hidráulico de 1/2” para tanque elevado, incluye tubería PVC presión, accesorios, válvulas, conexiones, pruebas hidráulicas, mano de obra y todo lo necesario para su correcta instalación y funcionamiento. | [6 empty] | UND. |  | 1
I. EQUIPO
DESCRIPCIÓN |  |  |  | MARCA | UNIDAD |  | TARIFA | RENDIMIENTO |  | Vr. UNITARIO
HERRAMIENTA MENOR (M.O. 10%) |  |  |  | N/A | Un |  | 20881 | 0.1 |  | 2088
SUBTOTAL $ | [9 empty] | 2088
II. MATERIALES
DESCRIPCIÓN | [5 empty] | UNIDAD | CANTIDAD | PRECIO UNIT. |  | Vr. UNITARIO
Soldadura PVCx1/4 galón. | [5 empty] | UND | 0.02 | 96900 |  | 1938
Limpiador removedor PVC 760 grMs. (1/4) | [5 empty] | GAL | 0.02 | 42900 |  | 858
TUBERÍA 1/2" | [5 empty] | ML | 5 | 11900 |  | 59500
TAPON SOLDADO 1/2" | [5 empty] | UND | 2 | 420 |  | 840
CODO 1/2" | [5 empty] | UND | 2 | 750 |  | 1500
TEE 1/2" | [5 empty] | UND | 1 | 900 |  | 900
SUBTOTAL $ | [9 empty] | 65536
III. TRANSPORTES
TIPO |  |  |  |  | VOL. o PESO | UNIDAD | TARIFA | CANT / REND |  | Vr. UNITARIO
Transporte (% Vr. Materiales) | [6 empty] | 65536 | 0.1 |  | 6554
SUBTOTAL $ | [9 empty] | 6554
IV. MANO DE OBRA
TRABAJADOR |  |  |  |  | CANTIDAD | UNIDAD | TARIFA | RENDIMIENTO |  | Vr. UNITARIO
Cuadrilla OAA (Albañilería) 1Of y 2Ay |  |  |  |  | 1 | Día | 139205 | 0.15 |  | 20881
SUBTOTAL $ | [9 empty] | 20881
TOTAL COSTO DIRECTO $ | [9 empty] | 95059
V. COSTOS INDIRECTOS
Descripción | [6 empty] | Porcentaje | Valor Total
ADMINISTRACION | [6 empty] | 25% | 23764.75
IMPREVISTOS | [6 empty] | 1% | 950.59
UTILIDAD | [6 empty] | 5% | 4752.95
SUBTOTAL $ | [9 empty] | 29468.29
Precio Unitario Total Aproximado al peso $ | [9 empty] | 124527.29
| Elaborado por: |  |  | Aprobado por:
| LAURA CAMILA ORDOÑEZ TEJADA |  |  | MILTON STIVEN HOYOS HERMIDA
| ING. CIVIL APOYO PROFESIONAL |  |  | SECRETARIO DE INFRAESTRUCTURA
| M.P 091037-0639549 CND |  |  | M.P 161037-0560021 TLM

## 11.5
Código | CCE-EICP-FM-32 | Versión | 1
OBJETO: MANTENIMIENTO DE LA INFRAESTRUCTURA DE LAS SEDES ADMINISTRATIVAS DEL MUNICIPIO DE PITALITO
ALCALDIA DE PITALITO
VERSIÓN
[NÚMERO DEL PROCESO]
[7 empty] | PÁGINA | 1 | DE | 1
ANALISIS DE PRECIOS UNITARIOS
[7 empty] | FECHA | DD | MM | AA
[8 empty] | 3 | 9 | 2026
DATOS ESPECÍFICOS
ÍTEM | DESCRIPCIÓN | [6 empty] | UNIDAD |  | CANTIDAD
11.5 | Suministro e instalación de punto hidráulico de 1/2” para lavamanos, incluye tubería PVC presión, accesorios, salida roscada, conexiones, pruebas hidráulicas, mano de obra y todo lo necesario para su correcta instalación y funcionamiento. | [6 empty] | UND. |  | 1
I. EQUIPO
DESCRIPCIÓN |  |  |  | MARCA | UNIDAD |  | TARIFA | RENDIMIENTO |  | Vr. UNITARIO
HERRAMIENTA MENOR (M.O. 10%) |  |  |  | N/A | Un |  | 20881 | 0.1 |  | 2088
SUBTOTAL $ | [9 empty] | 2088
II. MATERIALES
DESCRIPCIÓN | [5 empty] | UNIDAD | CANTIDAD | PRECIO UNIT. |  | Vr. UNITARIO
Soldadura PVCx1/4 galón. | [5 empty] | UND | 0.02 | 96900 |  | 1938
Limpiador removedor PVC 760 grMs. (1/4) | [5 empty] | GAL | 0.02 | 42900 |  | 858
TUBERÍA 1/2" | [5 empty] | ML | 2 | 11900 |  | 23800
TAPON SOLDADO 1/2" | [5 empty] | UND | 3 | 420 |  | 1260
CODO 1/2" | [5 empty] | UND | 2 | 750 |  | 1500
TEE 1/2" | [5 empty] | UND | 1 | 900 |  | 900
SUBTOTAL $ | [9 empty] | 30256
III. TRANSPORTES
TIPO |  |  |  |  | VOL. o PESO | UNIDAD | TARIFA | CANT / REND |  | Vr. UNITARIO
Transporte (% Vr. Materiales) | [6 empty] | 30256 | 0.1 |  | 3026
SUBTOTAL $ | [9 empty] | 3026
IV. MANO DE OBRA
TRABAJADOR |  |  |  |  | CANTIDAD | UNIDAD | TARIFA | RENDIMIENTO |  | Vr. UNITARIO
Cuadrilla OAA (Albañilería) 1Of y 2Ay |  |  |  |  | 1 | Día | 139205 | 0.15 |  | 20881
SUBTOTAL $ | [9 empty] | 20881
TOTAL COSTO DIRECTO $ | [9 empty] | 56251
V. COSTOS INDIRECTOS
Descripción | [6 empty] | Porcentaje | Valor Total
ADMINISTRACION | [6 empty] | 25% | 14062.75
IMPREVISTOS | [6 empty] | 1% | 562.51
UTILIDAD | [6 empty] | 5% | 2812.55
SUBTOTAL $ | [9 empty] | 17437.81
Precio Unitario Total Aproximado al peso $ | [9 empty] | 73688.81
| Elaborado por: |  |  | Aprobado por:
| LAURA CAMILA ORDOÑEZ TEJADA |  |  | MILTON STIVEN HOYOS HERMIDA
| ING. CIVIL APOYO PROFESIONAL |  |  | SECRETARIO DE INFRAESTRUCTURA
| M.P 091037-0639549 CND |  |  | M.P 161037-0560021 TLM

## 11.6
Código | CCE-EICP-FM-32 | Versión | 1
OBJETO: MANTENIMIENTO DE LA INFRAESTRUCTURA DE LAS SEDES ADMINISTRATIVAS DEL MUNICIPIO DE PITALITO
ALCALDIA DE PITALITO
VERSIÓN
[NÚMERO DEL PROCESO]
[7 empty] | PÁGINA | 1 | DE | 1
ANALISIS DE PRECIOS UNITARIOS
[7 empty] | FECHA | DD | MM | AA
[8 empty] | 3 | 9 | 2026
DATOS ESPECÍFICOS
ÍTEM | DESCRIPCIÓN | [6 empty] | UNIDAD |  | CANTIDAD
11.6 | Suministro e instalación de punto hidráulico de 1/2” para lavadero, incluye tubería PVC presión, accesorios, conexiones, pruebas hidráulicas, mano de obray todo lo necesario para su correcta instalación y funcionamiento. | [6 empty] | UND. |  | 1
I. EQUIPO
DESCRIPCIÓN |  |  |  | MARCA | UNIDAD |  | TARIFA | RENDIMIENTO |  | Vr. UNITARIO
HERRAMIENTA MENOR (M.O. 10%) |  |  |  | N/A | Un |  | 20881 | 0.1 |  | 2088
SUBTOTAL $ | [9 empty] | 2088
II. MATERIALES
DESCRIPCIÓN | [5 empty] | UNIDAD | CANTIDAD | PRECIO UNIT. |  | Vr. UNITARIO
Soldadura PVCx1/4 galón. | [5 empty] | UND | 0.02 | 96900 |  | 1938
Limpiador removedor PVC 760 grMs. (1/4) | [5 empty] | GAL | 0.02 | 42900 |  | 858
TUBERÍA 1/2" | [5 empty] | ML | 2 | 11900 |  | 23800
TAPON SOLDADO 1/2" | [5 empty] | UND | 3 | 420 |  | 1260
CODO 1/2" | [5 empty] | UND | 2 | 750 |  | 1500
TEE 1/2" | [5 empty] | UND | 1 | 900 |  | 900
SUBTOTAL $ | [9 empty] | 30256
III. TRANSPORTES
TIPO |  |  |  |  | VOL. o PESO | UNIDAD | TARIFA | CANT / REND |  | Vr. UNITARIO
Transporte (% Vr. Materiales) | [6 empty] | 30256 | 0.1 |  | 3026
SUBTOTAL $ | [9 empty] | 3026
IV. MANO DE OBRA
TRABAJADOR |  |  |  |  | CANTIDAD | UNIDAD | TARIFA | RENDIMIENTO |  | Vr. UNITARIO
Cuadrilla OAA (Albañilería) 1Of y 2Ay |  |  |  |  | 1 | Día | 139205 | 0.15 |  | 20881
SUBTOTAL $ | [9 empty] | 20881
TOTAL COSTO DIRECTO $ | [9 empty] | 56251
V. COSTOS INDIRECTOS
Descripción | [6 empty] | Porcentaje | Valor Total
ADMINISTRACION | [6 empty] | 25% | 14062.75
IMPREVISTOS | [6 empty] | 1% | 562.51
UTILIDAD | [6 empty] | 5% | 2812.55
SUBTOTAL $ | [9 empty] | 17437.81
Precio Unitario Total Aproximado al peso $ | [9 empty] | 73688.81
| Elaborado por: |  |  | Aprobado por:
| LAURA CAMILA ORDOÑEZ TEJADA |  |  | MILTON STIVEN HOYOS HERMIDA
| ING. CIVIL APOYO PROFESIONAL |  |  | SECRETARIO DE INFRAESTRUCTURA
| M.P 091037-0639549 CND |  |  | M.P 161037-0560021 TLM

## 11.7
Código | CCE-EICP-FM-32 | Versión | 1
OBJETO: MANTENIMIENTO DE LA INFRAESTRUCTURA DE LAS SEDES ADMINISTRATIVAS DEL MUNICIPIO DE PITALITO
ALCALDIA DE PITALITO
VERSIÓN
[NÚMERO DEL PROCESO]
[7 empty] | PÁGINA | 1 | DE | 1
ANALISIS DE PRECIOS UNITARIOS
[7 empty] | FECHA | DD | MM | AA
[8 empty] | 3 | 9 | 2026
DATOS ESPECÍFICOS
ÍTEM | DESCRIPCIÓN | [6 empty] | UNIDAD |  | CANTIDAD
11.7 | Suministro e instalación de salida sanitaria de 2” para lavamanos, incluye tubería PVC sanitaria, accesorios, sifón, conexiones, pruebas de estanqueidad, mano de obra y todo lo necesario para su correcta instalación y funcionamiento. | [6 empty] | UND. |  | 1
I. EQUIPO
DESCRIPCIÓN |  |  |  | MARCA | UNIDAD |  | TARIFA | RENDIMIENTO |  | Vr. UNITARIO
HERRAMIENTA MENOR (M.O. 10%) |  |  |  | N/A | Un |  | 20881 | 0.1 |  | 2088
SUBTOTAL $ | [9 empty] | 2088
II. MATERIALES
DESCRIPCIÓN | [5 empty] | UNIDAD | CANTIDAD | PRECIO UNIT. |  | Vr. UNITARIO
Soldadura PVCx1/4 galón. | [5 empty] | UND | 0.02 | 96900 |  | 1938
Limpiador removedor PVC 760 grMs. (1/4) | [5 empty] | GAL | 0.02 | 42900 |  | 858
TUBERÍA 2" | [5 empty] | ML | 2 | 11500 |  | 23000
CODO 2" | [5 empty] | UND | 2 | 3100 |  | 6200
TAPON 2" | [5 empty] | UND | 1 | 1000 |  | 1000
BUJE DE CAUCHO 2" | [5 empty] | UND | 1 | 3000 |  | 3000
SUBTOTAL $ | [9 empty] | 35996
III. TRANSPORTES
TIPO |  |  |  |  | VOL. o PESO | UNIDAD | TARIFA | CANT / REND |  | Vr. UNITARIO
Transporte (% Vr. Materiales) | [6 empty] | 35996 | 0.1 |  | 3600
SUBTOTAL $ | [9 empty] | 3600
IV. MANO DE OBRA
TRABAJADOR |  |  |  |  | CANTIDAD | UNIDAD | TARIFA | RENDIMIENTO |  | Vr. UNITARIO
Cuadrilla OAA (Albañilería) 1Of y 2Ay |  |  |  |  | 1 | Día | 139205 | 0.15 |  | 20881
SUBTOTAL $ | [9 empty] | 20881
TOTAL COSTO DIRECTO $ | [9 empty] | 62565
V. COSTOS INDIRECTOS
Descripción | [6 empty] | Porcentaje | Valor Total
ADMINISTRACION | [6 empty] | 25% | 15641.25
IMPREVISTOS | [6 empty] | 1% | 625.65
UTILIDAD | [6 empty] | 5% | 3128.25
SUBTOTAL $ | [9 empty] | 19395.15
Precio Unitario Total Aproximado al peso $ | [9 empty] | 81960.15
| Elaborado por: |  |  | Aprobado por:
| LAURA CAMILA ORDOÑEZ TEJADA |  |  | MILTON STIVEN HOYOS HERMIDA
| ING. CIVIL APOYO PROFESIONAL |  |  | SECRETARIO DE INFRAESTRUCTURA
| M.P 091037-0639549 CND |  |  | M.P 161037-0560021 TLM

## 11.8
Código | CCE-EICP-FM-32 | Versión | 1
OBJETO: MANTENIMIENTO DE LA INFRAESTRUCTURA DE LAS SEDES ADMINISTRATIVAS DEL MUNICIPIO DE PITALITO
ALCALDIA DE PITALITO
VERSIÓN
[NÚMERO DEL PROCESO]
[7 empty] | PÁGINA | 1 | DE | 1
ANALISIS DE PRECIOS UNITARIOS
[7 empty] | FECHA | DD | MM | AA
[8 empty] | 3 | 9 | 2026
DATOS ESPECÍFICOS
ÍTEM | DESCRIPCIÓN | [6 empty] | UNIDAD |  | CANTIDAD
11.8 | Suministro e instalación de salida sanitaria de 6” para sanitario con tanque, incluye tubería PVC sanitaria, brida, accesorios, conexiones, pruebas de estanqueidad, mano de obra y todo lo necesario para su correcta instalación y funcionamiento. | [6 empty] | UND. |  | 1
I. EQUIPO
DESCRIPCIÓN |  |  |  | MARCA | UNIDAD |  | TARIFA | RENDIMIENTO |  | Vr. UNITARIO
HERRAMIENTA MENOR (M.O. 10%) |  |  |  | N/A | Un |  | 20881 | 0.1 |  | 2088
SUBTOTAL $ | [9 empty] | 2088
II. MATERIALES
DESCRIPCIÓN | [5 empty] | UNIDAD | CANTIDAD | PRECIO UNIT. |  | Vr. UNITARIO
Soldadura PVCx1/4 galón. | [5 empty] | UND | 0.02 | 96900 |  | 1938
Limpiador removedor PVC 760 grMs. (1/4) | [5 empty] | GAL | 0.02 | 42900 |  | 858
TUBERÍA 6" | [5 empty] | ML | 2 | 36900 |  | 73800
CODO 6" | [5 empty] | UND | 1 | 15900 |  | 15900
TAPON 6" | [5 empty] | UND | 1 | 14900 |  | 14900
BRIDA SANITARIA 6" | [5 empty] | UND | 1 | 34000 |  | 34000
SUBTOTAL $ | [9 empty] | 141396
III. TRANSPORTES
TIPO |  |  |  |  | VOL. o PESO | UNIDAD | TARIFA | CANT / REND |  | Vr. UNITARIO
Transporte (% Vr. Materiales) | [6 empty] | 141396 | 0.1 |  | 14140
SUBTOTAL $ | [9 empty] | 14140
IV. MANO DE OBRA
TRABAJADOR |  |  |  |  | CANTIDAD | UNIDAD | TARIFA | RENDIMIENTO |  | Vr. UNITARIO
Cuadrilla OAA (Albañilería) 1Of y 2Ay |  |  |  |  | 1 | Día | 139205 | 0.15 |  | 20881
SUBTOTAL $ | [9 empty] | 20881
TOTAL COSTO DIRECTO $ | [9 empty] | 178505
V. COSTOS INDIRECTOS
Descripción | [6 empty] | Porcentaje | Valor Total
ADMINISTRACION | [6 empty] | 25% | 44626.25
IMPREVISTOS | [6 empty] | 1% | 1785.05
UTILIDAD | [6 empty] | 5% | 8925.25
SUBTOTAL $ | [9 empty] | 55336.55
Precio Unitario Total Aproximado al peso $ | [9 empty] | 233841.55
| Elaborado por: |  |  | Aprobado por:
| LAURA CAMILA ORDOÑEZ TEJADA |  |  | MILTON STIVEN HOYOS HERMIDA
| ING. CIVIL APOYO PROFESIONAL |  |  | SECRETARIO DE INFRAESTRUCTURA
| M.P 091037-0639549 CND |  |  | M.P 161037-0560021 TLM

## 11.9
Código | CCE-EICP-FM-32 | Versión | 1
OBJETO: MANTENIMIENTO DE LA INFRAESTRUCTURA DE LAS SEDES ADMINISTRATIVAS DEL MUNICIPIO DE PITALITO
ALCALDIA DE PITALITO
VERSIÓN
[NÚMERO DEL PROCESO]
[7 empty] | PÁGINA | 1 | DE | 1
ANALISIS DE PRECIOS UNITARIOS
[7 empty] | FECHA | DD | MM | AA
[8 empty] | 3 | 9 | 2026
DATOS ESPECÍFICOS
ÍTEM | DESCRIPCIÓN | [6 empty] | UNIDAD |  | CANTIDAD
11.9 | Suministro e instalación de salida sanitaria de 3” para ducha, incluye tubería PVC sanitaria, rejilla, sifón, accesorios, conexiones, pruebas de estanqueidad, mano de obraa y todo lo necesario para su correcta instalación y funcionamiento. | [6 empty] | UND. |  | 1
I. EQUIPO
DESCRIPCIÓN |  |  |  | MARCA | UNIDAD |  | TARIFA | RENDIMIENTO |  | Vr. UNITARIO
HERRAMIENTA MENOR (M.O. 10%) |  |  |  | N/A | Un |  | 27841 | 0.1 |  | 2784
SUBTOTAL $ | [9 empty] | 2784
II. MATERIALES
DESCRIPCIÓN | [5 empty] | UNIDAD | CANTIDAD | PRECIO UNIT. |  | Vr. UNITARIO
Soldadura PVCx1/4 galón. | [5 empty] | UND | 0.01 | 96900 |  | 969
Limpiador removedor PVC 760 grMs. (1/4) | [5 empty] | GAL | 0.01 | 42900 |  | 429
TUBERÍA 3" | [5 empty] | ML | 1.5 | 17000 |  | 25500
CODO 3" | [5 empty] | UND | 1 | 5025 |  | 5025
TAPON 3" | [5 empty] | UND | 1 | 2000 |  | 2000
SIFÓN 3" CON REJILLA | [5 empty] | UND | 1 | 16000 |  | 16000
SUBTOTAL $ | [9 empty] | 49923
III. TRANSPORTES
TIPO |  |  |  |  | VOL. o PESO | UNIDAD | TARIFA | CANT / REND |  | Vr. UNITARIO
Transporte (% Vr. Materiales) | [6 empty] | 49923 | 0.1 |  | 4992
SUBTOTAL $ | [9 empty] | 4992
IV. MANO DE OBRA
TRABAJADOR |  |  |  |  | CANTIDAD | UNIDAD | TARIFA | RENDIMIENTO |  | Vr. UNITARIO
Cuadrilla OAA (Albañilería) 1Of y 2Ay |  |  |  |  | 1 | Día | 139205 | 0.2 |  | 27841
SUBTOTAL $ | [9 empty] | 27841
TOTAL COSTO DIRECTO $ | [9 empty] | 85540
V. COSTOS INDIRECTOS
Descripción | [6 empty] | Porcentaje | Valor Total
ADMINISTRACION | [6 empty] | 25% | 21385
IMPREVISTOS | [6 empty] | 1% | 855.4
UTILIDAD | [6 empty] | 5% | 4277
SUBTOTAL $ | [9 empty] | 26517.4
Precio Unitario Total Aproximado al peso $ | [9 empty] | 112057.4
| Elaborado por: |  |  | Aprobado por:
| LAURA CAMILA ORDOÑEZ TEJADA |  |  | MILTON STIVEN HOYOS HERMIDA
| ING. CIVIL APOYO PROFESIONAL |  |  | SECRETARIO DE INFRAESTRUCTURA
| M.P 091037-0639549 CND |  |  | M.P 161037-0560021 TLM

## 11.10
Código | CCE-EICP-FM-32 | Versión | 1
OBJETO: MANTENIMIENTO DE LA INFRAESTRUCTURA DE LAS SEDES ADMINISTRATIVAS DEL MUNICIPIO DE PITALITO
ALCALDIA DE PITALITO
VERSIÓN
[NÚMERO DEL PROCESO]
[7 empty] | PÁGINA | 1 | DE | 1
ANALISIS DE PRECIOS UNITARIOS
[7 empty] | FECHA | DD | MM | AA
[8 empty] | 3 | 9 | 2026
DATOS ESPECÍFICOS
ÍTEM | DESCRIPCIÓN | [6 empty] | UNIDAD |  | CANTIDAD
11.1 | Suministro e instalación de salida sanitaria de 3” para lavadero, incluye tubería PVC sanitaria, sifón, accesorios, conexiones, pruebas de estanqueidad, mano de obra y todo lo necesario para su correcta instalación y funcionamiento. | [6 empty] | UND. |  | 2
I. EQUIPO
DESCRIPCIÓN |  |  |  | MARCA | UNIDAD |  | TARIFA | RENDIMIENTO |  | Vr. UNITARIO
HERRAMIENTA MENOR (M.O. 10%) |  |  |  | N/A | Un |  | 27841 | 0.1 |  | 2784
SUBTOTAL $ | [9 empty] | 2784
II. MATERIALES
DESCRIPCIÓN | [5 empty] | UNIDAD | CANTIDAD | PRECIO UNIT. |  | Vr. UNITARIO
Soldadura PVCx1/4 galón. | [5 empty] | UND | 0.01 | 96900 |  | 969
Limpiador removedor PVC 760 grMs. (1/4) | [5 empty] | GAL | 0.01 | 42900 |  | 429
TUBERÍA 3" | [5 empty] | ML | 1.5 | 17000 |  | 25500
CODO 3" | [5 empty] | UND | 1 | 5025 |  | 5025
TAPON 3" | [5 empty] | UND | 1 | 2000 |  | 2000
SIFÓN 3" CON REJILLA | [5 empty] | UND | 1 | 16000 |  | 16000
SUBTOTAL $ | [9 empty] | 49923
III. TRANSPORTES
TIPO |  |  |  |  | VOL. o PESO | UNIDAD | TARIFA | CANT / REND |  | Vr. UNITARIO
Transporte (% Vr. Materiales) | [6 empty] | 49923 | 0.1 |  | 4992
SUBTOTAL $ | [9 empty] | 4992
IV. MANO DE OBRA
TRABAJADOR |  |  |  |  | CANTIDAD | UNIDAD | TARIFA | RENDIMIENTO |  | Vr. UNITARIO
Cuadrilla OAA (Albañilería) 1Of y 2Ay |  |  |  |  | 1 | Día | 139205 | 0.2 |  | 27841
SUBTOTAL $ | [9 empty] | 27841
TOTAL COSTO DIRECTO $ | [9 empty] | 85540
V. COSTOS INDIRECTOS
Descripción | [6 empty] | Porcentaje | Valor Total
ADMINISTRACION | [6 empty] | 25% | 21385
IMPREVISTOS | [6 empty] | 1% | 855.4
UTILIDAD | [6 empty] | 5% | 4277
SUBTOTAL $ | [9 empty] | 26517.4
Precio Unitario Total Aproximado al peso $ | [9 empty] | 112057.4
| Elaborado por: |  |  | Aprobado por:
| LAURA CAMILA ORDOÑEZ TEJADA |  |  | MILTON STIVEN HOYOS HERMIDA
| ING. CIVIL APOYO PROFESIONAL |  |  | SECRETARIO DE INFRAESTRUCTURA
| M.P 091037-0639549 CND |  |  | M.P 161037-0560021 TLM

## 11.11
Código | CCE-EICP-FM-32 | Versión | 1
OBJETO: MANTENIMIENTO DE LA INFRAESTRUCTURA DE LAS SEDES ADMINISTRATIVAS DEL MUNICIPIO DE PITALITO
ALCALDIA DE PITALITO
VERSIÓN
[NÚMERO DEL PROCESO]
[7 empty] | PÁGINA | 1 | DE | 1
ANALISIS DE PRECIOS UNITARIOS
[7 empty] | FECHA | DD | MM | AA
[8 empty] | 3 | 9 | 2026
DATOS ESPECÍFICOS
ÍTEM | DESCRIPCIÓN | [6 empty] | UNIDAD |  | CANTIDAD
11.11 | Suministro e instalación de tubería PVC sanitaria de 6” para conducción de aguas negras y lluvias, incluye excavación, cama de apoyo, accesorios, uniones, relleno, compactación, mano de obra y todo lo necesario para su correcta instalación y funcionamiento. | [6 empty] | ML |  | 3
I. EQUIPO
DESCRIPCIÓN |  |  |  | MARCA | UNIDAD |  | TARIFA | RENDIMIENTO |  | Vr. UNITARIO
HERRAMIENTA MENOR (M.O. 10%) |  |  |  | N/A | Un |  | 27841 | 0.1 |  | 2784
SUBTOTAL $ | [9 empty] | 2784
II. MATERIALES
DESCRIPCIÓN | [5 empty] | UNIDAD | CANTIDAD | PRECIO UNIT. |  | Vr. UNITARIO
Soldadura PVCx1/4 galón. | [5 empty] | UND | 0.01 | 96900 |  | 969
Limpiador removedor PVC 760 grMs. (1/4) | [5 empty] | GAL | 0.01 | 42900 |  | 429
TUBERÍA 6" | [5 empty] | ML | 3 | 36900 |  | 110700
ACCESORIO SANITARIO 4" | [5 empty] | UND | 0.1 | 15900 |  | 1590
Excavación a mano en terreno común | [5 empty] | m³ | 0.1 | 41625 |  | 4162.5
RECEBO COMÚN | [5 empty] | m3 | 0.02 | 35000 |  | 700
SUBTOTAL $ | [9 empty] | 118551
III. TRANSPORTES
TIPO |  |  |  |  | VOL. o PESO | UNIDAD | TARIFA | CANT / REND |  | Vr. UNITARIO
Transporte (% Vr. Materiales) | [6 empty] | 118551 | 0.1 |  | 11855
SUBTOTAL $ | [9 empty] | 11855
IV. MANO DE OBRA
TRABAJADOR |  |  |  |  | CANTIDAD | UNIDAD | TARIFA | RENDIMIENTO |  | Vr. UNITARIO
Cuadrilla OAA (Albañilería) 1Of y 2Ay |  |  |  |  | 1 | Día | 139205 | 0.2 |  | 27841
SUBTOTAL $ | [9 empty] | 27841
TOTAL COSTO DIRECTO $ | [9 empty] | 161031
V. COSTOS INDIRECTOS
Descripción | [6 empty] | Porcentaje | Valor Total
ADMINISTRACION | [6 empty] | 25% | 40257.75
IMPREVISTOS | [6 empty] | 1% | 1610.31
UTILIDAD | [6 empty] | 5% | 8051.55
SUBTOTAL $ | [9 empty] | 49919.61
Precio Unitario Total Aproximado al peso $ | [9 empty] | 210950.61
| Elaborado por: |  |  | Aprobado por:
| LAURA CAMILA ORDOÑEZ TEJADA |  |  | MILTON STIVEN HOYOS HERMIDA
| ING. CIVIL APOYO PROFESIONAL |  |  | SECRETARIO DE INFRAESTRUCTURA
| M.P 091037-0639549 CND |  |  | M.P 161037-0560021 TLM

## 11.12
Código | CCE-EICP-FM-32 | Versión | 1
OBJETO: MANTENIMIENTO DE LA INFRAESTRUCTURA DE LAS SEDES ADMINISTRATIVAS DEL MUNICIPIO DE PITALITO
ALCALDIA DE PITALITO
VERSIÓN
[NÚMERO DEL PROCESO]
[7 empty] | PÁGINA | 1 | DE | 1
ANALISIS DE PRECIOS UNITARIOS
[7 empty] | FECHA | DD | MM | AA
[8 empty] | 3 | 9 | 2026
DATOS ESPECÍFICOS
ÍTEM | DESCRIPCIÓN | [6 empty] | UNIDAD |  | CANTIDAD
11.12 | Suministro e instalación de tubería PVC sanitaria de 3” para conducción de aguas negras y lluvias, incluye excavación, cama de apoyo, accesorios, uniones, relleno, compactación, mano de obra y todo lo necesario para su correcta instalación y funcionamiento. | [6 empty] | ML |  | 6
I. EQUIPO
DESCRIPCIÓN |  |  |  | MARCA | UNIDAD |  | TARIFA | RENDIMIENTO |  | Vr. UNITARIO
HERRAMIENTA MENOR (M.O. 10%) |  |  |  | N/A | Un |  | 27841 | 0.1 |  | 2784
SUBTOTAL $ | [9 empty] | 2784
II. MATERIALES
DESCRIPCIÓN | [5 empty] | UNIDAD | CANTIDAD | PRECIO UNIT. |  | Vr. UNITARIO
Soldadura PVCx1/4 galón. | [5 empty] | UND | 0.01 | 96900 |  | 969
Limpiador removedor PVC 760 grMs. (1/4) | [5 empty] | GAL | 0.01 | 42900 |  | 429
TUBERÍA 3" | [5 empty] | ML | 1.1 | 17000 |  | 18700
ACCESORIO SANITARIO 3" | [5 empty] | UND | 0.25 | 7025 |  | 1756.25
Excavación a mano en terreno común | [5 empty] | m³ | 0.11 | 41625 |  | 4578.75
RECEBO COMÚN | [5 empty] | m3 | 0.026 | 35000 |  | 910
SUBTOTAL $ | [9 empty] | 27343
III. TRANSPORTES
TIPO |  |  |  |  | VOL. o PESO | UNIDAD | TARIFA | CANT / REND |  | Vr. UNITARIO
Transporte (% Vr. Materiales) | [6 empty] | 27343 | 0.1 |  | 2734
SUBTOTAL $ | [9 empty] | 2734
IV. MANO DE OBRA
TRABAJADOR |  |  |  |  | CANTIDAD | UNIDAD | TARIFA | RENDIMIENTO |  | Vr. UNITARIO
Cuadrilla OAA (Albañilería) 1Of y 2Ay |  |  |  |  | 1 | Día | 139205 | 0.2 |  | 27841
SUBTOTAL $ | [9 empty] | 27841
TOTAL COSTO DIRECTO $ | [9 empty] | 60702
V. COSTOS INDIRECTOS
Descripción | [6 empty] | Porcentaje | Valor Total
ADMINISTRACION | [6 empty] | 25% | 15175.5
IMPREVISTOS | [6 empty] | 1% | 607.02
UTILIDAD | [6 empty] | 5% | 3035.1
SUBTOTAL $ | [9 empty] | 18817.62
Precio Unitario Total Aproximado al peso $ | [9 empty] | 79519.62
| Elaborado por: |  |  | Aprobado por:
| LAURA CAMILA ORDOÑEZ TEJADA |  |  | MILTON STIVEN HOYOS HERMIDA
| ING. CIVIL APOYO PROFESIONAL |  |  | SECRETARIO DE INFRAESTRUCTURA
| M.P 091037-0639549 CND |  |  | M.P 161037-0560021 TLM

## 11.13
Código | CCE-EICP-FM-32 | Versión | 1
OBJETO: MANTENIMIENTO DE LA INFRAESTRUCTURA DE LAS SEDES ADMINISTRATIVAS DEL MUNICIPIO DE PITALITO
ALCALDIA DE PITALITO
VERSIÓN
[NÚMERO DEL PROCESO]
[7 empty] | PÁGINA | 1 | DE | 1
ANALISIS DE PRECIOS UNITARIOS
[7 empty] | FECHA | DD | MM | AA
[8 empty] | 3 | 9 | 2026
DATOS ESPECÍFICOS
ÍTEM | DESCRIPCIÓN | [6 empty] | UNIDAD |  | CANTIDAD
11.13 | Suministro e instalación de tubería PVC sanitaria de 2” para conducción de aguas residuales, incluye excavación, cama de apoyo, accesorios, uniones, relleno, compactación, mano de obra y todo lo necesario para su correcta instalación y funcionamiento. | [6 empty] | ML |  | 2
I. EQUIPO
DESCRIPCIÓN |  |  |  | MARCA | UNIDAD |  | TARIFA | RENDIMIENTO |  | Vr. UNITARIO
HERRAMIENTA MENOR (M.O. 10%) |  |  |  | N/A | Un |  | 27841 | 0.1 |  | 2784
SUBTOTAL $ | [9 empty] | 2784
II. MATERIALES
DESCRIPCIÓN | [5 empty] | UNIDAD | CANTIDAD | PRECIO UNIT. |  | Vr. UNITARIO
Soldadura PVCx1/4 galón. | [5 empty] | UND | 0.01 | 96900 |  | 969
Limpiador removedor PVC 760 grMs. (1/4) | [5 empty] | GAL | 0.01 | 42900 |  | 429
TUBERÍA 2" | [5 empty] | ML | 1.1 | 11500 |  | 12650
ACCESORIO SANITARIO 2" | [5 empty] | UND | 0.25 | 6100 |  | 1525
Excavación a mano en terreno común | [5 empty] | m³ | 0.11 | 41625 |  | 4578.75
RECEBO COMÚN | [5 empty] | m3 | 0.026 | 35000 |  | 910
SUBTOTAL $ | [9 empty] | 21062
III. TRANSPORTES
TIPO |  |  |  |  | VOL. o PESO | UNIDAD | TARIFA | CANT / REND |  | Vr. UNITARIO
Transporte (% Vr. Materiales) | [6 empty] | 21062 | 0.1 |  | 2106
SUBTOTAL $ | [9 empty] | 2106
IV. MANO DE OBRA
TRABAJADOR |  |  |  |  | CANTIDAD | UNIDAD | TARIFA | RENDIMIENTO |  | Vr. UNITARIO
Cuadrilla OAA (Albañilería) 1Of y 2Ay |  |  |  |  | 1 | Día | 139205 | 0.2 |  | 27841
SUBTOTAL $ | [9 empty] | 27841
TOTAL COSTO DIRECTO $ | [9 empty] | 53793
V. COSTOS INDIRECTOS
Descripción | [6 empty] | Porcentaje | Valor Total
ADMINISTRACION | [6 empty] | 25% | 13448.25
IMPREVISTOS | [6 empty] | 1% | 537.93
UTILIDAD | [6 empty] | 5% | 2689.65
SUBTOTAL $ | [9 empty] | 16675.83
Precio Unitario Total Aproximado al peso $ | [9 empty] | 70468.83
| Elaborado por: |  |  | Aprobado por:
| LAURA CAMILA ORDOÑEZ TEJADA |  |  | MILTON STIVEN HOYOS HERMIDA
| ING. CIVIL APOYO PROFESIONAL |  |  | SECRETARIO DE INFRAESTRUCTURA
| M.P 091037-0639549 CND |  |  | M.P 161037-0560021 TLM

## 11.14
Código | CCE-EICP-FM-32 | Versión | 1
OBJETO: MANTENIMIENTO DE LA INFRAESTRUCTURA DE LAS SEDES ADMINISTRATIVAS DEL MUNICIPIO DE PITALITO
ALCALDIA DE PITALITO
VERSIÓN
[NÚMERO DEL PROCESO]
[7 empty] | PÁGINA | 1 | DE | 1
ANALISIS DE PRECIOS UNITARIOS
[7 empty] | FECHA | DD | MM | AA
[8 empty] | 3 | 9 | 2026
DATOS ESPECÍFICOS
ÍTEM | DESCRIPCIÓN | [6 empty] | UNIDAD |  | CANTIDAD
11.14 | Suministro e instalación de tanque de almacenamiento en PVC o plástico de 500 litros, incluye base de apoyo, accesorios hidráulicos, válvulas, flotador, conexiones, pruebas de funcionamiento, mano de obra y todo lo necesario para su correcta instalación y funcionamiento. | [6 empty] | UND. |  | 1
I. EQUIPO
DESCRIPCIÓN |  |  |  | MARCA | UNIDAD |  | TARIFA | RENDIMIENTO |  | Vr. UNITARIO
HERRAMIENTA MENOR (M.O. 10%) |  |  |  | N/A | Un |  | 69603 | 0.1 |  | 6960
ALQUILER DE ANDAMIO TUBULAR CON TIJERA 1.50x1.50 m |  |  |  | N/A | Día |  | 4827 | 1 |  | 4827
SUBTOTAL $ | [9 empty] | 11787
II. MATERIALES
DESCRIPCIÓN | [5 empty] | UNIDAD | CANTIDAD | PRECIO UNIT. |  | Vr. UNITARIO
Soldadura PVCx1/4 galón. | [5 empty] | UND | 0.01 | 96900 |  | 969
Limpiador removedor PVC 760 grMs. (1/4) | [5 empty] | GAL | 0.01 | 42900 |  | 429
TANQUE 300 LITROS INCLUYE FLOTADOR Y ACCESORIOS | [5 empty] | UND | 1 | 370000 |  | 370000
TUBERÍA 1" | [5 empty] | ML | 4 | 35900 |  | 143600
TUBERÍA 1/2" | [5 empty] | ML | 6 | 11900 |  | 71400
TUBERÍA 3/4" | [5 empty] | ML | 4 | 16900 |  | 67600
CHEQUE 1/2" | [5 empty] | UND | 1 | 35100 |  | 35100
CODO 1" | [5 empty] | UND | 4 | 3100 |  | 12400
CODO 1/2" | [5 empty] | UND | 1 | 750 |  | 750
TEE 1" | [5 empty] | UND | 3 | 4900 |  | 14700
TEE 1/2" | [5 empty] | UND | 1 | 900 |  | 900
ADAPTADOR MACHO 1" | [5 empty] | UND | 2 | 1800 |  | 3600
ADAPTADOR MACHO 1/2" | [5 empty] | UND | 6 | 550 |  | 3300
ADAPTADOR MACHO 3/4" | [5 empty] | UND | 2 | 2200 |  | 4400
BUJE SOLDADO 1" A 1/2" | [5 empty] | UND | 1 | 2100 |  | 2100
BUJE SOLDADO 1" A 3/4" | [5 empty] | UND | 1 | 2100 |  | 2100
REGISTRO CORTINA DE COBRE 1/2" TIPO RW | [5 empty] | UND | 1 | 45000 |  | 45000
REGISTRO CORTINA DE COBRE 3/4" TIPO RW | [5 empty] | UND | 1 | 55000 |  | 55000
REGISTRO CORTINA DE COBRE 1" TIPO RW | [5 empty] | UND | 1 | 75000 |  | 75000
SUBTOTAL $ | [9 empty] | 908348
III. TRANSPORTES
TIPO |  |  |  |  | VOL. o PESO | UNIDAD | TARIFA | CANT / REND |  | Vr. UNITARIO
Transporte (% Vr. Materiales) | [6 empty] | 908348 | 0.1 |  | 90835
SUBTOTAL $ | [9 empty] | 90835
IV. MANO DE OBRA
TRABAJADOR |  |  |  |  | CANTIDAD | UNIDAD | TARIFA | RENDIMIENTO |  | Vr. UNITARIO
Cuadrilla OAA (Albañilería) 1Of y 2Ay |  |  |  |  | 1 | Día | 139205 | 0.5 |  | 69603
SUBTOTAL $ | [9 empty] | 69603
TOTAL COSTO DIRECTO $ | [9 empty] | 1080573
V. COSTOS INDIRECTOS
Descripción | [6 empty] | Porcentaje | Valor Total
ADMINISTRACION | [6 empty] | 25% | 270143.25
IMPREVISTOS | [6 empty] | 1% | 10805.73
UTILIDAD | [6 empty] | 5% | 54028.65
SUBTOTAL $ | [9 empty] | 334977.63
Precio Unitario Total Aproximado al peso $ | [9 empty] | 1415550.63
| Elaborado por: |  |  | Aprobado por:
| LAURA CAMILA ORDOÑEZ TEJADA |  |  | MILTON STIVEN HOYOS HERMIDA
| ING. CIVIL APOYO PROFESIONAL |  |  | SECRETARIO DE INFRAESTRUCTURA
| M.P 091037-0639549 CND |  |  | M.P 161037-0560021 TLM

## 11.15
Código | CCE-EICP-FM-32 | Versión | 1
OBJETO: MANTENIMIENTO DE LA INFRAESTRUCTURA DE LAS SEDES ADMINISTRATIVAS DEL MUNICIPIO DE PITALITO
ALCALDIA DE PITALITO
VERSIÓN
[NÚMERO DEL PROCESO]
[7 empty] | PÁGINA | 1 | DE | 1
ANALISIS DE PRECIOS UNITARIOS
[7 empty] | FECHA | DD | MM | AA
[8 empty] | 3 | 9 | 2026
DATOS ESPECÍFICOS
ÍTEM | DESCRIPCIÓN | [6 empty] | UNIDAD |  | CANTIDAD
11.15 | Construcción de caja de distribución e inspección sanitaria de 0.60 x 0.60 x 0.55 m, incluye excavación, concreto de limpieza, muros en mampostería o concreto, pañete impermeabilizado, tuberías de entrada y salida, tapa en concreto reforzado, relleno, compactación, mano de obra y todo lo necesario para su correcta instalación y funcionamiento. | [6 empty] | UND. |  | 1
I. EQUIPO
DESCRIPCIÓN |  |  |  | MARCA | UNIDAD |  | TARIFA | RENDIMIENTO |  | Vr. UNITARIO
HERRAMIENTA MENOR (M.O. 10%) |  |  |  | N/A | Un |  | 139205 | 0.1 |  | 13921
SUBTOTAL $ | [9 empty] | 13921
II. MATERIALES
DESCRIPCIÓN | [5 empty] | UNIDAD | CANTIDAD | PRECIO UNIT. |  | Vr. UNITARIO
Concreto pobre 1.500 psi | [5 empty] | m³ | 0.04455 | 358000 |  | 15948.9
Concreto 3.000 psi | [5 empty] | m³ | 0.30044 | 470100 |  | 141235.6688
Mortero 1:4 | [5 empty] | m³ | 0.00792 | 460360 |  | 3646.0512
MALLA ELECTROSOLDADA 4 MM | [5 empty] | kg | 20 | 6800 |  | 136000
Excavación en terreno común | [5 empty] | m³ | 0.6966 | 41625 |  | 28995.975
RECEBO COMÚN | [5 empty] | m³ | 0.081 | 35000 |  | 2835
ALAMBRE NEGRO NO. 18 | [5 empty] | KG | 0.02 | 6790 |  | 135.8
SIKA 101 MORTERO | [5 empty] | KG | 3.648 | 3500 |  | 12768
SUBTOTAL $ | [9 empty] | 341565
III. TRANSPORTES
TIPO |  |  |  |  | VOL. o PESO | UNIDAD | TARIFA | CANT / REND |  | Vr. UNITARIO
Transporte (% Vr. Materiales) | [6 empty] | 341565 | 0.1 |  | 34157
SUBTOTAL $ | [9 empty] | 34157
IV. MANO DE OBRA
TRABAJADOR |  |  |  |  | CANTIDAD | UNIDAD | TARIFA | RENDIMIENTO |  | Vr. UNITARIO
Cuadrilla OAA (Albañilería) 1Of y 2Ay |  |  |  |  | 1 | Día | 139205 | 1 |  | 139205
SUBTOTAL $ | [9 empty] | 139205
TOTAL COSTO DIRECTO $ | [9 empty] | 528848
V. COSTOS INDIRECTOS
Descripción | [6 empty] | Porcentaje | Valor Total
ADMINISTRACION | [6 empty] | 25% | 132212
IMPREVISTOS | [6 empty] | 1% | 5288.48
UTILIDAD | [6 empty] | 5% | 26442.4
SUBTOTAL $ | [9 empty] | 163942.88
Precio Unitario Total Aproximado al peso $ | [9 empty] | 692790.88
| Elaborado por: |  |  | Aprobado por:
| LAURA CAMILA ORDOÑEZ TEJADA |  |  | MILTON STIVEN HOYOS HERMIDA
| ING. CIVIL APOYO PROFESIONAL |  |  | SECRETARIO DE INFRAESTRUCTURA
| M.P 091037-0639549 CND |  |  | M.P 161037-0560021 TLM

## 12.1
Código | CCE-EICP-FM-32 | Versión | 1
OBJETO: MANTENIMIENTO DE LA INFRAESTRUCTURA DE LAS SEDES ADMINISTRATIVAS DEL MUNICIPIO DE PITALITO
ALCALDIA DE PITALITO
VERSIÓN
[NÚMERO DEL PROCESO]
[7 empty] | PÁGINA | 1 | DE | 1
ANALISIS DE PRECIOS UNITARIOS
[7 empty] | FECHA | DD | MM | AA
[8 empty] | 3 | 9 | 2026
DATOS ESPECÍFICOS
ÍTEM | DESCRIPCIÓN | [6 empty] | UNIDAD |  | CANTIDAD
12.1 | Suministro e instalación de piso en porcelanato de 60 x 60 cm o similar, incluye adhesivo, boquilla, nivelación, cortes, desperdicios, limpieza final, mano de obra, herramientas y todo lo necesario para su correcta instalación y acabado. | [6 empty] | m² |  | 3.96
I. EQUIPO
DESCRIPCIÓN |  |  |  | MARCA | UNIDAD |  | TARIFA | RENDIMIENTO |  | Vr. UNITARIO
HERRAMIENTA MENOR (M.O. 10%) |  |  |  | N/A | Un |  | 69603 | 0.1 |  | 6960
SUBTOTAL $ | [9 empty] | 6960
II. MATERIALES
DESCRIPCIÓN | [5 empty] | UNIDAD | CANTIDAD | PRECIO UNIT. |  | Vr. UNITARIO
Pegacor Cerámico Gris 25 Kilos Corona | [5 empty] | KG | 3 | 1900 |  | 5700
BOQUILLA | [5 empty] | KG | 0.3 | 8500 |  | 2550
PORCELANATTO WEST Mate Gris o Negro 60 x 60 cM. Tipo Alfa o SiMilar | [5 empty] | m² | 1.05 | 74700 |  | 78435
SUBTOTAL $ | [9 empty] | 86685
III. TRANSPORTES
TIPO |  |  |  |  | VOL. o PESO | UNIDAD | TARIFA | CANT / REND |  | Vr. UNITARIO
Transporte (% Vr. Materiales) | [6 empty] | 86685 | 0.1 |  | 8669
SUBTOTAL $ | [9 empty] | 8669
IV. MANO DE OBRA
TRABAJADOR |  |  |  |  | CANTIDAD | UNIDAD | TARIFA | RENDIMIENTO |  | Vr. UNITARIO
Cuadrilla OAA (Albañilería) 1Of y 2Ay |  |  |  |  | 1 | Día | 139205 | 0.5 |  | 69603
SUBTOTAL $ | [9 empty] | 69603
TOTAL COSTO DIRECTO $ | [9 empty] | 171917
V. COSTOS INDIRECTOS
Descripción | [6 empty] | Porcentaje | Valor Total
ADMINISTRACION | [6 empty] | 25% | 42979.25
IMPREVISTOS | [6 empty] | 1% | 1719.17
UTILIDAD | [6 empty] | 5% | 8595.85
SUBTOTAL $ | [9 empty] | 53294.27
Precio Unitario Total Aproximado al peso $ | [9 empty] | 225211.27
| Elaborado por: |  |  | Aprobado por:
| LAURA CAMILA ORDOÑEZ TEJADA |  |  | MILTON STIVEN HOYOS HERMIDA
| ING. CIVIL APOYO PROFESIONAL |  |  | SECRETARIO DE INFRAESTRUCTURA
| M.P 091037-0639549 CND |  |  | M.P 161037-0560021 TLM

## 12.2
Código | CCE-EICP-FM-32 | Versión | 1
OBJETO: MANTENIMIENTO DE LA INFRAESTRUCTURA DE LAS SEDES ADMINISTRATIVAS DEL MUNICIPIO DE PITALITO
ALCALDIA DE PITALITO
VERSIÓN
[NÚMERO DEL PROCESO]
[7 empty] | PÁGINA | 1 | DE | 1
ANALISIS DE PRECIOS UNITARIOS
[7 empty] | FECHA | DD | MM | AA
[8 empty] | 3 | 9 | 2026
DATOS ESPECÍFICOS
ÍTEM | DESCRIPCIÓN | [6 empty] | UNIDAD |  | CANTIDAD
12.2 | Suministro y ejecución de pañete liso interior impermeabilizado en mortero 1:4, incluye preparación de superficie, formación de filos y dilataciones, afinado, curado, mano de obra y herramientas necesarias para su correcta ejecución. | [6 empty] | m² |  | 65.76
I. EQUIPO
DESCRIPCIÓN |  |  |  | MARCA | UNIDAD |  | TARIFA | RENDIMIENTO |  | Vr. UNITARIO
HERRAMIENTA MENOR (M.O. 10%) |  |  |  | N/A | Un |  | 27841 | 0.1 |  | 2784
SUBTOTAL $ | [9 empty] | 2784
II. MATERIALES
DESCRIPCIÓN | [5 empty] | UNIDAD | CANTIDAD | PRECIO UNIT. |  | Vr. UNITARIO
Mortero 1:4 | [5 empty] | m³ | 0.02 | 460360 |  | 9207.2
Recubrimiento impermeable en polvo | [5 empty] | KG | 0.1 | 28000 |  | 2800
SUBTOTAL $ | [9 empty] | 12007
III. TRANSPORTES
TIPO |  |  |  |  | VOL. o PESO | UNIDAD | TARIFA | CANT / REND |  | Vr. UNITARIO
Transporte (% Vr. Materiales) | [6 empty] | 12007 | 0.1 |  | 1201
SUBTOTAL $ | [9 empty] | 1201
IV. MANO DE OBRA
TRABAJADOR |  |  |  |  | CANTIDAD | UNIDAD | TARIFA | RENDIMIENTO |  | Vr. UNITARIO
Cuadrilla OAA (Albañilería) 1Of y 2Ay |  |  |  |  | 1 | Día | 139205 | 0.2 |  | 27841
SUBTOTAL $ | [9 empty] | 27841
TOTAL COSTO DIRECTO $ | [9 empty] | 43833
V. COSTOS INDIRECTOS
Descripción | [6 empty] | Porcentaje | Valor Total
ADMINISTRACION | [6 empty] | 25% | 10958.25
IMPREVISTOS | [6 empty] | 1% | 438.33
UTILIDAD | [6 empty] | 5% | 2191.65
SUBTOTAL $ | [9 empty] | 13588.23
Precio Unitario Total Aproximado al peso $ | [9 empty] | 57421.23
| Elaborado por: |  |  | Aprobado por:
| LAURA CAMILA ORDOÑEZ TEJADA |  |  | MILTON STIVEN HOYOS HERMIDA
| ING. CIVIL APOYO PROFESIONAL |  |  | SECRETARIO DE INFRAESTRUCTURA
| M.P 091037-0639549 CND |  |  | M.P 161037-0560021 TLM

## 12.3
Código | CCE-EICP-FM-32 | Versión | 1
OBJETO: MANTENIMIENTO DE LA INFRAESTRUCTURA DE LAS SEDES ADMINISTRATIVAS DEL MUNICIPIO DE PITALITO
ALCALDIA DE PITALITO
VERSIÓN
[NÚMERO DEL PROCESO]
[7 empty] | PÁGINA | 1 | DE | 1
ANALISIS DE PRECIOS UNITARIOS
[7 empty] | FECHA | DD | MM | AA
[8 empty] | 3 | 9 | 2026
DATOS ESPECÍFICOS
ÍTEM | DESCRIPCIÓN | [6 empty] | UNIDAD |  | CANTIDAD
12.3 | Suministro e instalación de enchape cerámico para muros de baño de 30.5 x 60 cm o similar, incluye adhesivo, boquilla, nivelación, cortes, remates, limpieza final, mano de obra y todo lo necesario para su correcta instalación y acabado. | [6 empty] | m² |  | 10.8
I. EQUIPO
DESCRIPCIÓN |  |  |  | MARCA | UNIDAD |  | TARIFA | RENDIMIENTO |  | Vr. UNITARIO
HERRAMIENTA MENOR (M.O. 10%) |  |  |  | N/A | Un |  | 62642 | 0.1 |  | 6264
SUBTOTAL $ | [9 empty] | 6264
II. MATERIALES
DESCRIPCIÓN | [5 empty] | UNIDAD | CANTIDAD | PRECIO UNIT. |  | Vr. UNITARIO
Pegacor Cerámico Gris 25 Kilos Corona | [5 empty] | KG | 3 | 1900 |  | 5700
BOQUILLA | [5 empty] | KG | 0.3 | 8500 |  | 2550
Ceramica pared 30 x 60 cm, color blanco o similar | [5 empty] | m² | 1.05 | 45900 |  | 48195
SUBTOTAL $ | [9 empty] | 56445
III. TRANSPORTES
TIPO |  |  |  |  | VOL. o PESO | UNIDAD | TARIFA | CANT / REND |  | Vr. UNITARIO
Transporte (% Vr. Materiales) | [6 empty] | 56445 | 0.1 |  | 5645
SUBTOTAL $ | [9 empty] | 5645
IV. MANO DE OBRA
TRABAJADOR |  |  |  |  | CANTIDAD | UNIDAD | TARIFA | RENDIMIENTO |  | Vr. UNITARIO
Cuadrilla OAA (Albañilería) 1Of y 2Ay |  |  |  |  | 1 | Día | 139205 | 0.45 |  | 62642
SUBTOTAL $ | [9 empty] | 62642
TOTAL COSTO DIRECTO $ | [9 empty] | 130996
V. COSTOS INDIRECTOS
Descripción | [6 empty] | Porcentaje | Valor Total
ADMINISTRACION | [6 empty] | 25% | 32749
IMPREVISTOS | [6 empty] | 1% | 1309.96
UTILIDAD | [6 empty] | 5% | 6549.8
SUBTOTAL $ | [9 empty] | 40608.76
Precio Unitario Total Aproximado al peso $ | [9 empty] | 171604.76
| Elaborado por: |  |  | Aprobado por:
| LAURA CAMILA ORDOÑEZ TEJADA |  |  | MILTON STIVEN HOYOS HERMIDA
| ING. CIVIL APOYO PROFESIONAL |  |  | SECRETARIO DE INFRAESTRUCTURA
| M.P 091037-0639549 CND |  |  | M.P 161037-0560021 TLM

## 12.4
Código | CCE-EICP-FM-32 | Versión | 1
OBJETO: MANTENIMIENTO DE LA INFRAESTRUCTURA DE LAS SEDES ADMINISTRATIVAS DEL MUNICIPIO DE PITALITO
ALCALDIA DE PITALITO
VERSIÓN
[NÚMERO DEL PROCESO]
[7 empty] | PÁGINA | 1 | DE | 1
ANALISIS DE PRECIOS UNITARIOS
[7 empty] | FECHA | DD | MM | AA
[8 empty] | 3 | 9 | 2026
DATOS ESPECÍFICOS
ÍTEM | DESCRIPCIÓN | [6 empty] | UNIDAD |  | CANTIDAD
12.4 | Suministro y aplicación de pintura epóxica sobre superficie de concreto bajo placa, incluye preparación de la superficie, limpieza, aplicación de imprimante y acabado, mano de obra, herramientas y todo lo necesario para su correcta instalación y acabado. | [6 empty] | m² |  | 6.4
I. EQUIPO
DESCRIPCIÓN |  |  |  | MARCA | UNIDAD |  | TARIFA | RENDIMIENTO |  | Vr. UNITARIO
HERRAMIENTA MENOR (M.O. 10%) |  |  |  | N/A | Un |  | 27841 | 0.1 |  | 2784
ALQUILER DE ANDAMIO TUBULAR CON TIJERA 1.50x1.50 m |  |  |  | N/A | Día |  | 4827 | 1 |  | 4827
SUBTOTAL $ | [9 empty] | 7611
II. MATERIALES
DESCRIPCIÓN | [5 empty] | UNIDAD | CANTIDAD | PRECIO UNIT. |  | Vr. UNITARIO
PINTURA ESPECIAL - EPOXICA ANTIHONGOS | [5 empty] | GAL | 0.05 | 180000 |  | 9000
CINTA DE ENMASCARAR 48 mmx40m | [5 empty] | ml | 0.15 | 522.5 |  | 78.375
LIJA PLIEGO 9 "XLL" | [5 empty] | UND | 0.02 | 1500 |  | 30
ESTUCO PLÁSTICO | [5 empty] | KG | 0.05 | 49000 |  | 2450
SUBTOTAL $ | [9 empty] | 11558
III. TRANSPORTES
TIPO |  |  |  |  | VOL. o PESO | UNIDAD | TARIFA | CANT / REND |  | Vr. UNITARIO
Transporte (% Vr. Materiales) | [6 empty] | 11558 | 0.1 |  | 1156
SUBTOTAL $ | [9 empty] | 1156
IV. MANO DE OBRA
TRABAJADOR |  |  |  |  | CANTIDAD | UNIDAD | TARIFA | RENDIMIENTO |  | Vr. UNITARIO
Cuadrilla OAA (Albañilería) 1Of y 2Ay |  |  |  |  | 1 | Día | 139205 | 0.2 |  | 27841
SUBTOTAL $ | [9 empty] | 27841
TOTAL COSTO DIRECTO $ | [9 empty] | 48166
V. COSTOS INDIRECTOS
Descripción | [6 empty] | Porcentaje | Valor Total
ADMINISTRACION | [6 empty] | 25% | 12041.5
IMPREVISTOS | [6 empty] | 1% | 481.66
UTILIDAD | [6 empty] | 5% | 2408.3
SUBTOTAL $ | [9 empty] | 14931.46
Precio Unitario Total Aproximado al peso $ | [9 empty] | 63097.46
| Elaborado por: |  |  | Aprobado por:
| LAURA CAMILA ORDOÑEZ TEJADA |  |  | MILTON STIVEN HOYOS HERMIDA
| ING. CIVIL APOYO PROFESIONAL |  |  | SECRETARIO DE INFRAESTRUCTURA
| M.P 091037-0639549 CND |  |  | M.P 161037-0560021 TLM

## 12.5
Código | CCE-EICP-FM-32 | Versión | 1
OBJETO: MANTENIMIENTO DE LA INFRAESTRUCTURA DE LAS SEDES ADMINISTRATIVAS DEL MUNICIPIO DE PITALITO
ALCALDIA DE PITALITO
VERSIÓN
[NÚMERO DEL PROCESO]
[7 empty] | PÁGINA | 1 | DE | 1
ANALISIS DE PRECIOS UNITARIOS
[7 empty] | FECHA | DD | MM | AA
[8 empty] | 3 | 9 | 2026
DATOS ESPECÍFICOS
ÍTEM | DESCRIPCIÓN | [6 empty] | UNIDAD |  | CANTIDAD
12.5 | Suministro y aplicación de pintura en vinilo y estuco para muros interiores y exteriores, incluye preparación de superficie, resanes, lijado, sellador, dos manos de pintura, limpieza final, mano de obra y todo lo necesario para su correcta instalación y acabado. | [6 empty] | m² |  | 32.4
I. EQUIPO
DESCRIPCIÓN |  |  |  | MARCA | UNIDAD |  | TARIFA | RENDIMIENTO |  | Vr. UNITARIO
HERRAMIENTA MENOR (M.O. 10%) |  |  |  | N/A | Un |  | 90483 | 0.1 |  | 9048
ALQUILER DE ANDAMIO TUBULAR CON TIJERA 1.50x1.50 m |  |  |  | N/A | Día |  | 4827 | 1 |  | 4827
SUBTOTAL $ | [9 empty] | 13875
II. MATERIALES
DESCRIPCIÓN | [5 empty] | UNIDAD | CANTIDAD | PRECIO UNIT. |  | Vr. UNITARIO
VINILO SUPERLAVABLE TIPO 1 | [5 empty] | GAL | 0.04 | 84900 |  | 3396
ESTUCO PLÁSTICO | [5 empty] | KG | 0.08 | 49000 |  | 3920
CINTA DE ENMASCARAR 48 mmx40m | [5 empty] | ml | 0.15 | 522.5 |  | 78.375
LIJA PLIEGO 9 "XLL" | [5 empty] | UND | 0.02 | 1500 |  | 30
SUBTOTAL $ | [9 empty] | 7424
III. TRANSPORTES
TIPO |  |  |  |  | VOL. o PESO | UNIDAD | TARIFA | CANT / REND |  | Vr. UNITARIO
SUBTOTAL $ | [9 empty] | 0
IV. MANO DE OBRA
TRABAJADOR |  |  |  |  | CANTIDAD | UNIDAD | TARIFA | RENDIMIENTO |  | Vr. UNITARIO
Cuadrilla OAA (Albañilería) 1Of y 2Ay |  |  |  |  | 1 | Día | 139205 | 0.65 |  | 90483
SUBTOTAL $ | [9 empty] | 90483
TOTAL COSTO DIRECTO $ | [9 empty] | 111782
V. COSTOS INDIRECTOS
Descripción | [6 empty] | Porcentaje | Valor Total
ADMINISTRACION | [6 empty] | 25% | 27945.5
IMPREVISTOS | [6 empty] | 1% | 1117.82
UTILIDAD | [6 empty] | 5% | 5589.1
SUBTOTAL $ | [9 empty] | 34652.42
Precio Unitario Total Aproximado al peso $ | [9 empty] | 146434.42
| Elaborado por: |  |  | Aprobado por:
| LAURA CAMILA ORDOÑEZ TEJADA |  |  | MILTON STIVEN HOYOS HERMIDA
| ING. CIVIL APOYO PROFESIONAL |  |  | SECRETARIO DE INFRAESTRUCTURA
| M.P 091037-0639549 CND |  |  | M.P 161037-0560021 TLM

## 13.1
Código | CCE-EICP-FM-32 | Versión | 1
OBJETO: MANTENIMIENTO DE LA INFRAESTRUCTURA DE LAS SEDES ADMINISTRATIVAS DEL MUNICIPIO DE PITALITO
ALCALDIA DE PITALITO
VERSIÓN
[NÚMERO DEL PROCESO]
[7 empty] | PÁGINA | 1 | DE | 1
ANALISIS DE PRECIOS UNITARIOS
[7 empty] | FECHA | DD | MM | AA
[8 empty] | 3 | 9 | 2026
DATOS ESPECÍFICOS
ÍTEM | DESCRIPCIÓN | [6 empty] | UNIDAD |  | CANTIDAD
13.1 | Suministro e instalación de puerta metálica de 2.10 x 0.80 m con marco metálico, incluye fabricación, soldadura, preparación de superficie, pintura anticorrosiva color negro, bisagras, pasador de cierre, anclajes, mano de obra y todo lo necesario para su correcta instalación y funcionamiento | [6 empty] | UND. |  | 1
I. EQUIPO
DESCRIPCIÓN |  |  |  | MARCA | UNIDAD |  | TARIFA | RENDIMIENTO |  | Vr. UNITARIO
HERRAMIENTA MENOR (M.O. 10%) |  |  |  | N/A | Un |  | 208808 | 0.1 |  | 20881
SUBTOTAL $ | [9 empty] | 20881
II. MATERIALES
DESCRIPCIÓN | [5 empty] | UNIDAD | CANTIDAD | PRECIO UNIT. |  | Vr. UNITARIO
Puerta y marco en Lámina Cold Rolled Cal. 18 incluye manija, pasador y 3 bisagras | [5 empty] | UND | 1 | 340000 |  | 340000
Anticorrosivo gris | [5 empty] | GAL | 0.1 | 75000 |  | 7500
Pintura esmalte sintético color negro mate | [5 empty] | GAL | 0.1 | 85000 |  | 8500
SUBTOTAL $ | [9 empty] | 356000
III. TRANSPORTES
TIPO |  |  |  |  | VOL. o PESO | UNIDAD | TARIFA | CANT / REND |  | Vr. UNITARIO
Transporte (% Vr. Materiales) | [6 empty] | 356000 | 0.1 |  | 35600
SUBTOTAL $ | [9 empty] | 35600
IV. MANO DE OBRA
TRABAJADOR |  |  |  |  | CANTIDAD | UNIDAD | TARIFA | RENDIMIENTO |  | Vr. UNITARIO
Cuadrilla OAA (Albañilería) 1Of y 2Ay |  |  |  |  | 1 | Día | 139205 | 1.5 |  | 208808
SUBTOTAL $ | [9 empty] | 208808
TOTAL COSTO DIRECTO $ | [9 empty] | 621289
V. COSTOS INDIRECTOS
Descripción | [6 empty] | Porcentaje | Valor Total
ADMINISTRACION | [6 empty] | 25% | 155322.25
IMPREVISTOS | [6 empty] | 1% | 6212.89
UTILIDAD | [6 empty] | 5% | 31064.45
SUBTOTAL $ | [9 empty] | 192599.59
Precio Unitario Total Aproximado al peso $ | [9 empty] | 813888.59
| Elaborado por: |  |  | Aprobado por:
| LAURA CAMILA ORDOÑEZ TEJADA |  |  | MILTON STIVEN HOYOS HERMIDA
| ING. CIVIL APOYO PROFESIONAL |  |  | SECRETARIO DE INFRAESTRUCTURA
| M.P 091037-0639549 CND |  |  | M.P 161037-0560021 TLM

## 13.2
Código | CCE-EICP-FM-32 | Versión | 1
OBJETO: MANTENIMIENTO DE LA INFRAESTRUCTURA DE LAS SEDES ADMINISTRATIVAS DEL MUNICIPIO DE PITALITO
ALCALDIA DE PITALITO
VERSIÓN
[NÚMERO DEL PROCESO]
[7 empty] | PÁGINA | 1 | DE | 1
ANALISIS DE PRECIOS UNITARIOS
[7 empty] | FECHA | DD | MM | AA
[8 empty] | 3 | 9 | 2026
DATOS ESPECÍFICOS
ÍTEM | DESCRIPCIÓN | [6 empty] | UNIDAD |  | CANTIDAD
13.2 | Suministro e instalación de luceta metálica de 0.20 x 0.70 m en lámina calibre 18, incluye marco, anclajes, soldadura, pintura anticorrosiva, mano de obra y todo lo necesario para su correcta instalación y acabado. | [6 empty] | UND. |  | 1
I. EQUIPO
DESCRIPCIÓN |  |  |  | MARCA | UNIDAD |  | TARIFA | RENDIMIENTO |  | Vr. UNITARIO
HERRAMIENTA MENOR (M.O. 10%) |  |  |  | N/A | Un |  | 125285 | 0.1 |  | 12529
SUBTOTAL $ | [9 empty] | 12529
II. MATERIALES
DESCRIPCIÓN | [5 empty] | UNIDAD | CANTIDAD | PRECIO UNIT. |  | Vr. UNITARIO
Luceta Metalica de 0.2*0.7 Calibre 18 | [5 empty] | UND | 1 | 100000 |  | 100000
Anticorrosivo gris | [5 empty] | GAL | 0.09 | 75000 |  | 6750
Pintura esmalte sintético color negro mate | [5 empty] | GAL | 0.09 | 85000 |  | 7650
SUBTOTAL $ | [9 empty] | 114400
III. TRANSPORTES
TIPO |  |  |  |  | VOL. o PESO | UNIDAD | TARIFA | CANT / REND |  | Vr. UNITARIO
Transporte (% Vr. Materiales) | [6 empty] | 114400 | 0.1 |  | 11440
SUBTOTAL $ | [9 empty] | 11440
IV. MANO DE OBRA
TRABAJADOR |  |  |  |  | CANTIDAD | UNIDAD | TARIFA | RENDIMIENTO |  | Vr. UNITARIO
Cuadrilla OAA (Albañilería) 1Of y 2Ay |  |  |  |  | 1 | Día | 139205 | 0.9 |  | 125285
SUBTOTAL $ | [9 empty] | 125285
TOTAL COSTO DIRECTO $ | [9 empty] | 263654
V. COSTOS INDIRECTOS
Descripción | [6 empty] | Porcentaje | Valor Total
ADMINISTRACION | [6 empty] | 25% | 65913.5
IMPREVISTOS | [6 empty] | 1% | 2636.54
UTILIDAD | [6 empty] | 5% | 13182.7
SUBTOTAL $ | [9 empty] | 81732.74
Precio Unitario Total Aproximado al peso $ | [9 empty] | 345386.74
| Elaborado por: |  |  | Aprobado por:
| LAURA CAMILA ORDOÑEZ TEJADA |  |  | MILTON STIVEN HOYOS HERMIDA
| ING. CIVIL APOYO PROFESIONAL |  |  | SECRETARIO DE INFRAESTRUCTURA
| M.P 091037-0639549 CND |  |  | M.P 161037-0560021 TLM

## 14.1
Código | CCE-EICP-FM-32 | Versión | 1
OBJETO: MANTENIMIENTO DE LA INFRAESTRUCTURA DE LAS SEDES ADMINISTRATIVAS DEL MUNICIPIO DE PITALITO
ALCALDIA DE PITALITO
VERSIÓN
[NÚMERO DEL PROCESO]
[7 empty] | PÁGINA | 1 | DE | 1
ANALISIS DE PRECIOS UNITARIOS
[7 empty] | FECHA | DD | MM | AA
[8 empty] | 3 | 9 | 2026
DATOS ESPECÍFICOS
ÍTEM | DESCRIPCIÓN | [6 empty] | UNIDAD |  | CANTIDAD
14.1 | Suministro e instalación de combo sanitario y ducha, incluye sanitario con tanque, asiento, grifería, ducha, accesorios de baño, conexiones hidráulicas y sanitarias, pruebas de funcionamiento, mano de obra y todo lo necesario para su correcta instalación y funcionamiento. | [6 empty] | UND. |  | 1
I. EQUIPO
DESCRIPCIÓN |  |  |  | MARCA | UNIDAD |  | TARIFA | RENDIMIENTO |  | Vr. UNITARIO
HERRAMIENTA MENOR (M.O. 10%) |  |  |  | N/A | Un |  | 132245 | 0.1 |  | 13225
SUBTOTAL $ | [9 empty] | 13225
II. MATERIALES
DESCRIPCIÓN | [5 empty] | UNIDAD | CANTIDAD | PRECIO UNIT. |  | Vr. UNITARIO
Combo Montecarlo Advance II: Sanitario con taza redonda, lavamanos con pedestal, grifería negra y accesorios (Toallero de barra, jabonera de pared, gancho, argolla porta toalla, grifería para lavamanos) | [5 empty] | UND | 1 | 1000000 |  | 1000000
Acoble fleximetal | [5 empty] | UND | 1 | 5500 |  | 5500
Masilla elástica sellante y adhesiva con base en poliuretano - cartucho 305 cc. | [5 empty] | UND | 0.2 | 36900 |  | 7380
Ducha con regadera cosmos negra incluye grifería | [5 empty] | UND | 1 | 224444 |  | 224444
CINTA TEFLON | [5 empty] | UND | 0.02 | 14900 |  | 298
SUBTOTAL $ | [9 empty] | 1237622
III. TRANSPORTES
TIPO |  |  |  |  | VOL. o PESO | UNIDAD | TARIFA | CANT / REND |  | Vr. UNITARIO
Transporte (% Vr. Materiales) | [6 empty] | 1237622 | 0.1 |  | 123762
SUBTOTAL $ | [9 empty] | 123762
IV. MANO DE OBRA
TRABAJADOR |  |  |  |  | CANTIDAD | UNIDAD | TARIFA | RENDIMIENTO |  | Vr. UNITARIO
Cuadrilla OAA (Albañilería) 1Of y 2Ay |  |  |  |  | 1 | Día | 139205 | 0.95 |  | 132245
SUBTOTAL $ | [9 empty] | 132245
TOTAL COSTO DIRECTO $ | [9 empty] | 1506854
V. COSTOS INDIRECTOS
Descripción | [6 empty] | Porcentaje | Valor Total
ADMINISTRACION | [6 empty] | 25% | 376713.5
IMPREVISTOS | [6 empty] | 1% | 15068.54
UTILIDAD | [6 empty] | 5% | 75342.7
SUBTOTAL $ | [9 empty] | 467124.74
Precio Unitario Total Aproximado al peso $ | [9 empty] | 1973978.74
| Elaborado por: |  |  | Aprobado por:
| LAURA CAMILA ORDOÑEZ TEJADA |  |  | MILTON STIVEN HOYOS HERMIDA
| ING. CIVIL APOYO PROFESIONAL |  |  | SECRETARIO DE INFRAESTRUCTURA
| M.P 091037-0639549 CND |  |  | M.P 161037-0560021 TLM

## 14.2
Código | CCE-EICP-FM-32 | Versión | 1
OBJETO: MANTENIMIENTO DE LA INFRAESTRUCTURA DE LAS SEDES ADMINISTRATIVAS DEL MUNICIPIO DE PITALITO
ALCALDIA DE PITALITO
VERSIÓN
[NÚMERO DEL PROCESO]
[7 empty] | PÁGINA | 1 | DE | 1
ANALISIS DE PRECIOS UNITARIOS
[7 empty] | FECHA | DD | MM | AA
[8 empty] | 3 | 9 | 2026
DATOS ESPECÍFICOS
ÍTEM | DESCRIPCIÓN | [6 empty] | UNIDAD |  | CANTIDAD
14.2 | Suministro e instalación de lavadero prefabricado de 85 x 60 x 100 cm con tapa, incluye grifería, sifón, conexiones hidráulicas y sanitarias, anclajes, pruebas de funcionamiento, mano de obra y todo lo necesario para su correcta instalación y funcionamiento. | [6 empty] | UND. |  | 1
I. EQUIPO
DESCRIPCIÓN |  |  |  | MARCA | UNIDAD |  | TARIFA | RENDIMIENTO |  | Vr. UNITARIO
HERRAMIENTA MENOR (M.O. 10%) |  |  |  | N/A | Un |  | 125285 | 0.1 |  | 12529
SUBTOTAL $ | [9 empty] | 12529
II. MATERIALES
DESCRIPCIÓN | [5 empty] | UNIDAD | CANTIDAD | PRECIO UNIT. |  | Vr. UNITARIO
Lavadero Prefabricado en granito 80 x 60 x 50 cm inclute accesorios y grifería | [5 empty] | UND | 1 | 474900 |  | 474900
Masilla elástica sellante y adhesiva con base en poliuretano - cartucho 305 cc. | [5 empty] | UND | 0.1 | 36900 |  | 3690
LLAVE TERMINAL MANGUERA 1/2" (SuMinistro e instalación). | [5 empty] | UND | 1 | 35000 |  | 35000
SUBTOTAL $ | [9 empty] | 513590
III. TRANSPORTES
TIPO |  |  |  |  | VOL. o PESO | UNIDAD | TARIFA | CANT / REND |  | Vr. UNITARIO
Transporte (% Vr. Materiales) | [6 empty] | 513590 | 0.1 |  | 51359
SUBTOTAL $ | [9 empty] | 51359
IV. MANO DE OBRA
TRABAJADOR |  |  |  |  | CANTIDAD | UNIDAD | TARIFA | RENDIMIENTO |  | Vr. UNITARIO
Cuadrilla OAA (Albañilería) 1Of y 2Ay |  |  |  |  | 1 | Día | 139205 | 0.9 |  | 125285
SUBTOTAL $ | [9 empty] | 125285
TOTAL COSTO DIRECTO $ | [9 empty] | 702763
V. COSTOS INDIRECTOS
Descripción | [6 empty] | Porcentaje | Valor Total
ADMINISTRACION | [6 empty] | 25% | 175690.75
IMPREVISTOS | [6 empty] | 1% | 7027.63
UTILIDAD | [6 empty] | 5% | 35138.15
SUBTOTAL $ | [9 empty] | 217856.53
Precio Unitario Total Aproximado al peso $ | [9 empty] | 920619.53
| Elaborado por: |  |  | Aprobado por:
| LAURA CAMILA ORDOÑEZ TEJADA |  |  | MILTON STIVEN HOYOS HERMIDA
| ING. CIVIL APOYO PROFESIONAL |  |  | SECRETARIO DE INFRAESTRUCTURA
| M.P 091037-0639549 CND |  |  | M.P 161037-0560021 TLM

## 15.1
Código | CCE-EICP-FM-32 | Versión | 1
OBJETO: MANTENIMIENTO DE LA INFRAESTRUCTURA DE LAS SEDES ADMINISTRATIVAS DEL MUNICIPIO DE PITALITO
ALCALDIA DE PITALITO
VERSIÓN
[NÚMERO DEL PROCESO]
[7 empty] | PÁGINA | 1 | DE | 1
ANALISIS DE PRECIOS UNITARIOS
[7 empty] | FECHA | DD | MM | AA
[8 empty] | 3 | 9 | 2026
DATOS ESPECÍFICOS
ÍTEM | DESCRIPCIÓN | [6 empty] | UNIDAD |  | CANTIDAD
15.1 | Trazado localización y replanteo de la acometida, incluye trazado de ejes, niveles, alineamientos, referencias topográficas, mano de obra, herramientas, equipos y todos los elementos necesarios para su correcta ejecución. | [6 empty] | m² |  | 4.2
I. EQUIPO
DESCRIPCIÓN |  |  |  | MARCA | UNIDAD |  | TARIFA | RENDIMIENTO |  | Vr. UNITARIO
HERRAMIENTA MENOR (M.O. 10%) |  |  |  | N/A | Un |  | 2603 | 0.1 |  | 260
Equipo de topografía |  |  |  | N/A | h |  | 20000 | 0.02 |  | 400
SUBTOTAL $ | [9 empty] | 660
II. MATERIALES
DESCRIPCIÓN | [5 empty] | UNIDAD | CANTIDAD | PRECIO UNIT. |  | Vr. UNITARIO
SUBTOTAL $ | [9 empty] | 0
III. TRANSPORTES
TIPO |  |  |  |  | VOL. o PESO | UNIDAD | TARIFA | CANT / REND |  | Vr. UNITARIO
SUBTOTAL $ | [9 empty] | 0
IV. MANO DE OBRA
TRABAJADOR |  |  |  |  | CANTIDAD | UNIDAD | TARIFA | RENDIMIENTO |  | Vr. UNITARIO
CUADRILLA TT (Topografía) 1 Top - 1 of ejero |  |  |  |  | 1 | Día | 173518 | 0.015 |  | 2603
SUBTOTAL $ | [9 empty] | 2603
TOTAL COSTO DIRECTO $ | [9 empty] | 3263
V. COSTOS INDIRECTOS
Descripción | [6 empty] | Porcentaje | Valor Total
ADMINISTRACION | [6 empty] | 25% | 815.75
IMPREVISTOS | [6 empty] | 1% | 32.63
UTILIDAD | [6 empty] | 5% | 163.15
SUBTOTAL $ | [9 empty] | 1011.53
Precio Unitario Total Aproximado al peso $ | [9 empty] | 4274.53
| Elaborado por: |  |  | Aprobado por:
| LAURA CAMILA ORDOÑEZ TEJADA |  |  | MILTON STIVEN HOYOS HERMIDA
| ING. CIVIL APOYO PROFESIONAL |  |  | SECRETARIO DE INFRAESTRUCTURA
| M.P 091037-0639549 CND |  |  | M.P 161037-0560021 TLM

## 15.2
Código | CCE-EICP-FM-32 | Versión | 1
OBJETO: MANTENIMIENTO DE LA INFRAESTRUCTURA DE LAS SEDES ADMINISTRATIVAS DEL MUNICIPIO DE PITALITO
ALCALDIA DE PITALITO
VERSIÓN
[NÚMERO DEL PROCESO]
[7 empty] | PÁGINA | 1 | DE | 1
ANALISIS DE PRECIOS UNITARIOS
[7 empty] | FECHA | DD | MM | AA
[8 empty] | 3 | 9 | 2026
DATOS ESPECÍFICOS
ÍTEM | DESCRIPCIÓN | [6 empty] | UNIDAD |  | CANTIDAD
15.2 | Corte y demolición manual y/o mecánica de pavimento existente en concreto hidráulico para la ejecución de acometida sanitaria, incluye corte con disco, demolición, cargue, retiro y disposición final del material, mano de obra, herramientas y todo lo necesario para su correcta construcción y funcionamiento. | [6 empty] | m² |  | 4.2
I. EQUIPO
DESCRIPCIÓN |  |  |  | MARCA | UNIDAD |  | TARIFA | RENDIMIENTO |  | Vr. UNITARIO
HERRAMIENTA MENOR (M.O. 10%) |  |  |  | N/A | Un |  | 97444 | 0.1 |  | 9744
Alquiler martillo demoledor |  |  |  | N/A | h |  | 75000 | 2.16 |  | 162000
SUBTOTAL $ | [9 empty] | 171744
II. MATERIALES
DESCRIPCIÓN | [5 empty] | UNIDAD | CANTIDAD | PRECIO UNIT. |  | Vr. UNITARIO
SUBTOTAL $ | [9 empty] | 0
III. TRANSPORTES
TIPO |  |  |  |  | VOL. o PESO | UNIDAD | TARIFA | CANT / REND |  | Vr. UNITARIO
SUBTOTAL $ | [9 empty] | 0
IV. MANO DE OBRA
TRABAJADOR |  |  |  |  | CANTIDAD | UNIDAD | TARIFA | RENDIMIENTO |  | Vr. UNITARIO
Cuadrilla OAA (Albañilería) 1Of y 2Ay |  |  |  |  | 1 | Día | 139205 | 0.7 |  | 97444
SUBTOTAL $ | [9 empty] | 97444
TOTAL COSTO DIRECTO $ | [9 empty] | 269188
V. COSTOS INDIRECTOS
Descripción | [6 empty] | Porcentaje | Valor Total
ADMINISTRACION | [6 empty] | 25% | 67297
IMPREVISTOS | [6 empty] | 1% | 2691.88
UTILIDAD | [6 empty] | 5% | 13459.4
SUBTOTAL $ | [9 empty] | 83448.28
Precio Unitario Total Aproximado al peso $ | [9 empty] | 352636.28
| Elaborado por: |  |  | Aprobado por:
| LAURA CAMILA ORDOÑEZ TEJADA |  |  | MILTON STIVEN HOYOS HERMIDA
| ING. CIVIL APOYO PROFESIONAL |  |  | SECRETARIO DE INFRAESTRUCTURA
| M.P 091037-0639549 CND |  |  | M.P 161037-0560021 TLM

## 15.3
Código | CCE-EICP-FM-32 | Versión | 1
OBJETO: MANTENIMIENTO DE LA INFRAESTRUCTURA DE LAS SEDES ADMINISTRATIVAS DEL MUNICIPIO DE PITALITO
ALCALDIA DE PITALITO
VERSIÓN
[NÚMERO DEL PROCESO]
[7 empty] | PÁGINA | 1 | DE | 1
ANALISIS DE PRECIOS UNITARIOS
[7 empty] | FECHA | DD | MM | AA
[8 empty] | 3 | 9 | 2026
DATOS ESPECÍFICOS
ÍTEM | DESCRIPCIÓN | [6 empty] | UNIDAD |  | CANTIDAD
15.3 | Excavación manual para zanja de acometida sanitaria, incluye perfilado, cargue, retiro, disposición del material sobrante y todo lo necesario para su correcta construcción y funcionamiento. | [6 empty] | m³ |  | 4.2
I. EQUIPO
DESCRIPCIÓN |  |  |  | MARCA | UNIDAD |  | TARIFA | RENDIMIENTO |  | Vr. UNITARIO
HERRAMIENTA MENOR (M.O. 10%) |  |  |  | N/A | Un |  | 27841 | 0.1 |  | 2784
SUBTOTAL $ | [9 empty] | 2784
II. MATERIALES
DESCRIPCIÓN | [5 empty] | UNIDAD | CANTIDAD | PRECIO UNIT. |  | Vr. UNITARIO
SUBTOTAL $ | [9 empty] | 0
III. TRANSPORTES
TIPO |  |  |  |  | VOL. o PESO | UNIDAD | TARIFA | CANT / REND |  | Vr. UNITARIO
Volqueta 6 m³ (cargue manual) botadero hasta 20 km | [5 empty] | m³ | 22000 | 0.1 |  | 2200
SUBTOTAL $ | [9 empty] | 2200
IV. MANO DE OBRA
TRABAJADOR |  |  |  |  | CANTIDAD | UNIDAD | TARIFA | RENDIMIENTO |  | Vr. UNITARIO
Cuadrilla OAA (Albañilería) 1Of y 2Ay |  |  |  |  | 1 | Día | 139205 | 0.2 |  | 27841
SUBTOTAL $ | [9 empty] | 27841
TOTAL COSTO DIRECTO $ | [9 empty] | 32825
V. COSTOS INDIRECTOS
Descripción | [6 empty] | Porcentaje | Valor Total
ADMINISTRACION | [6 empty] | 25% | 8206.25
IMPREVISTOS | [6 empty] | 1% | 328.25
UTILIDAD | [6 empty] | 5% | 1641.25
SUBTOTAL $ | [9 empty] | 10175.75
Precio Unitario Total Aproximado al peso $ | [9 empty] | 43000.75
| Elaborado por: |  |  | Aprobado por:
| LAURA CAMILA ORDOÑEZ TEJADA |  |  | MILTON STIVEN HOYOS HERMIDA
| ING. CIVIL APOYO PROFESIONAL |  |  | SECRETARIO DE INFRAESTRUCTURA
| M.P 091037-0639549 CND |  |  | M.P 161037-0560021 TLM

## 15.4
Código | CCE-EICP-FM-32 | Versión | 1
OBJETO: MANTENIMIENTO DE LA INFRAESTRUCTURA DE LAS SEDES ADMINISTRATIVAS DEL MUNICIPIO DE PITALITO
ALCALDIA DE PITALITO
VERSIÓN
[NÚMERO DEL PROCESO]
[7 empty] | PÁGINA | 1 | DE | 1
ANALISIS DE PRECIOS UNITARIOS
[7 empty] | FECHA | DD | MM | AA
[8 empty] | 3 | 9 | 2026
DATOS ESPECÍFICOS
ÍTEM | DESCRIPCIÓN | [6 empty] | UNIDAD |  | CANTIDAD
15.4 | Suministro e instalación de acometida sanitaria domiciliaria en tubería PVC sanitaria de 6", incluye accesorios, cama de arena, conexión a la red existente, pruebas de funcionamiento, mano de obra y todo lo necesario para su correcta construcción y funcionamiento. | [6 empty] | ML |  | 10
I. EQUIPO
DESCRIPCIÓN |  |  |  | MARCA | UNIDAD |  | TARIFA | RENDIMIENTO |  | Vr. UNITARIO
HERRAMIENTA MENOR (M.O. 10%) |  |  |  | N/A | Un |  | 27841 | 0.1 |  | 2784
SUBTOTAL $ | [9 empty] | 2784
II. MATERIALES
DESCRIPCIÓN | [5 empty] | UNIDAD | CANTIDAD | PRECIO UNIT. |  | Vr. UNITARIO
TUBERÍA 6" | [5 empty] | UND | 1 | 36900 |  | 36900
LIMPIADOR PVC 1/4 GAL | [5 empty] | UND | 0.02 | 44600 |  | 892
Lubricante PVC | [5 empty] | KG | 0.01 | 68000 |  | 680
SUBTOTAL $ | [9 empty] | 38472
III. TRANSPORTES
TIPO |  |  |  |  | VOL. o PESO | UNIDAD | TARIFA | CANT / REND |  | Vr. UNITARIO
Transporte (% Vr. Materiales) | [6 empty] | 38472 | 0.1 |  | 3847
SUBTOTAL $ | [9 empty] | 3847
IV. MANO DE OBRA
TRABAJADOR |  |  |  |  | CANTIDAD | UNIDAD | TARIFA | RENDIMIENTO |  | Vr. UNITARIO
Cuadrilla OAA (Albañilería) 1Of y 2Ay |  |  |  |  | 1 | Día | 139205 | 0.2 |  | 27841
SUBTOTAL $ | [9 empty] | 27841
TOTAL COSTO DIRECTO $ | [9 empty] | 72944
V. COSTOS INDIRECTOS
Descripción | [6 empty] | Porcentaje | Valor Total
ADMINISTRACION | [6 empty] | 25% | 18236
IMPREVISTOS | [6 empty] | 1% | 729.44
UTILIDAD | [6 empty] | 5% | 3647.2
SUBTOTAL $ | [9 empty] | 22612.64
Precio Unitario Total Aproximado al peso $ | [9 empty] | 95556.64
| Elaborado por: |  |  | Aprobado por:
| LAURA CAMILA ORDOÑEZ TEJADA |  |  | MILTON STIVEN HOYOS HERMIDA
| ING. CIVIL APOYO PROFESIONAL |  |  | SECRETARIO DE INFRAESTRUCTURA
| M.P 091037-0639549 CND |  |  | M.P 161037-0560021 TLM

## 15.5
Código | CCE-EICP-FM-32 | Versión | 1
OBJETO: MANTENIMIENTO DE LA INFRAESTRUCTURA DE LAS SEDES ADMINISTRATIVAS DEL MUNICIPIO DE PITALITO
ALCALDIA DE PITALITO
VERSIÓN
[NÚMERO DEL PROCESO]
[7 empty] | PÁGINA | 1 | DE | 1
ANALISIS DE PRECIOS UNITARIOS
[7 empty] | FECHA | DD | MM | AA
[8 empty] | 3 | 9 | 2026
DATOS ESPECÍFICOS
ÍTEM | DESCRIPCIÓN | [6 empty] | UNIDAD |  | CANTIDAD
15.5 | Sub base granular tipo B incluye suministro, transporte, cargue, trasiego, instalación,nivelacion, compactación 95% proctor modificado y todo lo necesario para la correcta ejecución. | [6 empty] | m³ |  | 4.2
I. EQUIPO
DESCRIPCIÓN |  |  |  | MARCA | UNIDAD |  | TARIFA | RENDIMIENTO |  | Vr. UNITARIO
HERRAMIENTA MENOR (M.O. 10%) |  |  |  | N/A | Un |  | 62642 | 0.1 |  | 6264
Alquiler vibrocompactador de 8 ton. |  |  |  | N/A | h |  | 170000 | 0.1 |  | 17000
SUBTOTAL $ | [9 empty] | 23264
II. MATERIALES
DESCRIPCIÓN | [5 empty] | UNIDAD | CANTIDAD | PRECIO UNIT. |  | Vr. UNITARIO
Base Granular b200 | [5 empty] | m3 | 1.3 | 110000 |  | 143000
AGUA | [5 empty] | Lt | 15 | 70 |  | 1050
SUBTOTAL $ | [9 empty] | 144050
III. TRANSPORTES
TIPO |  |  |  |  | VOL. o PESO | UNIDAD | TARIFA | CANT / REND |  | Vr. UNITARIO
Volqueta 6 m³ (cargue manual) botadero hasta 20 km | [5 empty] | m³ | 22000 | 0.1 |  | 2200
SUBTOTAL $ | [9 empty] | 2200
IV. MANO DE OBRA
TRABAJADOR |  |  |  |  | CANTIDAD | UNIDAD | TARIFA | RENDIMIENTO |  | Vr. UNITARIO
Cuadrilla OAA (Albañilería) 1Of y 2Ay |  |  |  |  | 1 | Día | 139205 | 0.45 |  | 62642
SUBTOTAL $ | [9 empty] | 62642
TOTAL COSTO DIRECTO $ | [9 empty] | 232156
V. COSTOS INDIRECTOS
Descripción | [6 empty] | Porcentaje | Valor Total
ADMINISTRACION | [6 empty] | 25% | 58039
IMPREVISTOS | [6 empty] | 1% | 2321.56
UTILIDAD | [6 empty] | 5% | 11607.8
SUBTOTAL $ | [9 empty] | 71968.36
Precio Unitario Total Aproximado al peso $ | [9 empty] | 304124.36
| Elaborado por: |  |  | Aprobado por:
| LAURA CAMILA ORDOÑEZ TEJADA |  |  | MILTON STIVEN HOYOS HERMIDA
| ING. CIVIL APOYO PROFESIONAL |  |  | SECRETARIO DE INFRAESTRUCTURA
| M.P 091037-0639549 CND |  |  | M.P 161037-0560021 TLM

## 15.6
Código | CCE-EICP-FM-32 | Versión | 1
OBJETO: MANTENIMIENTO DE LA INFRAESTRUCTURA DE LAS SEDES ADMINISTRATIVAS DEL MUNICIPIO DE PITALITO
ALCALDIA DE PITALITO
VERSIÓN
[NÚMERO DEL PROCESO]
[7 empty] | PÁGINA | 1 | DE | 1
ANALISIS DE PRECIOS UNITARIOS
[7 empty] | FECHA | DD | MM | AA
[8 empty] | 3 | 9 | 2026
DATOS ESPECÍFICOS
ÍTEM | DESCRIPCIÓN | [6 empty] | UNIDAD |  | CANTIDAD
15.6 | Reposición de pavimento en concreto hidráulico f'c = 3.000 psi en el área intervenida, incluye formaletas, suministro y colocación de concreto, acabado, juntas, curado y todos los elementos necesarios para su correcta ejecución. | [6 empty] | m² |  | 4.2
I. EQUIPO
DESCRIPCIÓN |  |  |  | MARCA | UNIDAD |  | TARIFA | RENDIMIENTO |  | Vr. UNITARIO
HERRAMIENTA MENOR (M.O. 10%) |  |  |  | N/A | Un |  | 34801 | 0.1 |  | 3480
Alquiler vibrador a gasolina |  |  |  | N/A | h |  | 10000 | 1.5 |  | 15000
formaleta madera |  |  |  | N/A | m |  | 8500 | 3 |  | 25500
SUBTOTAL $ | [9 empty] | 43980
II. MATERIALES
DESCRIPCIÓN | [5 empty] | UNIDAD | CANTIDAD | PRECIO UNIT. |  | Vr. UNITARIO
MR41 | [5 empty] | m3 | 0.3 | 619160 |  | 185748
EMULSIÓN ASFÁLTICA | [5 empty] | KG | 0.2 | 7000 |  | 1400
ANTISOL | [5 empty] | KG | 0.2 | 19000 |  | 3800
SUBTOTAL $ | [9 empty] | 190948
III. TRANSPORTES
TIPO |  |  |  |  | VOL. o PESO | UNIDAD | TARIFA | CANT / REND |  | Vr. UNITARIO
Volqueta 6 m³ (cargue manual) botadero hasta 20 km | [5 empty] | m³ | 22000 | 0.1 |  | 2200
SUBTOTAL $ | [9 empty] | 2200
IV. MANO DE OBRA
TRABAJADOR |  |  |  |  | CANTIDAD | UNIDAD | TARIFA | RENDIMIENTO |  | Vr. UNITARIO
Cuadrilla OAA (Albañilería) 1Of y 2Ay |  |  |  |  | 1 | Día | 139205 | 0.25 |  | 34801
SUBTOTAL $ | [9 empty] | 34801
TOTAL COSTO DIRECTO $ | [9 empty] | 271929
V. COSTOS INDIRECTOS
Descripción | [6 empty] | Porcentaje | Valor Total
ADMINISTRACION | [6 empty] | 25% | 67982.25
IMPREVISTOS | [6 empty] | 1% | 2719.29
UTILIDAD | [6 empty] | 5% | 13596.45
SUBTOTAL $ | [9 empty] | 84297.99
Precio Unitario Total Aproximado al peso $ | [9 empty] | 356226.99
| Elaborado por: |  |  | Aprobado por:
| LAURA CAMILA ORDOÑEZ TEJADA |  |  | MILTON STIVEN HOYOS HERMIDA
| ING. CIVIL APOYO PROFESIONAL |  |  | SECRETARIO DE INFRAESTRUCTURA
| M.P 091037-0639549 CND |  |  | M.P 161037-0560021 TLM

## INSUMOS
DESCRIPCIÓN | UNIDAD | PRECIO UNITARIO
AGUA | Lt | 70
ARENA | m3 | 120000
BOTAS DE SEGURIDAD | Par | 95658
CAMISA DE TRABAJO | Un | 23485
CASCO DE SEGURIDAD | Un | 36743
CEMENTO GRIS ESTRUCTURAL | Kg | 840
CHALECO REFLECTIVO | Un | 30353
DISOLVENTE | Gal | 55979
GAFAS DE SEGURIDAD | Un | 7439
GUANTES MULTIUSOS PARA ASEO | Par | 9664
GUANTES VAQUETA | Par | 11772
LÁMINA GALVANIZADA Cal. 26 | m2 | 23718
PANTALÓN DE TRABAJO | Un | 54013
PINTURA ANTICORROSIVA PREMIUM | Gal | 80900
PUNTILLA 1 1/2" a 3" | Lb | 4997
RODILLO FELPA PARA PINTURA | Un | 15028
SikaFill Power 12 (Impermeabilizante acrílico para cubiertas y terrazas, con tecnología DFX y fibras) | Kg | 27492
SIKA 1 (Impermeabilizante integral para morteros) | Kg | 21035
TAPABOCAS | Un | 380
TAPÓN PARA OIDO | Un | 2279
TEJA TRANSPARENTE POLICARBONATO #4 | Un | 79559
BALDE CONSTRUCCIÓN | Un | 6265
BROCHA 4" | Un | 16529
CANECA METÁLICA DE 55 Gal | Un | 51296
CARRETA LLANTA NEUMÁTICA | Un | 313308
ESCOBA | Un | 17067
FAJA LUMBAR | Un | 70266
KIT ARNÉS PARA ALTURAS | Un | 691646
MANGUERA PARA AGUA Ø= 1/2" x 50 m | Un | 56933
MÁQUINA DE DECAPADO DE PISO | Día | 21878
MARCO ANDAMIO DE TIJERA 1.50x1.50 m | Día | 657
MARTILLO | Un | 35658
PALA REDONDA CON CABO | Un | 34845
PALUSTRE | Un | 14352
PLATAFORMA METÁLICA PARA ANDAMIO | Día | 3163
RECOGEDOR DE PISO EN PLÁSTICO | Un | 17810
SOGA - MANILA POLIPROPILENO de 3/4" | m | 4293
TIJERA CORTA LÁMINA 10" | Un | 37654
TIJERA DE ANDAMIO | Día | 175
CAMIÓN 350 | Hr | 59549
CAMIONETA | Hr | 37219
VOLQUETA 7 m3 | Hr | 86532
AUXILIO DE TRANSPORTE | Mes | 200000
AYUDANTE | Mes | 1423500
AYUDANTE PRÁCTICO | Mes | 1590270
OFICIAL | Mes | 1880539
BRONCOELÁSTICO COLOR LADRILLO | GAL | 84900
VINILO SUPERLAVABLE TIPO 1 | GAL | 84900
Pintura Para Exterior Fachadas Blanco | GAL | 105000
INTERVINILO - TIPO PINTUCO REF. SEGÚN COLOR DISEÑO O SIMILAR | GAL | 64610
VINILTEX - TIPO PINTUCO REF. SEGÚN COLOR DISEÑO O SIMILAR. | GAL | 93454
CINTA MALLA DE FIBRA DE VIDRIO ( 90 M. ) | ROLLO | 17793
MASILLA SUPERMASTIC USG | CANECA | 63676
PERFIL CANAL CAL. 26 ( 90 MM ) - 2.44 M. | UND | 7491
PERFIL OMEGA CAL 26 - 2.44 M. | UND | 6741
PERFIL PARAL CAL 26 - 2.44 M. | UND | 55462
SUPERBOARD ( 2.44 X 1.22 ) E= 6 MM | M2 | 44949
TORNILLO AUTOPERFORANTE EST. 7/16 " | UND | 50
TORNILLO AUTOPERFORANTE YESO 6 X1 | UND | 50
TORNILLO PTA BROCA EXTRAPL. EST 8 X 1/2" ( 13MM ) | UND | 100
SIKAFLEX 1A TUBO 305 CC O SIMILAR. | UND | 60900
VIGA DE MADERA 6X12CM L=3M | UND | 27000
Tornillo Cubierta Estr Madera 9X1 | UND | 190
Tratamiento Protector de Madera | GAL | 334900
LÁMINA COLD ROLLED CAL. 18 1X2M | UND | 164591
SOLDADURA ELÉCTRICA 0.004 KG | KG | 24000
BISAGRA ALUMINIO EXT 2" | UND | 4800
MALLA ESLABONADA CAL. 10 | m2 | 17000
ÁNGULO HIERRO 1" X 1" X 6M | ML | 8000
TULA ESCOMBROS | UND | 2000
ALQUILER TALADRO/ATORNILLADOR | DÍA | 32679.86
PLACA SUPERBOARD 10 MMx1220x2440 | m2 | 28000
PERFIL 1-1/2X3/4 pg | UND | 4593.75
BANDA AUTOADHESIVA | ML | 642.43
TORNILLO AUTOPERFORANTE | UND | 50
MASILLA JUNTAS | GAL | 49000
CINTA JUNTAS | ML | 49000
ESTUCO PLÁSTICO | KG | 49000
LIJA PLIEGO 9 "XLL" | UND | 1500
PINTURA ESPECIAL - EPOXICA ANTIHONGOS | GAL | 180000
LAMINA PVC 120×2,80 CUBRE 3.35 m2 | m2 | 100000
ADEHISVO A BASE DE RESINA ACRILICA, PARA MUROS FLEXIBLES | KG | 12644.28
SELLADOR JUNTAS | KG | 6380
CERROJO METÁLICO TIPO PASADOR | UND | 19446
TORNILLOS Y ANCLAJES | UND | 2000
DESOXIDANTE Y REMOVEDOR | GAL | 58900
REMOVEDOR DE PINTURA | Gal | 36700
PINTURA ACABADO BLANCA PARA ESTRUCTURA METÁLICA | Gal | 80900
CEMENTO BLANCO | KG | 1873
Granito mármol #2 35 kilos blanco | KG | 1768
Sellante para juntas Sikaflex-401 Pavement S 300 ml | Cart | 61900
Sika Sello baños y cocinas | UND | 19278
WD-40 | ML | 154.17
CINTA TEFLON | UND | 14900
Kit de reparación para fluxómetro (cartucho, empaques, diafragma) | UND | 45000
Tapón cubierta desagüe silicona repele | UND | 32900
Detergente enzimático concentrado - purexyme | GAL | 42400
Tornillo Cubierta Zincado con Arandela de Neopreno #14 x 3-1/2" | UND | 1800
CERAMICA BLANCA 30X60 | m2 | 44400
BOQUILLA | KG | 8500
Piso Porcelanico Jasper Oxido 60x120cm | m2 | 104900
Pegacor Cerámico Gris 25 Kilos Corona | KG | 1900
MARMOLINA BLANCA X 40 KILOS | KG | 1100
CINTA DE ENMASCARAR 48 mmx40m | ml | 522.5
Cieloraso Tivoli Pvc 3.48 M2 Blanco 290X30Cm 7Mm | m2 | 21711.21
TEJA TRAPEZOIDAL CALIBRE 24 | Un | 79559
TEJA COLONIAL SANTAFE 46X28 | UN | 4450
AMARRES | UN | 100
CABALLETE | ML | 31500
TORNILLO FIJADOR | UN | 594
PLUMA GRUA | Día | 80000
Placa De Yeso Rh Knauf 1/2 Pulgada 1.22 X 2.44m (12.7mm) Resistente Humedad | m2 | 26167
EMPAQUE PARA SANITARIO TIPO INSTITUCIONAL INCLUYE ACCESORIOS Y TODO LO NECESARIO PARA SU CORRECTA INSTALACIÓN Y FUNCIONAMIENTO | UND | 550000
KIT SANITARIO TIPO INSITTUCIONAL COMPLETO INCLUYE ACCESORIOS Y TODO LO NECESARIO PARA SU CORRECTA INSTALACIÓN Y FUNCIONAMIENTO | UND | 1791300
KIT ORINAL TIPO INSITTUCIONAL COMPLETO INCLUYE ACCESORIOS Y TODO LO NECESARIO PARA SU CORRECTA INSTALACIÓN Y FUNCIONAMIENTO | UND | 1249900
CODO 2" | UND | 8350
UNION 2" | UND | 5550
TUBERÍA 2" | ML | 7983
Pegante PVC En Húmedo 1/8 Galón | UND | 55900
Base Granular b200 | m3 | 110000
Grava | m3 | 120000
MALLA ELECTROSOLDADA 4 MM | kg | 6800
RECEBO COMÚN | m3 | 35000
LLAVE DE IMPACTO | Día | 40000
TORQUIMETRO | Día | 50000
MOTOTOOL | Día | 32000
GRATAS CIRCULARES/DISCOS DE LIMPIEZA | UND | 22900
DESENGASANTE POLIURETANO | ML | 74900
LUBRICANTE DE ALTA TEMPERATURA | GR | 44000
PINTURA/MARCADOR DE TORQUE | ML | 88000
TORNILLO TUERCA Y GUASA Y ARANDELA (SEGÚN NORMA) | UND | 13000
FRESA METALICA CILINDRICA | UND | 140000
ACEITE AFLOJATODO DIELECTRICO | ML | 42000
SPRAY DE ZINC FRIO | ML | 34000
SOLUCION NEUTRA LIMPIA VIDRIOS DE FACHADAS | Lt | 50000
PAÑO DE MICROFIBRA | UND | 11200
ESPONJA NO ABRASIVA | UND | 9900
POLARIZADO NANOCERAMICO REFLECTIVO ESPEJO | M2 | 45000
ALAMBRE NEGRO NO. 18 | KG | 6790
PUNTILLA CON CABEZA 1" | LB | 6900
DURMIENTE ORDINARIO 4X4 CM (2 USOS) | ML | 5000
PUNTILLA CON CABEZA 2" | LB | 9900
TABLA BURRA 30CMX2.2CMX2.7M | UND | 18200
BLOQUE NO. 5 MAMPOSTERÍA | UND | 2500
DESENCOFRANTE | KG | 12604
MADERA SUPER T | m2 | 3583
TRIPLEX FORMALETA 1.22X1.44 DE 18 MM | UND | 95000
IMPERMEABILIZANTE PARA CONCRETO | LT | 35000
SIKA-1 impermeabilizante integral morteros | KG | 28000
Tubo conduit PVC de 1/2" | M | 2500
Adaptador terminal conduit PVC de 1/2" | UND | 500
Caja metálica galvanizada rectangular | UND | 1600
Tomacorriente doble linea | UND | 50000
Limpiador removedor PVC 760 grMs. (1/4) | GAL | 42900
Soldadura PVCx1/4 galón. | UND | 96900
Alambre de cobre aislado THRN #12 | UND | 2800
Conector resorte | UND | 850
Cinta aislante | ML | 2500
Caja Metálica galvanizada octagonal para roseta | UND | 2100
Bombillo ahorrador | UND | 13900
Interruptor sencillo y/o doble | UND | 11900
Plafon Roseta o plafón de Porcelana | UND | 4500
Interruptor triple | UND | 21900
CODO 4" | UND | 8350
UNION 4" | UND | 5150
TUBERÍA 4" | ML | 16525
ACCESORIOS 3/4" (CODO, UNIÓN, TAPÓN) | UND | 3500
TUBERÍA 3/4" | ML | 16900
ADAPTADOR MACHO 3/4" | UND | 2200
TUBERÍA 1/2" | ML | 11900
ADAPTADOR MACHO 1/2" | UND | 550
TAPON SOLDADO 1/2" | UND | 420
CODO 1/2" | UND | 750
TEE 1/2" | UND | 900
CHEQUE 1/2" | UND | 35100
TUBERÍA 2" | ML | 11500
CODO 2" | UND | 3100
TAPON 2" | UND | 1000
BUJE DE CAUCHO 2" | UND | 3000
TUBERÍA 6" | ML | 36900
CODO 6" | UND | 15900
TAPON 6" | UND | 14900
BRIDA SANITARIA 6" | UND | 34000
TUBERÍA 3" | ML | 17000
CODO 3" | UND | 5025
TAPON 3" | UND | 2000
SIFÓN 3" CON REJILLA | UND | 16000
TANQUE 300 LITROS INCLUYE FLOTADOR Y ACCESORIOS | UND | 370000
TUBERÍA 1" | ML | 35900
CODO 1" | UND | 3100
TEE 1" | UND | 4900
ADAPTADOR MACHO 1" | UND | 1800
BUJE SOLDADO 1" A 1/2" | UND | 2100
BUJE SOLDADO 1" A 3/4" | UND | 2100
REGISTRO CORTINA DE COBRE 1/2" TIPO RW | UND | 45000
REGISTRO CORTINA DE COBRE 3/4" TIPO RW | UND | 55000
REGISTRO CORTINA DE COBRE 1" TIPO RW | UND | 75000
SIKA 101 MORTERO | KG | 3500
PORCELANATTO WEST Mate Gris o Negro 60 x 60 cM. Tipo Alfa o SiMilar | m² | 74700
Recubrimiento impermeable en polvo | KG | 28000
Ceramica pared 30 x 60 cm, color blanco o similar | m² | 45900
Puerta y marco en Lámina Cold Rolled Cal. 18 incluye manija, pasador y 3 bisagras | UND | 340000
Anticorrosivo gris | GAL | 75000
Pintura esmalte sintético color negro mate | GAL | 85000
Luceta Metalica de 0.2*0.7 Calibre 18 | UND | 100000
Combo Montecarlo Advance II: Sanitario con taza redonda, lavamanos con pedestal, grifería negra y accesorios (Toallero de barra, jabonera de pared, gancho, argolla porta toalla, grifería para lavamanos) | UND | 1000000
Acoble fleximetal | UND | 5500
Masilla elástica sellante y adhesiva con base en poliuretano - cartucho 305 cc. | UND | 36900
Ducha con regadera cosmos negra incluye grifería | UND | 224444
Lavadero Prefabricado en granito 80 x 60 x 50 cm inclute accesorios y grifería | UND | 474900
LLAVE TERMINAL MANGUERA 1/2" (SuMinistro e instalación). | UND | 35000
LIMPIADOR PVC 1/4 GAL | UND | 44600
Lubricante PVC | KG | 68000
PERFIL EN C 150X50X1.5 | M | 20000
PERFIL CUADRADO 100X100 | M | 50000
TEJA TRAPEZOIDAL CALIBRE 26 | UND | 60000
Tornillos Autoperforantes 8/18"x1/2" Zinc Hexagonal Metal Tecks | UND | 50
SOLDADURA ELECTRICA | KG | 12870

## EQ. Y TRANSP.
Cuadro de equipos
Código | Actividades | Unidad | Precio guía
EH | EQUIPOS Y HERRAMIENTAS
EH-01 | Alquiler motoniveladora 140 hp. | h | 236250
EH-02 | Alquiler vibrador a gasolina | h | 10000
EH-03 | Alquiler vibrocompactador de 8 ton. | h | 170000
EH-05 | formaleta madera | m | 8500
EH-06 | Volqueta 6 m³ (cargue manual) botadero hasta 20 km | m³ | 22000
EH-07 | Volqueta 6m³ (cargue manual) botadero adicional mayor 20 km | m³ | 2703
EH-08 | Volqueta 6 m³ (cargue mecánico) botadero hasta 20 km | m³ | 20000
EH-09 | Volqueta 6 m³ (cargue mecánico)botadero adicional mayor 20 km | m³ | 2703
EH-10 | Alquiler mezcladora trompo a gasolina | día | 90000
EH-11 | Retroexcavadora de llantas | h | 173250
EH-12 | Rodillo vibrante tanden autopropulsado anchura de trabajo 100 cm | h | 75000
EH-13 | Rana Vibrocompactadora o Compactador Manual (80-100) Kg. | h | 147000
EH-14 | Malacate o Diferencial 2 TON. | h | 10000
EH-15 | Carrotanque irrigador de agua | h | 60000
EH-16 | Equipo de topografía | h | 20000
EH-17 | Alquiler martillo demoledor | h | 75000
EH-18 | Alquiler de andamio certificado | h | 20000
EH-19
EH-20
Elaborado por:
LAURA CAMILA ORDOÑEZ TEJADA
ING. CIVIL - APOYO PROFESIONAL
M.P 091037-0639549 CND
Aprobado por:
MILTON STIVEN HOYOS HERMIDA
SECRETARIO DE INFRAESTRUCTURA
M.P 161037-0560021 TLM

## CONCRETOS
BASICOS DE MORTEROS Y CONCRETOS
PRECIO ACTUAL DE CEMENTO |  | Bulto 50 kg | unitario
| kg | 42000 | 840
PRECIO ACTUAL DE ARENA | m³ |  | 120000
GRAVA | m³ |  | 120000
AGUA | L |  | 70
mortero 1:3 con arena de pozo
Material | Unidad | Cantidad | Valor unitario | Valor parcial
Cemento | kg | 454 | 840 | 381360
Arena fina | m³ | 1.09 | 120000 | 130800
Agua | L | 240 | 70 | 16800
TOTAL |  |  |  | 528960
mortero 1:4 con Arena de peña
Material | Unidad | Cantidad | Valor unitario | Valor parcial
Cemento | kg | 364 | 840 | 305760
Arena fina | m³ | 1.16 | 120000 | 139200
Agua | L | 220 | 70 | 15400
TOTAL |  |  |  | 460360
Mortero 1:5 con arena de peña
Material | Unidad | Cantidad | Valor unitario | Valor parcial
Cemento | kg | 302 | 840 | 253680
Arena fina | m³ | 1.2 | 120000 | 144000
Agua | L | 182 | 70 | 12740
TOTAL |  |  |  | 410420
Concreto 4.000 psi | 280 kg/cm²
Material | Unidad | Cantidad | Valor unitario | Valor parcial
Cemento | kg | 420 | 840 | 352800
Arena lavada de río | m³ | 0.67 | 120000 | 80400
Grava | m³ | 0.67 | 120000 | 80400
Mezcladora de trompo | día | 0.2 | 90000 | 18000
Agua | L | 260 | 70 | 18200
TOTAL |  |  |  | 549800
Concreto 3.500 psi | 246 kg/cm²
Material | Unidad | Cantidad | Valor unitario | Valor parcial
Cemento | kg | 380 | 840 | 319200
Arena lavada de río | m³ | 0.6 | 120000 | 72000
Grava | m³ | 0.76 | 120000 | 91200
Mezcladora de trompo | día | 0.2 | 90000 | 18000
Agua | L | 250 | 70 | 17500
TOTAL |  |  |  | 517900
Concreto 3.000 psi | 210 kg/cm²
Material | Unidad | Cantidad | Valor unitario | Valor parcial
Cemento | kg | 320 | 840 | 268800
Arena lavada de río | m³ | 0.52 | 120000 | 62400
Grava | m³ | 0.9 | 120000 | 108000
Mezcladora de trompo | día | 0.18 | 90000 | 16200
Agua | L | 210 | 70 | 14700
TOTAL |  |  |  | 470100
Concreto 2.500 psi | 175 kg/cm²
material | Unidad | Cantidad | Valor unitario | Valor parcial
Cemento | kg | 260 | 840 | 218400
Arena lavada de río | m³ | 0.52 | 120000 | 62400
Grava | m³ | 0.94 | 120000 | 112800
Mezcladora de trompo | día | 0.18 | 90000 | 16200
Agua | L | 170 | 70 | 11900
TOTAL |  |  |  | 421700
Concreto 2.000 psi | 140 kg/cm²
material | Unidad | Cantidad | Valor unitario | Valor parcial
Cemento | kg | 230 | 840 | 193200
Arena lavada de río | m³ | 0.55 | 120000 | 66000
Grava | m³ | 0.92 | 120000 | 110400
Mezcladora de trompo | día | 0.18 | 90000 | 16200
Agua | L | 170 | 70 | 11900
TOTAL |  |  |  | 397700
Concreto pobre 1.500 psi | 105 kg/cm²
material | Unidad | Cantidad | Valor unitario | Valor parcial
Cemento | kg | 175 | 840 | 147000
Arena lavada de río | m³ | 0.55 | 120000 | 66000
Grava | m³ | 0.98 | 120000 | 117600
Mezcladora de trompo | día | 0.18 | 90000 | 16200
Agua | L | 160 | 70 | 11200
TOTAL |  |  |  | 358000
Concreto MR41 | 105 kg/cm²
material | Unidad | Cantidad | Valor unitario | Valor parcial
Cemento | kg | 500 | 840 | 420000
Arena lavada de río | m³ | 0.704 | 120000 | 84480
Grava | m³ | 0.704 | 120000 | 84480
Mezcladora de trompo | día | 0.18 | 90000 | 16200
Agua | L | 200 | 70 | 14000
TOTAL |  |  |  | 619160
CONCRETOS
TIPO en psi | Unidad | Cantidad | Valor unitario
1.500 Normal | m³ | 1 | 358000
2.000 Normal | m³ | 1 | 397700
2.500 Normal | m³ | 1 | 421700
3.000 Normal | m³ | 1 | 470100
3.500 Normal | m³ | 1 | 517900
MR41 | m³ | 1 | 619160
Elaborado por:
LAURA CAMILA ORDOÑEZ TEJADA
ING. CIVIL - APOYO PROFESIONAL
M.P 091037-0639549 CND
Aprobado por:
MILTON STIVEN HOYOS HERMIDA
SECRETARIO DE INFRAESTRUCTURA
M.P 161037-0560021 TLM

## CUADRILLAS
No. en salarios mínimos
1 AYUDANTE A | SALARIO MIN | (1,4 SMMLV+1 AT) | día | F.P | hora
2026 | 1750905 | 2651267 | 88376 | 93.37% | 21361.1231
A.T. | 200000
1 AYUDANTE B |  | (1,6 SMMLV+1 AT) | día
2026 | 1750905 | 3001448 | 100048 | 93.37% | 24182.3305
A.T. | 200000
1 OFICIAL A |  | (2 SMMLV+1 AT) | día
2026 | 1750905 | 3701810 | 123394 | 91.55% | 29545.2998
A.T. | 200000
1 OFICIAL B |  | (3 SMMLV) | día
2026 | 1750905 | 5252715 | 175091 | 91.55% | 41923.5626
CÁLCULO DE CUADRILLAS 2026
Clave |  | Descripción | unidad | Cantidad | Precio con | Total
prestaciones
O00050 |  | Cuadrilla OA (Albañilería) 1Of y 1Ay | HR
O00001 |  | Ayudante A | jor | 12.5% | 170888.9846 | 21361.1231
O00002 |  | Oficial A | jor | 12.5% | 236362.3984 | 29545.2998
|  | Subtotal |  |  |  | 50906.4229
O00901 | 1,2 SMMLV | Factor prestacional de ingreso por hora efectiva / base hora laboral | % | 93.37% |  | 19943.9895
| 2 SMMLV |  |  | 91.55% |  | 27049.0072
|  | Total hora |  |  |  | 97899
O00051 |  | Cuadrilla OAA (Albañilería) 1Of y 2Ay | HR
O00001 |  | Ayudante A | jor | 25% | 170888.9846 | 42722.2461
O00002 |  | Oficial A | jor | 12.5% | 236362.3984 | 29545.2998
|  | Subtotal |  |  |  | 72267.5459
O00901 | 1,2 SMMLV | Factor prestacional de ingreso por hora efectiva / base hora laboral | % | 93.37% |  | 39887.979
| 2 SMMLV |  |  | 91.55% |  | 27049.0072
|  | Total |  |  |  | 139205
O00052 |  | Cuadrilla AA (Albañilería) 2Ay | HR
O00001 |  | Ayudante A | jor | 25% | 170888.9846 | 42722.2461
O00002 |  | Oficial A | jor | 0% | 236362.3984 | 0
|  | Subtotal |  |  |  | 42722.2461
O00901 | 1,2 SMMLV | Factor prestacional de ingreso por hora efectiva / base hora laboral | % | 93.37% |  | 39887.979
| 2 SMMLV |  |  | 91.55% |  | 0
|  | Total |  |  |  | 82610
O00050 |  | Cuadrilla AA (Albañilería) 1 Oficial | HR
O00001 |  | Ayudante A | jor | 0% | 30168 | 0
O00002 |  | Oficial A | jor | 12.5% | 48554 | 6069.25
|  | Subtotal |  |  |  | 6069.25
O00901 | 1,2 SMMLV | Factor prestacional de ingreso por hora efectiva / base hora laboral | % | 93.37% |  | 0
| 2 SMMLV |  |  | 91.55% |  | 5556.457
|  | Total |  |  |  | 11626
O00053 |  | Cuadrilla AAA (Albañilería) 3Ay | HR
O00001 |  | Ayudante A | jor | 37.5% | 170888.9846 | 64083.3692
O00002 |  | Oficial A | jor | 0% | 236362.3984 | 0
|  | Subtotal |  |  |  | 64083.3692
O00901 | 1,2 SMMLV | Factor prestacional de ingreso por hora efectiva / base hora laboral | % | 93.37% |  | 59831.9686
| 2 SMMLV |  |  | 91.55% |  | 0
|  | Total |  |  |  | 123915
O00053 |  | Cuadrilla AAAA (Albañilería) 4Ay | HR
O00001 |  | Ayudante A | jor | 50% | 170888.9846 | 85444.4923
O00002 |  | Oficial A | jor | 0% | 236362.3984 | 0
|  | Subtotal |  |  |  | 85444.4923
O00901 | 1,2 SMMLV | Factor prestacional de ingreso por hora efectiva / base hora laboral | % | 93.37% |  | 79775.9581
| 2 SMMLV |  |  | 91.55% |  | 0
|  | Total |  |  |  | 165220
O00053 |  | CUADRILLA TT (Topografía) 1 Top - 1 of ejero | HR
O00001 |  | Ayudante A | jor | 18.2% | 335388.501 | 61040.3718
O00002 |  | Oficial A | jor | 12.5% | 236362.3984 | 29545.2998
|  | Subtotal |  |  |  | 90585.6716
O00901 | 2 SMMLV | Factor prestacional de ingreso por hora efectiva / base hora laboral | % | 91.55% |  | 55883.0497
| 3 SMMLV |  |  | 91.55% |  | 27049.0072
|  | Total |  |  |  | 173518
Elaborado por:
LAURA CAMILA ORDOÑEZ TEJADA
ING. CIVIL - APOYO PROFESIONAL
M.P 091037-0639549 CND
Aprobado por:
MILTON STIVEN HOYOS HERMIDA
SECRETARIO DE INFRAESTRUCTURA
M.P 161037-0560021 TLM