## PRESUPUESTO GENERAL
OBRAS DE MANTENIMIENTO Y ADECUCACION EN EL PARQUE DIVINO NIÑO DEL MUNICIPIO DE LA APARTADA CORDOBA.
ITEM | DESCRIPCIÓN | UND | CANT. | V. UNITARO | V. PARCIAL
CANCHA DEPORTIVA DIVINO NIÑO
1 | PRELIMINARES |  |  |  |  | Area Cancha
1.1 | Suministro de comisión de topografía para replanteo, nivelación y control topográfico durante las diferentes etapas de la obra. Incluye personal técnico, equipos topográficos, niveles, alineamientos y cotas. | Glb | 1 | 6595303.243 | 6595303.243 | 3084.3109
|  |  |  | SUB-TOTAL | 6595303.243
2 | CANCHA DEPORTIVA
2.1 | Retiro, desinstalación y transporte de grama sintética MD 462, Shock Pad drenante y caucho molido existente, retiro a zona de disposición autorizada. | m2 | 3084.3109 | 10595.1117 | 32678618.9802 | 63.85 | 48.31
2.2 | Retiro parcial, cargue y transporte de grava triturada lavada existente, con espesor promedio de 7,5 cm, incluyendo mano de obra, herramientas, cargue, transporte hasta el sitio de disposición final. | m3 | 231.3232 | 78642.3273 | 18191798.7414 | 112.16 | 336.48 | area NyLON
2.3 | Renivelación del lecho filtrante hasta obtener pendiente de 1% del centro longitudinal de la cancha, hacia los costados, incluye compactación. | m2 | 3084.3109 | 4965.2336 | 15314324.3858
2.4 | Suministro e instalación de geotextil no tejido de polipropileno, punzonado, incluye traslapos, fijaciones, corte, instalación y demás elementos necesarios. | m2 | 3084.3109 | 5666.012 | 17475742.9683
2.5 | Suministro e instalación de material seleccionado para relleno, arenoso con bajo contenido de finos, incluye extendida, nivelación y compacatación, E= 10 cm. | m3 | 308.4311 | 114278.1933 | 35246948.2307
|  |  |  | SUB-TOTAL | 118907433.3063
3 | CERRAMIENTO PERIMETRAL DE CANCHA DEPORTIVA
3.1 | Mantenimiento de arcos metálicos de 7,32 mts x 2,44 mts, en tuberia de 3" y 4", incluye Red, anticorrosivo, pintura. | und | 2 | 884747.3326 | 1769494.6652
3.2 | Mantenimiento general de modulos en angulos de 1 1/4" calibre 14, platina de 1" x 1/8" y malla eslabonanda, incluye anticorrosivo y pintura. | und | 65 | 257854.3331 | 16760531.6545
3.3 | Fabricación de modulos en angulos 1 1/4" calibre 14, platina de 1" x 1/8" y malla eslabonanda, de dimension 2,75m x 2,30m. | und | 26 | 1034991.359 | 26909775.3338
3.4 | Suministro e Instalación de Cubierta en malla de Nylon tratado para cerramiento deportivo #90 de ojo 13cm x 13cm en las partes laterales de la cancha, color negro texturizado, H= 3m | m2 | 336.48 | 21204.9333 | 7135035.9617
3.5 | Cambio de tuberias puerta de salída 1,30mts x 2,00mts, en tubos de 2" calibre 14. | und | 1 | 551989.3326 | 551989.3326
3.6 | Cambio de tuberias puerta de acceso 1,5mts x 2,0mts, incluye tubería 2" calibre 14 y bisagras. | und | 1 | 585777.3326 | 585777.3326
3.7 | Mantenimiento general de puerta de emergencia de 1,20 mts x 2,0mts. | und | 1 | 187363.933 | 187363.933
|  |  |  | SUB-TOTAL | 53899968.2134
4 | AREA PARQUE BIOSALUDABLE
4.1 | Retiro y transporte de caucho reciclado pigmentado aglomerado con resinas E= 3 cm | m2 | 45.85 | 8005.9333 | 367072.0425
4.2 | demolicion de placa de contrapiso en concreto de 3000 psi, E= 8 cm | m2 | 45.85 | 17510.1538 | 802840.5525
4.3 | Cargue y Retiro de material Proveniente de demolicion. | m3 | 3.668 | 65472.0878 | 240151.618
4.4 | Nivelación y compactación de capa de base granular existente. | m2 | 45.85 | 3277.5385 | 150275.1381
4.5 | Placa de contrapiso en concreto de 3000 psi, E= 11 cm, incluye Malla Electrosoldada Medidas 6X2.35M Hueco 15X15Cm Diametro 4.0Mm (Xx-084) y pintura antideslizante para escenarios deportivos color azul, amarrillo, naranja. | m2 | 45.85 | 90288.1102 | 4139709.8537
4.6 | Suministro, transporte e instalación de 5 máquinas de gimnasio biosaludable, incluye anclajes, accesorios de fijación, montaje, ajuste y puesta en servicio. | Glb | 1 | 20261439.253 | 20261439.253
|  |  |  | SUB-TOTAL | 25961488.4579
5 | AREA PARQUE RECREATIVO
5.1 | Retiro y transporte de caucho reciclado pigmentado aglomerado con resinas E= 3 cm | m2 | 244.93 | 7924.9333 | 1941053.9167
5.2 | demolicion de placa de contrapiso en concreto de 3000 psi, E= 8 cm | m2 | 244.93 | 14565.9487 | 3567637.8142
5.3 | Cargue y retiro de material Proveniente de demolicion. | m3 | 19.5944 | 69972.0878 | 1371061.077
5.4 | Nivelación y compactación de capa subrasante | m2 | 244.93 | 3277.5385 | 802767.4936
5.5 | Suministro, nivelación y compactación de capa de relleno en material seleccionado, E= 12 cm | m2 | 68.29 | 16868.9256 | 1151978.9308
5.6 | Suministro Y Siembra De Plantas Ornamentales (Incluye Fertilizante, Follaje Y Abono Orgánico). | und | 70 | 16769.3107 | 1173851.7524
5.7 | Placa de contrapiso en concreto de 3000 PSI, ALLANADA, para area de juegos infantiles , E= 11 cm, incluye Malla Electrosoldada Medidas 6X2.35M Hueco 15X15Cm Diametro 4.0Mm (Xx-084) y y pintura antideslizante para escenarios deportivos, Azul y Amarrillo. | m2 | 119.6 | 90288.1102 | 10798457.9826
5.8 | Placa de contrapiso en concreto de 3000 PSI, ESTAMPADO, para area de bancas, E= 11 cm, incluye Malla Electrosoldada Medidas 6X2.35M Hueco 15X15Cm Diametro 4.0Mm (Xx-084) y y pintura antideslizante para escenarios deportivos, color Naranja | m2 | 57.04 | 94527.7656 | 5391863.7497 |  |  |  | .
5.9 | Suministro de juegos infantiles para parque recreativo, fabricados con materiales resistentes para uso exterior, incluyendo estructura, accesorios, elementos de fijación, anclajes, acabados, transporte y demás componentes necesarios para su correcta instalación y funcionamiento. | Glb | 1 | 29597394.0528 | 29597394.0528
|  |  |  | SUB-TOTAL | 55796066.7698
6 | ESPACIO PÚBLICO
6.1 | Suministro e Instalacion de Bancas prefabricadas en concreto, de 1,80 x 0,45 x 0,45, con acabado en pintura café. (acabados en madera tipo oland) | und | 8 | 1925600 | 15404800
6.2 | S/I de Canecas mobiliario urbano 894 AI, en acero inoxidable, incluye transporte | und | 10 | 1002236.4444 | 10022364.4438
6.3 | Poda de aclareo de árboles, altura entre 3.1m - 12m, incluye transporte de residuos. | Und | 43 | 389832.0779 | 16762779.3512
|  |  |  | SUB-TOTAL | 42189943.795
7 | LIMPIEZA
7.1 | Aseo general, incluye retiro. | glb | 1 | 2881086.2145 | 2881086.2145
|  |  |  | SUB-TOTAL | 2881086.2145
| TOTAL COSTOS DIRECTOS |  |  |  | 306231290
| TOTAL COSTOS INDIRECTOS (A.I.U. 30%) |  |  |  | 91869387
| TOTAL COSTOS PROYECTO |  |  |  | 398100677
| VALOR TOTAL DEL PROYECTO |  |  |  | 398100677
OMAR ANTONIO ROMÁN HERRERA
Secretario de Planeación, Obras Públicas y Medio Ambiente
Municipio de La Apartada Córdoba (E)
Mediante Resolución N°. 286 de 08 de septiembre de 2026

## PPTO INTERVENTORÍA (hidden)
PRESUPUESTO DE LA INTERVENTORIA
"INTERVENTORIA TECNICA, ADMINISTRATIVA Y FINANCIERA DEL PROYECTO QUE TIENE POR OBJETO: OBRAS DE MANTENIMIENTO Y ADECUCACION EN EL PARQUE DIVINO NIÑO DEL MUNICIPIO DE LA APARTADA CORDOBA. "
N° | CONCEPTO | A | B | C | D | E | F | G
|  | SUELDO MES BÁSICO | CANTIDAD | % DE DEDICACIÓN | F.M. | VALOR MES (A * B * C* D) | N° DE MESES | TOTAL PARCIAL (E * F)
1 | PERSONAL
1.1 | PERSONAL DE SUPERVISIÓN
1.1.1 | Director de Interventoría | 4552353 | 1 | 40% | 2 | 3641880 | 1.5 | 5462820
1.1.2 | Residente de Interventoría | 3676900.5 | 1 | 100% | 2 | 7353795 | 1.5 | 11030692.5
1.1.3 | Topógrafo | 3151629 | 1 | 40% | 2 | 2521301 | 1.5 | 3781951.5
| TOTAL COSTOS DE PERSONAL | [6 empty] | 20275464
OTROS COSTOS DIRECTOS
2 | COSTOS DE ALQUILER DE EQUIPOS |  |  |  | UNIDAD | CANTIDAD |  | VR/UNITARIO | VR/TOTAL
2.1 | Elaboracion de informes técnicos, fotocopias, reproduccion de documentos, fotografias |  |  |  | MES | 1.5 |  | 900000 | 1350000
2.2 | alquiiler de Oficina |  |  |  | MES | 1.5 |  | 1100000 | 1650000
2.3 | Planos record |  |  |  | GB | 1 |  | 142222.5546 | 142222.5546
| SUBTOTAL OTROS COSTOS DIRECTOS | [7 empty] | 3142222.5546
RESUMEN GENERAL
VALOR TOTAL | [8 empty] | 23417686.5546
IVA (19%) | [8 empty] | 4449360.4454
VALOR TOTAL | [8 empty] | 27867047
OMAR ANTONIO ROMÁN HERRERA
Secretario de Planeación, Obras Públicas y Medio Ambiente
Municipio de La Apartada Córdoba (E)
Mediante Resolución N°. 286 de 08 de septiembre de 2026

## MEMORIAS DE CANTIDADES
MEMORIA DE CANTIDADES DE OBRA | [6 empty] | ALCALDIA DE LA APARTADA
OBJETO: |  | OBRAS DE MANTENIMIENTO Y ADECUCACION EN EL PARQUE DIVINO NIÑO DEL MUNICIPIO DE LA APARTADA CORDOBA
FECHA DE ELABORACION: |  |  |  | 2026-08-20 |  |  | UNIDAD : |  | M2
ACTIVIDAD | Retiro, desinstalación y transporte de grama sintética MD 462, Shock Pad drenante y caucho molido existente, retiro a zona de disposición autorizada. | [5 empty] | CANTIDAD: |  | 3084.3109
ITEM | 3.1 |  | AREA DE LA PISTA DE JUEGO | DIMENSIONES |  |  |  | Frecuencia | Medida total
|  |  |  | long | ancho | alto | Cant.
|  |  | LADO SUPERIOR | 63.96 |  |  |  |  | 63.96
|  |  | LADO INFERIOR | 63.7361 |  |  |  |  | 63.7361
|  |  | LADO DERECHO | 48.2641 |  |  |  |  | 48.2641
|  |  | LADO IZQUIERDO | 48.35 |  |  |  |  | 48.35
0
0
0
0
0
|  |  | AREA TOTAL DE PISTA DE JUEGO | [5 empty] | 3084.3109
OBSERVACIONES:
HERNAN DARIO PUCHE MONTES
Secretario de Planeación, Obras Públicas y Medio Ambiente
Municipio de La Apartada Córdoba (E)
Mediante Resolución N° 077 de 28 de abril de 2026
MEMORIA DE CANTIDADES DE OBRA | [6 empty] | ALCALDIA DE LA APARTADA
OBJETO: |  | OBRAS DE MANTENIMIENTO Y ADECUCACION EN EL PARQUE DIVINO NIÑO DEL MUNICIPIO DE LA APARTADA CORDOBA
FECHA DE ELABORACION: |  |  |  | 2026-08-20 |  |  | UNIDAD : |  | M3
ACTIVIDAD | Retiro parcial, cargue y transporte de grava triturada lavada existente, con espesor promedio de 7,5 cm, incluyendo mano de obra, herramientas, cargue, transporte hasta el sitio de disposición final. | [5 empty] | CANTIDAD: |  | 231.3233
ITEM |  |  | VOLUMEN EXCAVACION | DIMENSIONES |  |  |  | Frecuencia | Medida total
|  |  |  | long | ancho | alto | und
|  |  | LADO SUPERIOR | 63.96 |  |  | m
|  |  | LADO INFERIOR | 63.7361 |  |  | m
|  |  | LADO DERECHO | 48.2641 |  |  | m
|  |  | LADO IZQUIERDO | 48.35 |  |  | m
|  |  | ESPESOR DE CAPA DE RETIRO |  |  | 0.075 | m
|  |  | AREA DE LA PISTA DE JUEGO |  |  | 3084.3109 | m2
|  |  | Volumen de retiro | [5 empty] | 231.3233
OBSERVACIONES:
MEMORIA DE CANTIDADES DE OBRA | [6 empty] | ALCALDIA DE LA APARTADA
OBJETO: |  | OBRAS DE MANTENIMIENTO Y ADECUCACION EN EL PARQUE DIVINO NIÑO DEL MUNICIPIO DE LA APARTADA CORDOBA
|  |  | FECHA DE ELABORACION: | 2026-08-20 |  |  | UNIDAD : |  | M2
ACTIVIDAD | Renivelación del lecho filtrante hasta obtener pendiente de 1% del centro longitudinal de la cancha, hacia los costados, incluye compactación. | [5 empty] | CANTIDAD: |  | 3084.3109
ITEM | 3.1 |  | AREA DE LA PISTA DE JUEGO | DIMENSIONES |  |  |  | Frecuencia | Medida total
|  |  |  | long | ancho | alto | Cant.
|  |  | LADO SUPERIOR | 63.96
|  |  | LADO INFERIOR | 63.7361
|  |  | LADO DERECHO | 48.2641
|  |  | LADO IZQUIERDO | 48.35
|  |  | AREA TOTAL DE PISTA DE JUEGO | [5 empty] | 3084.3109
OBSERVACIONES:
MEMORIA DE CANTIDADES DE OBRA | [6 empty] | ALCALDIA DE LA APARTADA
OBJETO: |  | OBRAS DE MANTENIMIENTO Y ADECUCACION EN EL PARQUE DIVINO NIÑO DEL MUNICIPIO DE LA APARTADA CORDOBA
|  |  | FECHA DE ELABORACION: | 2026-08-20 |  |  | UNIDAD : |  | M2
ACTIVIDAD | Suministro e instalación de geotextil no tejido de polipropileno, punzonado, incluye traslapos, fijaciones, corte, instalación y demás elementos necesarios. | [5 empty] | CANTIDAD: |  | 3084.3109
ITEM | 3.1 |  | AREA DE LA PISTA DE JUEGO | DIMENSIONES |  |  |  | Frecuencia | Medida total
|  |  |  | long | ancho | alto | Cant.
|  |  | LADO SUPERIOR | 63.96
|  |  | LADO INFERIOR | 63.7361
|  |  | LADO DERECHO | 48.2641
|  |  | LADO IZQUIERDO | 48.35
|  |  | AREA TOTAL DE PISTA DE JUEGO | [5 empty] | 3084.3109
OBSERVACIONES:
MEMORIA DE CANTIDADES DE OBRA | [6 empty] | ALCALDIA DE LA APARTADA
OBJETO: |  | OBRAS DE MANTENIMIENTO Y ADECUCACION EN EL PARQUE DIVINO NIÑO DEL MUNICIPIO DE LA APARTADA CORDOBA
FECHA DE ELABORACION: |  |  |  | 2026-08-20 |  |  | UNIDAD : |  | M3
ACTIVIDAD | Suministro e instalación de material seleccionado para relleno, arenoso con bajo contenido de finos, incluye extendida, nivelación y compacatación, E= 10 cm. | [5 empty] | CANTIDAD: |  | 308.4311
ITEM |  |  | VOLUMEN EXCAVACION | DIMENSIONES |  |  |  | Frecuencia | Medida total
|  |  |  | long | ancho | alto | und
|  |  | LADO SUPERIOR | 63.96 |  |  | m
|  |  | LADO INFERIOR | 63.7361 |  |  | m
|  |  | LADO DERECHO | 48.2641 |  |  | m
|  |  | LADO IZQUIERDO | 48.35 |  |  | m
|  |  | ESPESOR DE CAPA DE SUMINISTRO |  |  | 0.1 | m
|  |  | AREA DE LA PISTA DE JUEGO |  |  | 3084.3109 | m2
|  |  | TOTAL VOLUMEN DE RELLENO | [5 empty] | 308.4311
OBSERVACIONES:
MEMORIA DE CANTIDADES DE OBRA | [6 empty] | ALCALDIA DE LA APARTADA
OBJETO: |  | OBRAS DE MANTENIMIENTO Y ADECUCACION EN EL PARQUE DIVINO NIÑO DEL MUNICIPIO DE LA APARTADA CORDOBA
FECHA DE ELABORACION: |  |  |  | 2026-08-20 |  |  | UNIDAD : |  | UND
ACTIVIDAD | Mantenimiento de arcos metálicos de 7,32 mts x 2,44 mts, en tuberia de 3" y 4", incluye Red, anticorrosivo, pintura. | [5 empty] | CANTIDAD: |  | 2
ITEM |  |  | ARCOS METALICOS | DIMENSIONES |  |  |  | Frecuencia | Medida total
|  |  |  | long | ancho | alto | Cant.
0
0
0
|  |  | NUMERO DE ARCOS |  |  |  | 2 |  | 2
0
0
0
0
0
|  |  | TOTAL ARCOS | [5 empty] | 2
OBSERVACIONES:
MEMORIA DE CANTIDADES DE OBRA | [6 empty] | ALCALDIA DE LA APARTADA
OBJETO: |  | OBRAS DE MANTENIMIENTO Y ADECUCACION EN EL PARQUE DIVINO NIÑO DEL MUNICIPIO DE LA APARTADA CORDOBA
|  |  | FECHA DE ELABORACION: | 2026-08-20 |  |  | UNIDAD : |  | UND
ACTIVIDAD | Mantenimiento general de modulos en angulos de 1 1/4" calibre 14, platina de 1" x 1/8" y malla eslabonanda, incluye anticorrosivo y pintura. | [5 empty] | CANTIDAD: |  | 65
ITEM |  |  | MODULOS | DIMENSIONES |  |  |  | Frecuencia | Medida total
|  |  |  | long | ancho | alto | Cant.
0
0
0
0
|  |  | NUMERO DE MODULOS PARA MANTENIMIENTO | [5 empty] | 65
0
0
0
0
|  |  | TOTAL | [5 empty] | 65
OBSERVACIONES:
MEMORIA DE CANTIDADES DE OBRA | [6 empty] | ALCALDIA DE LA APARTADA
OBJETO: |  | OBRAS DE MANTENIMIENTO Y ADECUCACION EN EL PARQUE DIVINO NIÑO DEL MUNICIPIO DE LA APARTADA CORDOBA
FECHA DE ELABORACION: |  |  |  | 2026-08-20 |  |  | UNIDAD : |  | UND
ACTIVIDAD | Fabricación de modulos en angulos 1 1/4" calibre 14, platina de 1" x 1/8" y malla eslabonanda, de dimension 2,75m x 2,30m. | [5 empty] | CANTIDAD: |  | 26
ITEM |  |  | MODULOS A FABRICAR | DIMENSIONES |  |  |  | Frecuencia | Medida total
|  |  |  | long | ancho | alto | Cant.
0
0
0
0
|  |  | MODULOS A FABRICAR |  |  |  | 26 |  | 26
0
0
0
0
|  |  | TOTAL | [5 empty] | 26
OBSERVACIONES:
MEMORIA DE CANTIDADES DE OBRA | [6 empty] | ALCALDIA DE LA APARTADA
OBJETO: |  | OBRAS DE MANTENIMIENTO Y ADECUCACION EN EL PARQUE DIVINO NIÑO DEL MUNICIPIO DE LA APARTADA CORDOBA
FECHA DE ELABORACION: |  |  |  | 2026-08-20 |  |  | UNIDAD : |  | M2
ACTIVIDAD | Suministro e Instalación de Cubierta en malla de Nylon tratado para cerramiento deportivo #90 de ojo 13cm x 13cm en las partes laterales de la cancha, color negro texturizado, H= 3m | [5 empty] | CANTIDAD: |  | 336.48
ITEM |  |  | especificacion | DIMENSIONES |  |  |  | Frecuencia | Medida total
|  |  |  | long | ancho | alto | UND
0
|  |  | MALLA NYLON | 112.16 |  | 3 | m |  | m
0
0
0
0
0
0
0
|  |  | TOTAL | [5 empty] | 336.48
OBSERVACIONES:
MEMORIA DE CANTIDADES DE OBRA | [6 empty] | ALCALDIA DE LA APARTADA
OBJETO: |  | OBRAS DE MANTENIMIENTO Y ADECUCACION EN EL PARQUE DIVINO NIÑO DEL MUNICIPIO DE LA APARTADA CORDOBA
FECHA DE ELABORACION: |  |  |  | 2026-08-20 |  |  | UNIDAD : |  | und
ACTIVIDAD | Cambio de tuberias puerta de salída 1,30mts x 2,00mts, en tubos de 2" calibre 14. | [5 empty] | CANTIDAD: |  | 1
ITEM | 3.1 |  | puerta | DIMENSIONES |  |  |  | Frecuencia | Medida total
|  |  |  | long | ancho | alto | Cant.
0
0
0
|  |  | puerta |  |  |  | 1 |  | 1
0
0
0
0
0
|  |  | TOTAL | [5 empty] | 1
OBSERVACIONES:
MEMORIA DE CANTIDADES DE OBRA | [6 empty] | ALCALDIA DE LA APARTADA
OBJETO: |  | OBRAS DE MANTENIMIENTO Y ADECUCACION EN EL PARQUE DIVINO NIÑO DEL MUNICIPIO DE LA APARTADA CORDOBA
FECHA DE ELABORACION: |  |  |  | 2026-08-20 |  |  | UNIDAD : |  | und
ACTIVIDAD | Cambio de tuberias puerta de acceso 1,5mts x 2,0mts, incluye tubería 2" calibre 14 y bisagras. | [5 empty] | CANTIDAD: |  | 1
ITEM |  |  | especificacion | DIMENSIONES |  |  |  | Frecuencia | Medida total
|  |  |  | long | ancho | alto | Cant.
0
0
0
|  |  | puerta |  |  |  |  | 1 | 1
0
0
0
0
0
|  |  | TOTAL | [5 empty] | 1
OBSERVACIONES:
MEMORIA DE CANTIDADES DE OBRA | [6 empty] | ALCALDIA DE LA APARTADA
OBJETO: |  | OBRAS DE MANTENIMIENTO Y ADECUCACION EN EL PARQUE DIVINO NIÑO DEL MUNICIPIO DE LA APARTADA CORDOBA
FECHA DE ELABORACION: |  |  |  | 2026-08-20 |  |  | UNIDAD : |  | und
ACTIVIDAD | Mantenimiento general de puerta de emergencia de 1,20 mts x 2,0mts. | [5 empty] | CANTIDAD: |  | 1
ITEM | 3.1 |  | especificacion | DIMENSIONES |  |  |  | Frecuencia | Medida total
|  |  |  | long | ancho | alto | Cant.
0
0
0
|  |  | puerta |  |  |  | 1 |  | 1
0
0
0
0
0
|  |  | TOTAL | [5 empty] | 1
OBSERVACIONES:
MEMORIA DE CANTIDADES DE OBRA | [6 empty] | ALCALDIA DE LA APARTADA
OBJETO: |  | OBRAS DE MANTENIMIENTO Y ADECUCACION EN EL PARQUE DIVINO NIÑO DEL MUNICIPIO DE LA APARTADA CORDOBA
FECHA DE ELABORACION: |  |  |  | 2026-08-20 |  |  | UNIDAD : |  | M2
ACTIVIDAD | Retiro y transporte de caucho reciclado pigmentado aglomerado con resinas E= 3 cm | [5 empty] | CANTIDAD: |  | 45.85
ITEM | 3.1 |  | AREA TOTAL PARQUE BIOSALUDABLE | DIMENSIONES |  |  |  | Frecuencia | Medida total
|  |  |  | long | ancho | alto | Cant.
0
0
0
0
0
0
0
0
0
|  |  | AREA TOTAL PARQUE BIOSALUDABLE | [5 empty] | 45.85
OBSERVACIONES:
MEMORIA DE CANTIDADES DE OBRA | [6 empty] | ALCALDIA DE LA APARTADA
OBJETO: |  | OBRAS DE MANTENIMIENTO Y ADECUCACION EN EL PARQUE DIVINO NIÑO DEL MUNICIPIO DE LA APARTADA CORDOBA
FECHA DE ELABORACION: |  |  |  | 2026-08-20 |  |  | UNIDAD : |  | M2
ACTIVIDAD | demolicion de placa de contrapiso en concreto de 3000 psi, E= 8 cm | [5 empty] | CANTIDAD: |  | 45.85
ITEM |  |  | especificacion | DIMENSIONES |  |  |  | Frecuencia | Medida total
|  |  |  | long | ancho | alto | Cant.
0
0
0
0
0
0
0
0
0
|  |  | AREA TOTAL PARQUE BIOSALUDABLE | [5 empty] | 45.85
OBSERVACIONES:
MEMORIA DE CANTIDADES DE OBRA | [6 empty] | ALCALDIA DE LA APARTADA
OBJETO: |  | OBRAS DE MANTENIMIENTO Y ADECUCACION EN EL PARQUE DIVINO NIÑO DEL MUNICIPIO DE LA APARTADA CORDOBA
FECHA DE ELABORACION: |  |  |  | 2026-08-20 |  |  | UNIDAD : |  | M3
ACTIVIDAD | Cargue y Retiro de material Proveniente de demolicion. | [5 empty] | CANTIDAD: |  | 3.668
ITEM |  |  | VOLUMEN DE RETIRO | DIMENSIONES |  |  |  | Frecuencia | Medida total
|  |  |  | long | ancho | alto | Cant.
0
0
0
0
|  |  | area parque |  |  | 45.85 |  |  | 0
|  |  | espesor de placa a demoler |  |  | 0.08 |  |  | 0
0
0
0
|  |  | VOLUMEN DE RETIRO | [5 empty] | 3.668
OBSERVACIONES:
MEMORIA DE CANTIDADES DE OBRA | [6 empty] | ALCALDIA DE LA APARTADA
OBJETO: |  | OBRAS DE MANTENIMIENTO Y ADECUCACION EN EL PARQUE DIVINO NIÑO DEL MUNICIPIO DE LA APARTADA CORDOBA
FECHA DE ELABORACION: |  |  |  | 2026-08-20 |  |  | UNIDAD : |  | M2
ACTIVIDAD | Nivelación y compactación de capa de base granular existente. | [5 empty] | CANTIDAD: |  | 45.85
ITEM |  |  | AREA | DIMENSIONES |  |  |  | Frecuencia | Medida total
|  |  |  | long | ancho | alto | Cant.
0
0
0
0
|  |  | area parque |  |  | 45.85 |  |  | 0
0
0
0
0
|  |  | Area total del parque | [5 empty] | 45.85
OBSERVACIONES:
MEMORIA DE CANTIDADES DE OBRA | [6 empty] | ALCALDIA DE LA APARTADA
OBJETO: |  | OBRAS DE MANTENIMIENTO Y ADECUCACION EN EL PARQUE DIVINO NIÑO DEL MUNICIPIO DE LA APARTADA CORDOBA
FECHA DE ELABORACION: |  |  |  | 2026-08-20 |  |  | UNIDAD : |  | M2
ACTIVIDAD | Placa de contrapiso en concreto de 3000 psi, E= 11 cm, incluye Malla Electrosoldada Medidas 6X2.35M Hueco 15X15Cm Diametro 4.0Mm (Xx-084) y pintura antideslizante para escenarios deportivos color azul, amarrillo, naranja. | [5 empty] | CANTIDAD: |  | 45.85
ITEM |  |  | AREA | DIMENSIONES |  |  |  | Frecuencia | Medida total
|  |  |  | long | ancho | alto | Cant.
0
0
0
0
|  |  | Area parque |  |  | 45.85 |  |  | 0
0
0
0
0
|  |  | Area total del parque | [5 empty] | 45.85
OBSERVACIONES:
MEMORIA DE CANTIDADES DE OBRA | [6 empty] | ALCALDIA DE LA APARTADA
OBJETO: |  | OBRAS DE MANTENIMIENTO Y ADECUCACION EN EL PARQUE DIVINO NIÑO DEL MUNICIPIO DE LA APARTADA CORDOBA
FECHA DE ELABORACION: |  |  |  | 2026-08-20 |  |  | UNIDAD : |  | M2
ACTIVIDAD | Retiro y transporte de caucho reciclado pigmentado aglomerado con resinas E= 3 cm | [5 empty] | CANTIDAD: |  | 244.93
ITEM |  |  | AREA TOTAL DE PARQUE RECREATIVO | DIMENSIONES |  |  |  | Frecuencia | Medida total
|  |  |  | long | ancho | alto | Cant.
0
0
0
0
0
0
0
0
0
|  |  | AREA TOTAL DE PARQUE RECREATIVO | [5 empty] | 244.93
OBSERVACIONES:
MEMORIA DE CANTIDADES DE OBRA | [6 empty] | ALCALDIA DE LA APARTADA
OBJETO: |  | OBRAS DE MANTENIMIENTO Y ADECUCACION EN EL PARQUE DIVINO NIÑO DEL MUNICIPIO DE LA APARTADA CORDOBA
FECHA DE ELABORACION: |  |  |  | 2026-08-20 |  |  | UNIDAD : |  | M2
ACTIVIDAD | demolicion de placa de contrapiso en concreto de 3000 psi, E= 8 cm | [5 empty] | CANTIDAD: |  | 244.93
ITEM |  |  | AREA TOTAL DE DEMOLICIÓN | DIMENSIONES |  |  |  | Frecuencia | Medida total
|  |  |  | long | ancho | alto | Cant.
0
0
0
0
0
0
0
0
0
|  |  | AREA TOTAL DE DEMOLICIÓN | [5 empty] | 244.93
OBSERVACIONES:
MEMORIA DE CANTIDADES DE OBRA | [6 empty] | ALCALDIA DE LA APARTADA
OBJETO: |  | OBRAS DE MANTENIMIENTO Y ADECUCACION EN EL PARQUE DIVINO NIÑO DEL MUNICIPIO DE LA APARTADA CORDOBA
FECHA DE ELABORACION: |  |  |  | 2026-08-20 |  |  | UNIDAD : |  | M3
ACTIVIDAD | Cargue y retiro de material Proveniente de demolicion. | [5 empty] | CANTIDAD: |  | 19.5944
ITEM |  |  | VOLUMEN DE RETIRO | DIMENSIONES |  |  |  | Frecuencia | Medida total
|  |  |  | long | ancho | alto | Cant.
0
0
0
0
0
|  |  | AREA |  |  | 244.93 |  |  | 0
|  |  | ESPESOR DE PLACA |  |  | 0.08 |  |  | 0
0
0
|  |  | VOLUMEN DE RETIRO | [5 empty] | 19.5944
OBSERVACIONES:
MEMORIA DE CANTIDADES DE OBRA | [6 empty] | ALCALDIA DE LA APARTADA
OBJETO: |  | OBRAS DE MANTENIMIENTO Y ADECUCACION EN EL PARQUE DIVINO NIÑO DEL MUNICIPIO DE LA APARTADA CORDOBA
FECHA DE ELABORACION: |  |  |  | 2026-08-20 |  |  | UNIDAD : |  | M2
ACTIVIDAD | Nivelación y compactación de capa subrasante | [5 empty] | CANTIDAD: |  | 244.93
ITEM |  |  | AREA DE NIVELACIÓN Y COMP | DIMENSIONES |  |  |  | Frecuencia | Medida total
|  |  |  | long | ancho | alto | Cant.
0
0
0
0
0
0
0
0
0
|  |  | AREA DE NIVELACIÓN Y COMP | [5 empty] | 244.93
OBSERVACIONES:
MEMORIA DE CANTIDADES DE OBRA | [6 empty] | ALCALDIA DE LA APARTADA
OBJETO: |  | OBRAS DE MANTENIMIENTO Y ADECUCACION EN EL PARQUE DIVINO NIÑO DEL MUNICIPIO DE LA APARTADA CORDOBA
FECHA DE ELABORACION: |  |  |  | 2026-08-20 |  |  | UNIDAD : |  | M2
ACTIVIDAD | Suministro, nivelación y compactación de capa de relleno en material seleccionado, E= 12 cm | [5 empty] | CANTIDAD: |  | 68.29
ITEM |  |  | AREA DE NIVELACIÓN Y COMP | DIMENSIONES |  |  |  | Frecuencia | Medida total
|  |  |  | long | ancho | alto | Cant.
0
0
0
|  |  | area de zona verde |  |  |  | 68.29 |  | 68.29
0
0
0
0
0
|  |  | AREA DE NIVELACIÓN Y COMP | [5 empty] | 68.29
OBSERVACIONES:
MEMORIA DE CANTIDADES DE OBRA | [6 empty] | ALCALDIA DE LA APARTADA
OBJETO: |  | OBRAS DE MANTENIMIENTO Y ADECUCACION EN EL PARQUE DIVINO NIÑO DEL MUNICIPIO DE LA APARTADA CORDOBA
FECHA DE ELABORACION: |  |  |  | 2026-08-20 |  |  | UNIDAD : |  | UND
ACTIVIDAD | Suministro Y Siembra De Plantas Ornamentales (Incluye Fertilizante, Follaje Y Abono Orgánico). | [5 empty] | CANTIDAD: |  | 70
ITEM |  |  | SIEMBRA DE PLANTAS | DIMENSIONES |  |  |  | Frecuencia | Medida total
|  |  |  | long | ancho | alto | Cant.
0
0
0
0
|  |  | PLANTAS |  |  |  | 70 |  | 70
0
0
0
0
|  |  | SIEMBRA DE PLANTAS | [5 empty] | 70
OBSERVACIONES:
MEMORIA DE CANTIDADES DE OBRA | [6 empty] | ALCALDIA DE LA APARTADA
OBJETO: |  | OBRAS DE MANTENIMIENTO Y ADECUCACION EN EL PARQUE DIVINO NIÑO DEL MUNICIPIO DE LA APARTADA CORDOBA
FECHA DE ELABORACION: |  |  |  | 2026-08-20 |  |  | UNIDAD : |  | M2
ACTIVIDAD | Placa de contrapiso en concreto de 3000 PSI, ALLANADA, para area de juegos infantiles , E= 11 cm, incluye Malla Electrosoldada Medidas 6X2.35M Hueco 15X15Cm Diametro 4.0Mm (Xx-084) y y pintura antideslizante para escenarios deportivos, Azul y Amarrillo. | [5 empty] | CANTIDAD: |  | 119.6
ITEM |  |  | AREA CONCRETO ALLANADO | DIMENSIONES |  |  |  | Frecuencia | Medida total
|  |  |  | long | ancho | alto | Cant.
0
0
0
0
|  |  | AREA DE CONCRETO ALLANADO |  |  |  | 119.6 |  | 119.6
0
0
0
0
|  |  | AREA CONCRETO ALLANADO | [5 empty] | 119.6
OBSERVACIONES:
MEMORIA DE CANTIDADES DE OBRA | [6 empty] | ALCALDIA DE LA APARTADA
OBJETO: |  | OBRAS DE MANTENIMIENTO Y ADECUCACION EN EL PARQUE DIVINO NIÑO DEL MUNICIPIO DE LA APARTADA CORDOBA
FECHA DE ELABORACION: |  |  |  | 2026-08-20 |  |  | UNIDAD : |  | M2
ACTIVIDAD | Placa de contrapiso en concreto de 3000 PSI, ESTAMPADO, para area de bancas, E= 11 cm, incluye Malla Electrosoldada Medidas 6X2.35M Hueco 15X15Cm Diametro 4.0Mm (Xx-084) y y pintura antideslizante para escenarios deportivos, color Naranja | [5 empty] | CANTIDAD: |  | 57.04
ITEM |  |  | AREA CONCRETO ESTAMPADO | DIMENSIONES |  |  |  | Frecuencia | Medida total
|  |  |  | long | ancho | alto | Cant.
0
0
0
0
|  |  | AREA DE CONCRETO ESTAMPADO |  |  |  | 57.04 |  | 57.04
0
0
0
0
|  |  | AREA CONCRETO ESTAMPADO | [5 empty] | 57.04
OBSERVACIONES:
MEMORIA DE CANTIDADES DE OBRA | [6 empty] | ALCALDIA DE LA APARTADA
OBJETO: |  | OBRAS DE MANTENIMIENTO Y ADECUCACION EN EL PARQUE DIVINO NIÑO DEL MUNICIPIO DE LA APARTADA CORDOBA
FECHA DE ELABORACION: |  |  |  | 2026-08-20 |  |  | UNIDAD : |  | M2
ACTIVIDAD | Poda de aclareo de árboles, altura entre 3.1m - 12m, incluye transporte de residuos. | [5 empty] | CANTIDAD: |  | 43
ITEM |  |  | PODA DE ARBOLES | DIMENSIONES |  |  |  | Frecuencia | Medida total
|  |  |  | long | ancho | alto | Cant.
0
0
0
0
|  |  | NUMERO DE ARBOLES | [5 empty] | 43
0
0
0
0
|  |  | PODA DE ARBOLES | [5 empty] | 43
OBSERVACIONES:

## APU PRELIMINARES (hidden)
ANALISIS DE PRECIOS UNITARIOS A.P.U.
OBRAS DE MANTENIMIENTO Y ADECUCACION EN EL PARQUE DIVINO NIÑO DE EL MUNICIPIO DE LA APARTADA CORDOBA
Suministro de comisión de topografía para replanteo, nivelación y control topográfico durante las diferentes etapas de la obra. Incluye personal técnico, equipos topográficos, niveles, alineamientos y cotas. |  |  |  |  | UND: Glb
I. EQUIPO
Descripción |  | Tipo | Tarifa/Hora | Horas | Valor-Unit. | Valor Total
Estacion Total |  | equipo | 50000 | 32 | 1600000 | 1600000
Nivel de precision |  | equipo | 28000 | 64 | 1792000 | 1792000
herramienta menor |  |  | 10% |  | 2912093.8573 | 291209.3857
[5 empty] | Sub-Total | 3683209.3857
II. MATERIALES EN OBRA
Descripción |  | Unidad | Precio-Unit. | Cantidad | Valor-Unit. | Valor Total
zx
[5 empty] | Sub-Total | 0
III. TRANSPORTES
Descripción |  | Tipo | Distancia | Tarifa | Valor-Unit. | Valor Total
[5 empty] | Sub-Total | 0
IV. MANO DE OBRA
Trabajador | Cantidad | Jornal | Prestaciones | Jornal Total | Días | Valor-Unit.
Topografo | 1 | 140072.4 | 183.4% | 256948.8106 | 8 | 2055590.4845
Auiliar de Topografía | 1 | 58364 | 183.4% | 107062.9216 | 8 | 856503.3728
[5 empty] | Sub-Total | 2912093.8573
|  | Total Costo Directo |  |  |  | 6595303.243
OMAR ANTONIO ROMÁN HERRERA
Secretario de Planeación, Obras Públicas y Medio Ambiente
Municipio de La Apartada Córdoba (E)
Mediante Resolución N°. 286 de 08 de septiembre de 2026

## APU CANCHA DEPORTIVA (hidden)
ANALISIS DE PRECIOS UNITARIOS A.P.U.
OBRAS DE MANTENIMIENTO Y ADECUCACION EN EL PARQUE DIVINO NIÑO DE EL MUNICIPIO DE LA APARTADA CORDOBA
Retiro, desinstalación y transporte de grama sintética MD 462, Shock Pad drenante y caucho molido existente, retiro a zona de disposición autorizada. |  |  |  |  | UND: M2
I. EQUIPO
Descripción |  | Tipo | Tarifa/Hora | Rendimiento | Valor-Unit. | Valor Total
Herramienta menor |  |  |  | 10% | 8208.087 | 820.8087
carretilla tipo buggy |  |  | 6000 | 6.25 | 960 | 960
[5 empty] | Sub-Total | 1780.8087
II. MATERIALES EN OBRA
Descripción |  | Unidad | Precio-Unit. | Cantidad | Valor-Unit. | Valor Total
[5 empty] | Sub-Total | 0
III. TRANSPORTES
Descripción |  | m3 | Distancia | Tarifa m3/km | Valor-Unit. | Valor Total
Volqueta Sencilla |  | 0.052 | 3 | 3886 | 606.216 | 606.216
[5 empty] | Sub-Total | 606.216
IV. MANO DE OBRA
Trabajador | Cantidad | Jornal | Prestaciones | Jornal Total | Rendimiento | Valor-Unit.
Oficial | 1 | 93381.6 | 183.4% | 171299.207 | 60 | 2854.9868
ayudante | 3 | 58363.5 | 183.4% | 321186.0132 | 60 | 5353.1002
[5 empty] | Sub-Total | 8208.087
|  | Total Costo Directo |  |  |  | 10595.1117
OMAR ANTONIO ROMÁN HERRERA
Secretario de Planeación, Obras Públicas y Medio Ambiente
Municipio de La Apartada Córdoba (E)
Mediante Resolución N°. 286 de 08 de septiembre de 2026
ANALISIS DE PRECIOS UNITARIOS A.P.U.
OBRAS DE MANTENIMIENTO Y ADECUCACION EN EL PARQUE DIVINO NIÑO DE EL MUNICIPIO DE LA APARTADA CORDOBA
Retiro parcial, cargue y transporte de grava triturada lavada existente, con espesor promedio de 7,5 cm, incluyendo mano de obra, herramientas, cargue, transporte hasta el sitio de disposición final. |  |  |  |  | UND: M3
I. EQUIPO
Descripción |  | Tipo | Tarifa/Hora | Rendimiento | Valor-Unit. | Valor Total
Herramienta menor |  |  |  | 10% | 14274.9339 | 1427.4934
Mini cargador |  | equipo | 162400 | 3.5 | 46400 | 46400
[5 empty] | Sub-Total | 47827.4934
II. MATERIALES EN OBRA
Descripción |  | Unidad | Precio-Unit. | Cantidad | Valor-Unit. | Valor Total
[5 empty] | Sub-Total | 0
III. TRANSPORTES
Descripción |  | Tipo | Distancia km | Tarifa | Valor-Unit. | Valor Total
Volqueta sencilla |  | 1.3 | 3 | 4241 | 16539.9 | 16539.9
[5 empty] | Sub-Total | 16539.9
IV. MANO DE OBRA
Trabajador | Cantidad | Jornal | Prestaciones | Jornal Total | Rendimiento | Valor-Unit.
Operador de maquinaria | 1 | 116727 | 183.4% | 214124.0088 | 30 | 7137.467
ayudante | 2 | 58363.5 | 183.4% | 214124.0088 | 30 | 7137.467
[5 empty] | Sub-Total | 14274.9339
|  | Total Costo Directo |  |  |  | 78642.3273
OMAR ANTONIO ROMÁN HERRERA
Secretario de Planeación, Obras Públicas y Medio Ambiente
Municipio de La Apartada Córdoba (E)
Mediante Resolución N°. 286 de 08 de septiembre de 2026
ANALISIS DE PRECIOS UNITARIOS A.P.U.
OBRAS DE MANTENIMIENTO Y ADECUCACION EN EL PARQUE DIVINO NIÑO DE EL MUNICIPIO DE LA APARTADA CORDOBA
Renivelación del lecho filtrante hasta obtener pendiente de 1% del centro longitudinal de la cancha, hacia los costados, incluye compactación. |  |  |  |  | UND: M2
I. EQUIPO
Descripción |  | Tipo | Tarifa/Hora | Rendimiento | Valor-Unit. | Valor Total
Herramienta menor |  |  |  | 10% | 148.6972 | 14.8697
carretilla tipo buggy |  |  | 6000 | 90 | 66.6667 | 66.6667
Mini cargador, incluye operador |  | equipo | 162400 | 90 | 1804.4444 | 1804.4444
compactador tipo rana |  | equipo | 34000 | 45 | 755.5556 | 755.5556
vibrocompactador, incluye operador |  | equipo | 174000 | 80 | 2175 | 2175
[5 empty] | Sub-Total | 4816.5364
II. MATERIALES EN OBRA
Descripción |  | Unidad | Precio-Unit. | Cantidad | Valor-Unit. | Valor Total
[5 empty] | Sub-Total | 0
III. TRANSPORTES
Descripción |  | Tipo | Distancia | Tarifa | Valor-Unit. | Valor Total
[5 empty] | Sub-Total | 0
IV. MANO DE OBRA
Trabajador | Cantidad | Jornal | Prestaciones | Jornal Total | Rendimiento | Valor-Unit.
Oficial | 1 |  | 183.4% | 0
ayudante | 1 | 58363.5 | 183.4% | 107062.0044 | 720 | 148.6972
[5 empty] | Sub-Total | 148.6972
|  | Total Costo Directo |  |  |  | 4965.2336
OMAR ANTONIO ROMÁN HERRERA
Secretario de Planeación, Obras Públicas y Medio Ambiente
Municipio de La Apartada Córdoba (E)
Mediante Resolución N°. 286 de 08 de septiembre de 2026
ANALISIS DE PRECIOS UNITARIOS A.P.U.
OBRAS DE MANTENIMIENTO Y ADECUCACION EN EL PARQUE DIVINO NIÑO DEL MUNICIPIO DE LA APARTADA CORDOBA.
Suministro e instalación de geotextil no tejido de polipropileno, punzonado, incluye traslapos, fijaciones, corte, instalación y demás elementos necesarios. |  |  |  |  | UND: M2
I. EQUIPO
Descripción |  | Tipo | Tarifa/Hora | Rendimiento | Valor-Unit. | Valor Total
Herramienta menor |  |  |  | 10% | 1070.62 | 107.062
[5 empty] | 0 | 0
[5 empty] | Sub-Total | 107.062
II. MATERIALES EN OBRA
Descripción |  | Unidad | Precio-Unit. | Cantidad | Valor-Unit. | Valor Total
Geotextil NT 1600S 1x3.5m Pavco Wavin |  | m2 | 4274.6 | 1 | 4274.6 | 4274.6
desperdicio |  | % | 4274.6 | 5% | 213.73 | 213.73
[5 empty] | Sub-Total | 4488.33
III. TRANSPORTES
Descripción |  | Tipo | Distancia | Tarifa | Valor-Unit. | Valor Total
[5 empty] | Sub-Total | 0
IV. MANO DE OBRA
Trabajador | Cantidad | Jornal | Prestaciones | Jornal Total | Rendimiento | Valor-Unit.
Oficial | 1 | 93381.6 | 183.4% | 171299.207 | 360 | 475.8311
ayudante | 2 | 58363.5 | 183.4% | 214124.0088 | 360 | 594.7889
[5 empty] | Sub-Total | 1070.62
|  | Total Costo Directo |  |  |  | 5666.012
OMAR ANTONIO ROMÁN HERRERA
Secretario de Planeación, Obras Públicas y Medio Ambiente
Municipio de La Apartada Córdoba (E)
Mediante Resolución N°. 286 de 08 de septiembre de 2026
ANALISIS DE PRECIOS UNITARIOS A.P.U.
OBRAS DE MANTENIMIENTO Y ADECUCACION EN EL PARQUE DIVINO NIÑO DEL MUNICIPIO DE LA APARTADA CORDOBA.
Suministro e instalación de material seleccionado para relleno, arenoso con bajo contenido de finos, incluye extendida, nivelación y compacatación, E= 10 cm. |  |  |  |  | UND: M3
I. EQUIPO
Descripción |  | Tipo | Tarifa/Hora | Rendimiento | Valor-Unit. | Valor Total
Herramienta menor |  |  |  | 10% | 2783.6121 | 278.3612
Mini cargador, incluye operador |  | equipo | 162400 | 5 | 32480 | 32480
compactador tipo rana |  | equipo | 34000 | 2.5 | 13600 | 13600
vibrocompactador, incluye operador |  | equipo | 174000 | 12.5 | 13920 | 13920
[5 empty] | 0 | 0
[5 empty] | Sub-Total | 60278.3612
II. MATERIALES EN OBRA
Descripción |  | Unidad | Precio-Unit. | Cantidad | Valor-Unit. | Valor Total
material seleccionado para relleno, arenoso con bajo contenido de finos (contenido de materia Orgánica <0.2%), incluye transporte. |  | m3 | 40751 | 1.22 | 49716.22 | 49716.22
agua |  | lts | 100 | 15 | 1500 | 1500
[5 empty] | Sub-Total | 51216.22
III. TRANSPORTES
Descripción |  | Tipo | Distancia | Tarifa | Valor-Unit. | Valor Total
[5 empty] | Sub-Total | 0
IV. MANO DE OBRA
Trabajador | Cantidad | Jornal | Prestaciones | Jornal Total | Rendimiento | Valor-Unit.
Oficial | 1 | 93381.6 | 183.4% | 171299.207 | 100 | 1712.9921
ayudante | 1 | 58363.5 | 183.4% | 107062.0044 | 100 | 1070.62
[5 empty] | Sub-Total | 2783.6121
|  | Total Costo Directo |  |  |  | 114278.1933
OMAR ANTONIO ROMÁN HERRERA
Secretario de Planeación, Obras Públicas y Medio Ambiente
Municipio de La Apartada Córdoba (E)
Mediante Resolución N°. 286 de 08 de septiembre de 2026
Note on D82: Alex Verona Perez: 1.3 es el factor de expanción del material de compacto a suelto
Note on F238: Alex Verona Perez: 1.22 ES EL FACTOR DE EXPANSIVIDAD DEL MATERIAL, ES DECIR SE NECESITAN DE 1.20 M3 DE MATERIAL SUELTO PARA TENER 1 M3 DE MATERIAL COMPACTADO

## APU CERREAMIENTO PERIMETRAL CA (hidden)
ANALISIS DE PRECIOS UNITARIOS A.P.U.
OBRAS DE MANTENIMIENTO Y ADECUCACION EN EL PARQUE DIVINO NIÑO DE EL MUNICIPIO DE LA APARTADA CORDOBA
Mantenimiento de arcos metálicos de 7,32 mts x 2,44 mts, en tuberia de 3" y 4", incluye Red, anticorrosivo, pintura. |  |  |  |  | UND: UND
1750905
I. EQUIPO | [7 empty] | 93381.6
Descripción |  | Tipo | Tarifa/Hora | Rendimiento | Valor-Unit. | Valor Total |  | 58363.5
Herramienta menor |  |  |  | 10% | 278361.2114 | 27836.1211 |  | 99217.95
Pulidora |  |  | 10000 | 2 | 20000 | 20000
[5 empty] | Sub-Total | 47836.1211
II. MATERIALES EN OBRA
Descripción |  | Unidad | Precio-Unit. | Cantidad | Valor-Unit. | Valor Total
Lija metálica ( grano 100 ) |  | und | 3750 | 6 | 22500 | 22500
anticorrosivo |  | gal | 75900 | 0.5 | 37950 | 37950
Pintura Esmalte blanco |  | gal | 122900 | 0.75 | 92175 | 92175
Thinner |  | gal | 52900 | 0.25 | 13225 | 13225
Brochas |  | und | 13900 | 2 | 27800 | 27800
Estopa |  | kg | 8000 | 1 | 8000 | 8000
Electrodo 6013 |  | kg | 15000 | 1 | 15000 | 15000
disco pulidora |  | und | 6000 | 2 | 12000 | 12000
Malla para futbol 11 Calibre 5 tipo cabaña |  | und | 329900 | 1 | 329900 | 329900
[5 empty] | 0 | 0
[5 empty] | 0 | 0
[5 empty] | Sub-Total | 558550
III. TRANSPORTES
Descripción |  | m3 | Distancia | Tarifa M3/km | Valor-Unit. | Valor Total
[5 empty] | Sub-Total | 0
IV. MANO DE OBRA
Trabajador | Cantidad | Jornal | Prestaciones | Jornal Total | Rendimiento | Valor-Unit.
Oficial especializado | 1 | 93381.6 | 183.4% | 171299.207 | 1 | 171299.207
ayudante | 1 | 58363.5 | 183.4% | 107062.0044 | 1 | 107062.0044
[5 empty] | Sub-Total | 278361.2114
|  | Total Costo Directo |  |  |  | 884747.3326
OMAR ANTONIO ROMÁN HERRERA
Secretario de Planeación, Obras Públicas y Medio Ambiente
Municipio de La Apartada Córdoba (E)
Mediante Resolución N°. 286 de 08 de septiembre de 2026
ANALISIS DE PRECIOS UNITARIOS A.P.U.
OBRAS DE MANTENIMIENTO Y ADECUCACION EN EL PARQUE DIVINO NIÑO DE EL MUNICIPIO DE LA APARTADA CORDOBA
Mantenimiento general de modulos en angulos de 1 1/4" calibre 14, platina de 1" x 1/8" y malla eslabonanda, incluye anticorrosivo y pintura. |  |  |  |  | UND: und
I. EQUIPO
Descripción |  | Tipo | Tarifa/Hora | Rendimiento | Valor-Unit. | Valor Total
Herramienta menor |  |  |  | 10% | 69590.3029 | 6959.0303
pulidora |  |  | 10000 | 1 | 10000 | 10000
[5 empty] | Sub-Total | 16959.0303
II. MATERIALES EN OBRA
Descripción |  | Unidad | Precio-Unit. | Cantidad | Valor-Unit. | Valor Total
Lija metalica grano 120 |  | und | 3750 | 4 | 15000 | 15000
Thinner |  | gal | 52900 | 0.3 | 15870 | 15870
Brochas |  | und | 13900 | 1 | 13900 | 13900
Estopa |  | kg | 8000 | 0.5 | 4000 | 4000
anticorrosivo |  | gal | 75900 | 0.4 | 30360 | 30360
Pintura Esmalte azul |  | gal | 122900 | 0.75 | 92175 | 92175
[5 empty] | Sub-Total | 171305
III. TRANSPORTES
Descripción |  | m3 | Distancia | Tarifa M3/km | Valor-Unit. | Valor Total
[5 empty] | Sub-Total | 0
IV. MANO DE OBRA
Trabajador | Cantidad | Jornal | Prestaciones | Jornal Total | Rendimiento | Valor-Unit.
Oficial | 1 | 93381.6 | 183.4% | 171299.207 | 4 | 42824.8018
ayudante | 1 | 58363.5 | 183.4% | 107062.0044 | 4 | 26765.5011
[5 empty] | Sub-Total | 69590.3029
|  | Total Costo Directo |  |  |  | 257854.3331
OMAR ANTONIO ROMÁN HERRERA
Secretario de Planeación, Obras Públicas y Medio Ambiente
Municipio de La Apartada Córdoba (E)
Mediante Resolución N°. 286 de 08 de septiembre de 2026
ANALISIS DE PRECIOS UNITARIOS A.P.U.
OBRAS DE MANTENIMIENTO Y ADECUCACION EN EL PARQUE DIVINO NIÑO DE EL MUNICIPIO DE LA APARTADA CORDOBA
Fabricación de modulos en angulos 1 1/4" calibre 14, platina de 1" x 1/8" y malla eslabonanda, de dimension 2,75m x 2,30m. |  |  |  |  | UND: und
I. EQUIPO
Descripción |  | Tipo | Tarifa/Hora | Rendimiento | Valor-Unit. | Valor Total
Herramienta menor |  |  |  | 10% | 171299.207 | 17129.9207
pulidora |  |  | 10000 | 2 | 20000 | 20000
[5 empty] | Sub-Total | 37129.9207
II. MATERIALES EN OBRA
Descripción |  | Unidad | Precio-Unit. | Cantidad | Valor-Unit. | Valor Total
Ángulo 1¼” cal 14 |  | und | 95400 | 3.5 | 333900 | 333900
Platina 1” x 1/8” |  | und | 44900 | 0.8 | 35920 | 35920
tubos galvanizado 2" cal 14 |  | und | 107400 | 1.2 | 128880 | 128880
Malla eslabonada galvanizada |  | m2 | 16545 | 6.325 | 104647.125 | 104647.125
Alambre galvanizado |  | kg | 12900 | 0.5 | 6450 | 6450
anticorrosivo |  | gal | 75900 | 0.4 | 30360 | 30360
Pintura Esmalte azul |  | gal | 122900 | 0.75 | 92175 | 92175
Thinner |  | gal | 52900 | 0.3 | 15870 | 15870
Electrodo 6013 |  | kg | 15000 | 1 | 15000 | 15000
disco pulidora |  | und | 6000 | 4 | 24000 | 24000
0
0
0
desperdicio |  | % | 787202.125 | 5% | 39360.1063 | 39360.1063
[5 empty] | Sub-Total | 826562.2312
III. TRANSPORTES
Descripción |  | m3 | Distancia | Tarifa M3/km | Valor-Unit. | Valor Total
[5 empty] | Sub-Total | 0
IV. MANO DE OBRA
Trabajador | Cantidad | Jornal | Prestaciones | Jornal Total | Rendimiento | Valor-Unit.
Oficial | 1 | 93381.6 | 183.4% | 171299.207 | 2 | 85649.6035
ayudante | 1 | 58363.5 | 183.4% | 171299.207 | 2 | 85649.6035
[5 empty] | Sub-Total | 171299.207
|  | Total Costo Directo |  |  |  | 1034991.359
OMAR ANTONIO ROMÁN HERRERA
Secretario de Planeación, Obras Públicas y Medio Ambiente
Municipio de La Apartada Córdoba (E)
Mediante Resolución N°. 286 de 08 de septiembre de 2026
ANALISIS DE PRECIOS UNITARIOS A.P.U.
OBRAS DE MANTENIMIENTO Y ADECUCACION EN EL PARQUE DIVINO NIÑO DE EL MUNICIPIO DE LA APARTADA CORDOBA
Suministro e Instalación de Cubierta en malla de Nylon tratado para cerramiento deportivo #90 de ojo 13cm x 13cm en las partes laterales de la cancha, color negro texturizado, H= 3m |  |  |  |  | UND: M2
I. EQUIPO
Descripción |  | Tipo | Tarifa/Hora | Rendimiento | Valor-Unit. | Valor Total
Herramienta menor |  |  |  | 10% | 6959.0303 | 695.903
andamios tobulares |  | equipo | 7500 | 5 | 1500 | 1500
[5 empty] | Sub-Total | 2195.903
II. MATERIALES EN OBRA
Descripción |  | Unidad | Precio-Unit. | Cantidad | Valor-Unit. | Valor Total
malla nylon tratado para cerramiento deportivo #90 de ojo 13 cm x 13c m |  | m2 | 10500 | 1 | 10500 | 10500
Cordon de amarre |  | ml | 1500 | 0.5 | 750 | 750
Abrazaderas de fijación |  | und | 200 | 4 | 800 | 800
[5 empty] | Sub-Total | 12050
III. TRANSPORTES
Descripción |  | m3 | Distancia | Tarifa M3/km | Valor-Unit. | Valor Total
[5 empty] | Sub-Total | 0
IV. MANO DE OBRA
Trabajador | Cantidad | Jornal | Prestaciones | Jornal Total | Rendimiento | Valor-Unit.
Oficial | 1 | 93381.6 | 183.4% | 171299.207 | 40 | 4282.4802
ayudante | 1 | 58363.5 | 183.4% | 107062.0044 | 40 | 2676.5501
[5 empty] | Sub-Total | 6959.0303
|  | Total Costo Directo |  |  |  | 21204.9333
OMAR ANTONIO ROMÁN HERRERA
Secretario de Planeación, Obras Públicas y Medio Ambiente
Municipio de La Apartada Córdoba (E)
Mediante Resolución N°. 286 de 08 de septiembre de 2026
ANALISIS DE PRECIOS UNITARIOS A.P.U.
OBRAS DE MANTENIMIENTO Y ADECUCACION EN EL PARQUE DIVINO NIÑO DE EL MUNICIPIO DE LA APARTADA CORDOBA
Cambio de tuberias puerta de salída 1,30mts x 2,00mts, en tubos de 2" calibre 14. |  |  |  |  | UND: und
I. EQUIPO
Descripción |  | Tipo | Tarifa/Hora | Rendimiento | Valor-Unit. | Valor Total
Herramienta menor |  |  |  | 10% | 278361.2114 | 27836.1211
pulidora |  |  | 10000 | 1 | 10000 | 10000
[5 empty] | Sub-Total | 37836.1211
II. MATERIALES EN OBRA
Descripción |  | Unidad | Precio-Unit. | Cantidad | Valor-Unit. | Valor Total
tubos galvanizado 2" cal 14 |  | ml | 17900 | 6.6 | 118140 | 118140
anticorrosivo |  | gal | 75900 | 0.25 | 18975 | 18975 | Tubo 2” cal 14
Pintura Esmalte azul |  | gal | 122900 | 0.3 | 36870 | 36870
Thinner |  | gal | 52900 | 0.1 | 5290 | 5290
Electrodo 6013 |  | kg | 15000 | 0.5 | 7500 | 7500
disco pulidora |  | und | 6000 | 1 | 6000 | 6000
Malla eslabonada galvanizada |  | m2 | 16545 | 2.6 | 43017 | 43017
[5 empty] | Sub-Total | 235792
III. TRANSPORTES
Descripción |  | m3 | Distancia | Tarifa M3/km | Valor-Unit. | Valor Total
[5 empty] | Sub-Total | 0
IV. MANO DE OBRA
Trabajador | Cantidad | Jornal | Prestaciones | Jornal Total | Rendimiento | Valor-Unit.
Oficial | 1 | 93381.6 | 183.4% | 171299.207 | 1 | 171299.207
ayudante | 1 | 58363.5 | 183.4% | 107062.0044 | 1 | 107062.0044
[5 empty] | Sub-Total | 278361.2114
|  | Total Costo Directo |  |  |  | 551989.3326
OMAR ANTONIO ROMÁN HERRERA
Secretario de Planeación, Obras Públicas y Medio Ambiente
Municipio de La Apartada Córdoba (E)
Mediante Resolución N°. 286 de 08 de septiembre de 2026
ANALISIS DE PRECIOS UNITARIOS A.P.U.
OBRAS DE MANTENIMIENTO Y ADECUCACION EN EL PARQUE DIVINO NIÑO DE EL MUNICIPIO DE LA APARTADA CORDOBA
Cambio de tuberias puerta de acceso 1,5mts x 2,0mts, incluye tubería 2" calibre 14 y bisagras. |  |  |  |  | UND: und
I. EQUIPO
Descripción |  | Tipo | Tarifa/Hora | Rendimiento | Valor-Unit. | Valor Total
Herramienta menor |  |  |  | 10% | 278361.2114 | 27836.1211
pulidora |  |  | 10000 | 1 | 10000 | 10000
[5 empty] | Sub-Total | 37836.1211
II. MATERIALES EN OBRA
Descripción |  | Unidad | Precio-Unit. | Cantidad | Valor-Unit. | Valor Total
tubos galvanizado 2" cal 14 |  | ml | 17900 | 6.9 | 123510 | 123510
Anticorrosivo |  | gal | 75900 | 0.25 | 18975 | 18975
Pintura Esmalte azul |  | gal | 122900 | 0.3 | 36870 | 36870
Thinner |  | gal | 52900 | 0.1 | 5290 | 5290
Electrodo 6013 |  | kg | 15000 | 0.5 | 7500 | 7500
disco pulidora |  | und | 6000 | 1 | 6000 | 6000
Malla eslabonada galvanizada |  | m2 | 16545 | 3 | 49635 | 49635
bisagras para puerta |  | und | 10900 | 2 | 21800 | 21800
[5 empty] | Sub-Total | 269580
III. TRANSPORTES
Descripción |  | m3 | Distancia | Tarifa M3/km | Valor-Unit. | Valor Total
[5 empty] | Sub-Total | 0
IV. MANO DE OBRA
Trabajador | Cantidad | Jornal | Prestaciones | Jornal Total | Rendimiento | Valor-Unit.
Oficial | 1 | 93381.6 | 183.4% | 171299.207 | 1 | 171299.207
ayudante | 1 | 58363.5 | 183.4% | 107062.0044 | 1 | 107062.0044
[5 empty] | Sub-Total | 278361.2114
|  | Total Costo Directo |  |  |  | 585777.3326
OMAR ANTONIO ROMÁN HERRERA
Secretario de Planeación, Obras Públicas y Medio Ambiente
Municipio de La Apartada Córdoba (E)
Mediante Resolución N°. 286 de 08 de septiembre de 2026
ANALISIS DE PRECIOS UNITARIOS A.P.U.
OBRAS DE MANTENIMIENTO Y ADECUCACION EN EL PARQUE DIVINO NIÑO DE EL MUNICIPIO DE LA APARTADA CORDOBA
Mantenimiento general de puerta de emergencia de 1,20 mts x 2,0mts. |  |  |  |  | UND: und
I. EQUIPO
Descripción |  | Tipo | Tarifa/Hora | Rendimiento | Valor-Unit. | Valor Total
Herramienta menor |  |  |  | 10% | 111344.4846 | 11134.4485
[5 empty] | 0 | 0
[5 empty] | Sub-Total | 11134.4485
II. MATERIALES EN OBRA
Descripción |  | Unidad | Precio-Unit. | Cantidad | Valor-Unit. | Valor Total
Lija metalica grano 120 |  | und | 3750 | 1 | 3750 | 3750
Anticorrosivo |  | gal | 75900 | 0.25 | 18975 | 18975
Pintura Esmalte azul |  | gal | 122900 | 0.3 | 36870 | 36870
Thinner |  | gal | 52900 | 0.1 | 5290 | 5290
[5 empty] | Sub-Total | 64885
III. TRANSPORTES
Descripción |  | m3 | Distancia | Tarifa M3/km | Valor-Unit. | Valor Total
[5 empty] | Sub-Total | 0
IV. MANO DE OBRA
Trabajador | Cantidad | Jornal | Prestaciones | Jornal Total | Rendimiento | Valor-Unit.
Oficial | 1 | 93381.6 | 183.4% | 171299.207 | 2.5 | 68519.6828
ayudante | 1 | 58363.5 | 183.4% | 107062.0044 | 2.5 | 42824.8018
[5 empty] | Sub-Total | 111344.4846
|  | Total Costo Directo |  |  |  | 187363.933
OMAR ANTONIO ROMÁN HERRERA
Secretario de Planeación, Obras Públicas y Medio Ambiente
Municipio de La Apartada Córdoba (E)
Mediante Resolución N°. 286 de 08 de septiembre de 2026

## APU PARQUE BIOSALUDABLE (hidden)
ANALISIS DE PRECIOS UNITARIOS A.P.U.
OBRAS DE MANTENIMIENTO Y ADECUCACION EN EL PARQUE DIVINO NIÑO DE EL MUNICIPIO DE LA APARTADA CORDOBA
Retiro y transporte de caucho reciclado pigmentado aglomerado con resinas E= 3 cm |  |  |  |  | UND: M2
I. EQUIPO
Descripción |  | Tipo | Tarifa/Hora | Rendimiento | Valor-Unit. | Valor Total
Herramienta menor |  |  |  | 10% | 6959.0303 | 695.903
[5 empty] | 0 | 0
[5 empty] | Sub-Total | 695.903
II. MATERIALES EN OBRA
Descripción |  | Unidad | Precio-Unit. | Cantidad | Valor-Unit. | Valor Total
[5 empty] | Sub-Total | 0
III. TRANSPORTES
Descripción |  | m3 | Distancia | Tarifa M3/km | Valor-Unit. | Valor Total
volqueta sencilla |  | 0.039 | 3 | 3000 | 351
[5 empty] | Sub-Total | 351
IV. MANO DE OBRA
Trabajador | Cantidad | Jornal | Prestaciones | Jornal Total | Rendimiento | Valor-Unit.
Oficial | 1 | 93381.6 | 183.4% | 171299.207 | 40 | 4282.4802
ayudante | 1 | 58363.5 | 183.4% | 107062.0044 | 40 | 2676.5501
[5 empty] | Sub-Total | 6959.0303
|  | Total Costo Directo |  |  |  | 8005.9333
OMAR ANTONIO ROMÁN HERRERA
Secretario de Planeación, Obras Públicas y Medio Ambiente
Municipio de La Apartada Córdoba (E)
Mediante Resolución N°. 286 de 08 de septiembre de 2026
ANALISIS DE PRECIOS UNITARIOS A.P.U.
OBRAS DE MANTENIMIENTO Y ADECUCACION EN EL PARQUE DIVINO NIÑO DE EL MUNICIPIO DE LA APARTADA CORDOBA
demolicion de placa de contrapiso en concreto de 3000 psi, E= 8 cm |  |  |  |  | UND: M2
I. EQUIPO
Descripción |  | Tipo | Tarifa/Hora | Rendimiento | Valor-Unit. | Valor Total
Herramienta menor |  |  |  | 10% | 10706.2004 | 1070.62
Martillo demoledor eléctrico |  |  | 12000 | 3 | 4000 | 4000
Carretilla buggy |  |  | 3000 | 8 | 375 | 375
pulidora angular 7" |  |  | 5500 | 12 | 458.3333 | 458.3333
[5 empty] | Sub-Total | 5903.9534
II. MATERIALES EN OBRA
Descripción |  | Unidad | Precio-Unit. | Cantidad | Valor-Unit. | Valor Total
[5 empty] | Sub-Total | 0
III. TRANSPORTES
Descripción |  | m3 | Distancia | Tarifa M3/km | Valor-Unit. | Valor Total
volqueta sencilla |  | 0.1 | 3 | 3000 | 900 | 900
[5 empty] | Sub-Total | 900
IV. MANO DE OBRA
Trabajador | Cantidad | Jornal | Prestaciones | Jornal Total | Rendimiento | Valor-Unit.
Oficial
ayudante | 3 | 58363.5 | 183.4% | 321186.0132 | 30 | 10706.2004
[5 empty] | Sub-Total | 10706.2004
|  | Total Costo Directo |  |  |  | 17510.1538
OMAR ANTONIO ROMÁN HERRERA
Secretario de Planeación, Obras Públicas y Medio Ambiente
Municipio de La Apartada Córdoba (E)
Mediante Resolución N°. 286 de 08 de septiembre de 2026
ANALISIS DE PRECIOS UNITARIOS A.P.U.
OBRAS DE MANTENIMIENTO Y ADECUCACION EN EL PARQUE DIVINO NIÑO DE EL MUNICIPIO DE LA APARTADA CORDOBA
Cargue y Retiro de material Proveniente de demolicion. |  |  |  |  | UND: M3
I. EQUIPO
Descripción |  | Tipo | Tarifa/Hora | Rendimiento | Valor-Unit. | Valor Total
Herramienta menor |  |  |  | 10% | 45883.7162 | 4588.3716
[5 empty] | 0 | 0
[5 empty] | Sub-Total | 4588.3716
II. MATERIALES EN OBRA
Descripción |  | Unidad | Precio-Unit. | Cantidad | Valor-Unit. | Valor Total
[5 empty] | Sub-Total | 0
III. TRANSPORTES
Descripción |  | m3 | Distancia km | Tarifa M3/km | Valor-Unit. | Valor Total
volqueta sencilla |  | 1 | 3 | 5000 | 15000 | 15000
[5 empty] | Sub-Total | 15000
IV. MANO DE OBRA
Trabajador | Cantidad | Jornal | Prestaciones | Jornal Total | Rendimiento | Valor-Unit.
ayudante | 3 | 58363.5 | 183.4% | 321186.0132 | 7 | 45883.7162
[5 empty] | Sub-Total | 45883.7162
|  | Total Costo Directo |  |  |  | 65472.0878
OMAR ANTONIO ROMÁN HERRERA
Secretario de Planeación, Obras Públicas y Medio Ambiente
Municipio de La Apartada Córdoba (E)
Mediante Resolución N°. 286 de 08 de septiembre de 2026
ANALISIS DE PRECIOS UNITARIOS A.P.U.
OBRAS DE MANTENIMIENTO Y ADECUCACION EN EL PARQUE DIVINO NIÑO DE EL MUNICIPIO DE LA APARTADA CORDOBA
Nivelación y compactación de capa de base granular existente. |  |  |  |  | UND: M2
I. EQUIPO
Descripción |  | Tipo | Tarifa/Hora | Rendimiento | Valor-Unit. | Valor Total
Herramienta menor |  |  |  | 10% | 2676.5501 | 267.655
Compactador tipo rana 5 HP |  |  | 10000 | 30 | 333.3333 | 333.3333
[5 empty] | Sub-Total | 600.9883
II. MATERIALES EN OBRA
Descripción |  | Unidad | Precio-Unit. | Cantidad | Valor-Unit. | Valor Total
[5 empty] | Sub-Total | 0
III. TRANSPORTES
Descripción |  | m3 | Distancia | Tarifa M3/km | Valor-Unit. | Valor Total
[5 empty] | Sub-Total | 0
IV. MANO DE OBRA
Trabajador | Cantidad | Jornal | Prestaciones | Jornal Total | Rendimiento | Valor-Unit.
ayudante | 2 | 58363.5 | 183.4% | 214124.0088 | 80 | 2676.5501
[5 empty] | Sub-Total | 2676.5501
|  | Total Costo Directo |  |  |  | 3277.5385
OMAR ANTONIO ROMÁN HERRERA
Secretario de Planeación, Obras Públicas y Medio Ambiente
Municipio de La Apartada Córdoba (E)
Mediante Resolución N°. 286 de 08 de septiembre de 2026
ANALISIS DE PRECIOS UNITARIOS A.P.U.
OBRAS DE MANTENIMIENTO Y ADECUCACION EN EL PARQUE DIVINO NIÑO DEL MUNICIPIO DE LA APARTADA CORDOBA.
Placa de contrapiso en concreto de 3000 psi, E= 11 cm, incluye Malla Electrosoldada Medidas 6X2.35M Hueco 15X15Cm Diametro 4.0Mm (Xx-084) y pintura antideslizante para escenarios deportivos color azul, amarrillo, naranja. |  |  |  |  | UND: m2
I. EQUIPO
Descripción |  | Tipo | Tarifa/Hora | Rendimiento | Valor-Unit. | Valor Total
Herramienta menor |  |  |  | 10% | 15416.9286 | 1541.6929
vibrador de concreto motor 2hp |  |  | 10000 | 10 | 1000 | 1000 | 0.11
Mezcladora de concreto |  |  | 12000 | 4 | 3000 | 3000
carretilla buggy |  |  | 3000 | 10 | 300 | 300
[5 empty] | Sub-Total | 5841.6929
II. MATERIALES EN OBRA
Descripción |  | Unidad | Precio-Unit. | Cantidad | Valor-Unit. | Valor Total
china |  | m3 | 90000 | 0.0924 | 8316 | 8316
arena |  | m3 | 55000 | 0.0616 | 3388 | 3388
cemento |  | und | 32000 | 0.77 | 24640 | 24640
agua |  | lts | 150 | 19.8 | 2970 | 2970
Malla Electrosoldada Medidas 6X2.35M Hueco 15X15Cm Diametro 4.0Mm (Xx-084). |  | m2 | 7714.6383 | 1.05 | 8100.3702 | 8100.3702
pintura antideslizante deportiva pintuco |  | gal | 183280 | 0.1 | 18328 | 18328
Desperdicio |  | % | 65742.3702 | 5% |  | 3287.1185
[5 empty] | Sub-Total | 69029.4887
III. TRANSPORTES
Descripción |  | Tipo | Distancia | Tarifa | Valor-Unit. | Valor Total
[5 empty] | Sub-Total | 0
IV. MANO DE OBRA
Trabajador | Cantidad | Jornal | Prestaciones | Jornal Total | Rendimiento | Valor-Unit.
Oficial | 1 | 93381.6 | 183.4% | 171299.207 | 25 | 6851.9683
ayudante | 2 | 58363.5 | 183.4% | 214124.0088 | 25 | 8564.9604
[5 empty] | Sub-Total | 15416.9286
|  | Total Costo Directo |  |  |  | 90288.1102
OMAR ANTONIO ROMÁN HERRERA
Secretario de Planeación, Obras Públicas y Medio Ambiente
Municipio de La Apartada Córdoba (E)
Mediante Resolución N°. 286 de 08 de septiembre de 2026
ANALISIS DE PRECIOS UNITARIOS A.P.U.
OBRAS DE MANTENIMIENTO Y ADECUCACION EN EL PARQUE DIVINO NIÑO DE EL MUNICIPIO DE LA APARTADA CORDOBA
Suministro, transporte e instalación de 5 máquinas de gimnasio biosaludable, incluye anclajes, accesorios de fijación, montaje, ajuste y puesta en servicio. |  |  |  |  | UND: und
I. EQUIPO
Descripción |  | Tipo | Tarifa/Hora | Rendimiento | Valor-Unit. | Valor Total
Herramienta menor |  |  |  | 10% | 111344.4846 | 11134.4485
[5 empty] | 0 | 0
[5 empty] | Sub-Total | 11134.4485
II. MATERIALES EN OBRA
Descripción |  | Unidad | Precio-Unit. | Cantidad | Valor-Unit. | Valor Total
Maquina Biosaludable tipo PRENSA/COLUMPIO |  | Und | 4508386.4 | 1 | 4508386.4 | 4508386.4
Maquina Biosaludable tipo ELIPTICA |  | Und | 4190894.4 | 1 | 4190894.4 | 4190894.4
Maquina Biosaludable tipo TWISTTER |  | Und | 3492412 | 1 | 3492412 | 3492412
Maquina Biosaludable tipo EJERCITADOR BARRA PARA DOMINADAS |  | Und | 3417437.36 | 1 | 3417437.36 | 3417437.36
Maquina Biosaludable tipo PATINADOR AEREO |  | Und | 3268570.16 | 1 | 3268570.16 | 3268570.16
[5 empty] | Sub-Total | 18877700.32
III. TRANSPORTES
Descripción |  | KG | Distancia | Tarifa kg-km | Valor-Unit. | Valor Total
|  | 350 | 110 | 32.76 | 1261260 | 1261260
[5 empty] | Sub-Total | 1261260
IV. MANO DE OBRA
Trabajador | Cantidad | Jornal | Prestaciones | Jornal Total | Rendimiento | Valor-Unit.
Oficial especializado | 1 | 93381.6 | 183.4% | 171299.207 | 2.5 | 68519.6828
ayudante | 1 | 58363.5 | 183.4% | 107062.0044 | 2.5 | 42824.8018
[5 empty] | Sub-Total | 111344.4846
|  | Total Costo Directo |  |  |  | 20261439.253
OMAR ANTONIO ROMÁN HERRERA
Secretario de Planeación, Obras Públicas y Medio Ambiente
Municipio de La Apartada Córdoba (E)
Mediante Resolución N°. 286 de 08 de septiembre de 2026
ANALISIS DE PRECIOS UNITARIOS A.P.U.
OBRAS DE MANTENIMIENTO Y ADECUCACION EN EL PARQUE DIVINO NIÑO DE EL MUNICIPIO DE LA APARTADA CORDOBA
UND: M2
I. EQUIPO
Descripción |  | Tipo | Tarifa/Hora | Rendimiento | Valor-Unit. | Valor Total
Herramienta menor |  |  |  | 10% | #DIV/0! | #DIV/0!
[5 empty] | 0 | 0
[5 empty] | Sub-Total | #DIV/0!
II. MATERIALES EN OBRA
Descripción |  | Unidad | Precio-Unit. | Cantidad | Valor-Unit. | Valor Total
[5 empty] | Sub-Total | 0
III. TRANSPORTES
Descripción |  | m3 | Distancia | Tarifa M3/km | Valor-Unit. | Valor Total
[5 empty] | Sub-Total | 0
IV. MANO DE OBRA
Trabajador | Cantidad | Jornal | Prestaciones | Jornal Total | Rendimiento | Valor-Unit.
Oficial | 1 | 93381.6 | 183.4% | 171299.207 |  | #DIV/0!
ayudante | 1 | 58363.5 | 183.4% | 107062.0044 |  | #DIV/0!
[5 empty] | Sub-Total | #DIV/0!
|  | Total Costo Directo |  |  |  | #DIV/0!
OMAR ANTONIO ROMÁN HERRERA
Secretario de Planeación, Obras Públicas y Medio Ambiente
Municipio de La Apartada Córdoba (E)
Mediante Resolución N°. 286 de 08 de septiembre de 2026
ANALISIS DE PRECIOS UNITARIOS A.P.U.
OBRAS DE MANTENIMIENTO Y ADECUCACION EN EL PARQUE DIVINO NIÑO DE EL MUNICIPIO DE LA APARTADA CORDOBA
UND: M2
I. EQUIPO
Descripción |  | Tipo | Tarifa/Hora | Rendimiento | Valor-Unit. | Valor Total
Herramienta menor |  |  |  | 10% | #DIV/0! | #DIV/0!
[5 empty] | 0 | 0
[5 empty] | Sub-Total | #DIV/0!
II. MATERIALES EN OBRA
Descripción |  | Unidad | Precio-Unit. | Cantidad | Valor-Unit. | Valor Total
[5 empty] | Sub-Total | 0
III. TRANSPORTES
Descripción |  | m3 | Distancia | Tarifa M3/km | Valor-Unit. | Valor Total
[5 empty] | Sub-Total | 0
IV. MANO DE OBRA
Trabajador | Cantidad | Jornal | Prestaciones | Jornal Total | Rendimiento | Valor-Unit.
Oficial | 1 | 93381.6 | 183.4% | 171299.207 |  | #DIV/0!
ayudante | 1 | 58363.5 | 183.4% | 107062.0044 |  | #DIV/0!
[5 empty] | Sub-Total | #DIV/0!
|  | Total Costo Directo |  |  |  | #DIV/0!
OMAR ANTONIO ROMÁN HERRERA
Secretario de Planeación, Obras Públicas y Medio Ambiente
Municipio de La Apartada Córdoba (E)
Mediante Resolución N°. 286 de 08 de septiembre de 2026
Note on D31: Alex Verona Perez:

## APU ESPACIO PÚBLICO (hidden)
ANALISIS DE PRECIOS UNITARIOS A.P.U.
OBRAS DE MANTENIMIENTO Y ADECUCACION EN EL PARQUE DIVINO NIÑO DE EL MUNICIPIO DE LA APARTADA CORDOBA
Suministro e Instalacion de Bancas prefabricadas en concreto, de 1,80 x 0,45 x 0,45, con acabado en pintura café. (acabados en madera tipo oland) |  |  |  |  | UND: UND
I. EQUIPO
Descripción |  | Tipo | Tarifa/Hora | Rendimiento | Valor-Unit. | Valor Total
Herramienta menor |  |  |  | 10% | 0 | 0
[5 empty] | 0 | 0
[5 empty] | Sub-Total | 0
II. MATERIALES EN OBRA
Descripción |  | Unidad | Precio-Unit. | Cantidad | Valor-Unit. | Valor Total
Banca prefabricada en concreto de 1,80 x 0.45 x 0.45 con acabado en pintura café, incluye transporte |  | und | 1860000 | 1 | 1860000 | 1860000
Adesivo epoxico |  | kg | 164000 | 0.4 | 65600 | 65600
[5 empty] | Sub-Total | 1925600
III. TRANSPORTES
Descripción |  | Tipo | Distancia | Tarifa | Valor-Unit. | Valor Total
[5 empty] | Sub-Total | 0
IV. MANO DE OBRA
Trabajador | Cantidad | Jornal | Prestaciones | Jornal Total | Rendimiento | Valor-Unit.
Oficial | 1 |  | 183.4% | 0
ayudante | 1 |  | 183.4% | 0
[5 empty] | Sub-Total | 0
|  | Total Costo Directo |  |  |  | 1925600
OMAR ANTONIO ROMÁN HERRERA
Secretario de Planeación, Obras Públicas y Medio Ambiente
Municipio de La Apartada Córdoba (E)
Mediante Resolución N°. 286 de 08 de septiembre de 2026
ANALISIS DE PRECIOS UNITARIOS A.P.U.
OBRAS DE MANTENIMIENTO Y ADECUCACION EN EL PARQUE DIVINO NIÑO DE EL MUNICIPIO DE LA APARTADA CORDOBA
S/I de Canecas mobiliario urbano 894 AI, en acero inoxidable, incluye transporte |  |  |  |  | UND: M2
I. EQUIPO
Descripción |  | Tipo | Tarifa/Hora | Rendimiento | Valor-Unit. | Valor Total
Herramienta menor |  |  |  | 10% | 23196.7676 | 2319.6768
[5 empty] | 0 | 0
[5 empty] | Sub-Total | 2319.6768
II. MATERIALES EN OBRA
Descripción |  | Unidad | Precio-Unit. | Cantidad | Valor-Unit. | Valor Total
Canecas mobiliario urbano 894 AI, incluye transporte |  | und | 976720 | 1 | 976720 | 976720
[5 empty] | Sub-Total | 976720
III. TRANSPORTES
Descripción |  | Tipo | Distancia | Tarifa | Valor-Unit. | Valor Total
[5 empty] | Sub-Total | 0
IV. MANO DE OBRA
Trabajador | Cantidad | Jornal | Prestaciones | Jornal Total | Rendimiento | Valor-Unit.
oficial especializado | 1 | 93381.6 | 183.4% | 171299.207 | 12 | 14274.9339
ayudante | 1 | 58363.5 | 183.4% | 107062.0044 | 12 | 8921.8337
[5 empty] | Sub-Total | 23196.7676
|  | Total Costo Directo |  |  |  | 1002236.4444
OMAR ANTONIO ROMÁN HERRERA
Secretario de Planeación, Obras Públicas y Medio Ambiente
Municipio de La Apartada Córdoba (E)
Mediante Resolución N°. 286 de 08 de septiembre de 2026
ANALISIS DE PRECIOS UNITARIOS A.P.U.
OBRAS DE MANTENIMIENTO Y ADECUCACION EN EL PARQUE DIVINO NIÑO DE EL MUNICIPIO DE LA APARTADA CORDOBA
Poda de aclareo de árboles, altura entre 3.1m - 12m, incluye transporte de residuos. |  |  |  |  | UND: M2
I. EQUIPO
Descripción |  | Tipo | Tarifa/Hora | Rendimiento | Valor-Unit. | Valor Total
Herramienta menor |  |  |  | 10% | 112688.2527 | 11268.8253
Carro canasta con brao Hidráulico |  | Máquina | 170000 | 0.64 | 108800 | 108800
Motosierra |  | velocidad 9600 RPM | 12500 | 1.23 | 15375 | 15375
[5 empty] | Sub-Total | 135443.8253
II. MATERIALES EN OBRA
Descripción |  | Unidad | Precio-Unit. | Cantidad | Valor-Unit. | Valor Total
Cicatrizante |  | kg | 15500 | 1.4 | 21700 | 21700
[5 empty] | Sub-Total | 21700
III. TRANSPORTES
Descripción |  | kg | Distancia km | Tarifa kg/km | Valor-Unit. | Valor Total
Trnasporte de Residuos vegetales |  | 200 | 4 | 150 | 120000 | 120000
[5 empty] | Sub-Total | 120000
IV. MANO DE OBRA
Trabajador | Cantidad | Jornal | Prestaciones | Jornal Total | Rendimiento | Valor-Unit.
Operador de motosieerra | 1 | 100000 | 183.4% | 183440 | 3.7861 | 48450.4076
ayudante | 2 | 58363.5 | 183.4% | 214124.0088 | 3.3333 | 64237.845
[5 empty] | Sub-Total | 112688.2527
|  | Total Costo Directo |  |  |  | 389832.0779
OMAR ANTONIO ROMÁN HERRERA
Secretario de Planeación, Obras Públicas y Medio Ambiente
Municipio de La Apartada Córdoba (E)
Mediante Resolución N°. 286 de 08 de septiembre de 2026
ANALISIS DE PRECIOS UNITARIOS A.P.U.
OBRAS DE MANTENIMIENTO Y ADECUCACION EN EL PARQUE DIVINO NIÑO DEL MUNICIPIO DE LA APARTADA CORDOBA.
Aseo general, incluye retiro. |  |  |  |  | UND: Glb
I. EQUIPO
Descripción |  | Tipo | Tarifa/Hora | horas | Valor-Unit. | Valor Total
Herramienta menor |  |  |  | 10% | 761442.0132 | 76144.2013
carretilla buggy |  | equipo | 7000 | 8 | 56000 | 56000
Guadaña |  | equipo | 60000 | 8 | 480000 | 480000
corta cesped |  | equipo | 50000 | 8 | 400000 | 400000
hidrolavadora |  | equipo | 45000 | 8 | 360000 | 360000
sopladora de hojas |  | equipo | 70000 | 8 | 560000 | 560000
[5 empty] | Sub-Total | 1932144.2013
II. MATERIALES EN OBRA
Descripción |  | Unidad | Precio-Unit. | Cantidad | Valor-Unit. | Valor Total
Par de Guantes |  | und | 8000 | 6 | 48000 | 48000
gafas de pretección |  | und | 7000 | 6 | 42000 | 42000
Tapabocas |  | und | 5000 | 12 | 60000 | 60000
Bolsas de almacenamiento de residuos |  | und | 2500 | 15 | 37500 | 37500
[5 empty] | Sub-Total | 187500
III. TRANSPORTES
Descripción |  | Tipo | Distancia | Tarifa | Valor-Unit. | Valor Total
[5 empty] | Sub-Total | 0
IV. MANO DE OBRA
Trabajador | Cantidad | Jornal | Prestaciones | Jornal Total | Rendimiento | Valor-Unit.
Operador de equipos | 3 | 80000 | 183.4% | 440256 | 1 | 440256
ayudante | 3 | 58363.5 | 183.4% | 321186.0132 | 1 | 321186.0132
[5 empty] | Sub-Total | 761442.0132
|  | Total Costo Directo |  |  |  | 2881086.2145
OMAR ANTONIO ROMÁN HERRERA
Secretario de Planeación, Obras Públicas y Medio Ambiente
Municipio de La Apartada Córdoba (E)
Mediante Resolución N°. 286 de 08 de septiembre de 2026

## APU PARQUE RECREATIVO (hidden)
ANALISIS DE PRECIOS UNITARIOS A.P.U.
OBRAS DE MANTENIMIENTO Y ADECUCACION EN EL PARQUE DIVINO NIÑO DE EL MUNICIPIO DE LA APARTADA CORDOBA
Retiro y transporte de caucho reciclado pigmentado aglomerado con resinas E= 3 cm |  |  |  |  | UND: M2
I. EQUIPO
Descripción |  | Tipo | Tarifa/Hora | Rendimiento | Valor-Unit. | Valor Total
Herramienta menor |  |  |  | 10% | 6959.0303 | 695.903
[5 empty] | 0 | 0
[5 empty] | Sub-Total | 695.903
II. MATERIALES EN OBRA
Descripción |  | Unidad | Precio-Unit. | Cantidad | Valor-Unit. | Valor Total
[5 empty] | Sub-Total | 0
III. TRANSPORTES
Descripción |  | m3 | Distancia | Tarifa M3/km | Valor-Unit. | Valor Total
volqueta sencilla |  | 0.03 | 3 | 3000 | 270
[5 empty] | Sub-Total | 270
IV. MANO DE OBRA
Trabajador | Cantidad | Jornal | Prestaciones | Jornal Total | Rendimiento | Valor-Unit.
Oficial | 1 | 93381.6 | 183.4% | 171299.207 | 40 | 4282.4802
ayudante | 1 | 58363.5 | 183.4% | 107062.0044 | 40 | 2676.5501
[5 empty] | Sub-Total | 6959.0303
|  | Total Costo Directo |  |  |  | 7924.9333
OMAR ANTONIO ROMÁN HERRERA
Secretario de Planeación, Obras Públicas y Medio Ambiente
Municipio de La Apartada Córdoba (E)
Mediante Resolución N°. 286 de 08 de septiembre de 2026
ANALISIS DE PRECIOS UNITARIOS A.P.U.
OBRAS DE MANTENIMIENTO Y ADECUCACION EN EL PARQUE DIVINO NIÑO DE EL MUNICIPIO DE LA APARTADA CORDOBA
demolicion de placa de contrapiso en concreto de 3000 psi, E= 8 cm |  |  |  |  | UND: M2
I. EQUIPO
Descripción |  | Tipo | Tarifa/Hora | Rendimiento | Valor-Unit. | Valor Total
Herramienta menor |  |  |  | 10% | 8029.6503 | 802.965
Martillo demoledor eléctrico |  |  | 12000 | 3 | 4000 | 4000
Carretilla buggy |  |  | 3000 | 8 | 375 | 375
pulidora angular 7" |  |  | 5500 | 12 | 458.3333 | 458.3333
[5 empty] | Sub-Total | 5636.2984
II. MATERIALES EN OBRA
Descripción |  | Unidad | Precio-Unit. | Cantidad | Valor-Unit. | Valor Total
[5 empty] | Sub-Total | 0
III. TRANSPORTES
Descripción |  | m3 | Distancia | Tarifa M3/km | Valor-Unit. | Valor Total
volqueta sencilla |  | 0.1 | 3 | 3000 | 900 | 900
[5 empty] | Sub-Total | 900
IV. MANO DE OBRA
Trabajador | Cantidad | Jornal | Prestaciones | Jornal Total | Rendimiento | Valor-Unit.
Oficial
ayudante | 3 | 58363.5 | 183.4% | 321186.0132 | 40 | 8029.6503
[5 empty] | Sub-Total | 8029.6503
|  | Total Costo Directo |  |  |  | 14565.9487
OMAR ANTONIO ROMÁN HERRERA
Secretario de Planeación, Obras Públicas y Medio Ambiente
Municipio de La Apartada Córdoba (E)
Mediante Resolución N°. 286 de 08 de septiembre de 2026
ANALISIS DE PRECIOS UNITARIOS A.P.U.
OBRAS DE MANTENIMIENTO Y ADECUCACION EN EL PARQUE DIVINO NIÑO DE EL MUNICIPIO DE LA APARTADA CORDOBA
Cargue y Retiro de material Proveniente de demolicion. |  |  |  |  | UND: M3
I. EQUIPO
Descripción |  | Tipo | Tarifa/Hora | Rendimiento | Valor-Unit. | Valor Total
Herramienta menor |  |  |  | 10% | 45883.7162 | 4588.3716
[5 empty] | 0 | 0
[5 empty] | Sub-Total | 4588.3716
II. MATERIALES EN OBRA
Descripción |  | Unidad | Precio-Unit. | Cantidad | Valor-Unit. | Valor Total
[5 empty] | Sub-Total | 0
III. TRANSPORTES
Descripción |  | m3 | Distancia km | Tarifa M3/km | Valor-Unit. | Valor Total
volqueta sencilla |  | 1.3 | 3 | 5000 | 19500 | 19500
[5 empty] | Sub-Total | 19500
IV. MANO DE OBRA
Trabajador | Cantidad | Jornal | Prestaciones | Jornal Total | Rendimiento | Valor-Unit.
ayudante | 3 | 58363.5 | 183.4% | 321186.0132 | 7 | 45883.7162
[5 empty] | Sub-Total | 45883.7162
|  | Total Costo Directo |  |  |  | 69972.0878
OMAR ANTONIO ROMÁN HERRERA
Secretario de Planeación, Obras Públicas y Medio Ambiente
Municipio de La Apartada Córdoba (E)
Mediante Resolución N°. 286 de 08 de septiembre de 2026
ANALISIS DE PRECIOS UNITARIOS A.P.U.
OBRAS DE MANTENIMIENTO Y ADECUCACION EN EL PARQUE DIVINO NIÑO DE EL MUNICIPIO DE LA APARTADA CORDOBA
Nivelación y compactación de capa subrasante |  |  |  |  | UND: M2
I. EQUIPO
Descripción |  | Tipo | Tarifa/Hora | Rendimiento | Valor-Unit. | Valor Total
Herramienta menor |  |  |  | 10% | 2676.5501 | 267.655
Compactador tipo rana 5 HP |  |  | 10000 | 30 | 333.3333 | 333.3333
[5 empty] | Sub-Total | 600.9883
II. MATERIALES EN OBRA
Descripción |  | Unidad | Precio-Unit. | Cantidad | Valor-Unit. | Valor Total
[5 empty] | Sub-Total | 0
III. TRANSPORTES
Descripción |  | m3 | Distancia | Tarifa M3/km | Valor-Unit. | Valor Total
[5 empty] | Sub-Total | 0
IV. MANO DE OBRA
Trabajador | Cantidad | Jornal | Prestaciones | Jornal Total | Rendimiento | Valor-Unit.
ayudante | 2 | 58363.5 | 183.4% | 214124.0088 | 80 | 2676.5501
[5 empty] | Sub-Total | 2676.5501
|  | Total Costo Directo |  |  |  | 3277.5385
OMAR ANTONIO ROMÁN HERRERA
Secretario de Planeación, Obras Públicas y Medio Ambiente
Municipio de La Apartada Córdoba (E)
Mediante Resolución N°. 286 de 08 de septiembre de 2026
ANALISIS DE PRECIOS UNITARIOS A.P.U.
OBRAS DE MANTENIMIENTO Y ADECUCACION EN EL PARQUE DIVINO NIÑO DEL MUNICIPIO DE LA APARTADA CORDOBA.
Placa de contrapiso en concreto de 3000 PSI, ALLANADA, para area de juegos infantiles , E= 11 cm, incluye Malla Electrosoldada Medidas 6X2.35M Hueco 15X15Cm Diametro 4.0Mm (Xx-084) y y pintura antideslizante para escenarios deportivos, Azul y Amarrillo. |  |  |  |  | UND: m2
I. EQUIPO
Descripción |  | Tipo | Tarifa/Hora | Rendimiento | Valor-Unit. | Valor Total
Herramienta menor |  |  |  | 10% | 15416.9286 | 1541.6929
vibrador de concreto motor 2hp |  |  | 10000 | 10 | 1000 | 1000 | 0.11
Mezcladora de concreto |  |  | 12000 | 4 | 3000 | 3000
carretilla buggy |  |  | 3000 | 10 | 300 | 300
[5 empty] | Sub-Total | 5841.6929
II. MATERIALES EN OBRA
Descripción |  | Unidad | Precio-Unit. | Cantidad | Valor-Unit. | Valor Total
china |  | m3 | 90000 | 0.0924 | 8316 | 8316
arena |  | m3 | 55000 | 0.0616 | 3388 | 3388
cemento |  | und | 32000 | 0.77 | 24640 | 24640
agua |  | lts | 150 | 19.8 | 2970 | 2970
Malla Electrosoldada Medidas 6X2.35M Hueco 15X15Cm Diametro 4.0Mm (Xx-084). |  | m2 | 7714.6383 | 1.05 | 8100.3702 | 8100.3702
pintura antideslizante deportiva pintuco |  | gal | 183280 | 0.1 | 18328 | 18328
kg
Desperdicio |  | % | 65742.3702 | 5% |  | 3287.1185
[5 empty] | Sub-Total | 69029.4887
III. TRANSPORTES
Descripción |  | Tipo | Distancia | Tarifa | Valor-Unit. | Valor Total
[5 empty] | Sub-Total | 0
IV. MANO DE OBRA
Trabajador | Cantidad | Jornal | Prestaciones | Jornal Total | Rendimiento | Valor-Unit.
Oficial | 1 | 93381.6 | 183.4% | 171299.207 | 25 | 6851.9683
ayudante | 2 | 58363.5 | 183.4% | 214124.0088 | 25 | 8564.9604
[5 empty] | Sub-Total | 15416.9286
|  | Total Costo Directo |  |  |  | 90288.1102
OMAR ANTONIO ROMÁN HERRERA
Secretario de Planeación, Obras Públicas y Medio Ambiente
Municipio de La Apartada Córdoba (E)
Mediante Resolución N°. 286 de 08 de septiembre de 2026
ANALISIS DE PRECIOS UNITARIOS A.P.U.
OBRAS DE MANTENIMIENTO Y ADECUCACION EN EL PARQUE DIVINO NIÑO DEL MUNICIPIO DE LA APARTADA CORDOBA.
Placa de contrapiso en concreto de 3000 PSI, ESTAMPADO, para area de bancas, E= 11 cm, incluye Malla Electrosoldada Medidas 6X2.35M Hueco 15X15Cm Diametro 4.0Mm (Xx-084) y y pintura antideslizante para escenarios deportivos, color Naranja |  |  |  |  | UND: m2
I. EQUIPO
Descripción |  | Tipo | Tarifa/Hora | Rendimiento | Valor-Unit. | Valor Total
Herramienta menor |  |  |  | 10% | 19271.1608 | 1927.1161
vibrador de concreto motor 2hp |  |  | 10000 | 10 | 1000 | 1000 | 0.11
Mezcladora de concreto |  |  | 12000 | 4 | 3000 | 3000
carretilla buggy |  |  | 3000 | 10 | 300 | 300
[5 empty] | Sub-Total | 6227.1161
II. MATERIALES EN OBRA
Descripción |  | Unidad | Precio-Unit. | Cantidad | Valor-Unit. | Valor Total
china |  | m3 | 90000 | 0.0924 | 8316 | 8316
arena |  | m3 | 55000 | 0.0616 | 3388 | 3388
cemento |  | und | 32000 | 0.77 | 24640 | 24640
agua |  | lts | 150 | 19.8 | 2970 | 2970
Malla Electrosoldada Medidas 6X2.35M Hueco 15X15Cm Diametro 4.0Mm (Xx-084). |  | m2 | 7714.6383 | 1.05 | 8100.3702 | 8100.3702
pintura antideslizante deportiva pintuco |  | gal | 183280 | 0.1 | 18328 | 18328
Desperdicio |  | % | 65742.3702 | 5% |  | 3287.1185
[5 empty] | Sub-Total | 69029.4887
III. TRANSPORTES
Descripción |  | Tipo | Distancia | Tarifa | Valor-Unit. | Valor Total
[5 empty] | Sub-Total | 0
IV. MANO DE OBRA
Trabajador | Cantidad | Jornal | Prestaciones | Jornal Total | Rendimiento | Valor-Unit.
Oficial | 1 | 93381.6 | 183.4% | 171299.207 | 20 | 8564.9604
ayudante | 2 | 58363.5 | 183.4% | 214124.0088 | 20 | 10706.2004
[5 empty] | Sub-Total | 19271.1608
|  | Total Costo Directo |  |  |  | 94527.7656
OMAR ANTONIO ROMÁN HERRERA
Secretario de Planeación, Obras Públicas y Medio Ambiente
Municipio de La Apartada Córdoba (E)
Mediante Resolución N°. 286 de 08 de septiembre de 2026
ANALISIS DE PRECIOS UNITARIOS A.P.U.
OBRAS DE MANTENIMIENTO Y ADECUCACION EN EL PARQUE DIVINO NIÑO DE EL MUNICIPIO DE LA APARTADA CORDOBA
Suministro, nivelación y compactación de capa de relleno en material seleccionado, E= 12 cm |  |  |  |  | UND: M2
I. EQUIPO
Descripción |  | Tipo | Tarifa/Hora | Rendimiento | Valor-Unit. | Valor Total
Herramienta menor |  |  |  | 10% | 6423.7203 | 642.372
compactador tipo rana |  | equipo | 34000 | 7.5 | 4533.3333 | 4533.3333
[5 empty] | Sub-Total | 5175.7054
II. MATERIALES EN OBRA
Descripción |  | Unidad | Precio-Unit. | Cantidad | Valor-Unit. | Valor Total
Material de relleno seleccionado, incluye transporte |  | m3 | 35130 | 0.15 | 5269.5 | 5269.5
[5 empty] | Sub-Total | 5269.5
III. TRANSPORTES
Descripción |  | m3 | Distancia | Tarifa M3/km | Valor-Unit. | Valor Total
[5 empty] | Sub-Total | 0
IV. MANO DE OBRA
Trabajador | Cantidad | Jornal | Prestaciones | Jornal Total | Rendimiento | Valor-Unit.
Oficial | 1 | 93381.6 | 183.4% | 171299.207 | 60 | 2854.9868
ayudante | 2 | 58363.5 | 183.4% | 214124.0088 | 60 | 3568.7335
[5 empty] | Sub-Total | 6423.7203
|  | Total Costo Directo |  |  |  | 16868.9256
OMAR ANTONIO ROMÁN HERRERA
Secretario de Planeación, Obras Públicas y Medio Ambiente
Municipio de La Apartada Córdoba (E)
Mediante Resolución N°. 286 de 08 de septiembre de 2026
ANALISIS DE PRECIOS UNITARIOS A.P.U.
OBRAS DE MANTENIMIENTO Y ADECUCACION EN EL PARQUE DIVINO NIÑO DE EL MUNICIPIO DE LA APARTADA CORDOBA
Suministro Y Siembra De Plantas Ornamentales (Incluye Fertilizante, Follaje Y Abono Orgánico). |  |  |  |  | UND: M2
I. EQUIPO
Descripción |  | Tipo | Tarifa/Hora | Rendimiento | Valor-Unit. | Valor Total
Herramienta menor |  |  |  | 10% | 7708.4643 | 770.8464
[5 empty] | 0 | 0
[5 empty] | Sub-Total | 770.8464
II. MATERIALES EN OBRA
Descripción |  | Unidad | Precio-Unit. | Cantidad | Valor-Unit. | Valor Total
Abono Orgánico |  | kg | 2400 | 0.25 | 600 | 600
Hidrorretenedor |  | kg | 43000 | 0.01 | 430 | 430
Micorrizas |  | kg | 25600 | 0.1 | 2560 | 2560
Plantas Ornamentales |  | und | 4700 | 1 | 4700 | 4700
[5 empty] | Sub-Total | 8290
III. TRANSPORTES
Descripción |  | m3 | Distancia | Tarifa M3/km | Valor-Unit. | Valor Total
[5 empty] | Sub-Total | 0
IV. MANO DE OBRA
Trabajador | Cantidad | Jornal | Prestaciones | Jornal Total | Rendimiento | Valor-Unit.
tecnico en botánica | 1 | 93381.6 | 183.4% | 171299.207 | 50 | 3425.9841
ayudante | 2 | 58363.5 | 183.4% | 214124.0088 | 50 | 4282.4802
[5 empty] | Sub-Total | 7708.4643
|  | Total Costo Directo |  |  |  | 16769.3107
OMAR ANTONIO ROMÁN HERRERA
Secretario de Planeación, Obras Públicas y Medio Ambiente
Municipio de La Apartada Córdoba (E)
Mediante Resolución N°. 286 de 08 de septiembre de 2026
ANALISIS DE PRECIOS UNITARIOS A.P.U.
OBRAS DE MANTENIMIENTO Y ADECUCACION EN EL PARQUE DIVINO NIÑO DE EL MUNICIPIO DE LA APARTADA CORDOBA
Suministro de juegos infantiles para parque recreativo, fabricados con materiales resistentes para uso exterior, incluyendo estructura, accesorios, elementos de fijación, anclajes, acabados, transporte y demás componentes necesarios para su correcta instalación y funcionamiento. |  |  |  |  | UND: M2
I. EQUIPO
Descripción |  | Tipo | Tarifa/Hora | Rendimiento | Valor-Unit. | Valor Total
Herramienta menor |  |  |  | 10% | 1167949.1389 | 116794.9139
[5 empty] | 0 | 0
[5 empty] | Sub-Total | 116794.9139
II. MATERIALES EN OBRA
Descripción |  | Unidad | Precio-Unit. | Cantidad | Valor-Unit. | Valor Total
PARQUE DE EXTERIOR CAMELOT MET-106 , Medidas: 6.1X3.0X3.3 m (LxAxA), incluye transporte. |  | 1 | 28312650 | 1 | 28312650 | 28312650
[5 empty] | Sub-Total | 28312650
III. TRANSPORTES
Descripción |  | m3 | Distancia | Tarifa M3/km | Valor-Unit. | Valor Total
[5 empty] | Sub-Total | 0
IV. MANO DE OBRA
Trabajador | Cantidad | Jornal | Prestaciones | Jornal Total | Rendimiento | Valor-Unit.
oficial especializado | 1 | 93381.6 | 183.4% | 171299.207 | 0.33 | 519088.5062
ayudante | 2 | 58363.5 | 183.4% | 214124.0088 | 0.33 | 648860.6327
[5 empty] | Sub-Total | 1167949.1389
|  | Total Costo Directo |  |  |  | 29597394.0528
OMAR ANTONIO ROMÁN HERRERA
Secretario de Planeación, Obras Públicas y Medio Ambiente
Municipio de La Apartada Córdoba (E)
Mediante Resolución N°. 286 de 08 de septiembre de 2026
Note on F345: Alex Verona Perez: 1.25 factor de expansividad del material.

## FACTOR MULTIPLICADOR (hidden)
FACTOR MULTIPLICADOR |  | #VALUE!
"INTERVENTORIA TECNICA, ADMINISTRATIVA Y FINANCIERA DEL PROYECTO QUE TIENE POR OBJETO: OBRAS DE MANTENIMIENTO Y ADECUCACION EN EL PARQUE DIVINO NIÑO DEL MUNICIPIO DE LA APARTADA CORDOBA. "
ITEM | DESCRIPCIÓN |  | % del sueldo del personal
1. | Salarios y Prestaciones Sociales de Personal Facturable
1.1. | Salarios |  |  | 100%
1.2. | Cesantías |  |  | 8.33%
1.3. | Prima de servicio |  |  | 8.33%
1.4. | Pensión |  |  | 12%
1.5. | Salud |  |  | 8.5%
1.6. | Riesgos profesionales |  |  | 6.96%
1.7. | Caja de Compensación familiar 4% |  |  | 4%
1.8. | SENA 2% |  |  | 2%
1.9. | ICBF 3% |  |  | 3%
1.10. | Vacaciones |  |  | 4.17%
1.11. | Intereses de cesantías |  |  | 1%
1.12. | Ordinaria |  |  | 0.5319%
1.13. | Nocturna |  |  | 0.7447%
1.14. | Dominical y festivo ordinaria |  |  | 0.8511%
1.15. | Dominical y festivo nocturna |  |  | 1.064%
1.16. | Dominicales diurno |  |  | 0.7447%
1.17. | Dominicales diurno |  |  | 0.8936%
163.1%
2. | Gastos Generales
2.1 | Asesoria Contable Tributaria y Juridica |  |  | 4%
2.2 | Equipos y mantenimiento Oficina (Aseo) |  |  | 5%
2.3 | Seguridad industrial de oficina de consultor |  |  | 5.88%
2.4 | Personal administrativo No facturado |  |  | 12%
26.88%
3. | Honorarios (Utilidad del consultor y costos no previstos) |  |  | 10%
T O T A L |  |  |  | 200%

## DESGLOSE AIU (hidden)
ANALISÍS DEL A.I. (ADMINISTRACIÓN E IMPREVISTOS) | [5 empty] | #VALUE!
OBJETO: |  |  | OBRAS DE MANTENIMIENTO Y ADECUCACION EN EL PARQUE DIVINO NIÑO DEL MUNICIPIO DE LA APARTADA CORDOBA
FORMULADOR: |  |  | MUNICIPIO DE LA APARTADA - CORDOBA |  | FECHA |  | SEP10 2026
COSTO DIRECTO DE OBRA (CD) |  | 306231290 | FACTOR PRESTACIONAL >2 S.M.M.L.V |  | 163.1%
AIU | 30% | 91869387 | FACTOR PRESTACIONAL < 2 S.M.M.L.V |  | 183.4%
IMPREVISTOS |  |  | PLAZO DE EJECUCIÓN ( MESES ) |  | 1.5
COSTO INDIRECTO | 30% | 91869387
GRAN TOTAL |  | 398100677
A. ADMINISTRACIÓN
CANTIDAD |  |  | DESCRIPCIÓN DEL CARGO | DEDICACIÓN MES | SALARIO MENSUAL | FACTOR PRESTACIONAL | PLAZO CONSTRUCCIÓN | CANTIDAD DE PERSONAL / DEDICACION/SALARIO / PLAZO/FACTOR PRESTACIONAL
A |  |  |  | C | D | E | D | F = A * B * C * D * E
1. PERSONAL DE OBRA
1.1 PERSONAL PROFESIONAL
1 |  |  | Director de Proyecto | 30% | 3589355.25 | 1.6312 | 1.5 | 2634727.84
Funciones: Coordinar, supervisar y ejecutar técnicamente la obra; garantizar cumplimiento del cronograma y la calidad.
1 |  |  | Residente de Obra | 100% | 1925995.5 | 1.8344 | 1.5 | 5299599.64
Funciones: Supervisión técnica, ejecución del cronograma, control de calidad, coordinación del personal.
|  |  |  | 30% | 3589355.25 | 1.6312 | 1.5 | 0
1 |  |  | Topógrafo | 100% | 1925995.5 | 1.8344 | 1.5 | 5299599.64
Funciones: Levantamiento topográfico y replanteo de obra.. Control de niveles.
SUBTOTAL COSTOS DE PERSONAL PROFESIONAL | [7 empty] | 13233927.12
1 |  |  | Contador(a) | 30% | 3589355.25 | 1.6312 | 1.5 | 2634727.84
Funciones: Manejo contable del proyecto, control presupuestal, informes financieros.
1 |  |  | Cadenero | 100% | 1750905 | 1.8344 | 1.5 | 4817817.85
Funciones: Apoyo al topógrafo, manejo de equipos y medición de terrenos.
1 |  |  | Vigilante | 100% | 1750905 | 1.8344 | 1.5 | 4817817.85
Funciones: Custodia del material, maquinaria y frente de obra en horarios no laborales.
SUBTOTAL COSTOS DE PERSONAL PROFESIONAL | [7 empty] | 12270363.54
SUBTOTAL COSTOS DE PERSONAL | [7 empty] | 25504290.66
SUBTOTAL COSTOS DE PERSONAL EN PORCENTAJE DEL COSTO DIRECTO | [7 empty] | 6.406%
2. GASTOS OPERACIONALES
OTROS GASTOS
DESCRIPCIÓN | [5 empty] | COSTO MES | DURACION MESES O CANTIDAD | VALOR ($)
Alquiler Campamento tipo bodega | [5 empty] | 877026.06 | 1.5 | 1315539.09
Valla informativa 3*2 | [5 empty] | 2100000 | 1.5 | 3150000
SUBTOTAL GASTOS OPERACIONALES | [7 empty] | 4465539.09
SUBTOTAL GASTOS OPERACIONALES EN PORCENTAJE DEL COSTO DIRECTO | [7 empty] | 1.122%
3. OTROS GASTOS OPERACIONALES DE ADMINISTRACION
CONCEPTO | [5 empty] | COSTO UNITARIO | TIEMPO | VALOR TOTAL
SG- SST y seguridad industrial | [5 empty] | 1333333.33 | 1.5 | 1999999.995
Señalizacion y manejo temporal de la obra | [5 empty] | 800000 | 1.5 | 1200000
Transporte administrativo y tecnico | [5 empty] | 1000000 | 1.5 | 1500000
Papeleria impresiones e informes | [5 empty] | 300000 | 1.5 | 450000
comunicaciones | [5 empty] | 200000 | 1.5 | 300000
Gastos adimnistrativos de gestion y coordinacion de la obra | [5 empty] | 394042.33 | 1.5 | 591063.495
control de calidad | [5 empty] | 1333333.34 | 1.5 | 2000000.01
8041063.5
2.02%
3. IMPUESTOS Y GARANTÍAS
3.1 IMPUESTOS
DESCRIPCIÓN | [5 empty] | VR. BASE | IMPUESTO % | VALOR ($)
PRO-UNIVERSIDAD | [5 empty] | 398100677 | 1% | 3981006.77
PRO-CULTURA | [5 empty] | 398100677 | 1% | 3981006.77
PRO-ELECTRIFICACION | [5 empty] | 398100677 | 1% | 3981006.77
PRO-ANCIANATO | [5 empty] | 398100677 | 4% | 15924027.08
JUSTICIA FAMILIAR | [6 empty] | 2%
PRO-DEPORTE | [5 empty] | 398100677 | 1% | 3981006.77
FONDO DE SEGURIDAD | [5 empty] | 398100677 | 5% | 19905033.85
SUBTOTAL IMPUESTOS | [6 empty] | 15% | 51753088.01
3.2 GARANTIAS
DESCRIPCIÓN |  |  | VR. BASE | % ASEGURADO | VR. ASEGURADO | TASA | # TOTAL DIAS | VALOR TOTAL ($)
CUMPLIMIENTO |  |  | 398100677 | 10% | 39810068 | 0.5% | 105 | 58056.35
SALARIOS Y PRESTACIONES SOCIALES |  |  | 398100677 | 5% | 19905034 | 1% | 1125 | 622032.31
ESTABILIDAD Y CALIDAD DE LA OBRA |  |  | 398100677 | 10% | 39810068 | 0.5% | 1800 | 995251.7
RESPONSABILIDAD CIVIL EXTRACONTRACTUAL |  |  | 398100677 | 10% | 39810068 | 2.5% | 45 | 43908.16
PRIMA NETA | [7 empty] | 1719248.52
GASTOS DE EXPEDICION | [7 empty] | 50000
IVA | [7 empty] | 336157.22
SUBTOTAL GARANTÍAS | [6 empty] | 0.5289% | 2105405.74
SUBTOTAL IMPUESTOS Y GARANTÍAS | [7 empty] | 53858493.75
SUBTOTAL IMPUESTOS Y GARANTÍAS EN PORCENTAJE DEL COSTO DIRECTO | [7 empty] | 17.59%
A. (AIU) | [6 empty] | 30% | 91869387
[7 empty] | 0% | 0
A.I.U. (ADMINISTRACIÓN, IMPREVISTOS Y UTILIDAD) | [6 empty] | 30% | 91869387

## plantilla APU (hidden)
ANALISIS DE PRECIOS UNITARIOS A.P.U.
OBRAS DE MANTENIMIENTO Y ADECUCACION EN EL PARQUE DIVINO NIÑO DE EL MUNICIPIO DE LA APARTADA CORDOBA
UND: M2
I. EQUIPO
Descripción |  | Tipo | Tarifa/Hora | Rendimiento | Valor-Unit. | Valor Total
Herramienta menor |  |  |  | 10% | #REF! | #REF!
[5 empty] | 0 | 0
[5 empty] | Sub-Total | #REF!
II. MATERIALES EN OBRA
Descripción |  | Unidad | Precio-Unit. | Cantidad | Valor-Unit. | Valor Total
[5 empty] | Sub-Total | 0
III. TRANSPORTES
Descripción |  | Tipo | Distancia | Tarifa | Valor-Unit. | Valor Total
[5 empty] | Sub-Total | 0
IV. MANO DE OBRA
Trabajador | Cantidad | Jornal | Prestaciones | Jornal Total | Rendimiento | Valor-Unit.
Oficial | 1 | #REF! | 183.4% | #REF! |  | #REF!
ayudante | 1 | #REF! | 183.4% | #REF! |  | #REF!
[5 empty] | Sub-Total | #REF!
|  | Total Costo Directo |  |  |  | #REF!
ANALISIS DE PRECIOS UNITARIOS A.P.U.
OBRAS DE MANTENIMIENTO Y ADECUCACION EN EL PARQUE DIVINO NIÑO DE EL MUNICIPIO DE LA APARTADA CORDOBA
UND: M2
I. EQUIPO
Descripción |  | Tipo | Tarifa/Hora | Rendimiento | Valor-Unit. | Valor Total
Herramienta menor |  |  |  | 10% | #VALUE! | #VALUE!
[5 empty] | 0 | 0
[5 empty] | Sub-Total | #VALUE!
II. MATERIALES EN OBRA
Descripción |  | Unidad | Precio-Unit. | Cantidad | Valor-Unit. | Valor Total
[5 empty] | Sub-Total | 0
III. TRANSPORTES
Descripción |  | Tipo | Distancia | Tarifa | Valor-Unit. | Valor Total
[5 empty] | Sub-Total | 0
IV. MANO DE OBRA
Trabajador | Cantidad | Jornal | Prestaciones | Jornal Total | Rendimiento | Valor-Unit.
Oficial | 1 | Jornal | 183.4% | #VALUE! |  | #VALUE!
ayudante | 1 | #REF! | 183.4% | #REF! |  | #REF!
[5 empty] | Sub-Total | #VALUE!
|  | Total Costo Directo |  |  |  | #VALUE!
ANALISIS DE PRECIOS UNITARIOS A.P.U.
OBRAS DE MANTENIMIENTO Y ADECUCACION EN EL PARQUE DIVINO NIÑO DE EL MUNICIPIO DE LA APARTADA CORDOBA
UND: M2
I. EQUIPO
Descripción |  | Tipo | Tarifa/Hora | Rendimiento | Valor-Unit. | Valor Total
Herramienta menor |  |  |  | 10% | #VALUE! | #VALUE!
[5 empty] | 0 | 0
[5 empty] | Sub-Total | #VALUE!
II. MATERIALES EN OBRA
Descripción |  | Unidad | Precio-Unit. | Cantidad | Valor-Unit. | Valor Total
[5 empty] | Sub-Total | 0
III. TRANSPORTES
Descripción |  | Tipo | Distancia | Tarifa | Valor-Unit. | Valor Total
[5 empty] | Sub-Total | 0
IV. MANO DE OBRA
Trabajador | Cantidad | Jornal | Prestaciones | Jornal Total | Rendimiento | Valor-Unit.
Oficial | 1 | Jornal | 183.4% | #VALUE! |  | #VALUE!
ayudante | 1 | #REF! | 183.4% | #REF! |  | #REF!
[5 empty] | Sub-Total | #VALUE!
|  | Total Costo Directo |  |  |  | #VALUE!
ANALISIS DE PRECIOS UNITARIOS A.P.U.
UND: M2
I. EQUIPO
Descripción |  | Tipo | Tarifa/Hora | Rendimiento | Valor-Unit. | Valor Total
Herramienta menor |  |  |  | 10% | #VALUE! | #VALUE!
[5 empty] | 0 | 0
[5 empty] | Sub-Total | #VALUE!
II. MATERIALES EN OBRA
Descripción |  | Unidad | Precio-Unit. | Cantidad | Valor-Unit. | Valor Total
[5 empty] | Sub-Total | 0
III. TRANSPORTES
Descripción |  | Tipo | Distancia | Tarifa | Valor-Unit. | Valor Total
[5 empty] | Sub-Total | 0
IV. MANO DE OBRA
Trabajador | Cantidad | Jornal | Prestaciones | Jornal Total | Rendimiento | Valor-Unit.
Oficial | 1 | Jornal | 183.4% | #VALUE! |  | #VALUE!
ayudante | 1 | #REF! | 183.4% | #REF! |  | #REF!
[5 empty] | Sub-Total | #VALUE!
|  | Total Costo Directo |  |  |  | #VALUE!
ANALISIS DE PRECIOS UNITARIOS A.P.U.
UND: M2
I. EQUIPO
Descripción |  | Tipo | Tarifa/Hora | Rendimiento | Valor-Unit. | Valor Total
Herramienta menor |  |  |  | 10% | #VALUE! | #VALUE!
[5 empty] | 0 | 0
[5 empty] | Sub-Total | #VALUE!
II. MATERIALES EN OBRA
Descripción |  | Unidad | Precio-Unit. | Cantidad | Valor-Unit. | Valor Total
[5 empty] | Sub-Total | 0
III. TRANSPORTES
Descripción |  | Tipo | Distancia | Tarifa | Valor-Unit. | Valor Total
[5 empty] | Sub-Total | 0
IV. MANO DE OBRA
Trabajador | Cantidad | Jornal | Prestaciones | Jornal Total | Rendimiento | Valor-Unit.
Oficial | 1 | Jornal | 183.4% | #VALUE! |  | #VALUE!
ayudante | 1 | #REF! | 183.4% | #REF! |  | #REF!
[5 empty] | Sub-Total | #VALUE!
|  | Total Costo Directo |  |  |  | #VALUE!