## PPTO OFICIAL MENEV
COMANDO METROPOLITANO DE POLICIA NEIVA. | PRESUPUESTO OFICIAL DE OBRA | [23 empty] | DIRECCION DE INFRAESTRUCTURA POLICIA NACIONAL
OBJETO DEL CONTRATO | CONSTRUCCIÓN Y DOTACIÓN DE LA FASE II DEL COMANDO DE POLICÍA METROPOLITANA DE NEIVA Y DEPARTAMENTO DE POLICÍA HUILA, INCLUYE LOS BLOQUES DE ALOJAMIENTOS, ARMERILLO, TANQUE DE RCI, SUBESTACIÓN ELÉCTRICA Y VÍAS, DE ACUERDO A ESPECIFICACIONES TÉCNICAS Y A PRECIOS UNITARIOS FIJOS SIN FORMULA DE REAJUSTE.
ITEM | DESCRIPCION | UN | CANTIDAD FASE 2A - ADM MENEV | CANTIDAD FASE 2B | [8 empty] | CANTIDAD FASE 3A |  | CANTIDADES FASE 3B | [8 empty] | CANTIDAD TOTAL | VR. UNIT | VR. TOTAL
|  |  |  | ARMERILLO | GARITAS | SUBESTACIÓN 03 | SUBESTACIÓN 04 | AP | CAN. ACOM ELECTRICA | VIAS | ACOM H-RCI | ACOM VYD | ALJ SUB | ALJ OF | ALJ PAT | AP | CAN. ACOM ELECTRICA | TANQUE 3 | VIA 2 | GARITAS | ACOM H-RCI | ACOM VYD
1 | PRELIMINARES
1.1 | Localización y replanteo | M2 | [21 empty] | 8614.72 | 5367.36 | 46238303.54 | 0.1156%
1.2 | Descapote zona verde existente incluye cargue, transporte y disposición final según normativa de medio ambiental existente en la zona. | M2 | [21 empty] | 14786.73 | 5934.44 | 87750961.98 | 0.2194%
1.3 | Rocería de material vegetal existente, incluye cargue, transporte y disposición final según normativa de medio ambiental existente en la zona. | M2 | [21 empty] | 14786.73 | 2825 | 41772512.25 | 0.1044%
2 | RELLENOS Y EXCAVACIONES | [25 empty] | 0%
2.1 | Excavación mecánica según planos. Incluye cargue, transporte y disposición final de sobrantes a sitio autorizado por el ente ambiental encargado. | M3 |  | 380 |  |  | 22 |  |  | 2712.15 |  |  | 373 |  | 1353 | [8 empty] | 8590.3 | 42390.21 | 364144620.96 | 0.9104%
2.2 | Relleno en Recebo comun Compactado | M3 |  | 277 |  |  | 4 | [5 empty] | 359 |  | 882 | [8 empty] | 3679.17 | 151529.49 | 557502753.72 | 1.394%
2.3 | Excavación mecanica para cuneta en Armerillo | M3 |  | 958 | [19 empty] | 958 | 0 | 0 | 0%
2.4 | Excavación mecanica para tanque de 470m3 | M3 | [15 empty] | 923 | [5 empty] | 923 | 0 | 0 | 0%
2.8 | Excavación mecanica para muro cerramiento armerillo tipo 1 | M3 |  | 280 | [19 empty] | 280 | 0 | 0 | 0%
2.9 | Excavación mecanica para muro cerramiento armerillo tipo 2 | M3 |  | 23 | [19 empty] | 23 | 0 | 0 | 0%
2. 10 | Relleno en Recebo comun Compactado para tanque de 470m3 | M3 | [15 empty] | 75 | [5 empty] | 75 | 0 | 0 | 0%
2.14 | Base granular norma INVIAS para pavimento rigido. Incluye suministro,extendida, nivelación, humedecimiento y compactacion con vibrocompactador | M3 | [7 empty] | 1310.22 | [13 empty] | 1310.22 | 102212.38 | 133920704.52 | 0.3348%
3 | ESTRUCTURAS EN CONCRETOS | [25 empty] | 0%
3.1 | Acero de refuerzo fy=60000 PSI incluye amarres de alambre | KG |  | 9420 |  |  | 1043 | [5 empty] | 26111 |  | 41136 | [8 empty] | 360855.86 | 6916.84 | 2495982246.68 | 6.24%
3.2 | Concreto para Zapatas y Vigas de Cimentación f'c=5000PSI | M3 |  | 97 |  |  | 17 | [5 empty] | 193 |  | 431 | [8 empty] | 738 | 1105722.3 | 816023057.4 | 2.04%
3.3 | Acero para Columnas fy=60000 PSI | KG |  | 12247 |  |  | 2995 | [5 empty] | 22063 |  | 84518 | [8 empty] | 121823 | 0 | 0 | 0%
3.4 | Concreto para Columnas f'c=5000PSI | M3 |  | 43 |  |  | 9 | [5 empty] | 63 |  | 405 | [8 empty] | 520 | 1379243.71 | 717206729.2 | 1.793%
3.5 | Malla electrosoldada estándar | KG |  | 4860 |  |  | 271 | [5 empty] | 5313 |  | 2162 | [8 empty] | 12606 | 7737.2 | 97535143.2 | 0.2438%
3.6 | Losa de contrapiso en concreto | M3 |  | 76 |  |  | 5 | [5 empty] | 93 |  | 62 | [8 empty] | 236 | 1008528.4 | 238012702.4 | 0.595%
3.7 | Acero para placa en concreto de segundo piso. Incluye vigas, viguetas fy=60000 PSI | KG |  | 11118 | [8 empty] | 10296 |  | 22442 | [8 empty] | 43856 | 0 | 0 | 0%
3.8 | Concreto para vigas aereas y losa de entrepiso f'c=5000PSI | M3 |  | 90 | [8 empty] | 85 |  | 148 | [8 empty] | 991 | 1429124.25 | 1416262131.75 | 3.541%
3.9 | Acero para placa en concreto de tercer piso. Incluye vigas, viguetas fy=60000 PSI | KG | [12 empty] | 18527 | [8 empty] | 18527 | 0 | 0 | 0%
3. 10 | Concreto para vigas aereas y losa de entrepiso tercer piso f'c=5000PSI | M3 | [12 empty] | 118 | [8 empty] | 118 | 0 | 0 | 0%
3.11 | Acero para placa en concreto de cuarto piso. Incluye vigas, viguetas fy=60000 PSI | KG | [12 empty] | 18539 | [8 empty] | 18539 | 0 | 0 | 0%
3.12 | Concreto para vigas aereas y losa de entrepiso cuarto piso f'c=5000PSI | M3 | [12 empty] | 118 | [8 empty] | 118 | 0 | 0 | 0%
3.13 | Acero para placa en concreto de Cubierta. Incluye vigas, viguetas fy=60000 PSI | KG |  | 9941 |  |  | 1264 | [5 empty] | 13620 |  | 24529 | [8 empty] | 49354 | 0 | 0 | 0%
3.14 | Concreto para vigas aereas y losa de Cubierta f'c=5000PSI | M3 |  | 86 |  |  | 2 | [5 empty] | 104 |  | 240 | [8 empty] | 432 | 0 | 0 | 0%
3.15 | Escalera metálica de dos tramos con descanso h=3.5m (incluye accesorios y todo lo necesario para su correcta instalación y funcionamiento) | UN | [10 empty] | 1 |  | 6 | [8 empty] | 7 | 17489045.5 | 122423318.5 | 0.3061%
3.19 | Acero liso estructural fy=60000 PSI | KG | [10 empty] | 30790 |  | 23556 | [8 empty] | 54346 | 14686.25 | 798138942.5 | 1.995%
3. 20 | Placa en concreto f'c=5000PSI para cubierta | M3 | [10 empty] | 165 |  | 29 | [8 empty] | 194 | 1208532.25 | 234455256.5 | 0.5861%
3.21 | Muro perimetral y/o pantalla en concreto f'c=3000 PSI. Incluye suministro, formaleteo, curado, relleno y tuberia según necesidad y detalle de diseño. | M3 |  | 98 | [19 empty] | 113 | 1296290.15 | 146480786.95 | 0.3662%
3.22 | Muro perimetral de concreto en zona de Rampa f'c=3000PSI para Armerillo.Incluye relleno y tuberia | ML |  | 15 | [19 empty] | 15 | 0 | 0 | 0%
3.28 | Sardinel H=0.40m, e=0.15m CONCRETO 3000 PSI (Fundido en Sitio, Concreto Hecho en Obra. Inc. Sumin, Formalet. y Const.) | ML | [7 empty] | 700 | [13 empty] | 350 | 47056.87 | 16469904.5 | 0.04117%
3.29 | Losa de concreto MR43 para pavimento rigido. (Suministro, Formaleteado, Colocación, Acabado, Incluye Acero, Curado y sellado de Juntas con cordon de polietilenoy material sellante) | M3 | [7 empty] | 1031.47 | [13 empty] | 1153.6 | 1116271.99 | 1287731367.66 | 3.219%
3.30 | Concreto limpieza 2000Psi H=0,05 | M2 | [21 empty] | 2235.87 | 38155.53 | 85310804.86 | 0.2133%
3.31 | Suministro e instalación columneta 20 *15 | ML | [21 empty] | 486 | 76715.32 | 37283645.52 | 0.09321%
3.32 | Suministro e instalación columneta 12*15 | ML | [21 empty] | 633 | 60515.25 | 38306153.25 | 0.09577%
3.33 | Suministro e instalación grafil de 4mm | ML | [21 empty] | 18471.66 | 1884.23 | 34804855.92 | 0.08701%
3.34 | Suministro e Instalación de polietileno para losa de contrapiso | M2 | [21 empty] | 2235.87 | 4780.04 | 10687548.03 | 0.02672%
3.35 | Concreto f'c=3500PSI con grava común (incluye suministro, formaleteo y curado) | M3 | [21 empty] | 153 | 768730 | 117615690
3.36 | Impermeabilización con membrana de PVC para tanque. | M2 | [21 empty] | 326.28 | 46115.63 | 15046607.76
3.37 | Suministro e instalación pasos en polipropileno para escalera de gato. | UN | [21 empty] | 26 | 165430 | 4301180
3.38 | Concreto f'c=3500PSI para rampas y escaleras. | M3 | [21 empty] | 46.34 | 768730 | 35622948.2
3.39 | Suministro e instalación en altura de anclaje epoxico de 1/2" | UN | [21 empty] | 12530 | 13949.95 | 174792873.5
3.40 | Suministro e instalación en altura de anclaje epoxico de 3/8" | UN | [21 empty] | 6265 | 12498.12 | 78300721.8
3.41 | Suministro e instalación de anclaje certificado para cubierta incluye epoxico bicomponente a + b - de res industrial - tipo hilti o similar - gancho certificado y pruebas. | UN | [21 empty] | 54 | 410000 | 22140000
3.42 | Concreto f'c=4000PSI impermeabilizado para construcción de tanque. (incluye suministro, formaleteo y curado) | M3 | [21 empty] | 225.444 | 1264530.1 | 285080723.86
3.43 | Suministro e instalación de sello con cinta PVC para juntas de tanque. | ML | [21 empty] | 115.68 | 124729 | 14428650.72
3.44 | Suministro e instalación de metal deck calibre 22 para cubiertas. | M2 | [21 empty] | 145 | 59963.28 | 8694675.6
4 | MAMPOSTERIA | [25 empty] | 0%
4.1 | Suministro e instalación de Mampostería en ladrillo tolete Muros 25 cm. | M2 |  | 234.648 |  |  | 57.51 | [5 empty] | 562.76 |  | 716.48 | [8 empty] | 1571.4 | 0 | 0 | 0% | MAMPOSTERIA EN BLOQUE
4.2 | Suministro e instalación de Mampostería en ladrillo tolete Muros 20 cm. | M2 |  | 456.585 | [8 empty] | 321.03 |  | 2085.57 | [8 empty] | 2863.18 | 0 | 0 | 0% | MAMPOSTERIA EN BLOQUE
4.3 | Suministro e instalación de Mampostería en ladrillo tolete Muros 12 cm. | M2 |  | 22.71 | [8 empty] | 117.72 |  | 574.14 | [8 empty] | 714.57 | 0 | 0 | 0% | MAMPOSTERIA EN BLOQUE
4.10 | Suministro e instalación de Mampostería en ladrillo tolete Muros 30 cm. | M2 | [12 empty] | 902.63 | [8 empty] | 902.63 | 0 | 0 | 0% | MAMPOSTERIA EN BLOQUE
4.11 | Suministro e instalacion de Mampostería en ladrillo tolete Muros 40 cm. | M2 |  | 105.44 | [19 empty] | 105.44 | 0 | 0 | 0% | MAMPOSTERIA EN BLOQUE
4.16 | Suministro e instalación de Bordillo ventanas h. hasta 0.15 mts, en concreto 2500 psi 25 cm | ML | [10 empty] | 55.28 |  | 111.6 | [8 empty] | 166.88 | 81907.47 | 13668718.59 | 0.03417%
4.17 | Suministro e instalación de Bordillo ventanas h. hasta 0.15 mts, en concreto 2500 psi, muro de 30 cm | ML | [12 empty] | 98 | [8 empty] | 98 | 86884.12 | 8514643.76 | 0.02129%
4.19 | Suministro e instalación de Bordillo ventana h. hasta 0.15 mts, en concreto 2500 psi, muro de 20 cm | ML | [12 empty] | 213.12 | [8 empty] | 213.12 | 76930.82 | 16395496.36 | 0.04099%
4.20 | Suministro e instalación de poyo ducha h. hasta 0.10 mts, en concreto 2500 psi, esp. 10 cm | ML |  | 4.38 | [8 empty] | 16 |  | 260.4 | [8 empty] | 280.78 | 63659.76 | 17874387.41 | 0.04469%
4.21 | Suministro e instalación de bordillo Ventana h. hasta 0.10 mts, en concreto 2500 psi, muro de 15 cm | ML |  | 95.47 | [8 empty] | 40.62 |  | 73.6 | [8 empty] | 209.69 | 66977.53 | 14044518.27 | 0.03511%
4.22 | Suministro e instalación de Bordillo cubierta h. hasta 0.20 mts, en concreto 2500 psi,muro de 12 cm | ML | [10 empty] | 14.18 |  | 51.12 | [8 empty] | 65.3 | 72949.5 | 4763602.35 | 0.01191%
4.23 | Suministro e instalación de bordillo cubierta h. hasta 0.20 mts, en concreto 2500 psi, muro de 20 cm | ML |  | 378.34 | [8 empty] | 177.65 |  | 291.67 | [8 empty] | 847.66 | 87822.77 | 74443849.22 | 0.1861%
4.24 | Suministro e instalación de bordillo ventana h. hasta 0.10 mts, en concreto 2500 psi, muro de 30 cm | ML | [21 empty] | 10 | 81187.24 | 811872.4 | 0.00203%
4.28 | Suministro e instalación de Poyos muebles h. hasta 0.10 mts, en concreto 2500 psi,fondo 60 cm | ML | [10 empty] | 37.2 |  | 202.56 | [8 empty] | 239.76 | 113863.1 | 27299816.86 | 0.06825%
4.29 | Suministro e instalación de Poyos muebles h. hasta 0.10 mts, en concreto 2500 psi, fondo 70 cm | ML | [21 empty] | 10 | 120498.63 | 1204986.3 | 0.003012%
4.30 | Suministro e instalación de cañuela en concreto 2500 psi | ML |  | 88.4 | [8 empty] | 156.78 |  | 224.78 | [8 empty] | 469.96 | 102971.15 | 48392321.65 | 0.121%
4.31 | Suministro e instalación de bordillo en concreto 2500 psi | ML |  | 175.84 | [8 empty] | 345.18 |  | 450.36 | [8 empty] | 971.38 | 110056.68 | 106906857.82 | 0.2673%
4.32 | Suministro e instalación de parapetos en concreto 2500 psi, altura y espesor de acuerdo al muro de cada edificio | ML | [21 empty] | 6 | 204931.24 | 1229587.44 | 0.003074%
4.34 | Suministro e instalacion de pasos, en concreto 2500 psi e=08 cm, ancho 30 cm y largo de acuerdo a detalle de plano | ML | [12 empty] | 13.1 | [8 empty] | 13.1 | 114688.03 | 1502413.19 | 0.003756%
4.35 | Suministro e instalación de tapas para ductos, en concreto 2500 psi e=8 cm, tapa sin angulo, ver detalle de planos | M2 |  | 2.56 | [8 empty] | 6.44 | [10 empty] | 9 | 180314.93 | 1622834.37 | 0.004057%
4.37 | Suministro e instalación de dinteles h= 10 cm, en concreto 2500 psi 20 cm | ML |  | 30.5 | [10 empty] | 116.6 | [8 empty] | 147.1 | 126115.94 | 18551654.77 | 0.04638%
4.38 | Suministro e instalación de dinteles h= 10 cm, en concreto 2500 psi 25 cm | ML |  | 32.34 | [8 empty] | 111.68 |  | 126.55 | [8 empty] | 270.57 | 129433.71 | 35020878.91 | 0.08755%
4.39 | Suministro e instalación de dinteles h= 10 cm, en concreto 2500 psi 30 cm | ML | [12 empty] | 99.8 | [8 empty] | 99.8 | 132751.47 | 13248596.71 | 0.03312%
4.40 | Suministro e instalación de dinteles h= 10 cm, en concreto 2500 psi 40 cm | ML |  | 6.2 | [19 empty] | 6.2 | 139387 | 864199.4 | 0.00216%
4.41 | Suministro e instalación de Mampostería en bloque Muros 12 cm. | M2 | [21 empty] | 714.57 | 69297.68 | 49518043.2 | 0.1238%
4.42 | Suministro e instalación de Mampostería en bloque Muros 20 cm. | M2 | [21 empty] | 2863.18 | 127430.48 | 364856401.73 | 0.9121%
4.43 | Suministro e instalación de Mampostería en bloque Muros 25 cm. | M2 | [21 empty] | 1571.4 | 153163.37 | 240680919.62 | 0.6017%
4.44 | Suministro e instalación de Mampostería en bloque Muros 30 cm. | M2 | [21 empty] | 902.63 | 183026.79 | 165205471.46 | 0.413%
4.45 | Suministro e instalación de Mampostería en bloque Muros 40 cm. | M2 | [21 empty] | 105.44 | 243257.23 | 25649042.33 | 0.06412%
5 | PAÑETES, AFINADOS E IMPERMEABILIZACIONES | [25 empty] | 0%
5.0 | Suministro e instalacion de Pañete impermeabilizado liso interiores 1:3 incluye filos y dilataciones. Espesor de 2 cm | M2 |  | 132.692 | [8 empty] | 896.72 |  | 3268.69 | [8 empty] | 4298.1 | 37230 | 160018263 | 0.4%
5.1 | Suministro e instalación de Pañete impermeabilizado fachadas 1:3 incluye filos y dilataciones. Espesor de 2 cm, bordes de vanos | ML |  | 288.14 | [8 empty] | 327.4 |  | 1478 | [8 empty] | 2093.54 | 26450 | 55374133 | 0.1384%
5.2 | Suministro e instalación de Pañete liso muros interiores 1:3. Espesor de 2cm | M2 |  | 1384.242 |  |  | 57.51 | [5 empty] | 1098.63 |  | 4297.49 | [8 empty] | 6837.87 | 34072 | 232979906.64 | 0.5824%
5.3 | Suministro e instalación de Pañete impermeabilizado liso fachadas 1:3 incluye filos y dilataciones. Espesor de 2 cm | M2 |  | 667.81 |  |  | 68.06 | [5 empty] | 963.57 |  | 4746.22 | [8 empty] | 6445.66 | 38110 | 245644102.6 | 0.6141%
5.4 | Suministro e instalación de Pañete liso muros interiores 1:3 incluye filos y dilataciones e= 2cm, bordes de vanos | ML |  | 148.5 | [8 empty] | 195 |  | 747.8 | [8 empty] | 1091.3 | 26420 | 28832146 | 0.07208%
5.10 | Suministro e instalación de afinado liso para pisos, escalera y cubierta e max. 5cm | M2 |  | 1109.5 | [8 empty] | 1467.62 |  | 3489.5 | [8 empty] | 6066.62 | 30602 | 185650705.24 | 0.4641%
5.11 | Suministro e instalación de impermeabilización de superficies en cubierta de tráfico moderado mediante membrana líquida de poliuretano bicomponente, incluye imprimante, riego de arena de cuarzo, acabado de protección, bordes sellados, traslapos de 5cm mínimo. | M2 |  | 400.16 | [8 empty] | 576.05 |  | 1281.2 | [8 empty] | 2257.41 | 152065.4 | 343273954.61 | 0.8582%
5.13 | Suministro e instalación de aislamiento termico para muros y cubierta (poliestireno expandido e: 2") | M2 |  | 360.64 | [8 empty] | 281.89 |  | 664.63 | [8 empty] | 1307.16 | 59491.42 | 77764804.57 | 0.1944%
5.15 | Suministro e instalacion de pañete en granito proyectado | M2 | [21 empty] | 25 | 79477.76 | 1986944 | 0.004967%
6 | INSTALACIONES HIDROSANITARIAS | [25 empty] | 0%
6.1. | RED DE SUMINISTRO | [25 empty] | 0%
6.1.2 | SUMINISTRO E INSTALACION TUBERIA Y ACCESORIOS PVC-P 3" RDE-13.5 TIPO 1, GRADO 1. (INCLUYE ACCESORIOS, ADITAMENTOS) | ML | [10 empty] | 115.05 |  | 73.29 | [8 empty] | 279.06 | 120701.86 | 33683061.05 | 0.08421%
6.1.3 | SUMINISTRO E INSTALACION TUBERIA Y ACCESORIOS PVC-P RDE-21 2-1/2" (INCLUYE ACCESORIOS, SOPORTES Y ADITAMENTOS) | ML | [8 empty] | 205.72 |  | 41.51 |  | 122.85 | [8 empty] | 164.36 | 81387.65 | 13376874.15 | 0.03344%
6.1.4 | SUMINISTRO E INSTALACION TUBERIA Y ACCESORIOS PVC-P RDE-21 2" (INCLUYE ACCESORIOS, SOPORTES Y ADITAMENTOS) | ML | [12 empty] | 59.21 | [8 empty] | 118.42 | 47486.14 | 5623308.7 | 0.01406%
6.1.5 | SUMINISTRO E INSTALACION TUBERIA Y ACCESORIOS PVC-P RDE-21 1-1/2" (INCLUYE ACCESORIOS, SOPORTES Y ADITAMENTOS) | ML |  | 13 | [8 empty] | 37.27 |  | 131.38 | [8 empty] | 190.04 | 44498.86 | 8456563.35 | 0.02114%
6.1.6 | SUMINISTRO E INSTALACION TUBERIA Y ACCESORIOS PVC-P RDE-21 1-1/4" (INCLUYE ACCESORIOS, SOPORTES Y ADITAMENTOS) | ML |  | 11.25 | [8 empty] | 19 |  | 86.5 | [8 empty] | 166.29 | 34229.58 | 5692036.86 | 0.01423%
6.1.7 | SUMINISTRO E INSTALACION TUBERIA Y ACCESORIOS PVC-P RDE-21 1" (INCLUYE ACCESORIOS, SOPORTES Y ADITAMENTOS) | ML | [12 empty] | 30.72 | [8 empty] | 92.16 | 25251.3 | 2327159.81 | 0.005818%
6.1.8 | SUMINISTRO E INSTALACION TUBERIA Y ACCESORIOS PVC-P RDE-13.5 3/4" (INCLUYE ACCESORIOS, SOPORTES Y ADITAMENTOS) | ML |  | 9.71 | [8 empty] | 64.29 |  | 346.58 | [8 empty] | 785.74 | 22339.81 | 17553282.31 | 0.04388%
6.1.9 | SUMINISTRO E INSTALACION TUBERIA Y ACCESORIOS PVC-P RDE-9 1/2" (INCLUYE ACCESORIOS, SOPORTES Y ADITAMENTOS) | ML |  | 9.92 | [8 empty] | 8.68 |  | 17.9 | [8 empty] | 233.27 | 19653.32 | 4584529.96 | 0.01146%
6.1.10 | SUMINISTRO E INSTALACION PUNTO HIDRAULICO PVC-P DUCHA 1/2" | UN |  | 2 | [10 empty] | 8 | [8 empty] | 38 | 54488.85 | 2070576.3 | 0.005176%
6.1.11 | SUMINISTRO E INSTALACION PUNTO HIDRAULICO PVC-P ORINAL / DUCHA / LAVAMANOS 3/4" | UN | [10 empty] | 52 |  | 40 | [8 empty] | 252 | 55311.35 | 13938460.2 | 0.03485%
6.1.12 | SUMINISTRO E INSTALACION PUNTO HIDRAULICO PVC-P LAVAMANOS / LAVAPLATOS / POCETA / ASEO 1/2" | UN |  | 3 | [8 empty] | 6 |  | 13 | [8 empty] | 77 | 51011.36 | 3927874.72 | 0.00982%
6.1.13 | SUMINISTRO E INSTALACION PUNTO HIDRAULICO PVC-P SANITARIO DE TANQUE 1/2" | UN |  | 2 | [10 empty] | 8 | [8 empty] | 50 | 46811.35 | 2340567.5 | 0.005851%
6.1.14 | SUMINISTRO E INSTALACION PUNTO HIDRAULICO PVC-P SANITARIO FLUXOMETRO 1-1/4" | UN |  | 2 | [8 empty] | 22 |  | 80 | [8 empty] | 107 | 77516.34 | 8294248.38 | 0.02074%
6.1.16 | SUMINISTRO E INSTALACIÓN REGISTRO PESADO CORTINA TIPO RED WHITE ROSCAR 1-1/2" | UN | [10 empty] | 11 | [10 empty] | 51 | 296185.66 | 15105468.66 | 0.03776%
6.1.17 | SUMINISTRO E INSTALACIÓN REGISTRO PESADO CORTINA TIPO RED WHITE ROSCAR 1-1/4" | UN |  | 2 | [10 empty] | 1 | [8 empty] | 5 | 236685.66 | 1183428.3 | 0.002959%
6.1.18 | SUMINISTRO E INSTALACIÓN REGISTRO PESADO CORTINA TIPO RED WHITE ROSCAR 1" | UN | [21 empty] | 1 | 188685.66 | 188685.66 | 0.0004717%
6.1.19 | SUMINISTRO E INSTALACIÓN REGISTRO PESADO CORTINA TIPO RED WHITE ROSCAR 3/4" | UN |  | 2 | [8 empty] | 1 |  | 9 | [8 empty] | 14 | 139568.52 | 1953959.28 | 0.004885%
6.1.20 | SUMINISTRO E INSTALACIÓN REGISTRO PESADO CORTINA TIPO RED WHITE ROSCAR 1/2" | UN |  | 2 | [8 empty] | 3 |  | 1 | [8 empty] | 44 | 119714.59 | 5267441.96 | 0.01317%
6.1.21 | SUMINISTRO E INSTALACIÓN VALVULA DE PURGA 3/4" | UN |  | 1 | [8 empty] | 3 |  | 10 | [8 empty] | 4 | 168971.31 | 675885.24 | 0.00169%
6.1.22 | SUMINISTRO E INSTALACION TUBERIA Y ACCESORIOS PVC-P 4" RDE-21 TIPO 1, GRADO 1. (INCLUYE ACCESORIOS, ADITAMENTOS) | ML | [21 empty] | 187 | 144842.22 | 27085495.14 | 0.06771%
6.1.23 | SUMINISTRO E INSTALACIÓN VALVULA DE PURGA 1" | UN | [21 empty] | 11 | 246231.77 | 2708549.47 | 0.006771%
6.1.24 | SUMINISTRO E INSTALACIÓN VALVULA DE PURGA 1/2" | UN | [21 empty] | 10 | 123115.89 | 1231158.9 | 0.003078%
6.1.25 | SUMINISTRO E INSTALACIÓN MEDIDOR TOTALIZADOR 1-1/2" - INCLUYE CAJILLA DE PISO, REGISTROS DE CORTE ENTRADA Y SALIDA, ACCESORIOS Y TRAMOS DE TUBERÍA AL INTERIOR DE LA CAJILLA. | UN | [21 empty] | 1 | 692083.33 | 692083.33 | 0.00173%
6.1.26 | SUMINISTRO E INSTALACIÓN MEDIDOR TOTALIZADOR 2-1/2" - INCLUYE CAJILLA DE PISO, REGISTROS DE CORTE ENTRADA Y SALIDA, ACCESORIOS Y TRAMOS DE TUBERÍA AL INTERIOR DE LA CAJILLA. | UN | [21 empty] | 2 | 942125 | 1884250 | 0.004711%
6.1.27 | SUMINISTRO E INSTALACIÓN MEDIDOR TOTALIZADOR 3" - INCLUYE CAJILLA DE PISO, REGISTROS DE CORTE ENTRADA Y SALIDA, ACCESORIOS Y TRAMOS DE TUBERÍA AL INTERIOR DE LA CAJILLA. | UN | [21 empty] | 1 | 1135583.33 | 1135583.33 | 0.002839%
6.2. | RED AGUAS RESIDUALES | [25 empty] | 0%
6.2.1 | SUMINISTRO E INSTALACIÓN TUBERÍA Y ACCESORIOS PVC-S 4" (INCLUYE SOPORTE, ACCESORIOS Y ADITAMENTOS) | ML |  | 10.29 | [8 empty] | 88.55 |  | 334.27 | [8 empty] | 730.98 | 76944.49 | 56244883.3 | 0.1406%
6.2.2 | SUMINISTRO E INSTALACIÓN TUBERÍA Y ACCESORIOS PVC-S 3" (INCLUYE SOPORTE, ACCESORIOS Y ADITAMENTOS) | ML | [10 empty] | 89.96 |  | 361.94 | [8 empty] | 461.79 | 65861.16 | 30414025.08 | 0.07604%
6.2.3 | SUMINISTRO E INSTALACIÓN TUBERÍA Y ACCESORIOS PVC-S 2" (INCLUYE SOPORTE, ACCESORIOS Y ADITAMENTOS) | ML |  | 10.38 | [8 empty] | 20.32 |  | 30.14 | [8 empty] | 190.89 | 54552.83 | 10413589.72 | 0.02603%
6.2.6 | SUMINISTRO E INSTALACIÓN TUBERÍA Y ACCESORIOS PVC-VENT 2" (INCLUYE SOPORTE, ACCESORIOS Y ADITAMENTOS) | ML |  | 6.35 | [8 empty] | 30.4 |  | 256.8 | [8 empty] | 495.81 | 39334.26 | 19502319.45 | 0.04876%
6.2.7 | SUMINISTRO E INSTALACIÓN SALIDA SANITARIA 4" | UN | [10 empty] | 22 |  | 89 | [8 empty] | 157 | 97145.66 | 15251868.62 | 0.03813%
6.2.8 | SUMINISTRO E INSTALACIÓN SALIDA SANITARIA 3" | UN | [10 empty] | 19 |  | 120 | [8 empty] | 78 | 65761.39 | 5129388.42 | 0.01282%
6.2.9 | SUMINISTRO E INSTALACIÓN SALIDA SANITARIA 2" | UN |  | 4 | [8 empty] | 16 |  | 93 | [8 empty] | 114 | 51019.61 | 5816235.54 | 0.01454%
6.2.10 | SUMINISTRO E INSTALACIÓN SALIDA SANITARIA SIFÓN 2" | UN |  | 8 | [8 empty] | 4 |  | 18 | [8 empty] | 108 | 71811.39 | 7755630.12 | 0.01939%
6.2.11 | SUMINISTRO E INSTALACIÓN SALIDA SANITARIA SIFÓN 3" | UN | [10 empty] | 51 |  | 201 | [8 empty] | 256 | 98419.61 | 25195420.16 | 0.06299%
6.2.12 | SUMINISTRO E INSTALACION TUBERIA Y ACCESORIOS PVC-ALC 110mm | ML |  | 7 | [8 empty] | 47.21 |  | 24 | [8 empty] | 295.3 | 88061.39 | 26004528.47 | 0.06501%
6.2.13 | SUMINISTRO E INSTALACION TUBERIA Y ACCESORIOS PVC-ALC 160mm | ML | [12 empty] | 69.26 | [8 empty] | 108.6 | 127611.39 | 13858596.95 | 0.03465%
6.2.14 | SUMINISTRO E INSTALACION TUBERIA Y ACCESORIOS PVC-ALC 200mm | ML | [21 empty] | 214.2 | 134264.47 | 28759449.47 | 0.0719%
6.2.15 | SUMINISTRO E INSTALACION TUBERIA Y ACCESORIOS PVC-ALC 250mm | ML | [21 empty] | 112 | 158203.54 | 17718796.48 | 0.0443%
6.2.16 | CONSTRUCCION CAJA DE INSPECCIÓN 60X60cm H mäx:1.0m | UN |  | 1 | [10 empty] | 8 | [8 empty] | 36 | 999354.25 | 35976753 | 0.08994%
6.2.17 | CONSTRUCCION CAJA DE INSPECCIÓN 80X80cm H mäx:1.5m | UN | [12 empty] | 3 | [8 empty] | 13 | 1379595.91 | 17934746.83 | 0.04484%
6.2.18 | CONSTRUCCION CAJA DE INSPECCIÓN 100X100cm H mäx:2.0m | UN | [10 empty] | 3 |  | 8 | [8 empty] | 11 | 1828902.52 | 20117927.72 | 0.05029%
6.2.19 | POZO DE INSPECCCION CILINDRICO DIAMETRO INTERNO 1.20M, PLACA DE FONDO Y TAPA SUPERIOR EN CONCRETO f´c=21MPa. MUROS EN MAMPOSTERIA TOLETE MACIZO. ALTURA VARIABLE ENTRE 1.20M Y 2.50M. CON ESCALERA DE GATO Y TAPA EN POLICONCRETO NO RECICLABLE HOMOLOGADAS | UN | [21 empty] | 9 | 4210680.48 | 37896124.32 | 0.09474%
6.2.20 | EXCAVACION MANUAL EN MATERIAL COMUN SIN CLASIFICAR. INCLUYE TRASIEGO, REPALEO Y DISPOSICION FINAL | M3 |  | 1.48 | [6 empty] | 13.32 |  | 22.61 |  | 38.66 | [5 empty] | 34.71 |  |  | 2323.15 | 64288.68 | 149352246.94 | 0.3734%
6.2.21 | RELLENO CON MATERIAL PROVENIENTE DE LA EXCAVACION. INCLUYE COMPACTACION | M3 |  | 0.74 | [6 empty] | 6.66 |  | 11.3 |  | 19.33 | [5 empty] | 17.35 |  |  | 909.9 | 48684.77 | 44298272.22 | 0.1107%
6.2.22 | RELLENO CON ARENA PARA TAPAR TUBERIAS ENTERRADAS. INCLUYE COMPACTACION MANUAL | M3 |  | 0.74 | [6 empty] | 6.66 |  | 11.3 |  | 19.33 | [5 empty] | 17.35 |  |  | 776.69 | 141364.12 | 109796098.36 | 0.2745%
6.3. | RED AGUAS LLUVIAS | [25 empty] | 0%
6.3.2 | SUMINISTRO E INSTALACIÓN PVC-S 4" COLECTORES Y BAJANTES (INCLUYE SOPORTE, ACCESORIOS Y ADITAMENTOS) | ML |  | 19.7 | [8 empty] | 72.7 |  | 184.41 | [8 empty] | 432.06 | 74627.83 | 32243700.23 | 0.08061%
6.3.3 | SUMINISTRO E INSTALACIÓN PVC-S 3" COLECTORES Y BAJANTES (INCLUYE SOPORTE, ACCESORIOS Y ADITAMENTOS) | ML |  | 63.95 | [8 empty] | 91 |  | 150.47 | [8 empty] | 393.64 | 60577.83 | 23845857 | 0.05961%
6.3.4 | SUMINISTRO E INSTALACIÓN SALIDA SANITARIA SIFÓN 4" (INCLUYE TRAGANTE TIPO CUPULA) | UN | [12 empty] | 2 | [8 empty] | 10 | 174545.66 | 1745456.6 | 0.004364%
6.3.5 | SUMINISTRO E INSTALACIÓN SALIDA SANITARIA SIFÓN 3" (INCLUYE TRAGANTE TIPO CUPULA) | UN |  | 12 | [8 empty] | 22 |  | 35 | [8 empty] | 89 | 107761.39 | 9590763.71 | 0.02398%
6.3.6 | SUMINISTRO E INSTALACION TUBERIA Y ACCESORIOS PVC-ALC 110mm | ML | [21 empty] | 98.7 | 88061.39 | 8691659.19 | 0.02173%
6.3.7 | SUMINISTRO E INSTALACION TUBERIA Y ACCESORIOS PVC-ALC 160mm | ML | [10 empty] | 72.89 |  | 133.4 | [8 empty] | 206.29 | 127611.39 | 26324953.64 | 0.06581%
6.3.8 | SUMINISTRO E INSTALACION TUBERIA Y ACCESORIOS PVC-ALC 200mm | ML | [12 empty] | 16 | [8 empty] | 369.72 | 134264.47 | 49640259.85 | 0.1241%
6.3.9 | SUMINISTRO E INSTALACION TUBERIA Y ACCESORIOS PVC-ALC 250mm | ML | [21 empty] | 19.8 | 158203.54 | 3132430.09 | 0.007831%
6.3.10 | SUMINISTRO E INSTALACION TUBERIA Y ACCESORIOS PVC-ALC 315mm | ML | [21 empty] | 199.5 | 222662.85 | 44421238.58 | 0.1111%
6.3.11 | SUMINISTRO E INSTALACION TUBERIA Y ACCESORIOS PVC-ALC 355mm | ML | [21 empty] | 131.5 | 279411.18 | 36742570.17 | 0.09186%
6.3.12 | SUMINISTRO E INSTALACION TUBERIA Y ACCESORIOS PVC-ALC 400mm | ML | [21 empty] | 55 | 529216.64 | 29106915.2 | 0.07277%
6.3.17 | CONSTRUCCION CAJA DE INSPECCIÓN 60X60cm H mäx:1.0m | UN |  | 1 | [8 empty] | 4 | [10 empty] | 5 | 940626.01 | 4703130.05 | 0.01176%
6.3.18 | CONSTRUCCION CAJA DE INSPECCIÓN 80X80cm H mäx:1.5m | UN |  | 1 | [8 empty] | 2 |  | 8 | [8 empty] | 17 | 1320867.67 | 22454750.39 | 0.05614%
6.3.19 | POZO DE INSPECCCION CILINDRICO DIAMETRO INTERNO 1.20M, PLACA DE FONDO Y TAPA SUPERIOR EN CONCRETO f´c=21MPa. MUROS EN MAMPOSTERIA TOLETE MACIZO. ALTURA VARIABLE ENTRE 1.20M Y 2.50M. CON ESCALERA DE GATO Y TAPA EN POLICONCRETO NO RECICLABLE HOMOLOGADAS | UN | [21 empty] | 14 | 3790811.04 | 53071354.56 | 0.1327%
6.3.20 | SUMIDERO FUNDIDO EN SITIO SL-100 ALTURA HASTA 2.0, INCLUYE ACERO DE REFUERZO, REJILLA Y TAPA. INCLUYE EXCAVACION MANUAL | UN | [21 empty] | 24 | 3899505.7 | 93588136.8 | 0.234%
6.3.21 | SUMINISTRO E INSTALACION TUBERIA Y ACCESORIOS PVC-ALC 450mm | ML | [21 empty] | 66.8 | 687981.62 | 45957172.22 | 0.1149%
6.3.22 | SUMINISTRO E INSTALACION TUBERIA Y ACCESORIOS PVC-ALC 24" | ML | [21 empty] | 75.2 | 899668.28 | 67655054.66 | 0.1691%
6.4. | INSTALACION DE EQUIPOS AGUA POTABLE | [25 empty] | 0%
6.4.3 | INSTALACION DE EQUIPO DE PRESION CON CAUDAL=10.93 l/s, PRESION=66.07 PSI, POTENCIA=11.09 HP. INCLUYE TODOS LOS ADITAMENTOS NECESARIOS QUE SE REQUIERAN PARA SU CORRECTO FUNCIONAMIENTO. INCLUYE TODA LA TUBERIA AL INTERIOR DEL CUARTO DE BOMBAS HASTA ENTREGA A RED. BOMBA PARA TANQUE 3 | UN | [15 empty] | 1 | [5 empty] | 1 | 7806100.33 | 7806100.33 | 0.01952%
6.4.4 | Instalación de equipo de bombeo compuesto por dos bombas sumergibles. Incluye tablero de control, interconexiones eléctricas y de control, flotadores eléctricos para control de encendidos y nivel maximo de aguas, sirena de emergencia. Requerimiento de punto de operación: Caudal: 5,0 lps - Cabeza dinamica: 12,0 psi. - Potencia Teorica estimada: 1,5HP C/uno | UN | [21 empty] | 1 | 12673450 | 12673450 | 0.03168%
7 | INSTALACIONES RED CONTRA INCENDIO | [25 empty] | 0%
7.2 | REDES PROTECCIÓN CONTRA INCENDIOS URBANISMO | [25 empty] | 0%
7.2.1 | Tubería PVC-C900 Listada y Aprobada UL/FM unión mecánica diámetro 6" - Incluye accesorios y restrictores de movimiento Serie 1200 UL/FM | ML | [21 empty] | 297 | 892489.11 | 265069265.67 | 0.6627%
7.2.2 | Tubería PVC-C900 Listada y Aprobada UL/FM unión mecánica diámetro 4" - Incluye accesorios y restrictores de movimiento Serie 1200 UL/FM | ML | [21 empty] | 175 | 641039.14 | 112181849.5 | 0.2805%
7.2.3 | Suministro e instalación de brida de transición PVC-C900 a Acero Carbón diámetro 4" | UN | [21 empty] | 10 | 1800195.85 | 18001958.5 | 0.045%
7.2.4 | Hidrante tipo poste bridado diámetro 4" compuesto por una salida de 4-1/2" x dos salidas de 2-1/2" - Incluye kit de nivelación y brida de transición | UN | [21 empty] | 2 | 6837811.45 | 13675622.9 | 0.03419%
7.3 | REDES PROTECCIÓN CONTRA INCENDIOS EN EDIFICACIONES | [25 empty] | 0%
7.3.1 | Suministro e instalación de tubería acero cárbon ranurada Ø4" sch 10 - Incluye accesorios acero carbón, straps, acoples ranurados y soportería convencional certificada UL/FM | ML | [21 empty] | 149.9 | 124200.09 | 18617593.49 | 0.04654%
7.3.2 | Suministro e instalación de tubería acero cárbon ranurada Ø3" sch 10 - Incluye accesorios acero carbón, straps, acoples ranurados y soportería convencional certificada UL/FM | ML | [21 empty] | 80.6 | 130959.11 | 10555304.27 | 0.02639%
7.3.3 | Suministro e instalación de tubería acero cárbon ranurada Ø2-1/2" sch 10 - Incluye accesorios acero carbón, straps, acoples ranurados y soportería convencional certificada UL/FM | ML | [21 empty] | 403.1 | 88259.69 | 35577481.04 | 0.08894%
7.3.4 | Suministro e instalación de tubería acero cárbon ranurada Ø2" sch 10 - Incluye accesorios acero carbón, straps, acoples ranurados y soportería convencional certificada UL/FM | ML | [21 empty] | 599.7 | 85589.55 | 51328053.14 | 0.1283%
7.3.5 | Suministro e instalación de tubería acero cárbon ranurada Ø1-1/2" sch 10 - Incluye accesorios acero carbón, straps, acoples ranurados y soportería convencional certificada UL/FM | ML | [21 empty] | 323.4 | 69817.19 | 22578879.25 | 0.05645%
7.3.6 | Suministro e instalación de tubería acero cárbon ranurada Ø1-1/4" sch 10 - Incluye accesorios acero carbón, straps, acoples ranurados y soportería convencional certificada UL/FM | ML | [21 empty] | 335.6 | 66860.84 | 22438497.9 | 0.0561%
7.3.7 | Suministro e instalación de tubería acero cárbon ranurada Ø1" sch 40 - Incluye accesorios acero carbón roscados y soportería convencional certificada UL/FM | ML | [21 empty] | 101.9 | 59844.86 | 6098191.23 | 0.01525%
7.3.8 | Suministro e instalación junta flexible metálica bridada Ø4" | UN | [21 empty] | 4 | 1473557.64 | 5894230.56 | 0.01474%
7.3.9 | Suministro e instalación junta flexible metálica bridada Ø3" | UN | [21 empty] | 2 | 1073595.92 | 2147191.84 | 0.005368%
7.3.10 | Suministro e instalación junta flexible metálica bridada Ø2-1/2" | UN | [21 empty] | 14 | 875595.92 | 12258342.88 | 0.03065%
7.3.11 | Suministro e instalación junta flexible metálica bridada Ø2" | UN | [21 empty] | 11 | 771595.92 | 8487555.12 | 0.02122%
7.3.12 | Suministro e instalación de soporte sismo resistente dos vías longitudinal UL/FM Ø4" | UN | [21 empty] | 19 | 151368.67 | 2876004.73 | 0.00719%
7.3.13 | Suministro e instalación de soporte sismo resistente dos vías transversal UL/FM Ø4" | UN | [21 empty] | 19 | 104958.67 | 1994214.73 | 0.004986%
7.3.14 | Suministro e instalación de soporte sismo resistente dos vías longitudinal UL/FM Ø3" | UN | [21 empty] | 10 | 137326.67 | 1373266.7 | 0.003433%
7.3.15 | Suministro e instalación de soporte sismo resistente dos vías transversal UL/FM Ø3" | UN | [21 empty] | 10 | 103173.67 | 1031736.7 | 0.002579%
7.3.16 | Suministro e instalación de soporte sismo resistente dos vías longitudinal UL/FM Ø2-1/2" | UN | [21 empty] | 27 | 153629.67 | 4148001.09 | 0.01037%
7.3.17 | Suministro e instalación de soporte sismo resistente dos vías transversal UL/FM Ø2-1/2" | UN | [21 empty] | 27 | 113526.67 | 3065220.09 | 0.007663%
7.3.18 | Suministro e instalación de soporte sismo resistente cuatro vías UL/FM Ø4" | UN | [21 empty] | 10 | 144942.67 | 1449426.7 | 0.003624%
7.3.19 | Suministro de rociador tipo pendent/upright K=5,6 UL/FM respuesta rapida, temperatura de acción convencional | UN | [21 empty] | 405 | 92323.22 | 37390904.1 | 0.09348%
7.3.20 | Punto hidráulico de rociador tipo pendent/upright K=5,6 UL/FM - Incluye tubería A.C. roscada sch 40 Ø1" y copa reducida roscada Ø1" x Ø1/2" | UN | [21 empty] | 405 | 125031.92 | 50637927.6 | 0.1266%
7.3.21 | Montaje de rociador - Incluye suministro e instalación de escudo embellecedor cromado | UN | [21 empty] | 405 | 140295.74 | 56819774.7 | 0.142%
7.3.22 | Suministro e instalación de estación de prueba y control UL/FM Ø2-1/2", incluye cheque amortiguado ranurado, sensor de flujo, manometros, válvula mariposa supervisada, válvula de drenaje, accesorios, acoples y demás para su correcta ejecución. | UN | [21 empty] | 18 | 6512386.67 | 117222960.06 | 0.2931%
7.3.23 | Suministro e instalación de siamesa de inyección UL/FM Ø4" x Ø2-1/2" x Ø2-1/2" - incluye cheque amortiguado Ø4" según detalles de instalación. | UN | [21 empty] | 1 | 2554824.74 | 2554824.74 | 0.006387%
7.3.24 | Suministro e instalación de gabinete contra incendio Tipo III, incluye válvula angular en bronce Ø2-1/2" UL/FM, válvula angular en bronce Ø1-1/2" UL/FM, manguera gabinetera con boquilla de chorro y niebla UL/FM, llave spanner, hacha pico, canastilla para manguera, extintor universal de 20lb, vidrio de seguridad y señalización. | UN | [21 empty] | 27 | 3649015.73 | 98523424.71 | 0.2463%
7.3.25 | Suministro e instalación de válvula expulsora de aire listada y aprobada UL/FM Ø1" | UN | [21 empty] | 10 | 479814.7 | 4798147 | 0.012%
7.4 | EQUIPOS REDES E INSTRUMENTACIÓN EN CUARTO DE MÁQUINAS | [25 empty] | 0%
7,4,1 | Suministro e instalación de tubería acero cárbon ranurada Ø6" sch 40 - Incluye accesorios acero carbón, acoples ranurados y soportería convencional certificada UL/FM | ML | [21 empty] | 18 | 366000.75 | 6588013.5 | 0.01647%
7,4,2 | Suministro e instalación de tubería acero cárbon ranurada Ø4" sch 40 - Incluye accesorios acero carbón, acoples ranurados y soportería convencional certificada UL/FM | ML | [21 empty] | 4 | 184342.68 | 737370.72 | 0.001843%
7,4,3 | Suministro e instalación de tubería acero cárbon ranurada Ø2" sch 40 - Incluye accesorios acero carbón, acoples ranurados y soportería convencional certificada UL/FM | ML | [21 empty] | 12 | 95498.84 | 1145986.08 | 0.002865%
7,4,4 | Suministro e instalación de placa anti vórtice en material de Acero Carbón Ø6" 0.4m x 0.4m | UN | [21 empty] | 1 | 655735.61 | 655735.61 | 0.001639%
7,4,5 | Suministro e instalación de niple pasamuros bridado en material de Acero Inoxidable Ø6" Incluye ruana 0.3m x 0.3m | UN | [21 empty] | 1 | 804273.21 | 804273.21 | 0.002011%
7,4,6 | Suministro e instalación de niple pasamuros bridado en material de Acero Inoxidable Ø4" Incluye ruana 0.3m x 0.3m | UN | [21 empty] | 2 | 719553.28 | 1439106.56 | 0.003598%
7,4,7 | Suministro e instalación de brida plana Acero Carbón UL/FM Ø6" | UN | [21 empty] | 6 | 186662.28 | 1119973.68 | 0.0028%
7,4,8 | Suministro e instalación de válvula de vástago ascendente OS&Y UL/FM Ø6" | UN | [21 empty] | 2 | 1984446.4 | 3968892.8 | 0.009922%
7,4,9 | Suministro e instalación de cheque amortiguado ranurado UL/FM Ø6" | UN | [21 empty] | 1 | 980846.01 | 980846.01 | 0.002452%
7,4,10 | Suministro e instalación de unión flexitalica Ø6" | UN | [21 empty] | 1 | 94222.08 | 94222.08 | 0.0002356%
7,4,11 | Suministro e instalación de sensor de flujo UL/FM Ø6" | UN | [21 empty] | 1 | 693832.99 | 693832.99 | 0.001735%
7,4,12 | Suministro e instalación de caudalímetro certificado UL/FM Ø4" | UN | [21 empty] | 1 | 2742601.36 | 2742601.36 | 0.006857%
7,4,13 | Suministro e instalación de válvula mariposa supervisada ranurada UL/FM Ø6" | UN | [21 empty] | 2 | 982402.01 | 1964804.02 | 0.004912%
7,4,14 | Suministro e instalación de válvula mariposa supervisada ranurada UL/FM Ø4" | UN | [21 empty] | 3 | 896722.01 | 2690166.03 | 0.006725%
7,4,15 | Suministro e instalación de cabezal de pruebas certificado UL/FM Ø6" - Incluye tres salidas con válvula angular de Ø 2-1/2" | UN | [21 empty] | 1 | 1039014.05 | 1039014.05 | 0.002598%
7,4,16 | Suministro e instalación de válvula de alivio certificada UL/FM Ø4" | UN | [21 empty] | 1 | 1325414.38 | 1325414.38 | 0.003314%
7,4,17 | Suministro e instalación de registro de corte tipo cortina p/d bronce Ø2" | UN | [21 empty] | 2 | 217881.16 | 435762.32 | 0.001089%
7,4,18 | Suministro e instalación de cheque tipo cortina bronce Ø2" | UN | [21 empty] | 1 | 438460.18 | 438460.18 | 0.001096%
7,4,19 | Suministro e instalación de soporte sismo resistente cuatro vías UL/FM Ø6" | UN | [21 empty] | 2 | 207079.55 | 414159.1 | 0.001035%
7,4,20 | Suministro e instalación de soporte sismo resistente dos vías longitudinal UL/FM Ø6" | UN | [21 empty] | 3 | 168260.35 | 504781.05 | 0.001262%
7,4,21 | Suministro e instalación de soporte sismo resistente dos vías transversal UL/FM Ø6" | UN | [21 empty] | 3 | 163442.6 | 490327.8 | 0.001226%
7,4,22 | Suministro e instalación de tubería cobre tipo m Ø1/2" - Incluye accesorios cobre y soportería isofónica | ML | [21 empty] | 12 | 38556.73 | 462680.76 | 0.001157%
7,4,23 | Suministro e instalación de registro de corte tipo cortina p/d bronce Ø1/2" | UN | [21 empty] | 8 | 91735.61 | 733884.88 | 0.001835%
7,4,24 | Suministro e instalación de registro de corte tipo cortina p/d bronce Ø1/2" | UN | [21 empty] | 4 | 63603.64 | 254414.56 | 0.000636%
7,4,25 | Suministro e instalación de manómetro de glicerina certificado dial Ø2" 0-300PSI | UN | [21 empty] | 4 | 132515.35 | 530061.4 | 0.001325%
7.5 | INSTALACION EQUIPO RCI | [25 empty] | 0%
7,5,1 | instalación y puesta en marcha de Equipo de Bombeo RCI, compuesto por bomba líder tipo carcasa partida motor eléctrico con cumplimiento de norma NFPA-20 y certificación UL/FM, acompañada de bomba tipo jockey vertical en línea multietapas. Incluye tableros de control UL/FM, tablero de transferencia, interconexiones eléctricas y de control, caudalímetro, cabezal de pruebas y demás requerimientos normativos. Requerimiento de punto de operación bomba líder: caudal: 750 gpm - cabeza dinámica: 145 psi. - potencia teórica estimada: 100,0HP Requerimiento de punto de operación bomba jockey: caudal: 1,42 lps - cabeza dinámica: 155 psi. - potencia teórica estimada: 5,0HP | UN | [21 empty] | 1 | 12370123.67 | 12370123.67 | 0.03093%
8 | INSTALACIONES ELECTRICAS | [25 empty] | 0%
8.1 | ALIMENTADORES BAJA TENSION Y CANALIZACION | [25 empty] | 0%
8.1.1 | SUMINISTRO Y TENDIDO DE CABLE DE COBRE AWG 3N8 FASES + 1N8 NEUTRO + 1N8 TIERRA, INCLUYE TODO LO NECESARIO PARA SU CORRECTA INSTALACIÓN Y FUNCIONAMIENTO | ML |  | 15 |  |  | 15 | [5 empty] | 45 |  | 13 | [8 empty] | 88 | 61658.55 | 5425952.4 | 0.01356%
8.1.2 | SUMINISTRO Y TENDIDO DE CABLE DE COBRE AWG 3N8 FASES + 1N8 TIERRA, INCLUYE TODO LO NECESARIO PARA SU CORRECTA INSTALACIÓN Y FUNCIONAMIENTO | ML |  | 30 | [19 empty] | 30 | 56256.05 | 1687681.5 | 0.004219%
8.1.3 | SUMINISTRO Y TENDIDO DE CABLE DE COBRE AWG 1N8 FASE + 1N8 NEUTRO + 1N8 TIERRA, INCLUYE TODO LO NECESARIO PARA SU CORRECTA INSTALACIÓN Y FUNCIONAMIENTO | ML | [10 empty] | 10 |  | 18 | [8 empty] | 28 | 52198.81 | 1461566.68 | 0.003654%
8.1.4 | SUMINISTRO Y TENDIDO DE CABLE DE COBRE AWG 3N6 FASES + 1N6 NEUTRO + 1N8 TIERRA, INCLUYE TODO LO NECESARIO PARA SU CORRECTA INSTALACIÓN Y FUNCIONAMIENTO | ML |  | 20 |  |  |  | 0 |  |  |  |  | 112 |  | 112 | 10 | [7 empty] | 254 | 86983.81 | 22093887.74 | 0.05523%
8.1.6 | SUMINISTRO Y TENDIDO DE CABLE COBRE AWG 3N4 FASES + 1N4 NEUTRO + 1N8 TIERRA, INCLUYE TODO LO NECESARIO PARA SU CORRECTA INSTALACIÓN Y FUNCIONAMIENTO | ML |  | 30 | [8 empty] | 15 |  | 238 | [8 empty] | 283 | 109806.05 | 31075112.15 | 0.07769%
8.1.7 | SUMINISTRO Y TENDIDO DE CABLE DE COBRE AWG 3N2 FASES + 1N2 NEUTRO + 1N8 TIERRA, INCLUYE TODO LO NECESARIO PARA SU CORRECTA INSTALACIÓN Y FUNCIONAMIENTO | ML | [10 empty] | 52 |  | 52 | [8 empty] | 104 | 156763.81 | 16303436.24 | 0.04076%
8.1.8 | SUMINISTRO Y TENDIDO DE CABLE DE COBRE AWG 3N2 FASES + 1N8 TIERRA, INCLUYE TODO LO NECESARIO PARA SU CORRECTA INSTALACIÓN Y FUNCIONAMIENTO | ML |  | 65 | [19 empty] | 65 | 131791.57 | 8566452.05 | 0.02142%
8.1.9 | SUMINISTRO Y TENDIDO DE CABLE DE CABLE DE COBRE AWG 3N1/0 FASES + 1N1/0 NEUTRO + 1N6 TIERRA, INCLUYE TODO LO NECESARIO PARA SU CORRECTA INSTALACIÓN Y FUNCIONAMIENTO | ML |  | 2 | [19 empty] | 2 | 235119.33 | 470238.66 | 0.001176%
8.1.13 | SUMINISTRO Y TENDIDO DE CABLE DE COBRE AWG 3N4/0 FASES + 1N2 TIERRA, INCLUYE TODO LO NECESARIO PARA SU CORRECTA INSTALACIÓN Y FUNCIONAMIENTO | ML |  | 80 | [19 empty] | 80 | 335808.81 | 26864704.8 | 0.06716%
8.1.14 | SUMINISTRO Y TENDIDO DE CABLE DE COBRE AWG 3N(4/0) FASES + 1N(4/0) NEUTRO + 1N2 TIERRA, INCLUYE TODO LO NECESARIO PARA SU CORRECTA INSTALACIÓN Y FUNCIONAMIENTO | ML | [10 empty] | 35 |  | 35 |  | 20 | [6 empty] | 90 | 440147.61 | 39613284.9 | 0.09903%
8.1.16 | SUMINISTRO Y TENDIDO DE CABLE DE COBRE AWG 3N4(250) KCMIL FASES + 1N4(250) KCMIL NEUTRO + 1N2(2/0) TIERRA, INCLUYE TODO LO NECESARIO PARA SU CORRECTA INSTALACIÓN Y FUNCIONAMIENTO | ML | [14 empty] | 80 | [6 empty] | 80 | 1835363.14 | 146829051.2 | 0.3671%
8.1.18 | SUMINISTRO Y TENDIDO DE CABLE DE COBRE AWG 3N2(300) KCMIL FASES + 1N2(300) KCMIL NEUTRO + 1N2/0 TIERRA, TODO LO NECESARIO PARA SU CORRECTA INSTALACIÓN Y FUNCIONAMIENTO | ML | [14 empty] | 90 | [6 empty] | 90 | 1130353.14 | 101731782.6 | 0.2543%
8.1.25 | SUMINISTRO Y TENDIDO DE CABLE DE COBRE AWG 3N2(250) KCMIL FASES + 1N2(250) KCMILNEUTRO + 1N2/0 TIERRA, INCLUYE TODO LO NECESARIO PARA SU CORRECTA INSTALACIÓN Y FUNCIONAMIENTO | ML |  | 70 |  |  | 20 | [16 empty] | 90 | 951587.61 | 85642884.9 | 0.2141%
8.1.26 | SUMINISTRO Y TENDIDO DE CABLE DE COBRE AWG 3N6(500 ) KCMIL FASES + 1N6(500)KCMIL NEUTRO +1N6(1/0) TIERRA, INCLUYE ACCESORIOS Y TODO LO NECESARIO PARA SU CORRECTA INSTALACIÓN Y FUNCIONAMIENTO | ML |  | 2 | [19 empty] | 2 | 5696380.46 | 11392760.92 | 0.02848%
8.1.27 | SUMINISTRO Y TENDIDO DE CABLE DE COBRE AWG 3N4(400) KCMIL FASES + 1N4(400) KCMIL NEUTRO +1N4(1/0) TIERRA, INCLUYE ACCESORIOS Y TODO LO NECESARIO PARA SU CORRECTA INSTALACIÓN Y FUNCIONAMIENTO | ML |  | 2 | [19 empty] | 2 | 3108951.79 | 6217903.58 | 0.01554%
8.1.29 | SUMINISTRO Y TENDIDO DE CABLE DE COBRE AWG 2N4 FASES + 1N4 NEUTRO +1N8 TIERRA, INCLUYE ACCESORIOS Y TODO LO NECESARIO PARA SU CORRECTA INSTALACIÓN Y FUNCIONAMIENTO | ML | [21 empty] | 12 | 97132.91 | 1165594.92 | 0.002914%
8.1.42 | SUMINISTRO Y TENDIDO DE CABLE DE COBRE AWG 3N3/0 FASES +1N4 TIERRA, INCLUYE ACCESORIOS Y TODO LO NECESARIO PARA SU CORRECTA INSTALACIÓN Y FUNCIONAMIENTO | ML |  | 3 | [19 empty] | 3 | 275531.57 | 826594.71 | 0.002066%
8.1.48 | SUMINISTRO Y TENDIDO DE CABLE DE COBRE AWG 3N4(350) KCMIL FASES + 1N4(350) KCMIL NEUTRO +1N4/0 TIERRA, INCLUYE ACCESORIOS Y TODO LO NECESARIO PARA SU CORRECTA INSTALACIÓN Y FUNCIONAMIENTO | ML |  | 4 | [19 empty] | 4 | 2539823.14 | 10159292.56 | 0.0254%
8.1.54 | SUMINISTRO Y TENDIDO DE CABLE DE COBRE AWG 3N4(500) KCMIL FASES + 1N4(500) KCMIL NEUTRO +1N(4/0) TIERRA, INCLUYE ACCESORIOS Y TODO LO NECESARIO PARA SU CORRECTA INSTALACIÓN Y FUNCIONAMIENTO | ML |  |  |  |  | 15 | [16 empty] | 15 | 3534810.9 | 53022163.5 | 0.1326%
8.1.64 | SUMINISTRO E INSTALACION DE TUBERIA PVC TDP Ø 6", INCLUYE ACCESORIOS PARA SU FIJACION | ML |  | 25 |  |  | 25 | [16 empty] | 50 | 149200.08 | 7460004 | 0.01865%
8.1.65 | SUMINISTRO E INSTALACION DE TUBERIA PVC TDP Ø 4", INCLUYE ACCESORIOS PARA SU FIJACION | ML |  | 75 |  |  | 25 | [5 empty] | 60 |  | 60 | [8 empty] | 220 | 106784.89 | 23492675.8 | 0.05873%
8.1.66 | SUMINISTRO E INSTALACION DE TUBERIA PVC TDP Ø 3", INCLUYE ACCESORIOS PARA SU FIJACION | ML |  | 80 | [8 empty] | 80 |  | 50 | [8 empty] | 210 | 86602.57 | 18186539.7 | 0.04547%
8.1.67 | SUMINISTRO E INSTALACION DE TUBERIA PVC SCH-40 Ø 1", INCLUYE ACCESORIOS PARA SU FIJACION | ML |  | 32 | [11 empty] | 0 | [7 empty] | 32 | 40107.98 | 1283455.36 | 0.003209%
8.1.80 | SUMINISTRO E INSTALACION DE TUBERIA EMT Ø 3/4", INCLUYE ACCESORIOS PARA SU FIJACION | ML |  | 350 | [8 empty] | 350 |  | 350 | [8 empty] | 1050 | 29565.65 | 31043932.5 | 0.07761%
8.1.81 | SUMINISTRO E INSTALACION DE TUBERIA EMT Ø 1", INCLUYE ACCESORIOS PARA SU FIJACION | ML |  | 35 | [8 empty] | 35 |  | 35 | [8 empty] | 105 | 33830.78 | 3552231.9 | 0.008881%
8.1.82 | SUMINISTRO E INSTALACION DE TUBERIA EMT Ø 1 1/2", INCLUYE ACCESORIOS PARA SU FIJACION | ML |  | 20 |  |  |  | 0 |  |  |  |  | 20 |  | 20 | [8 empty] | 60 | 49845.9 | 2990754 | 0.007477%
8.1.83 | SUMINISTRO E INSTALACION DE TUBERIA EMT Ø 2", INCLUYE ACCESORIOS PARA SU FIJACION | ML |  | 15 | [8 empty] | 15 |  | 15 | [8 empty] | 45 | 46257.3 | 2081578.5 | 0.005204%
8.1.84 | SUMINISTRO E INSTALACION DE TUBERIA EMT Ø 3", INCLUYE ACCESORIOS PARA SU FIJACION | ML |  | 2 | [19 empty] | 2 | 84296.41 | 168592.82 | 0.0004215%
8.1.85 | SUMINISTRO E INSTALACION DE CANALETA METALICA 12X5 cm, COLOR BLANCO, INCLUYE ACCESORIOS PARA FIJACION | ML |  | 2 | [19 empty] | 2 | 60441.05 | 120882.1 | 0.0003022%
8.1.86 | SUMINISTRO E INSTALACION DE CAJA DE INSPECCION (CAJA DE HALADO) | UN |  | 3 | [8 empty] | 3 |  | 3 | [8 empty] | 9 | 112236.57 | 1010129.13 | 0.002525%
8.1.87 | SUMINISTRO E INSTALACION DE BANDEJA PORTACABLE 60 X 10,5 CM FIJACION EN TECHO | ML |  | 2 | [19 empty] | 2 | 201535.81 | 403071.62 | 0.001008%
8.1.88 | SUMINISTRO E INSTALACION DE BANDEJA PORTACABLE 20 X 10,5 CM FIJACION EN PISO | ML |  | 15 | [8 empty] | 100 |  | 150 | [8 empty] | 265 | 194877.61 | 51642566.65 | 0.1291%
8.1.89 | ALIMENTADOR INICIO DE CIRCUITOS ILUMINACIÓN-TOMACORRIENTE EN 3#12 HFFRLS POR TUBERIA EMT 3/4 CON ACCESORIOS | ML | [10 empty] | 850 |  | 850 | [8 empty] | 1700 | 68595.33 | 116612061 | 0.2915%
8.3 | TABLEROS ELÉCTRICOS Y PROTECCIONES | [25 empty] | 0%
8.3.2 | TABLERO DE DISTRIBUCIÓN TRIFASICO , DE DOCE (12) CIRCUITOS, CON ESPACIO PARA TOTALIZADOR, BARRA DE NEUTRO Y BARRA DE TIERRA AISLADA. | UN |  |  |  |  | 1 | [5 empty] | 3 |  | 3 | [8 empty] | 7 | 879132.84 | 6153929.88 | 0.01538%
8.3.4 | TABLERO DE DISTRIBUCIÓN TRIFASICO , DE DIECIOCHO (18) CIRCUITOS, CON ESPACIO PARA TOTALIZADOR, BARRA DE NEUTRO Y BARRA DE TIERRA AISLADA. | UN | [5 empty] | 0 |  |  |  |  | 2 |  | 2 | [8 empty] | 4 | 901317.67 | 3605270.68 | 0.009013%
8.3.6 | TABLERO DE DISTRIBUCIÓN TRIFASICO , DE VEINTICUATRO (24) CIRCUITOS, CON ESPACIO PARA TOTALIZADOR, BARRA DE NEUTRO Y BARRA DE TIERRA AISLADA. | UN |  | 2 | [8 empty] | 2 |  | 2 | [8 empty] | 6 | 1039742.45 | 6238454.7 | 0.0156%
8.3.9 | TABLERO DE DISTRIBUCIÓN TRIFASICO , DE TREINTA Y SEIS (36) CIRCUITOS, CON ESPACIO PARA TOTALIZADOR, BARRA DE NEUTRO Y BARRA DE TIERRA AISLADA. | UN |  | 1 | [8 empty] | 1 |  | 2 | [8 empty] | 4 | 1818346.27 | 7273385.08 | 0.01818%
8.3.10 | TABLERO MONOFASICO DE 4 CIRCUITOS PARA INSTALACION SUPERFICIAL | UN | [21 empty] | 1 | 148727.61 | 148727.61 | 0.0003718%
8.3.15 | TABLERO BIFASICO, DE SEIS (6) CIRCUITOS, CON ESPACIO PARA TOTALIZADOR, BARRA DE NEUTRO Y BARRA DE TIERRA AISLADA | UN | [21 empty] | 1 | 377555.23 | 377555.23 | 0.0009439%
8.3.16 | TABLERO INDUSTRIAL TRIFASICO, CAPACIDAD DE BARRAJE 400-500 A CON ESPACIO PARA TOTALIZADOR, BARRA DE NEUTRO Y BARRA DE TIERRA AISLADA | UN |  | 1 | [8 empty] | 1 | [10 empty] | 2 | 6931020.89 | 13862041.78 | 0.03466%
8.3.17 | TABLERO INDUSTRIAL TRIFASICO, CAPACIDAD DEL BARRAJE 774,09 A, CON ESPACIO PARA TOTALIZADOR, BARRA DE NEUTRO Y BARRA DE TIERRA AISLADA | UN | [12 empty] | 1 | [8 empty] | 1 | 10697770.89 | 10697770.89 | 0.02674%
8.3.18 | TABLERO INDUSTRIAL TRIFASICO, CAPACIDAD DEL BARRAJE 1663 A, CON ESPACIO PARA TOTALIZADOR, BARRA DE NEUTRO Y BARRA DE TIERRA AISLADA | UN |  |  |  |  | 1 | [16 empty] | 1 | 19285520.89 | 19285520.89 | 0.04821%
8.3.20 | TABLERO INDUSTRIAL TRIFASICO, CAPACIDAD DEL BARRAJE 4000 A, CON ESPACIO PARA TOTALIZADOR, BARRA DE NEUTRO Y BARRA DE TIERRA AISLADA | UN |  | 1 | [19 empty] | 1 | 46842420.89 | 46842420.89 | 0.1171%
8.3.22 | PROTECCION TERMOMAGNETICA MONOPOLAR ENCHUFABLE DE 20A /10KA | UN |  | 68 |  |  | 12 | [5 empty] | 98 |  | 120 | [8 empty] | 298 | 103402.61 | 30813977.78 | 0.07703%
8.3.23 | PROTECCION TERMOMAGNETICA BIPOLAR ENCHUFABLE DE 20A /10KA | UN | [10 empty] | 28 |  | 28 | [8 empty] | 56 | 140413.81 | 7863173.36 | 0.01966%
8.3.24 | PROTECCION TERMOMAGNETICA BIPOLAR ENCHUFABLE DE 30A /10KA | UN |  | 5 | [8 empty] | 7 |  | 7 | [8 empty] | 19 | 162402.61 | 3085649.59 | 0.007714%
8.3.25 | PROTECCION TERMOMAGNETICA BIPOLAR ENCHUFABLE DE 40A /10KA | UN |  | 1 | [19 empty] | 1 | 172402.61 | 172402.61 | 0.000431%
8.3.29 | PROTECCION TERMOMAGNETICA CAJA MOLDEADA 3X30A /25KA | UN |  | 3 | [8 empty] | 2 |  | 2 | [8 empty] | 7 | 407827.61 | 2854793.27 | 0.007137%
8.3.30 | PROTECCION TERMOMAGNETICA TRIPOLAR CAJA MOLDEADA 3X40A /25KA | UN |  | 2 | [19 empty] | 2 | 430027.61 | 860055.22 | 0.00215%
8.3.31 | PROTECCION TERMOMAGNETICA TRIPOLAR ENCHUFABLE 3X40A /10KA | UN | [10 empty] | 1 |  | 1 | [8 empty] | 2 | 232402.61 | 464805.22 | 0.001162%
8.3.32 | PROTECCION TERMOMAGNETICA TRIPOLAR CAJA MOLDEADA 3X50A /25KA | UN | [10 empty] | 4 |  | 4 | [8 empty] | 8 | 430027.61 | 3440220.88 | 0.008601%
8.3.33 | PROTECCION TERMOMAGNETICA TRIPOLAR CAJA MOLDEADA 3X60A /25KA | UN | [10 empty] | 2 |  | 2 | [8 empty] | 4 | 460027.61 | 1840110.44 | 0.0046%
8.3.34 | PROTECCION TERMOMAGNETICA TRIPOLAR ENCHUFABLE 3X70A /10KA | UN |  | 1 | [19 empty] | 1 | 257402.61 | 257402.61 | 0.0006435%
8.3.35 | PROTECCION TERMOMAGNETICA TRIPOLAR ENCHUFABLE 3X50A /10KA | UN |  | 1 | [19 empty] | 1 | 232402.61 | 232402.61 | 0.000581%
8.3.36 | PROTECCION TERMOMAGNETICA TRIPOLAR CAJA MOLDEADA 3X75A /25KA | UN |  | 2 | [19 empty] | 2 | 490027.61 | 980055.22 | 0.00245%
8.3.38 | PROTECCION TERMOMAGNETICA TRIPOLAR CAJA MOLDEADA 3X100A /25KA | UN |  | 1 | [19 empty] | 1 | 518823.14 | 518823.14 | 0.001297%
8.3.39 | PROTECCION TERMOMAGNETICA TRIPOLAR CAJA MOLDEADA 3X125A /25KA | UN |  | 1 |  |  | 4 | [5 empty] | 1 |  | 1 | [8 empty] | 7 | 668823.14 | 4681761.98 | 0.0117%
8.3.41 | PROTECCION TERMOMAGNETICA TRIPOLAR CAJA MOLDEADA REGULABLE DE 3 X(12,8-16)/25KA 240V | UN |  | 1 | [19 empty] | 1 | 638823.14 | 638823.14 | 0.001597%
8.3.43 | PROTECCION TERMOMAGNETICA TRIPOLAR CAJA MOLDEADA REGULABLE DE 3 X(20-25)/25KA 240V | UN |  | 1 | [19 empty] | 1 | 678823.14 | 678823.14 | 0.001697%
8.3.44 | PROTECCION TERMOMAGNETICA TRIPOLAR CAJA MOLDEADA REGULABLE DE 3 X(32-40)/25KA 240V | UN |  | 1 | [19 empty] | 1 | 738823.14 | 738823.14 | 0.001847%
8.3.47 | PROTECCION TERMOMAGNETICA TRIPOLAR CAJA MOLDEADA REGULABLE DE 3 X(50,4-63)/25KA 240V | UN |  | 1 | [19 empty] | 1 | 798823.14 | 798823.14 | 0.001997%
8.3.48 | PROTECCION TERMOMAGNETICA TRIPOLAR CAJA MOLDEADA REGULABLE DE 3 X(64-80)/25KA 240V | UN |  | 1 | [19 empty] | 1 | 848823.14 | 848823.14 | 0.002122%
8.3.49 | PROTECCION TERMOMAGNETICA TRIPOLAR CAJA MOLDEADA REGULABLE DE 3 X(80-100)/25KA 240V | UN |  | 1 | [19 empty] | 1 | 918823.14 | 918823.14 | 0.002297%
8.3.51 | PROTECCION TERMOMAGNETICA TRIPOLAR CAJA MOLDEADA REGULABLE DE 3 X(100-125)/25KA 240V | UN |  | 1 | [19 empty] | 1 | 1108823.14 | 1108823.14 | 0.002772%
8.3.52 | PROTECCION TERMOMAGNETICA TRIPOLAR CAJA MOLDEADA REGULABLE DE 3 X(128-160)/35KA 240V | UN |  | 2 |  |  | 1 | [5 empty] | 2 |  | 2 | [8 empty] | 7 | 1544005.23 | 10808036.61 | 0.02702%
8.3.56 | PROTECCION TERMOMAGNETICA TRIPOLAR CAJA MOLDEADA REGULABLE DE 3 X(160-200)/40KA 240V | UN |  | 1 | [19 empty] | 1 | 1908823.14 | 1908823.14 | 0.004772%
8.3.57 | PROTECCION TERMOMAGNETICA TRIPOLAR CAJA MOLDEADA REGULABLE DE 3 X(200-250)/40 KA 240V | UN |  | 2 | [19 empty] | 2 | 2544005.23 | 5088010.46 | 0.01272%
8.3.59 | PROTECCION TERMOMAGNETICA TRIPOLAR CAJA MOLDEADA REGULABLE DE 3 X(256-320)/60 KA 240V | UN |  |  |  |  | 1 | [16 empty] | 1 | 3694005.23 | 3694005.23 | 0.009235%
8.3.61 | PROTECCION TERMOMAGNETICA TRIPOLAR CAJA MOLDEADA REGULABLE DE 3 X(320-400)/35KA 240V | UN |  |  |  |  | 3 | [16 empty] | 3 | 4759673.14 | 14279019.42 | 0.0357%
8.3.63 | PROTECCION TERMOMAGNETICA TRIPOLAR CAJA MOLDEADA REGULABLE DE 3 X(504-630)/65 KA 240V | UN |  |  |  |  | 6 | [16 empty] | 6 | 6381960.45 | 38291762.7 | 0.09573%
8.3.65 | PROTECCION TERMOMAGNETICA TRIPOLAR CAJA MOLDEADA REGULABLE DE 3X(400-1000)/65 KA 240V | UN |  | 1 | [19 empty] | 1 | 8681960.45 | 8681960.45 | 0.0217%
8.3.69 | PROTECCION TERMOMAGNETICA TRIPOLAR CAJA MOLDEADA REGULABLE DE 3 X(800-1000)/100 KA 240V | UN |  | 1 | [19 empty] | 1 | 8769915.67 | 8769915.67 | 0.02192%
8.3.71 | PROTECCION TERMOMAGNETICA TRIPOLAR CAJA MOLDEADA REGULABLE DE 3 X(1250-3200)/100 KA 240V | UN |  | 1 | [19 empty] | 1 | 16181960.45 | 16181960.45 | 0.04045%
8.3.73 | DPS CLASE I+II | UN |  | 1 |  |  | 2 | [5 empty] | 1 |  | 1 | [8 empty] | 5 | 2950027.61 | 14750138.05 | 0.03688%
8.3.75 | SUMINISTRO E INSTALACION DE TRANSFERENCIA AUTOMATICA 1650A | UN |  |  |  |  | 1 | [16 empty] | 1 | 29320728.34 | 29320728.34 | 0.0733%
8.3.77 | SUMINISTRO E INSTALACION DE TRANSFERENCIA AUTOMATICA 400 A | UN |  |  |  |  | 1 | [16 empty] | 1 | 12707131.34 | 12707131.34 | 0.03177%
8.4 | SALIDAS ELÉCTRICAS | [25 empty] | 0%
8.4.1 | SALIDA PARA ILUMINACION, INCLUYE DUCTERIA, CABLEADO, ACCESORIOS DE FIJACIÓN Y TODO LO NECESARIO PARA SU CORRECTO FUNCIONAMIENTO. | UN |  | 198 |  |  | 3 | [5 empty] | 153 |  | 400 | [8 empty] | 754 | 278859.56 | 210260108.24 | 0.5257%
8.4.2 | SALIDA PARA INTERRUPTOR, INCLUYE DUCTERIA, CABLEADO, ACCESORIOS DE FIJACIÓN Y TODO LO NECESARIO PARA SU CORRECTO FUNCIONAMIENTO. | UN |  | 43 |  |  | 2 | [5 empty] | 44 |  | 100 | [8 empty] | 189 | 184129.28 | 34800433.92 | 0.087%
8.4.3 | SALIDA PARA TOMACORRIENTE INCLUYE DUCTERIA, CABLEADO, ACCESORIOS DE FIJACIÓN Y TODO LO NECESARIO PARA SU CORRECTO FUNCIONAMIENTO. | UN |  | 87 |  |  | 2 | [5 empty] | 73 |  | 300 | [8 empty] | 462 | 213312.95 | 98550582.9 | 0.2464%
8.4.4 | SALIDA PARA TERMOSTATO EQUIPOS AIRES ACONDICIONADOS INCLUYE DUCTERIA, CABLEADO, ACCESORIOS DE FIJACIÓN Y TODO LO NECESARIO PARA SU CORRECTO FUNCIONAMIENTO. | UN |  | 18 | [8 empty] | 15 |  | 40 | [8 empty] | 73 | 181809.56 | 13272097.88 | 0.03318%
8.4.6 | SUMINISTRO E INSTALACION DE TOMACORRIENTE DOBLE MONOFÁSICA 15A/120V (1Ø+N+PT) (RED NORMAL), INCLUYE , ACCESORIOS DE FIJACIÓN Y TODO LO NECESARIO PARA SU CORRECTO FUNCIONAMIENTO. | UN |  | 51 |  |  | 2 | [5 empty] | 58 |  | 300 | [8 empty] | 411 | 67123.14 | 27587610.54 | 0.06897%
8.4.7 | SUMINISTRO E INSTALACION DE TOMACORRIENTE DOBLE MONOFÁSICA 15A./120V.(1Ø+N+PT) CON PROTECCIÓN POR FALLA A TIERRA (GFCI) (RED NORMAL), INCLUYE , ACCESORIOS DE FIJACIÓN Y TODO LO NECESARIO PARA SU CORRECTO FUNCIONAMIENTO. | UN |  | 2 | [8 empty] | 17 |  | 40 | [8 empty] | 59 | 105236.57 | 6208957.63 | 0.01552%
8.4.9 | SUMINISTRO E INSTALACION DE TOMACORRIENTE DOBLE MONOFÁSICA 15A/120V (1Ø+N+PT) (RED REGULADA), INCLUYE DUCTERIA, CABLEADO, ACCESORIOS DE FIJACIÓN Y TODO LO NECESARIO PARA SU CORRECTO FUNCIONAMIENTO. | UN |  | 32 | [19 empty] | 32 | 55634.33 | 1780298.56 | 0.004451%
8.4.12 | SUMINISTRO E INSTALACION DE INTERRUPTOR SENCILLO | UN |  | 29 | [8 empty] | 35 |  | 35 | [8 empty] | 99 | 40236.57 | 3983420.43 | 0.009959%
8.4.16 | SUMINISTRO E INSTALACION DE INTERRUPTOR PROGRAMADOR TEMPORIZADO - EXTRACTORES | UN |  | 1 | [8 empty] | 2 |  | 4 | [8 empty] | 7 | 447610.45 | 3133273.15 | 0.007833%
8.4.19 | SALIDA EN CONDUCTOR DE CALIBRE 3x12 Cu + 1x12 T AA | ML |  | 30 | [8 empty] | 25 |  | 25 | [8 empty] | 80 | 46505.22 | 3720417.6 | 0.009301%
8.4.20 | SALIDA EN CONDUCTOR DE CALIBRE 3x12 Cu + 1x14 T AA | ML |  | 70 | [8 empty] | 15 |  | 25 | [8 empty] | 110 | 46832.72 | 5151599.2 | 0.01288%
8.4.21 | SALIDA EN CONDUCTOR DE CALIBRE 3x10 Cu + 1x12 T AA | ML |  | 15 | [8 empty] | 120 |  | 120 | [8 empty] | 255 | 49897.14 | 12723770.7 | 0.03181%
8.4.23 | SALIDA EN CONDUCTOR DE CALIBRE 3x6 Cu + 1x10 T AA | ML | [10 empty] | 140 |  | 140 | [8 empty] | 280 | 78394.55 | 21950474 | 0.05488%
8.4.24 | SALIDA EN CONDUCTOR DE CALIBRE 3x4 Cu + 1x10 T AA | ML | [10 empty] | 458 |  | 458 | [8 empty] | 916 | 105533.55 | 96668731.8 | 0.2417%
8.4.25 | SALIDA EN CONDUCTOR DE CALIBRE 3x2 Cu + 1x8 T AA | ML | [10 empty] | 230.78 |  | 230.78 | [8 empty] | 461.56 | 142791.31 | 65906757.04 | 0.1648%
8.4.26 | SALIDA EN CONDUCTOR DE CALIBRE 3x1/0 Cu + 1x8 T AA | ML | [10 empty] | 65 |  | 65 | [8 empty] | 130 | 194469.07 | 25280979.1 | 0.0632%
8.4.27 | SALIDA EN CONDUCTOR DE CALIBRE 2x12 Cu + 1x12 T AA | ML |  | 30 | [10 empty] | 203 | [8 empty] | 233 | 46230.48 | 10771701.84 | 0.02693%
8.4.28 | SALIDA EN CONDUCTOR DE CALIBRE 2x12 Cu + 1x14 T AA | ML |  | 18 | [19 empty] | 18 | 49428.24 | 889708.32 | 0.002224%
8.4.29 | SALIDA EN CONDUCTOR DE CALIBRE 2x10 Cu + 1x12 T AA | ML | [10 empty] | 966 |  | 966 | [8 empty] | 1932 | 54628.24 | 105541759.68 | 0.2639%
8.4.30 | SALIDA EN CONDUCTOR DE CALIBRE 2x8 Cu + 1x10 T AA | ML | [12 empty] | 868 | [8 empty] | 868 | 61938.24 | 53762392.32 | 0.1344%
8.4.32 | SALIDA EN CONDUCTOR DE CALIBRE 3x18 Cu BLINDADO CONTROL AA | ML |  | 85 | [8 empty] | 250 |  | 400 | [8 empty] | 735 | 45728.24 | 33610256.4 | 0.08403%
8.4.33 | SALIDA EN CONDUCTOR DE CALIBRE 1X12 Cu + 1X12 +1X12 EXTRACTORES | ML |  | 45 | [8 empty] | 69 |  | 69 | [8 empty] | 183 | 50628.24 | 9264967.92 | 0.02316%
8.4.34 | SALIDA EN CONDUCTOR DE CALIBRE 1X12 Cu + 1X12 +1X12 DESHUMUFICADOR | ML |  | 150 | [8 empty] | 307 |  | 307 | [8 empty] | 764 | 52387.34 | 40023927.76 | 0.1001%
8.4.35 | SALIDA BIFASICA COMPLETA MANEJADORA | UN |  | 15 | [8 empty] | 15 |  | 70 | [8 empty] | 100 | 357110.78 | 35711078 | 0.08928%
8.4.36 | SALIDA COMPLETA MODULO CONTROL MANEJADORA-CONDENSADORA | UN |  | 15 | [8 empty] | 15 |  | 100 | [8 empty] | 130 | 374701.82 | 48711236.6 | 0.1218%
8.4.37 | SALIDA PARA LUMINARIA DE EMERGENCIA | UN |  | 16 |  |  | 2 | [5 empty] | 15 |  | 30 | [8 empty] | 63 | 218539.81 | 13768008.03 | 0.03442%
8.4.38 | SALIDA ILUMINACIÓN AMBIENTES CLASIFICADOS EXPLOSIVOS | UN |  | 4 | [19 empty] | 4 | 294453.58 | 1177814.32 | 0.002945%
8.5 | LUMINARIAS Y SENSORES | [25 empty] | 0%
8.5.1 | LUMINARIA DE TECNOLOGÍA LED MUEBLE 30X120, 40W INCLUYE ACCESORIOS DE INSTALACIÓN Y FIJACIÓN | UN |  | 31 | [19 empty] | 31 | 158377.61 | 4909705.91 | 0.01227%
8.5.2 | LUMINARIA DE TECNOLOGÍA LED MUEBLE 30X30, 24W INCLUYE ACCESORIOS DE INSTALACIÓN Y FIJACIÓN | UN |  | 17 | [19 empty] | 17 | 136984.33 | 2328733.61 | 0.005822%
8.5.3 | LUMINARIA DE TECNOLOGÍA LED HERMETICA 2X18W INCLUYE ACCESORIOS DE INSTALACIÓN Y FIJACIÓN | UN |  | 40 |  |  | 3 | [16 empty] | 43 | 93173.14 | 4006445.02 | 0.01002%
8.5.4 | LUMINARIA DE TECNOLOGÍA LED SOBREPONER TORTUGA 12W, INCLUYE ACCESORIOS DE FIJACIÓN Y TODO LO NECESARIO PARA SU CORRECTO FUNCIONAMIENTO. | UN | [10 empty] | 8 |  | 24 | [8 empty] | 32 | 108654.92 | 3476957.44 | 0.008692%
8.5.5 | LUMINARIA DE TECNOLOGÍA LED MUEBLE 60X60, 40W INCLUYE ACCESORIOS DE INSTALACIÓN Y FIJACIÓN | UN |  | 10 | [19 empty] | 10 | 133084.33 | 1330843.3 | 0.003327%
8.5.19 | LUMINARIA DE TECNOLOGÍA LED DE EMERGENCIA 2.4 W, INCLUYE ACCESORIOS DE FIJACIÓN Y TODO LO NECESARIO PARA SU CORRECTO FUNCIONAMIENTO. | UN |  | 23 |  |  | 2 | [5 empty] | 14 |  | 46 | [8 empty] | 85 | 118377.61 | 10062096.85 | 0.02516%
8.5.25 | LUMINARIA DE TECNOLOGÍA LED TIPO BALA 18W, INCLUYE ACCESORIOS DE FIJACIÓN Y TODO LO NECESARIO PARA SU CORRECTO FUNCIONAMIENTO. | UN |  | 124 | [8 empty] | 130 |  | 420 | [8 empty] | 674 | 63241.82 | 42624986.68 | 0.1066%
8.5.26 | Luminaria DE TECNOLOGÍA LED TIPO Exp-Proof BC5401 40W 5000k o similar Blanco Frio Para Ambientes con Riesgo de Explosion, INCLUYE ACCESORIOS DE FIJACIÓN Y TODO LO NECESARIO PARA SU CORRECTO FUNCIONAMIENTO. | UN |  | 4 | [19 empty] | 4 | 3103441.82 | 12413767.28 | 0.03103%
8.6 | SISTEMAS DE PUESTA A TIERRA Y APANTALLAMIENTO | [25 empty] | 0%
8.6.1 | PUNTAS CAPTADORAS DE 600 MM EN ALUMINIO DE 1XØ 5/8" PARA SISTEMA DE APANTALLAMIENTO CONTRA DESCARGAS ATMOSFÉRICAS, INCLUYE SOPORTE Y CONECTOR CON TORNILLO DE FIJACION , DE ACUERDO A PLANOS Y DETALLES. | UN |  | 8 |  |  | 6 | [5 empty] | 10 |  | 10 | [8 empty] | 34 | 210505.23 | 7157177.82 | 0.01789%
8.6.2 | CONDUCTOR EN ALUMINIO TIPO ALAMBRÓN DE 8 mm DE DIÁMETRO EN ALUMINIO. | ML |  | 110 |  |  | 80 | [5 empty] | 160 |  | 160 | [8 empty] | 510 | 24241.05 | 12362935.5 | 0.03091%
8.6.3 | GRAPA UNIVERSAL CRUZ; CONECTOR BIMETALICO | UN |  | 21 |  |  | 2 | [5 empty] | 10 |  | 10 | [8 empty] | 43 | 42016.05 | 1806690.15 | 0.004517%
8.6.4 | PASACABLES TIPO DEXON, PARA SOPORTE DE CONDUCTOR | UN |  | 110 |  |  | 80 | [5 empty] | 160 |  | 160 | [8 empty] | 510 | 17342.4 | 8844624 | 0.02211%
8.6.5 | CABLE DESNUDO 7 HILOS AWG NO. 2/0 (PARA INTERCONEXIÓN ENTRE SPT DE PARARRAYOS CON EL SPT DE POTENCIA Y EQUIPO SENSIBLE), INCLUYE SOLDADURA EXOTÉRMICA Y TRATAMIENTO FISICOQUÍMICO DEL TERRENO. | ML |  | 80 |  |  | 100 | [5 empty] | 95 |  | 155 | [8 empty] | 430 | 116622.99 | 50147885.7 | 0.1254%
8.6.6 | ELECTRODO CERTIFICADO RETIE H=2,44 m Y 5/8 COBRE-COBRE 99%, PARA PUESTA A TIERRA | UN |  | 4 |  |  | 2 | [5 empty] | 7 |  | 7 | [8 empty] | 20 | 143086.57 | 2861731.4 | 0.007154%
8.6.7 | SISTEMA PUESTA A TIERRA DE PARARRAYOS INCLUYE: BAJANTE EMBEBIDA EN DUCTO TIPO EMT DE 1XØ 1", CAJAS DE INSPECCIÓN DE (0,30X0,30)M CON TAPA, SOLDADURA EXOTÉRMICA, TRATAMIENTO DEL TERRENO CON ELECTRIGEL (BOLSA 25 KG/7M), MEDIDAS Y DEMÁS ELEMENTOS Y ACCESORIOS PARA SU CORRECTO FUNCIONAMIENTO, LA RPT DEBE SER MAX A 10 OHMIOS. | UN |  | 4 |  |  | 1 | [5 empty] | 7 |  | 7 | [8 empty] | 19 | 351167.73 | 6672186.87 | 0.01668%
8.6.8 | AISLADOR TIPO DEHN PARA ALAMBRON DE 8 MM DE DIAMETRO, INCLUYE ELEMENTOS DE INSTALACION | UN |  |  |  |  | 15 | [16 empty] | 15 | 26145.52 | 392182.8 | 0.0009805%
8.7 | SISTEMA DE DETECCION DE INCENDIOS | [25 empty] | 0%
8.7.1 | DETECTOR DE HUMO FOTOELECTRICO SIMPLEX DIRECCIONAL (TYCO), INCLUYE SOPORTE PARA DETECTOR TIPO BASE, TUBERÍA METÁLICA, CABLEADO PARA SISTEMA DE DETECCION Y ACCESORIOS REQUERIDOS PARA SU CORRECTO FUNCIONAMIENTO. | UN |  | 37 | [8 empty] | 15 |  | 50 | [8 empty] | 102 | 427145.53 | 43568844.06 | 0.1089%
8.7.2 | DETECTOR TERMICO PUNTUAL SIMPLEX (TYCO), INCLUYE SOPORTE PARA INSTALACION , TUBERIA METALICA, CABLEADO PARA SISTEMA DE DETECCION Y ACCESORIOS REQUERIDOS PARA SU CORRECTO FUNCIONAMIENTO | UN |  | 2 | [8 empty] | 1 |  | 1 | [8 empty] | 4 | 362145.53 | 1448582.12 | 0.003621%
8.7.3 | DETECTOR MULTITECNOLOGIA SIMPLEX (TYCO), INCLUYE SOPORTE PARA INSTALACION, TUBERIA METALICA CABLEADO PARA SISTEMA DE DETECCION Y ACCERSORIOS REQUERIDOS PARA SU CORRECTO FUNCIONAMIENTO | UN |  | 2 | [8 empty] | 1 |  | 50 | [8 empty] | 53 | 489145.53 | 25924713.09 | 0.06481%
8.7.4 | SIRENA TIPO HORN/STROBE, MULTI CANDELA, SIMPLEX (TYCO). | UN |  | 5 | [8 empty] | 8 |  | 17 | [8 empty] | 30 | 560501.53 | 16815045.9 | 0.04204%
8.7.5 | ESTACION MANUAL TIPO PULL STATION, DUAL ACTION, SIMPLEX (TYCO) | UN |  | 5 | [8 empty] | 8 |  | 17 | [8 empty] | 30 | 701056.53 | 21031695.9 | 0.05258%
8.7.6 | INSTALACIÓN PANEL DE CONTROLCENTRAL DETECCIÓN DE INCENDIOS | UN |  | 1 | [8 empty] | 1 |  | 1 | [8 empty] | 3 | 5474823.53 | 16424470.59 | 0.04106%
8.7.9 | BASE PARA DETECTOR DE HUMO | UN |  | 41 | [8 empty] | 15 |  | 17 | [8 empty] | 73 | 167976.63 | 12262293.99 | 0.03066%
8.7.10 | STOPPER TRANSPARENTE ESTACIÓN MANUAL | UN |  | 4 | [8 empty] | 8 |  | 17 | [8 empty] | 29 | 416381.3 | 12075057.7 | 0.03019%
8.7.11 | MODULO DE AISLAMIENTO | UN |  | 2 | [8 empty] | 2 |  | 8 | [8 empty] | 12 | 298976.63 | 3587719.56 | 0.008969%
8.7.12 | MODULO DE MONITOREO | UN |  | 2 | [8 empty] | 2 |  | 8 | [8 empty] | 12 | 621671.63 | 7460059.56 | 0.01865%
8.7.13 | FUENTE DE ALIMENTACIÓN SECUNDARIA | UN |  | 1 | [8 empty] | 1 |  | 1 | [8 empty] | 3 | 2140842.63 | 6422527.89 | 0.01606%
8.7.14 | MODULO RELEVO | UN |  | 2 | [8 empty] | 2 |  | 5 | [8 empty] | 9 | 659785.98 | 5938073.82 | 0.01485%
8.7.15 | CABINA ESTANDAR NORMALIZADA | UN |  | 1 | [8 empty] | 1 |  | 1 | [8 empty] | 3 | 975569.66 | 2926708.98 | 0.007317%
8.7.16 | TARJETA INTERFAZ ETHERNET | UN |  | 1 | [8 empty] | 1 |  | 1 | [8 empty] | 3 | 526488.31 | 1579464.93 | 0.003949%
8.8 | INFRAESTRUCTURA ELECTRICA - ALUMBRADO PÚBLICO | [25 empty] | 0%
8.8.1 | CONSTRUCCIÓN DE CAJA DE HALADO PARA BANCO DE DUCTOS CON TAPA TIPO AP CS274/AE243 | UN | [5 empty] | 21 | [7 empty] | 25 | [7 empty] | 46 | 1144290.82 | 52637377.72 | 0.1316%
8.8.2 | SUMINISTRO Y MONTAJE DE LUMINARIA TIPO ROY ALPHA RALED II 72W, INCLUYE REFRACTOR EN VIDRIO TEMPLADO, BANDEJA PORTAEQUIPOS EN ACERO GALVANIZADO, ALUMINIO INYECTADO, TORNILLERIA EN ACERO INOXIDABLE Y TODO LO NECESARIO PARA SU COREECTO FUNCIONAMIENTO | UN | [5 empty] | 25 | [7 empty] | 15 | [7 empty] | 40 | 1107610.45 | 44304418 | 0.1108%
8.8.3 | SUMINISTRO Y MONTAJE DE LUMINARIA TIPO ROY ALPHA RALED I 36W, INCLUYE REFRACTOR EN VIDRIO TEMPLADO, BANDEJA PORTAEQUIPOS EN ACERO GALVANIZADO, ALUMINIO INYECTADO, TORNILLERIA EN ACERO INOXIDABLE Y TODO LO NECESARIO PARA SU COREECTO FUNCIONAMIENTO | UN | [5 empty] | 2 | [7 empty] | 16 | [7 empty] | 18 | 893997.01 | 16091946.18 | 0.04023%
8.8.4 | SUMINISTRO Y TENDIDO DE TUBERÍA PVC CONDUIT DE 3" EN BANCO DE DUCTOS, INCLUYE CINTA INDICADORA DE PELIGRO. | ML | [5 empty] | 210 | [7 empty] | 250 | [7 empty] | 460 | 149538.95 | 68787917 | 0.172%
8.8.8 | SUMINISTRO Y MONTAJE POSTE METÁLICO H = 8M Y LB= 1,5M, SEGÚN NORMA ET-204 | UN | [5 empty] | 25 | [7 empty] | 15 | [7 empty] | 40 | 2230881.34 | 89235253.6 | 0.2231%
8.8.9 | SUMINISTRO Y MONTAJE POSTE METÁLICO H = 4,5M Y LB= 0,5M SEGÚN NORMA ET-204 | UN | [5 empty] | 2 | [7 empty] | 16 | [7 empty] | 18 | 1412865.67 | 25431582.06 | 0.06358%
8.8.10 | SUMINISTRO Y TENDIDO DE CABLE ENCAUCHETADO 3X12 EN POSTE METÁLICO. | ML | [5 empty] | 110 | [7 empty] | 105 | [7 empty] | 215 | 57627.61 | 12389936.15 | 0.03097%
8.8.11 | SUMINISTRO Y TENDIDO DE CABLE CALIBRE 1X NO 8 AWG EN BANCO DE DUCTOS . | ML | [5 empty] | 230 | [7 empty] | 300 | [7 empty] | 530 | 38676.57 | 20498582.1 | 0.05125%
8.8.12 | SUMINISTRO Y TENDIDO DE CABLE CALIBRE 3X NO 4 AWG EN BANCO DE DUCTOS . | ML | [5 empty] | 110 | [7 empty] | 315 | [7 empty] | 425 | 80721.05 | 34306446.25 | 0.08577%
8.8.13 | SUMINISTRO E INSTALACIÓN TABLERO ENCHUFABLE CONTROL DE ILUMINACIÓN PÚBLICA. | UN | [5 empty] | 1 | [7 empty] | 1 | [7 empty] | 2 | 2604955.23 | 5209910.46 | 0.01302%
8.8.14 | SUMINISTRO Y MONTAJE DE VARILLA DE PUESTA DE TIERRA ANEXA A CAMARA CS274. | UN | [5 empty] | 11 | [7 empty] | 13 | [7 empty] | 24 | 163227.61 | 3917462.64 | 0.009794%
8.8.15 | SUMINISTRO Y MONTAJE DE BREAKERS BIPOLARES 20 A EN TABLEROS ENCHUFABLE. | UN | [5 empty] | 3 | [7 empty] | 3 | [7 empty] | 6 | 136441.05 | 818646.3 | 0.002047%
8.8.16 | SUMINISTRO E INSTALACIÓN DE DERIVADOR EN GEL PARA CABLE NO. 12 Y 4 AWG | UN | [5 empty] | 40 | [7 empty] | 45 | [7 empty] | 85 | 85236.57 | 7245108.45 | 0.01811%
8.8.17 | SUMINISTRO E INSTALACIÓN DE SOLDADURA CADWELD DE 115 gm | UN | [5 empty] | 5 | [7 empty] | 6 | [7 empty] | 11 | 109286.57 | 1202152.27 | 0.003005%
8.9 | INFRAESTRUCTURA ELECTRICA - MEDIA TENSIÓN Y BAJA TENSIÓN | [25 empty] | 0%
8.9.4 | SUMINISTRO Y TENDIDO DE TUBERIA PVC TDP DE 4Φ4" EN BANCO DE DUCTOS | ML |  | 50 |  |  | 50 |  | 349.96 |  |  |  | 50 |  |  |  | 59.41 | [6 empty] | 559.37 | 248069.23 | 138762485.19 | 0.3469%
8.9.5 | SUMINISTRO Y TENDIDO DE TUBERIA PVC TDP DE 6Φ6" EN BANCO DE DUCTOS | ML |  |  |  |  | 200 | [16 empty] | 200 | 320248.09 | 64049618 | 0.1601%
8.9.6 | SUMINISTRO Y TENDIDO DE TUBERIA PVC TDP DE 9Φ4" EN BANCOS DE DUCTOS | ML | [6 empty] | 109.31 | [14 empty] | 109.31 | 325696.54 | 35601888.79 | 0.089%
8.9.7 | SUMINISTRO Y TENDIDO DE TUBERIA PVC TDP DE 2Φ4" EN BANCOS DE DUCTOS | ML | [6 empty] | 11 | [7 empty] | 130.7 | [6 empty] | 141.7 | 132746.66 | 18810201.72 | 0.04703%
8.9.8 | SUMINISTRO Y TENDIDO DE TUBERIA PVC TDP DE 2Φ3" EN BANCOS DE DUCTOS | ML |  | 50 |  |  |  |  | 150 |  |  |  | 50 |  | 50 | [8 empty] | 300 | 96533.43 | 28960029 | 0.0724%
8.9.9 | SUMINISTRO Y MARCACION CON CINTA CS 273 | ML |  | 35 |  |  | 250 |  | 517.297 |  |  |  | 100 |  | 100 |  | 190.11 | [6 empty] | 1192.41 | 40271.05 | 48019602.73 | 0.12%
8.9.10 | CONSTRUCCION DE CAJA DE HALADO PARA BANCO DE DUCTOS CON TAPA EN CONCRETO TIPO SENCILLA CS275. | UN |  | 1 |  |  | 4 |  | 15 |  |  |  | 1 |  | 1 |  | 12 | [6 empty] | 34 | 1599347.28 | 54377807.52 | 0.1359%
8.9.11 | CONSTRUCCION DE CAJA DE HALADO PARA BANCO DE DUCTOS CON TAPA EN CONCRETO TIPO DOBLE CS276. | UN |  |  |  |  | 3 |  | 10 | [14 empty] | 13 | 2931378.53 | 38107920.89 | 0.09527%
8.9.12 | SUMINISTRO Y TENDIDO DE CABLE DE COBRE AWG 3N2/0 FASES XLPE @15kV, INCLUYE ACCESORIOS Y TODO LO NECESARIO PARA SU CORRECTA INSTALACIÓN Y FUNCIONAMIENTO | ML |  |  |  |  | 200 |  | 266.156 | [14 empty] | 466.16 | 271786.57 | 126696027.47 | 0.3167%
8.9.14 | CÁRCAMOS EN CONCRETO REFORZADO, DEBIDAMENTE IMPERMEABILIZADO. INCLUYE ACERO DE REFUERZO FY=60.000 PSI, MANO DE OBRA, FORMALETAS, LAMINA ALFAJOR EQUIPOS Y HERRAMIENTAS NECESARIAS. DIMENSIONES 0,40m X0.25m. ESPESOR DE MUROS Y PLACA 10 cm. | ML | [10 empty] | 5 |  | 5 | [8 empty] | 10 | 310195.14 | 3101951.4 | 0.007755%
8.9.16 | CÁRCAMOS EN CONCRETO REFORZADO, DEBIDAMENTE IMPERMEABILIZADO. INCLUYE ACERO DE REFUERZO FY=60.000 PSI, MANO DE OBRA, FORMALETAS, LAMINA ALFAJOR EQUIPOS Y HERRAMIENTAS NECESARIAS. DIMENSIONES 0,40m X0.35m. ESPESOR DE MUROS Y PLACA 10 cm. | ML |  |  |  |  | 20 | [16 empty] | 20 | 300166.18 | 6003323.6 | 0.01501%
8.9.20 | CONSTRUCCIÓN DE MALLA A TIERRA DE SUBESTACIÓN 2 SEGUN DISEÑO, INCLUYE VARILLA COPER WELL DE Ø 5/8", 2.4 METROS COBRE-COBRE 99%, CABLE DESNUDO 8 AWG, PUNTO DE SOLDADURA EXOTÉRMICA REQUERIDO, TRATAMIENTO DEL TERRENO, MEDIDA Y DEMÁS ELEMENTOS NECESARIOS PARA SU CORRECTA INSTALACIÓN. NO SE PERMITE NI SALES NI CARBÓN ACTIVADO NI LIMADURA DE HIERRO | UN |  |  |  |  | 1 | [16 empty] | 1 | 12612169.92 | 12612169.92 | 0.03153%
8.9.31 | INSTALACIÓN DE TRANSFORMADOR TIPO H 400kVA, TAPS: +1 -3 X 2.5%, 13.2/0.208kV | UN |  |  |  |  | 1 | [16 empty] | 1 | 44622847.61 | 44622847.61 | 0.1116%
8.9.35 | INSTALACIÓN DE CELDA DE PROTECCIÓN, 15kV AISLAMIENTO EN GAS SF6 | UN |  |  |  |  | 1 | [16 empty] | 1 | 42240000 | 42240000 | 0.1056%
8.9.36 | INSTALACIÓN DE CELDA DE SALIDA, 15kV AISLAMIENTO EN GAS SF6 | UN |  |  |  |  | 1 | [16 empty] | 1 | 39600000 | 39600000 | 0.099%
8.9.37 | INSTALACIÓN DE CELDA DE ENTRADA, 15kV AISLAMIENTO EN GAS SF6 | UN |  |  |  |  | 1 | [16 empty] | 1 | 39600000 | 39600000 | 0.099%
8.9.39 | INSTALACIÓN DE CELDA DE TRANSFORMADOR 400kVA, 15/0.6kV SEGUN CTS 518-2 | UN |  |  |  |  | 1 | [16 empty] | 1 | 9004965.65 | 9004965.65 | 0.02251%
8.9.41 | NSTALACION DE BANCO DE CONDENSADORES 45KVAR, INCLUYE TODO LO NECESARIO PARA SU CORRECTO FUNCIONAMIENTO | UN |  |  |  |  | 1 | [16 empty] | 1 | 14941762.47 | 14941762.47 | 0.03735%
8.9.47 | INSTALACION DE UPS TECNOLOGIA ON-LINE, 10KVA, TRIFÁSICA 208/120 VAC A CINCO HILOS (TRES FASES +NEUTRO+GND), TIEMPO DE RESPALDO AJUSTABLE PARA DIFERENTES AUTONOMIAS, CON FACTOR DE POTENCIA DE ENTRADA DE 0,99 Y SALIDA DE 0,97 | UN |  | 3 | [19 empty] | 3 | 6277989.68 | 18833969.04 | 0.04708%
8.9.49 | INSTALACIÓN DE GRUPO ELECTRÓGENO 500kVA EFECTIVOS EN NEIVA, @0.22kV, INCLUYE CABINA INSONORIZADA, SISTEMA DE ESCAPE Y CAPACITACION AL PERSONAL DE LA POLICIA NACIONAL EN SITIO | UN |  |  |  |  | 1 | [16 empty] | 1 | 6627436.89 | 6627436.89 | 0.01657%
8.9.54 | SUMINISTRO E INSTALACIÓN PUERTA NORMALIZADA LOCAL SUBESTACIÓN | UN |  |  |  |  | 2 | [16 empty] | 2 | 5800000 | 11600000 | 0.029%
8.9.56 | ADQUISICIÓN E INSTALACIÓN JUEGO TERMINAL 15kV USO INTERIOR | UN |  |  |  |  | 4 | [16 empty] | 4 | 1383041.71 | 5532166.84 | 0.01383%
9 | INSTALACIONES GAS | [25 empty] | 0%
9.1. | RED DE GAS GLP | [25 empty] | 0%
9.1.7 | SUMINISTRO E INSTALACIÓN TUBERÍA DE COBRE TIPO L Φ1/2". (INCLUYE ACCESORIOS, SOPORTES Y ADITAMENTOS) | ML | [21 empty] | 32 | 60095.4 | 1923052.8 | 0.004808%
9.1.8 | SUMINISTRO E INSTALACIÓN DE REGISTRO DE BOLA Φ1/2". | UN | [21 empty] | 1 | 85375.42 | 85375.42 | 0.0002134%
9.1.9 | SUMINISTRO E INSTALACIÓN TUBERÍA POLIETILENO Φ1/2". (INCLUYE ACCESORIOS, SOPORTES Y ADITAMENTOS) | ML | [21 empty] | 16 | 27675 | 442800 | 0.001107%
10 | INSTALACIONES MECANICAS | [25 empty] | 0%
10.1 | INSTALACIONES AIRE ACONDICIONADO | [25 empty] | 0%
10.1.1 | SUMINISTRO E INSTALACION TUBERIA COBRE TIPO K 1/4" INCLUYE ACCESORIOS Y ELEMENTOS DE FIJACION | ML |  | 25 | [8 empty] | 45 |  | 320 | [8 empty] | 390 | 54118.63 | 21106265.7 | 0.05277%
10.1.2 | SUMINISTRO E INSTALACION TUBERIA COBRE TIPO K 3/8" INCLUYE ACCESORIOS Y ELEMENTOS DE FIJACION | ML |  | 20 | [8 empty] | 74 |  | 337 | [8 empty] | 431 | 68051.13 | 29330037.03 | 0.07333%
10.1.3 | SUMINISTRO E INSTALACION TUBERIA COBRE TIPO K 1/2"INCLUYE ACCESORIOS Y ELEMENTOS DE FIJACION | ML |  | 25 | [8 empty] | 95 |  | 781 | [8 empty] | 901 | 82479.76 | 74314263.76 | 0.1858%
10.1.4 | SUMINISTRO E INSTALACION TUBERIA COBRE TIPO K 5/8"INCLUYE ACCESORIOS Y ELEMENTOS DE FIJACION | ML |  | 12 | [8 empty] | 54 |  | 228 | [8 empty] | 294 | 98139.76 | 28853089.44 | 0.07213%
10.1.5 | SUMINISTRO E INSTALACION TUBERIA COBRE TIPO K 3/4"INCLUYE ACCESORIOS Y ELEMENTOS DE FIJACION | ML |  | 8 | [8 empty] | 65 |  | 298 | [8 empty] | 371 | 115341.13 | 42791559.23 | 0.107%
10.1.6 | SUMINISTRO E INSTALACION TUBERIA COBRE TIPO K 1"INCLUYE ACCESORIOS Y ELEMENTOS DE FIJACION | ML | [10 empty] | 10 |  | 97 | [8 empty] | 107 | 145746.13 | 15594835.91 | 0.03899%
10.1.7 | SUMINISTRO E INSTALACION TUBERIA COBRE TIPO K 1 1/4"INCLUYE ACCESORIOS Y ELEMENTOS DE FIJACION | ML | [10 empty] | 4 |  | 177 | [8 empty] | 181 | 208156.13 | 37676259.53 | 0.09419%
10.1.8 | SUMINISTRO E INSTALACION TUBERIA COBRE TIPO K 1 1/2"INCLUYE ACCESORIOS Y ELEMENTOS DE FIJACION | ML | [21 empty] | 5 | 228576.13 | 1142880.65 | 0.002857%
10.1.9 | SUMINISTRO E INSTALACION ACCESORIO BRANCH ARBL 1621 O SIMILAR | UN |  | 5 | [8 empty] | 10 |  | 28 | [8 empty] | 43 | 294192.49 | 12650277.07 | 0.03163%
10.1.10 | SUMINISTRO E INSTALACION ACCESORIO BRANCH ARBL 3321 O SIMILAR | UN | [10 empty] | 2 |  | 28 | [8 empty] | 30 | 314319.25 | 9429577.5 | 0.02357%
10.1.11 | SUMINISTRO E INSTALACION ACCESORIO BRANCH ARBL 7121 O SIMILAR | UN | [10 empty] | 1 |  | 3 | [8 empty] | 4 | 465596.25 | 1862385 | 0.004656%
10.1.12 | SUMINISTRO REFRIGERANTE R 410A | LB |  | 12 | [8 empty] | 36 |  | 280 | [8 empty] | 328 | 53600 | 17580800 | 0.04395%
10.1.13 | SUMINISTRO CARGA NITROGENO | UN |  | 1 | [8 empty] | 1 |  | 4 | [8 empty] | 6 | 207483.25 | 1244899.5 | 0.003112%
10.1.14 | SUMINISTRO E INSTALACION TUBO PVC SANITARIO DE 4" | ML |  | 17 | [8 empty] | 3 |  | 18 | [8 empty] | 38 | 121916.12 | 4632812.56 | 0.01158%
10.1.15 | SUMINISTRO E INSTALACION DUCTO LAMINA GALVANIZADA CAL 24 | M2 |  | 1478 | [8 empty] | 553 |  | 1994 | [8 empty] | 4025 | 85336.25 | 343478406.25 | 0.8587%
10.1.16 | SUMINISTRO E INSTALACION DUCTO LAMINA FIBRA DE VIDRIO 1" ESPESOR | M2 |  | 458 | [8 empty] | 115 |  | 634 | [8 empty] | 1207 | 176848.13 | 213455692.91 | 0.5336%
10.1.17 | SUMINISTRO E INSTALACION TUBERIA DE PVC-P RDE 21 DE 1" | ML |  | 20 | [8 empty] | 37 |  | 218 | [8 empty] | 275 | 47322.94 | 13013808.5 | 0.03253%
10.1.18 | SUMINISTRO E INSTALACION TUBERIA DE PVC-P RDE 21 DE 1 1/4" | ML |  | 9 | [8 empty] | 44 |  | 112 | [8 empty] | 165 | 54921.57 | 9062059.05 | 0.02266%
10.1.19 | SUMINISTRO E INSTALACION TUBERIA DE PVC-P RDE 21 DE 1 1/2" | ML | [21 empty] | 10 | 62758.44 | 627584.4 | 0.001569%
10.1.20 | INSTALACION CONDENSADORA VOLUMEN VARIABLE | UN | [10 empty] | 1 |  | 8 | [8 empty] | 9 | 2905250 | 26147250 | 0.06537%
10.1.21 | INSTALACION FANCOIL DESNUDO | UN | [10 empty] | 5 |  | 20 | [8 empty] | 25 | 1068950 | 26723750 | 0.06681%
10.1.22 | INSTALACION EVAPORADORAS | UN |  | 6 | [8 empty] | 10 |  | 48 | [8 empty] | 64 | 762700 | 48812800 | 0.122%
10.1.23 | INSTALACION EQUIPOS PAQUETES | UN |  | 1 | [19 empty] | 1 | 1864420 | 1864420 | 0.004661%
10.1.24 | SUMINISTRO E INSTALACION CAMPANA ACERO INOX 1 X 1 X 0,5 MTS CON FILTROS Y DRENAJES | UN | [10 empty] | 1 | [10 empty] | 1 | 3169881.23 | 3169881.23 | 0.007925%
10.1.25 | SUMINISTRO E INSTALACION ACCESORIO BRANCH ARBL 4521 O SIMILAR | UN | [21 empty] | 2 | 438192.49 | 876384.98 | 0.002191%
10.1.26 | SUMINISTRO E INSTALACION ACCESORIO BRANCH ARCN 21 O SIMILAR | UN | [21 empty] | 2 | 267819.25 | 535638.5 | 0.001339%
10.1.27 | INSTALACION CONDENSADORA MINI VOLUMEN VARIABLE | UN |  | 1 | [8 empty] | 1 | [10 empty] | 2 | 1347100 | 2694200 | 0.006736%
10.1.28 | SUMINISTRO E INSTALACION CHAQUETA ALUMINIO CALIBRE 0,4 mm | M2 |  | 2 | [8 empty] | 3 |  | 24 | [8 empty] | 29 | 256225.29 | 7430533.41 | 0.01858%
10.1.29 | SUMINISTRO E INSTALACION FILTROS MERV 7 PLEGADO | UN | [10 empty] | 5 |  | 20 | [8 empty] | 34 | 90000 | 3060000 | 0.00765%
10.1.30 | SUMINISTRO E INSTALACIÓN MANGUERA FLEXIBLE 14" | ML | [21 empty] | 1 | 165000 | 165000 | 0.0004125%
10.1.31 | SUMINISTRO E INSTALACIÓN CAMPANA ACERO INOX 1,9 X 5,2 X0,6 mts CON FILTROS Y DRENAJES | UN | [21 empty] | 2 | 13500000 | 27000000 | 0.0675%
10.1.32 | SUMINISTRO E INSTALACIÓN ANTIVIBRATORIOS DE NEOPRENO 1" ESPESOR | UN | [21 empty] | 6 | 50000 | 300000 | 0.00075%
10.1.33 | SUMINISTRO E INSTALACIÓN MANO DE OBRA INSTALACION Y PUESTA EN MARCHA CONDENSADORA VOLUMEN VARIABLE | UN | [21 empty] | 1 | 1800000 | 1800000 | 0.0045%
10.1.34 | SUMINISTRO E INSTALACIÓN ANTIVIBRATORIO DE NEOPRENO Ø 2" x 2 | UN | [21 empty] | 7 | 66000 | 462000 | 0.001155%
10.1.35 | SUMINISTRO E INSTALACIÓN CHAQUETA ALUMINIO CALIBRE 0,4 mm | M2 | [21 empty] | 127 | 140000 | 17780000 | 0.04445%
10.1.36 | SUMINISTRO E INSTALACIÓN AISLAMIENTO DUCTLINER 1" ESPESOR | M2 | [21 empty] | 32 | 108000 | 3456000 | 0.00864%
10.1.37 | SUMINISTRO E INSTALACIÓN AISLAMIENTO RUBATEX 3/8" | ML | [21 empty] | 28 | 22000 | 616000 | 0.00154%
10.1.38 | SUMINISTRO E INSTALACIÓN AISLAMIENTO RUBATEX 1/2" | ML | [21 empty] | 48 | 26000 | 1248000 | 0.00312%
10.1.39 | SUMINISTRO E INSTALACIÓN AISLAMIENTO RUBATEX 5/8" | ML | [21 empty] | 76 | 29500 | 2242000 | 0.005605%
10.1.40 | SUMINISTRO E INSTALACIÓN AISLAMIENTO RUBATEX 3/4" | ML | [21 empty] | 22 | 34000 | 748000 | 0.00187%
10.1.41 | SUMINISTRO E INSTALACIÓN AISLAMIENTO RUBATEX 7/8" | ML | [21 empty] | 67 | 39000 | 2613000 | 0.006533%
10.1.42 | SUMINISTRO E INSTALACIÓN AISLAMIENTO RUBATEX 1 1/8" | ML | [21 empty] | 42 | 48500 | 2037000 | 0.005093%
10.1.43 | SUMINISTRO E INSTALACIÓN AISLAMIENTO RUBATEX 1 3/8" | ML | [21 empty] | 45 | 58000 | 2610000 | 0.006525%
10.1.44 | SUMINISTRO E INSTALACIÓN AISLAMIENTO RUBATEX 1 5/8" | ML | [21 empty] | 67 | 68000 | 4556000 | 0.01139%
10.1.45 | SUMINISTRO E INSTALACIÓN CODO COBRE 90° 1/4" | UN | [21 empty] | 56 | 16500 | 924000 | 0.00231%
10.1.46 | SUMINISTRO E INSTALACIÓN CODO COBRE 90° 3/8" | UN | [21 empty] | 57 | 18000 | 1026000 | 0.002565%
10.1.47 | SUMINISTRO E INSTALACIÓN CODO COBRE 90° 1/2" | UN | [21 empty] | 54 | 21500 | 1161000 | 0.002903%
10.1.48 | SUMINISTRO E INSTALACIÓN CODO COBRE 90° 3/4" | UN | [21 empty] | 53 | 29000 | 1537000 | 0.003843%
10.1.49 | SUMINISTRO E INSTALACIÓN CODO COBRE 90° 1" | UN | [21 empty] | 55 | 40000 | 2200000 | 0.0055%
10.1.50 | SUMINISTRO E INSTALACIÓN CODO COBRE 90° 1 1/4" | UN | [21 empty] | 67 | 60000 | 4020000 | 0.01005%
10.1.51 | SUMINISTRO E INSTALACIÓN CODO COBRE 90° 1 1/2" | UN | [21 empty] | 56 | 81000 | 4536000 | 0.01134%
10.1.52 | SUMINISTRO E INSTALACIÓN UNION COBRE 1/4" | UN | [21 empty] | 52 | 5000 | 260000 | 0.00065%
10.1.53 | SUMINISTRO E INSTALACIÓN UNION COBRE 3/8" | UN | [21 empty] | 73 | 6000 | 438000 | 0.001095%
10.1.54 | SUMINISTRO E INSTALACIÓN UNION COBRE 1/2" | UN | [21 empty] | 35 | 7500 | 262500 | 0.0006563%
10.1.55 | SUMINISTRO E INSTALACIÓN UNION COBRE 5/8" | UN | [21 empty] | 49 | 9000 | 441000 | 0.001103%
10.1.56 | SUMINISTRO E INSTALACIÓN UNION COBRE 3/4" | UN | [21 empty] | 45 | 12500 | 562500 | 0.001406%
10.1.57 | SUMINISTRO E INSTALACIÓN UNION COBRE 1" | UN | [21 empty] | 50 | 20000 | 1000000 | 0.0025%
10.1.58 | SUMINISTRO E INSTALACIÓN UNION COBRE 1 1/4" | UN | [21 empty] | 46 | 33000 | 1518000 | 0.003795%
10.1.59 | SUMINISTRO E INSTALACIÓN UNION COBRE 1 1/2" | UN | [21 empty] | 60 | 46000 | 2760000 | 0.0069%
10.1.60 | SUMINISTRO E INSTALACIÓN RIEL CHANEL 2" | ML | [21 empty] | 66 | 42000 | 2772000 | 0.00693%
10.1.61 | SUMINISTRO E INSTALACIÓN SOLDADURA DE PLATA | KG | [21 empty] | 72 | 420000 | 30240000 | 0.0756%
10.1.62 | SUMINISTRO E INSTALACIÓN ABRAZADERA PARA DUCTO FLEXIBLE | UN | [21 empty] | 22 | 11000 | 242000 | 0.000605%
10.1.63 | SUMINISTRO E INSTALACIÓN TERMINAL DE CORAZA AMERICANA 3/4 | UN | [21 empty] | 12 | 21500 | 258000 | 0.000645%
10.1.64 | SUMINISTRO E INSTALACIÓN SOPORTE Y FILTRO METALICO 35% FANCOIL | UN | [21 empty] | 8 | 190000 | 1520000 | 0.0038%
10.1.65 | SUMINISTRO E INSTALACIÓN CINTA RUBATEX x 15 ML | UN | [21 empty] | 19 | 60000 | 1140000 | 0.00285%
10.1.66 | SUMINISTRO E INSTALACIÓN MANGUERA FLEXIBLE 8" | ML | [21 empty] | 45 | 73000 | 3285000 | 0.008213%
10.1.67 | SUMINISTRO E INSTALACIÓN TRANSPORTE EQUIPOS AIRE ACONDICIONADO Y VENTILACION | KG | [21 empty] | 380 | 3000 | 1140000 | 0.00285%
10.1.68 | SUMINISTRO E INSTALACIÓN AISLAMIENTO RUBATEX 2 1/8" | ML | [21 empty] | 28 | 94000 | 2632000 | 0.00658%
10.1.69 | SUMINISTRO E INSTALACIÓN CINTA AUTOADHESIVA 2,5" FOIL | UN | [21 empty] | 57 | 48000 | 2736000 | 0.00684%
10.1.70 | SUMINISTRO E INSTALACIÓN ANTIVIBRATORIOS DE NEOPRENO 4" ESPESOR | UN | [21 empty] | 53 | 225000 | 11925000 | 0.02981%
10.1.71 | SUMINISTRO E INSTALACIÓN CORAZA AMERICANA DE 3/4" | ML | [21 empty] | 57 | 26000 | 1482000 | 0.003705%
10.1.72 | SUMINISTRO E INSTALACIÓN UNION FLEXIBLE PARA DUCTO | UN | [21 empty] | 58 | 135000 | 7830000 | 0.01958%
10.1.73 | SUMINISTRO E INSTALACIÓN TERMINAL EMT 3/4 | UN | [21 empty] | 25 | 11200 | 280000 | 0.0007%
10.1.74 | SUMINISTRO E INSTALACIÓN CAJA DE PASO 15 X 15 CON TAPA Y CHAPA PLASTICA | UN | [21 empty] | 29 | 33500 | 971500 | 0.002429%
10.1.75 | SUMINISTRO E INSTALACIÓN TORNILLO PARA LAMINA | UN | [21 empty] | 24 | 1000 | 24000 | 6e-05%
10.1.76 | SUMINISTRO E INSTALACIÓN CABLE APANTALLADO DE 3X18 | ML | [21 empty] | 29 | 17000 | 493000 | 0.001233%
10.1.77 | SUMINISTRO E INSTALACIÓN TUBERIA EMT DE 3/4" | ML | [21 empty] | 32 | 40000 | 1280000 | 0.0032%
10.1.78 | SUMINISTRO E INSTALACIÓN CODO ALUMINIO CALIBRE 0,4 mm | UN | [21 empty] | 32 | 32000 | 1024000 | 0.00256%
10.1.79 | SUMINISTRO E INSTALACIÓN TUERCAS TUBO ALUMINIO 3/8 | UN | [21 empty] | 68 | 4500 | 306000 | 0.000765%
10.1.80 | SUMINISTRO E INSTALACIÓN ARANDELA DE 3/8 CINCADA | UN | [21 empty] | 68 | 1400 | 95200 | 0.000238%
10.1.81 | SUMINISTRO E INSTALACIÓN VARILLA ROSCADA DE 3/8 X METRO | UN | [21 empty] | 33 | 24000 | 792000 | 0.00198%
10.1.82 | SUMINISTRO E INSTALACIÓN AISLAMIENTO RUBATEX 1/4" | ML | [21 empty] | 54 | 18000 | 972000 | 0.00243%
10.1.83 | SUMINISTRO E INSTALACIÓN OXIACETILENO | UN | [21 empty] | 1 | 120000 | 120000 | 0.0003%
10.1.84 | SUMINISTRO E INSTALACIÓN GASMAP | UN | [21 empty] | 1 | 65000 | 65000 | 0.0001625%
10.1.85 | SUMINISTRO E INSTALACIÓN DE TABLERO DE CONTROL - TC-AA-01 (INCLUYE: GABINETE, ACCESORIOS ELÉCTRICOS Y CONTROLADORES PARA GARANTIZAR LOS PUNTOS DE CONTROL, OPERACIÓN Y FUNCIONALIDADES ESPECIFICADAS) | UN | [21 empty] | 4 | 3600000 | 14400000 | 0.036%
10.2 | INSTALACIONES VENTILACION MECANICA | [25 empty] | 0%
10.2.1 | SUMINISTRO E INSTALACION REJILLA DE RETORNO TIPO CUBO 6" X 6" | UN |  | 4 | [8 empty] | 24 |  | 80 | [8 empty] | 108 | 76499.94 | 8261993.52 | 0.02065%
10.2.2 | SUMINISTRO E INSTALACION REJILLA DE RETORNO TIPO CUBO 8" X 8" | UN | [12 empty] | 3 | [8 empty] | 3 | 117123.69 | 351371.07 | 0.0008784%
10.2.3 | SUMINISTRO E INSTALACION REJILLA RETORNO TIPO PERSIANA 24" X 12" | UN |  | 1 | [19 empty] | 1 | 156326.63 | 156326.63 | 0.0003908%
10.2.4 | SUMINISTRO E INSTALACION REJILLA RETORNO TIPO PERSIANA 44" X 16" | UN | [10 empty] | 5 |  | 20 | [8 empty] | 25 | 314751.25 | 7868781.25 | 0.01967%
10.2.5 | SUMINISTRO E INSTALACION REJILLA RETORNO TIPO PERSIANA 6" X 6" | UN | [21 empty] | 2 | 84816.25 | 169632.5 | 0.0004241%
10.2.6 | SUMINISTRO E INSTALACION REJILLA RETORNO TIPO PERSIANA 10" X 10" | UN | [10 empty] | 4 |  | 9 | [8 empty] | 13 | 121123.69 | 1574607.97 | 0.003937%
10.2.7 | SUMINISTRO E INSTALACION DIFUSOR 3 VIAS 8" X 8" | UN | [10 empty] | 10 |  | 48 | [8 empty] | 58 | 127736.25 | 7408702.5 | 0.01852%
10.2.8 | SUMINISTRO E INSTALACION DIFUSOR 4 VIAS 10" X 10" | UN |  | 6 | [19 empty] | 6 | 136207.38 | 817244.28 | 0.002043%
10.2.9 | SUMINISTRO E INSTALACION DIFUSOR 4 VIAS 12" X 12" | UN |  | 18 | [19 empty] | 18 | 157917 | 2842506 | 0.007106%
10.2.10 | SUMINISTRO E INSTALACION DIFUSOR 4 VIAS 14" X 14" | UN |  | 2 | [19 empty] | 2 | 179007.38 | 358014.76 | 0.000895%
10.2.11 | SUMINISTRO E INSTALACION DIFUSOR 3 VIAS 10" X 10" | UN |  | 18 | [19 empty] | 18 | 147736.25 | 2659252.5 | 0.006648%
10.2.12 | INSTALACION VENTILADORES BAÑOS | UN | [10 empty] | 12 |  | 49 | [8 empty] | 61 | 97816.25 | 5966791.25 | 0.01492%
10.2.13 | INSTALACION VENTILADORES CUBIERTA | UN |  | 9 | [8 empty] | 4 |  | 6 | [8 empty] | 19 | 554300 | 10531700 | 0.02633%
10.2.14 | SUMINISTRO E INSTALACION REJILLA RETORNO TIPO PERSIANA 12" X 10" | UN |  | 12 | [19 empty] | 12 | 100364.83 | 1204377.96 | 0.003011%
10.2.15 | SUMINISTRO E INSTALACION REJILLA RETORNO TIPO PERSIANA 24" X 14" | UN |  | 6 | [19 empty] | 6 | 211858.69 | 1271152.14 | 0.003178%
10.2.16 | SUMINISTRO E INSTALACION REJILLA RETORNO TIPO PERSIANA 9" X 9" | UN |  | 6 | [19 empty] | 6 | 99536.25 | 597217.5 | 0.001493%
10.2.17 | SUMINISTRO E INSTALACIÓN AISLAMIENTO TÉRMICO TIPO DUCT-WRAP | M2 | [21 empty] | 5 | 65200 | 326000 | 0.000815%
10.2.18 | SUMINISTRO E INSTALACION DIFUSOR 4 VIAS 9" X 9" | UN | [21 empty] | 1 | 160123.69 | 160123.69 | 0.0004003%
10.2.19 | SUMINISTRO E INSTALACION REJILLA RETORNO TIPO PERSIANA 8" X 8" | UN | [21 empty] | 2 | 111123.69 | 222247.38 | 0.0005556%
10.2.20 | SUMINISTRO E INSTALACIÓN EMPAQUE DE CAUCHO | ML | [21 empty] | 30 | 8120 | 243600 | 0.000609%
10.2.21 | SUMINISTRO E INSTALACION DIFUSOR 4 VIAS 8" X 8" | UN | [21 empty] | 1 | 145123.69 | 145123.69 | 0.0003628%
10.2.22 | SUMINISTRO E INSTALACION REJILLA RETORNO TIPO PERSIANA 32" X 16" | UN | [21 empty] | 1 | 153736.25 | 153736.25 | 0.0003843%
10.2.23 | SUMINISTRO E INSTALACION DIFUSOR 3 VIAS 9" X 9" | UN | [21 empty] | 1 | 136626.63 | 136626.63 | 0.0003416%
10.2.24 | SUMINISTRO E INSTALACION REJILLA DE RETORNO TIPO CUBO 4" X 4" | UN | [21 empty] | 1 | 111649.19 | 111649.19 | 0.0002791%
10.2.25 | INSTALACION VENTILADORES INTERIORES | UN | [10 empty] | 2 |  | 2 | [8 empty] | 4 | 533770.06 | 2135080.24 | 0.005338%
10.2.26 | SUMINISTRO TERMOSTATO DE CONTROL CABLEADO | UN |  | 7 | [8 empty] | 15 |  | 68 | [8 empty] | 90 | 837000 | 75330000 | 0.1883%
10.3 | CONTROL | [25 empty] | 0%
10.3.1 | CABLE APANTALLADO 3X18 | ML |  | 98 | [8 empty] | 242.5 |  | 1306 | [8 empty] | 1646.5 | 15000 | 24697500 | 0.06174%
10.3.2 | TUBERIA EMT DE 3/4" | ML |  | 80 | [8 empty] | 208.5 |  | 1154 | [8 empty] | 1442.5 | 23909.14 | 34488934.45 | 0.08622%
10.4 | INSTALACIÓN DE EQUIPOS AIRE ACONDICIONADO | [25 empty] | 0%
10.4.1 | INSTALACIÓN CONDENSADORA VOLUMEN VARIABLE 180000 BTU | UN | [10 empty] | 1 | [10 empty] | 1 | 2839578.78 | 2839578.78 | 0.007099%
10.4.2 | INSTALACIÓN CONDENSADORA VOLUMEN VARIABLE 160000 BTU | UN | [12 empty] | 1 | [8 empty] | 3 | 2587527.94 | 7762583.82 | 0.01941%
10.4.3 | INSTALACIÓN CONDENSADORA VOLUMEN VARIABLE 140000 BTU | UN | [12 empty] | 3 | [8 empty] | 3 | 2335739.13 | 7007217.39 | 0.01752%
10.4.4 | INSTALACIÓN CONDENSADORA VOLUMEN VARIABLE 100000 BTU | UN | [12 empty] | 4 | [8 empty] | 4 | 1972564.14 | 7890256.56 | 0.01973%
10.4.5 | INSTALACIÓN CONDENSADORA VOLUMEN VARIABLE 80000 BTU | UN | [21 empty] | 1 | 1440000 | 1440000 | 0.0036%
10.4.6 | INSTALACIÓN CONDENSADORA MINI VOLUMEN VARIABLE 50000 BTU | UN | [10 empty] | 1 | [10 empty] | 4 | 1020000 | 4080000 | 0.0102%
10.4.7 | INSTALACIÓN CONDENSADORA MINI VOLUMEN VARIABLE 60000 BTU | UN |  | 1 | [19 empty] | 1 | 1140000 | 1140000 | 0.00285%
10.4.8 | INSTALACIÓN Sistema de aire fresco Unidad de manejo de aire montada en el techo PARA INYECCIÓN DE AIRE EXTERIOR 9.000 BTU/H | UN | [10 empty] | 5 |  | 12 | [8 empty] | 17 | 732000 | 12444000 | 0.03111%
10.4.9 | INSTALACION Sistema de aire fresco Unidad de manejo de aire montada en el techo PARA INYECCIÓN DE AIRE EXTERIOR 12.000 BTU/H | UN | [12 empty] | 8 | [8 empty] | 11 | 756000 | 8316000 | 0.02079%
10.4.10 | INSTALACION CONDENSADORA VOLUMEN VARIABLE 48.000 BTU/H 2kW | UN | [12 empty] | 8 | [8 empty] | 3 | 1238400 | 3715200 | 0.009288%
10.4.11 | INSTALACION UNIDAD TIPO PAQUETE 7.5 TR 3000CFM 9kW | UN | [21 empty] | 1 | 4024800 | 4024800 | 0.01006%
10.4.12 | INSTALACION BANCO PORTA FILTRO APF4000 730X1325X234 | UN | [10 empty] | 5 |  | 20 | [8 empty] | 34 | 348000 | 11832000 | 0.02958%
10.4.13 | INSTALACION CONDENSADORA MINI VOLUMEN VARIABLE | UN |  | 1 | [8 empty] | 1 | [10 empty] | 2 | 980400 | 1960800 | 0.004902%
10.4.14 | INSTALACIÓN EVAPORADOR CASSETTE 1V INVERTER 9000 BTU CON PANEL | UN |  | 4 | [19 empty] | 4 | 234000 | 936000 | 0.00234%
10.4.15 | INSTALACIÓN EVAPORADOR CASSETTE 1V INVERTER 12000 BTU CON PANEL | UN |  | 2 | [19 empty] | 2 | 276000 | 552000 | 0.00138%
10.4.16 | INSTALACIÓN EVAPORADOR CASSETTE 1V INVERTER 18000 BTU CON PANEL | UN | [10 empty] | 10 | [10 empty] | 40 | 357600 | 14304000 | 0.03576%
10.4.17 | INSTALACIÓN EVAPORADOR CASSETTE 2V INVERTER 18000 BTU CON PANEL | UN | [12 empty] | 48 | [8 empty] | 48 | 387000 | 18576000 | 0.04644%
10.4.18 | INSTALACIÓN EVAPORADOR CASSETTE 4V INVERTER 24000 BTU CON PANEL | UN | [21 empty] | 1 | 490200 | 490200 | 0.001226%
10.4.19 | INSTALACIÓN UNIDAD ACONDICIONADORA PAQUETE 7,5 Ton | UN |  | 1 | [19 empty] | 1 | 2838000 | 2838000 | 0.007095%
10.4.20 | INSTALACIÓN CONTROL CENTRAL SISTEMA VOLUMEN VARIABLE | UN |  | 1 | [8 empty] | 1 |  | 2 | [8 empty] | 4 | 456000 | 1824000 | 0.00456%
10.5 | INSTALACIÓN DE EQUIPOS VENTILACION MECANICA | [25 empty] | 0%
10.5.1 | INSTALACIÓN VENTILADOR HELICOCENTRIFUGO TD-500 | UN | [10 empty] | 1 |  | 1 | [8 empty] | 2 | 149640 | 299280 | 0.0007482%
10.5.2 | INSTALACIÓN VENTILADOR HELICOCENTRIFUGO TD-350 | UN | [10 empty] | 1 |  | 1 | [8 empty] | 2 | 123840 | 247680 | 0.0006192%
10.5.3 | INSTALACIÓN UNIDAD DE VENTILACION CDAFH 9/9 | UN |  | 1 | [19 empty] | 1 | 672000 | 672000 | 0.00168%
10.5.4 | INSTALACIÓN UNIDAD DE VENTILACION CDAFH 12/12 | UN |  | 2 | [19 empty] | 2 | 877200 | 1754400 | 0.004386%
10.5.5 | INSTALACIÓN UNIDAD DE VENTILACION CDAFH 18/18 | UN |  | 1 | [19 empty] | 1 | 1290000 | 1290000 | 0.003225%
10.5.6 | INSTALACIÓN UNIDAD DE VENTILACION CDAH 9/9 | UN |  | 1 | [19 empty] | 1 | 612000 | 612000 | 0.00153%
10.5.7 | INSTALACIÓN UNIDAD DE VENTILACION CDAH 10/10 | UN |  | 2 | [19 empty] | 2 | 672000 | 1344000 | 0.00336%
10.5.8 | INSTALACIÓN UNIDAD DE VENTILACION CDAH 12/12 | UN |  | 1 | [19 empty] | 3 | 822000 | 2466000 | 0.006165%
10.5.9 | INSTALACIÓN EXTRACTOR AXIAL DE PRESION FUTURE 120 | UN | [10 empty] | 10 |  | 40 | [8 empty] | 50 | 31200 | 1560000 | 0.0039%
10.5.10 | INSTALACIÓN EXTRACTOR AXIAL DE PRESION SILENT 200 | UN | [10 empty] | 2 |  | 9 | [8 empty] | 42 | 56760 | 2383920 | 0.00596%
10.5.11 | INSTALACIÓN E INSTALACION EXTRACTOR TIPO HONGO 750CFM 220V/1PH 0,5 HP | UN |  | 1 | [8 empty] | 1 | [10 empty] | 2 | 567600 | 1135200 | 0.002838%
10.5.12 | INSTALACIÓN E INSTALACION EXTRACTOR TIPO HONGO 300CFM 220V/1PH 3/4 HP | UN |  | 1 | [8 empty] | 1 | [10 empty] | 2 | 490200 | 980400 | 0.002451%
10.5.13 | INSTALACIÓN E INSTALACION EXTRACTOR TIPO HONGO 600CFM 220V/1PH 3/4 HP | UN |  | 1 | [8 empty] | 1 | [10 empty] | 2 | 541800 | 1083600 | 0.002709%
10.5.14 | INSTALACIÓN E INSTALACION EXTRACTOR TIPO HONGO 1200CFM 220V/1PH 1 HP | UN |  | 1 | [8 empty] | 1 | [10 empty] | 6 | 696600 | 4179600 | 0.01045%
11 | INSTALACIONES VOZ Y DATOS | [25 empty] | 0%
11.1 | TUBERIA Y BANDEJA | [25 empty] | 0%
11.1.7 | Suministro e instalación de Bandeja portacables cf54/150 Electrozincada incluye accesorios de fijación en techo tipo AS, conectores de tierra, incluye cable desnudo No 8 durante el recorrido de la bandeja y demás accesorios necesarios | ML |  | 35 | [19 empty] | 35 | 75546.57 | 2644129.95 | 0.00661%
11.1.8 | Suministro e instalación de tubería Conduit EMT 3/4" incluye curva, unión, terminal | ML |  | 180 | [8 empty] | 96 |  | 398 | [8 empty] | 674 | 27605.33 | 18605992.42 | 0.04651%
11.1.9 | Suministro e instalación de tubería Conduit EMT 1" incluye curva, unión, terminal | ML | [10 empty] | 20 |  | 46 | [8 empty] | 66 | 29968.19 | 1977900.54 | 0.004945%
11.1.12 | Suministro e instalación de tubería Conduit EMT 2" incluye curva, unión, terminal | ML |  | 7 | [19 empty] | 7 | 41162.19 | 288135.33 | 0.0007203%
11.1.13 | Suministro e instalación de tubería Conduit EMT 3" incluye curva, unión, terminal | ML |  | 18 | [19 empty] | 18 | 76202.2 | 1371639.6 | 0.003429%
11.1.14 | Caja de Paso 20X20X10 Metálica | UN |  | 9 | [8 empty] | 7 |  | 32 | [8 empty] | 48 | 45591.05 | 2188370.4 | 0.005471%
11.1.15 | Caja de Paso 30X30X15 Metálica | UN |  | 5 | [8 empty] | 4 |  | 8 | [8 empty] | 17 | 75591.05 | 1285047.85 | 0.003213%
11.1.18 | BANCO DE DUCTO TIPO NORMA CODENSA CS 207 - Para Canalización de 2 Ø 2" Tipo TDP- ZONA VERDE (Incluye excavación, base en arena de peña, relleno con tierra de la excavación compactada en capas de 15 cm, con cinta de señalizacion y retiro de material sobr | ML | [9 empty] | 98 | [9 empty] | 234 |  | 332 | 202773.14 | 67320682.48 | 0.1683%
11.1.20 | CAJA DE INSPECCIÓN NORMA CS 274 (Incluye excavación, base en recebo común, placa concreto, ladrillo común, marco en Angulo 2 1/2 x 2 1/2 3/16" , tapa reforzada en platina de 2 1/2 3/16" y retiro de material sobrante de la excavación a botadero). | UN | [9 empty] | 5 | [9 empty] | 8 |  | 13 | 1420364.18 | 18464734.34 | 0.04616%
11.1.21 | Suministro e instalacion de tuberia Conduit IMC AG 1" incluye curva, union, terminal. | ML | [10 empty] | 20 | [10 empty] | 20 | 40128.85 | 802577 | 0.002006%
11.1.22 | Suministro e instalacion de tuberia Conduit IMC AG 2-1/2" incluye curva, union, terminal. | ML | [12 empty] | 28 | [8 empty] | 28 | 122773.14 | 3437647.92 | 0.008594%
11.2 | Cableado Estructurado | [25 empty] | 0%
11.2.1 | Suministro e instalación de Salida HDMI, con Conector HDMI, tipo decora, caja 2400 con suplemento. Incluye Cable HDMI 20 metros. | UN | [21 empty] | 1 | 376386.57 | 376386.57 | 0.000941%
11.2.2 | Suministro e instalación CABLE U/UTP CATEGORIA 6A 1091B SL 4/23 W100, Ver Característica en Anexo de Especificación Técnica | ML |  | 1175 | [19 empty] | 1175 | 17667.89 | 20759770.75 | 0.0519%
11.2.3 | Salida Voz/Datos o Datos/Datos Incluye Modulo de conexión Jack MGS600 Categoría 6A, Faceplate angulados, marcación, Certificación, Caja plástica 5800 para salidas en pared o troquel lógico para salidas en mobiliario, Ver Característica en Anexo de Especif | UN |  | 20 | [19 empty] | 20 | 154977.61 | 3099552.2 | 0.007749%
11.2.4 | Suministro e instalación de Patchcord categoria 6A U/UTP CPCSSX2-03F010(de Color según aplicación). Ver Característica en Anexo de Especificación Técnica | UN |  | 40 | [19 empty] | 40 | 117591.05 | 4703642 | 0.01176%
11.2.5 | Suministro e instalación de Patchcord categoria 6A U/UTPCP CSSX2-03F07(de Color según aplicación). Ver Característica en Anexo de Especificación Técnica | UN |  | 40 | [19 empty] | 40 | 124072.84 | 4962913.6 | 0.01241%
11.2.6 | Suministro e instalación de Patch panel 1100 GS6 24P Categoria 6A. Ver Característica en Anexo de Especificación Técnica | UN |  | 3 | [19 empty] | 3 | 2937955.23 | 8813865.69 | 0.02203%
11.2.7 | Suministro e instalación de Rack abierto RK3-45A Incluye 2 Bandejas Ventiladas,1 Bandeja Para servidor, 4 Organizadores Horizontales, organizador vertical, 1 Multitoma Horizontal, 1 Multitoma Vertical, Ver Característica en Anexo de Especificación Técnic | UN |  | 1 | [19 empty] | 1 | 11003444.5 | 11003444.5 | 0.02751%
11.2.8 | Instalación sistema de control de acceso (HASTA DISPOSITIVO DE ENTRADA Y SALIDA, ELECTROIMAN, BOTON DE EVACUACION, INTEGRACION SOFTWARE) | UN |  | 5 | [19 empty] | 5 | 402955.23 | 2014776.15 | 0.005037%
11.2.9 | Instalación y configuración de cámaras de seguridad y NVR (HASTA DISPOSITIVO DE SEGURIDAD, INTEGRACION SOFTWARE) | UN |  | 12 | [19 empty] | 12 | 281241.25 | 3374895 | 0.008437%
11.2.10 | INSTALACIÓN Y CONFIGURACION SWITCHES DE 28-4 PUERTOS 10/100/1000 ADMINISTRADOS STAKING | UN |  | 1 | [19 empty] | 1 | 4239776.12 | 4239776.12 | 0.0106%
11.2.11 | INSTALACIÓN Y CONFIGURACION SUMINISTRO DE SWITCHES DE 52-4 PUERTOS 10/100/1000 ADMINISTRADOS STAKING | UN |  | 2 | [19 empty] | 2 | 6027731.34 | 12055462.68 | 0.03014%
11.2.12 | Instalación y conexionado de Barraje de tierra de TBB con cable desnudo No. 6 AWG | UN | [21 empty] | 1 | 705900.83 | 705900.83 | 0.001765%
11.2.13 | Instalación y conexionado de Barraje de tierra de TMGB | UN |  | 1 | [19 empty] | 1 | 909636.56 | 909636.56 | 0.002274%
11.2.14 | Bandeja de fibra de 1U, Ver Característica en Anexo de Especificación Técnica | UN |  | 1 | [19 empty] | 1 | 1825910.45 | 1825910.45 | 0.004565%
11.2.15 | Modulo fibra para interior, Ver Característica en Anexo de Especificación Técnica | UN |  | 8 | [19 empty] | 8 | 971932.84 | 7775462.72 | 0.01944%
11.2.16 | Adaptador de fibra LCR-09, Ver Característica en Anexo de Especificación Técnica | UN |  | 1 | [19 empty] | 1 | 157434.52 | 157434.52 | 0.0003936%
11.2.17 | Panel acoplador ciego. | UN |  | 2 | [19 empty] | 2 | 128125.02 | 256250.04 | 0.0006406%
11.2.18 | Patch cord de fibra LC, 1.6 mm Duplex, Ver Característica en Anexo de Especificación Técnica | UN |  | 6 | [19 empty] | 6 | 263977.61 | 1583865.66 | 0.00396%
11.2.19 | Cable de fibra Interna, para interconexión de fibra R-006-DS, Ver Característica en Anexo de Especificación Técnica | ML | [21 empty] | 1 | 13897.76 | 13897.76 | 3.474e-05%
11.2.20 | Suministro e instalación de Soporte de 10 regletas de 10 pares incluye 3 regletas de telefonía S66 | UN |  | 1 | [19 empty] | 1 | 332773.14 | 332773.14 | 0.0008319%
11.2.23 | Suministro e instalación de Cable de Fibra Externa, Ver Caracteristica en Anexo de Especificacion Tecnica | ML | [9 empty] | 137 | [9 empty] | 515 |  | 652 | 17536.42 | 11433745.84 | 0.02858%
11.2.24 | Suministro e instalación de Cable para interconexión de tierras TBBIBC en CU desudo 2/0 | ML | [9 empty] | 137 | [9 empty] | 515 |  | 652 | 53795.52 | 35074679.04 | 0.08769%
11.2.25 | Suministro e instalación de Cable Telefónico Multipar CALIBRE 18 awg | ML | [9 empty] | 137 | [9 empty] | 245 |  | 382 | 11777.32 | 4498936.24 | 0.01125%
11.2.26 | Suministro e instalación de salida para TV, incluye face plate de una salida coaxial, caja 5800, y conector de Compresión Tipo F. | UN | [10 empty] | 11 |  | 49 | [8 empty] | 60 | 62120.84 | 3727250.4 | 0.009318%
11.2.27 | Suministro e instalación de Cable Coaxial RG-6 Negro con un conector de Compresión Tipo F. | ML | [10 empty] | 131 |  | 341 | [8 empty] | 472 | 12977.42 | 6125342.24 | 0.01531%
11.2.28 | Suministro e instalacion de Antena para señales UHF en banda 470-790Mhz. | UN | [10 empty] | 2 |  | 2 | [8 empty] | 4 | 340721.38 | 1362885.52 | 0.003407%
11.2.29 | Suministro e instalación de Antena para canales analógicos. | UN | [10 empty] | 2 |  | 2 | [8 empty] | 4 | 323977.61 | 1295910.44 | 0.00324%
11.2.30 | Suministro e instalacion de Central amplicadora Entradas VHF-UHF | UN | [10 empty] | 2 |  | 2 | [8 empty] | 4 | 477118.81 | 1908475.24 | 0.004771%
11.2.31 | Suministro e instalación de Amplificador de vivienda 1e/(2s+TV)110Vac, incluye un Mezclador de señales UHF-VHF. | UN | [10 empty] | 2 |  | 2 | [8 empty] | 4 | 466386.57 | 1865546.28 | 0.004664%
11.2.32 | Suministro e instalación Repartidor 4 salidas 1.000MHz | UN | [21 empty] | 1 | 41434.18 | 41434.18 | 0.0001036%
11.2.33 | Suministro e instalacion Repartidor 6 salidas 1.000MHz | UN | [10 empty] | 2 |  | 10 | [8 empty] | 12 | 83977.61 | 1007731.32 | 0.002519%
11.2.34 | Suministro e instalacion de Cofre Metalico (45x45x20)cm cn puerta y chapa en pintura electrostatica, para Salon de Equipos de Telecomunicaciones superior. | UN | [10 empty] | 2 |  | 2 | [8 empty] | 4 | 188795.52 | 755182.08 | 0.001888%
12 | CARPINTERIA METALICA | [25 empty] | 0%
| PUERTAS | [25 empty] | 0%
12.1 | Suministro e instalacion de Baranda metálica, 3 transversales en 1/2" y pasamanos de 2" en acero inoxidable , según planos de detalle arquitectonicos. Incluye pintura en esmale sobre base anticorrosivo y elementos de fijacion y anclaje | ML |  | 82.58 | [8 empty] | 40.08 |  | 248.44 | [8 empty] | 371.1 | 456244.32 | 169312267.15 | 0.4233%
12.32 | Suministro e instalación de Persiana para ventilacion natural antitormenta, modulo de 1 x 1 m , incluye perfil antitormenta en aluminio extruido cal 1/16 espaciado cada 60 cm color blanco mate, inlcuye elementos de instalacion y alfajia | M2 |  | 12.6 | [8 empty] | 50.2 |  | 177.6 | [8 empty] | 240.4 | 812078.76 | 195223733.9 | 0.4881%
12.45 | Suministro e instalación de Escalera Metalica Tipo Marinera, incluye pernos y platinas. Incluye guarda hombre y puerta de escotilla | UN |  | 1 | [19 empty] | 1 | 2707116.06 | 2707116.06 | 0.006768%
12.48 | SUMIISTRO E INSTALACION DE FACHADAS EN CORTASOLES DE MADERA PLASTICA 180 MM X 80 MM, DISTANCIA ENTRE CORTASOLES DE 90 MM, INSTALADO POR EL LADO DE 180 MM (no incluye estrucura metalica de soporte) | M2 |  | 36.7 | [8 empty] | 50.95 | [10 empty] | 87.65 | 1155520.48 | 101281370.07 | 0.2532%
12.50 | Suministro e instalacion de P-1 puerta lisa panel inyectada en poliuretano con sistema de engrafe, en lamina de acero galvanizada calibre 18, bisagras de aluminio y acabado en pintura electostatica color por definir + rejilla de aire inferior en aluminio, Marco m120, ref zra, medidas 80 x 265, cerradura de embutir con manija sena y roseta, termocurado por definir, puertas sub-oficiales | UN | [10 empty] | 11 | [10 empty] | 11 | 2121321.38 | 23334535.18 | 0.05834%
12.51 | Suministro e instalacion deP-2 puerta lisa panel inyectada en poliuretano con sistema de engrafe, en lamina de acero galvanizada calibre 18, bisagras de aluminio y acabado en pintura electostatica color por definir + rejilla de aire inferior en aluminio Marco m120, ref zra, medidas 265 x 70, termocurado por definir kit 2030 cerradura de embutir con manija sena y roseta, puertas sub- oficiales | UN | [10 empty] | 2 | [10 empty] | 2 | 2020901.53 | 4041803.06 | 0.0101%
12.52 | Suministro e instalacion de P-3 puerta panel con dilatacion tipo soho inyectada en poliuretano, con sistema de engrafe, en lamina de acero galvanizada calibre 18, bisagras de aluminio y acabado en pintura electrostatica color por definir + rejilla de aire inferior en aluminio, ref zsoho medidas 90 x265, kit 2030 cerradura de embutir con manija sena y roseta, puertas sub- oficiales | UN | [10 empty] | 10 | [10 empty] | 10 | 2230528.73 | 22305287.3 | 0.05576%
12.53 | Suministro e instalacion de P-4 puerta tipo persiana con bastidor de 100*38 en lamina galvanizada calibre 18, con ensamble mecanico (sin soldadura), bisagras de aluminio y acabado en pintura electostatica color por definir, marco m120, ref zp, medidas 60 x 264 termocurado por definir, kit 2030 cerradura de embutir con manija sena y roseta, puertas sub- oficiales | UN | [10 empty] | 1 | [10 empty] | 1 | 1538715.68 | 1538715.68 | 0.003847%
12.54 | Suministro e instalacion de P-5 puerta tipo persiana con bastidor de 100*38 en lamina galvanizada calibre 18, con ensamble mecanico (sin soldadura), bisagras de aluminio y acabado en pintura electostatica color por definir, marco m120, ref zp, medidas 70 x 265, Kit 2030 cerradura de embutir con manija sena y roseta termocurado por definir, puertas sub- oficiales | UN | [10 empty] | 6 | [10 empty] | 6 | 1627536.03 | 9765216.18 | 0.02441%
12.55 | Suministro e instalacion de P-6 puerta tipo persiana con bastidor de 100*38 en lamina galvanizada calibre 18, con ensamble mecanico (sin soldadura), bisagras de aluminio y acabado en pintura electostatica color por definir, marco m120, ref zp, medidas 80 x 265, kit 2030 cerradura de embutir con manija sena y roseta,puertas sub- oficiales | UN | [10 empty] | 1 | [10 empty] | 1 | 1696252.43 | 1696252.43 | 0.004241%
12.56 | Suministro e instalacion de p-7 puerta tipo persiana con bastidor de 100*38 en lamina galvanizada calibre 18, con ensamble mecanico (sin soldadura), bisagras de aluminio y acabado en pintura electostatica color por definir, marco m120, ref zp, medidas 120 x 265 termocurado por definir, kit 2030 cerradura de embutir con manija sena y roseta, puertas sub- oficiales | UN | [10 empty] | 1 | [10 empty] | 1 | 2048361.08 | 2048361.08 | 0.005121%
12.88 | Suministro e instalacion de P-1 puerta lisa panel inyectada en poliuretano con sistema de engrafe, en lamina de acero galvanizada calibre 18, bisagras de aluminio y acabado en pintura electostatica color por definir + rejilla de aire inferior en aluminio, marco m120, ref zra, medidas 90 x 265, termocurado por definir, kit 2030 cerradura de embutir con manija sena y roseta, puertas armerillo | UN |  | 4 | [19 empty] | 4 | 2348749.63 | 9394998.52 | 0.02349%
12.89 | Suministro e instalacion de P-2 puerta lisa panel inyectada en poliuretano con sistema de engrafe, en lamina de acero galvanizada calibre 18, bisagras de aluminio y acabado en pintura electostatica color por definir + rejilla de aire inferior en aluminio, marco m120, ref zra, medidas 70 x 265, termocurado por definir kit 2030 cerradura de embutir con manija sena y roseta, puertas armerillo | UN |  | 4 | [19 empty] | 4 | 2127502.23 | 8510008.92 | 0.02128%
12.90 | Suministro e instalacion de P–3 puerta tipo persiana con bastidor de 100*38 en lamina galvanizada calibre 18, con ensamble mecanico (sin soldadura), bisagras de aluminio y acabado en pintura electostatica color por definir, marco m120, ref zzp, medidas 180 x 265, termocurado por definir, kit 2030 cerradura de embutir con manija sena y roseta, puertas armerillo | UN |  | 6 | [19 empty] | 6 | 3181058.73 | 19086352.38 | 0.04772%
´12.101 | Suministro e instalacion de P-1 puerta lisa panel inyectada en poliuretano con sistema de engrafe, en lamina de acero galvanizada calibre 18, bisagras de aluminio y acabado en pintura electostatica color por definir + rejilla de aire inferior en aluminio, marco m120, ref zra. Medidas 80 x 265, termocurado por definir, kit 2030 cerradura de embutir con manija sena y roseta, puertas patrulleros | UN | [12 empty] | 48 | [8 empty] | 48 | 2348749.63 | 112739982.24 | 0.2818%
´12.102 | Suministro e instalacion de P-2 puerta lisa panel inyectada en poliuretano con sistema de engrafe, en lamina de acero galvanizada calibre 18,bisagras de aluminio y acabado en pintura electostatica color por definir + rejilla de aire inferior en aluminio, marco m120, ref zra, medidas 70 x 265,termocurado por definir, kit 2030 cerradura de embutir con manija sena y roseta, puertas patrulleros | UN | [12 empty] | 9 | [8 empty] | 9 | 2127502.23 | 19147520.07 | 0.04787%
´12.103 | Suministro e instalacion de P-3 puerta lisa panel inyectada en poliuretano con sistema de engrafe, en lamina de acero galvanizada calibre 18, bisagras de aluminio y acabado en pintura electostatica color por definir + rejilla de aire inferior en aluminio, marco m120, ref zra, medidas 90 x 265, termocurado por definir, kit 2030 cerradura de embutir con manija sena y roseta, puertas patrulleros | UN | [12 empty] | 40 | [8 empty] | 40 | 1998749.63 | 79949985.2 | 0.1999%
´12.104 | Suministro e instalacion de P-4 puerta tipo persiana con bastidor de 100*38 en lamina galvanizada calibre 18, con ensamble mecanico (sin soldadura), bisagras de aluminio y acabado en pintura electostatica color por definir, marco m120, ref zp, medidas 60 x 265,termocurado por definir, kit 2030 cerradura de embutir con manija sena y roseta, puertas patrulleros | UN | [12 empty] | 16 | [8 empty] | 16 | 1575232.83 | 25203725.28 | 0.06301%
´12.105 | Suministro e instalacion de P-5 puerta tipo persiana con bastidor de 100*38 en lamina galvanizada calibre 18, con ensamble mecanico (sin soldadura), bisagras de aluminio y acabado en pintura electostatica color por definir m120, ref zp, medidas 120 x 265,termocurado por definir,kit 2030 cerradura de embutir con manija sena y roseta, puertas patrulleros | UN | [12 empty] | 1 | [8 empty] | 1 | 2098268.53 | 2098268.53 | 0.005246%
´12.106 | Suministro e instalacion de P-6 puerta tipo persiana con bastidor de 100*38 en lamina galvanizada calibre 18, con ensamble mecanico (sin soldadura), bisagras de aluminio y acabado en pintura electostatica color por definir, marco m120, ref zp, medidas 45 x 265,termocurado por definir, kit 2030 cerradura de embutir con manija sena y roseta, puertas patrulleros | UN | [12 empty] | 8 | [8 empty] | 8 | 1455153.03 | 11641224.24 | 0.0291%
´12.107 | Suministro e instalacion de P-7 puerta tipo persiana con bastidor de 100*38 en lamina galvanizada calibre 18, con ensamble mecanico (sin soldadura), bisagras de aluminio y acabado en pintura electostatica color por definir, marco m120, ref zp, medidas 80 x265,termocurado por definir, kit 2030 cerradura de embutir con manija sena y roseta, puertas patrulleros | UN | [12 empty] | 1 | [8 empty] | 1 | 1736909.88 | 1736909.88 | 0.004342%
12.124 | Suministro e instalacion de puerta metalica para cuarto de centro de transformacion, cuarto tecnico | UN |  |  |  |  | 4 | [16 empty] | 4 | 7500000 | 30000000 | 0.075%
13 | CARPINTERIA MADERA | [25 empty] | 0%
13.15 | Suministro e instalacion de Mueble tipo closet ,puertas, tapas, entrepaños, respaldos, cajoneras, en madera aglomerada tipo mdf o similar de 18 mm, recubrimiento parte superior e inferior en laminado melamínico decorativo de alta resistencia color wengue, recubrimiento perimetral canto rígido en pvc de 20 mm y 36 mm termofundido mismo color de la superficie. Incluye elementos de fijación, rieles, herrajes, visagras | M2 | [12 empty] | 532.73 | [8 empty] | 532.73 | 784993.09 | 418189368.84 | 1.045%
13.16 | Suministro e instalacion de mueble baño, Puertas, tapas, entrepaños, respaldos, cajoneras, en madera aglomerada tipo MDF o similar de 18mm, recubrimiento parte superior e inferior en laminado melamínico decorativo de alta resistencia color wengue, recubrimiento perimetral canto rígido en pvc de 20 mm y 36 mmtermofundido mismo color de la superficie. Incluye elementos de fijación, rieles, herrajes, visagras, cerradura, tapajuntas, chazos, tornillos | UN | [10 empty] | 2 | [10 empty] | 2 | 795234.21 | 1590468.42 | 0.003976%
13.20 | Suministro e instalacion de Bancas de madera maciza de caoba, pino, cedro o flor morado. Asientos y espaldares con espesores entre 3.0 y 10.0 centímetros, refuerzo en los asientos con soportes adicionales instalados bajo las tablas respectivas y laterales | UN | [21 empty] | 1 | 1548749 | 1548749 | 0.003872%
15 | PISOS | [25 empty] | 0%
15.1 | Suministro e instalación de Piso esmaltado con endurecedor de quarzo y allanado manual, directamente sobre placa, juntas de dilatación cortadas con discos de pulidor E= 3mm (modulacion según diseño), acabado brillante y sellado. Trafico mediano | M2 |  | 613.57 | [19 empty] | 613.57 | 114949.52 | 70529576.99 | 0.1763%
15.2 | Suministro e instalación de media caña fundida en sitio, grano de marmol color blanco huila | ML |  | 27 | [8 empty] | 145.6 |  | 712.19 | [8 empty] | 884.79 | 90867.26 | 80398442.98 | 0.201%
15.3 | Suministro e instalación de Baldosa de grano de marmol pulido 33x33 cm vibroprensada espesor 27mm, color payande. Instalación con destroque y pulida juntas con boquilla con polvo del mismo grano, acabado brillante y sellado, diseño según planos de despiece en detalles de pisos. | M2 | [10 empty] | 260.78 |  | 1239.39 | [8 empty] | 1500.17 | 139227.1 | 208864318.61 | 0.5222%
15.4 | Suministro e instalación de Guardaescobas recto prefabricado en grano de marmol pulido 10 x 33 cm referencia color payande, acabado brillante. | ML | [10 empty] | 194.57 |  | 1147.37 | [8 empty] | 1341.94 | 76846.74 | 103123714.28 | 0.2578%
15.5 | Suministro e instalación de media caña en ceramica NBK color perla de Hunter Douglas o similar | ML | [21 empty] | 10 | 90462.77 | 904627.7 | 0.002262%
15.9 | Suministro e instalación de Boca puerta en grano de marmol No. 1, fundido, pulido y brillado, color blanco huila fondo blanco, diseño según despiece de pisos. | ML |  | 19.4 | [10 empty] | 45.1 | [8 empty] | 64.5 | 74503.8 | 4805495.1 | 0.01201%
15.21 | Suministro e Instalacion de adoquin para área de circulacion sobre mortero. | M2 |  | 126.61 | [8 empty] | 291.33 |  | 566.28 | [8 empty] | 984.22 | 231480.64 | 227827875.5 | 0.5696%
15.22 | Suministro e instalación Baldosa Ceramica NBK 30 x 30 de Hunter Douglas color perla | M2 | [21 empty] | 10 | 168361.54 | 1683615.4 | 0.004209%
15.24 | Suministro e instalación de piso en Mikones Ard tipo Corona Antideslizante blanco, 33.8 x 33.8 o similar | M2 |  | 11.6 | [10 empty] | 497.84 | [8 empty] | 509.44 | 114339.64 | 58249186.2 | 0.1456%
15.31 | Suministro e instalación de piso corona Fortaleza beige, 33.8 x 33.8 | M2 | [10 empty] | 87.78 | [10 empty] | 87.78 | 98107.74 | 8611897.42 | 0.02153%
15.32 | Suministro e instalacion piso Fortaleza blanco 33.8 x 33.8 tipo Corona o similar | M2 |  | 86.55 | [10 empty] | 329.45 | [8 empty] | 416 | 95881.7 | 39886787.2 | 0.09972%
15.33 | Suministro e instalación de Piso Corona Mikonos Beige 33.8 x 33.8 | M2 | [10 empty] | 102.47 | [10 empty] | 102.47 | 110723.67 | 11345854.46 | 0.02836%
15.39 | Suministro e Instalacion de Guardaescobas en Ceramica Corona Fortalez beige | ML | [10 empty] | 67.41 | [10 empty] | 67.41 | 48529.39 | 3271366.18 | 0.008178%
15.40 | Suministro e Instalacion de Guardaescobas en Ceramica fortaleza blanco | ML |  | 93.34 | [19 empty] | 93.34 | 47963.77 | 4476938.29 | 0.01119%
16 | ENCHAPE MUROS Y ACCESORIOS | [25 empty] | 0%
16.2 | Suministro e instalación de ceramica Verona blanco referencia 606432001 corona o similar, para enchape de muro en formato de 30 x 60 cm, bordes rectificados. Remates acabados con win plastico color blanco. Incluye boquilla. ( Baños y Cocinas) | M2 |  | 89.478 | [8 empty] | 641.9 | [10 empty] | 731.38 | 106827.74 | 78131672.48 | 0.1953%
16.4 | Suministro e instalación de Meson con salpicadero en granito pulido color negro pettro 20 mm, apoyado sobre mueble de madera. Para baños | ML |  | 1.8 | [8 empty] | 2 | [10 empty] | 3.8 | 547443.8 | 2080286.44 | 0.005201%
16.5 | Suministro e instalación de Meson con salpicadero en granito pulido color negro pettro 20 mm, apoyado sobre mueble en estructura metalica. Para baños | ML | [10 empty] | 15 |  | 68.1 | [8 empty] | 83.1 | 555591.74 | 46169673.59 | 0.1154%
16.8 | Suministro e instación de Lavamanos de colgar en porcelana sanitaria, color blanco, dimensiones 47X36,5 cm, con agujeros insinuados, incluye juego de accesorios y elementos de fijación. no incluye griferia | UN |  | 2 | [10 empty] | 18 | [8 empty] | 2 | 293499.67 | 586999.34 | 0.001467%
16.9 | Suministro e instalación de Orinal ADA en porcelana sanitaria color blanco de entrada posterior antivandálico con esmalte antibacterial, dimensiones 34 X 62 X 36,7 cms. Incluye juego de accesorios y elementos de fijación | UN | [10 empty] | 10 |  | 40 | [8 empty] | 52 | 627043.23 | 32606247.96 | 0.08152%
16.12 | Suministro e instalación de Sanitario alongado de una pieza en porcelana sanitaria color blanco de control azul y asiento de cierre suave, medidas . Incluye juego de accesorios y elementos de fijación. | UN |  | 2 | [19 empty] | 22 | 564735.54 | 12424181.88 | 0.03106%
16.13 | Suministro e instalacion de Juego de accesorios e incrustaciones cromados de 6 unidades Corona Milán o similar. Incluye elementos de fijacion. | UN |  | 4 | [8 empty] | 2 | [10 empty] | 15 | 203591.74 | 3053876.1 | 0.007635%
16.14 | Suministro e instalación de Taza alongada en porcelana sanitaria color blanco línea institucional 36,8 x 73 x 36,2 cms (altura tradicional). Incluye fluxómetro expuesto de palanca y asiento institucional . Incluye juego de accesorios y elementos | UN | [10 empty] | 22 | [10 empty] | 80 | 1545243.23 | 123619458.4 | 0.309%
16.15 | Suministro e instalación de Lavamanos de sobreponer en porcelana cerámica color blanco con agujeros insinuados . Incluye accesorios y elementos de fijación, no incluye griferia | UN |  | 2 | [8 empty] | 2 |  | 80 | [8 empty] | 13 | 396443.23 | 5153761.99 | 0.01288%
16.16 | Suministro e instalación de Taza alongada color blanco línea institucional 36,8 x 73 x 36,2 cms (altura tradicional). Incluye valvula de push antibandalica y asiento institucional. Incluye juego de accesorios y elementos de fijación. | UN |  | 2 | [19 empty] | 2 | 1545243.23 | 3090486.46 | 0.007726%
16.17 | Suministro e instalacion de Dispensador de jabón liquido, 1lts de capacidad, Fabricado en acero 304, con Llave y cerradura, trae contenedor plastico lo que permite que el jabón no tenga contacto con el acero cod 210797. Incluye elementos de fijación. Baños | UN | [10 empty] | 10 |  | 49 | [8 empty] | 59 | 156791.74 | 9250712.66 | 0.02313%
16.24 | Suministro e instalacion de Dispensador de toallas, Fabricado en acero 304 satinado, con llave y cerradura, para 450 toallas dobladas en "C" o 600 toallas dobladas en "Z" cod 210805 . Incluye juegos de accesorios y elementos de fijacion. | UN | [12 empty] | 49 | [8 empty] | 49 | 151017.77 | 7399870.73 | 0.0185%
16.26 | Suministro e instalacion de Grifería de pared para lavamanos mono control acabado metalico cromado ref. 231060001 o similar Incluye juego de accesorios y elementos de fijacion . | UN | [21 empty] | 1 | 366926.74 | 366926.74 | 0.0009173%
16.27 | Suministro e instalacion de Griferia de meson para lavaplatos monocontrol pico arco acabado metalico cromado ref 795150001 o similar incluye juego de accesorios y elementos de fijacion. | UN | [21 empty] | 1 | 323785.54 | 323785.54 | 0.0008095%
16.28 | Suministro e instalacion de Grifería de mesón para lavaplatos monocontrol con pull out pico arco acabado metálico cromado Ref.795110001 o similar. Incluye juego de accesorios y elementos de fijación o similar. | UN | [21 empty] | 1 | 345887.61 | 345887.61 | 0.0008647%
16.29 | Suministro e instalacion de Griferia para ducha monocontrol (sin salida de bañera) acabado metálico cromado agua fría y caliente Ref. KR4025551 o similar. Incluye juego de accesorios y elementos de fijación. | UN | [21 empty] | 1 | 304547.36 | 304547.36 | 0.0007614%
16.30 | Suministro e instalacion de Llave terminal tipo jardin corriente de 1/2" salida de 3/4"acabado metalico cromado . Incluye juego de accesorios y elementos de fijacion. Para patios y Zonas humedas | UN | [21 empty] | 2 | 39151.58 | 78303.16 | 0.0001958%
16.36 | Suministro e instalacion de Griferia para lavamanos de empotrar tipo push con valvula reguladora de caudal integrada agua fria de seguridad antibandalica, pisos de seguridad ref: 701320001. Incluye juego de accesorios y elementos de fijacion | UN | [10 empty] | 22 | [10 empty] | 22 | 482022.36 | 10604491.92 | 0.02651%
16.46 | Suministro e instalación de Meson pasacomidas, en granito pulido color negro preto e=50 mm, con reengrueso en la nariz, aristas achaflanadas. Instalado sobre soporte metalico y muro en mamposteria. | ML | [21 empty] | 2 | 880035.54 | 1760071.08 | 0.0044%
16.51 | Suministro e instalacion de Mesa de trabajo, mueble y entrepaño en acero inoxidable. Con salpicadero doble de 10 cm. Patas en tubo de acero inoxidable con nivelador. Dimensiones: 150 x 69 x 87cm, | UN | [21 empty] | 1 | 1651566.64 | 1651566.64 | 0.004129%
16.53 | Suministro e instalacion de Mesa de trabajo esquinera, mueble y entrepaño en acero inoxidable. Con salpicadero doble de 10 cm. Patas en tubo de acero inoxidable con nivelador. Dimensiones: 69 x 69 x 87 cm, | UN | [21 empty] | 1 | 1201566.64 | 1201566.64 | 0.003004%
16.56 | Suministro e instalacion de Lavaplatos industrial sencillo, mueble y entrepaños en acero inoxidable. Patas tubulares con nivelador y salpicadero 10 cm. No incluye grifería ni sifón. Dimensiones 150 x 69 x 87 cm y poceta 50x50X30 cm. | UN | [21 empty] | 1 | 1910594.44 | 1910594.44 | 0.004776%
16.78 | Suministro e Instalacion de Ceramica pared Pegasus Rec blanco 30 x 60, | M2 | [12 empty] | 2534.41 | [8 empty] | 2534.41 | 130642.61 | 331101937.21 | 0.8278%
16.81 | Suministro e instalacion de Griferia de pared para lavamanos, de push con valvula reguladora de caudal integrada, acabado metalico cromado, ref.947110001" o similar. Incluye juego de accesorios y elementos de fijacion, baterias | UN |  | 4 | [19 empty] | 4 | 432626.74 | 1730506.96 | 0.004326%
16.82 | Suministro e instalacion de Griferia para lavamanos, de push para pared, antivandálica, acabado metalico cromado, ref.701330001" o similar. Incluye juego de accesorios y elementos de fijacion, patrulleros | UN | [12 empty] | 89 | [8 empty] | 89 | 334078.8 | 29733013.2 | 0.07433%
16.83 | Suministro e instalacion de Regadera de seguridad antivandalica tipo push ref. 754000001 o similar. Incluye juego de accesorios y elementos de fijación, patrulleros | UN |  | 2 | [10 empty] | 89 | [8 empty] | 91 | 319278.8 | 29054370.8 | 0.07264%
16.87 | Suministro e instalacion de Griferia para ducha monocontrol (sin salida de bañera) acabado metálico cromado agua fría y caliente ref. Kr4025551 o similar. Incluye juego de accesorios y elementos de fijación, oficiales y suboficiales | UN | [10 empty] | 22 | [10 empty] | 22 | 359178.8 | 7901933.6 | 0.01975%
17 | PINTURA | [25 empty] | 0%
17.0 | Suministro e instalación de Koraza blanca sobre muro de fachada 3 manos Incluye filos, dilataciones y carteras vanos | ML |  | 276.14 | [8 empty] | 327.4 |  | 1478 | [8 empty] | 2081.54 | 31518.76 | 65607559.69 | 0.164%
17.1 | Suministro e instalación de Koraza gris sobre muro de fachada 3 manos incluye filos,dilataciones y carteras vanos | M2 |  | 60.22 | [19 empty] | 60.22 | 43837.3 | 2639882.21 | 0.0066%
17.2 | Suministro e instalación de Koraza blanca sobre muro de fachada 3 manos Incluye filos, dilataciones y carteras vanos | M2 |  | 595.25 |  |  | 68.06 | [5 empty] | 963.57 |  | 4746.22 | [8 empty] | 6373.1 | 43837.3 | 279379496.63 | 0.6984%
17.3 | Suministro e instalación de Estuco plastico y vinilo tipo 1 blanco sobre muro interior 3 manos Incluye filos, dilataciones y cartera vanos | M2 |  | 1384.242 | [8 empty] | 709.46 |  | 4268.34 | [8 empty] | 6362.04 | 37309.3 | 237363258.97 | 0.5934%
17.4 | Suministro e instalación de Koraza gris sobre muro de fachada 3 manos Incluye filos, dilataciones y carteras vanos | ML | [21 empty] | 10 | 36021.3 | 360213 | 0.0009005%
17.5 | Suministro e instalación de Estuco plastico y vinilo tipo 1 blanco sobre vanos | ML |  | 160.5 | [8 empty] | 195 |  | 747.8 | [8 empty] | 1103.3 | 25424.33 | 28050663.29 | 0.07013%
20 | CIELO RASO | [25 empty] | 0%
20.1 | Suministro e instalacion de Cielo raso en fibra mineral, texturizado, 61 x 61, color blanco, instalado sobre estructura de doble alma de acero electro galvanizado. Incluye todos los elementos de fijacion y anclaje para su nivelacion por debajo de la placa, asi como rejilla plastica de ventilacion de acuerdo los detalles en los planos arquitectonicos | M2 |  | 534.64 | [8 empty] | 283.8 |  | 1355.03 | [8 empty] | 2173.47 | 114790.44 | 249493577.63 | 0.6237%
20.2 | Suministro e instalacion de Cielo raso en fibrocemento de 61 x 61 cm, color blanco, instalado sobre estructura de doble alma de acero electro galvanizado, pre-pintado tipo T invertida de 24 mm de ancho. Incluye todos los elemento de anclaje y fijacion bajo placa | M2 |  | 168.65 | [8 empty] | 155.2 |  | 1151.08 | [8 empty] | 1474.93 | 119679.28 | 176518560.45 | 0.4413%
20.5 | Suministro e instalacion de Cielo raso Tile Lay - In, 61 x 61 instalado sobre estructura en perfiles estandar microgrid 9/16 y L perimetral color silver fox perforado No 103, tipo Hunter Douglas o similar | M2 | [10 empty] | 211 | [10 empty] | 382.6267 | 249853.42 | 95600588.62 | 0.239%
21 | VIDRIOS Y ESPEJOS | [25 empty] | 0%
| VENTANAS | [25 empty] | 0%
21.3 | Suministro e instalacion de rejilla metalica antiestorb para ventana según detalle. Incluye elementos de fijacion. | M2 | [21 empty] | 2 | 235437.01 | 470874.02 | 0.001177%
21.19 | Suministro e instalacion de Espejo 4 mm borde liso y pulido. Incluye elementos de fijacion, en todos los baños | M2 |  | 2.4596 | [8 empty] | 13.79 | [10 empty] | 16.25 | 180244.68 | 2928976.05 | 0.007322%
21.21 | Suministro e instalacion Division de baño vidrio templado 8 mm chapetas cromadas incluye elementos de fijacion | M2 |  | 4.5998 | [8 empty] | 28.8 | [10 empty] | 33.4 | 785184.87 | 26225174.66 | 0.06556%
21.22 | Suministro e instalacion de divisiones de vidrio para oficinas en vidrio laminado de 8mm (4+4) incluye chapetas cromadas y todos los elementos de fijacion y anclaje | M2 |  | 32.238 | [19 empty] | 32.24 | 785184.87 | 25314360.21 | 0.06329%
21.25 | Suministro e instalacion de divisiones para sanitarios en lamina de acero inoxidable 430 cal.18e=3cm incluye puerta accesorios y elementos de fijacion (dimensiones segundo planos). | UN | [10 empty] | 20 | [10 empty] | 20 | 1349654.23 | 26993084.6 | 0.06748%
21.29 | Suministro e instalacion de Puerta en vidrio templado de 10mm (doble), incluye sandblasting, herrajes, topes, chapa y elementos de fijación y anclaje. | M2 |  | 28.62 | [19 empty] | 28.62 | 834961.69 | 23896603.57 | 0.05974%
21.30 | SUMINISTRO E INSTALACIÓN DE VENTANA CON VIDRIO TEMPLADO DE COLOR 5+5 INCLUYE BASCULANTES, MANIJA Y TODO LO NECESARIO PARA SU CORRECTO FUNCIONAMIENTO, PERSIANA Y MARCO EN ALUMINIO SEGÚN TIPOLOGÍAS EN PLANOS DE DETALLE, INCLUYE VENTANAS CORREDIZAS | M2 | [21 empty] | 389.5 | 660749.26 | 257361836.77 | 0.6434%
21.31 | SUMINISTRO E INSTALACIÓN DE VENTANA CON VIDRIO TEMPLADO DE COLOR 5+5 INCLUYE BASCULANTES, MANIJA Y TODO LO NECESARIO PARA SU CORRECTO FUNCIONAMIENTO, MARCOS EN ALUMINIO SEGÚN TIPOLOGÍAS EN PLANOS DE DETALLE, INCLUYE VENTANAS CORREDIZAS | M2 | [21 empty] | 189.6 | 759861.65 | 144069768.84 | 0.3602%
21.32 | SUMINISTRO E INSTALACIÓN DE REJA DE SEGURIDAD CON MARCO EN TUBULARES METÁLICOS CAL 18 DE 2"*2" Y PARALES TUBULARES CAL 18 DE 1/2"*1/2"CON VIDRIO TEMPLADO DE COLOR 5+5 INCLUYE BASCULANTES, MANIJA Y TODO LO NECESARIO PARA SU CORRECTO FUNCIONAMIENTO, SEGÚN PLANOS DE DETALLES | M2 | [21 empty] | 3.6 | 1057198.82 | 3805915.75 | 0.009515%
21.33 | SUMINISTRO E INSTALACIÓN DE PERSIANAS CON PERFILERÍA Y ALFAJÍAS EN ALUMINIO SEGÚN PLANOS DE DETALLES | M2 | [21 empty] | 192.2 | 726824.19 | 139695609.32 | 0.3492%
22 | URBANISMO | [25 empty] | 0%
22.1 | Suministro e instalacion Deck en madera plastica 3 x 16 x 2 cm veta madera, soportado en perfil de aluminio y anclado a piso con chazos expansivos de 5/16" cada 60 cm tipo woodpecker o similar | M2 | [21 empty] | 196.4 | 295891.74 | 58113137.74 | 0.1453%
22.3 | Suministro e instalación de mortero 1:3 e = 2cm para Afinado | M2 | [21 empty] | 3958.55 | 32434.36 | 128393035.78 | 0.321%
22.4 | Suministro e instalacion Bordillo prefabricado en concreto de 3000PSI .15x.35x.80 tipo Titan o similar | ML | [21 empty] | 621.15 | 62865.91 | 39049160 | 0.09762%
22.6 | Suministro e instalación DECK en concreto 120X14.5 E=4.5 cm tipo Indural o similar | M2 | [21 empty] | 965.4 | 310829.47 | 300074770.34 | 0.7502%
22.7 | Suministro e instalacion de Sardinel prefabricado en concreto 3000 psi .20 x .50 x .80 tipo titan o similar | ML | [21 empty] | 711.28 | 119296.43 | 84853164.73 | 0.2121%
22.8 | Suministro e instalacion de loseta en concretdo 40x40x6 cm lost-p -h-plana tipo indural o similar | M2 | [21 empty] | 1425.43 | 245603.74 | 350090939.11 | 0.8752%
22.19 | Suministro e instalacion de concreto ciclopeo 60% concreto de 3000 psi 40% piedra | M3 | [21 empty] | 120 | 597687.53 | 71722503.6 | 0.1793%
22.23 | Suministro e instalacion de Arbol Carbonero | UN | [21 empty] | 0 | 107730.55 | 0 | 0%
22.26 | Suministro e instalacion de Arbol Guayacan Amarillo | UN | [21 empty] | 19 | 165230.55 | 3139380.45 | 0.007848%
22.29 | Suministro e instalacion de Arbol igua | UN | [21 empty] | 19 | 110630.55 | 2101980.45 | 0.005255%
22.31 | Suministro e instalacion de Palma Areca | UN | [21 empty] | 0 | 116730.55 | 0 | 0%
22.33 | Suministro e instalacion de Palma real | UN | [21 empty] | 3 | 114730.55 | 344191.65 | 0.0008605%
22.34 | Suministro e instalacion de arbol Patevaca | UN | [21 empty] | 8 | 109730.55 | 877844.4 | 0.002195%
23 | OBRAS EXTERIORES | [25 empty] | 0%
23.6 | Suministro e instalacion de juego de 3 canecas para basura en acero inoxidable M-121, con mecanismo pivotante antivandalico, acoplado a sus parales de soporte | UN | [21 empty] | 2 | 2581983.24 | 5163966.48 | 0.01291%
23.9 | Suministro e intalacion de Tubo aguas negras de 3", anclado al piso para banderas pintados para pabellón banderas altura de 5,50 Ml | UN | [21 empty] | 3 | 316878.24 | 950634.72 | 0.002377%
23.10 | Contenedor de raices Tipo B20 (1,2x1,2x1,4M incluye suministro, construcción y filtro de gravilla) | UN | [21 empty] | 49 | 1297340 | 63569660 | 0.1589%
| TOTAL COSTOS DIRECTOS | [24 empty] | 26840186920.85
| ADMINISTRACION | 23% | [23 empty] | 6173242991.8
| IMPREVISTOS | 1% | [23 empty] | 268401869.21
| UTILIDAD | 4% | [23 empty] | 1073607476.83
| IVA SOBRE UTILIDAD | 19% | [23 empty] | 203985420.6
| TOTAL OBRA | [24 empty] | 34559424679.29
ITEM | DESCRIPCION | UN | CANTIDAD FASE 2A | CANTIDAD FASE 2B | [19 empty] | CANTIDAD TOTAL 2A-2B | VR. UNIT | VR. TOTAL
|  |  |  | ARMERILLO | GARITAS | SUBESTACIÓN 03 | SUBESTACIÓN 04 | AP | CAN. ACOM ELECTRICA | VIAS | ACOM H-RCI | ACOM VYD | ALJ SUB | ALJ OF | ALJ PAT | [7 empty] | SUBTOTAL |  |  |  | 0%
25 | MOBILIARIO | [25 empty] | 0%
25.1 | SUPERFICIE DE 1,20 X 0,60 MTS, UN ARCHIVO 2X1 (Incluye herrajes, platinas, soportes, costados, faldón, tapa pasacables). | UN | [11 empty] | 0 | [8 empty] | 10 | 10 | 1129880 | 11298800 | 0.02825%
25.2 | SILLA OPERATIVA ESPALDAR EN MALLA | UN | [11 empty] | 2 | [8 empty] | 22 | 20 | 988176 | 19763520 | 0.04941%
25.3 | PUNTO ECOLÓGICO TRES (3) CANECAS DE 53 LITROS | UN | [11 empty] | 0 | [8 empty] | 2 | 2 | 929376 | 1858752 | 0.004647%
25.4 | MUEBLE ARMERILLO DE 2,00 MT DE ANCHO X 0,40 MTS DE FONDO Y 2.20 MTS DE ALTO, ESTANTERÍA METALICA SEGÚN DISEÑO, ELABORADO EN LAMINA CALIBRE 14 ACABADO EN PINTURA ELECTROESTÁTICA DE ALTA RESISTENCIA, COLOR GRIS, CON PUERTAS. | UN | [11 empty] | 0 | [8 empty] | 134 | 134 | 8362653.6 | 1120595582.4 | 2.801%
25.5 | PUESTO DE TRABAJO OPERATIVO DE DE 1,50 X 1,50 MTS, UN ARCHIVO 2X1, (Incluye herrajes, platinas, soportes, costados, faldón, tapa pasacables) | UN | [11 empty] | 2 | [8 empty] | 12 | 10 | 2243548.67 | 22435486.7 | 0.05609%
25.6 | MESAS DE TRABAJO DE 1,80 MTS X 0,70 MTS PARA MANTENIMIENTO DE ARMAS METALICAS SEGÚN DISEÑO CON ARCHIVADOR DE CAJONES (4), ELABORADO EN LAMINA CALIBRE 18 ACABADO EN PINTURA ELECTROESTÁTICA DE ALTA RESISTENCIA, INCLUYE PANEL METÁLICO EN LÁMINA PERFORADA, CON ACCESORIOS Y LÁMPARA ,COLOR GRIS, CON CANALETA INFERIOR PARA CONECTIVIDAD | UN | [11 empty] | 0 | [8 empty] | 5 | 5 | 4362653.6 | 21813268 | 0.05453%
25.7 | MESA CAFETERÍA PARA EXTERIOR SIN PARASOL | UN | [11 empty] | 10 | [8 empty] | 25 | 15 | 1350000 | 20250000 | 0.05063%
25.8 | SILLA CON BRAZOS INYECTADA EN POLIPROPILENO MONO PIEZA CON FILTRO UV | UN | [11 empty] | 40 | [8 empty] | 88 | 48 | 261900 | 12571200 | 0.03143%
25.9 | Sofa 3 puestos con brazos, Cuero Sintético 0,80*2,10m | UN | [11 empty] | 8 | [8 empty] | 11 | 3 | 2097087.38 | 6291262.14 | 0.01573%
25.10 | Espejo cristal 4mm, borde pulidos, flotado sobre estructura de Aluminio | M2 | [11 empty] | 27 | [8 empty] | 96.7 | 69.7 | 325600 | 22694320 | 0.05674%
25.11 | MUEBLE TV DE 2,50 MT X 0,60 MT H= 0,70. SEGÚN DISEÑO | UN | [11 empty] | 4 | [8 empty] | 5 | 1 | 4793507.18 | 4793507.18 | 0.01198%
25.12 | SOFA DE DOS PUESTOS ACABADO PRANNA. PATAS EN ACERO INOXIDABLE | UN | [11 empty] | 4 | [8 empty] | 6 | 2 | 2018180 | 4036360 | 0.01009%
25.13 | POLTRONA CON BRAZOS ACABADO EN PRANNA, PATAS EN ACERO INOXIDABLE. | UN | [11 empty] | 4 | [8 empty] | 4 | 1 | 1532200 | 1532200 | 0.003831%
25.14 | MESA DE CENTRO EN AGLOMERADO ACABADO FORMICA Y VIDRIO 120CMX120CM | UN | [11 empty] | 4 | [8 empty] | 4 | 1 | 1995856 | 1995856 | 0.00499%
25.15 | MESA DE CENTRO EN AGLOMERADO ACABADO FORMICA Y VIDRIO 60CMX100CM | UN | [11 empty] | 1 | [8 empty] | 3 | 2 | 1147928 | 2295856 | 0.00574%
25.16 | SILLAS ALTAS PARA BARRA INYECTADAS EN POLIPROPILENO | UN | [11 empty] | 6 | [8 empty] | 9 | 3 | 523000 | 1569000 | 0.003923%
25.17 | CAMA EN MADERA CEDRO O FLOR MORADO DE 1,00 MT X 1,90 MTS INCLUYE TENDIDO DE TABLAS. | UN | [11 empty] | 26 | [8 empty] | 28 | 2 | 1267774.01 | 2535548.02 | 0.006339%
25.18 | PROTECTOR AJUSTABLE PARA COLCHONETA NTMD 0081-A6 | UN | [11 empty] | 26 | [8 empty] | 28 | 2 | 45200.53 | 90401.06 | 0.000226%
25.19 | JUEGO DE SABANAS SENCILLAS PARA COLCHONETA NTMD 0081-A6 DE 1,00 X 2,00 MTS DE 15 CM DE ALTO | UN | [11 empty] | 26 | [8 empty] | 28 | 2 | 77691 | 155382 | 0.0003885%
25.20 | COLCHON RESORTADO DE 1,00 X 2,00 MTS . | UN | [11 empty] | 26 | [8 empty] | 28 | 2 | 698000 | 1396000 | 0.00349%
25.21 | CAMAROTES METALICOS DE 2.00 MTS DE LARGO X 0.90 MTS DE ANCHO ENTRE LARGUEROS Y 1.72 MTS DE ALTO. | UN | [20 empty] | 216 | 216 | 1732764 | 374277024 | 0.9357%
25.22 | PROTECTOR AJUSTABLE PARA COLCHONETA NTMD 0081-A6 | UN | [20 empty] | 432 | 432 | 45200.53 | 19526628.96 | 0.04882%
25.23 | JUEGO DE SABANAS SENCILLAS PARA COLCHONETA NTMD 0081-A6 DE 0,90 X 2,00 MTS DE 15 CM DE ALTO | UN | [20 empty] | 432 | 432 | 77691 | 33562512 | 0.08391%
25.24 | COLCHON RESORTADO DE 0,90 X 2,00 MTS . | UN | [20 empty] | 432 | 432 | 598000 | 258336000 | 0.6458%
25.25 | CAMA EN MADERA CEDRO O FLOR MORADO DE 1,40 MT X 1,90 MTS INCLUYE TENDIDO DE TABLAS. | UN | [11 empty] | 2 | [8 empty] | 2 | 1 | 1650311.1 | 1650311.1 | 0.004126%
25.26 | PROTECTOR AJUSTABLE PARA COLCHÓN DE 1,40 X 1,90 MTS DE 15 CM DE ALTO | UN | [11 empty] | 2 | [8 empty] | 2 | 1 | 85000 | 85000 | 0.0002125%
25.27 | JUEGO DE SABANAS DOBLE PARA COLCHON DE 1,40 X 1,90 MTS DE 15 CM DE ALTO | UN | [11 empty] | 2 | [8 empty] | 2 | 1 | 164586.6 | 164586.6 | 0.0004115%
25.28 | COLCHON JACQUART ACOLCHADO DOBLE DE 27 CM DE ESPESOR | UN | [11 empty] | 2 | [8 empty] | 2 | 1 | 1912325 | 1912325 | 0.004781%
25.29 | ALMOHADAS NTMD 0081-A6 | UN | [20 empty] | 434 | 434 | 52187.25 | 22649266.5 | 0.05662%
25.30 | ALMOHADA SILICONADA DOBLE FORRO | UN | [11 empty] | 4 | [8 empty] | 4 | 1 | 59452 | 59452 | 0.0001486%
25.31 | CLOSET METALICO BIPERSONAL SEGÚN DISEÑO. | UN | [20 empty] | 198 | 198 | 1867716 | 369807768 | 0.9245%
25.33 | MESA DE NOCHE EN AGLOMERADO ALTO 46,5 CM ANCHO 40 CM Y FONDO 32 CM | UN | [11 empty] | 36 | [8 empty] | 244 | 208 | 250000 | 52000000 | 0.13%
25.34 | Mueble lavadero de Ropas (0,80*0,60*0,85) | UN | [11 empty] | 1 | [8 empty] | 2 | 1 | 1800000 | 1800000 | 0.0045%
25.35 | Combo Lavadora Frontal - 25Kg - AIDD & Secadora - 22Kg - TurboSteam | UN | [11 empty] | 3 | [8 empty] | 6 | 3 | 12800000 | 38400000 | 0.096%
25.36 | Estufa Empotrable 5 Quemadores Gas Natural 77x52 cm modelo CGG7710I2 Código 622369 cubierta en acero - GENERAL ELECTRIC. Campana, según Diseño y especificaciones HVAC (1), transporte, herrajes y anclajes para su correcto funcionamiento. | UN | [11 empty] | 2 | [8 empty] | 2 | 1 | 4200000 | 4200000 | 0.0105%
25.37 | Estufa tipo Challenger Empotrable Gas Natural 60x52 cm 4 Puestos Vidrio Squad modelo SQ 6762 AE CRISTAL SQUADRA Código 547568 Campana, segUN Diseño y especificaciones HVAC (1) | UN | [11 empty] | 1 | [8 empty] | 2 | 1 | 2300000 | 2300000 | 0.00575%
25.38 | Nevera No Frost Congelador Superior 334 Litros Brutos VT34WGPX. O similar | UN | [11 empty] | 3 | [8 empty] | 4 | 1 | 2950000 | 2950000 | 0.007375%
26 | EQUIPOS | [25 empty] | 0%
26.7 | PANEL DE CONTROL CENTRAL DETECCIÓN DE INCENDIOS | UN |  | 1 | [8 empty] | 1 |  | 1 | [8 empty] | 3 | 5528795.41 | 16586386.23 | 0.04147%
26.21 | SUMINISTRO DE UPS TECNOLOGIA ON-LINE, 10KVA, TRIFÁSICA 208/120 VAC A CINCO HILOS (TRES FASES +NEUTRO+GND), TIEMPO DE RESPALDO AJUSTABLE PARA DIFERENTES AUTONOMIAS, CON FACTOR DE POTENCIA DE ENTRADA DE 0,99 Y SALIDA DE 0,97 | UN |  | 3 | [19 empty] | 3 | 30526250 | 91578750 | 0.2289%
26.23 | SUMINISTRO DE GRUPO ELECTRÓGENO 500kVA EFECTIVOS EN NEIVA, @0.22kV, INCLUYE CABINA INSONORIZADA, SISTEMA DE ESCAPE Y CAPACITACION AL PERSONAL DE LA POLICIA NACIONAL EN SITIO | UN |  |  |  |  | 1 | [16 empty] | 1 | 240000000 | 240000000 | 0.6%
26.24 | SUMINISTRO E INSTALACIÓN DE TRANSFORMADOR TIPO H 400kVA, TAPS: +1 -3 X 2.5%, 13.2/0.208kV | UN | [21 empty] | 1 | 6084933.77 | 6084933.77 | 0.01521%
26.25 | SUMINISTRO E INSTALACIÓN DE CELDA DE PROTECCIÓN, 15kV AISLAMIENTO EN GAS SF6 | UN | [21 empty] | 1 | 5760000 | 5760000 | 0.0144%
26.26 | SUMINISTRO E INSTALACIÓN DE CELDA DE SALIDA, 15kV AISLAMIENTO EN GAS SF6 | UN | [21 empty] | 1 | 5400000 | 5400000 | 0.0135%
26.27 | SUMINISTRO E INSTALACIÓN DE CELDA DE ENTRADA, 15kV AISLAMIENTO EN GAS SF6 | UN | [21 empty] | 1 | 5400000 | 5400000 | 0.0135%
26.28 | SUMINISTRO E INSTALACIÓN DE CELDA DE TRANSFORMADOR 400kVA, 15/0.6kV SEGUN CTS 518-2 | UN | [21 empty] | 1 | 1227949.86 | 1227949.86 | 0.00307%
26.29 | SUMINISTRO E INSTALACION DE BANCO DE CONDENSADORES 45KVAR, INCLUYE TODO LO NECESARIO PARA SU CORRECTO FUNCIONAMIENTO | UN | [21 empty] | 1 | 2037513.06 | 2037513.06 | 0.005094%
27.1 | EQUIPOS AIRE ACONDICIONADO | [25 empty] | 0%
27.1.1 | SUMINISTRO CONDENSADORA VOLUMEN VARIABLE 180000 BTU | UN | [10 empty] | 1 | [10 empty] | 1 | 23663156.48 | 23663156.48 | 0.05916%
27.1.2 | SUMINISTRO CONDENSADORA VOLUMEN VARIABLE 160000 BTU | UN | [12 empty] | 1 | [8 empty] | 3 | 21562732.87 | 64688198.61 | 0.1617%
27.1.3 | SUMINISTRO CONDENSADORA VOLUMEN VARIABLE 140000 BTU | UN | [12 empty] | 3 | [8 empty] | 3 | 19464492.74 | 58393478.22 | 0.146%
27.1.4 | SUMINISTRO CONDENSADORA VOLUMEN VARIABLE 100000 BTU | UN | [12 empty] | 4 | [8 empty] | 4 | 16438034.53 | 65752138.12 | 0.1644%
27.1.5 | SUMINISTRO CONDENSADORA VOLUMEN VARIABLE 80000 BTU | UN | [21 empty] | 1 | 12000000 | 12000000 | 0.03%
27.1.6 | SUMINISTRO CONDENSADORA MINI VOLUMEN VARIABLE 50000 BTU | UN | [10 empty] | 1 | [10 empty] | 4 | 8500000 | 34000000 | 0.085%
27.1.7 | SUMINISTRO CONDENSADORA MINI VOLUMEN VARIABLE 60000 BTU | UN |  | 1 | [19 empty] | 1 | 9500000 | 9500000 | 0.02375%
27.1.8 | SUMINISTRO Sistema de aire fresco Unidad de manejo de aire montada en el techo PARA INYECCIÓN DE AIRE EXTERIOR 9.000 BTU/H | UN | [10 empty] | 5 |  | 12 | [8 empty] | 17 | 6100000 | 103700000 | 0.2593%
27.1.9 | SUMINISTRO Sistema de aire fresco Unidad de manejo de aire montada en el techo PARA INYECCIÓN DE AIRE EXTERIOR 12.000 BTU/H | UN | [12 empty] | 8 | [8 empty] | 11 | 6300000 | 69300000 | 0.1733%
27.1.10 | SUMINISTRO CONDENSADORA VOLUMEN VARIABLE 48.000 BTU/H 2kW | UN | [12 empty] | 8 | [8 empty] | 3 | 10320000 | 30960000 | 0.0774%
27.1.11 | SUMINISTRO UNIDAD TIPO PAQUETE 7.5 TR 3000CFM 9kW | UN | [21 empty] | 1 | 33540000 | 33540000 | 0.08385%
27.1.12 | SUMINISTRO BANCO PORTA FILTRO APF4000 730X1325X234 | UN | [10 empty] | 5 |  | 20 | [8 empty] | 34 | 2900000 | 98600000 | 0.2465%
27.1.13 | SUMINISTRO CONDENSADORA MINI VOLUMEN VARIABLE | UN |  | 1 | [8 empty] | 1 | [10 empty] | 2 | 8170000 | 16340000 | 0.04085%
27.1.14 | SUMINISTRO EVAPORADOR CASSETTE 1V INVERTER 9000 BTU CON PANEL | UN |  | 4 | [19 empty] | 4 | 1950000 | 7800000 | 0.0195%
27.1.15 | SUMINISTRO EVAPORADOR CASSETTE 1V INVERTER 12000 BTU CON PANEL | UN |  | 2 | [19 empty] | 2 | 2300000 | 4600000 | 0.0115%
27.1.16 | SUMINISTRO EVAPORADOR CASSETTE 1V INVERTER 18000 BTU CON PANEL | UN | [10 empty] | 10 | [10 empty] | 40 | 2980000 | 119200000 | 0.298%
27.1.17 | SUMINISTRO EVAPORADOR CASSETTE 2V INVERTER 18000 BTU CON PANEL | UN | [12 empty] | 48 | [8 empty] | 48 | 3225000 | 154800000 | 0.387%
27.1.18 | SUMINISTRO EVAPORADOR CASSETTE 4V INVERTER 24000 BTU CON PANEL | UN | [21 empty] | 1 | 4085000 | 4085000 | 0.01021%
27.1.19 | SUMINISTRO UNIDAD ACONDICIONADORA PAQUETE 7,5 Ton | UN |  | 1 | [19 empty] | 1 | 23650000 | 23650000 | 0.05913%
27.1.20 | SUMINISTRO CONTROL CENTRAL SISTEMA VOLUMEN VARIABLE | UN |  | 1 | [8 empty] | 1 |  | 2 | [8 empty] | 4 | 3800000 | 15200000 | 0.038%
27.2 | EQUIPOS VENTILACION MECANICA | [25 empty] | 0%
27.2.1 | SUMINISTRO VENTILADOR HELICOCENTRIFUGO TD-500 | UN | [10 empty] | 1 |  | 1 | [8 empty] | 2 | 1247000 | 2494000 | 0.006235%
27.2.2 | SUMINISTRO VENTILADOR HELICOCENTRIFUGO TD-350 | UN | [10 empty] | 1 |  | 1 | [8 empty] | 2 | 1032000 | 2064000 | 0.00516%
27.2.3 | SUMINISTRO UNIDAD DE VENTILACION CDAFH 9/9 | UN |  | 1 | [19 empty] | 1 | 5600000 | 5600000 | 0.014%
27.2.4 | SUMINISTRO UNIDAD DE VENTILACION CDAFH 12/12 | UN |  | 2 | [19 empty] | 2 | 7310000 | 14620000 | 0.03655%
27.2.5 | SUMINISTRO UNIDAD DE VENTILACION CDAFH 18/18 | UN |  | 1 | [19 empty] | 1 | 10750000 | 10750000 | 0.02688%
27.2.6 | SUMINISTRO UNIDAD DE VENTILACION CDAH 9/9 | UN |  | 1 | [19 empty] | 1 | 5100000 | 5100000 | 0.01275%
27.2.7 | SUMINISTRO UNIDAD DE VENTILACION CDAH 10/10 | UN |  | 2 | [19 empty] | 2 | 5600000 | 11200000 | 0.028%
27.2.8 | SUMINISTRO UNIDAD DE VENTILACION CDAH 12/12 | UN |  | 1 | [19 empty] | 3 | 6850000 | 20550000 | 0.05138%
27.2.9 | SUMINISTRO EXTRACTOR AXIAL DE PRESION FUTURE 120 | UN | [10 empty] | 10 |  | 40 | [8 empty] | 50 | 260000 | 13000000 | 0.0325%
27.2.10 | SUMINISTRO EXTRACTOR AXIAL DE PRESION SILENT 200 | UN | [10 empty] | 2 |  | 9 | [8 empty] | 42 | 473000 | 19866000 | 0.04967%
27.2.11 | SUMINISTRO E INSTALACION EXTRACTOR TIPO HONGO 750CFM 220V/1PH 0,5 HP | UN |  | 1 | [8 empty] | 1 | [10 empty] | 2 | 4730000 | 9460000 | 0.02365%
27.2.12 | SUMINISTRO E INSTALACION EXTRACTOR TIPO HONGO 300CFM 220V/1PH 3/4 HP | UN |  | 1 | [8 empty] | 1 | [10 empty] | 2 | 4085000 | 8170000 | 0.02043%
27.2.13 | SUMINISTRO E INSTALACION EXTRACTOR TIPO HONGO 600CFM 220V/1PH 3/4 HP | UN |  | 1 | [8 empty] | 1 | [10 empty] | 2 | 4515000 | 9030000 | 0.02258%
27.2.14 | SUMINISTRO E INSTALACION EXTRACTOR TIPO HONGO 1200CFM 220V/1PH 1 HP | UN |  | 1 | [8 empty] | 1 | [10 empty] | 6 | 5805000 | 34830000 | 0.08708%
28.1 | EQUIPOS VOZ Y DATOS | [25 empty] | 0%
28.1.1 | Conectividad | [25 empty] | 0%
28.1.1.1 | SWITCHES DE 24 PUERTOS 10/100/1000 ADMINISTRADOS STAKING, incluye un conector SFP + , 10G , alta velocidad de conexión directa Cables, 1m , SFP + 20M,un adaptador de consola por cable RJ45 a DB9 de 3m, Y UN Transceptor óptico , SFP + de 10G,según especificaciones de OFTIC | UN |  | 3 | [19 empty] | 3 | 22500000 | 67500000 | 0.1688%
28.1.1.2 | SUMINISTRO DE SWITCHES DE 48 PUERTOS 10/100/1000 ADMINISTRADOS STAKING, incluye un conector SFP + , 10G , alta velocidad de conexión directa Cables, 1m , SFP + 20M,un adaptador de consola por cable RJ45 a DB9 de 3m, Y UN Transceptor óptico , según especificaciones de OFTIC | UN |  | 5 | [19 empty] | 5 | 32100000 | 160500000 | 0.4013%
28.1.2 | Camaras de Seguridad | [25 empty] | 0%
28.1.2.1 | Suministro de cámara de Seguridad WiseNet III Network IR Bullet Camera, 2MP, Full HD(1080p), Motorized Lens 2.8x. Ver Característica en Anexo de Especificación Técnica | UN |  | 4 | [19 empty] | 8 | 1550000 | 12400000 | 0.031%
28.1.2.2 | Suministro de cámara de seguridad WiseNet III Network IR Dome Camera, 2MP, Full HD(1080p), Motorized Simple Focus Ver Característica en Anexo de Especificación Técnica. | UN |  | 8 | [19 empty] | 4 | 1450000 | 5800000 | 0.0145%
28.1.2.4 | Samsung's intuitive Network Video Recorder allows you to continuously develop your new or existing security system into a scalable solution. The SRN-1000 is capable of recording 100Mbps of video bandwidth, it also supports a wide range of resolutions from | UN |  | 1 | [19 empty] | 1 | 12500000 | 12500000 | 0.03125%
28.1.3 | Control de acceso | [25 empty] | 0%
28.1.3.1 | Suministro de Control de acceso, Biométrico facial Característica en Anexo de Especificación Técnica | UN |  | 5 | [19 empty] | 8 | 4500000 | 36000000 | 0.09%
28.1.3.3 | Suministro Botón de enclavamiento para Emergencia, Ver Característica en Anexo de Especificación Técnica | UN |  | 5 | [19 empty] | 8 | 560000 | 4480000 | 0.0112%
28.1.3.4 | Suministro Botón de Sensor de proximidad no touch, Ver Característica en Anexo de Especificación Técnica | UN |  | 5 | [19 empty] | 8 | 350000 | 2800000 | 0.007%
28.1.3.5 | Suministro electroimán de 600lbs para las puertas de control de acceso, incluye soporte especial, fuente de alimentación, batería de respaldo 12V7AH y caja metálica, Ver Característica en Anexo de Especificación Técnica | UN |  | 5 | [19 empty] | 8 | 1500000 | 12000000 | 0.03%
31 | EQUIPOS HIDRAULICOS | [25 empty] | 0%
31.1 | SUMINISTRO DE EQUIPOS DE PRESION AGUA POTABLE | [25 empty] | 0%
31.1.3 | SUMINISTRO DE EQUIPO DE PRESION CON CAUDAL=10.93 l/s, PRESION=66.07 PSI, POTENCIA=11.09 HP. INCLUYE TODOS LOS ADITAMENTOS NECESARIOS QUE SE REQUIERAN PARA SU CORRECTO FUNCIONAMIENTO. INCLUYE TODA LA TUBERIA AL INTERIOR DEL CUARTO DE BOMBAS HASTA ENTREGA A RED. BOMBA PARA TANQUE 3 | UN | [15 empty] | 1 | [5 empty] | 1 | 41961704.18 | 41961704.18 | 0.1049%
31.1.4 | Suministro de equipo de bombeo compuesto por dos bombas sumergibles. Incluye tablero de control, interconexiones eléctricas y de control, flotadores eléctricos para control de encendidos y nivel maximo de aguas, sirena de emergencia. Requerimiento de punto de operación: Caudal: 5,0 lps - Cabeza dinamica: 12,0 psi. - Potencia Teorica estimada: 1,5HP C/uno | UN | [21 empty] | 1 | 18235650.02 | 18235650.02 | 0.04559%
31.1.5 | Suministro de Equipo de Bombeo RCI, compuesto por bomba líder tipo carcasa partida motor eléctrico con cumplimiento de norma NFPA-20 y certificación UL/FM, acompañada de bomba tipo jockey vertical en línea multietapas. Incluye tableros de control UL/FM, tablero de transferencia, interconexiones eléctricas y de control, caudalímetro, cabezal de pruebas y demás requerimientos normativos. Requerimiento de punto de operación bomba líder: caudal: 750 gpm - cabeza dinámica: 145 psi. - potencia teórica estimada: 100,0HP Requerimiento de punto de operación bomba jockey: caudal: 1,42 lps - cabeza dinámica: 155 psi. - potencia teórica estimada: 5,0HP | UN | [21 empty] | 1 | 243500000 | 243500000 | 0.6088%
| COSTO NETO EQUIPOS | [24 empty] | 4571912034.21
| IVA | 19% | [23 empty] | 868663286.5
| COSTO TOTAL EQUIPOS | [24 empty] | 5440575320.71
| COSTO TOTAL | [24 empty] | 40000000000 |  | ***********

## PROPUESTA ECONOMICA
COMANDO METROPOLITANO DE POLICIA NEIVA. | PRESUPUESTO OFICIAL DE OBRA |  |  | DIRECCION DE INFRAESTRUCTURA POLICIA NACIONAL
OBJETO DEL CONTRATO | CONSTRUCCIÓN Y DOTACIÓN DE LA FASE II DEL COMANDO DE POLICÍA METROPOLITANA DE NEIVA Y DEPARTAMENTO DE POLICÍA HUILA, INCLUYE LOS BLOQUES DE ALOJAMIENTOS, ARMERILLO, TANQUE DE RCI, SUBESTACIÓN ELÉCTRICA Y VÍAS, DE ACUERDO A ESPECIFICACIONES TÉCNICAS Y A PRECIOS UNITARIOS FIJOS SIN FORMULA DE REAJUSTE.
ITEM | DESCRIPCION | UN | CANTIDAD | VR. UNIT LIMITE | VR. OFERTADO | VR. TOTAL | CUMPLE
[7 empty] | SI | NO
1 | PRELIMINARES
1.1 | Localización y replanteo | M2 | 8614.72 | 5367.36 |  | 0
1.2 | Descapote zona verde existente incluye cargue, transporte y disposición final según normativa de medio ambiental existente en la zona. | M2 | 14786.73 | 5934.44 |  | 0
1.3 | Rocería de material vegetal existente, incluye cargue, transporte y disposición final según normativa de medio ambiental existente en la zona. | M2 | 14786.73 | 2825 |  | 0
2 | RELLENOS Y EXCAVACIONES
2.1 | Excavación mecánica según planos. Incluye cargue, transporte y disposición final de sobrantes a sitio autorizado por el ente ambiental encargado. | M3 | 8590.3 | 42390.21 |  | 0
2.2 | Relleno en Recebo comun Compactado | M3 | 3679.17 | 151529.49 |  | 0
2.3 | Excavación mecanica para cuneta en Armerillo | M3 | 958 | 0 |  | 0
2.4 | Excavación mecanica para tanque de 470m3 | M3 | 923 | 0 |  | 0
2.8 | Excavación mecanica para muro cerramiento armerillo tipo 1 | M3 | 280 | 0 |  | 0
2.9 | Excavación mecanica para muro cerramiento armerillo tipo 2 | M3 | 23 | 0 |  | 0
2. 10 | Relleno en Recebo comun Compactado para tanque de 470m3 | M3 | 75 | 0 |  | 0
2.14 | Base granular norma INVIAS para pavimento rigido. Incluye suministro,extendida, nivelación, humedecimiento y compactacion con vibrocompactador | M3 | 1310.22 | 102212.38 |  | 0
3 | ESTRUCTURAS EN CONCRETOS
3.1 | Acero de refuerzo fy=60000 PSI incluye amarres de alambre | KG | 360855.86 | 6916.84 |  | 0
3.2 | Concreto para Zapatas y Vigas de Cimentación f'c=5000PSI | M3 | 738 | 1105722.3 |  | 0
3.3 | Acero para Columnas fy=60000 PSI | KG | 121823 | 0 |  | 0
3.4 | Concreto para Columnas f'c=5000PSI | M3 | 520 | 1379243.71 |  | 0
3.5 | Malla electrosoldada estándar | KG | 12606 | 7737.2 |  | 0
3.6 | Losa de contrapiso en concreto | M3 | 236 | 1008528.4 |  | 0
3.7 | Acero para placa en concreto de segundo piso. Incluye vigas, viguetas fy=60000 PSI | KG | 43856 | 0 |  | 0
3.8 | Concreto para vigas aereas y losa de entrepiso f'c=5000PSI | M3 | 991 | 1429124.25 |  | 0
3.9 | Acero para placa en concreto de tercer piso. Incluye vigas, viguetas fy=60000 PSI | KG | 18527 | 0 |  | 0
3. 10 | Concreto para vigas aereas y losa de entrepiso tercer piso f'c=5000PSI | M3 | 118 | 0 |  | 0
3.11 | Acero para placa en concreto de cuarto piso. Incluye vigas, viguetas fy=60000 PSI | KG | 18539 | 0 |  | 0
3.12 | Concreto para vigas aereas y losa de entrepiso cuarto piso f'c=5000PSI | M3 | 118 | 0 |  | 0
3.13 | Acero para placa en concreto de Cubierta. Incluye vigas, viguetas fy=60000 PSI | KG | 49354 | 0 |  | 0
3.14 | Concreto para vigas aereas y losa de Cubierta f'c=5000PSI | M3 | 432 | 0 |  | 0
3.15 | Escalera metálica de dos tramos con descanso h=3.5m (incluye accesorios y todo lo necesario para su correcta instalación y funcionamiento) | UN | 7 | 17489045.5 |  | 0
3.19 | Acero liso estructural fy=60000 PSI | KG | 54346 | 14686.25 |  | 0
3. 20 | Placa en concreto f'c=5000PSI para cubierta | M3 | 194 | 1208532.25 |  | 0
3.21 | Muro perimetral y/o pantalla en concreto f'c=3000 PSI. Incluye suministro, formaleteo, curado, relleno y tuberia según necesidad y detalle de diseño. | M3 | 113 | 1296290.15 |  | 0
3.22 | Muro perimetral de concreto en zona de Rampa f'c=3000PSI para Armerillo.Incluye relleno y tuberia | ML | 15 | 0 |  | 0
3.28 | Sardinel H=0.40m, e=0.15m CONCRETO 3000 PSI (Fundido en Sitio, Concreto Hecho en Obra. Inc. Sumin, Formalet. y Const.) | ML | 350 | 47056.87 |  | 0
3.29 | Losa de concreto MR43 para pavimento rigido. (Suministro, Formaleteado, Colocación, Acabado, Incluye Acero, Curado y sellado de Juntas con cordon de polietilenoy material sellante) | M3 | 1153.6 | 1116271.99 |  | 0
3.30 | Concreto limpieza 2000Psi H=0,05 | M2 | 2235.87 | 38155.53 |  | 0
3.31 | Suministro e instalación columneta 20 *15 | ML | 486 | 76715.32 |  | 0
3.32 | Suministro e instalación columneta 12*15 | ML | 633 | 60515.25 |  | 0
3.33 | Suministro e instalación grafil de 4mm | ML | 18471.66 | 1884.23 |  | 0
3.34 | Suministro e Instalación de polietileno para losa de contrapiso | M2 | 2235.87 | 4780.04 |  | 0
3.35 | Concreto f'c=3500PSI con grava común (incluye suministro, formaleteo y curado) | M3 | 153 | 768730 |  | 0
3.36 | Impermeabilización con membrana de PVC para tanque. | M2 | 326.28 | 46115.63 |  | 0
3.37 | Suministro e instalación pasos en polipropileno para escalera de gato. | UN | 26 | 165430 |  | 0
3.38 | Concreto f'c=3500PSI para rampas y escaleras. | M3 | 46.34 | 768730 |  | 0
3.39 | Suministro e instalación en altura de anclaje epoxico de 1/2" | UN | 12530 | 13949.95 |  | 0
3.40 | Suministro e instalación en altura de anclaje epoxico de 3/8" | UN | 6265 | 12498.12 |  | 0
3.41 | Suministro e instalación de anclaje certificado para cubierta incluye epoxico bicomponente a + b - de res industrial - tipo hilti o similar - gancho certificado y pruebas. | UN | 54 | 410000 |  | 0
3.42 | Concreto f'c=4000PSI impermeabilizado para construcción de tanque. (incluye suministro, formaleteo y curado) | M3 | 225.444 | 1264530.1 |  | 0
3.43 | Suministro e instalación de sello con cinta PVC para juntas de tanque. | ML | 115.68 | 124729 |  | 0
3.44 | Suministro e instalación de metal deck calibre 22 para cubiertas. | M2 | 145 | 59963.28 |  | 0
4 | MAMPOSTERIA
4.1 | Suministro e instalación de Mampostería en ladrillo tolete Muros 25 cm. | M2 | 1571.4 | 0 |  | 0
4.2 | Suministro e instalación de Mampostería en ladrillo tolete Muros 20 cm. | M2 | 2863.18 | 0 |  | 0
4.3 | Suministro e instalación de Mampostería en ladrillo tolete Muros 12 cm. | M2 | 714.57 | 0 |  | 0
4.10 | Suministro e instalación de Mampostería en ladrillo tolete Muros 30 cm. | M2 | 902.63 | 0 |  | 0
4.11 | Suministro e instalacion de Mampostería en ladrillo tolete Muros 40 cm. | M2 | 105.44 | 0 |  | 0
4.16 | Suministro e instalación de Bordillo ventanas h. hasta 0.15 mts, en concreto 2500 psi 25 cm | ML | 166.88 | 81907.47 |  | 0
4.17 | Suministro e instalación de Bordillo ventanas h. hasta 0.15 mts, en concreto 2500 psi, muro de 30 cm | ML | 98 | 86884.12 |  | 0
4.19 | Suministro e instalación de Bordillo ventana h. hasta 0.15 mts, en concreto 2500 psi, muro de 20 cm | ML | 213.12 | 76930.82 |  | 0
4.20 | Suministro e instalación de poyo ducha h. hasta 0.10 mts, en concreto 2500 psi, esp. 10 cm | ML | 280.78 | 63659.76 |  | 0
4.21 | Suministro e instalación de bordillo Ventana h. hasta 0.10 mts, en concreto 2500 psi, muro de 15 cm | ML | 209.69 | 66977.53 |  | 0
4.22 | Suministro e instalación de Bordillo cubierta h. hasta 0.20 mts, en concreto 2500 psi,muro de 12 cm | ML | 65.3 | 72949.5 |  | 0
4.23 | Suministro e instalación de bordillo cubierta h. hasta 0.20 mts, en concreto 2500 psi, muro de 20 cm | ML | 847.66 | 87822.77 |  | 0
4.24 | Suministro e instalación de bordillo ventana h. hasta 0.10 mts, en concreto 2500 psi, muro de 30 cm | ML | 10 | 81187.24 |  | 0
4.28 | Suministro e instalación de Poyos muebles h. hasta 0.10 mts, en concreto 2500 psi,fondo 60 cm | ML | 239.76 | 113863.1 |  | 0
4.29 | Suministro e instalación de Poyos muebles h. hasta 0.10 mts, en concreto 2500 psi, fondo 70 cm | ML | 10 | 120498.63 |  | 0
4.30 | Suministro e instalación de cañuela en concreto 2500 psi | ML | 469.96 | 102971.15 |  | 0
4.31 | Suministro e instalación de bordillo en concreto 2500 psi | ML | 971.38 | 110056.68 |  | 0
4.32 | Suministro e instalación de parapetos en concreto 2500 psi, altura y espesor de acuerdo al muro de cada edificio | ML | 6 | 204931.24 |  | 0
4.34 | Suministro e instalacion de pasos, en concreto 2500 psi e=08 cm, ancho 30 cm y largo de acuerdo a detalle de plano | ML | 13.1 | 114688.03 |  | 0
4.35 | Suministro e instalación de tapas para ductos, en concreto 2500 psi e=8 cm, tapa sin angulo, ver detalle de planos | M2 | 9 | 180314.93 |  | 0
4.37 | Suministro e instalación de dinteles h= 10 cm, en concreto 2500 psi 20 cm | ML | 147.1 | 126115.94 |  | 0
4.38 | Suministro e instalación de dinteles h= 10 cm, en concreto 2500 psi 25 cm | ML | 270.57 | 129433.71 |  | 0
4.39 | Suministro e instalación de dinteles h= 10 cm, en concreto 2500 psi 30 cm | ML | 99.8 | 132751.47 |  | 0
4.40 | Suministro e instalación de dinteles h= 10 cm, en concreto 2500 psi 40 cm | ML | 6.2 | 139387 |  | 0
4.41 | Suministro e instalación de Mampostería en bloque Muros 12 cm. | M2 | 714.57 | 69297.68 |  | 0
4.42 | Suministro e instalación de Mampostería en bloque Muros 20 cm. | M2 | 2863.18 | 127430.48 |  | 0
4.43 | Suministro e instalación de Mampostería en bloque Muros 25 cm. | M2 | 1571.4 | 153163.37 |  | 0
4.44 | Suministro e instalación de Mampostería en bloque Muros 30 cm. | M2 | 902.63 | 183026.79 |  | 0
4.45 | Suministro e instalación de Mampostería en bloque Muros 40 cm. | M2 | 105.44 | 243257.23 |  | 0
5 | PAÑETES, AFINADOS E IMPERMEABILIZACIONES
5.0 | Suministro e instalacion de Pañete impermeabilizado liso interiores 1:3 incluye filos y dilataciones. Espesor de 2 cm | M2 | 4298.1 | 37230 |  | 0
5.1 | Suministro e instalación de Pañete impermeabilizado fachadas 1:3 incluye filos y dilataciones. Espesor de 2 cm, bordes de vanos | ML | 2093.54 | 26450 |  | 0
5.2 | Suministro e instalación de Pañete liso muros interiores 1:3. Espesor de 2cm | M2 | 6837.87 | 34072 |  | 0
5.3 | Suministro e instalación de Pañete impermeabilizado liso fachadas 1:3 incluye filos y dilataciones. Espesor de 2 cm | M2 | 6445.66 | 38110 |  | 0
5.4 | Suministro e instalación de Pañete liso muros interiores 1:3 incluye filos y dilataciones e= 2cm, bordes de vanos | ML | 1091.3 | 26420 |  | 0
5.10 | Suministro e instalación de afinado liso para pisos, escalera y cubierta e max. 5cm | M2 | 6066.62 | 30602 |  | 0
5.11 | Suministro e instalación de impermeabilización de superficies en cubierta de tráfico moderado mediante membrana líquida de poliuretano bicomponente, incluye imprimante, riego de arena de cuarzo, acabado de protección, bordes sellados, traslapos de 5cm mínimo. | M2 | 2257.41 | 152065.4 |  | 0
5.13 | Suministro e instalación de aislamiento termico para muros y cubierta (poliestireno expandido e: 2") | M2 | 1307.16 | 59491.42 |  | 0
5.15 | Suministro e instalacion de pañete en granito proyectado | M2 | 25 | 79477.76 |  | 0
6 | INSTALACIONES HIDROSANITARIAS
6.1. | RED DE SUMINISTRO
6.1.2 | SUMINISTRO E INSTALACION TUBERIA Y ACCESORIOS PVC-P 3" RDE-13.5 TIPO 1, GRADO 1. (INCLUYE ACCESORIOS, ADITAMENTOS) | ML | 279.06 | 120701.86 |  | 0
6.1.3 | SUMINISTRO E INSTALACION TUBERIA Y ACCESORIOS PVC-P RDE-21 2-1/2" (INCLUYE ACCESORIOS, SOPORTES Y ADITAMENTOS) | ML | 164.36 | 81387.65 |  | 0
6.1.4 | SUMINISTRO E INSTALACION TUBERIA Y ACCESORIOS PVC-P RDE-21 2" (INCLUYE ACCESORIOS, SOPORTES Y ADITAMENTOS) | ML | 118.42 | 47486.14 |  | 0
6.1.5 | SUMINISTRO E INSTALACION TUBERIA Y ACCESORIOS PVC-P RDE-21 1-1/2" (INCLUYE ACCESORIOS, SOPORTES Y ADITAMENTOS) | ML | 190.04 | 44498.86 |  | 0
6.1.6 | SUMINISTRO E INSTALACION TUBERIA Y ACCESORIOS PVC-P RDE-21 1-1/4" (INCLUYE ACCESORIOS, SOPORTES Y ADITAMENTOS) | ML | 166.29 | 34229.58 |  | 0
6.1.7 | SUMINISTRO E INSTALACION TUBERIA Y ACCESORIOS PVC-P RDE-21 1" (INCLUYE ACCESORIOS, SOPORTES Y ADITAMENTOS) | ML | 92.16 | 25251.3 |  | 0
6.1.8 | SUMINISTRO E INSTALACION TUBERIA Y ACCESORIOS PVC-P RDE-13.5 3/4" (INCLUYE ACCESORIOS, SOPORTES Y ADITAMENTOS) | ML | 785.74 | 22339.81 |  | 0
6.1.9 | SUMINISTRO E INSTALACION TUBERIA Y ACCESORIOS PVC-P RDE-9 1/2" (INCLUYE ACCESORIOS, SOPORTES Y ADITAMENTOS) | ML | 233.27 | 19653.32 |  | 0
6.1.10 | SUMINISTRO E INSTALACION PUNTO HIDRAULICO PVC-P DUCHA 1/2" | UN | 38 | 54488.85 |  | 0
6.1.11 | SUMINISTRO E INSTALACION PUNTO HIDRAULICO PVC-P ORINAL / DUCHA / LAVAMANOS 3/4" | UN | 252 | 55311.35 |  | 0
6.1.12 | SUMINISTRO E INSTALACION PUNTO HIDRAULICO PVC-P LAVAMANOS / LAVAPLATOS / POCETA / ASEO 1/2" | UN | 77 | 51011.36 |  | 0
6.1.13 | SUMINISTRO E INSTALACION PUNTO HIDRAULICO PVC-P SANITARIO DE TANQUE 1/2" | UN | 50 | 46811.35 |  | 0
6.1.14 | SUMINISTRO E INSTALACION PUNTO HIDRAULICO PVC-P SANITARIO FLUXOMETRO 1-1/4" | UN | 107 | 77516.34 |  | 0
6.1.16 | SUMINISTRO E INSTALACIÓN REGISTRO PESADO CORTINA TIPO RED WHITE ROSCAR 1-1/2" | UN | 51 | 296185.66 |  | 0
6.1.17 | SUMINISTRO E INSTALACIÓN REGISTRO PESADO CORTINA TIPO RED WHITE ROSCAR 1-1/4" | UN | 5 | 236685.66 |  | 0
6.1.18 | SUMINISTRO E INSTALACIÓN REGISTRO PESADO CORTINA TIPO RED WHITE ROSCAR 1" | UN | 1 | 188685.66 |  | 0
6.1.19 | SUMINISTRO E INSTALACIÓN REGISTRO PESADO CORTINA TIPO RED WHITE ROSCAR 3/4" | UN | 14 | 139568.52 |  | 0
6.1.20 | SUMINISTRO E INSTALACIÓN REGISTRO PESADO CORTINA TIPO RED WHITE ROSCAR 1/2" | UN | 44 | 119714.59 |  | 0
6.1.21 | SUMINISTRO E INSTALACIÓN VALVULA DE PURGA 3/4" | UN | 4 | 168971.31 |  | 0
6.1.22 | SUMINISTRO E INSTALACION TUBERIA Y ACCESORIOS PVC-P 4" RDE-21 TIPO 1, GRADO 1. (INCLUYE ACCESORIOS, ADITAMENTOS) | ML | 187 | 144842.22 |  | 0
6.1.23 | SUMINISTRO E INSTALACIÓN VALVULA DE PURGA 1" | UN | 11 | 246231.77 |  | 0
6.1.24 | SUMINISTRO E INSTALACIÓN VALVULA DE PURGA 1/2" | UN | 10 | 123115.89 |  | 0
6.1.25 | SUMINISTRO E INSTALACIÓN MEDIDOR TOTALIZADOR 1-1/2" - INCLUYE CAJILLA DE PISO, REGISTROS DE CORTE ENTRADA Y SALIDA, ACCESORIOS Y TRAMOS DE TUBERÍA AL INTERIOR DE LA CAJILLA. | UN | 1 | 692083.33 |  | 0
6.1.26 | SUMINISTRO E INSTALACIÓN MEDIDOR TOTALIZADOR 2-1/2" - INCLUYE CAJILLA DE PISO, REGISTROS DE CORTE ENTRADA Y SALIDA, ACCESORIOS Y TRAMOS DE TUBERÍA AL INTERIOR DE LA CAJILLA. | UN | 2 | 942125 |  | 0
6.1.27 | SUMINISTRO E INSTALACIÓN MEDIDOR TOTALIZADOR 3" - INCLUYE CAJILLA DE PISO, REGISTROS DE CORTE ENTRADA Y SALIDA, ACCESORIOS Y TRAMOS DE TUBERÍA AL INTERIOR DE LA CAJILLA. | UN | 1 | 1135583.33 |  | 0
6.2. | RED AGUAS RESIDUALES
6.2.1 | SUMINISTRO E INSTALACIÓN TUBERÍA Y ACCESORIOS PVC-S 4" (INCLUYE SOPORTE, ACCESORIOS Y ADITAMENTOS) | ML | 730.98 | 76944.49 |  | 0
6.2.2 | SUMINISTRO E INSTALACIÓN TUBERÍA Y ACCESORIOS PVC-S 3" (INCLUYE SOPORTE, ACCESORIOS Y ADITAMENTOS) | ML | 461.79 | 65861.16 |  | 0
6.2.3 | SUMINISTRO E INSTALACIÓN TUBERÍA Y ACCESORIOS PVC-S 2" (INCLUYE SOPORTE, ACCESORIOS Y ADITAMENTOS) | ML | 190.89 | 54552.83 |  | 0
6.2.6 | SUMINISTRO E INSTALACIÓN TUBERÍA Y ACCESORIOS PVC-VENT 2" (INCLUYE SOPORTE, ACCESORIOS Y ADITAMENTOS) | ML | 495.81 | 39334.26 |  | 0
6.2.7 | SUMINISTRO E INSTALACIÓN SALIDA SANITARIA 4" | UN | 157 | 97145.66 |  | 0
6.2.8 | SUMINISTRO E INSTALACIÓN SALIDA SANITARIA 3" | UN | 78 | 65761.39 |  | 0
6.2.9 | SUMINISTRO E INSTALACIÓN SALIDA SANITARIA 2" | UN | 114 | 51019.61 |  | 0
6.2.10 | SUMINISTRO E INSTALACIÓN SALIDA SANITARIA SIFÓN 2" | UN | 108 | 71811.39 |  | 0
6.2.11 | SUMINISTRO E INSTALACIÓN SALIDA SANITARIA SIFÓN 3" | UN | 256 | 98419.61 |  | 0
6.2.12 | SUMINISTRO E INSTALACION TUBERIA Y ACCESORIOS PVC-ALC 110mm | ML | 295.3 | 88061.39 |  | 0
6.2.13 | SUMINISTRO E INSTALACION TUBERIA Y ACCESORIOS PVC-ALC 160mm | ML | 108.6 | 127611.39 |  | 0
6.2.14 | SUMINISTRO E INSTALACION TUBERIA Y ACCESORIOS PVC-ALC 200mm | ML | 214.2 | 134264.47 |  | 0
6.2.15 | SUMINISTRO E INSTALACION TUBERIA Y ACCESORIOS PVC-ALC 250mm | ML | 112 | 158203.54 |  | 0
6.2.16 | CONSTRUCCION CAJA DE INSPECCIÓN 60X60cm H mäx:1.0m | UN | 36 | 999354.25 |  | 0
6.2.17 | CONSTRUCCION CAJA DE INSPECCIÓN 80X80cm H mäx:1.5m | UN | 13 | 1379595.91 |  | 0
6.2.18 | CONSTRUCCION CAJA DE INSPECCIÓN 100X100cm H mäx:2.0m | UN | 11 | 1828902.52 |  | 0
6.2.19 | POZO DE INSPECCCION CILINDRICO DIAMETRO INTERNO 1.20M, PLACA DE FONDO Y TAPA SUPERIOR EN CONCRETO f´c=21MPa. MUROS EN MAMPOSTERIA TOLETE MACIZO. ALTURA VARIABLE ENTRE 1.20M Y 2.50M. CON ESCALERA DE GATO Y TAPA EN POLICONCRETO NO RECICLABLE HOMOLOGADAS | UN | 9 | 4210680.48 |  | 0
6.2.20 | EXCAVACION MANUAL EN MATERIAL COMUN SIN CLASIFICAR. INCLUYE TRASIEGO, REPALEO Y DISPOSICION FINAL | M3 | 2323.15 | 64288.68 |  | 0
6.2.21 | RELLENO CON MATERIAL PROVENIENTE DE LA EXCAVACION. INCLUYE COMPACTACION | M3 | 909.9 | 48684.77 |  | 0
6.2.22 | RELLENO CON ARENA PARA TAPAR TUBERIAS ENTERRADAS. INCLUYE COMPACTACION MANUAL | M3 | 776.69 | 141364.12 |  | 0
6.3. | RED AGUAS LLUVIAS
6.3.2 | SUMINISTRO E INSTALACIÓN PVC-S 4" COLECTORES Y BAJANTES (INCLUYE SOPORTE, ACCESORIOS Y ADITAMENTOS) | ML | 432.06 | 74627.83 |  | 0
6.3.3 | SUMINISTRO E INSTALACIÓN PVC-S 3" COLECTORES Y BAJANTES (INCLUYE SOPORTE, ACCESORIOS Y ADITAMENTOS) | ML | 393.64 | 60577.83 |  | 0
6.3.4 | SUMINISTRO E INSTALACIÓN SALIDA SANITARIA SIFÓN 4" (INCLUYE TRAGANTE TIPO CUPULA) | UN | 10 | 174545.66 |  | 0
6.3.5 | SUMINISTRO E INSTALACIÓN SALIDA SANITARIA SIFÓN 3" (INCLUYE TRAGANTE TIPO CUPULA) | UN | 89 | 107761.39 |  | 0
6.3.6 | SUMINISTRO E INSTALACION TUBERIA Y ACCESORIOS PVC-ALC 110mm | ML | 98.7 | 88061.39 |  | 0
6.3.7 | SUMINISTRO E INSTALACION TUBERIA Y ACCESORIOS PVC-ALC 160mm | ML | 206.29 | 127611.39 |  | 0
6.3.8 | SUMINISTRO E INSTALACION TUBERIA Y ACCESORIOS PVC-ALC 200mm | ML | 369.72 | 134264.47 |  | 0
6.3.9 | SUMINISTRO E INSTALACION TUBERIA Y ACCESORIOS PVC-ALC 250mm | ML | 19.8 | 158203.54 |  | 0
6.3.10 | SUMINISTRO E INSTALACION TUBERIA Y ACCESORIOS PVC-ALC 315mm | ML | 199.5 | 222662.85 |  | 0
6.3.11 | SUMINISTRO E INSTALACION TUBERIA Y ACCESORIOS PVC-ALC 355mm | ML | 131.5 | 279411.18 |  | 0
6.3.12 | SUMINISTRO E INSTALACION TUBERIA Y ACCESORIOS PVC-ALC 400mm | ML | 55 | 529216.64 |  | 0
6.3.17 | CONSTRUCCION CAJA DE INSPECCIÓN 60X60cm H mäx:1.0m | UN | 5 | 940626.01 |  | 0
6.3.18 | CONSTRUCCION CAJA DE INSPECCIÓN 80X80cm H mäx:1.5m | UN | 17 | 1320867.67 |  | 0
6.3.19 | POZO DE INSPECCCION CILINDRICO DIAMETRO INTERNO 1.20M, PLACA DE FONDO Y TAPA SUPERIOR EN CONCRETO f´c=21MPa. MUROS EN MAMPOSTERIA TOLETE MACIZO. ALTURA VARIABLE ENTRE 1.20M Y 2.50M. CON ESCALERA DE GATO Y TAPA EN POLICONCRETO NO RECICLABLE HOMOLOGADAS | UN | 14 | 3790811.04 |  | 0
6.3.20 | SUMIDERO FUNDIDO EN SITIO SL-100 ALTURA HASTA 2.0, INCLUYE ACERO DE REFUERZO, REJILLA Y TAPA. INCLUYE EXCAVACION MANUAL | UN | 24 | 3899505.7 |  | 0
6.3.21 | SUMINISTRO E INSTALACION TUBERIA Y ACCESORIOS PVC-ALC 450mm | ML | 66.8 | 687981.62 |  | 0
6.3.22 | SUMINISTRO E INSTALACION TUBERIA Y ACCESORIOS PVC-ALC 24" | ML | 75.2 | 899668.28 |  | 0
6.4. | INSTALACION DE EQUIPOS AGUA POTABLE
6.4.3 | INSTALACION DE EQUIPO DE PRESION CON CAUDAL=10.93 l/s, PRESION=66.07 PSI, POTENCIA=11.09 HP. INCLUYE TODOS LOS ADITAMENTOS NECESARIOS QUE SE REQUIERAN PARA SU CORRECTO FUNCIONAMIENTO. INCLUYE TODA LA TUBERIA AL INTERIOR DEL CUARTO DE BOMBAS HASTA ENTREGA A RED. BOMBA PARA TANQUE 3 | UN | 1 | 7806100.33 |  | 0
6.4.4 | Instalación de equipo de bombeo compuesto por dos bombas sumergibles. Incluye tablero de control, interconexiones eléctricas y de control, flotadores eléctricos para control de encendidos y nivel maximo de aguas, sirena de emergencia. Requerimiento de punto de operación: Caudal: 5,0 lps - Cabeza dinamica: 12,0 psi. - Potencia Teorica estimada: 1,5HP C/uno | UN | 1 | 12673450 |  | 0
7 | INSTALACIONES RED CONTRA INCENDIO
7.2 | REDES PROTECCIÓN CONTRA INCENDIOS URBANISMO
7.2.1 | Tubería PVC-C900 Listada y Aprobada UL/FM unión mecánica diámetro 6" - Incluye accesorios y restrictores de movimiento Serie 1200 UL/FM | ML | 297 | 892489.11 |  | 0
7.2.2 | Tubería PVC-C900 Listada y Aprobada UL/FM unión mecánica diámetro 4" - Incluye accesorios y restrictores de movimiento Serie 1200 UL/FM | ML | 175 | 641039.14 |  | 0
7.2.3 | Suministro e instalación de brida de transición PVC-C900 a Acero Carbón diámetro 4" | UN | 10 | 1800195.85 |  | 0
7.2.4 | Hidrante tipo poste bridado diámetro 4" compuesto por una salida de 4-1/2" x dos salidas de 2-1/2" - Incluye kit de nivelación y brida de transición | UN | 2 | 6837811.45 |  | 0
7.3 | REDES PROTECCIÓN CONTRA INCENDIOS EN EDIFICACIONES
7.3.1 | Suministro e instalación de tubería acero cárbon ranurada Ø4" sch 10 - Incluye accesorios acero carbón, straps, acoples ranurados y soportería convencional certificada UL/FM | ML | 149.9 | 124200.09 |  | 0
7.3.2 | Suministro e instalación de tubería acero cárbon ranurada Ø3" sch 10 - Incluye accesorios acero carbón, straps, acoples ranurados y soportería convencional certificada UL/FM | ML | 80.6 | 130959.11 |  | 0
7.3.3 | Suministro e instalación de tubería acero cárbon ranurada Ø2-1/2" sch 10 - Incluye accesorios acero carbón, straps, acoples ranurados y soportería convencional certificada UL/FM | ML | 403.1 | 88259.69 |  | 0
7.3.4 | Suministro e instalación de tubería acero cárbon ranurada Ø2" sch 10 - Incluye accesorios acero carbón, straps, acoples ranurados y soportería convencional certificada UL/FM | ML | 599.7 | 85589.55 |  | 0
7.3.5 | Suministro e instalación de tubería acero cárbon ranurada Ø1-1/2" sch 10 - Incluye accesorios acero carbón, straps, acoples ranurados y soportería convencional certificada UL/FM | ML | 323.4 | 69817.19 |  | 0
7.3.6 | Suministro e instalación de tubería acero cárbon ranurada Ø1-1/4" sch 10 - Incluye accesorios acero carbón, straps, acoples ranurados y soportería convencional certificada UL/FM | ML | 335.6 | 66860.84 |  | 0
7.3.7 | Suministro e instalación de tubería acero cárbon ranurada Ø1" sch 40 - Incluye accesorios acero carbón roscados y soportería convencional certificada UL/FM | ML | 101.9 | 59844.86 |  | 0
7.3.8 | Suministro e instalación junta flexible metálica bridada Ø4" | UN | 4 | 1473557.64 |  | 0
7.3.9 | Suministro e instalación junta flexible metálica bridada Ø3" | UN | 2 | 1073595.92 |  | 0
7.3.10 | Suministro e instalación junta flexible metálica bridada Ø2-1/2" | UN | 14 | 875595.92 |  | 0
7.3.11 | Suministro e instalación junta flexible metálica bridada Ø2" | UN | 11 | 771595.92 |  | 0
7.3.12 | Suministro e instalación de soporte sismo resistente dos vías longitudinal UL/FM Ø4" | UN | 19 | 151368.67 |  | 0
7.3.13 | Suministro e instalación de soporte sismo resistente dos vías transversal UL/FM Ø4" | UN | 19 | 104958.67 |  | 0
7.3.14 | Suministro e instalación de soporte sismo resistente dos vías longitudinal UL/FM Ø3" | UN | 10 | 137326.67 |  | 0
7.3.15 | Suministro e instalación de soporte sismo resistente dos vías transversal UL/FM Ø3" | UN | 10 | 103173.67 |  | 0
7.3.16 | Suministro e instalación de soporte sismo resistente dos vías longitudinal UL/FM Ø2-1/2" | UN | 27 | 153629.67 |  | 0
7.3.17 | Suministro e instalación de soporte sismo resistente dos vías transversal UL/FM Ø2-1/2" | UN | 27 | 113526.67 |  | 0
7.3.18 | Suministro e instalación de soporte sismo resistente cuatro vías UL/FM Ø4" | UN | 10 | 144942.67 |  | 0
7.3.19 | Suministro de rociador tipo pendent/upright K=5,6 UL/FM respuesta rapida, temperatura de acción convencional | UN | 405 | 92323.22 |  | 0
7.3.20 | Punto hidráulico de rociador tipo pendent/upright K=5,6 UL/FM - Incluye tubería A.C. roscada sch 40 Ø1" y copa reducida roscada Ø1" x Ø1/2" | UN | 405 | 125031.92 |  | 0
7.3.21 | Montaje de rociador - Incluye suministro e instalación de escudo embellecedor cromado | UN | 405 | 140295.74 |  | 0
7.3.22 | Suministro e instalación de estación de prueba y control UL/FM Ø2-1/2", incluye cheque amortiguado ranurado, sensor de flujo, manometros, válvula mariposa supervisada, válvula de drenaje, accesorios, acoples y demás para su correcta ejecución. | UN | 18 | 6512386.67 |  | 0
7.3.23 | Suministro e instalación de siamesa de inyección UL/FM Ø4" x Ø2-1/2" x Ø2-1/2" - incluye cheque amortiguado Ø4" según detalles de instalación. | UN | 1 | 2554824.74 |  | 0
7.3.24 | Suministro e instalación de gabinete contra incendio Tipo III, incluye válvula angular en bronce Ø2-1/2" UL/FM, válvula angular en bronce Ø1-1/2" UL/FM, manguera gabinetera con boquilla de chorro y niebla UL/FM, llave spanner, hacha pico, canastilla para manguera, extintor universal de 20lb, vidrio de seguridad y señalización. | UN | 27 | 3649015.73 |  | 0
7.3.25 | Suministro e instalación de válvula expulsora de aire listada y aprobada UL/FM Ø1" | UN | 10 | 479814.7 |  | 0
7.4 | EQUIPOS REDES E INSTRUMENTACIÓN EN CUARTO DE MÁQUINAS
7,4,1 | Suministro e instalación de tubería acero cárbon ranurada Ø6" sch 40 - Incluye accesorios acero carbón, acoples ranurados y soportería convencional certificada UL/FM | ML | 18 | 366000.75 |  | 0
7,4,2 | Suministro e instalación de tubería acero cárbon ranurada Ø4" sch 40 - Incluye accesorios acero carbón, acoples ranurados y soportería convencional certificada UL/FM | ML | 4 | 184342.68 |  | 0
7,4,3 | Suministro e instalación de tubería acero cárbon ranurada Ø2" sch 40 - Incluye accesorios acero carbón, acoples ranurados y soportería convencional certificada UL/FM | ML | 12 | 95498.84 |  | 0
7,4,4 | Suministro e instalación de placa anti vórtice en material de Acero Carbón Ø6" 0.4m x 0.4m | UN | 1 | 655735.61 |  | 0
7,4,5 | Suministro e instalación de niple pasamuros bridado en material de Acero Inoxidable Ø6" Incluye ruana 0.3m x 0.3m | UN | 1 | 804273.21 |  | 0
7,4,6 | Suministro e instalación de niple pasamuros bridado en material de Acero Inoxidable Ø4" Incluye ruana 0.3m x 0.3m | UN | 2 | 719553.28 |  | 0
7,4,7 | Suministro e instalación de brida plana Acero Carbón UL/FM Ø6" | UN | 6 | 186662.28 |  | 0
7,4,8 | Suministro e instalación de válvula de vástago ascendente OS&Y UL/FM Ø6" | UN | 2 | 1984446.4 |  | 0
7,4,9 | Suministro e instalación de cheque amortiguado ranurado UL/FM Ø6" | UN | 1 | 980846.01 |  | 0
7,4,10 | Suministro e instalación de unión flexitalica Ø6" | UN | 1 | 94222.08 |  | 0
7,4,11 | Suministro e instalación de sensor de flujo UL/FM Ø6" | UN | 1 | 693832.99 |  | 0
7,4,12 | Suministro e instalación de caudalímetro certificado UL/FM Ø4" | UN | 1 | 2742601.36 |  | 0
7,4,13 | Suministro e instalación de válvula mariposa supervisada ranurada UL/FM Ø6" | UN | 2 | 982402.01 |  | 0
7,4,14 | Suministro e instalación de válvula mariposa supervisada ranurada UL/FM Ø4" | UN | 3 | 896722.01 |  | 0
7,4,15 | Suministro e instalación de cabezal de pruebas certificado UL/FM Ø6" - Incluye tres salidas con válvula angular de Ø 2-1/2" | UN | 1 | 1039014.05 |  | 0
7,4,16 | Suministro e instalación de válvula de alivio certificada UL/FM Ø4" | UN | 1 | 1325414.38 |  | 0
7,4,17 | Suministro e instalación de registro de corte tipo cortina p/d bronce Ø2" | UN | 2 | 217881.16 |  | 0
7,4,18 | Suministro e instalación de cheque tipo cortina bronce Ø2" | UN | 1 | 438460.18 |  | 0
7,4,19 | Suministro e instalación de soporte sismo resistente cuatro vías UL/FM Ø6" | UN | 2 | 207079.55 |  | 0
7,4,20 | Suministro e instalación de soporte sismo resistente dos vías longitudinal UL/FM Ø6" | UN | 3 | 168260.35 |  | 0
7,4,21 | Suministro e instalación de soporte sismo resistente dos vías transversal UL/FM Ø6" | UN | 3 | 163442.6 |  | 0
7,4,22 | Suministro e instalación de tubería cobre tipo m Ø1/2" - Incluye accesorios cobre y soportería isofónica | ML | 12 | 38556.73 |  | 0
7,4,23 | Suministro e instalación de registro de corte tipo cortina p/d bronce Ø1/2" | UN | 8 | 91735.61 |  | 0
7,4,24 | Suministro e instalación de registro de corte tipo cortina p/d bronce Ø1/2" | UN | 4 | 63603.64 |  | 0
7,4,25 | Suministro e instalación de manómetro de glicerina certificado dial Ø2" 0-300PSI | UN | 4 | 132515.35 |  | 0
7.5 | INSTALACION EQUIPO RCI
7,5,1 | instalación y puesta en marcha de Equipo de Bombeo RCI, compuesto por bomba líder tipo carcasa partida motor eléctrico con cumplimiento de norma NFPA-20 y certificación UL/FM, acompañada de bomba tipo jockey vertical en línea multietapas. Incluye tableros de control UL/FM, tablero de transferencia, interconexiones eléctricas y de control, caudalímetro, cabezal de pruebas y demás requerimientos normativos. Requerimiento de punto de operación bomba líder: caudal: 750 gpm - cabeza dinámica: 145 psi. - potencia teórica estimada: 100,0HP Requerimiento de punto de operación bomba jockey: caudal: 1,42 lps - cabeza dinámica: 155 psi. - potencia teórica estimada: 5,0HP | UN | 1 | 12370123.67 |  | 0
8 | INSTALACIONES ELECTRICAS
8.1 | ALIMENTADORES BAJA TENSION Y CANALIZACION
8.1.1 | SUMINISTRO Y TENDIDO DE CABLE DE COBRE AWG 3N8 FASES + 1N8 NEUTRO + 1N8 TIERRA, INCLUYE TODO LO NECESARIO PARA SU CORRECTA INSTALACIÓN Y FUNCIONAMIENTO | ML | 88 | 61658.55 |  | 0
8.1.2 | SUMINISTRO Y TENDIDO DE CABLE DE COBRE AWG 3N8 FASES + 1N8 TIERRA, INCLUYE TODO LO NECESARIO PARA SU CORRECTA INSTALACIÓN Y FUNCIONAMIENTO | ML | 30 | 56256.05 |  | 0
8.1.3 | SUMINISTRO Y TENDIDO DE CABLE DE COBRE AWG 1N8 FASE + 1N8 NEUTRO + 1N8 TIERRA, INCLUYE TODO LO NECESARIO PARA SU CORRECTA INSTALACIÓN Y FUNCIONAMIENTO | ML | 28 | 52198.81 |  | 0
8.1.4 | SUMINISTRO Y TENDIDO DE CABLE DE COBRE AWG 3N6 FASES + 1N6 NEUTRO + 1N8 TIERRA, INCLUYE TODO LO NECESARIO PARA SU CORRECTA INSTALACIÓN Y FUNCIONAMIENTO | ML | 254 | 86983.81 |  | 0
8.1.6 | SUMINISTRO Y TENDIDO DE CABLE COBRE AWG 3N4 FASES + 1N4 NEUTRO + 1N8 TIERRA, INCLUYE TODO LO NECESARIO PARA SU CORRECTA INSTALACIÓN Y FUNCIONAMIENTO | ML | 283 | 109806.05 |  | 0
8.1.7 | SUMINISTRO Y TENDIDO DE CABLE DE COBRE AWG 3N2 FASES + 1N2 NEUTRO + 1N8 TIERRA, INCLUYE TODO LO NECESARIO PARA SU CORRECTA INSTALACIÓN Y FUNCIONAMIENTO | ML | 104 | 156763.81 |  | 0
8.1.8 | SUMINISTRO Y TENDIDO DE CABLE DE COBRE AWG 3N2 FASES + 1N8 TIERRA, INCLUYE TODO LO NECESARIO PARA SU CORRECTA INSTALACIÓN Y FUNCIONAMIENTO | ML | 65 | 131791.57 |  | 0
8.1.9 | SUMINISTRO Y TENDIDO DE CABLE DE CABLE DE COBRE AWG 3N1/0 FASES + 1N1/0 NEUTRO + 1N6 TIERRA, INCLUYE TODO LO NECESARIO PARA SU CORRECTA INSTALACIÓN Y FUNCIONAMIENTO | ML | 2 | 235119.33 |  | 0
8.1.13 | SUMINISTRO Y TENDIDO DE CABLE DE COBRE AWG 3N4/0 FASES + 1N2 TIERRA, INCLUYE TODO LO NECESARIO PARA SU CORRECTA INSTALACIÓN Y FUNCIONAMIENTO | ML | 80 | 335808.81 |  | 0
8.1.14 | SUMINISTRO Y TENDIDO DE CABLE DE COBRE AWG 3N(4/0) FASES + 1N(4/0) NEUTRO + 1N2 TIERRA, INCLUYE TODO LO NECESARIO PARA SU CORRECTA INSTALACIÓN Y FUNCIONAMIENTO | ML | 90 | 440147.61 |  | 0
8.1.16 | SUMINISTRO Y TENDIDO DE CABLE DE COBRE AWG 3N4(250) KCMIL FASES + 1N4(250) KCMIL NEUTRO + 1N2(2/0) TIERRA, INCLUYE TODO LO NECESARIO PARA SU CORRECTA INSTALACIÓN Y FUNCIONAMIENTO | ML | 80 | 1835363.14 |  | 0
8.1.18 | SUMINISTRO Y TENDIDO DE CABLE DE COBRE AWG 3N2(300) KCMIL FASES + 1N2(300) KCMIL NEUTRO + 1N2/0 TIERRA, TODO LO NECESARIO PARA SU CORRECTA INSTALACIÓN Y FUNCIONAMIENTO | ML | 90 | 1130353.14 |  | 0
8.1.25 | SUMINISTRO Y TENDIDO DE CABLE DE COBRE AWG 3N2(250) KCMIL FASES + 1N2(250) KCMILNEUTRO + 1N2/0 TIERRA, INCLUYE TODO LO NECESARIO PARA SU CORRECTA INSTALACIÓN Y FUNCIONAMIENTO | ML | 90 | 951587.61 |  | 0
8.1.26 | SUMINISTRO Y TENDIDO DE CABLE DE COBRE AWG 3N6(500 ) KCMIL FASES + 1N6(500)KCMIL NEUTRO +1N6(1/0) TIERRA, INCLUYE ACCESORIOS Y TODO LO NECESARIO PARA SU CORRECTA INSTALACIÓN Y FUNCIONAMIENTO | ML | 2 | 5696380.46 |  | 0
8.1.27 | SUMINISTRO Y TENDIDO DE CABLE DE COBRE AWG 3N4(400) KCMIL FASES + 1N4(400) KCMIL NEUTRO +1N4(1/0) TIERRA, INCLUYE ACCESORIOS Y TODO LO NECESARIO PARA SU CORRECTA INSTALACIÓN Y FUNCIONAMIENTO | ML | 2 | 3108951.79 |  | 0
8.1.29 | SUMINISTRO Y TENDIDO DE CABLE DE COBRE AWG 2N4 FASES + 1N4 NEUTRO +1N8 TIERRA, INCLUYE ACCESORIOS Y TODO LO NECESARIO PARA SU CORRECTA INSTALACIÓN Y FUNCIONAMIENTO | ML | 12 | 97132.91 |  | 0
8.1.42 | SUMINISTRO Y TENDIDO DE CABLE DE COBRE AWG 3N3/0 FASES +1N4 TIERRA, INCLUYE ACCESORIOS Y TODO LO NECESARIO PARA SU CORRECTA INSTALACIÓN Y FUNCIONAMIENTO | ML | 3 | 275531.57 |  | 0
8.1.48 | SUMINISTRO Y TENDIDO DE CABLE DE COBRE AWG 3N4(350) KCMIL FASES + 1N4(350) KCMIL NEUTRO +1N4/0 TIERRA, INCLUYE ACCESORIOS Y TODO LO NECESARIO PARA SU CORRECTA INSTALACIÓN Y FUNCIONAMIENTO | ML | 4 | 2539823.14 |  | 0
8.1.54 | SUMINISTRO Y TENDIDO DE CABLE DE COBRE AWG 3N4(500) KCMIL FASES + 1N4(500) KCMIL NEUTRO +1N(4/0) TIERRA, INCLUYE ACCESORIOS Y TODO LO NECESARIO PARA SU CORRECTA INSTALACIÓN Y FUNCIONAMIENTO | ML | 15 | 3534810.9 |  | 0
8.1.64 | SUMINISTRO E INSTALACION DE TUBERIA PVC TDP Ø 6", INCLUYE ACCESORIOS PARA SU FIJACION | ML | 50 | 149200.08 |  | 0
8.1.65 | SUMINISTRO E INSTALACION DE TUBERIA PVC TDP Ø 4", INCLUYE ACCESORIOS PARA SU FIJACION | ML | 220 | 106784.89 |  | 0
8.1.66 | SUMINISTRO E INSTALACION DE TUBERIA PVC TDP Ø 3", INCLUYE ACCESORIOS PARA SU FIJACION | ML | 210 | 86602.57 |  | 0
8.1.67 | SUMINISTRO E INSTALACION DE TUBERIA PVC SCH-40 Ø 1", INCLUYE ACCESORIOS PARA SU FIJACION | ML | 32 | 40107.98 |  | 0
8.1.80 | SUMINISTRO E INSTALACION DE TUBERIA EMT Ø 3/4", INCLUYE ACCESORIOS PARA SU FIJACION | ML | 1050 | 29565.65 |  | 0
8.1.81 | SUMINISTRO E INSTALACION DE TUBERIA EMT Ø 1", INCLUYE ACCESORIOS PARA SU FIJACION | ML | 105 | 33830.78 |  | 0
8.1.82 | SUMINISTRO E INSTALACION DE TUBERIA EMT Ø 1 1/2", INCLUYE ACCESORIOS PARA SU FIJACION | ML | 60 | 49845.9 |  | 0
8.1.83 | SUMINISTRO E INSTALACION DE TUBERIA EMT Ø 2", INCLUYE ACCESORIOS PARA SU FIJACION | ML | 45 | 46257.3 |  | 0
8.1.84 | SUMINISTRO E INSTALACION DE TUBERIA EMT Ø 3", INCLUYE ACCESORIOS PARA SU FIJACION | ML | 2 | 84296.41 |  | 0
8.1.85 | SUMINISTRO E INSTALACION DE CANALETA METALICA 12X5 cm, COLOR BLANCO, INCLUYE ACCESORIOS PARA FIJACION | ML | 2 | 60441.05 |  | 0
8.1.86 | SUMINISTRO E INSTALACION DE CAJA DE INSPECCION (CAJA DE HALADO) | UN | 9 | 112236.57 |  | 0
8.1.87 | SUMINISTRO E INSTALACION DE BANDEJA PORTACABLE 60 X 10,5 CM FIJACION EN TECHO | ML | 2 | 201535.81 |  | 0
8.1.88 | SUMINISTRO E INSTALACION DE BANDEJA PORTACABLE 20 X 10,5 CM FIJACION EN PISO | ML | 265 | 194877.61 |  | 0
8.1.89 | ALIMENTADOR INICIO DE CIRCUITOS ILUMINACIÓN-TOMACORRIENTE EN 3#12 HFFRLS POR TUBERIA EMT 3/4 CON ACCESORIOS | ML | 1700 | 68595.33 |  | 0
8.3 | TABLEROS ELÉCTRICOS Y PROTECCIONES
8.3.2 | TABLERO DE DISTRIBUCIÓN TRIFASICO , DE DOCE (12) CIRCUITOS, CON ESPACIO PARA TOTALIZADOR, BARRA DE NEUTRO Y BARRA DE TIERRA AISLADA. | UN | 7 | 879132.84 |  | 0
8.3.4 | TABLERO DE DISTRIBUCIÓN TRIFASICO , DE DIECIOCHO (18) CIRCUITOS, CON ESPACIO PARA TOTALIZADOR, BARRA DE NEUTRO Y BARRA DE TIERRA AISLADA. | UN | 4 | 901317.67 |  | 0
8.3.6 | TABLERO DE DISTRIBUCIÓN TRIFASICO , DE VEINTICUATRO (24) CIRCUITOS, CON ESPACIO PARA TOTALIZADOR, BARRA DE NEUTRO Y BARRA DE TIERRA AISLADA. | UN | 6 | 1039742.45 |  | 0
8.3.9 | TABLERO DE DISTRIBUCIÓN TRIFASICO , DE TREINTA Y SEIS (36) CIRCUITOS, CON ESPACIO PARA TOTALIZADOR, BARRA DE NEUTRO Y BARRA DE TIERRA AISLADA. | UN | 4 | 1818346.27 |  | 0
8.3.10 | TABLERO MONOFASICO DE 4 CIRCUITOS PARA INSTALACION SUPERFICIAL | UN | 1 | 148727.61 |  | 0
8.3.15 | TABLERO BIFASICO, DE SEIS (6) CIRCUITOS, CON ESPACIO PARA TOTALIZADOR, BARRA DE NEUTRO Y BARRA DE TIERRA AISLADA | UN | 1 | 377555.23 |  | 0
8.3.16 | TABLERO INDUSTRIAL TRIFASICO, CAPACIDAD DE BARRAJE 400-500 A CON ESPACIO PARA TOTALIZADOR, BARRA DE NEUTRO Y BARRA DE TIERRA AISLADA | UN | 2 | 6931020.89 |  | 0
8.3.17 | TABLERO INDUSTRIAL TRIFASICO, CAPACIDAD DEL BARRAJE 774,09 A, CON ESPACIO PARA TOTALIZADOR, BARRA DE NEUTRO Y BARRA DE TIERRA AISLADA | UN | 1 | 10697770.89 |  | 0
8.3.18 | TABLERO INDUSTRIAL TRIFASICO, CAPACIDAD DEL BARRAJE 1663 A, CON ESPACIO PARA TOTALIZADOR, BARRA DE NEUTRO Y BARRA DE TIERRA AISLADA | UN | 1 | 19285520.89 |  | 0
8.3.20 | TABLERO INDUSTRIAL TRIFASICO, CAPACIDAD DEL BARRAJE 4000 A, CON ESPACIO PARA TOTALIZADOR, BARRA DE NEUTRO Y BARRA DE TIERRA AISLADA | UN | 1 | 46842420.89 |  | 0
8.3.22 | PROTECCION TERMOMAGNETICA MONOPOLAR ENCHUFABLE DE 20A /10KA | UN | 298 | 103402.61 |  | 0
8.3.23 | PROTECCION TERMOMAGNETICA BIPOLAR ENCHUFABLE DE 20A /10KA | UN | 56 | 140413.81 |  | 0
8.3.24 | PROTECCION TERMOMAGNETICA BIPOLAR ENCHUFABLE DE 30A /10KA | UN | 19 | 162402.61 |  | 0
8.3.25 | PROTECCION TERMOMAGNETICA BIPOLAR ENCHUFABLE DE 40A /10KA | UN | 1 | 172402.61 |  | 0
8.3.29 | PROTECCION TERMOMAGNETICA CAJA MOLDEADA 3X30A /25KA | UN | 7 | 407827.61 |  | 0
8.3.30 | PROTECCION TERMOMAGNETICA TRIPOLAR CAJA MOLDEADA 3X40A /25KA | UN | 2 | 430027.61 |  | 0
8.3.31 | PROTECCION TERMOMAGNETICA TRIPOLAR ENCHUFABLE 3X40A /10KA | UN | 2 | 232402.61 |  | 0
8.3.32 | PROTECCION TERMOMAGNETICA TRIPOLAR CAJA MOLDEADA 3X50A /25KA | UN | 8 | 430027.61 |  | 0
8.3.33 | PROTECCION TERMOMAGNETICA TRIPOLAR CAJA MOLDEADA 3X60A /25KA | UN | 4 | 460027.61 |  | 0
8.3.34 | PROTECCION TERMOMAGNETICA TRIPOLAR ENCHUFABLE 3X70A /10KA | UN | 1 | 257402.61 |  | 0
8.3.35 | PROTECCION TERMOMAGNETICA TRIPOLAR ENCHUFABLE 3X50A /10KA | UN | 1 | 232402.61 |  | 0
8.3.36 | PROTECCION TERMOMAGNETICA TRIPOLAR CAJA MOLDEADA 3X75A /25KA | UN | 2 | 490027.61 |  | 0
8.3.38 | PROTECCION TERMOMAGNETICA TRIPOLAR CAJA MOLDEADA 3X100A /25KA | UN | 1 | 518823.14 |  | 0
8.3.39 | PROTECCION TERMOMAGNETICA TRIPOLAR CAJA MOLDEADA 3X125A /25KA | UN | 7 | 668823.14 |  | 0
8.3.41 | PROTECCION TERMOMAGNETICA TRIPOLAR CAJA MOLDEADA REGULABLE DE 3 X(12,8-16)/25KA 240V | UN | 1 | 638823.14 |  | 0
8.3.43 | PROTECCION TERMOMAGNETICA TRIPOLAR CAJA MOLDEADA REGULABLE DE 3 X(20-25)/25KA 240V | UN | 1 | 678823.14 |  | 0
8.3.44 | PROTECCION TERMOMAGNETICA TRIPOLAR CAJA MOLDEADA REGULABLE DE 3 X(32-40)/25KA 240V | UN | 1 | 738823.14 |  | 0
8.3.47 | PROTECCION TERMOMAGNETICA TRIPOLAR CAJA MOLDEADA REGULABLE DE 3 X(50,4-63)/25KA 240V | UN | 1 | 798823.14 |  | 0
8.3.48 | PROTECCION TERMOMAGNETICA TRIPOLAR CAJA MOLDEADA REGULABLE DE 3 X(64-80)/25KA 240V | UN | 1 | 848823.14 |  | 0
8.3.49 | PROTECCION TERMOMAGNETICA TRIPOLAR CAJA MOLDEADA REGULABLE DE 3 X(80-100)/25KA 240V | UN | 1 | 918823.14 |  | 0
8.3.51 | PROTECCION TERMOMAGNETICA TRIPOLAR CAJA MOLDEADA REGULABLE DE 3 X(100-125)/25KA 240V | UN | 1 | 1108823.14 |  | 0
8.3.52 | PROTECCION TERMOMAGNETICA TRIPOLAR CAJA MOLDEADA REGULABLE DE 3 X(128-160)/35KA 240V | UN | 7 | 1544005.23 |  | 0
8.3.56 | PROTECCION TERMOMAGNETICA TRIPOLAR CAJA MOLDEADA REGULABLE DE 3 X(160-200)/40KA 240V | UN | 1 | 1908823.14 |  | 0
8.3.57 | PROTECCION TERMOMAGNETICA TRIPOLAR CAJA MOLDEADA REGULABLE DE 3 X(200-250)/40 KA 240V | UN | 2 | 2544005.23 |  | 0
8.3.59 | PROTECCION TERMOMAGNETICA TRIPOLAR CAJA MOLDEADA REGULABLE DE 3 X(256-320)/60 KA 240V | UN | 1 | 3694005.23 |  | 0
8.3.61 | PROTECCION TERMOMAGNETICA TRIPOLAR CAJA MOLDEADA REGULABLE DE 3 X(320-400)/35KA 240V | UN | 3 | 4759673.14 |  | 0
8.3.63 | PROTECCION TERMOMAGNETICA TRIPOLAR CAJA MOLDEADA REGULABLE DE 3 X(504-630)/65 KA 240V | UN | 6 | 6381960.45 |  | 0
8.3.65 | PROTECCION TERMOMAGNETICA TRIPOLAR CAJA MOLDEADA REGULABLE DE 3X(400-1000)/65 KA 240V | UN | 1 | 8681960.45 |  | 0
8.3.69 | PROTECCION TERMOMAGNETICA TRIPOLAR CAJA MOLDEADA REGULABLE DE 3 X(800-1000)/100 KA 240V | UN | 1 | 8769915.67 |  | 0
8.3.71 | PROTECCION TERMOMAGNETICA TRIPOLAR CAJA MOLDEADA REGULABLE DE 3 X(1250-3200)/100 KA 240V | UN | 1 | 16181960.45 |  | 0
8.3.73 | DPS CLASE I+II | UN | 5 | 2950027.61 |  | 0
8.3.75 | SUMINISTRO E INSTALACION DE TRANSFERENCIA AUTOMATICA 1650A | UN | 1 | 29320728.34 |  | 0
8.3.77 | SUMINISTRO E INSTALACION DE TRANSFERENCIA AUTOMATICA 400 A | UN | 1 | 12707131.34 |  | 0
8.4 | SALIDAS ELÉCTRICAS
8.4.1 | SALIDA PARA ILUMINACION, INCLUYE DUCTERIA, CABLEADO, ACCESORIOS DE FIJACIÓN Y TODO LO NECESARIO PARA SU CORRECTO FUNCIONAMIENTO. | UN | 754 | 278859.56 |  | 0
8.4.2 | SALIDA PARA INTERRUPTOR, INCLUYE DUCTERIA, CABLEADO, ACCESORIOS DE FIJACIÓN Y TODO LO NECESARIO PARA SU CORRECTO FUNCIONAMIENTO. | UN | 189 | 184129.28 |  | 0
8.4.3 | SALIDA PARA TOMACORRIENTE INCLUYE DUCTERIA, CABLEADO, ACCESORIOS DE FIJACIÓN Y TODO LO NECESARIO PARA SU CORRECTO FUNCIONAMIENTO. | UN | 462 | 213312.95 |  | 0
8.4.4 | SALIDA PARA TERMOSTATO EQUIPOS AIRES ACONDICIONADOS INCLUYE DUCTERIA, CABLEADO, ACCESORIOS DE FIJACIÓN Y TODO LO NECESARIO PARA SU CORRECTO FUNCIONAMIENTO. | UN | 73 | 181809.56 |  | 0
8.4.6 | SUMINISTRO E INSTALACION DE TOMACORRIENTE DOBLE MONOFÁSICA 15A/120V (1Ø+N+PT) (RED NORMAL), INCLUYE , ACCESORIOS DE FIJACIÓN Y TODO LO NECESARIO PARA SU CORRECTO FUNCIONAMIENTO. | UN | 411 | 67123.14 |  | 0
8.4.7 | SUMINISTRO E INSTALACION DE TOMACORRIENTE DOBLE MONOFÁSICA 15A./120V.(1Ø+N+PT) CON PROTECCIÓN POR FALLA A TIERRA (GFCI) (RED NORMAL), INCLUYE , ACCESORIOS DE FIJACIÓN Y TODO LO NECESARIO PARA SU CORRECTO FUNCIONAMIENTO. | UN | 59 | 105236.57 |  | 0
8.4.9 | SUMINISTRO E INSTALACION DE TOMACORRIENTE DOBLE MONOFÁSICA 15A/120V (1Ø+N+PT) (RED REGULADA), INCLUYE DUCTERIA, CABLEADO, ACCESORIOS DE FIJACIÓN Y TODO LO NECESARIO PARA SU CORRECTO FUNCIONAMIENTO. | UN | 32 | 55634.33 |  | 0
8.4.12 | SUMINISTRO E INSTALACION DE INTERRUPTOR SENCILLO | UN | 99 | 40236.57 |  | 0
8.4.16 | SUMINISTRO E INSTALACION DE INTERRUPTOR PROGRAMADOR TEMPORIZADO - EXTRACTORES | UN | 7 | 447610.45 |  | 0
8.4.19 | SALIDA EN CONDUCTOR DE CALIBRE 3x12 Cu + 1x12 T AA | ML | 80 | 46505.22 |  | 0
8.4.20 | SALIDA EN CONDUCTOR DE CALIBRE 3x12 Cu + 1x14 T AA | ML | 110 | 46832.72 |  | 0
8.4.21 | SALIDA EN CONDUCTOR DE CALIBRE 3x10 Cu + 1x12 T AA | ML | 255 | 49897.14 |  | 0
8.4.23 | SALIDA EN CONDUCTOR DE CALIBRE 3x6 Cu + 1x10 T AA | ML | 280 | 78394.55 |  | 0
8.4.24 | SALIDA EN CONDUCTOR DE CALIBRE 3x4 Cu + 1x10 T AA | ML | 916 | 105533.55 |  | 0
8.4.25 | SALIDA EN CONDUCTOR DE CALIBRE 3x2 Cu + 1x8 T AA | ML | 461.56 | 142791.31 |  | 0
8.4.26 | SALIDA EN CONDUCTOR DE CALIBRE 3x1/0 Cu + 1x8 T AA | ML | 130 | 194469.07 |  | 0
8.4.27 | SALIDA EN CONDUCTOR DE CALIBRE 2x12 Cu + 1x12 T AA | ML | 233 | 46230.48 |  | 0
8.4.28 | SALIDA EN CONDUCTOR DE CALIBRE 2x12 Cu + 1x14 T AA | ML | 18 | 49428.24 |  | 0
8.4.29 | SALIDA EN CONDUCTOR DE CALIBRE 2x10 Cu + 1x12 T AA | ML | 1932 | 54628.24 |  | 0
8.4.30 | SALIDA EN CONDUCTOR DE CALIBRE 2x8 Cu + 1x10 T AA | ML | 868 | 61938.24 |  | 0
8.4.32 | SALIDA EN CONDUCTOR DE CALIBRE 3x18 Cu BLINDADO CONTROL AA | ML | 735 | 45728.24 |  | 0
8.4.33 | SALIDA EN CONDUCTOR DE CALIBRE 1X12 Cu + 1X12 +1X12 EXTRACTORES | ML | 183 | 50628.24 |  | 0
8.4.34 | SALIDA EN CONDUCTOR DE CALIBRE 1X12 Cu + 1X12 +1X12 DESHUMUFICADOR | ML | 764 | 52387.34 |  | 0
8.4.35 | SALIDA BIFASICA COMPLETA MANEJADORA | UN | 100 | 357110.78 |  | 0
8.4.36 | SALIDA COMPLETA MODULO CONTROL MANEJADORA-CONDENSADORA | UN | 130 | 374701.82 |  | 0
8.4.37 | SALIDA PARA LUMINARIA DE EMERGENCIA | UN | 63 | 218539.81 |  | 0
8.4.38 | SALIDA ILUMINACIÓN AMBIENTES CLASIFICADOS EXPLOSIVOS | UN | 4 | 294453.58 |  | 0
8.5 | LUMINARIAS Y SENSORES
8.5.1 | LUMINARIA DE TECNOLOGÍA LED MUEBLE 30X120, 40W INCLUYE ACCESORIOS DE INSTALACIÓN Y FIJACIÓN | UN | 31 | 158377.61 |  | 0
8.5.2 | LUMINARIA DE TECNOLOGÍA LED MUEBLE 30X30, 24W INCLUYE ACCESORIOS DE INSTALACIÓN Y FIJACIÓN | UN | 17 | 136984.33 |  | 0
8.5.3 | LUMINARIA DE TECNOLOGÍA LED HERMETICA 2X18W INCLUYE ACCESORIOS DE INSTALACIÓN Y FIJACIÓN | UN | 43 | 93173.14 |  | 0
8.5.4 | LUMINARIA DE TECNOLOGÍA LED SOBREPONER TORTUGA 12W, INCLUYE ACCESORIOS DE FIJACIÓN Y TODO LO NECESARIO PARA SU CORRECTO FUNCIONAMIENTO. | UN | 32 | 108654.92 |  | 0
8.5.5 | LUMINARIA DE TECNOLOGÍA LED MUEBLE 60X60, 40W INCLUYE ACCESORIOS DE INSTALACIÓN Y FIJACIÓN | UN | 10 | 133084.33 |  | 0
8.5.19 | LUMINARIA DE TECNOLOGÍA LED DE EMERGENCIA 2.4 W, INCLUYE ACCESORIOS DE FIJACIÓN Y TODO LO NECESARIO PARA SU CORRECTO FUNCIONAMIENTO. | UN | 85 | 118377.61 |  | 0
8.5.25 | LUMINARIA DE TECNOLOGÍA LED TIPO BALA 18W, INCLUYE ACCESORIOS DE FIJACIÓN Y TODO LO NECESARIO PARA SU CORRECTO FUNCIONAMIENTO. | UN | 674 | 63241.82 |  | 0
8.5.26 | Luminaria DE TECNOLOGÍA LED TIPO Exp-Proof BC5401 40W 5000k o similar Blanco Frio Para Ambientes con Riesgo de Explosion, INCLUYE ACCESORIOS DE FIJACIÓN Y TODO LO NECESARIO PARA SU CORRECTO FUNCIONAMIENTO. | UN | 4 | 3103441.82 |  | 0
8.6 | SISTEMAS DE PUESTA A TIERRA Y APANTALLAMIENTO
8.6.1 | PUNTAS CAPTADORAS DE 600 MM EN ALUMINIO DE 1XØ 5/8" PARA SISTEMA DE APANTALLAMIENTO CONTRA DESCARGAS ATMOSFÉRICAS, INCLUYE SOPORTE Y CONECTOR CON TORNILLO DE FIJACION , DE ACUERDO A PLANOS Y DETALLES. | UN | 34 | 210505.23 |  | 0
8.6.2 | CONDUCTOR EN ALUMINIO TIPO ALAMBRÓN DE 8 mm DE DIÁMETRO EN ALUMINIO. | ML | 510 | 24241.05 |  | 0
8.6.3 | GRAPA UNIVERSAL CRUZ; CONECTOR BIMETALICO | UN | 43 | 42016.05 |  | 0
8.6.4 | PASACABLES TIPO DEXON, PARA SOPORTE DE CONDUCTOR | UN | 510 | 17342.4 |  | 0
8.6.5 | CABLE DESNUDO 7 HILOS AWG NO. 2/0 (PARA INTERCONEXIÓN ENTRE SPT DE PARARRAYOS CON EL SPT DE POTENCIA Y EQUIPO SENSIBLE), INCLUYE SOLDADURA EXOTÉRMICA Y TRATAMIENTO FISICOQUÍMICO DEL TERRENO. | ML | 430 | 116622.99 |  | 0
8.6.6 | ELECTRODO CERTIFICADO RETIE H=2,44 m Y 5/8 COBRE-COBRE 99%, PARA PUESTA A TIERRA | UN | 20 | 143086.57 |  | 0
8.6.7 | SISTEMA PUESTA A TIERRA DE PARARRAYOS INCLUYE: BAJANTE EMBEBIDA EN DUCTO TIPO EMT DE 1XØ 1", CAJAS DE INSPECCIÓN DE (0,30X0,30)M CON TAPA, SOLDADURA EXOTÉRMICA, TRATAMIENTO DEL TERRENO CON ELECTRIGEL (BOLSA 25 KG/7M), MEDIDAS Y DEMÁS ELEMENTOS Y ACCESORIOS PARA SU CORRECTO FUNCIONAMIENTO, LA RPT DEBE SER MAX A 10 OHMIOS. | UN | 19 | 351167.73 |  | 0
8.6.8 | AISLADOR TIPO DEHN PARA ALAMBRON DE 8 MM DE DIAMETRO, INCLUYE ELEMENTOS DE INSTALACION | UN | 15 | 26145.52 |  | 0
8.7 | SISTEMA DE DETECCION DE INCENDIOS
8.7.1 | DETECTOR DE HUMO FOTOELECTRICO SIMPLEX DIRECCIONAL (TYCO), INCLUYE SOPORTE PARA DETECTOR TIPO BASE, TUBERÍA METÁLICA, CABLEADO PARA SISTEMA DE DETECCION Y ACCESORIOS REQUERIDOS PARA SU CORRECTO FUNCIONAMIENTO. | UN | 102 | 427145.53 |  | 0
8.7.2 | DETECTOR TERMICO PUNTUAL SIMPLEX (TYCO), INCLUYE SOPORTE PARA INSTALACION , TUBERIA METALICA, CABLEADO PARA SISTEMA DE DETECCION Y ACCESORIOS REQUERIDOS PARA SU CORRECTO FUNCIONAMIENTO | UN | 4 | 362145.53 |  | 0
8.7.3 | DETECTOR MULTITECNOLOGIA SIMPLEX (TYCO), INCLUYE SOPORTE PARA INSTALACION, TUBERIA METALICA CABLEADO PARA SISTEMA DE DETECCION Y ACCERSORIOS REQUERIDOS PARA SU CORRECTO FUNCIONAMIENTO | UN | 53 | 489145.53 |  | 0
8.7.4 | SIRENA TIPO HORN/STROBE, MULTI CANDELA, SIMPLEX (TYCO). | UN | 30 | 560501.53 |  | 0
8.7.5 | ESTACION MANUAL TIPO PULL STATION, DUAL ACTION, SIMPLEX (TYCO) | UN | 30 | 701056.53 |  | 0
8.7.6 | INSTALACIÓN PANEL DE CONTROLCENTRAL DETECCIÓN DE INCENDIOS | UN | 3 | 5474823.53 |  | 0
8.7.9 | BASE PARA DETECTOR DE HUMO | UN | 73 | 167976.63 |  | 0
8.7.10 | STOPPER TRANSPARENTE ESTACIÓN MANUAL | UN | 29 | 416381.3 |  | 0
8.7.11 | MODULO DE AISLAMIENTO | UN | 12 | 298976.63 |  | 0
8.7.12 | MODULO DE MONITOREO | UN | 12 | 621671.63 |  | 0
8.7.13 | FUENTE DE ALIMENTACIÓN SECUNDARIA | UN | 3 | 2140842.63 |  | 0
8.7.14 | MODULO RELEVO | UN | 9 | 659785.98 |  | 0
8.7.15 | CABINA ESTANDAR NORMALIZADA | UN | 3 | 975569.66 |  | 0
8.7.16 | TARJETA INTERFAZ ETHERNET | UN | 3 | 526488.31 |  | 0
8.8 | INFRAESTRUCTURA ELECTRICA - ALUMBRADO PÚBLICO
8.8.1 | CONSTRUCCIÓN DE CAJA DE HALADO PARA BANCO DE DUCTOS CON TAPA TIPO AP CS274/AE243 | UN | 46 | 1144290.82 |  | 0
8.8.2 | SUMINISTRO Y MONTAJE DE LUMINARIA TIPO ROY ALPHA RALED II 72W, INCLUYE REFRACTOR EN VIDRIO TEMPLADO, BANDEJA PORTAEQUIPOS EN ACERO GALVANIZADO, ALUMINIO INYECTADO, TORNILLERIA EN ACERO INOXIDABLE Y TODO LO NECESARIO PARA SU COREECTO FUNCIONAMIENTO | UN | 40 | 1107610.45 |  | 0
8.8.3 | SUMINISTRO Y MONTAJE DE LUMINARIA TIPO ROY ALPHA RALED I 36W, INCLUYE REFRACTOR EN VIDRIO TEMPLADO, BANDEJA PORTAEQUIPOS EN ACERO GALVANIZADO, ALUMINIO INYECTADO, TORNILLERIA EN ACERO INOXIDABLE Y TODO LO NECESARIO PARA SU COREECTO FUNCIONAMIENTO | UN | 18 | 893997.01 |  | 0
8.8.4 | SUMINISTRO Y TENDIDO DE TUBERÍA PVC CONDUIT DE 3" EN BANCO DE DUCTOS, INCLUYE CINTA INDICADORA DE PELIGRO. | ML | 460 | 149538.95 |  | 0
8.8.8 | SUMINISTRO Y MONTAJE POSTE METÁLICO H = 8M Y LB= 1,5M, SEGÚN NORMA ET-204 | UN | 40 | 2230881.34 |  | 0
8.8.9 | SUMINISTRO Y MONTAJE POSTE METÁLICO H = 4,5M Y LB= 0,5M SEGÚN NORMA ET-204 | UN | 18 | 1412865.67 |  | 0
8.8.10 | SUMINISTRO Y TENDIDO DE CABLE ENCAUCHETADO 3X12 EN POSTE METÁLICO. | ML | 215 | 57627.61 |  | 0
8.8.11 | SUMINISTRO Y TENDIDO DE CABLE CALIBRE 1X NO 8 AWG EN BANCO DE DUCTOS . | ML | 530 | 38676.57 |  | 0
8.8.12 | SUMINISTRO Y TENDIDO DE CABLE CALIBRE 3X NO 4 AWG EN BANCO DE DUCTOS . | ML | 425 | 80721.05 |  | 0
8.8.13 | SUMINISTRO E INSTALACIÓN TABLERO ENCHUFABLE CONTROL DE ILUMINACIÓN PÚBLICA. | UN | 2 | 2604955.23 |  | 0
8.8.14 | SUMINISTRO Y MONTAJE DE VARILLA DE PUESTA DE TIERRA ANEXA A CAMARA CS274. | UN | 24 | 163227.61 |  | 0
8.8.15 | SUMINISTRO Y MONTAJE DE BREAKERS BIPOLARES 20 A EN TABLEROS ENCHUFABLE. | UN | 6 | 136441.05 |  | 0
8.8.16 | SUMINISTRO E INSTALACIÓN DE DERIVADOR EN GEL PARA CABLE NO. 12 Y 4 AWG | UN | 85 | 85236.57 |  | 0
8.8.17 | SUMINISTRO E INSTALACIÓN DE SOLDADURA CADWELD DE 115 gm | UN | 11 | 109286.57 |  | 0
8.9 | INFRAESTRUCTURA ELECTRICA - MEDIA TENSIÓN Y BAJA TENSIÓN
8.9.4 | SUMINISTRO Y TENDIDO DE TUBERIA PVC TDP DE 4Φ4" EN BANCO DE DUCTOS | ML | 559.37 | 248069.23 |  | 0
8.9.5 | SUMINISTRO Y TENDIDO DE TUBERIA PVC TDP DE 6Φ6" EN BANCO DE DUCTOS | ML | 200 | 320248.09 |  | 0
8.9.6 | SUMINISTRO Y TENDIDO DE TUBERIA PVC TDP DE 9Φ4" EN BANCOS DE DUCTOS | ML | 109.31 | 325696.54 |  | 0
8.9.7 | SUMINISTRO Y TENDIDO DE TUBERIA PVC TDP DE 2Φ4" EN BANCOS DE DUCTOS | ML | 141.7 | 132746.66 |  | 0
8.9.8 | SUMINISTRO Y TENDIDO DE TUBERIA PVC TDP DE 2Φ3" EN BANCOS DE DUCTOS | ML | 300 | 96533.43 |  | 0
8.9.9 | SUMINISTRO Y MARCACION CON CINTA CS 273 | ML | 1192.41 | 40271.05 |  | 0
8.9.10 | CONSTRUCCION DE CAJA DE HALADO PARA BANCO DE DUCTOS CON TAPA EN CONCRETO TIPO SENCILLA CS275. | UN | 34 | 1599347.28 |  | 0
8.9.11 | CONSTRUCCION DE CAJA DE HALADO PARA BANCO DE DUCTOS CON TAPA EN CONCRETO TIPO DOBLE CS276. | UN | 13 | 2931378.53 |  | 0
8.9.12 | SUMINISTRO Y TENDIDO DE CABLE DE COBRE AWG 3N2/0 FASES XLPE @15kV, INCLUYE ACCESORIOS Y TODO LO NECESARIO PARA SU CORRECTA INSTALACIÓN Y FUNCIONAMIENTO | ML | 466.16 | 271786.57 |  | 0
8.9.14 | CÁRCAMOS EN CONCRETO REFORZADO, DEBIDAMENTE IMPERMEABILIZADO. INCLUYE ACERO DE REFUERZO FY=60.000 PSI, MANO DE OBRA, FORMALETAS, LAMINA ALFAJOR EQUIPOS Y HERRAMIENTAS NECESARIAS. DIMENSIONES 0,40m X0.25m. ESPESOR DE MUROS Y PLACA 10 cm. | ML | 10 | 310195.14 |  | 0
8.9.16 | CÁRCAMOS EN CONCRETO REFORZADO, DEBIDAMENTE IMPERMEABILIZADO. INCLUYE ACERO DE REFUERZO FY=60.000 PSI, MANO DE OBRA, FORMALETAS, LAMINA ALFAJOR EQUIPOS Y HERRAMIENTAS NECESARIAS. DIMENSIONES 0,40m X0.35m. ESPESOR DE MUROS Y PLACA 10 cm. | ML | 20 | 300166.18 |  | 0
8.9.20 | CONSTRUCCIÓN DE MALLA A TIERRA DE SUBESTACIÓN 2 SEGUN DISEÑO, INCLUYE VARILLA COPER WELL DE Ø 5/8", 2.4 METROS COBRE-COBRE 99%, CABLE DESNUDO 8 AWG, PUNTO DE SOLDADURA EXOTÉRMICA REQUERIDO, TRATAMIENTO DEL TERRENO, MEDIDA Y DEMÁS ELEMENTOS NECESARIOS PARA SU CORRECTA INSTALACIÓN. NO SE PERMITE NI SALES NI CARBÓN ACTIVADO NI LIMADURA DE HIERRO | UN | 1 | 12612169.92 |  | 0
8.9.31 | INSTALACIÓN DE TRANSFORMADOR TIPO H 400kVA, TAPS: +1 -3 X 2.5%, 13.2/0.208kV | UN | 1 | 44622847.61 |  | 0
8.9.35 | INSTALACIÓN DE CELDA DE PROTECCIÓN, 15kV AISLAMIENTO EN GAS SF6 | UN | 1 | 42240000 |  | 0
8.9.36 | INSTALACIÓN DE CELDA DE SALIDA, 15kV AISLAMIENTO EN GAS SF6 | UN | 1 | 39600000 |  | 0
8.9.37 | INSTALACIÓN DE CELDA DE ENTRADA, 15kV AISLAMIENTO EN GAS SF6 | UN | 1 | 39600000 |  | 0
8.9.39 | INSTALACIÓN DE CELDA DE TRANSFORMADOR 400kVA, 15/0.6kV SEGUN CTS 518-2 | UN | 1 | 9004965.65 |  | 0
8.9.41 | NSTALACION DE BANCO DE CONDENSADORES 45KVAR, INCLUYE TODO LO NECESARIO PARA SU CORRECTO FUNCIONAMIENTO | UN | 1 | 14941762.47 |  | 0
8.9.47 | INSTALACION DE UPS TECNOLOGIA ON-LINE, 10KVA, TRIFÁSICA 208/120 VAC A CINCO HILOS (TRES FASES +NEUTRO+GND), TIEMPO DE RESPALDO AJUSTABLE PARA DIFERENTES AUTONOMIAS, CON FACTOR DE POTENCIA DE ENTRADA DE 0,99 Y SALIDA DE 0,97 | UN | 3 | 6277989.68 |  | 0
8.9.49 | INSTALACIÓN DE GRUPO ELECTRÓGENO 500kVA EFECTIVOS EN NEIVA, @0.22kV, INCLUYE CABINA INSONORIZADA, SISTEMA DE ESCAPE Y CAPACITACION AL PERSONAL DE LA POLICIA NACIONAL EN SITIO | UN | 1 | 6627436.89 |  | 0
8.9.54 | SUMINISTRO E INSTALACIÓN PUERTA NORMALIZADA LOCAL SUBESTACIÓN | UN | 2 | 5800000 |  | 0
8.9.56 | ADQUISICIÓN E INSTALACIÓN JUEGO TERMINAL 15kV USO INTERIOR | UN | 4 | 1383041.71 |  | 0
9 | INSTALACIONES GAS
9.1. | RED DE GAS GLP
9.1.7 | SUMINISTRO E INSTALACIÓN TUBERÍA DE COBRE TIPO L Φ1/2". (INCLUYE ACCESORIOS, SOPORTES Y ADITAMENTOS) | ML | 32 | 60095.4 |  | 0
9.1.8 | SUMINISTRO E INSTALACIÓN DE REGISTRO DE BOLA Φ1/2". | UN | 1 | 85375.42 |  | 0
9.1.9 | SUMINISTRO E INSTALACIÓN TUBERÍA POLIETILENO Φ1/2". (INCLUYE ACCESORIOS, SOPORTES Y ADITAMENTOS) | ML | 16 | 27675 |  | 0
10 | INSTALACIONES MECANICAS
10.1 | INSTALACIONES AIRE ACONDICIONADO
10.1.1 | SUMINISTRO E INSTALACION TUBERIA COBRE TIPO K 1/4" INCLUYE ACCESORIOS Y ELEMENTOS DE FIJACION | ML | 390 | 54118.63 |  | 0
10.1.2 | SUMINISTRO E INSTALACION TUBERIA COBRE TIPO K 3/8" INCLUYE ACCESORIOS Y ELEMENTOS DE FIJACION | ML | 431 | 68051.13 |  | 0
10.1.3 | SUMINISTRO E INSTALACION TUBERIA COBRE TIPO K 1/2"INCLUYE ACCESORIOS Y ELEMENTOS DE FIJACION | ML | 901 | 82479.76 |  | 0
10.1.4 | SUMINISTRO E INSTALACION TUBERIA COBRE TIPO K 5/8"INCLUYE ACCESORIOS Y ELEMENTOS DE FIJACION | ML | 294 | 98139.76 |  | 0
10.1.5 | SUMINISTRO E INSTALACION TUBERIA COBRE TIPO K 3/4"INCLUYE ACCESORIOS Y ELEMENTOS DE FIJACION | ML | 371 | 115341.13 |  | 0
10.1.6 | SUMINISTRO E INSTALACION TUBERIA COBRE TIPO K 1"INCLUYE ACCESORIOS Y ELEMENTOS DE FIJACION | ML | 107 | 145746.13 |  | 0
10.1.7 | SUMINISTRO E INSTALACION TUBERIA COBRE TIPO K 1 1/4"INCLUYE ACCESORIOS Y ELEMENTOS DE FIJACION | ML | 181 | 208156.13 |  | 0
10.1.8 | SUMINISTRO E INSTALACION TUBERIA COBRE TIPO K 1 1/2"INCLUYE ACCESORIOS Y ELEMENTOS DE FIJACION | ML | 5 | 228576.13 |  | 0
10.1.9 | SUMINISTRO E INSTALACION ACCESORIO BRANCH ARBL 1621 O SIMILAR | UN | 43 | 294192.49 |  | 0
10.1.10 | SUMINISTRO E INSTALACION ACCESORIO BRANCH ARBL 3321 O SIMILAR | UN | 30 | 314319.25 |  | 0
10.1.11 | SUMINISTRO E INSTALACION ACCESORIO BRANCH ARBL 7121 O SIMILAR | UN | 4 | 465596.25 |  | 0
10.1.12 | SUMINISTRO REFRIGERANTE R 410A | LB | 328 | 53600 |  | 0
10.1.13 | SUMINISTRO CARGA NITROGENO | UN | 6 | 207483.25 |  | 0
10.1.14 | SUMINISTRO E INSTALACION TUBO PVC SANITARIO DE 4" | ML | 38 | 121916.12 |  | 0
10.1.15 | SUMINISTRO E INSTALACION DUCTO LAMINA GALVANIZADA CAL 24 | M2 | 4025 | 85336.25 |  | 0
10.1.16 | SUMINISTRO E INSTALACION DUCTO LAMINA FIBRA DE VIDRIO 1" ESPESOR | M2 | 1207 | 176848.13 |  | 0
10.1.17 | SUMINISTRO E INSTALACION TUBERIA DE PVC-P RDE 21 DE 1" | ML | 275 | 47322.94 |  | 0
10.1.18 | SUMINISTRO E INSTALACION TUBERIA DE PVC-P RDE 21 DE 1 1/4" | ML | 165 | 54921.57 |  | 0
10.1.19 | SUMINISTRO E INSTALACION TUBERIA DE PVC-P RDE 21 DE 1 1/2" | ML | 10 | 62758.44 |  | 0
10.1.20 | INSTALACION CONDENSADORA VOLUMEN VARIABLE | UN | 9 | 2905250 |  | 0
10.1.21 | INSTALACION FANCOIL DESNUDO | UN | 25 | 1068950 |  | 0
10.1.22 | INSTALACION EVAPORADORAS | UN | 64 | 762700 |  | 0
10.1.23 | INSTALACION EQUIPOS PAQUETES | UN | 1 | 1864420 |  | 0
10.1.24 | SUMINISTRO E INSTALACION CAMPANA ACERO INOX 1 X 1 X 0,5 MTS CON FILTROS Y DRENAJES | UN | 1 | 3169881.23 |  | 0
10.1.25 | SUMINISTRO E INSTALACION ACCESORIO BRANCH ARBL 4521 O SIMILAR | UN | 2 | 438192.49 |  | 0
10.1.26 | SUMINISTRO E INSTALACION ACCESORIO BRANCH ARCN 21 O SIMILAR | UN | 2 | 267819.25 |  | 0
10.1.27 | INSTALACION CONDENSADORA MINI VOLUMEN VARIABLE | UN | 2 | 1347100 |  | 0
10.1.28 | SUMINISTRO E INSTALACION CHAQUETA ALUMINIO CALIBRE 0,4 mm | M2 | 29 | 256225.29 |  | 0
10.1.29 | SUMINISTRO E INSTALACION FILTROS MERV 7 PLEGADO | UN | 34 | 90000 |  | 0
10.1.30 | SUMINISTRO E INSTALACIÓN MANGUERA FLEXIBLE 14" | ML | 1 | 165000 |  | 0
10.1.31 | SUMINISTRO E INSTALACIÓN CAMPANA ACERO INOX 1,9 X 5,2 X0,6 mts CON FILTROS Y DRENAJES | UN | 2 | 13500000 |  | 0
10.1.32 | SUMINISTRO E INSTALACIÓN ANTIVIBRATORIOS DE NEOPRENO 1" ESPESOR | UN | 6 | 50000 |  | 0
10.1.33 | SUMINISTRO E INSTALACIÓN MANO DE OBRA INSTALACION Y PUESTA EN MARCHA CONDENSADORA VOLUMEN VARIABLE | UN | 1 | 1800000 |  | 0
10.1.34 | SUMINISTRO E INSTALACIÓN ANTIVIBRATORIO DE NEOPRENO Ø 2" x 2 | UN | 7 | 66000 |  | 0
10.1.35 | SUMINISTRO E INSTALACIÓN CHAQUETA ALUMINIO CALIBRE 0,4 mm | M2 | 127 | 140000 |  | 0
10.1.36 | SUMINISTRO E INSTALACIÓN AISLAMIENTO DUCTLINER 1" ESPESOR | M2 | 32 | 108000 |  | 0
10.1.37 | SUMINISTRO E INSTALACIÓN AISLAMIENTO RUBATEX 3/8" | ML | 28 | 22000 |  | 0
10.1.38 | SUMINISTRO E INSTALACIÓN AISLAMIENTO RUBATEX 1/2" | ML | 48 | 26000 |  | 0
10.1.39 | SUMINISTRO E INSTALACIÓN AISLAMIENTO RUBATEX 5/8" | ML | 76 | 29500 |  | 0
10.1.40 | SUMINISTRO E INSTALACIÓN AISLAMIENTO RUBATEX 3/4" | ML | 22 | 34000 |  | 0
10.1.41 | SUMINISTRO E INSTALACIÓN AISLAMIENTO RUBATEX 7/8" | ML | 67 | 39000 |  | 0
10.1.42 | SUMINISTRO E INSTALACIÓN AISLAMIENTO RUBATEX 1 1/8" | ML | 42 | 48500 |  | 0
10.1.43 | SUMINISTRO E INSTALACIÓN AISLAMIENTO RUBATEX 1 3/8" | ML | 45 | 58000 |  | 0
10.1.44 | SUMINISTRO E INSTALACIÓN AISLAMIENTO RUBATEX 1 5/8" | ML | 67 | 68000 |  | 0
10.1.45 | SUMINISTRO E INSTALACIÓN CODO COBRE 90° 1/4" | UN | 56 | 16500 |  | 0
10.1.46 | SUMINISTRO E INSTALACIÓN CODO COBRE 90° 3/8" | UN | 57 | 18000 |  | 0
10.1.47 | SUMINISTRO E INSTALACIÓN CODO COBRE 90° 1/2" | UN | 54 | 21500 |  | 0
10.1.48 | SUMINISTRO E INSTALACIÓN CODO COBRE 90° 3/4" | UN | 53 | 29000 |  | 0
10.1.49 | SUMINISTRO E INSTALACIÓN CODO COBRE 90° 1" | UN | 55 | 40000 |  | 0
10.1.50 | SUMINISTRO E INSTALACIÓN CODO COBRE 90° 1 1/4" | UN | 67 | 60000 |  | 0
10.1.51 | SUMINISTRO E INSTALACIÓN CODO COBRE 90° 1 1/2" | UN | 56 | 81000 |  | 0
10.1.52 | SUMINISTRO E INSTALACIÓN UNION COBRE 1/4" | UN | 52 | 5000 |  | 0
10.1.53 | SUMINISTRO E INSTALACIÓN UNION COBRE 3/8" | UN | 73 | 6000 |  | 0
10.1.54 | SUMINISTRO E INSTALACIÓN UNION COBRE 1/2" | UN | 35 | 7500 |  | 0
10.1.55 | SUMINISTRO E INSTALACIÓN UNION COBRE 5/8" | UN | 49 | 9000 |  | 0
10.1.56 | SUMINISTRO E INSTALACIÓN UNION COBRE 3/4" | UN | 45 | 12500 |  | 0
10.1.57 | SUMINISTRO E INSTALACIÓN UNION COBRE 1" | UN | 50 | 20000 |  | 0
10.1.58 | SUMINISTRO E INSTALACIÓN UNION COBRE 1 1/4" | UN | 46 | 33000 |  | 0
10.1.59 | SUMINISTRO E INSTALACIÓN UNION COBRE 1 1/2" | UN | 60 | 46000 |  | 0
10.1.60 | SUMINISTRO E INSTALACIÓN RIEL CHANEL 2" | ML | 66 | 42000 |  | 0
10.1.61 | SUMINISTRO E INSTALACIÓN SOLDADURA DE PLATA | KG | 72 | 420000 |  | 0
10.1.62 | SUMINISTRO E INSTALACIÓN ABRAZADERA PARA DUCTO FLEXIBLE | UN | 22 | 11000 |  | 0
10.1.63 | SUMINISTRO E INSTALACIÓN TERMINAL DE CORAZA AMERICANA 3/4 | UN | 12 | 21500 |  | 0
10.1.64 | SUMINISTRO E INSTALACIÓN SOPORTE Y FILTRO METALICO 35% FANCOIL | UN | 8 | 190000 |  | 0
10.1.65 | SUMINISTRO E INSTALACIÓN CINTA RUBATEX x 15 ML | UN | 19 | 60000 |  | 0
10.1.66 | SUMINISTRO E INSTALACIÓN MANGUERA FLEXIBLE 8" | ML | 45 | 73000 |  | 0
10.1.67 | SUMINISTRO E INSTALACIÓN TRANSPORTE EQUIPOS AIRE ACONDICIONADO Y VENTILACION | KG | 380 | 3000 |  | 0
10.1.68 | SUMINISTRO E INSTALACIÓN AISLAMIENTO RUBATEX 2 1/8" | ML | 28 | 94000 |  | 0
10.1.69 | SUMINISTRO E INSTALACIÓN CINTA AUTOADHESIVA 2,5" FOIL | UN | 57 | 48000 |  | 0
10.1.70 | SUMINISTRO E INSTALACIÓN ANTIVIBRATORIOS DE NEOPRENO 4" ESPESOR | UN | 53 | 225000 |  | 0
10.1.71 | SUMINISTRO E INSTALACIÓN CORAZA AMERICANA DE 3/4" | ML | 57 | 26000 |  | 0
10.1.72 | SUMINISTRO E INSTALACIÓN UNION FLEXIBLE PARA DUCTO | UN | 58 | 135000 |  | 0
10.1.73 | SUMINISTRO E INSTALACIÓN TERMINAL EMT 3/4 | UN | 25 | 11200 |  | 0
10.1.74 | SUMINISTRO E INSTALACIÓN CAJA DE PASO 15 X 15 CON TAPA Y CHAPA PLASTICA | UN | 29 | 33500 |  | 0
10.1.75 | SUMINISTRO E INSTALACIÓN TORNILLO PARA LAMINA | UN | 24 | 1000 |  | 0
10.1.76 | SUMINISTRO E INSTALACIÓN CABLE APANTALLADO DE 3X18 | ML | 29 | 17000 |  | 0
10.1.77 | SUMINISTRO E INSTALACIÓN TUBERIA EMT DE 3/4" | ML | 32 | 40000 |  | 0
10.1.78 | SUMINISTRO E INSTALACIÓN CODO ALUMINIO CALIBRE 0,4 mm | UN | 32 | 32000 |  | 0
10.1.79 | SUMINISTRO E INSTALACIÓN TUERCAS TUBO ALUMINIO 3/8 | UN | 68 | 4500 |  | 0
10.1.80 | SUMINISTRO E INSTALACIÓN ARANDELA DE 3/8 CINCADA | UN | 68 | 1400 |  | 0
10.1.81 | SUMINISTRO E INSTALACIÓN VARILLA ROSCADA DE 3/8 X METRO | UN | 33 | 24000 |  | 0
10.1.82 | SUMINISTRO E INSTALACIÓN AISLAMIENTO RUBATEX 1/4" | ML | 54 | 18000 |  | 0
10.1.83 | SUMINISTRO E INSTALACIÓN OXIACETILENO | UN | 1 | 120000 |  | 0
10.1.84 | SUMINISTRO E INSTALACIÓN GASMAP | UN | 1 | 65000 |  | 0
10.1.85 | SUMINISTRO E INSTALACIÓN DE TABLERO DE CONTROL - TC-AA-01 (INCLUYE: GABINETE, ACCESORIOS ELÉCTRICOS Y CONTROLADORES PARA GARANTIZAR LOS PUNTOS DE CONTROL, OPERACIÓN Y FUNCIONALIDADES ESPECIFICADAS) | UN | 4 | 3600000 |  | 0
10.2 | INSTALACIONES VENTILACION MECANICA
10.2.1 | SUMINISTRO E INSTALACION REJILLA DE RETORNO TIPO CUBO 6" X 6" | UN | 108 | 76499.94 |  | 0
10.2.2 | SUMINISTRO E INSTALACION REJILLA DE RETORNO TIPO CUBO 8" X 8" | UN | 3 | 117123.69 |  | 0
10.2.3 | SUMINISTRO E INSTALACION REJILLA RETORNO TIPO PERSIANA 24" X 12" | UN | 1 | 156326.63 |  | 0
10.2.4 | SUMINISTRO E INSTALACION REJILLA RETORNO TIPO PERSIANA 44" X 16" | UN | 25 | 314751.25 |  | 0
10.2.5 | SUMINISTRO E INSTALACION REJILLA RETORNO TIPO PERSIANA 6" X 6" | UN | 2 | 84816.25 |  | 0
10.2.6 | SUMINISTRO E INSTALACION REJILLA RETORNO TIPO PERSIANA 10" X 10" | UN | 13 | 121123.69 |  | 0
10.2.7 | SUMINISTRO E INSTALACION DIFUSOR 3 VIAS 8" X 8" | UN | 58 | 127736.25 |  | 0
10.2.8 | SUMINISTRO E INSTALACION DIFUSOR 4 VIAS 10" X 10" | UN | 6 | 136207.38 |  | 0
10.2.9 | SUMINISTRO E INSTALACION DIFUSOR 4 VIAS 12" X 12" | UN | 18 | 157917 |  | 0
10.2.10 | SUMINISTRO E INSTALACION DIFUSOR 4 VIAS 14" X 14" | UN | 2 | 179007.38 |  | 0
10.2.11 | SUMINISTRO E INSTALACION DIFUSOR 3 VIAS 10" X 10" | UN | 18 | 147736.25 |  | 0
10.2.12 | INSTALACION VENTILADORES BAÑOS | UN | 61 | 97816.25 |  | 0
10.2.13 | INSTALACION VENTILADORES CUBIERTA | UN | 19 | 554300 |  | 0
10.2.14 | SUMINISTRO E INSTALACION REJILLA RETORNO TIPO PERSIANA 12" X 10" | UN | 12 | 100364.83 |  | 0
10.2.15 | SUMINISTRO E INSTALACION REJILLA RETORNO TIPO PERSIANA 24" X 14" | UN | 6 | 211858.69 |  | 0
10.2.16 | SUMINISTRO E INSTALACION REJILLA RETORNO TIPO PERSIANA 9" X 9" | UN | 6 | 99536.25 |  | 0
10.2.17 | SUMINISTRO E INSTALACIÓN AISLAMIENTO TÉRMICO TIPO DUCT-WRAP | M2 | 5 | 65200 |  | 0
10.2.18 | SUMINISTRO E INSTALACION DIFUSOR 4 VIAS 9" X 9" | UN | 1 | 160123.69 |  | 0
10.2.19 | SUMINISTRO E INSTALACION REJILLA RETORNO TIPO PERSIANA 8" X 8" | UN | 2 | 111123.69 |  | 0
10.2.20 | SUMINISTRO E INSTALACIÓN EMPAQUE DE CAUCHO | ML | 30 | 8120 |  | 0
10.2.21 | SUMINISTRO E INSTALACION DIFUSOR 4 VIAS 8" X 8" | UN | 1 | 145123.69 |  | 0
10.2.22 | SUMINISTRO E INSTALACION REJILLA RETORNO TIPO PERSIANA 32" X 16" | UN | 1 | 153736.25 |  | 0
10.2.23 | SUMINISTRO E INSTALACION DIFUSOR 3 VIAS 9" X 9" | UN | 1 | 136626.63 |  | 0
10.2.24 | SUMINISTRO E INSTALACION REJILLA DE RETORNO TIPO CUBO 4" X 4" | UN | 1 | 111649.19 |  | 0
10.2.25 | INSTALACION VENTILADORES INTERIORES | UN | 4 | 533770.06 |  | 0
10.2.26 | SUMINISTRO TERMOSTATO DE CONTROL CABLEADO | UN | 90 | 837000 |  | 0
10.3 | CONTROL
10.3.1 | CABLE APANTALLADO 3X18 | ML | 1646.5 | 15000 |  | 0
10.3.2 | TUBERIA EMT DE 3/4" | ML | 1442.5 | 23909.14 |  | 0
10.4 | INSTALACIÓN DE EQUIPOS AIRE ACONDICIONADO
10.4.1 | INSTALACIÓN CONDENSADORA VOLUMEN VARIABLE 180000 BTU | UN | 1 | 2839578.78 |  | 0
10.4.2 | INSTALACIÓN CONDENSADORA VOLUMEN VARIABLE 160000 BTU | UN | 3 | 2587527.94 |  | 0
10.4.3 | INSTALACIÓN CONDENSADORA VOLUMEN VARIABLE 140000 BTU | UN | 3 | 2335739.13 |  | 0
10.4.4 | INSTALACIÓN CONDENSADORA VOLUMEN VARIABLE 100000 BTU | UN | 4 | 1972564.14 |  | 0
10.4.5 | INSTALACIÓN CONDENSADORA VOLUMEN VARIABLE 80000 BTU | UN | 1 | 1440000 |  | 0
10.4.6 | INSTALACIÓN CONDENSADORA MINI VOLUMEN VARIABLE 50000 BTU | UN | 4 | 1020000 |  | 0
10.4.7 | INSTALACIÓN CONDENSADORA MINI VOLUMEN VARIABLE 60000 BTU | UN | 1 | 1140000 |  | 0
10.4.8 | INSTALACIÓN Sistema de aire fresco Unidad de manejo de aire montada en el techo PARA INYECCIÓN DE AIRE EXTERIOR 9.000 BTU/H | UN | 17 | 732000 |  | 0
10.4.9 | INSTALACION Sistema de aire fresco Unidad de manejo de aire montada en el techo PARA INYECCIÓN DE AIRE EXTERIOR 12.000 BTU/H | UN | 11 | 756000 |  | 0
10.4.10 | INSTALACION CONDENSADORA VOLUMEN VARIABLE 48.000 BTU/H 2kW | UN | 3 | 1238400 |  | 0
10.4.11 | INSTALACION UNIDAD TIPO PAQUETE 7.5 TR 3000CFM 9kW | UN | 1 | 4024800 |  | 0
10.4.12 | INSTALACION BANCO PORTA FILTRO APF4000 730X1325X234 | UN | 34 | 348000 |  | 0
10.4.13 | INSTALACION CONDENSADORA MINI VOLUMEN VARIABLE | UN | 2 | 980400 |  | 0
10.4.14 | INSTALACIÓN EVAPORADOR CASSETTE 1V INVERTER 9000 BTU CON PANEL | UN | 4 | 234000 |  | 0
10.4.15 | INSTALACIÓN EVAPORADOR CASSETTE 1V INVERTER 12000 BTU CON PANEL | UN | 2 | 276000 |  | 0
10.4.16 | INSTALACIÓN EVAPORADOR CASSETTE 1V INVERTER 18000 BTU CON PANEL | UN | 40 | 357600 |  | 0
10.4.17 | INSTALACIÓN EVAPORADOR CASSETTE 2V INVERTER 18000 BTU CON PANEL | UN | 48 | 387000 |  | 0
10.4.18 | INSTALACIÓN EVAPORADOR CASSETTE 4V INVERTER 24000 BTU CON PANEL | UN | 1 | 490200 |  | 0
10.4.19 | INSTALACIÓN UNIDAD ACONDICIONADORA PAQUETE 7,5 Ton | UN | 1 | 2838000 |  | 0
10.4.20 | INSTALACIÓN CONTROL CENTRAL SISTEMA VOLUMEN VARIABLE | UN | 4 | 456000 |  | 0
10.5 | INSTALACIÓN DE EQUIPOS VENTILACION MECANICA
10.5.1 | INSTALACIÓN VENTILADOR HELICOCENTRIFUGO TD-500 | UN | 2 | 149640 |  | 0
10.5.2 | INSTALACIÓN VENTILADOR HELICOCENTRIFUGO TD-350 | UN | 2 | 123840 |  | 0
10.5.3 | INSTALACIÓN UNIDAD DE VENTILACION CDAFH 9/9 | UN | 1 | 672000 |  | 0
10.5.4 | INSTALACIÓN UNIDAD DE VENTILACION CDAFH 12/12 | UN | 2 | 877200 |  | 0
10.5.5 | INSTALACIÓN UNIDAD DE VENTILACION CDAFH 18/18 | UN | 1 | 1290000 |  | 0
10.5.6 | INSTALACIÓN UNIDAD DE VENTILACION CDAH 9/9 | UN | 1 | 612000 |  | 0
10.5.7 | INSTALACIÓN UNIDAD DE VENTILACION CDAH 10/10 | UN | 2 | 672000 |  | 0
10.5.8 | INSTALACIÓN UNIDAD DE VENTILACION CDAH 12/12 | UN | 3 | 822000 |  | 0
10.5.9 | INSTALACIÓN EXTRACTOR AXIAL DE PRESION FUTURE 120 | UN | 50 | 31200 |  | 0
10.5.10 | INSTALACIÓN EXTRACTOR AXIAL DE PRESION SILENT 200 | UN | 42 | 56760 |  | 0
10.5.11 | INSTALACIÓN E INSTALACION EXTRACTOR TIPO HONGO 750CFM 220V/1PH 0,5 HP | UN | 2 | 567600 |  | 0
10.5.12 | INSTALACIÓN E INSTALACION EXTRACTOR TIPO HONGO 300CFM 220V/1PH 3/4 HP | UN | 2 | 490200 |  | 0
10.5.13 | INSTALACIÓN E INSTALACION EXTRACTOR TIPO HONGO 600CFM 220V/1PH 3/4 HP | UN | 2 | 541800 |  | 0
10.5.14 | INSTALACIÓN E INSTALACION EXTRACTOR TIPO HONGO 1200CFM 220V/1PH 1 HP | UN | 6 | 696600 |  | 0
11 | INSTALACIONES VOZ Y DATOS
11.1 | TUBERIA Y BANDEJA
11.1.7 | Suministro e instalación de Bandeja portacables cf54/150 Electrozincada incluye accesorios de fijación en techo tipo AS, conectores de tierra, incluye cable desnudo No 8 durante el recorrido de la bandeja y demás accesorios necesarios | ML | 35 | 75546.57 |  | 0
11.1.8 | Suministro e instalación de tubería Conduit EMT 3/4" incluye curva, unión, terminal | ML | 674 | 27605.33 |  | 0
11.1.9 | Suministro e instalación de tubería Conduit EMT 1" incluye curva, unión, terminal | ML | 66 | 29968.19 |  | 0
11.1.12 | Suministro e instalación de tubería Conduit EMT 2" incluye curva, unión, terminal | ML | 7 | 41162.19 |  | 0
11.1.13 | Suministro e instalación de tubería Conduit EMT 3" incluye curva, unión, terminal | ML | 18 | 76202.2 |  | 0
11.1.14 | Caja de Paso 20X20X10 Metálica | UN | 48 | 45591.05 |  | 0
11.1.15 | Caja de Paso 30X30X15 Metálica | UN | 17 | 75591.05 |  | 0
11.1.18 | BANCO DE DUCTO TIPO NORMA CODENSA CS 207 - Para Canalización de 2 Ø 2" Tipo TDP- ZONA VERDE (Incluye excavación, base en arena de peña, relleno con tierra de la excavación compactada en capas de 15 cm, con cinta de señalizacion y retiro de material sobr | ML | 332 | 202773.14 |  | 0
11.1.20 | CAJA DE INSPECCIÓN NORMA CS 274 (Incluye excavación, base en recebo común, placa concreto, ladrillo común, marco en Angulo 2 1/2 x 2 1/2 3/16" , tapa reforzada en platina de 2 1/2 3/16" y retiro de material sobrante de la excavación a botadero). | UN | 13 | 1420364.18 |  | 0
11.1.21 | Suministro e instalacion de tuberia Conduit IMC AG 1" incluye curva, union, terminal. | ML | 20 | 40128.85 |  | 0
11.1.22 | Suministro e instalacion de tuberia Conduit IMC AG 2-1/2" incluye curva, union, terminal. | ML | 28 | 122773.14 |  | 0
11.2 | Cableado Estructurado
11.2.1 | Suministro e instalación de Salida HDMI, con Conector HDMI, tipo decora, caja 2400 con suplemento. Incluye Cable HDMI 20 metros. | UN | 1 | 376386.57 |  | 0
11.2.2 | Suministro e instalación CABLE U/UTP CATEGORIA 6A 1091B SL 4/23 W100, Ver Característica en Anexo de Especificación Técnica | ML | 1175 | 17667.89 |  | 0
11.2.3 | Salida Voz/Datos o Datos/Datos Incluye Modulo de conexión Jack MGS600 Categoría 6A, Faceplate angulados, marcación, Certificación, Caja plástica 5800 para salidas en pared o troquel lógico para salidas en mobiliario, Ver Característica en Anexo de Especif | UN | 20 | 154977.61 |  | 0
11.2.4 | Suministro e instalación de Patchcord categoria 6A U/UTP CPCSSX2-03F010(de Color según aplicación). Ver Característica en Anexo de Especificación Técnica | UN | 40 | 117591.05 |  | 0
11.2.5 | Suministro e instalación de Patchcord categoria 6A U/UTPCP CSSX2-03F07(de Color según aplicación). Ver Característica en Anexo de Especificación Técnica | UN | 40 | 124072.84 |  | 0
11.2.6 | Suministro e instalación de Patch panel 1100 GS6 24P Categoria 6A. Ver Característica en Anexo de Especificación Técnica | UN | 3 | 2937955.23 |  | 0
11.2.7 | Suministro e instalación de Rack abierto RK3-45A Incluye 2 Bandejas Ventiladas,1 Bandeja Para servidor, 4 Organizadores Horizontales, organizador vertical, 1 Multitoma Horizontal, 1 Multitoma Vertical, Ver Característica en Anexo de Especificación Técnic | UN | 1 | 11003444.5 |  | 0
11.2.8 | Instalación sistema de control de acceso (HASTA DISPOSITIVO DE ENTRADA Y SALIDA, ELECTROIMAN, BOTON DE EVACUACION, INTEGRACION SOFTWARE) | UN | 5 | 402955.23 |  | 0
11.2.9 | Instalación y configuración de cámaras de seguridad y NVR (HASTA DISPOSITIVO DE SEGURIDAD, INTEGRACION SOFTWARE) | UN | 12 | 281241.25 |  | 0
11.2.10 | INSTALACIÓN Y CONFIGURACION SWITCHES DE 28-4 PUERTOS 10/100/1000 ADMINISTRADOS STAKING | UN | 1 | 4239776.12 |  | 0
11.2.11 | INSTALACIÓN Y CONFIGURACION SUMINISTRO DE SWITCHES DE 52-4 PUERTOS 10/100/1000 ADMINISTRADOS STAKING | UN | 2 | 6027731.34 |  | 0
11.2.12 | Instalación y conexionado de Barraje de tierra de TBB con cable desnudo No. 6 AWG | UN | 1 | 705900.83 |  | 0
11.2.13 | Instalación y conexionado de Barraje de tierra de TMGB | UN | 1 | 909636.56 |  | 0
11.2.14 | Bandeja de fibra de 1U, Ver Característica en Anexo de Especificación Técnica | UN | 1 | 1825910.45 |  | 0
11.2.15 | Modulo fibra para interior, Ver Característica en Anexo de Especificación Técnica | UN | 8 | 971932.84 |  | 0
11.2.16 | Adaptador de fibra LCR-09, Ver Característica en Anexo de Especificación Técnica | UN | 1 | 157434.52 |  | 0
11.2.17 | Panel acoplador ciego. | UN | 2 | 128125.02 |  | 0
11.2.18 | Patch cord de fibra LC, 1.6 mm Duplex, Ver Característica en Anexo de Especificación Técnica | UN | 6 | 263977.61 |  | 0
11.2.19 | Cable de fibra Interna, para interconexión de fibra R-006-DS, Ver Característica en Anexo de Especificación Técnica | ML | 1 | 13897.76 |  | 0
11.2.20 | Suministro e instalación de Soporte de 10 regletas de 10 pares incluye 3 regletas de telefonía S66 | UN | 1 | 332773.14 |  | 0
11.2.23 | Suministro e instalación de Cable de Fibra Externa, Ver Caracteristica en Anexo de Especificacion Tecnica | ML | 652 | 17536.42 |  | 0
11.2.24 | Suministro e instalación de Cable para interconexión de tierras TBBIBC en CU desudo 2/0 | ML | 652 | 53795.52 |  | 0
11.2.25 | Suministro e instalación de Cable Telefónico Multipar CALIBRE 18 awg | ML | 382 | 11777.32 |  | 0
11.2.26 | Suministro e instalación de salida para TV, incluye face plate de una salida coaxial, caja 5800, y conector de Compresión Tipo F. | UN | 60 | 62120.84 |  | 0
11.2.27 | Suministro e instalación de Cable Coaxial RG-6 Negro con un conector de Compresión Tipo F. | ML | 472 | 12977.42 |  | 0
11.2.28 | Suministro e instalacion de Antena para señales UHF en banda 470-790Mhz. | UN | 4 | 340721.38 |  | 0
11.2.29 | Suministro e instalación de Antena para canales analógicos. | UN | 4 | 323977.61 |  | 0
11.2.30 | Suministro e instalacion de Central amplicadora Entradas VHF-UHF | UN | 4 | 477118.81 |  | 0
11.2.31 | Suministro e instalación de Amplificador de vivienda 1e/(2s+TV)110Vac, incluye un Mezclador de señales UHF-VHF. | UN | 4 | 466386.57 |  | 0
11.2.32 | Suministro e instalación Repartidor 4 salidas 1.000MHz | UN | 1 | 41434.18 |  | 0
11.2.33 | Suministro e instalacion Repartidor 6 salidas 1.000MHz | UN | 12 | 83977.61 |  | 0
11.2.34 | Suministro e instalacion de Cofre Metalico (45x45x20)cm cn puerta y chapa en pintura electrostatica, para Salon de Equipos de Telecomunicaciones superior. | UN | 4 | 188795.52 |  | 0
12 | CARPINTERIA METALICA
PUERTAS
12.1 | Suministro e instalacion de Baranda metálica, 3 transversales en 1/2" y pasamanos de 2" en acero inoxidable , según planos de detalle arquitectonicos. Incluye pintura en esmale sobre base anticorrosivo y elementos de fijacion y anclaje | ML | 371.1 | 456244.32 |  | 0
12.32 | Suministro e instalación de Persiana para ventilacion natural antitormenta, modulo de 1 x 1 m , incluye perfil antitormenta en aluminio extruido cal 1/16 espaciado cada 60 cm color blanco mate, inlcuye elementos de instalacion y alfajia | M2 | 240.4 | 812078.76 |  | 0
12.45 | Suministro e instalación de Escalera Metalica Tipo Marinera, incluye pernos y platinas. Incluye guarda hombre y puerta de escotilla | UN | 1 | 2707116.06 |  | 0
12.48 | SUMIISTRO E INSTALACION DE FACHADAS EN CORTASOLES DE MADERA PLASTICA 180 MM X 80 MM, DISTANCIA ENTRE CORTASOLES DE 90 MM, INSTALADO POR EL LADO DE 180 MM (no incluye estrucura metalica de soporte) | M2 | 87.65 | 1155520.48 |  | 0
12.50 | Suministro e instalacion de P-1 puerta lisa panel inyectada en poliuretano con sistema de engrafe, en lamina de acero galvanizada calibre 18, bisagras de aluminio y acabado en pintura electostatica color por definir + rejilla de aire inferior en aluminio, Marco m120, ref zra, medidas 80 x 265, cerradura de embutir con manija sena y roseta, termocurado por definir, puertas sub-oficiales | UN | 11 | 2121321.38 |  | 0
12.51 | Suministro e instalacion deP-2 puerta lisa panel inyectada en poliuretano con sistema de engrafe, en lamina de acero galvanizada calibre 18, bisagras de aluminio y acabado en pintura electostatica color por definir + rejilla de aire inferior en aluminio Marco m120, ref zra, medidas 265 x 70, termocurado por definir kit 2030 cerradura de embutir con manija sena y roseta, puertas sub- oficiales | UN | 2 | 2020901.53 |  | 0
12.52 | Suministro e instalacion de P-3 puerta panel con dilatacion tipo soho inyectada en poliuretano, con sistema de engrafe, en lamina de acero galvanizada calibre 18, bisagras de aluminio y acabado en pintura electrostatica color por definir + rejilla de aire inferior en aluminio, ref zsoho medidas 90 x265, kit 2030 cerradura de embutir con manija sena y roseta, puertas sub- oficiales | UN | 10 | 2230528.73 |  | 0
12.53 | Suministro e instalacion de P-4 puerta tipo persiana con bastidor de 100*38 en lamina galvanizada calibre 18, con ensamble mecanico (sin soldadura), bisagras de aluminio y acabado en pintura electostatica color por definir, marco m120, ref zp, medidas 60 x 264 termocurado por definir, kit 2030 cerradura de embutir con manija sena y roseta, puertas sub- oficiales | UN | 1 | 1538715.68 |  | 0
12.54 | Suministro e instalacion de P-5 puerta tipo persiana con bastidor de 100*38 en lamina galvanizada calibre 18, con ensamble mecanico (sin soldadura), bisagras de aluminio y acabado en pintura electostatica color por definir, marco m120, ref zp, medidas 70 x 265, Kit 2030 cerradura de embutir con manija sena y roseta termocurado por definir, puertas sub- oficiales | UN | 6 | 1627536.03 |  | 0
12.55 | Suministro e instalacion de P-6 puerta tipo persiana con bastidor de 100*38 en lamina galvanizada calibre 18, con ensamble mecanico (sin soldadura), bisagras de aluminio y acabado en pintura electostatica color por definir, marco m120, ref zp, medidas 80 x 265, kit 2030 cerradura de embutir con manija sena y roseta,puertas sub- oficiales | UN | 1 | 1696252.43 |  | 0
12.56 | Suministro e instalacion de p-7 puerta tipo persiana con bastidor de 100*38 en lamina galvanizada calibre 18, con ensamble mecanico (sin soldadura), bisagras de aluminio y acabado en pintura electostatica color por definir, marco m120, ref zp, medidas 120 x 265 termocurado por definir, kit 2030 cerradura de embutir con manija sena y roseta, puertas sub- oficiales | UN | 1 | 2048361.08 |  | 0
12.88 | Suministro e instalacion de P-1 puerta lisa panel inyectada en poliuretano con sistema de engrafe, en lamina de acero galvanizada calibre 18, bisagras de aluminio y acabado en pintura electostatica color por definir + rejilla de aire inferior en aluminio, marco m120, ref zra, medidas 90 x 265, termocurado por definir, kit 2030 cerradura de embutir con manija sena y roseta, puertas armerillo | UN | 4 | 2348749.63 |  | 0
12.89 | Suministro e instalacion de P-2 puerta lisa panel inyectada en poliuretano con sistema de engrafe, en lamina de acero galvanizada calibre 18, bisagras de aluminio y acabado en pintura electostatica color por definir + rejilla de aire inferior en aluminio, marco m120, ref zra, medidas 70 x 265, termocurado por definir kit 2030 cerradura de embutir con manija sena y roseta, puertas armerillo | UN | 4 | 2127502.23 |  | 0
12.90 | Suministro e instalacion de P–3 puerta tipo persiana con bastidor de 100*38 en lamina galvanizada calibre 18, con ensamble mecanico (sin soldadura), bisagras de aluminio y acabado en pintura electostatica color por definir, marco m120, ref zzp, medidas 180 x 265, termocurado por definir, kit 2030 cerradura de embutir con manija sena y roseta, puertas armerillo | UN | 6 | 3181058.73 |  | 0
´12.101 | Suministro e instalacion de P-1 puerta lisa panel inyectada en poliuretano con sistema de engrafe, en lamina de acero galvanizada calibre 18, bisagras de aluminio y acabado en pintura electostatica color por definir + rejilla de aire inferior en aluminio, marco m120, ref zra. Medidas 80 x 265, termocurado por definir, kit 2030 cerradura de embutir con manija sena y roseta, puertas patrulleros | UN | 48 | 2348749.63 |  | 0
´12.102 | Suministro e instalacion de P-2 puerta lisa panel inyectada en poliuretano con sistema de engrafe, en lamina de acero galvanizada calibre 18,bisagras de aluminio y acabado en pintura electostatica color por definir + rejilla de aire inferior en aluminio, marco m120, ref zra, medidas 70 x 265,termocurado por definir, kit 2030 cerradura de embutir con manija sena y roseta, puertas patrulleros | UN | 9 | 2127502.23 |  | 0
´12.103 | Suministro e instalacion de P-3 puerta lisa panel inyectada en poliuretano con sistema de engrafe, en lamina de acero galvanizada calibre 18, bisagras de aluminio y acabado en pintura electostatica color por definir + rejilla de aire inferior en aluminio, marco m120, ref zra, medidas 90 x 265, termocurado por definir, kit 2030 cerradura de embutir con manija sena y roseta, puertas patrulleros | UN | 40 | 1998749.63 |  | 0
´12.104 | Suministro e instalacion de P-4 puerta tipo persiana con bastidor de 100*38 en lamina galvanizada calibre 18, con ensamble mecanico (sin soldadura), bisagras de aluminio y acabado en pintura electostatica color por definir, marco m120, ref zp, medidas 60 x 265,termocurado por definir, kit 2030 cerradura de embutir con manija sena y roseta, puertas patrulleros | UN | 16 | 1575232.83 |  | 0
´12.105 | Suministro e instalacion de P-5 puerta tipo persiana con bastidor de 100*38 en lamina galvanizada calibre 18, con ensamble mecanico (sin soldadura), bisagras de aluminio y acabado en pintura electostatica color por definir m120, ref zp, medidas 120 x 265,termocurado por definir,kit 2030 cerradura de embutir con manija sena y roseta, puertas patrulleros | UN | 1 | 2098268.53 |  | 0
´12.106 | Suministro e instalacion de P-6 puerta tipo persiana con bastidor de 100*38 en lamina galvanizada calibre 18, con ensamble mecanico (sin soldadura), bisagras de aluminio y acabado en pintura electostatica color por definir, marco m120, ref zp, medidas 45 x 265,termocurado por definir, kit 2030 cerradura de embutir con manija sena y roseta, puertas patrulleros | UN | 8 | 1455153.03 |  | 0
´12.107 | Suministro e instalacion de P-7 puerta tipo persiana con bastidor de 100*38 en lamina galvanizada calibre 18, con ensamble mecanico (sin soldadura), bisagras de aluminio y acabado en pintura electostatica color por definir, marco m120, ref zp, medidas 80 x265,termocurado por definir, kit 2030 cerradura de embutir con manija sena y roseta, puertas patrulleros | UN | 1 | 1736909.88 |  | 0
12.124 | Suministro e instalacion de puerta metalica para cuarto de centro de transformacion, cuarto tecnico | UN | 4 | 7500000 |  | 0
13 | CARPINTERIA MADERA
13.15 | Suministro e instalacion de Mueble tipo closet ,puertas, tapas, entrepaños, respaldos, cajoneras, en madera aglomerada tipo mdf o similar de 18 mm, recubrimiento parte superior e inferior en laminado melamínico decorativo de alta resistencia color wengue, recubrimiento perimetral canto rígido en pvc de 20 mm y 36 mm termofundido mismo color de la superficie. Incluye elementos de fijación, rieles, herrajes, visagras | M2 | 532.73 | 784993.09 |  | 0
13.16 | Suministro e instalacion de mueble baño, Puertas, tapas, entrepaños, respaldos, cajoneras, en madera aglomerada tipo MDF o similar de 18mm, recubrimiento parte superior e inferior en laminado melamínico decorativo de alta resistencia color wengue, recubrimiento perimetral canto rígido en pvc de 20 mm y 36 mmtermofundido mismo color de la superficie. Incluye elementos de fijación, rieles, herrajes, visagras, cerradura, tapajuntas, chazos, tornillos | UN | 2 | 795234.21 |  | 0
13.20 | Suministro e instalacion de Bancas de madera maciza de caoba, pino, cedro o flor morado. Asientos y espaldares con espesores entre 3.0 y 10.0 centímetros, refuerzo en los asientos con soportes adicionales instalados bajo las tablas respectivas y laterales | UN | 1 | 1548749 |  | 0
15 | PISOS
15.1 | Suministro e instalación de Piso esmaltado con endurecedor de quarzo y allanado manual, directamente sobre placa, juntas de dilatación cortadas con discos de pulidor E= 3mm (modulacion según diseño), acabado brillante y sellado. Trafico mediano | M2 | 613.57 | 114949.52 |  | 0
15.2 | Suministro e instalación de media caña fundida en sitio, grano de marmol color blanco huila | ML | 884.79 | 90867.26 |  | 0
15.3 | Suministro e instalación de Baldosa de grano de marmol pulido 33x33 cm vibroprensada espesor 27mm, color payande. Instalación con destroque y pulida juntas con boquilla con polvo del mismo grano, acabado brillante y sellado, diseño según planos de despiece en detalles de pisos. | M2 | 1500.17 | 139227.1 |  | 0
15.4 | Suministro e instalación de Guardaescobas recto prefabricado en grano de marmol pulido 10 x 33 cm referencia color payande, acabado brillante. | ML | 1341.94 | 76846.74 |  | 0
15.5 | Suministro e instalación de media caña en ceramica NBK color perla de Hunter Douglas o similar | ML | 10 | 90462.77 |  | 0
15.9 | Suministro e instalación de Boca puerta en grano de marmol No. 1, fundido, pulido y brillado, color blanco huila fondo blanco, diseño según despiece de pisos. | ML | 64.5 | 74503.8 |  | 0
15.21 | Suministro e Instalacion de adoquin para área de circulacion sobre mortero. | M2 | 984.22 | 231480.64 |  | 0
15.22 | Suministro e instalación Baldosa Ceramica NBK 30 x 30 de Hunter Douglas color perla | M2 | 10 | 168361.54 |  | 0
15.24 | Suministro e instalación de piso en Mikones Ard tipo Corona Antideslizante blanco, 33.8 x 33.8 o similar | M2 | 509.44 | 114339.64 |  | 0
15.31 | Suministro e instalación de piso corona Fortaleza beige, 33.8 x 33.8 | M2 | 87.78 | 98107.74 |  | 0
15.32 | Suministro e instalacion piso Fortaleza blanco 33.8 x 33.8 tipo Corona o similar | M2 | 416 | 95881.7 |  | 0
15.33 | Suministro e instalación de Piso Corona Mikonos Beige 33.8 x 33.8 | M2 | 102.47 | 110723.67 |  | 0
15.39 | Suministro e Instalacion de Guardaescobas en Ceramica Corona Fortalez beige | ML | 67.41 | 48529.39 |  | 0
15.40 | Suministro e Instalacion de Guardaescobas en Ceramica fortaleza blanco | ML | 93.34 | 47963.77 |  | 0
16 | ENCHAPE MUROS Y ACCESORIOS
16.2 | Suministro e instalación de ceramica Verona blanco referencia 606432001 corona o similar, para enchape de muro en formato de 30 x 60 cm, bordes rectificados. Remates acabados con win plastico color blanco. Incluye boquilla. ( Baños y Cocinas) | M2 | 731.38 | 106827.74 |  | 0
16.4 | Suministro e instalación de Meson con salpicadero en granito pulido color negro pettro 20 mm, apoyado sobre mueble de madera. Para baños | ML | 3.8 | 547443.8 |  | 0
16.5 | Suministro e instalación de Meson con salpicadero en granito pulido color negro pettro 20 mm, apoyado sobre mueble en estructura metalica. Para baños | ML | 83.1 | 555591.74 |  | 0
16.8 | Suministro e instación de Lavamanos de colgar en porcelana sanitaria, color blanco, dimensiones 47X36,5 cm, con agujeros insinuados, incluye juego de accesorios y elementos de fijación. no incluye griferia | UN | 2 | 293499.67 |  | 0
16.9 | Suministro e instalación de Orinal ADA en porcelana sanitaria color blanco de entrada posterior antivandálico con esmalte antibacterial, dimensiones 34 X 62 X 36,7 cms. Incluye juego de accesorios y elementos de fijación | UN | 52 | 627043.23 |  | 0
16.12 | Suministro e instalación de Sanitario alongado de una pieza en porcelana sanitaria color blanco de control azul y asiento de cierre suave, medidas . Incluye juego de accesorios y elementos de fijación. | UN | 22 | 564735.54 |  | 0
16.13 | Suministro e instalacion de Juego de accesorios e incrustaciones cromados de 6 unidades Corona Milán o similar. Incluye elementos de fijacion. | UN | 15 | 203591.74 |  | 0
16.14 | Suministro e instalación de Taza alongada en porcelana sanitaria color blanco línea institucional 36,8 x 73 x 36,2 cms (altura tradicional). Incluye fluxómetro expuesto de palanca y asiento institucional . Incluye juego de accesorios y elementos | UN | 80 | 1545243.23 |  | 0
16.15 | Suministro e instalación de Lavamanos de sobreponer en porcelana cerámica color blanco con agujeros insinuados . Incluye accesorios y elementos de fijación, no incluye griferia | UN | 13 | 396443.23 |  | 0
16.16 | Suministro e instalación de Taza alongada color blanco línea institucional 36,8 x 73 x 36,2 cms (altura tradicional). Incluye valvula de push antibandalica y asiento institucional. Incluye juego de accesorios y elementos de fijación. | UN | 2 | 1545243.23 |  | 0
16.17 | Suministro e instalacion de Dispensador de jabón liquido, 1lts de capacidad, Fabricado en acero 304, con Llave y cerradura, trae contenedor plastico lo que permite que el jabón no tenga contacto con el acero cod 210797. Incluye elementos de fijación. Baños | UN | 59 | 156791.74 |  | 0
16.24 | Suministro e instalacion de Dispensador de toallas, Fabricado en acero 304 satinado, con llave y cerradura, para 450 toallas dobladas en "C" o 600 toallas dobladas en "Z" cod 210805 . Incluye juegos de accesorios y elementos de fijacion. | UN | 49 | 151017.77 |  | 0
16.26 | Suministro e instalacion de Grifería de pared para lavamanos mono control acabado metalico cromado ref. 231060001 o similar Incluye juego de accesorios y elementos de fijacion . | UN | 1 | 366926.74 |  | 0
16.27 | Suministro e instalacion de Griferia de meson para lavaplatos monocontrol pico arco acabado metalico cromado ref 795150001 o similar incluye juego de accesorios y elementos de fijacion. | UN | 1 | 323785.54 |  | 0
16.28 | Suministro e instalacion de Grifería de mesón para lavaplatos monocontrol con pull out pico arco acabado metálico cromado Ref.795110001 o similar. Incluye juego de accesorios y elementos de fijación o similar. | UN | 1 | 345887.61 |  | 0
16.29 | Suministro e instalacion de Griferia para ducha monocontrol (sin salida de bañera) acabado metálico cromado agua fría y caliente Ref. KR4025551 o similar. Incluye juego de accesorios y elementos de fijación. | UN | 1 | 304547.36 |  | 0
16.30 | Suministro e instalacion de Llave terminal tipo jardin corriente de 1/2" salida de 3/4"acabado metalico cromado . Incluye juego de accesorios y elementos de fijacion. Para patios y Zonas humedas | UN | 2 | 39151.58 |  | 0
16.36 | Suministro e instalacion de Griferia para lavamanos de empotrar tipo push con valvula reguladora de caudal integrada agua fria de seguridad antibandalica, pisos de seguridad ref: 701320001. Incluye juego de accesorios y elementos de fijacion | UN | 22 | 482022.36 |  | 0
16.46 | Suministro e instalación de Meson pasacomidas, en granito pulido color negro preto e=50 mm, con reengrueso en la nariz, aristas achaflanadas. Instalado sobre soporte metalico y muro en mamposteria. | ML | 2 | 880035.54 |  | 0
16.51 | Suministro e instalacion de Mesa de trabajo, mueble y entrepaño en acero inoxidable. Con salpicadero doble de 10 cm. Patas en tubo de acero inoxidable con nivelador. Dimensiones: 150 x 69 x 87cm, | UN | 1 | 1651566.64 |  | 0
16.53 | Suministro e instalacion de Mesa de trabajo esquinera, mueble y entrepaño en acero inoxidable. Con salpicadero doble de 10 cm. Patas en tubo de acero inoxidable con nivelador. Dimensiones: 69 x 69 x 87 cm, | UN | 1 | 1201566.64 |  | 0
16.56 | Suministro e instalacion de Lavaplatos industrial sencillo, mueble y entrepaños en acero inoxidable. Patas tubulares con nivelador y salpicadero 10 cm. No incluye grifería ni sifón. Dimensiones 150 x 69 x 87 cm y poceta 50x50X30 cm. | UN | 1 | 1910594.44 |  | 0
16.78 | Suministro e Instalacion de Ceramica pared Pegasus Rec blanco 30 x 60, | M2 | 2534.41 | 130642.61 |  | 0
16.81 | Suministro e instalacion de Griferia de pared para lavamanos, de push con valvula reguladora de caudal integrada, acabado metalico cromado, ref.947110001" o similar. Incluye juego de accesorios y elementos de fijacion, baterias | UN | 4 | 432626.74 |  | 0
16.82 | Suministro e instalacion de Griferia para lavamanos, de push para pared, antivandálica, acabado metalico cromado, ref.701330001" o similar. Incluye juego de accesorios y elementos de fijacion, patrulleros | UN | 89 | 334078.8 |  | 0
16.83 | Suministro e instalacion de Regadera de seguridad antivandalica tipo push ref. 754000001 o similar. Incluye juego de accesorios y elementos de fijación, patrulleros | UN | 91 | 319278.8 |  | 0
16.87 | Suministro e instalacion de Griferia para ducha monocontrol (sin salida de bañera) acabado metálico cromado agua fría y caliente ref. Kr4025551 o similar. Incluye juego de accesorios y elementos de fijación, oficiales y suboficiales | UN | 22 | 359178.8 |  | 0
17 | PINTURA
17.0 | Suministro e instalación de Koraza blanca sobre muro de fachada 3 manos Incluye filos, dilataciones y carteras vanos | ML | 2081.54 | 31518.76 |  | 0
17.1 | Suministro e instalación de Koraza gris sobre muro de fachada 3 manos incluye filos,dilataciones y carteras vanos | M2 | 60.22 | 43837.3 |  | 0
17.2 | Suministro e instalación de Koraza blanca sobre muro de fachada 3 manos Incluye filos, dilataciones y carteras vanos | M2 | 6373.1 | 43837.3 |  | 0
17.3 | Suministro e instalación de Estuco plastico y vinilo tipo 1 blanco sobre muro interior 3 manos Incluye filos, dilataciones y cartera vanos | M2 | 6362.04 | 37309.3 |  | 0
17.4 | Suministro e instalación de Koraza gris sobre muro de fachada 3 manos Incluye filos, dilataciones y carteras vanos | ML | 10 | 36021.3 |  | 0
17.5 | Suministro e instalación de Estuco plastico y vinilo tipo 1 blanco sobre vanos | ML | 1103.3 | 25424.33 |  | 0
20 | CIELO RASO
20.1 | Suministro e instalacion de Cielo raso en fibra mineral, texturizado, 61 x 61, color blanco, instalado sobre estructura de doble alma de acero electro galvanizado. Incluye todos los elementos de fijacion y anclaje para su nivelacion por debajo de la placa, asi como rejilla plastica de ventilacion de acuerdo los detalles en los planos arquitectonicos | M2 | 2173.47 | 114790.44 |  | 0
20.2 | Suministro e instalacion de Cielo raso en fibrocemento de 61 x 61 cm, color blanco, instalado sobre estructura de doble alma de acero electro galvanizado, pre-pintado tipo T invertida de 24 mm de ancho. Incluye todos los elemento de anclaje y fijacion bajo placa | M2 | 1474.93 | 119679.28 |  | 0
20.5 | Suministro e instalacion de Cielo raso Tile Lay - In, 61 x 61 instalado sobre estructura en perfiles estandar microgrid 9/16 y L perimetral color silver fox perforado No 103, tipo Hunter Douglas o similar | M2 | 382.6267 | 249853.42 |  | 0
21 | VIDRIOS Y ESPEJOS
VENTANAS
21.3 | Suministro e instalacion de rejilla metalica antiestorb para ventana según detalle. Incluye elementos de fijacion. | M2 | 2 | 235437.01 |  | 0
21.19 | Suministro e instalacion de Espejo 4 mm borde liso y pulido. Incluye elementos de fijacion, en todos los baños | M2 | 16.25 | 180244.68 |  | 0
21.21 | Suministro e instalacion Division de baño vidrio templado 8 mm chapetas cromadas incluye elementos de fijacion | M2 | 33.4 | 785184.87 |  | 0
21.22 | Suministro e instalacion de divisiones de vidrio para oficinas en vidrio laminado de 8mm (4+4) incluye chapetas cromadas y todos los elementos de fijacion y anclaje | M2 | 32.24 | 785184.87 |  | 0
21.25 | Suministro e instalacion de divisiones para sanitarios en lamina de acero inoxidable 430 cal.18e=3cm incluye puerta accesorios y elementos de fijacion (dimensiones segundo planos). | UN | 20 | 1349654.23 |  | 0
21.29 | Suministro e instalacion de Puerta en vidrio templado de 10mm (doble), incluye sandblasting, herrajes, topes, chapa y elementos de fijación y anclaje. | M2 | 28.62 | 834961.69 |  | 0
21.30 | SUMINISTRO E INSTALACIÓN DE VENTANA CON VIDRIO TEMPLADO DE COLOR 5+5 INCLUYE BASCULANTES, MANIJA Y TODO LO NECESARIO PARA SU CORRECTO FUNCIONAMIENTO, PERSIANA Y MARCO EN ALUMINIO SEGÚN TIPOLOGÍAS EN PLANOS DE DETALLE, INCLUYE VENTANAS CORREDIZAS | M2 | 389.5 | 660749.26 |  | 0
21.31 | SUMINISTRO E INSTALACIÓN DE VENTANA CON VIDRIO TEMPLADO DE COLOR 5+5 INCLUYE BASCULANTES, MANIJA Y TODO LO NECESARIO PARA SU CORRECTO FUNCIONAMIENTO, MARCOS EN ALUMINIO SEGÚN TIPOLOGÍAS EN PLANOS DE DETALLE, INCLUYE VENTANAS CORREDIZAS | M2 | 189.6 | 759861.65 |  | 0
21.32 | SUMINISTRO E INSTALACIÓN DE REJA DE SEGURIDAD CON MARCO EN TUBULARES METÁLICOS CAL 18 DE 2"*2" Y PARALES TUBULARES CAL 18 DE 1/2"*1/2"CON VIDRIO TEMPLADO DE COLOR 5+5 INCLUYE BASCULANTES, MANIJA Y TODO LO NECESARIO PARA SU CORRECTO FUNCIONAMIENTO, SEGÚN PLANOS DE DETALLES | M2 | 3.6 | 1057198.82 |  | 0
21.33 | SUMINISTRO E INSTALACIÓN DE PERSIANAS CON PERFILERÍA Y ALFAJÍAS EN ALUMINIO SEGÚN PLANOS DE DETALLES | M2 | 192.2 | 726824.19 |  | 0
22 | URBANISMO
22.1 | Suministro e instalacion Deck en madera plastica 3 x 16 x 2 cm veta madera, soportado en perfil de aluminio y anclado a piso con chazos expansivos de 5/16" cada 60 cm tipo woodpecker o similar | M2 | 196.4 | 295891.74 |  | 0
22.3 | Suministro e instalación de mortero 1:3 e = 2cm para Afinado | M2 | 3958.55 | 32434.36 |  | 0
22.4 | Suministro e instalacion Bordillo prefabricado en concreto de 3000PSI .15x.35x.80 tipo Titan o similar | ML | 621.15 | 62865.91 |  | 0
22.6 | Suministro e instalación DECK en concreto 120X14.5 E=4.5 cm tipo Indural o similar | M2 | 965.4 | 310829.47 |  | 0
22.7 | Suministro e instalacion de Sardinel prefabricado en concreto 3000 psi .20 x .50 x .80 tipo titan o similar | ML | 711.28 | 119296.43 |  | 0
22.8 | Suministro e instalacion de loseta en concreto 40x40x6 cm lost-p -h-plana tipo indural o similar | M2 | 1425.43 | 245603.74 |  | 0
22.19 | Suministro e instalacion de concreto ciclopeo 60% concreto de 3000 psi 40% piedra | M3 | 120 | 597687.53 |  | 0
22.23 | Suministro e instalacion de Arbol Carbonero | UN | 0 | 107730.55 |  | 0
22.26 | Suministro e instalacion de Arbol Guayacan Amarillo | UN | 19 | 165230.55 |  | 0
22.29 | Suministro e instalacion de Arbol igua | UN | 19 | 110630.55 |  | 0
22.31 | Suministro e instalacion de Palma Areca | UN | 0 | 116730.55 |  | 0
22.33 | Suministro e instalacion de Palma real | UN | 3 | 114730.55 |  | 0
22.34 | Suministro e instalacion de arbol Patevaca | UN | 8 | 109730.55 |  | 0
23 | OBRAS EXTERIORES
23.6 | Suministro e instalacion de juego de 3 canecas para basura en acero inoxidable M-121, con mecanismo pivotante antivandalico, acoplado a sus parales de soporte | UN | 2 | 2581983.24 |  | 0
23.9 | Suministro e intalacion de Tubo aguas negras de 3", anclado al piso para banderas pintados para pabellón banderas altura de 5,50 Ml | UN | 3 | 316878.24 |  | 0
23.10 | Contenedor de raices Tipo B20 (1,2x1,2x1,4M incluye suministro, construcción y filtro de gravilla) | UN | 49 | 1297340 |  | 0
| TOTAL COSTOS DIRECTOS |  |  |  |  | 0
| ADMINISTRACION |  |  |  |  | 0
| IMPREVISTOS |  |  |  |  | 0
| UTILIDAD |  |  |  |  | 0
| IVA SOBRE UTILIDAD | 19% |  |  |  | 0
| TOTAL OBRA |  |  |  |  | 0
ITEM | DESCRIPCION | UN | CANTIDAD | VR. UNIT LIMITE | VR. OFERTADO | VR. TOTAL | CUMPLE
[7 empty] | SI | NO
25 | MOBILIARIO
25.1 | SUPERFICIE DE 1,20 X 0,60 MTS, UN ARCHIVO 2X1 (Incluye herrajes, platinas, soportes, costados, faldón, tapa pasacables). | UN | 10 | 1129880 |  | 0
25.2 | SILLA OPERATIVA ESPALDAR EN MALLA | UN | 20 | 988176 |  | 0
25.3 | PUNTO ECOLÓGICO TRES (3) CANECAS DE 53 LITROS | UN | 2 | 929376 |  | 0
25.4 | MUEBLE ARMERILLO DE 2,00 MT DE ANCHO X 0,40 MTS DE FONDO Y 2.20 MTS DE ALTO, ESTANTERÍA METALICA SEGÚN DISEÑO, ELABORADO EN LAMINA CALIBRE 14 ACABADO EN PINTURA ELECTROESTÁTICA DE ALTA RESISTENCIA, COLOR GRIS, CON PUERTAS. | UN | 134 | 8362653.6 |  | 0
25.5 | PUESTO DE TRABAJO OPERATIVO DE DE 1,50 X 1,50 MTS, UN ARCHIVO 2X1, (Incluye herrajes, platinas, soportes, costados, faldón, tapa pasacables) | UN | 10 | 2243548.67 |  | 0
25.6 | MESAS DE TRABAJO DE 1,80 MTS X 0,70 MTS PARA MANTENIMIENTO DE ARMAS METALICAS SEGÚN DISEÑO CON ARCHIVADOR DE CAJONES (4), ELABORADO EN LAMINA CALIBRE 18 ACABADO EN PINTURA ELECTROESTÁTICA DE ALTA RESISTENCIA, INCLUYE PANEL METÁLICO EN LÁMINA PERFORADA, CON ACCESORIOS Y LÁMPARA ,COLOR GRIS, CON CANALETA INFERIOR PARA CONECTIVIDAD | UN | 5 | 4362653.6 |  | 0
25.7 | MESA CAFETERÍA PARA EXTERIOR SIN PARASOL | UN | 15 | 1350000 |  | 0
25.8 | SILLA CON BRAZOS INYECTADA EN POLIPROPILENO MONO PIEZA CON FILTRO UV | UN | 48 | 261900 |  | 0
25.9 | Sofa 3 puestos con brazos, Cuero Sintético 0,80*2,10m | UN | 3 | 2097087.38 |  | 0
25.10 | Espejo cristal 4mm, borde pulidos, flotado sobre estructura de Aluminio | M2 | 69.7 | 325600 |  | 0
25.11 | MUEBLE TV DE 2,50 MT X 0,60 MT H= 0,70. SEGÚN DISEÑO | UN | 1 | 4793507.18 |  | 0
25.12 | SOFA DE DOS PUESTOS ACABADO PRANNA. PATAS EN ACERO INOXIDABLE | UN | 2 | 2018180 |  | 0
25.13 | POLTRONA CON BRAZOS ACABADO EN PRANNA, PATAS EN ACERO INOXIDABLE. | UN | 1 | 1532200 |  | 0
25.14 | MESA DE CENTRO EN AGLOMERADO ACABADO FORMICA Y VIDRIO 120CMX120CM | UN | 1 | 1995856 |  | 0
25.15 | MESA DE CENTRO EN AGLOMERADO ACABADO FORMICA Y VIDRIO 60CMX100CM | UN | 2 | 1147928 |  | 0
25.16 | SILLAS ALTAS PARA BARRA INYECTADAS EN POLIPROPILENO | UN | 3 | 523000 |  | 0
25.17 | CAMA EN MADERA CEDRO O FLOR MORADO DE 1,00 MT X 1,90 MTS INCLUYE TENDIDO DE TABLAS. | UN | 2 | 1267774.01 |  | 0
25.18 | PROTECTOR AJUSTABLE PARA COLCHONETA NTMD 0081-A6 | UN | 2 | 45200.53 |  | 0
25.19 | JUEGO DE SABANAS SENCILLAS PARA COLCHONETA NTMD 0081-A6 DE 1,00 X 2,00 MTS DE 15 CM DE ALTO | UN | 2 | 77691 |  | 0
25.20 | COLCHON RESORTADO DE 1,00 X 2,00 MTS . | UN | 2 | 698000 |  | 0
25.21 | CAMAROTES METALICOS DE 2.00 MTS DE LARGO X 0.90 MTS DE ANCHO ENTRE LARGUEROS Y 1.72 MTS DE ALTO. | UN | 216 | 1732764 |  | 0
25.22 | PROTECTOR AJUSTABLE PARA COLCHONETA NTMD 0081-A6 | UN | 432 | 45200.53 |  | 0
25.23 | JUEGO DE SABANAS SENCILLAS PARA COLCHONETA NTMD 0081-A6 DE 0,90 X 2,00 MTS DE 15 CM DE ALTO | UN | 432 | 77691 |  | 0
25.24 | COLCHON RESORTADO DE 0,90 X 2,00 MTS . | UN | 432 | 598000 |  | 0
25.25 | CAMA EN MADERA CEDRO O FLOR MORADO DE 1,40 MT X 1,90 MTS INCLUYE TENDIDO DE TABLAS. | UN | 1 | 1650311.1 |  | 0
25.26 | PROTECTOR AJUSTABLE PARA COLCHÓN DE 1,40 X 1,90 MTS DE 15 CM DE ALTO | UN | 1 | 85000 |  | 0
25.27 | JUEGO DE SABANAS DOBLE PARA COLCHON DE 1,40 X 1,90 MTS DE 15 CM DE ALTO | UN | 1 | 164586.6 |  | 0
25.28 | COLCHON JACQUART ACOLCHADO DOBLE DE 27 CM DE ESPESOR | UN | 1 | 1912325 |  | 0
25.29 | ALMOHADAS NTMD 0081-A6 | UN | 434 | 52187.25 |  | 0
25.30 | ALMOHADA SILICONADA DOBLE FORRO | UN | 1 | 59452 |  | 0
25.31 | CLOSET METALICO BIPERSONAL SEGÚN DISEÑO. | UN | 198 | 1867716 |  | 0
25.33 | MESA DE NOCHE EN AGLOMERADO ALTO 46,5 CM ANCHO 40 CM Y FONDO 32 CM | UN | 208 | 250000 |  | 0
25.34 | Mueble lavadero de Ropas (0,80*0,60*0,85) | UN | 1 | 1800000 |  | 0
25.35 | Combo Lavadora Frontal - 25Kg - AIDD & Secadora - 22Kg - TurboSteam | UN | 3 | 12800000 |  | 0
25.36 | Estufa Empotrable 5 Quemadores Gas Natural 77x52 cm modelo CGG7710I2 Código 622369 cubierta en acero - GENERAL ELECTRIC. Campana, según Diseño y especificaciones HVAC (1), transporte, herrajes y anclajes para su correcto funcionamiento. | UN | 1 | 4200000 |  | 0
25.37 | Estufa tipo Challenger Empotrable Gas Natural 60x52 cm 4 Puestos Vidrio Squad modelo SQ 6762 AE CRISTAL SQUADRA Código 547568 Campana, segUN Diseño y especificaciones HVAC (1) | UN | 1 | 2300000 |  | 0
25.38 | Nevera No Frost Congelador Superior 334 Litros Brutos VT34WGPX. O similar | UN | 1 | 2950000 |  | 0
26 | EQUIPOS
26.7 | PANEL DE CONTROL CENTRAL DETECCIÓN DE INCENDIOS | UN | 3 | 5528795.41 |  | 0
26.21 | SUMINISTRO DE UPS TECNOLOGIA ON-LINE, 10KVA, TRIFÁSICA 208/120 VAC A CINCO HILOS (TRES FASES +NEUTRO+GND), TIEMPO DE RESPALDO AJUSTABLE PARA DIFERENTES AUTONOMIAS, CON FACTOR DE POTENCIA DE ENTRADA DE 0,99 Y SALIDA DE 0,97 | UN | 3 | 30526250 |  | 0
26.23 | SUMINISTRO DE GRUPO ELECTRÓGENO 500kVA EFECTIVOS EN NEIVA, @0.22kV, INCLUYE CABINA INSONORIZADA, SISTEMA DE ESCAPE Y CAPACITACION AL PERSONAL DE LA POLICIA NACIONAL EN SITIO | UN | 1 | 240000000 |  | 0
26.24 | SUMINISTRO E INSTALACIÓN DE TRANSFORMADOR TIPO H 400kVA, TAPS: +1 -3 X 2.5%, 13.2/0.208kV | UN | 1 | 6084933.77 |  | 0
26.25 | SUMINISTRO E INSTALACIÓN DE CELDA DE PROTECCIÓN, 15kV AISLAMIENTO EN GAS SF6 | UN | 1 | 5760000 |  | 0
26.26 | SUMINISTRO E INSTALACIÓN DE CELDA DE SALIDA, 15kV AISLAMIENTO EN GAS SF6 | UN | 1 | 5400000 |  | 0
26.27 | SUMINISTRO E INSTALACIÓN DE CELDA DE ENTRADA, 15kV AISLAMIENTO EN GAS SF6 | UN | 1 | 5400000 |  | 0
26.28 | SUMINISTRO E INSTALACIÓN DE CELDA DE TRANSFORMADOR 400kVA, 15/0.6kV SEGUN CTS 518-2 | UN | 1 | 1227949.86 |  | 0
26.29 | SUMINISTRO E INSTALACION DE BANCO DE CONDENSADORES 45KVAR, INCLUYE TODO LO NECESARIO PARA SU CORRECTO FUNCIONAMIENTO | UN | 1 | 2037513.06 |  | 0
27.1 | EQUIPOS AIRE ACONDICIONADO
27.1.1 | SUMINISTRO CONDENSADORA VOLUMEN VARIABLE 180000 BTU | UN | 1 | 23663156.48 |  | 0
27.1.2 | SUMINISTRO CONDENSADORA VOLUMEN VARIABLE 160000 BTU | UN | 3 | 21562732.87 |  | 0
27.1.3 | SUMINISTRO CONDENSADORA VOLUMEN VARIABLE 140000 BTU | UN | 3 | 19464492.74 |  | 0
27.1.4 | SUMINISTRO CONDENSADORA VOLUMEN VARIABLE 100000 BTU | UN | 4 | 16438034.53 |  | 0
27.1.5 | SUMINISTRO CONDENSADORA VOLUMEN VARIABLE 80000 BTU | UN | 1 | 12000000 |  | 0
27.1.6 | SUMINISTRO CONDENSADORA MINI VOLUMEN VARIABLE 50000 BTU | UN | 4 | 8500000 |  | 0
27.1.7 | SUMINISTRO CONDENSADORA MINI VOLUMEN VARIABLE 60000 BTU | UN | 1 | 9500000 |  | 0
27.1.8 | SUMINISTRO Sistema de aire fresco Unidad de manejo de aire montada en el techo PARA INYECCIÓN DE AIRE EXTERIOR 9.000 BTU/H | UN | 17 | 6100000 |  | 0
27.1.9 | SUMINISTRO Sistema de aire fresco Unidad de manejo de aire montada en el techo PARA INYECCIÓN DE AIRE EXTERIOR 12.000 BTU/H | UN | 11 | 6300000 |  | 0
27.1.10 | SUMINISTRO CONDENSADORA VOLUMEN VARIABLE 48.000 BTU/H 2kW | UN | 3 | 10320000 |  | 0
27.1.11 | SUMINISTRO UNIDAD TIPO PAQUETE 7.5 TR 3000CFM 9kW | UN | 1 | 33540000 |  | 0
27.1.12 | SUMINISTRO BANCO PORTA FILTRO APF4000 730X1325X234 | UN | 34 | 2900000 |  | 0
27.1.13 | SUMINISTRO CONDENSADORA MINI VOLUMEN VARIABLE | UN | 2 | 8170000 |  | 0
27.1.14 | SUMINISTRO EVAPORADOR CASSETTE 1V INVERTER 9000 BTU CON PANEL | UN | 4 | 1950000 |  | 0
27.1.15 | SUMINISTRO EVAPORADOR CASSETTE 1V INVERTER 12000 BTU CON PANEL | UN | 2 | 2300000 |  | 0
27.1.16 | SUMINISTRO EVAPORADOR CASSETTE 1V INVERTER 18000 BTU CON PANEL | UN | 40 | 2980000 |  | 0
27.1.17 | SUMINISTRO EVAPORADOR CASSETTE 2V INVERTER 18000 BTU CON PANEL | UN | 48 | 3225000 |  | 0
27.1.18 | SUMINISTRO EVAPORADOR CASSETTE 4V INVERTER 24000 BTU CON PANEL | UN | 1 | 4085000 |  | 0
27.1.19 | SUMINISTRO UNIDAD ACONDICIONADORA PAQUETE 7,5 Ton | UN | 1 | 23650000 |  | 0
27.1.20 | SUMINISTRO CONTROL CENTRAL SISTEMA VOLUMEN VARIABLE | UN | 4 | 3800000 |  | 0
27.2 | EQUIPOS VENTILACION MECANICA
27.2.1 | SUMINISTRO VENTILADOR HELICOCENTRIFUGO TD-500 | UN | 2 | 1247000 |  | 0
27.2.2 | SUMINISTRO VENTILADOR HELICOCENTRIFUGO TD-350 | UN | 2 | 1032000 |  | 0
27.2.3 | SUMINISTRO UNIDAD DE VENTILACION CDAFH 9/9 | UN | 1 | 5600000 |  | 0
27.2.4 | SUMINISTRO UNIDAD DE VENTILACION CDAFH 12/12 | UN | 2 | 7310000 |  | 0
27.2.5 | SUMINISTRO UNIDAD DE VENTILACION CDAFH 18/18 | UN | 1 | 10750000 |  | 0
27.2.6 | SUMINISTRO UNIDAD DE VENTILACION CDAH 9/9 | UN | 1 | 5100000 |  | 0
27.2.7 | SUMINISTRO UNIDAD DE VENTILACION CDAH 10/10 | UN | 2 | 5600000 |  | 0
27.2.8 | SUMINISTRO UNIDAD DE VENTILACION CDAH 12/12 | UN | 3 | 6850000 |  | 0
27.2.9 | SUMINISTRO EXTRACTOR AXIAL DE PRESION FUTURE 120 | UN | 50 | 260000 |  | 0
27.2.10 | SUMINISTRO EXTRACTOR AXIAL DE PRESION SILENT 200 | UN | 42 | 473000 |  | 0
27.2.11 | SUMINISTRO E INSTALACION EXTRACTOR TIPO HONGO 750CFM 220V/1PH 0,5 HP | UN | 2 | 4730000 |  | 0
27.2.12 | SUMINISTRO E INSTALACION EXTRACTOR TIPO HONGO 300CFM 220V/1PH 3/4 HP | UN | 2 | 4085000 |  | 0
27.2.13 | SUMINISTRO E INSTALACION EXTRACTOR TIPO HONGO 600CFM 220V/1PH 3/4 HP | UN | 2 | 4515000 |  | 0
27.2.14 | SUMINISTRO E INSTALACION EXTRACTOR TIPO HONGO 1200CFM 220V/1PH 1 HP | UN | 6 | 5805000 |  | 0
28.1 | EQUIPOS VOZ Y DATOS
28.1.1 | Conectividad
28.1.1.1 | SWITCHES DE 24 PUERTOS 10/100/1000 ADMINISTRADOS STAKING, incluye un conector SFP + , 10G , alta velocidad de conexión directa Cables, 1m , SFP + 20M,un adaptador de consola por cable RJ45 a DB9 de 3m, Y UN Transceptor óptico , SFP + de 10G,según especificaciones de OFTIC | UN | 3 | 22500000 |  | 0
28.1.1.2 | SUMINISTRO DE SWITCHES DE 48 PUERTOS 10/100/1000 ADMINISTRADOS STAKING, incluye un conector SFP + , 10G , alta velocidad de conexión directa Cables, 1m , SFP + 20M,un adaptador de consola por cable RJ45 a DB9 de 3m, Y UN Transceptor óptico , según especificaciones de OFTIC | UN | 5 | 32100000 |  | 0
28.1.2 | Camaras de Seguridad
28.1.2.1 | Suministro de cámara de Seguridad WiseNet III Network IR Bullet Camera, 2MP, Full HD(1080p), Motorized Lens 2.8x. Ver Característica en Anexo de Especificación Técnica | UN | 8 | 1550000 |  | 0
28.1.2.2 | Suministro de cámara de seguridad WiseNet III Network IR Dome Camera, 2MP, Full HD(1080p), Motorized Simple Focus Ver Característica en Anexo de Especificación Técnica. | UN | 4 | 1450000 |  | 0
28.1.2.4 | Samsung's intuitive Network Video Recorder allows you to continuously develop your new or existing security system into a scalable solution. The SRN-1000 is capable of recording 100Mbps of video bandwidth, it also supports a wide range of resolutions from | UN | 1 | 12500000 |  | 0
28.1.3 | Control de acceso
28.1.3.1 | Suministro de Control de acceso, Biométrico facial Característica en Anexo de Especificación Técnica | UN | 8 | 4500000 |  | 0
28.1.3.3 | Suministro Botón de enclavamiento para Emergencia, Ver Característica en Anexo de Especificación Técnica | UN | 8 | 560000 |  | 0
28.1.3.4 | Suministro Botón de Sensor de proximidad no touch, Ver Característica en Anexo de Especificación Técnica | UN | 8 | 350000 |  | 0
28.1.3.5 | Suministro electroimán de 600lbs para las puertas de control de acceso, incluye soporte especial, fuente de alimentación, batería de respaldo 12V7AH y caja metálica, Ver Característica en Anexo de Especificación Técnica | UN | 8 | 1500000 |  | 0
31 | EQUIPOS HIDRAULICOS
31.1 | SUMINISTRO DE EQUIPOS DE PRESION AGUA POTABLE
31.1.3 | SUMINISTRO DE EQUIPO DE PRESION CON CAUDAL=10.93 l/s, PRESION=66.07 PSI, POTENCIA=11.09 HP. INCLUYE TODOS LOS ADITAMENTOS NECESARIOS QUE SE REQUIERAN PARA SU CORRECTO FUNCIONAMIENTO. INCLUYE TODA LA TUBERIA AL INTERIOR DEL CUARTO DE BOMBAS HASTA ENTREGA A RED. BOMBA PARA TANQUE 3 | UN | 1 | 41961704.18 |  | 0
31.1.4 | Suministro de equipo de bombeo compuesto por dos bombas sumergibles. Incluye tablero de control, interconexiones eléctricas y de control, flotadores eléctricos para control de encendidos y nivel maximo de aguas, sirena de emergencia. Requerimiento de punto de operación: Caudal: 5,0 lps - Cabeza dinamica: 12,0 psi. - Potencia Teorica estimada: 1,5HP C/uno | UN | 1 | 18235650.01 |  | 0
31.1.5 | Suministro de Equipo de Bombeo RCI, compuesto por bomba líder tipo carcasa partida motor eléctrico con cumplimiento de norma NFPA-20 y certificación UL/FM, acompañada de bomba tipo jockey vertical en línea multietapas. Incluye tableros de control UL/FM, tablero de transferencia, interconexiones eléctricas y de control, caudalímetro, cabezal de pruebas y demás requerimientos normativos. Requerimiento de punto de operación bomba líder: caudal: 750 gpm - cabeza dinámica: 145 psi. - potencia teórica estimada: 100,0HP Requerimiento de punto de operación bomba jockey: caudal: 1,42 lps - cabeza dinámica: 155 psi. - potencia teórica estimada: 5,0HP | UN | 1 | 243500000 |  | 0
| COSTO NETO EQUIPOS Y MOBILIARIO |  |  |  |  | 0
| IVA | 19% |  |  |  | 0
| COSTO TOTAL EQUIPOS Y MOBILIARIO |  |  |  |  | 0
| COSTO TOTAL |  |  |  |  | 0
FIRMA REP LEGAL OFERENTE |  |  |  | COSTO TOTAL PROPUESTO, no supere el 100% del PRESUPUESTO OFICIAL y que no esté por debajo del 95% de este. |  |  | NO CUMPLE
NOMBRE
NIT
NOTA 1: Para el cálculo del presupuesto oficial,No se pueden modificar las cantidades designadas.
NOTA 2: Se debe tener en cuenta que el PRECIO UNITARIO no incluye AIU .
NOTA 3: El valor unitario ofertado se debe redondear a dos decimales
NOTA 4:se verificará que el V/R OFERTADO de la propuesta se encuentre entre el 95% y el 100% del V/UNIT LIMITE de cada actividad, de lo contrario la propuesta se rechazará.
NOTA 5 : el comité económico verificará que el COSTO TOTAL PROPUESTO, no supere el 100% del PRESUPUESTO OFICIAL y que no esté por debajo del 95% de este.
NOTA 6 : el comité evaluador técnico, verificará que no se haya modificado la descripción de las actividades salvo las requeridas, en la verificación no puede prevalecer lo formal sobre lo sustancial de la descripción de la actividad.
NOTA 7 : la oferta económica deberá presentarse con dos decimales, sin decimales ocultos.