## PPTO OFICIAL
POLICIA NACIONAL DIRECCION DE INFRAESTRUCTURA
PRESUPUESTO OFICIAL COMANDO DEPARTAMENTO DE CALDAS Y ZONAS DE APOYO METROPOLITANA DE MANIZALES
OBJETO : CONSTRUCCIÓN Y DOTACIÓN DEL COMANDO DEPARTAMENTO DE POLICÍA DE CALDAS Y ÁREAS DE APOYO PARA LA POLICÍA METROPOLITANA DE MANIZALES - FASE I, DE ACUERDO A ESPECIFICACIONES TÉCNICAS Y A PRECIOS UNITARIOS FIJOS SIN FÓRMULA DE REAJUSTE.”
CODIGO | ACTIVIDAD | UNIDAD | CANTIDAD | VALOR UNITARIO | VALOR TOTAL
1 | PRELIMINARES
1.1 | DEMOLICIONES Y RETIROS
1.1.1 | RETIRO DE CUBIERTA,PARALES, CERCHAS, VIGAS Y TEJADO, INCLUYE RETIRO Y DISPOSICION FINAL. | m² | 318 | 50000 | 15900000
1.1.2 | DEMOLICIÓN DE PLACA ESPESOR VARIABLE, INCLUYE RETIRO Y DISPOSICION FINAL. | m³ | 64 | 270000 | 17280000
1.1.3 | DEMOLICIÓN DE MURO, INCLUYE RETIRO Y DISPOSICION FINAL. | m² | 233 | 25000 | 5825000
1.1.4 | RETIRO SANITARIO, INCLUYE RETIRO Y DISPOSICION FINAL. | und | 1 | 50000 | 50000
1.1.5 | RETIRO CIELO RASO, INCLUYE RETIRO Y DISPOSICION FINAL. | m² | 174 | 6500 | 1131000
1.1.6 | RETIRO DE PUERTA, INCLUYE RETIRO Y DISPOSICION FINAL. | m² | 23 | 8200 | 188600
1.1.7 | RETIRO DE EXTRACTORES, INCLUYE RETIRO Y DISPOSICION FINAL. | und | 2 | 7500 | 15000
1.1.8 | RETIRO TRANSFORMADOR Y POSTE INCLUYE DESENERGIZACIÓN, RETIRO Y DISPOSICION FINAL. | und | 1 | 1500000 | 1500000
1.1.9 | RETIRO DE VENTANAS, INCLUYE RETIRO Y DISPOSICION FINAL. | m² | 15 | 54000 | 810000
1.1.10 | RETIRO DE LUMINARIAS, INCLUYE RETIRO Y DISPOSICION FINAL. | und | 30 | 5000 | 150000
1.1.11 | DEMOLICION DE ELEMENTOS EN CONCRETO REFORZADO Y ROCAS DE GRAN TAMAÑO , INCLUYE RETIRO Y DISPOSICION FINAL. | m³ | 30 | 270000 | 8100000
1.4 | TRABAJOS PRELIMINARES
1.4.3 | LOCALIZACION, TRAZADO Y REPLANTEO | m² | 14216 | 3922.67 | 55764676.72
1.4.4 | LIMPIEZA DESCAPOTE, INCLUYE CARGUE E=30CM | m² | 14216 | 4237.45 | 60239589.2
1.8 | EXCAVACIONES VARIAS
1.8.1 | EXCAVACION MECANICA MATERIAL COMUN Y CONGLOMERADO, INCLUYE CARGUE | m³ | 61250 | 9550 | 584937500
1.8.2 | EXCAVACION MANUAL MATERIAL COMUN Y CONGLOMERADO, INCLUYE CARGUE | m³ | 4500 | 56000 | 252000000
1.8.3 | EXCAVACION MANUAL EN MATERIAL ROCOSO, INCLUYE CARGUE | m³ | 450 | 65000 | 29250000
1.8.4 | EXCAVACION MECANICA EN MATERIAL ROCOSO, INCLUYE CARGUE | m³ | 500 | 20000 | 10000000
1.8.5 | EXCAVACION PARA PILOTES DE DIAMETRO HASTA 0,75 m DE DIAMETRO, INCLUYE CARGUE | ml | 418 | 750000 | 313500000
1.8.6 | ENTIBADO TIPO EC3 CONTINUO METÁLICO CON PARALES METÁLICOS. INCLUYE SUMINISTRO E INSTALACIÓN | m² | 810 | 60000 | 48600000
1.8.7 | MANEJO DE AGUA INCLUYE MOTOBOMBA OPERARIO Y COMBUSTIBLE | hr | 1500 | 25000 | 37500000
1.8.8 | TRANSPORTE DE MATERIAL DE EXCAVACIÓN, INCLUYE DISPOSICION FINAL EN LUGAR CERTIFICADO | m³ | 68770 | 56500 | 3885505000
1.8.9 | EXCAVACIÓN SIN ZANJA PARA TUBERÍA D=160mm | ml | 19 | 1100000 | 20900000
1.9 | RELLENOS Y REEMPLAZOS
1.9.1 | RELLENO Y CONFORMACIÓN EN MATERIAL SELECCIONADO INCLUYE COMPACTACION,SELECCION Y TRASLADOS DEL MATERIAL. | m³ | 2839 | 42511.61 | 120690460.79
1.9.2 | SUMINISTRO E INSTALACION DE ARENA DE PEÑA INCLUYE TENDIDO Y COMPACTACION | m³ | 4632 | 125000 | 579000000
1.9.3 | SUMINISTRO E INSTALACION DE ARENA DE RIO INCLUYE TENDIDO Y COMPACTACION | m³ | 2500 | 145000 | 362500000
1.9.4 | SUMINISTRO E INSTALACION DE RECEBO COMUN INCLUYE TENDIDO Y COMPACTACION | m³ | 5120 | 135000 | 691200000
1.11 | TALA Y TRASLADO DE ARBOLES
1.11.1 | TALA DE ÁRBOLES DE 5 A 10 MTS - TALA, CARGUE Y RETIRO DE ARBOLES | und | 4 | 718178.31 | 2872713.24
1.11.2 | TALA DE ÁRBOLES DE 15 A 25 MTS - TALA, CARGUE Y RETIRO DE ARBOLES | und | 3 | 950000 | 2850000
1.11.3 | DESMONTE, PODA Y LIMPIEZA DE VEGETACIÓN MENOR EN TALUDES Y ÁREAS EN PENDIENTE | m² | 750 | 12500 | 9375000
2 | CIMENTACIÓN
2.3 | CIMENTACIONES SUPERFICIALES
2.3.11 | SUMINISTRO E INSTALACION DE CONCRETO 4000 PSI PARA ZAPATAS CONSTRUIDOS DE ACUERDO CON LAS ESPECIFICACIONES TÉCNICAS Y PROCESOS CONSTRUCTIVOS INDICADOS EN EL ESTUDIO DE SUELOS Y EN LOS PLANOS ESTRUCTURALES - (INCLUYE TODOS LOS ELEMENTOS, ACCESORIOS Y ACTIVIDADES COMPLEMENTARIAS NECESARIAS PARA SU CORRECTA INSTALACION Y FUNCIONAMIENTO) NO INCLUYE ACERO DE REFUERZO. | m³ | 335 | 1122520.1 | 376044233.5
2.3.21 | SUMINISTRO E INSTALACION DE CONCRETO 4000 PSI PARA ZARPA DE MUROS DE CONTENCION CONSTRUIDOS DE ACUERDO CON LAS ESPECIFICACIONES TÉCNICAS Y PROCESOS CONSTRUCTIVOS INDICADOS EN EL ESTUDIO DE SUELOS Y EN LOS PLANOS ESTRUCTURALES - (INCLUYE TODOS LOS ELEMENTOS, ACCESORIOS Y ACTIVIDADES COMPLEMENTARIAS NECESARIAS PARA SU CORRECTA INSTALACION Y FUNCIONAMIENTO)NO INCLUYE ACERO DE REFUERZO | m³ | 168 | 1174815.54 | 197369010.72
2.3.22 | CONSTRUCCIÓN EN CONCRETO IMPERMEABILIZADO, PARA ZAPATAS Y CIMENTACIÓN, RESISTENCIA ESPECIFICADA F’C = 21.0 MPA, ELABORADO EN SITIO CON MEZCLADORA DE CONCRETO, COLOCADO Y COMPACTADO MEDIANTE VIBRADOR MECÁNICO, CON CURADO INICIAL Y SUMINISTRO E INSTALACIÓN DE ENCOFRADOS. EL ÍTEM NO INCLUYE ACERO DE REFUERZO. | m³ | 9 | 954250 | 8588250
2.3.41 | SUMINISTRO E INSTALACION DE CONCRETO 4000 PSI PARA DADOS DE CIMENTACION CONSTRUIDOS DE ACUERDO CON LAS ESPECIFICACIONES TÉCNICAS Y PROCESOS CONSTRUCTIVOS INDICADOS EN EL ESTUDIO DE SUELOS Y EN LOS PLANOS ESTRUCTURALES - (INCLUYE TODOS LOS ELEMENTOS, ACCESORIOS Y ACTIVIDADES COMPLEMENTARIAS NECESARIAS PARA SU CORRECTA INSTALACION Y FUNCIONAMIENTO)NO INCLUYE ACERO DE REFUERZO | m³ | 28 | 1181529.46 | 33082824.88
2.4 | CIMENTACIONES PROFUNDAS
2.4.72 | DESCABECE DE PILOTES DE CONCRETO, A UNA ALTURA DE 1,00 MTS DESCUBRIENDO EL ACERO DE REFUERZO. INCLUYE: LIMPIEZA DE LA VARILLA DE REFUERZO. | m³ | 6 | 350000 | 2100000
2.4.91 | SUMINISTRO E INSTALACIÓN DE CONCRETO DE 4000 PSI PARA PILOTES CONSTRUIDOS DE ACUERDO CON LAS ESPECIFICACIONES TÉCNICAS Y PROCESOS CONSTRUCTIVOS INDICADOS EN EL ESTUDIO DE SUELOS Y EN LOS PLANOS ESTRUCTURALES - (INCLUYE TODOS LOS ELEMENTOS, ACCESORIOS Y ACTIVIDADES COMPLEMENTARIAS NECESARIAS PARA SU CORRECTA INSTALACIÓN Y FUNCIONAMIENTO),NO INCLUYE ACERO DE REFUERZO. | m³ | 120 | 1013405.81 | 121608697.2
2.6 | LOSAS DE CIMENTACION
2.6.31 | PLACA DE CONTRAPISO EN CONCRETO ALIGERADA CON TORTA SUPERIOR DE 10 CMS H= 0,60 MTS EN CONCRETO DE 4000 PSI CON CASETON PERDIDO SOBRE TERRAPLEN DE TIERRA COMO BASE DE LA ESTRUCTURA REFERIDA A LA CONSTRUCCION DE ELEMENTOS HORIZONTALES REFORZADOS QUE HACEN PARTE DE LA ESTRUCTURA PRINCIPAL. DE ACUERDO CON LOS PLANOS ARQUITECTÓNICOS, EN LAS ESPECIFICACIONES PARTICULARES O POR LA INTERVENTORÍA. (HACEN PARTE DE LA PLACA LAS VIGAS, VIGUETAS Y NODOS DE COLUMNAS),NO INCLUYE ACERO DE REFUERZO | m² | 2002 | 449230.48 | 899359420.96
2.7 | SUMINISTROS CONCRETOS Y OTROS
2.7.1 | CONSTRUCCIÓN EN CONCRETO CICLÓPEO F’C = 21 MPA, INCLUYE SUMINISTRO, COLOCACIÓN ,VACIADO EN SITIO, DE PIEDRA RAJÓN, CEMENTO Y AGREGADO GRUESO, ASÍ COMO LA INSTALACIÓN DE ENCOFRADOS PARA SU ADECUADA CONFORMACIÓN. | m³ | 137 | 850000 | 116450000
2.7.2 | INSTALACION DE CONCRETO 2000PSI PARA SOLADO DE ZAPATAS E= 0,05 MTS | m³ | 101 | 670847.45 | 67755592.45
2.9 | ACERO DE REFUERZO
2.9.1 | ACERO DE REFUERZO 60.000 PSI/420 MPA | kg | 82239 | 6528.41 | 536889909.99
2.9.2 | MALLA ELECTROSOLDADA ESTANDAR 485 MPA | kg | 21498 | 7904.41 | 169929006.18
3 | DESAGÜES E INSTALACIONES SUBTERRÁNEAS
3.4 | CONSTRUCCIONES EN MAMPOSTERIA
3.4.1 | SUMINISTRO E INSTALACIÓN CAJILLA EN MAMPOSTERÍA DE ESTACIÓN REGULADORA DE PRESIÓN | und | 1 | 2300000 | 2300000
3.4.2 | SUMINISTRO E INSTALACIÓN CAJILLA EN MAMPOSTERÍA DE VÁLVULA DE COMPUERTA | und | 3 | 1250000 | 3750000
3.4.4 | SUMINISTRO E INSTALACION CAJILLA MAMPOSTERIA MEDIDOR TOTALIZ. 2" | und | 1 | 1100000 | 1100000
3.4.9 | SUMINISTRO E INSTALACION CAJAS DE INSPECCIÓN AGUAS RESIDUALES (1.00X1.00)M | und | 5 | 1713072.11 | 8565360.55
3.4.10 | SUMINISTRO E INSTALACION CAJAS DE INSPECCIÓN AGUAS RESIDUALES (0.80X0.80)M | und | 11 | 1383134.14 | 15214475.54
3.4.11 | SUMINISTRO E INSTALACION CAJAS DE INSPECCIÓN AGUAS RESIDUALES (0.60X0.60)M | und | 11 | 1127066.41 | 12397730.51
3.4.12 | SUMINISTRO E INSTALACION CAJAS DE INSPECCIÓN AGUAS LLUVIAS (1.00X1.00)M | und | 11 | 1713072.11 | 18843793.21
3.4.13 | SUMINISTRO E INSTALACION CAJAS DE INSPECCIÓN AGUAS LLUVIAS (0.80X0.80)M | und | 8 | 1383134.14 | 11065073.12
3.4.14 | SUMINISTRO E INSTALACION CAJAS DE INSPECCIÓN AGUAS LLUVIAS (0.60X0.60)M | und | 12 | 1127066.41 | 13524796.92
3.4.15 | SUMINISTRO E INSTALACION TRAMPA DE GRASAS | und | 1 | 4033544.98 | 4033544.98
3.5 | CONSTRUCCIONES EN CONCRETO
3.5.3 | SUMIDERO EN CONCRETO REFORZADO PARA AGUAS LLUVIAS, INCLUYE REJILLA Y CONEXIÓN | und | 19 | 936343.16 | 17790520.04
3.6 | ELEMENTOS PREFABRICADOS
3.6.1 | SUMINISTRO E INSTALACIÓN HIDRANTE 6"x2.1/2"x2.1/2"x4.1/2" | und | 1 | 8787841.53 | 8787841.53
3.7 | POZOS DE INSPECCIÓN Y SEPTICOS
3.7.1 | SUMINISTRO E INSTALACION POZO INSPECCIÓN AGUAS RESIDUALES H MAX=4,00M D=120CM | und | 19 | 3732823.21 | 70923640.99
3.7.4 | SUMINISTRO E INSTALACION POZO INSPECCIÓN AGUAS LLUVIAS H MAX=4,00M D=120CM | und | 18 | 3732823.21 | 67190817.78
3.8 | CAÑUELAS, CANALETAS, CARCAMOS Y CUNETAS
3.8.6 | SUMINISTRO E INSTALACIÓN CÀRCAMO CON REJILLA B=0.30m H=VARIABLE | m | 575 | 176077.2 | 101244390
3.9 | CABEZALES DE ENTREGA Y EMPALMES
3.9.6 | CABEZAL ENTREGA TUB 24" | und | 1 | 4500000 | 4500000
3.10 | OBRAS PARA CONEXIONES ACOMETIDAS Y DOMICILIARIAS
3.10.3 | CONEXIÓN A RED ACOMETIDA AGUA POTABLE INCLUYE COLLARIN DE DERIVACION , REGISTRO DE INCORPORACION,REGISTRO DE CORTE Y ACCESORIOS | und | 1 | 1039639.77 | 1039639.77
3.11 | FILTROS Y DRENAJES
3.11.1 | SUMINISTRO E INSTALACIÓN DE GRAVILLA DIAM 3/4" A 1" | m³ | 130 | 131077.24 | 17040041.2
3.11.2 | SUMINISTRO E INSTALACIÓN DE GEOTEXTIL NO TEJIDO NT-1600 | m² | 1732 | 22042.32 | 38177298.24
3.11.4 | SUMINISTRO E INSTALACIÓN DE TUBERIA DE DRENAJE 100 mm | m | 1443 | 93443 | 134838249
3.11.5 | SUMINISTRO E INSTALACIÓN DE ACCESORIOS TUBERIA DE 100mm | und | 377 | 43077.22 | 16240111.94
4 | ESTRUCTURAS EN CONCRETO, METALICAS Y MADERA
4.2 | ELEMENTOS VERTICALES EN CONCRETO
4.2.11 | SUMINISTRO, ARMADO E INSTALACION DE PANTALLAS A LA VISTA EN CONCRETO DE 4000 PSI REFERIDA A LA CONSTRUCCION DE ELEMENTOS VERTICALES REFORZADOS QUE HACEN PARTE DE LA ESTRUCTURA PRINCIPAL. DE ACUERDO CON LOS PLANOS ARQUITECTÓNICOS, EN LAS ESPECIFICACIONES PARTICULARES O POR LA INTERVENTORÍA,NO INCLUYE ACERO DE REFUERZO. | m³ | 828 | 1357368.86 | 1123901416.08
4.2.21 | SUMINISTRO, ARMADO E INSTALACION DE MARCOS EN CONCRETO BLANCO A LA VISTA DE 4000 PSI ACABADO ABUSARDADO REFERIDA A LA CONSTRUCCION DE ELEMENTOS DE CONCRETO REFORZADO QUE HACEN PARTE DE LA ESTRUCTURA PRINCIPAL. DE ACUERDO CON LOS PLANOS ARQUITECTÓNICOS, EN LAS ESPECIFICACIONES PARTICULARES O POR LA INTERVENTORÍA, INCLUYE ACABADO FINAL , NO INCLUYE ACERO DE REFUERZO. | m³ | 82 | 2652733.99 | 217524187.18
4.2.31 | SUMINISTRO, ARMADO E INSTALACION DE COLUMNAS RECTANGULARES DE CONCRETO A LA VISTA DE 4000 PSI REFERIDA A LA CONSTRUCCION DE ELEMENTOS VERTICALES REFORZADOS QUE HACEN PARTE DE LA ESTRUCTURA PRINCIPAL. DE ACUERDO CON LOS PLANOS ARQUITECTÓNICOS, EN LAS ESPECIFICACIONES PARTICULARES O POR LA INTERVENTORÍA,NO INCLUYE ACERO DE REFUERZO. | m³ | 206 | 1524642.86 | 314076429.16
4.3 | ELEMENTOS HORIZONTALES EN CONCRETO
4.3.1 | SUMINISTRO, ARMADO E INSTALACION DE VIGAS EN CONCRETO DE 4000 PSI REFERIDA A LA CONSTRUCCION DE ELEMENTOS HORIZONTALES REFORZADOS QUE HACEN PARTE DE LA ESTRUCTURA PRINCIPAL. DE ACUERDO CON LOS PLANOS ARQUITECTÓNICOS, EN LAS ESPECIFICACIONES PARTICULARES O POR LA INTERVENTORÍA,NO INCLUYE ACERO DE REFUERZO. | m³ | 18 | 1368198.11 | 24627565.98
4.3.2 | SUMINISTRO, ARMADO E INSTALACION DE VIGAS EN CONCRETO DE 4000 PSI A DOBLE ALTURA, REFERIDA A LA CONSTRUCCION DE ELEMENTOS HORIZONTALES REFORZADOS QUE HACEN PARTE DE LA ESTRUCTURA PRINCIPAL. DE ACUERDO CON LOS PLANOS ARQUITECTÓNICOS, EN LAS ESPECIFICACIONES PARTICULARES O POR LA INTERVENTORÍA,NO INCLUYE ACERO DE REFUERZO. | m³ | 11 | 1800179.48 | 19801974.28
4.3.3 | SUMINISTRO, ARMADO E INSTALACION DE VIGAS EN CONCRETO DE 4000 PSI A TRIPLE ALTURA, REFERIDA A LA CONSTRUCCION DE ELEMENTOS HORIZONTALES REFORZADOS QUE HACEN PARTE DE LA ESTRUCTURA PRINCIPAL. DE ACUERDO CON LOS PLANOS ARQUITECTÓNICOS, EN LAS ESPECIFICACIONES PARTICULARES O POR LA INTERVENTORÍA,NO INCLUYE ACERO DE REFUERZO. | m³ | 12 | 2295687.98 | 27548255.76
4.5 | LOSAS ALIGERADAS EN CONCRETO
4.5.1 | SUMINISTRO, ARMADO E INSTALACION DE PLACA ALIGERADA CON TORTA SUPERIOR ALTURA HASTA E= 0,60 MTS EN CONCRETO DE 4000 PSI REFERIDA A LA CONSTRUCCION DE ELEMENTOS HORIZONTALES REFORZADOS QUE HACEN PARTE DE LA ESTRUCTURA PRINCIPAL. DE ACUERDO CON LOS PLANOS ARQUITECTÓNICOS, EN LAS ESPECIFICACIONES PARTICULARES O POR LA INTERVENTORÍA. . (HACEN PARTE DE LA PLACA LAS VIGAS, VIGUETAS Y NODOS DE COLUMNAS),NO INCLUYE ACERO DE REFUERZO. | m² | 4624.7743 | 467870.74 | 2163796564.76
4.5.2 | SUMINISTRO, ARMADO Y FUNDIDA DE LOSA EN CONCRETO DE 4000 PSI, ALIGERADA CON LAMINA COLABORANTE CAL 20 - GRADO 40, REFERIDA A LA CONSTRUCCION DE ELEMENTOS HORIZONTALES REFORZADOS QUE HACEN PARTE DE LA ESTRUCTURA PRINCIPAL. DE ACUERDO CON LOS PLANOS ARQUITECTÓNICOS, EN LAS ESPECIFICACIONES PARTICULARES O POR LA INTERVENTORÍA. (HACEN PARTE DE LA PLACA LAS VIGAS, VIGUETAS Y NODOS DE COLUMNAS),NO INCLUYE ACERO DE REFUERZO. | m² | 12 | 390154.82 | 4681857.84
4.5.11 | SUMINISTRO, ARMADO E INSTALACION DE PLACA ALIGERADA E=0,60 MTS CON TORTA INFERIOR A LA VISTA E= 8 CM EN CONCRETO DE 4000 PSI REFERIDA A LA CONSTRUCCION DE ELEMENTOS HORIZONTALES REFORZADOS QUE HACEN PARTE DE LA ESTRUCTURA PRINCIPAL. DE ACUERDO CON LOS PLANOS ARQUITECTÓNICOS, EN LAS ESPECIFICACIONES PARTICULARES O POR LA INTERVENTORÍA. (HACEN PARTE DE LA PLACA LAS VIGAS, VIGUETAS Y NODOS DE COLUMNAS),NO INCLUYE ACERO DE REFUERZO. | m² | 10 | 614421.01 | 6144210.1
4.6 | ESCALERAS Y GRADERIAS EN CONCRETO
4.6.1 | SUMINISTRO, ARMADO E INSTALACION DE ESCALERA EN CONCRETO DE 4000 PSI REFERIDA A LA CONSTRUCCION DE ELEMENTOS REFORZADOS QUE HACEN PARTE DE LA ESTRUCTURA PRINCIPAL. DE ACUERDO CON LOS PLANOS ARQUITECTÓNICOS, EN LAS ESPECIFICACIONES PARTICULARES O POR LA INTERVENTORÍA,NO INCLUYE ACERO DE REFUERZO. | m³ | 18 | 2275449.36 | 40958088.48
4.8 | FOSOS EN CONCRETO
4.8.1 | SUMINISTRO, ARMADO E INSTALACION DE FOSO DE ASCENSOR EN CONCRETO DE 4000 PSI REFERIDA A LA CONSTRUCCION DE ELEMENTOS REFORZADOS QUE HACEN PARTE DE LA ESTRUCTURA PRINCIPAL. DE ACUERDO CON LOS PLANOS ARQUITECTÓNICOS, EN LAS ESPECIFICACIONES PARTICULARES O POR LA INTERVENTORÍA,NO INCLUYE ACERO DE REFUERZO. | m³ | 2 | 1064426.37 | 2128852.74
4.9 | TANQUES EN CONCRETO
4.9.1 | SUMINISTRO, ARMADO E INSTALACION DE TANQUE EN CONCRETO IMPERMEABILIZADO DE 4000 PSI REFERIDA A LA CONSTRUCCION DE ELEMENTOS REFORZADOS QUE HACEN PARTE DE LA ESTRUCTURA PRINCIPAL. DE ACUERDO CON LOS PLANOS ARQUITECTÓNICOS, EN LAS ESPECIFICACIONES PARTICULARES O POR LA INTERVENTORÍA. (HACEN PARTE DEL TANQUE LOS MUROS PERIMETRALES, DIVISORIOS, VIGAS Y PLACA BASE QUE LO CONFORMAN),NO INCLUYE ACERO DE REFUERZO. | m³ | 58 | 1769270.11 | 102617666.38
4.9.2 | SUMINISTRO, ARMADO E INSTALACION DE PLACA MACIZA E=0,30 MTS EN CONCRETO DE 4000 PSI PARA REFERIDA A LA CONSTRUCCION DE ELEMENTOS HORIZONTALES REFORZADOS QUE HACEN PARTE DE LA ESTRUCTURA DEL TANQUE. DE ACUERDO CON LOS PLANOS ESTRUCTURALES, EN LAS ESPECIFICACIONES PARTICULARES O POR LA INTERVENTORÍA,NO INCLUYE ACERO DE REFUERZO. | m² | 113 | 390000 | 44070000
4.10 | ACERO DE REFUERZO ESTRUCTURA
4.10.1 | SUMINISTRO E INSTALACION DE ACERO DE REFUERZO DE 60.000 PSI/420 MPA | kg | 266596 | 6528.41 | 1740447992.36
4.10.2 | SUMINISTRO E INSTALACION DE MALLA ELECTROSOLDADA STANDAR 485 MPA | kg | 51125 | 7904.41 | 404112961.25
4.10.3 | ACERO TIPO GRAFIL PARA REFUERZO TRANSVERSAL DE MUROS NO ESTRUCTURALES, INCLUYE TRANSPORTE | kg | 3525 | 6850 | 24146250
4.14 | ANCLAJES
4.14.1 | SUMINISTRO E INSTALACION DE ANCLAJE EPOXICO BICOMPONENTE A + B - DE RES INDUSTRIAL - TIPO HILTI - PARA ANCLAJES DE ELEMENTOS ADOSADOS A LA ESTRUCTURA PRINCIPAL - INCLUYE PREPARACION DE SUPERFICIE, PERFORACION, HERRAMIENTA Y EQUIPO NECESARIOS PARA SU CORRECTA INSTALACION. Incluye Vástago de 20cm. | und | 1465 | 41420.33 | 60680783.45
4.14.2 | SUMINISTRO E INSTALACION DE ANCLAJE CERTIFICADO PARA CUBIERTA INCLUYE EPOXICO BICOMPONENTE A + B - DE RES INDUSTRIAL - TIPO HILTI O SIMILAR - GANCHO CERTIFICADO Y PRUEBAS | und | 15 | 410000 | 6150000
4.17 | ELEMENTOS METALICOS
4.17.1 | SUMINISTRO, ENSAMBLE E INSTALACIÓN DE ESTRUCTURA METÁLICA DE ACUERDO CON LOS PLANOS ARQUITECTÓNICOS Y ESTRUCTURALES, EN LAS ESPECIFICACIONES PARTICULARES O POR LA INTERVENTORÍA. (INCLUYE SUMINISTRO DE TUBERÍA, PERFILES, MÉNSULAS, PLATINAS, PERNOS, SOLDADURA, FABRICACIÓN, TRANSPORTE, MONTAJE, PINTURA ANTICORROSIVA Y ESMALTE, ANCLAJES, SOLDADURAS, PERNOS, FORMALETA, ANDAMIOS, INSTALACIÓN Y TODO LO REQUERIDO PARA SU CORRECTA EJECUCIÓN Y RECIBO A SATISFACCIÓN POR PARTE DE INTERVENTORÍA) | kg | 18152 | 26395.11 | 479124036.72
4.17.2 | CABLE DE ACERO PRINCIPAL 6X7 ALMA DE ACERO D=3/4" | ml | 56 | 56000 | 3136000
4.17.3 | CABLE DE ACERO PENDOLAS 6X7 ALMA DE ACERO D=3/8" | ml | 158 | 44000 | 6952000
4.17.4 | UNIÓN CABLES-PENDOLÓN-TUBERÍA INCLUYE SUJETABLES | und | 164 | 55000 | 9020000
4.17.5 | ABRAZADERA PLATINA 1/4"X2 1/2" | und | 22 | 110000 | 2420000
4.26 | CUBIERTAS EN CONCRETO
4.26.11 | SUMINISTRO, ARMADO E INSTALACION DE PLACA ALIGERADA DE CUBIERTA EN CONCRETO DE 4000 PSI E=0,60 M REFERIDA A LA CONSTRUCCION DE ELEMENTOS DE CUBIERTA REFORZADOS QUE HACEN PARTE DE LA ESTRUCTURA PRINCIPAL. DE ACUERDO CON LOS PLANOS ARQUITECTÓNICOS, EN LAS ESPECIFICACIONES PARTICULARES O POR LA INTERVENTORÍA. (HACEN PARTE DE LA PLACA LAS VIGAS Y VIGUETAS DE SOPORTE),NO INCLUYE ACERO DE REFUERZO. | m² | 1312 | 494286.16 | 648503441.92
5 | MAMPOSTERIA, DIVISIONES, ENCHAPES Y REMATES
5.5 | MURO LADRILLO PRENSADO
5.5.1 | SUMINISTRO E INSTALACION DE LADRILLO PRENSADO CAPUCCINO O SIMILAR 24.5x12x6CM PARA MURO X M² | m² | 3809 | 194544.22 | 741018933.98
5.5.2 | SUMINISTRO E INSTALACION DE LADRILLO PRENSADO CAPUCCINO O SIMILAR 24.5x12x6CM PARA MURO X ML | m | 651 | 97577.86 | 63523186.86
5.5.3 | SUMINISTRO E INSTALACION DE FACHALETA COLOR CAPUCCINO O SIMILAR X M² | m² | 996 | 171099.27 | 170414872.92
5.5.4 | SUMINISTRO E INSTALACION DE FACHALETA COLOR CAPUCCINO O SIMILAR X ML | m | 583 | 93515.41 | 54519484.03
5.5.5 | SUMINISTRO E INSTALACION DE LADRILLO PRENSADO CAPUCCINO 24.5x12x6CM PARA REMATE EN HILADA PARADA DE MURO X ML | m | 266 | 80431.73 | 21394840.18
5.5.6 | SUMINISTRO E INSTALACION DE LADRILLO PRENSADO CAPUCCINO 24.5x12x6CM PARA CELOSIAS X M² | m² | 11 | 199870.4 | 2198574.4
5.8 | MAMPOSTERIA EN BLOQUE ARCILLA
5.8.1 | SUMINISTRO E INSTALACION DE BLOQUE #4 PARA MUROS X M² | m² | 3221 | 115372.05 | 371613373.05
5.8.2 | SUMINISTRO E INSTALACION DE BLOQUE #4 PARA MUROS X ML | m | 392 | 62268.98 | 24409440.16
5.11 | MUROS EN DRYWALL Y FIBROCEMENTO
5.11.41 | SUMINISTRO E INSTALACION DE LAMINA DE FIBROCEMENTO PLASTICO PARA MUROS DE LIMPIEZA X M² INCLUYE PERFILES, LAMINAS, ELEMENTOS DE ANCLAJE Y TODO LO NECESARIO PARA SU INSTALACIÓN. | m² | 350 | 257285.8 | 90050030
5.12 | ACEROS Y REFUERZOS EN CONCRETO PARA MAMPOSTERIAS
5.12.1 | SUMINISTRO E INSTALACION DE CONCRETO DE 3000 PSI PARA COLUMNETAS SIN REFUERZO DE ACERO | m | 4945 | 86031.6 | 425426262
5.12.11 | SUMINISTRO E INSTALACION DE CONCRETO DE 3000 PSI PARA DINTELES SIN REFUERZO DE ACERO | m | 129 | 98514.47 | 12708366.63
5.12.21 | SUMINISTRO E INSTALACION DE CONCRETO DE 3000 PSI PARA VIGA CINTA DE CONFINAMIENTO SIN REFUERZO DE ACERO | m | 944 | 81151.58 | 76607091.52
5.12.51 | SUMINISTRO E INSTALACION DE CONCRETO DE 3000 PSI - GROUTING PARA DOVELAS SIN REFUERZO DE ACERO | m | 6359 | 30162.04 | 191800412.36
5.12.60 | SUMINISTRO E INSTALACION DE MARCO EN CONCRETO 3000 PSI - BLANCO ABUJARDADO - FUNDIDO EN SITIO SEGÚN PLANOS ARQUITECTONICOS CAPITULO D9. ESPECIALES | m² | 470 | 455033.13 | 213865571.1
5.13 | ACCESORIOS Y ELEMENTOS PARA MAMPOSTERIAS
5.13.2 | SUMINISTRO E INSTALACION DE ANCLAJES EPOXICOS PARA MUROS NO ESTRUCTURALES. INCLUYE ADESIVO TIPO HILTI O SIMILAR Y ACERO DE REFUERZO CORRUGADO. | und | 6654 | 39743.18 | 264451119.72
5.13.3 | SUMINISTRO E INSTALACION DE GANCHOS DE ANCLAJE EN ACERO PARA ANCLAJES ESPECIALES | und | 27 | 157521.81 | 4253088.87
5.14 | AISLANTES Y RECUBRIMIENTOS
5.14.9 | SUMINISTRO E INSTALACION DE RECUBRIMIENTO EN MADERA EN TRIPLEX 4MM 240 X 60 CM + ESTRUCTURA EN MADERA ACABADO GRANADILLO | m² | 190 | 273588.28 | 51981773.2
6 | PAÑETES
6.1 | PAÑETES INTERIORES
6.1.1 | SUMINISTRO E INSTALACION DE MORTERO 1:4 PARA PAÑETE INTERIOR LISO MUROS X M2 | m² | 3293 | 35539.02 | 117029992.86
6.1.2 | SUMINISTRO E INSTALACION DE MORTERO 1:4 PARA PAÑETE INTERIOR LISO MUROS X ML | m | 815 | 23706.62 | 19320895.3
6.1.3 | SUMINISTRO E INSTALACION DE MORTERO 1:4 IMPERMEABILIZADO PARA PAÑETE INTERIOR IMPERMEABILIZADO DE MUROS X M2 | m² | 1558 | 37207.1 | 57968661.8
6.1.4 | SUMINISTRO E INSTALACION DE MORTERO 1:4 IMPERMEABILIZADO PARA PAÑETE INTERIOR IMPERMEABILIZADO DE MUROS X ML | m | 112 | 25620.74 | 2869522.88
6.2 | PAÑETES EXTERIORES
6.2.3 | SUMINISTRO E INSTALACION DE MORTERO 1:4 IMPERMEABILIZADO PARA PAÑETE EXTERIOR LISO X M² | m² | 1032 | 36099.02 | 37254188.64
6.2.4 | SUMINISTRO E INSTALACION DE MORTERO 1:4 IMPERMEABILIZADO PARA PAÑETE EXTERIOR LISO X ML | m | 133 | 25507.59 | 3392509.47
6.4 | PAÑETE OTROS ELEMENTOS
6.4.1 | SUMINISTRO E INSTALACION DE MORTERO 1:4 IMPERMEABILIZADO PARA MUROS DE TANQUE X M² | m² | 169 | 37899.02 | 6404934.38
6.4.3 | SUMINISTRO E INSTALACION DE MORTERO 1:4 IMPERMEABILIZADO PARA FOSO ASCENSOR X M² | m² | 8 | 32082.12 | 256656.96
6.4.5 | SUMINISTRO E INSTALACION DE MORTERO 1:4 IMPERMEABILIZADO PARA GOTERO BAJO PLACA X ML | m | 453 | 27155.52 | 12301450.56
7 | PREFABRICADOS
7.3 | GARGOLAS EN CONCRETO
7.3.1 | SUMINISTRO E INSTALACION DE GARGOLAS EN CONCRETO DIM= 21 X 12 X 8 CM | und | 52 | 92640.63 | 4817312.76
7.9 | TOPELLANTAS EN SINTETICO
7.9.1 | SUMINISTRO E INSTALACION DE TOPELLANTAS EN SINTETICO | und | 26 | 208340.42 | 5416850.92
8 | INSTALACION HIDROSANITARIA, INCENDIO Y DE GAS
8.1 | ACOMETIDA O RED DE LLENADO DE TANQUES
8.1.1 | SUMINISTRO E INSTALACIÓN TUBERÍA PEAD 6" | ml | 511 | 204922.43 | 104715361.73
8.1.2 | SUMINISTRO E INSTALACIÓN TUBERÍA PEAD 2" | ml | 3 | 84864.02 | 254592.06
8.1.3 | SUMINISTRO E INSTALACIÓN CODO 90° PEAD 6" PE100 PN16 | und | 7 | 330372.28 | 2312605.96
8.1.4 | SUMINISTRO E INSTALACION TUBERIA PVC P DIAM= 2" | ml | 150 | 50464.35 | 7569652.5
8.1.5 | SUMINISTRO E INSTALACIÓN TAPÓN PEAD 6" PE100 PN16 | und | 1 | 246044.62 | 246044.62
8.1.6 | SUMINISTRO E INSTALACIÓN TEE PEAD 6" PE100 PN16 | und | 1 | 736133.44 | 736133.44
8.1.7 | SUMINISTRO E INSTALACIÓN UNIÓN PEAD 6" PE100 PN16 | und | 86 | 271884.86 | 23382097.96
8.1.8 | SUMINISTRO E INSTALACIÓN DE VÁLVULA DE COMPUERTA 6" | und | 2 | 3619930.5 | 7239861
8.1.9 | SUMINISTRO E INSTALACIÓN DE VÁLVULA DE COMPUERTA 2" | und | 1 | 1170552.51 | 1170552.51
8.1.10 | SUMINISTRO E INSTALACIÓN DE ESTACIÓN REGULADORA DE PRESIÓN 6"; INCLUYE VALVULAS VENTOSAS, VALVULAS DE VASTAGO NO ASCENDENTE, FILTROS EN Y , VALVULAS REDUCTORAS DE PRESION, TUBERIAS Y ACCESORIOS EN ACERO INOXIDABLE DIAM 6" Y TRANSICIONES A PEAD. | und | 1 | 70819208.87 | 70819208.87
8.1.12 | SUMINISTRO E INSTALACION ACCESORIOS PVC P DIAM= 2" | und | 81 | 39176.17 | 3173269.77
8.1.20 | SUMINISTRO E INSTALACION MEDIDOR TOTALIZADOR DIAM= 2" , INCLUYE ACCESOSRIOS , VALVULAS ETC | und | 3 | 2683808.66 | 8051425.98
8.1.36 | SUMINISTRO E INSTALACION FLOTADOR MECANICO DIAM= 2" INCLUYE ACCESORIOS | und | 2 | 569267.4 | 1138534.8
8.1.44 | SUMINISTRO E INSTALACION UNIVERSAL DIAM= 2" | und | 2 | 53116.99 | 106233.98
8.1.80 | SUMINISTRO E INSTALACION NIPLE PASAMUROS ACERO INOXIDABLE CON RUANA. DIAM= 2" | und | 2 | 365050.73 | 730101.46
8.1.96 | SUMINISTRO E INSTALACIÓN SOPORTE TIPO PERA 2" | und | 13 | 19680.66 | 255848.58
8.1.101 | SUMINISTRO E INSTALACIÓN VÁLVULA DE COMPUERTA 2" | und | 8 | 1170552.51 | 9364420.08
8.1.102 | SUMINISTRO E INSTALACIÓN COLLAR DE DERIVACIÓN 160mmX 2" | und | 1 | 264103.94 | 264103.94
8.1.103 | SUMINISTRO E INSTALACION CHEQUE HIDRO DIAM= 2" | und | 1 | 672519 | 672519
8.2 | CONEXIONES CUARTO DE BOMBAS AGUA POTABLE
8.2.2 | SUMINISTRO E INSTALACION TUBERIA ACERO INOX. TIPO 304/304L ASTM A312 DIAM= 4" | ml | 20 | 714359.02 | 14287180.4
8.2.3 | SUMINISTRO E INSTALACION TUBERIA ACERO INOX. TIPO 304/304L ASTM A312 DIAM= 3" | ml | 2 | 506983.18 | 1013966.36
8.2.5 | SUMINISTRO E INSTALACION TUBERIA ACERO INOX. TIPO 304/304L ASTM A312 DIAM= 2" | ml | 15 | 272102.86 | 4081542.9
8.2.6 | SUMINISTRO E INSTALACION TUBERIA ACERO INOX. TIPO 304/304L ASTM A312 DIAM= 1.1/2" | ml | 6 | 193517.34 | 1161104.04
8.2.10 | SUMINISTRO E INSTALACION ACCESORIOS ACERO INOX DIAM= 4" | und | 25 | 281659.13 | 7041478.25
8.2.11 | SUMINISTRO E INSTALACION ACCESORIOS ACERO INOX DIAM= 3" | und | 4 | 143753.75 | 575015
8.2.13 | SUMINISTRO E INSTALACION ACCESORIOS ACERO INOX. DIAM= 2" | und | 18 | 68106.77 | 1225921.86
8.2.14 | SUMINISTRO E INSTALACION ACCESORIOS ACERO INOX. DIAM= 1.1/2" | und | 5 | 48293.5 | 241467.5
8.2.18 | SUMINISTRO E INSTALACION CHEQUE HIDRO DIAM= 4" | und | 5 | 1791910.91 | 8959554.55
8.2.21 | SUMINISTRO E INSTALACION CHEQUE HIDRO DIAM= 2" | und | 1 | 672519.6 | 672519.6
8.2.26 | SUMINISTRO E INSTALACION VALVULA DE PIE Y CANASTILLA EN HIERRO FUNDIDO ROSCA NPT O SIMILAR 4" | und | 4 | 1889829.69 | 7559318.76
8.2.34 | SUMINISTRO E INSTALACION REGISTRO CORTINA DIAM= 4" CUERPO EN BRONCE ROSCA NPT | und | 9 | 1877261.93 | 16895357.37
8.2.37 | SUMINISTRO E INSTALACION REGISTRO CORTINA DIAM= 2" CUERPO EN BRONCE ROSCA NPT | und | 2 | 455556.1 | 911112.2
8.2.38 | SUMINISTRO E INSTALACION REGISTRO CORTINA DIAM= 1.1/2" CUERPO EN BRONCE ROSCA NPT | und | 1 | 313728.63 | 313728.63
8.2.42 | SUMINISTRO E INSTALACION UNION FLEXIBLE BORRACHA DIAM= 4" | und | 8 | 364431.64 | 2915453.12
8.2.49 | SUMINISTRO E INSTALACION COPA CONCENTRICA EN ACERO INXODABLE DE UNIÓN SOLDADA - 4X1.1/2" | und | 4 | 322240.57 | 1288962.28
8.2.54 | SUMINISTRO E INSTALACION UNIVERSAL 4" | und | 4 | 336260.92 | 1345043.68
8.2.61 | SUMINISTRO E INSTALACION COPA EXCENTRICA EN ACERO INOXIDABLE DE UNIÓN SOLDADA ASMT-A351 - 4"x2" | und | 4 | 328369.72 | 1313478.88
8.2.66 | SUMINISTRO E INSTALACION NIPLE PASAMUROS ACERO INOXIDABLE CON RUANA. DIAM= 4" | und | 5 | 773889.24 | 3869446.2
8.2.69 | SUMINISTRO E INSTALACION NIPLE PASAMUROS ACERO INOXIDABLE CON RUANA. DIAM= 2" | und | 1 | 408716.07 | 408716.07
8.2.82 | SUMINISTRO E INSTALACION SOPORTE TIPO PERA 4" | und | 20 | 27379.43 | 547588.6
8.2.83 | SUMINISTRO E INSTALACION SOPORTE TIPO PERA 3" | und | 2 | 25368.89 | 50737.78
8.2.85 | SUMINISTRO E INSTALACION SOPORTE TIPO PERA 2" | und | 12 | 23192.72 | 278312.64
8.2.86 | SUMINISTRO E INSTALACION SOPORTE TIPO PERA 1.1/2" | und | 4 | 22828.68 | 91314.72
8.2.90 | SUMINISTRO E INSTALACION ABRAZADERAS DIAM= 4" | und | 2 | 35396.9 | 70793.8
8.2.93 | SUMINISTRO E INSTALACION ABRAZADERAS DIAM= 2" | und | 2 | 28193.12 | 56386.24
8.2.98 | SUMINISTRO E INSTALACION TUBERIA PVC-P RDE=21 4" | ml | 13 | 123862.39 | 1610211.07
8.2.99 | SUMINISTRO E INSTALACION ACCESORIOS PVC-P 4" | und | 6 | 133431.9 | 800591.4
8.2.100 | SUMINISTRO E INSTALACION VÁLVULA DE ALIVIO 2" | und | 1 | 1413451.68 | 1413451.68
8.2.101 | SUMINISTRO E INSTALACION VÁLVULA REGULADORA DE PRESIÓN 3" | und | 1 | 964011.68 | 964011.68
8.2.102 | SUMINISTRO E INSTALACION VÁLVULA FILTRO EN YEE 4" | und | 1 | 972397.48 | 972397.48
8.4 | CONEXIONES CUARTO DE BOMBAS RED CONTRA INCENDIO
8.4.3 | SUMINISTRO E INSTALACION TUBERIA ACERO INOXIDABLE NEGRO SCH 40 DIAM= 6" | ml | 40 | 191629.79 | 7665191.6
8.4.5 | SUMINISTRO E INSTALACION TUBERIA ACERO INOXIDABLE NEGRO SCH 40 DIAM= 4" | ml | 36 | 120830.7 | 4349905.2
8.4.7 | SUMINISTRO E INSTALACION TUBERIA ACERO INOXIDABLE NEGRO SCH 40 DIAM= 2" | ml | 6 | 72642.57 | 435855.42
8.4.11 | SUMINISTRO E INSTALACION ACCESORIOS RANURADOS DIAM= 6" | und | 14 | 228077.59 | 3193086.26
8.4.13 | SUMINISTRO E INSTALACION ACCESORIOS RANURADOS DIAM= 4" | und | 16 | 160314.06 | 2565024.96
8.4.15 | SUMINISTRO E INSTALACION ACCESORIOS RANURADOS DIAM= 2" | und | 6 | 51056.09 | 306336.54
8.4.19 | SUMINISTRO E INSTALACION ACOPLE RIGIDO EN HIERRO DUCTIL DE UNIÓN RANURADA DIAM= 6" | und | 40 | 114679.95 | 4587198
8.4.21 | SUMINISTRO E INSTALACION ACOPLE RIGIDO EN HIERRO DUCTIL DE UNIÓN RANURADA DIAM= 4" | und | 35 | 99245.29 | 3473585.15
8.4.23 | SUMINISTRO E INSTALACION ACOPLE RIGIDO EN HIERRO DUCTIL DE UNIÓN RANURADA DIAM= 2" | und | 14 | 88023.95 | 1232335.3
8.4.37 | SUMINISTRO E INSTALACION VALVULA SENSOR DE FLUJO 4" | und | 1 | 768687.09 | 768687.09
8.4.43 | SUMINISTRO E INSTALACION REGISTRO VASTAGO ASCENDENTE LISTADO DIAM= 6" | und | 1 | 2629335.19 | 2629335.19
8.4.47 | SUMINISTRO E INSTALACION REGISTRO VASTAGO ASCENDENTE LISTADO DIAM= 2" | und | 1 | 1059592.59 | 1059592.59
8.4.51 | SUMINISTRO E INSTALACION VALVULA MARIPOSA CON SUPERVISOR DIAM= 4" | und | 3 | 1144202.79 | 3432608.37
8.4.57 | SUMINISTRO E INSTALACION VALVULA MARIPOSA SUPERVISADA DE DIAM = 6" | und | 1 | 1919452.83 | 1919452.83
8.4.58 | SUMINISTRO E INSTALACION VALVULA MARIPOSA 4" | und | 2 | 963816.79 | 1927633.58
8.4.61 | SUMINISTRO E INSTALACION VALVULA MARIPOSA SUPERVISADA DE DIAM = 2" | und | 1 | 646976.63 | 646976.63
8.4.64 | SUMINISTRO E INSTALACION CHEQUE RANURADO DIAM= 6" | und | 1 | 1456390.83 | 1456390.83
8.4.68 | SUMINISTRO E INSTALACION CHEQUE RANURADO DIAM= 2" | und | 1 | 456386.23 | 456386.23
8.4.69 | SUMINISTRO E INSTALACION MANOMETRO DE GLICERINA 0-300 PSI | und | 6 | 118114.05 | 708684.3
8.4.70 | SUMINISTRO E INSTALACION TUBERIA COBRE TIPO L 1/2" | ml | 14 | 69962.99 | 979481.86
8.4.71 | SUMINISTRO E INSTALACION ACCESORIO COBRE 1/2" | und | 50 | 11115.22 | 555761
8.4.72 | SUMINISTRO E INSTALACION CHEQUE 1/2" | und | 4 | 113133.93 | 452535.72
8.4.73 | SUMINISTRO E INSTALACION UNIVERSAL 1/2" COBRE | und | 4 | 83912.74 | 335650.96
8.4.74 | SUMINISTRO E INSTALACION VALVULA DE COMPUERTA 1/2" | und | 8 | 144051.97 | 1152415.76
8.4.77 | PLACA ANTIVORTICE 6" DE UNIÓN SOLDADA- NFPA 20 | und | 1 | 1290799.19 | 1290799.19
8.4.84 | SUMINISTRO E INSTALACION NIPLE PASAMUROS ACERO INOXIDABLE CON RUANA. DIAM= 6" | und | 2 | 1423096.59 | 2846193.18
8.4.89 | SUMINISTRO E INSTALACION NIPLE PASAMUROS ACERO INOXIDABLE CON RUANA. DIAM= 2" | und | 1 | 426606.51 | 426606.51
8.4.100 | SUMINISTRO E INSTALACION SOPORTES SISMORESISTENTE 4 VIAS DE 6" | und | 2 | 227348.62 | 454697.24
8.4.101 | SUMINISTRO E INSTALACION SOPORTES SISMORESISTENTE LONGITUDINAL 6" | und | 2 | 550000 | 1100000
8.4.102 | SUMINISTRO E INSTALACION SOPORTES SISMORESISTENTE TRANSVERSAL 6" | und | 2 | 687500 | 1375000
8.4.103 | SUMINISTRO E INSTALACION SOPORTES SISMORESISTENTE LONGITUDINAL 4" | und | 2 | 325000 | 650000
8.4.104 | SUMINISTRO E INSTALACION SOPORTES SISMORESISTENTE TRANSVERSAL 4" | und | 2 | 400000 | 800000
8.4.114 | SUMINISTRO E INSTALACION TUBERIA PVC-P RDE=21 4" | ml | 13 | 137114.69 | 1782490.97
8.4.115 | SUMINISTRO E INSTALACION ACCESORIOS PVC-P 4" | und | 7 | 133431.9 | 934023.3
8.4.116 | SUMINISTRO E INSTALACION REGISTRO CORTINA DIAM= 4" CUERPO EN BRONCE ROSCA NPT | und | 1 | 2147295.46 | 2147295.46
8.5 | RED SUMINISTRO AGUA POTABLE
8.5.2 | SUMINISTRO E INSTALACION TUBERIA PVC-P RDE=21 DIAM= 4" | ml | 34 | 145583.39 | 4949835.26
8.5.3 | SUMINISTRO E INSTALACION TUBERIA PVC-P RDE=21 DIAM= 3" | ml | 77 | 88258.41 | 6795897.57
8.5.4 | SUMINISTRO E INSTALACION TUBERIA PVC-P RDE=21 DIAM= 2 1/2" | ml | 73 | 81125.11 | 5922133.03
8.5.5 | SUMINISTRO E INSTALACION TUBERIA PVC-P RDE=21 DIAM= 2" | ml | 137 | 52759.79 | 7228091.23
8.5.6 | SUMINISTRO E INSTALACION TUBERIA PVC-P RDE=21 DIAM= 1,1/2" | ml | 111 | 41418.49 | 4597452.39
8.5.7 | SUMINISTRO E INSTALACION TUBERIA PVC-P RDE=21 DIAM= 1,1/4" | ml | 377 | 36818.37 | 13880525.49
8.5.8 | SUMINISTRO E INSTALACION TUBERIA PVC-P RDE=21 DIAM= 1" | ml | 11 | 31712.37 | 348836.07
8.5.9 | SUMINISTRO E INSTALACION TUBERIA PVC-P RDE=11 DIAM= 3/4" | ml | 135 | 27724.36 | 3742788.6
8.5.10 | SUMINISTRO E INSTALACION TUBERIA PVC-P RDE=9 DIAM= 1/2" | ml | 747 | 22256.01 | 16625239.47
8.5.12 | SUMINISTRO E INSTALACION ACCESORIOS PVC-P DIAM= 4" | und | 15 | 191702.89 | 2875543.35
8.5.13 | SUMINISTRO E INSTALACION ACCESORIOS PVC-P DIAM= 3" | und | 83 | 118549.92 | 9839643.36
8.5.14 | SUMINISTRO E INSTALACION ACCESORIOS PVC-P DIAM= 2 1/2" | und | 72 | 95100.1 | 6847207.2
8.5.15 | SUMINISTRO E INSTALACION ACCESORIOS PVC-P DIAM= 2" | und | 53 | 64489.15 | 3417924.95
8.5.16 | SUMINISTRO E INSTALACION ACCESORIOS PVC-P DIAM= 1,1/2" | und | 115 | 52444.28 | 6031092.2
8.5.17 | SUMINISTRO E INSTALACION ACCESORIOS PVC-P DIAM= 1,1/4" | und | 335 | 42839.15 | 14351115.25
8.5.18 | SUMINISTRO E INSTALACION ACCESORIOS PVC-P DIAM= 1" | und | 50 | 37567.57 | 1878378.5
8.5.19 | SUMINISTRO E INSTALACION ACCESORIOS PVC-P DIAM= 3/4" | und | 112 | 30753.32 | 3444371.84
8.5.20 | SUMINISTRO E INSTALACION ACCESORIOS PVC-P DIAM= 1/2" | und | 616 | 30040.71 | 18505077.36
8.5.31 | SUMINISTRO E INSTALACION VALVULA EXPULSORA DE AIRE 1" | und | 3 | 513004.24 | 1539012.72
8.5.35 | SUMINISTRO E INSTALACION SOPORTE TIPO PERA 4" | und | 29 | 30937.11 | 897176.19
8.5.36 | SUMINISTRO E INSTALACION SOPORTE TIPO PERA 3" | und | 65 | 27955.47 | 1817105.55
8.5.37 | SUMINISTRO E INSTALACION SOPORTE TIPO PERA 2.1/2" | und | 61 | 27886.16 | 1701055.76
8.5.38 | SUMINISTRO E INSTALACION SOPORTE TIPO PERA 2" | und | 115 | 25198.45 | 2897821.75
8.5.39 | SUMINISTRO E INSTALACION SOPORTE TIPO PERA 1.1/2" | und | 93 | 22765.13 | 2117157.09
8.5.40 | SUMINISTRO E INSTALACION SOPORTE TIPO PERA 1.1/4" | und | 315 | 21772 | 6858180
8.5.41 | SUMINISTRO E INSTALACION SOPORTE TIPO PERA 1" | und | 10 | 21330.66 | 213306.6
8.5.42 | SUMINISTRO E INSTALACION SOPORTE TIPO PERA 3/4" | und | 113 | 20296.02 | 2293450.26
8.5.43 | SUMINISTRO E INSTALACION SOPORTE TIPO PERA 1/2" | und | 623 | 16712.31 | 10411769.13
8.5.47 | SUMINISTRO E INSTALACION ABRAZADERAS DIAM= 2.1/2" | und | 2 | 20944.9 | 41889.8
8.5.48 | SUMINISTRO E INSTALACION ABRAZADERAS DIAM= 2" | und | 9 | 25162.26 | 226460.34
8.5.49 | SUMINISTRO E INSTALACION ABRAZADERAS DIAM= 1,1/2" | und | 2 | 25161.14 | 50322.28
8.5.50 | SUMINISTRO E INSTALACION ABRAZADERAS DIAM= 1,1/4" | und | 2 | 25202.65 | 50405.3
8.5.51 | SUMINISTRO E INSTALACION ABRAZADERAS DIAM= 1" | und | 4 | 24266.26 | 97065.04
8.5.55 | SUMINISTRO E INSTALACION PASE 6" | und | 5 | 78696.15 | 393480.75
8.5.56 | SUMINISTRO E INSTALACION PASE 4" | und | 7 | 62261.52 | 435830.64
8.5.57 | SUMINISTRO E INSTALACION PASE 3" | und | 2 | 56696.15 | 113392.3
8.5.58 | SUMINISTRO E INSTALACION PASE 2.1/2" | und | 1 | 42461.52 | 42461.52
8.5.59 | SUMINISTRO E INSTALACION PASE 2" | und | 11 | 36509.57 | 401605.27
8.5.60 | SUMINISTRO E INSTALACION PASE 1.1/4" | und | 1 | 31916.27 | 31916.27
8.5.61 | SUMINISTRO E INSTALACION PASE 1" | und | 8 | 26416.27 | 211330.16
8.5.62 | SUMINISTRO E INSTALACION PASE 3/4" | und | 25 | 25316.27 | 632906.75
8.5.63 | SUMINISTRO E INSTALACION PASE 1.1/2" | und | 16 | 24543.1 | 392689.6
8.5.64 | SUMINISTRO E INSTALACION AMORTIGUADOR GOLPE DE ARIETE 1" | und | 10 | 425673.45 | 4256734.5
8.5.65 | SUMINISTRO E INSTALACION AMORTIGUADOR GOLPE DE ARIETE 3/4" | und | 7 | 253673.45 | 1775714.15
8.5.66 | SUMINISTRO E INSTALACION AMORTIGUADOR GOLPE DE ARIETE 1/2" | und | 4 | 236273.45 | 945093.8
8.5.68 | SUMINISTRO E INSTALACION REGISTRO TIPO PESADO DIAM= 3" | und | 2 | 1335861.13 | 2671722.26
8.5.69 | SUMINISTRO E INSTALACION REGISTRO TIPO PESADO DIAM= 2.1/2" | und | 1 | 1006911.3 | 1006911.3
8.5.70 | SUMINISTRO E INSTALACION REGISTRO TIPO PESADO DIAM= 2" | und | 10 | 554605.35 | 5546053.5
8.5.71 | SUMINISTRO E INSTALACION REGISTRO TIPO PESADO DIAM= 1.1/2" | und | 10 | 340494.98 | 3404949.8
8.5.72 | SUMINISTRO E INSTALACION REGISTRO TIPO PESADO DIAM= 1.1/4" | und | 18 | 296366.2 | 5334591.6
8.5.73 | SUMINISTRO E INSTALACION REGISTRO TIPO PESADO DIAM= 1" | und | 4 | 185083.95 | 740335.8
8.5.74 | SUMINISTRO E INSTALACION REGISTRO TIPO PESADO DIAM= 3/4" | und | 1 | 135683.52 | 135683.52
8.5.75 | SUMINISTRO E INSTALACION REGISTRO TIPO PESADO DIAM= 1/2" | und | 33 | 103549.71 | 3417140.43
8.8 | RED GENERAL DE AGUAS RESIDUALES
8.8.13 | SUMINISTRO E INSTALACION TUBERIA PVC ALCANTARILLADO 250MM | ml | 188 | 155329.83 | 29202008.04
8.8.14 | SUMINISTRO E INSTALACION TUBERIA PVC ALCANTARILLADO 200MM | ml | 192 | 113545.51 | 21800737.92
8.8.15 | SUMINISTRO E INSTALACION TUBERIA PVC ALCANTARILLADO 160MM | ml | 236 | 96138.04 | 22688577.44
8.8.16 | SUMINISTRO E INSTALACION TUBERIA PVC ALCANTARILLADO 110MM | ml | 78 | 61281.26 | 4779938.28
8.8.17 | SUMINISTRO E INSTALACION ACCESORIO PVC ALCANTARILLADO 160MM | und | 4 | 490000 | 1960000
8.8.30 | SUMINISTRO E INSTALACION ACCESORIO PVC ALCANTARILLADO 200MM | und | 7 | 772573.91 | 5408017.37
8.8.33 | SUMINISTRO E INSTALACION TUBERIA PVC-S DIAM= 6" | ml | 30 | 111446.72 | 3343401.6
8.8.34 | SUMINISTRO E INSTALACION TUBERIA PVC-S DIAM= 4" | ml | 372 | 70386.45 | 26183759.4
8.8.35 | SUMINISTRO E INSTALACION TUBERIA PVC-S DIAM= 3" | ml | 70 | 47702.54 | 3339177.8
8.8.36 | SUMINISTRO E INSTALACION TUBERIA PVC-S DIAM= 2" | ml | 245 | 32942.37 | 8070880.65
8.8.37 | SUMINISTRO E INSTALACION TUBERIA PVC-L DIAM= 4" | ml | 43 | 61798.42 | 2657332.06
8.8.38 | SUMINISTRO E INSTALACION TUBERIA PVC-L DIAM= 3" | ml | 8 | 47702.54 | 381620.32
8.8.39 | SUMINISTRO E INSTALACION TUBERIA PVC-L DIAM= 2" | ml | 281 | 32942.37 | 9256805.97
8.8.40 | SUMINISTRO E INSTALACION ACCESORIOS PVC-S DIAM= 6" | und | 14 | 210249.53 | 2943493.42
8.8.41 | SUMINISTRO E INSTALACION ACCESORIOS PVC-S DIAM= 4" | und | 488 | 44279.98 | 21608630.24
8.8.42 | SUMINISTRO E INSTALACION ACCESORIOS PVC-S DIAM= 3" | und | 194 | 32040 | 6215760
8.8.43 | SUMINISTRO E INSTALACION ACCESORIOS PVC-S DIAM= 2" | und | 620 | 23635.35 | 14653917
8.8.45 | SUMINISTRO E INSTALACION JUNTA DE EXPANSIÓN DIAM= 4" | und | 6 | 87221.84 | 523331.04
8.8.47 | SUMINISTRO E INSTALACION VÁLVULA MAXIVENT DIAM= 4" | und | 1 | 377645.2 | 377645.2
8.8.48 | SUMINISTRO E INSTALACION VÁLVULA MINIVENT DIAM= 2" | und | 28 | 279205.2 | 7817745.6
8.8.50 | SUMINISTRO E INSTALACION SOPORTE TIPO PERA 4" | und | 717 | 25763.93 | 18472737.81
8.8.51 | SUMINISTRO E INSTALACION SOPORTE TIPO PERA 3" | und | 220 | 22782.3 | 5012106
8.8.52 | SUMINISTRO E INSTALACION SOPORTE TIPO PERA 2" | und | 721 | 20542.59 | 14811207.39
8.8.54 | SUMINISTRO E INSTALACION ABRAZADERAS DIAM= 4" | und | 41 | 30548.85 | 1252502.85
8.8.55 | SUMINISTRO E INSTALACION ABRAZADERAS DIAM= 3" | und | 3 | 28772.9 | 86318.7
8.8.56 | SUMINISTRO E INSTALACION ABRAZADERAS DIAM= 2" | und | 19 | 26196.9 | 497741.1
8.8.58 | SUMINISTRO E INSTALACION PASE 6" | und | 8 | 72096.15 | 576769.2
8.8.59 | SUMINISTRO E INSTALACION PASE 4" | und | 3 | 56309.57 | 168928.71
8.8.60 | SUMINISTRO E INSTALACION PASE 3" | und | 41 | 48157.61 | 1974462.01
8.8.61 | SUMINISTRO E INSTALACION PASE 2 1/2" | und | 2 | 43757.61 | 87515.22
8.8.62 | SUMINISTRO E INSTALACION PASE 2" | und | 2 | 39357.61 | 78715.22
8.10 | RED GENERAL DE AGUAS LLUVIAS
8.10.7 | SUMINISTRO E INSTALACION TUBERIA PVC ALCANTARILLADO 24" | ml | 252 | 1013531.56 | 255409953.12
8.10.8 | SUMINISTRO E INSTALACION TUBERIA PVC ALCANTARILLADO 450MM | ml | 84 | 510200 | 42856800
8.10.10 | SUMINISTRO E INSTALACION TUBERIA PVC ALCANTARILLADO 400MM | ml | 85 | 370667.09 | 31506702.65
8.10.11 | SUMINISTRO E INSTALACION TUBERIA PVC ALCANTARILLADO 355MM | ml | 28 | 306573.95 | 8584070.6
8.10.12 | SUMINISTRO E INSTALACION TUBERIA PVC ALCANTARILLADO 315MM | ml | 51 | 199798.57 | 10189727.07
8.10.13 | SUMINISTRO E INSTALACION TUBERIA PVC ALCANTARILLADO 250MM | ml | 355 | 144679.96 | 51361385.8
8.10.14 | SUMINISTRO E INSTALACION TUBERIA PVC ALCANTARILLADO 200MM | ml | 55 | 105216.99 | 5786934.45
8.10.15 | SUMINISTRO E INSTALACION TUBERIA PVC ALCANTARILLADO 160MM | ml | 67 | 89360.44 | 5987149.48
8.10.16 | SUMINISTRO E INSTALACION TUBERIA PVC ALCANTARILLADO 110MM | ml | 10 | 56163.51 | 561635.1
8.10.33 | SUMINISTRO E INSTALACION TUBERIA PVC-S DIAM= 6" | ml | 205 | 111446.72 | 22846577.6
8.10.34 | SUMINISTRO E INSTALACION TUBERIA PVC-S DIAM= 4" | ml | 322 | 70386.45 | 22664436.9
8.10.35 | SUMINISTRO E INSTALACION TUBERIA PVC-S DIAM= 3" | ml | 150 | 47702.54 | 7155381
8.10.37 | SUMINISTRO E INSTALACION ACCESORIOS PVC-S DIAM= 6" | und | 97 | 174500.35 | 16926533.95
8.10.38 | SUMINISTRO E INSTALACION ACCESORIOS PVC-S DIAM= 4" | und | 240 | 42587.76 | 10221062.4
8.10.39 | SUMINISTRO E INSTALACION ACCESORIOS PVC-S DIAM= 3" | und | 101 | 27896.8 | 2817576.8
8.10.41 | SUMINISTRO E INSTALACION JUNTA DE EXPANSIÓN DIAM= 6" | und | 5 | 141367.02 | 706835.1
8.10.42 | SUMINISTRO E INSTALACION JUNTA DE EXPANSIÓN DIAM= 4" | und | 15 | 76875.49 | 1153132.35
8.10.44 | SUMINISTRO E INSTALACION TRAGANTE 4" | und | 45 | 55782.74 | 2510223.3
8.10.46 | SUMINISTRO E INSTALACION SIFÓN 4" | und | 30 | 78830.13 | 2364903.9
8.10.47 | SUMINISTRO E INSTALACION SIFÓN 3" | und | 18 | 37922.11 | 682597.98
8.10.48 | SUMINISTRO E INSTALACION SOPORTE TIPO PERA 6" | und | 171 | 34202.47 | 5848622.37
8.10.49 | SUMINISTRO E INSTALACION SOPORTE TIPO PERA 4" | und | 269 | 30937.11 | 8322082.59
8.10.50 | SUMINISTRO E INSTALACION SOPORTE TIPO PERA 3" | und | 125 | 29507.43 | 3688428.75
8.10.52 | SUMINISTRO E INSTALACION ABRAZADERAS DIAM= 6" | und | 41 | 39185.07 | 1606587.87
8.10.53 | SUMINISTRO E INSTALACION ABRAZADERAS DIAM= 4" | und | 25 | 35722.03 | 893050.75
8.10.54 | SUMINISTRO E INSTALACION ABRAZADERAS DIAM= 3" | und | 18 | 33474.53 | 602541.54
8.11 | RED GENERAL DE DESAGUES DE AIRE ACONDICIONADO
8.11.4 | SUMINISTRO E INSTALACION TUBERIA PVC-P RDE=21 DIAM= 1,1/4" | ml | 9 | 27506.65 | 247559.85
8.11.5 | SUMINISTRO E INSTALACION TUBERIA PVC-P RDE=21 DIAM= 1" | ml | 183 | 20331.38 | 3720642.54
8.11.6 | SUMINISTRO E INSTALACION TUBERIA PVC-P RDE=11 DIAM= 3/4" | ml | 286 | 13239.47 | 3786488.42
8.11.10 | SUMINISTRO E INSTALACION ACCESORIOS PVC-P DIAM= 1,1/4" | und | 9 | 22506.13 | 202555.17
8.11.11 | SUMINISTRO E INSTALACION ACCESORIOS PVC-P DIAM= 1" | und | 107 | 15409.84 | 1648852.88
8.11.12 | SUMINISTRO E INSTALACION ACCESORIOS PVC-P DIAM= 3/4" | und | 258 | 13972.08 | 3604796.64
8.11.16 | SUMINISTRO E INSTALACION SOPORTE TIPO PERA 1.1/4" | und | 8 | 24875.91 | 199007.28
8.11.17 | SUMINISTRO E INSTALACION SOPORTE TIPO PERA 1" | und | 153 | 23917.24 | 3659337.72
8.11.18 | SUMINISTRO E INSTALACION SOPORTE TIPO PERA 3/4" | und | 239 | 23399.93 | 5592583.27
8.12 | PUNTOS HIDRAULICOS DE AGUA FRIA
8.12.1 | INSTALACION DE PUNTO HIDRAULICO A.F LAVAMANOS 1/2" | und | 58 | 69223.99 | 4014991.42
8.12.2 | INSTALACION DE PUNTO HIDRAULICO A.F DUCHA 1/2" | und | 7 | 74590.8 | 522135.6
8.12.3 | INSTALACION DE PUNTO HIDRAULICO A.F LAVAPLATOS 1/2" | und | 7 | 69223.99 | 484567.93
8.12.5 | INSTALACION DE PUNTO HIDRAULICO A.F ORINAL 3/4" | und | 20 | 74638.22 | 1492764.4
8.12.6 | INSTALACION DE PUNTO HIDRAULICO A.F SANITARIO DE TANQUE 1/2" | und | 6 | 69223.99 | 415343.94
8.12.8 | INSTALACION DE PUNTO HIDRAULICO A.F SANITARIO DE FLUXÓMETRO 1.1/4" | und | 48 | 94548.5 | 4538328
8.12.9 | INSTALACION DE PUNTO HIDRAULICO A.F LLAVE MANGUERA 1/2" | und | 12 | 72780.28 | 873363.36
8.12.10 | INSTALACION DE PUNTO HIDRAULICO A.F POCETA DE ASEO 1/2" | und | 7 | 69223.99 | 484567.93
8.15 | SALIDAS SANITARIAS
8.15.1 | INSTALACION DE SALIDA SANITARIO FLUXOMETRO 4" | und | 48 | 133010.93 | 6384524.64
8.15.2 | INSTALACION DE SALIDA SANITARIO TANQUE 4" | und | 6 | 138184.11 | 829104.66
8.15.3 | INSTALACION DE SALIDA LAVAMANOS 2" | und | 58 | 95997.19 | 5567837.02
8.15.4 | INSTALACION DE SALIDA DUCHA 2" | und | 7 | 67470.6 | 472294.2
8.15.5 | INSTALACION DE SALIDA LAVAPLATOS 2" | und | 7 | 95997.19 | 671980.33
8.15.7 | INSTALACION DE SALIDA POCETA ASEO 2" | und | 7 | 67470.6 | 472294.2
8.15.8 | INSTALACION DE SALIDA ORINAL 2" | und | 20 | 103154.33 | 2063086.6
8.15.9 | INSTALACION DE SALIDA SIFON 3" | und | 1 | 120998.1 | 120998.1
8.15.10 | INSTALACION DE SALIDA SIFON 2" | und | 46 | 95997.19 | 4415870.74
8.15.19 | INSTALACION DE SALIDA SIFON 4" | und | 11 | 160296 | 1763256
8.18 | RED DE PROTECCIÓN CONTRA INCENDIO
8.18.4 | SUMINISTRO E INSTALACION TUBERIA PVC C900 DIAM= 6" ; INCLUYE UNIONES | ml | 56 | 390471.58 | 21866408.48
8.18.5 | SUMINISTRO E INSTALACION TUBERIA PVC C900 DIAM= 4"; INCLUYE UNIONES | ml | 5 | 178657.2 | 893286
8.18.7 | SUMINISTRO E INSTALACION TUBERIA BLAZEMASTER DIAM= 2.1/2" | ml | 4 | 300476.62 | 1201906.48
8.18.15 | SUMINISTRO E INSTALACION TUBERIA ACERO INOXIDABLE NEGRO SCHD10 DIAM= 6" | ml | 214 | 175521.59 | 37561620.26
8.18.16 | SUMINISTRO E INSTALACION TUBERIA ACERO INOXIDABLE NEGRO SCHD10 DIAM= 4" | ml | 176 | 135927.8 | 23923292.8
8.18.17 | SUMINISTRO E INSTALACION TUBERIA ACERO INOXIDABLE NEGRO SCHD10 DIAM= 3" | ml | 358 | 115177.8 | 41233652.4
8.18.18 | SUMINISTRO E INSTALACION TUBERIA ACERO INOXIDABLE NEGRO SCHD10 DIAM= 2,1/2" | ml | 769 | 76328.61 | 58696701.09
8.18.19 | SUMINISTRO E INSTALACION TUBERIA ACERO INOXIDABLE NEGRO SCHD10 DIAM= 2" | ml | 368 | 62211.51 | 22893835.68
8.18.20 | SUMINISTRO E INSTALACION TUBERIA ACERO INOXIDABLE NEGRO SCHD10 DIAM= 1,1/2" | ml | 304 | 49919.06 | 15175394.24
8.18.30 | SUMINISTRO E INSTALACION TUBERIA ACERO INOXIDABLE NEGRO SCHD40 DIAM= 1,1/4" | ml | 179 | 45359.75 | 8119395.25
8.18.31 | SUMINISTRO E INSTALACION TUBERIA ACERO INOXIDABLE NEGRO SCHD40 DIAM= 1" | ml | 360 | 42283.04 | 15221894.4
8.18.35 | SUMINISTRO E INSTALACION ACCESORIOS PVC C900 DIAM= 6" | und | 21 | 2052515.79 | 43102831.59
8.18.36 | SUMINISTRO E INSTALACION ACCESORIOS PVC C900 DIAM= 4" | und | 1 | 1112603.77 | 1112603.77
8.18.38 | SUMINISTRO E INSTALACION ACCESORIOS BLAZEMASTER DIAM= 2.1/2" | und | 4 | 384102.42 | 1536409.68
8.18.46 | SUMINISTRO E INSTALACION ACCESORIOS ACERO RANURADOS DIAM= 6" | und | 42 | 147298.6 | 6186541.2
8.18.47 | SUMINISTRO E INSTALACION ACCESORIOS ACERO RANURADOS DIAM= 4" | und | 35 | 185597.79 | 6495922.65
8.18.48 | SUMINISTRO E INSTALACION ACCESORIOS ACERO RANURADOS DIAM= 3" | und | 105 | 137393.3 | 14426296.5
8.18.49 | SUMINISTRO E INSTALACION ACCESORIOS ACERO RANURADOS DIAM= 2,1/2" | und | 391 | 47154.14 | 18437268.74
8.18.50 | SUMINISTRO E INSTALACION ACCESORIOS ACERO RANURADOS DIAM= 2" | und | 164 | 42028.93 | 6892744.52
8.18.51 | SUMINISTRO E INSTALACION ACCESORIOS ACERO RANURADOS DIAM= 1,1/2" | und | 137 | 33720.43 | 4619698.91
8.18.52 | SUMINISTRO E INSTALACION ACCESORIOS ACERO ROSCADO DIAM= 1,1/4" | und | 90 | 29652.54 | 2668728.6
8.18.53 | SUMINISTRO E INSTALACION ACCESORIOS ACERO ROSCADO DIAM= 1" | und | 189 | 28683.16 | 5421117.24
8.18.57 | SUMINISTRO E INSTALACIÓN RESTRICTORES BELL RESTRAINER SERIES 300 CHD DIAM= 6" | und | 38 | 1391271.3 | 52868309.4
8.18.58 | SUMINISTRO E INSTALACIÓN RESTRICTORES BELL RESTRAINER SERIES 300 CHD DIAM= 4" | und | 2 | 945568.7 | 1891137.4
8.18.65 | SUMINISTRO E INSTALACION VALVULA SENSORA DE FLUJO DIAM= 4" | und | 2 | 1573685.2 | 3147370.4
8.18.66 | SUMINISTRO E INSTALACION VALVULA SENSORA DE FLUJO DIAM= 3" | und | 2 | 1297131.3 | 2594262.6
8.18.67 | SUMINISTRO E INSTALACION VALVULA SENSORA DE FLUJO DIAM= 2.1/2" | und | 1 | 634249.7 | 634249.7
8.18.68 | SUMINISTRO E INSTALACION VALVULA DE DRENAJE Y PRUEBA UL/FM 1" | und | 3 | 175000 | 525000
8.18.71 | SUMINISTRO E INSTALACION CHEQUE DIAM= 4" | und | 1 | 1689590.53 | 1689590.53
8.18.72 | SUMINISTRO E INSTALACION CHEQUE DIAM= 3" | und | 2 | 757465.63 | 1514931.26
8.18.73 | SUMINISTRO E INSTALACION CHEQUE DIAM= 2.1/2" | und | 1 | 907229.89 | 907229.89
8.18.77 | SUMINISTRO E INSTALACION VALVULA TIPO MARIPOSA CON SUPERVISOR DIAM= 4" | und | 1 | 673297.02 | 673297.02
8.18.78 | SUMINISTRO E INSTALACION VALVULA TIPO MARIPOSA CON SUPERVISOR DIAM= 3" | und | 2 | 739339.67 | 1478679.34
8.18.79 | SUMINISTRO E INSTALACION VALVULA TIPO MARIPOSA CON SUPERVISOR DIAM= 2.1/2" | und | 1 | 501650.76 | 501650.76
8.18.85 | SUMINISTRO E INSTALACION COUPLING 6" | und | 105 | 241464.23 | 25353744.15
8.18.86 | SUMINISTRO E INSTALACION COUPLING 4" | und | 88 | 99206.76 | 8730194.88
8.18.87 | SUMINISTRO E INSTALACION COUPLING 3" | und | 263 | 51046.76 | 13425297.88
8.18.88 | SUMINISTRO E INSTALACION COUPLING 2 1/2" | und | 978 | 98321.63 | 96158554.14
8.18.89 | SUMINISTRO E INSTALACION COUPLING 2" | und | 410 | 49719.07 | 20384818.7
8.18.90 | SUMINISTRO E INSTALACION COUPLING 1 1/2" | und | 343 | 63387.28 | 21741837.04
8.18.91 | SUMINISTRO E INSTALACION STRAP 3 " | und | 47 | 41950.32 | 1971665.04
8.18.92 | SUMINISTRO E INSTALACION STRAP 2.1/2" | und | 209 | 31766.16 | 6639127.44
8.18.93 | SUMINISTRO E INSTALACION STRAP 2" | und | 123 | 40387.28 | 4967635.44
8.18.94 | SUMINISTRO E INSTALACION STRAP1 1/2" | und | 102 | 39812.93 | 4060918.86
8.18.96 | SUMINISTRO E INSTALACION VÁLVULA EXPULSORA DE AIRE 1" | und | 4 | 4053423.33 | 16213693.32
8.18.99 | SUMINISTRO E INSTALACION REGISTRO DE CORTE 1" | und | 4 | 160904.19 | 643616.76
8.18.102 | SUMINISTRO E INSTALACION SIAMESA 4" X 2.1/2" X 2.1/2" CON CHEQUE INTEGRADO | und | 1 | 1095554.53 | 1095554.53
8.18.103 | SUMINISTRO E INSTALACION TOMA PARA BOMBEROS DIAM= 2.1/2" | und | 4 | 611517.03 | 2446068.12
8.18.104 | SUMINISTRO E INSTALACION MANOMETRO DE GLICERINA 0-300 PSI | und | 3 | 90476.59 | 271429.77
8.18.105 | SUMINISTRO E INSTALACION ROCIADOR AUTOMATICO PENDENT (K=5,6) SUM Y MONT | und | 376 | 57561.73 | 21643210.48
8.18.106 | SUMINISTRO E INSTALACION ROCIADOR AUTOMATICO UPRIGHT (K=5,6) SUM Y MONT | und | 80 | 48808.93 | 3904714.4
8.18.107 | SUMINISTRO E INSTALACION PUNTO HIDRAULICO ROCIADOR | und | 462 | 60072.73 | 27753601.26
8.18.108 | SUMINISTRO E INSTALACION PINTURA PARA TUBERIA | ml | 2728 | 24411.63 | 66594926.64
8.18.109 | SUMINISTRO E INSTALACION EXTINTOR MULTIPROPOSITO ABC 10 LB | und | 42 | 152766.83 | 6416206.86
8.18.110 | SUMINISTRO E INSTALACION EXTINTOR A BASE DE CO2 10 LB | und | 11 | 539604.93 | 5935654.23
8.18.111 | CAJA/GABINETE CON ROCIADORES DE REPUESTO (CONTIENE 6 ROCIADORES DE RESPUESTA RÁPIDA K=5.6 TEMP. 135°F 6 TIPO UP RIGHT) | und | 1 | 650623.33 | 650623.33
8.18.112 | CAJA/GABINETE CON ROCIADORES DE REPUESTO (CONTIENE 6 ROCIADORES DE RESPUESTA RÁPIDA K=5.6 TEMP. 135°F 6 TIPO PENDENT) | und | 2 | 610415.33 | 1220830.66
8.18.116 | SUMINISTRO E INSTALACION SOPORTE TIPO PERA UL/FM 6" | und | 179 | 29029.29 | 5196242.91
8.18.117 | SUMINISTRO E INSTALACION SOPORTE TIPO PERA UL/FM 4" | und | 147 | 25763.93 | 3787297.71
8.18.118 | SUMINISTRO E INSTALACION SOPORTE TIPO PERA UL/FM 3" | und | 199 | 22782.3 | 4533677.7
8.18.119 | SUMINISTRO E INSTALACION SOPORTE TIPO PERA UL/FM 2,1/2" | und | 641 | 22712.98 | 14559020.18
8.18.120 | SUMINISTRO E INSTALACION SOPORTE TIPO PERA UL/FM 2" | und | 307 | 20542.59 | 6306575.13
8.18.121 | SUMINISTRO E INSTALACION SOPORTE TIPO PERA UL/FM 1.1/2" | und | 254 | 20178.54 | 5125349.16
8.18.122 | SUMINISTRO E INSTALACION SOPORTE TIPO PERA UL/FM 1.1/4" | und | 150 | 19702.73 | 2955409.5
8.18.123 | SUMINISTRO E INSTALACION SOPORTE TIPO PERA UL/FM 1" | und | 300 | 19778.7 | 5933610
8.18.124 | SUMINISTRO E INSTALACION SOPORTE SISMO RESISTENTE 4 VIAS | und | 26 | 217985.4 | 5667620.4
8.18.125 | SUMINISTRO E INSTALACION SOPORTE SISMORESISTENTE LATERAL | und | 128 | 202721.07 | 25948296.96
8.18.126 | SUMINISTRO E INSTALACION SOPORTE SISMORESISTENTE TRANSERVSAL | und | 40 | 204382.83 | 8175313.2
8.18.130 | SUMINISTRO E INSTALACION ABRAZADERAS UL/FM DIAM= 6" | und | 2 | 34011.89 | 68023.78
8.18.131 | SUMINISTRO E INSTALACION ABRAZADERAS UL/FM DIAM= 4" | und | 5 | 30548.85 | 152744.25
8.18.132 | SUMINISTRO E INSTALACION ABRAZADERAS UL/FM DIAM= 3" | und | 3 | 28772.9 | 86318.7
8.18.133 | SUMINISTRO E INSTALACION ABRAZADERAS UL/FM DIAM= 2,1/2" | und | 2 | 28514.09 | 57028.18
8.18.135 | SUMINISTRO E INSTALACION ABRAZADERAS UL/FM DIAM= 1,1/2" | und | 2 | 26642.72 | 53285.44
8.18.137 | SUMINISTRO E INSTALACION ABRAZADERAS UL/FM DIAM= 1" | und | 2 | 26242.88 | 52485.76
8.18.148 | SUMINISTRO E INSTALACIÓN GABINETE CLASE III | und | 12 | 1904723.3 | 22856679.6
8.18.149 | SUMINISTRO E INSTALACION EXTINTOR K DE 10 LB | und | 1 | 174939.99 | 174939.99
8.18.150 | SUMINISTRO E INSTALACION ROCIADOR AUTOMATICO PENDENT (K=11.2) SUM Y MONT | und | 9 | 55317.14 | 497854.26
8.18.151 | SUMINISTRO E INSTALACION ROCIADOR AUTOMATICO UPRIGHT (K=11.2) SUM Y MONT | und | 6 | 62225.42 | 373352.52
8.18.152 | SUMINISTRO E INSTALACION REGISTRO VASTAGO OS&Y ASCENDENTE LISTADO 6" | und | 3 | 2339978.4 | 7019935.2
8.18.153 | SUMINISTRO E INSTALACIÓN TRANSICIÓN PVC C900 A ACERO 6" | und | 2 | 2831999.72 | 5663999.44
8.18.154 | SUMINISTRO E INSTALACIÓN TRANSICIÓN PVC C900 A ACERO 4 | und | 4 | 2790464.8 | 11161859.2
8.18.155 | SUMINISTRO E INSTALACIÓN TRANSICIÓN PVC900 A BLAZEMASTER 2 1/2" | und | 1 | 164242.17 | 164242.17
8.19 | RED DE GAS MEDIA PRESIÓN
8.19.2 | SUMINISTRO E INSTALACION TUBERÍA PE 80 AMARILLA DIAM= 1.1/4" | ml | 30 | 78721.24 | 2361637.2
8.19.8 | SUMINISTRO E INSTALACION ELEVADOR DIAM= 1.1/4" | ml | 1 | 302503.92 | 302503.92
8.19.12 | SUMINISTRO E INSTALACION TUBERÍA A.G SCH 40 DIAM= 1.1/4" | ml | 182 | 112196.03 | 20419677.46
8.19.14 | SUMINISTRO E INSTALACION ACCESORIOS A.G SCH 40 DIAM= 1.1/4" | und | 84 | 63295.05 | 5316784.2
8.19.16 | SUMINISTRO E INSTALACIÓN REGISTRO DE BOLA DIAM=1-1/4" | und | 2 | 95727.71 | 191455.42
8.19.17 | SUMINISTRO E INSTALACION ABRAZADERAS DIAM= 1.1/4" | und | 152 | 24685.33 | 3752170.16
8.19.18 | SUMINISTRO E INSTALACION REGULADOR PRIMERA ETAPA | und | 1 | 1114712.25 | 1114712.25
8.19.19 | SUMINISTRO E INSTALACION REGULADOR ASOCIADO SIN VENTEO | und | 1 | 520712.25 | 520712.25
9 | INSTALACIONES ELÉCTRICAS, VOZ,DATOS, SISTEMA DE DETECCIÓN DE INCENDIOS, CCTV
9.1 | SUMINISTRO E INSTALACIÓN DE TUBERIAS ELÉCTRICAS PVC
9.1.1 | SUMINISTRO E INSTALACION TUBERIA CONDUIT PVC Diam= 6" | ml | 530 | 113678.96 | 60249848.8
9.1.2 | SUMINISTRO E INSTALACION TUBERIA CONDUIT PVC Diam= 4" | ml | 575 | 82366.96 | 47361002
9.1.3 | SUMINISTRO E INSTALACION TUBERIA CONDUIT PVC Diam= 3" | ml | 250 | 64152.46 | 16038115
9.1.4 | SUMINISTRO E INSTALACION TUBERIA CONDUIT PVC Diam= 2" | ml | 180 | 48673.63 | 8761253.4
9.1.5 | SUMINISTRO E INSTALACION TUBERIA CONDUIT PVC Diam= 1.1/2" | ml | 652 | 33943.63 | 22131246.76
9.1.6 | SUMINISTRO E INSTALACION TUBERIA CONDUIT PVC Diam= 1" | ml | 503 | 27694.8 | 13930484.4
9.1.7 | SUMINISTRO E INSTALACION TUBERIA CONDUIT PVC Diam= 3/4" | ml | 1258 | 17747.14 | 22325902.12
9.1.8 | SUMINISTRO E INSTALACION TUBERIA CONDUIT PVC Diam= 1/2" | ml | 185 | 17197.14 | 3181470.9
9.1.9 | SUMINISTRO E INSTALACION ACCESORIOS PVC Diam= 6" | und | 180 | 111460.17 | 20062830.6
9.1.10 | SUMINISTRO E INSTALACION ACCESORIOS PVC Diam= 4" | und | 200 | 45904.31 | 9180862
9.1.11 | SUMINISTRO E INSTALACION ACCESORIOS PVC Diam= 3" | und | 55 | 53746.24 | 2956043.2
9.1.12 | SUMINISTRO E INSTALACION ACCESORIOS PVC Diam= 2" | und | 60 | 28038.31 | 1682298.6
9.1.13 | SUMINISTRO E INSTALACION ACCESORIOS PVC Diam= 1.1/2" | und | 180 | 19824.31 | 3568375.8
9.1.14 | SUMINISTRO E INSTALACION ACCESORIOS PVC Diam= 1" | und | 180 | 15042.34 | 2707621.2
9.1.15 | SUMINISTRO E INSTALACION ACCESORIOS PVC Diam= 3/4" | und | 450 | 13276.34 | 5974353
9.1.16 | SUMINISTRO E INSTALACION ACCESORIOS PVC Diam= 1/2" | und | 70 | 12539.34 | 877753.8
9.1.17 | SUMINISTRO E INSTALACION TUBERIA PVC Diam= 1.1/4" | ml | 365 | 18318.54 | 6686267.1
9.1.18 | SUMINISTRO E INSTALACION ACCESORIOS PVC Diam= 1.1/4" | und | 120 | 25239.31 | 3028717.2
9.2 | SUMINISTRO E INSTALACIÓN DE TUBERIAS ELÉCTRICAS EMT
9.2.3 | SUMINISTRO E INSTALACION TUBERIA EMT Diam= 3" | ml | 512 | 87027.55 | 44558105.6
9.2.4 | SUMINISTRO E INSTALACION TUBERIA EMT Diam= 2" | ml | 543 | 53960.39 | 29300491.77
9.2.5 | SUMINISTRO E INSTALACION TUBERIA EMT Diam= 1.1/2" | ml | 426 | 47462.51 | 20219029.26
9.2.6 | SUMINISTRO E INSTALACION TUBERIA EMT Diam= 1" | ml | 374 | 33872.51 | 12668318.74
9.2.7 | SUMINISTRO E INSTALACION TUBERIA EMT Diam= 3/4" | ml | 5884 | 24595.59 | 144720451.56
9.2.8 | SUMINISTRO E INSTALACION TUBERIA EMT Diam= 1/2" | ml | 150 | 21469.76 | 3220464
9.2.11 | SUMINISTRO E INSTALACION ACCESORIOS EMT Diam= 3" | und | 174 | 72484.26 | 12612261.24
9.2.12 | SUMINISTRO E INSTALACION ACCESORIOS EMT Diam= 2" | und | 200 | 34217.33 | 6843466
9.2.13 | SUMINISTRO E INSTALACION ACCESORIOS EMT Diam= 1.1/2" | und | 181 | 30516.33 | 5523455.73
9.2.14 | SUMINISTRO E INSTALACION ACCESORIOS EMT Diam= 1" | und | 130 | 22637.33 | 2942852.9
9.2.15 | SUMINISTRO E INSTALACION ACCESORIOS EMT Diam= 3/4" | und | 1965 | 19307.33 | 37938903.45
9.2.16 | SUMINISTRO E INSTALACION ACCESORIOS EMT Diam= 1/2" | und | 60 | 17353.33 | 1041199.8
9.2.17 | SUMINISTRO E INSTALACION TUBERIA EMT DIAM= 1.1/4" | ml | 876 | 39058.94 | 34215631.44
9.2.18 | SUMINISTRO E INSTALACION ACCESORIOS EMT DIAM= 1.1/4" | und | 295 | 22637.33 | 6678012.35
9.3 | SUMINISTRO E INSTALACIÓN DE TUBERIAS ELÉCTRICAS IMC
9.3.1 | SUMINISTRO E INSTALACION TUBERIA IMC Diam= 6" | ml | 30 | 519109.63 | 15573288.9
9.3.2 | SUMINISTRO E INSTALACION TUBERIA IMC Diam= 4" | ml | 30 | 221086.33 | 6632589.9
9.3.9 | SUMINISTRO E INSTALACION ACCESORIOS IMC Diam= 6" | und | 10 | 109378.95 | 1093789.5
9.3.10 | SUMINISTRO E INSTALACION ACCESORIOS IMC Diam= 4" | und | 10 | 53655.61 | 536556.1
9.4 | SUMINISTRO E INSTALACIÓN DE BANDEJAS PORTACABLES Y CANALETAS
9.4.7 | SUMINISTRO E INSTALACION BANDEJA PORTACABLE TIPO MALLA 400X100 mm | ml | 435 | 96265.96 | 41875692.6
9.4.8 | SUMINISTRO E INSTALACION BANDEJA PORTACABLE TIPO MALLA 300X100 mm | ml | 45 | 84132.9 | 3785980.5
9.4.9 | SUMINISTRO E INSTALACION BANDEJA PORTACABLE TIPO MALLA 200X100 mm | ml | 423 | 75406.75 | 31897055.25
9.4.17 | SUMINISTRO E INSTALACION BANDEJA PORTACABLE TIPO DUCTO CERRADO 400X100 mm | ml | 435 | 100592.78 | 43757859.3
9.4.18 | SUMINISTRO E INSTALACION BANDEJA PORTACABLE TIPO DUCTO CERRADO 300X100 mm | ml | 45 | 83243.95 | 3745977.75
9.4.19 | SUMINISTRO E INSTALACION BANDEJA PORTACABLE TIPO DUCTO CERRADO 200X100 mm | ml | 423 | 74333.95 | 31443260.85
9.4.51 | SUMINISTRO E INSTALACION CANALETA PLASTICA CON SEPARADOR 120X54 mm | ml | 1070 | 52478.95 | 56152476.5
9.4.59 | SUMINISTRO E INSTALACION SOPROTE TIPO CHANEL PARA BANDEJA 400X100 mm | und | 585 | 73437.12 | 42960715.2
9.4.60 | SUMINISTRO E INSTALACION SOPROTE TIPO CHANEL PARA BANDEJA 300X100 mm | und | 60 | 80581.62 | 4834897.2
9.4.61 | SUMINISTRO E INSTALACION SOPROTE TIPO CHANEL PARA BANDEJA 200X100 mm | und | 566 | 58445.12 | 33079937.92
9.4.63 | SUMINISTRO E INSTALACION DE VARILLA ROSCADA PARA 3/8" PARA SOPORTE CHANEL - (incluye Accesoios de Sujeción) | und | 1690 | 31397.46 | 53061707.4
9.5 | SUMINISTRO E INSTALACIÓN DE CAJAS ELECTRICAS
9.5.4 | SUMINISTRO E INSTALACION CAJA EN MAMPOSTERIA SENCILLA INSPECCION 0.60 x 0.60 - Ref CS 274 | und | 4 | 1050474.76 | 4201899.04
9.5.7 | SUMINISTRO E INSTALACION CAJA METALICA 1.00x1.00 | und | 5 | 1200025.76 | 6000128.8
9.5.8 | SUMINISTRO E INSTALACION CAJA METALICA 0.80x0.80 | und | 3 | 927463.11 | 2782389.33
9.5.11 | SUMINISTRO E INSTALACION CAJA METALCA 15X15 CM | und | 2 | 77847.06 | 155694.12
9.5.14 | SUMINISTRO E INSTALACION CAJA RAWELT 4X4 | und | 20 | 40798.23 | 815964.6
9.5.15 | SUMINISTRO E INSTALACION CAJA RAWELT 4X2 | und | 45 | 29979.16 | 1349062.2
9.5.18 | SUMINISTRO E INSTALACION CAJA RAWELT 2400 DOBLE FONDO | und | 352 | 53172.06 | 18716565.12
9.5.19 | SUMINISTRO E INSTALACION CAJA PLASTICA 2400 DOBLE FONDO | und | 45 | 50682.76 | 2280724.2
9.5.31 | SUMINISTRO E INSTALACION CAJA EN MAMPOSTERIA PARA VÍA SEGÚN CHEC. 2.10x2.10m | und | 9 | 2199128.9 | 19792160.1
9.5.32 | SUMINISTRO E INSTALACION CAJA EN MAMPOSTERIA PARA ANDÉN SEGÚN CHEC. 1.80x1.80m | und | 7 | 1729302.51 | 12105117.57
9.5.33 | SUMINISTRO E INSTALACION CAJA EN MAMPOSTERIA SEGÚN RITEL. 1.50x1.00m | und | 7 | 1404856.5 | 9833995.5
9.5.34 | SUMINISTRO E INSTALACION CAJA METALICA 10X10 CM | und | 142 | 15679.16 | 2226440.72
9.5.35 | SUMINISTRO E INSTALACION CAJA METALICA 2400 | und | 225 | 49479.16 | 11132811
9.5.36 | SUMINISTRO E INSTALACION CAJA METALICA 5800 | und | 378 | 73479.16 | 27775122.48
9.5.37 | SUMINISTRO E INSTALACION CAJA METÁLICA OCTAGONAL | und | 1606 | 14351.58 | 23048637.48
9.6 | SUMINISTRO E INSTALACIÓN DE CABLES ELECTRICOS Y VARILLAS DE PUESTA A TIERRA CON ACCESORIOS
9.6.1 | SUMINISTRO E INSTALACION CABLE CU AISLADO FPLR NO 16 | ml | 1277 | 5920.83 | 7560899.91
9.6.6 | SUMINISTRO E INSTALACION CABLE CU AISLADO LSZH NO 12 | ml | 22773 | 5383.89 | 122607326.97
9.6.7 | SUMINISTRO E INSTALACION CABLE CU AISLADO LSZH NO 10 | ml | 537 | 7215.46 | 3874702.02
9.6.8 | SUMINISTRO E INSTALACION CABLE CU AISLADO LSZH NO 8 | ml | 4137 | 10352.77 | 42829409.49
9.6.26 | SUMINISTRO E INSTALACION CABLE CU DESNUDO NO 12 | ml | 10826 | 5042.17 | 54586532.42
9.6.27 | SUMINISTRO E INSTALACION CABLE CU DESNUDO NO 10 | ml | 5224 | 6493.17 | 33920320.08
9.6.28 | SUMINISTRO E INSTALACION CABLE CU DESNUDO NO 8 | ml | 1181 | 10123.59 | 11955959.79
9.6.29 | SUMINISTRO E INSTALACION CABLE CU AISLADO NO 6 | ml | 3321 | 14448.68 | 47984066.28
9.6.30 | SUMINISTRO E INSTALACION CABLE CU DESNUDO NO 4 | ml | 3091 | 19879.87 | 61448678.17
9.6.33 | SUMINISTRO E INSTALACION CABLE CU DESNUDO NO 2/0 | ml | 2783 | 58810.16 | 163668675.28
9.6.40 | SUMINISTRO E INSTALACION CABLE XLPE 2 | ml | 40 | 76454.64 | 3058185.6
9.6.42 | SUMINISTRO E INSTALACION CABLE XLPE 2/0 | ml | 320 | 121342.04 | 38829452.8
9.6.43 | SUMINISTRO E INSTALACION ALAMBRON 8 mm | ml | 1300 | 12419.56 | 16145428
9.6.46 | SUMINISTRO E INSTALACION ACSR No. 2/0 | ml | 267 | 12419.56 | 3316022.52
9.6.48 | SUMINISTRO E INSTALACION FIBRA OPTICA OM4 | ml | 1440 | 21211.64 | 30544761.6
9.6.51 | SUMINISTRO E INSTALACION CABLE CATEGORIA 6A FUTP DE 500 MHZ | ml | 31877 | 8296.51 | 264467849.27
9.6.55 | SUMINISTRO E INSTALACION TERMINAL TIPO PALA NO 10 | und | 83 | 4472.35 | 371205.05
9.6.56 | SUMINISTRO E INSTALACION TERMINAL TIPO PALA NO 8 | und | 83 | 5072.35 | 421005.05
9.6.57 | SUMINISTRO E INSTALACION TERMINAL TIPO PALA NO 6 | und | 83 | 6772.35 | 562105.05
9.6.58 | SUMINISTRO E INSTALACION TERMINAL TIPO PALA NO 4 | und | 83 | 5572.35 | 462505.05
9.6.59 | SUMINISTRO E INSTALACION TERMINAL TIPO PALA NO 2 | und | 83 | 6172.35 | 512305.05
9.6.60 | SUMINISTRO E INSTALACION TERMINAL TIPO PALA NO 1 | und | 83 | 15972.35 | 1325705.05
9.6.61 | SUMINISTRO E INSTALACION TERMINAL TIPO PALA NO 2/0 | und | 27 | 18472.35 | 498753.45
9.6.62 | SUMINISTRO E INSTALACION TERMINAL TIPO PALA NO 3/0 | und | 27 | 20972.35 | 566253.45
9.6.63 | SUMINISTRO E INSTALACION TERMINAL TIPO PALA NO 4/0 | und | 27 | 26472.35 | 714753.45
9.6.64 | SUMINISTRO E INSTALACION TERMINAL TIPO PALA NO 250 | und | 27 | 29972.35 | 809253.45
9.6.65 | SUMINISTRO E INSTALACION TERMINAL TIPO PALA NO 300 | und | 27 | 32972.35 | 890253.45
9.6.66 | SUMINISTRO E INSTALACION TERMINAL TIPO PALA NO 350 | und | 27 | 37972.35 | 1025253.45
9.6.67 | SUMINISTRO E INSTALACION TERMINAL TIPO PALA NO 400 | und | 27 | 45022.84 | 1215616.68
9.6.68 | SUMINISTRO E INSTALACION TERMINAL TIPO PALA NO 500 | und | 27 | 57768.55 | 1559750.85
9.6.74 | SUMINISTRO E INSTALACION PREMOLDEADO TIPO EXTERIOR PARA CABLE XLEP No 2 | und | 4 | 526299.24 | 2105196.96
9.6.76 | SUMINISTRO E INSTALACION PREMOLDEADO TIPO EXTERIOR PARA CABLE XLEP No 2/0 | und | 4 | 526299.24 | 2105196.96
9.6.77 | SUMINISTRO E INSTALACION BASE PLASTICA PARA CABLE ALAMBRON 8 mm | und | 20 | 10434.38 | 208687.6
9.6.78 | SUMINISTRO E INSTALACION VARILLA COOPER WELL 2,4 MTS | und | 20 | 483109.8 | 9662196
9.6.79 | SUMINISTRO E INSTALACION CABLE COAXIAL | ml | 20 | 16643.55 | 332871
9.6.80 | SUMINISTRO E INSTALACION CONECTOR AUTODESFORRE NO. 12 | und | 11780 | 4426.8 | 52147704
9.6.81 | SUMINISTRO E INSTALACION CONECTOR AUTODESFORRE NO. 10 | und | 9588 | 4426.8 | 42444158.4
9.6.82 | SUMINISTRO E INSTALACION CABLE AL AISLADO LSZH NO 6 | ml | 4000 | 8844.58 | 35378320
9.6.83 | SUMINISTRO E INSTALACION CABLE AL AISLADO LSZH NO 4 | ml | 1544 | 10887.08 | 16809651.52
9.6.84 | SUMINISTRO E INSTALACION CABLE AL AISLADO LSZH NO 2 | ml | 800 | 13832.72 | 11066176
9.6.86 | SUMINISTRO E INSTALACION CABLE AL AISLADO LSZH NO 1/0 | ml | 913 | 19209.4 | 17538182.2
9.6.87 | SUMINISTRO E INSTALACION CABLE AL AISLADO LSZH NO 2/0 | ml | 300 | 27047.73 | 8114319
9.6.89 | SUMINISTRO E INSTALACION CABLE AL AISLADO LSZH NO 4/0 | ml | 415 | 34484.41 | 14311030.15
9.6.90 | SUMINISTRO E INSTALACION CABLE AL AISLADO LSZH NO 250 | ml | 450 | 40262.75 | 18118237.5
9.6.92 | SUMINISTRO E INSTALACION CABLE AL AISLADO LSZH NO 350 | ml | 951 | 43981.08 | 41826007.08
9.6.93 | SUMINISTRO E INSTALACION CABLE AL AISLADO LSZH NO 400 | ml | 200 | 49759.42 | 9951884
9.6.94 | SUMINISTRO E INSTALACION CABLE AL AISLADO LSZH NO 500 | ml | 987 | 62346.1 | 61535600.7
9.7 | SUMINISTRO E INSTALACIÓN DE TABLEROS ELECTRICOS
9.7.1 | SUMINISTRO E INSTALACION TABLERO ELECTRICO MONOFASICO 6 CTOS | und | 3 | 421517.61 | 1264552.83
9.7.5 | SUMINISTRO E INSTALACION TABLERO ELECTRICO TRIFASICO 12 CTOS CON ESPACIO DE TOTALIZADOR | und | 5 | 635411.61 | 3177058.05
9.7.6 | SUMINISTRO E INSTALACION TABLERO ELECTRICO TRIFASICO 18 CTOS CON ESPACIO DE TOTALIZADOR | und | 14 | 842309.09 | 11792327.26
9.7.7 | SUMINISTRO E INSTALACION TABLERO ELECTRICO TRIFASICO 24 CTOS CON ESPACIO DE TOTALIZADOR | und | 20 | 1079689.09 | 21593781.8
9.7.8 | SUMINISTRO E INSTALACION TABLERO ELECTRICO TRIFASICO 30 CTOS CON ESPACIO DE TOTALIZADOR | und | 4 | 1416170.92 | 5664683.68
9.7.9 | SUMINISTRO E INSTALACION TABLERO ELECTRICO TRIFASICO 36 CTOS CON ESPACIO DE TOTALIZADOR | und | 2 | 2143005.92 | 4286011.84
9.7.10 | SUMINISTRO E INSTALACION TABLERO ELECTRICO TRIFASICO 42 CTOS CON ESPACIO DE TOTALIZADOR | und | 3 | 2532809.92 | 7598429.76
9.7.11 | SUMINISTRO E INSTALACION TABLERO ELECTRICO TRIFASICO TGA | und | 1 | 17594081.55 | 17594081.55
9.7.12 | SUMINISTRO E INSTALACION TABLERO ELECTRICO TRIFASICO TG VIVIENDA | und | 1 | 9831702.05 | 9831702.05
9.7.13 | SUMINISTRO E INSTALACION TABLERO ELECTRICO TRIFASICO TG EMERGENCIA 1 | und | 1 | 3279599.55 | 3279599.55
9.7.14 | SUMINISTRO E INSTALACION TABLERO ELECTRICO TRIFASICO TG EMERGENCIA 2 | und | 1 | 3279599.55 | 3279599.55
9.7.15 | SUMINISTRO E INSTALACION TABLERO DE ILUMINACIÓN CON BOTONERA | und | 2 | 8499795.55 | 16999591.1
9.7.30 | SUMINISTRO E INSTALACION TABLERO ELECTRICO TRIFASICO TGENERAL (ETAPAS) | und | 4 | 15618111.35 | 62472445.4
9.7.31 | SUMINISTRO E INSTALACION TABLERO ELECTRICO TRIFASICO STG1 | und | 1 | 3834454.4 | 3834454.4
9.7.32 | SUMINISTRO E INSTALACION TABLERO ELECTRICO TRIFASICO STG2 | und | 1 | 3850413.02 | 3850413.02
9.7.33 | SUMINISTRO E INSTALACION TABLERO ELECTRICO TRIFASICO T GENERAL HVAC | und | 1 | 10875655.3 | 10875655.3
9.7.34 | SUMINISTRO E INSTALACION GABINETE BOMBAS SUMINISTRO | und | 1 | 6777655.3 | 6777655.3
9.7.35 | SUMINISTRO E INSTALACION GABINETE BOMBA JOCKEY | und | 1 | 4969655.3 | 4969655.3
9.7.36 | SUMINISTRO E INSTALACION GABINETE BOMBAS RESIDUALES | und | 1 | 6117655.3 | 6117655.3
9.7.37 | SUMINISTRO E INSTALACION GABINETE BOMBAS AGUAS LLUVIAS | und | 1 | 4697655.3 | 4697655.3
9.7.38 | SUMINISTRO E INSTALACION GABINETE EQUIPOS RCI | und | 1 | 6537655.3 | 6537655.3
9.7.39 | SUMINISTRO E INSTALACION GABINETE PROTECCION ASCENSOR | und | 1 | 3902655.3 | 3902655.3
9.8 | SUMINISTRO E INSTALACIÓN DE BREAKERS Y TOTALIZADORES ELECTRICOS
9.8.2 | SUMINISTRO E INSTALACIÓN DE INTERRUPTOR AUTOMÁTICO TERMOMAGNÉTICO DE 1X20A | und | 350 | 42045.44 | 14715904
9.8.3 | SUMINISTRO E INSTALACIÓN DE INTERRUPTOR AUTOMÁTICO TERMOMAGNÉTICO DE 1X30A | und | 100 | 46304.44 | 4630444
9.8.4 | SUMINISTRO E INSTALACIÓN DE INTERRUPTOR AUTOMÁTICO TERMOMAGNÉTICO DE 1X40A | und | 20 | 47545.44 | 950908.8
9.8.5 | SUMINISTRO E INSTALACIÓN DE INTERRUPTOR AUTOMÁTICO TERMOMAGNÉTICO DE 1X50A | und | 10 | 48545.44 | 485454.4
9.8.10 | SUMINISTRO E INSTALACIÓN DE INTERRUPTOR AUTOMÁTICO TERMOMAGNÉTICO DE 2X20A | und | 10 | 67755.77 | 677557.7
9.8.11 | SUMINISTRO E INSTALACIÓN DE INTERRUPTOR AUTOMÁTICO TERMOMAGNÉTICO DE 2X30A | und | 8 | 69545.44 | 556363.52
9.8.12 | SUMINISTRO E INSTALACIÓN DE INTERRUPTOR AUTOMÁTICO TERMOMAGNÉTICO DE 2X40A a 10kA | und | 8 | 76912.63 | 615301.04
9.8.13 | SUMINISTRO E INSTALACIÓN DE INTERRUPTOR AUTOMÁTICO TERMOMAGNÉTICO DE 2X50A | und | 8 | 78545.44 | 628363.52
9.8.14 | SUMINISTRO E INSTALACIÓN DE INTERRUPTOR AUTOMÁTICO TERMOMAGNÉTICO DE 2X60A | und | 8 | 81545.44 | 652363.52
9.8.18 | SUMINISTRO E INSTALACIÓN DE INTERRUPTOR AUTOMÁTICO TERMOMAGNÉTICO DE 3X20A | und | 12 | 277698.98 | 3332387.76
9.8.19 | SUMINISTRO E INSTALACIÓN DE INTERRUPTOR AUTOMÁTICO TERMOMAGNÉTICO DE 3X30A | und | 5 | 283545.44 | 1417727.2
9.8.20 | SUMINISTRO E INSTALACIÓN DE INTERRUPTOR AUTOMÁTICO TERMOMAGNÉTICO DE3X40A | und | 12 | 293545.44 | 3522545.28
9.8.21 | SUMINISTRO E INSTALACIÓN DE INTERRUPTOR AUTOMÁTICO TERMOMAGNÉTICO DE 3X50A | und | 5 | 303545.44 | 1517727.2
9.8.28 | SUMINISTRO E INSTALACIÓN TOTALIZADOR 3X40A a 50kA | und | 72 | 293545.44 | 21135271.68
9.8.29 | SUMINISTRO E INSTALACIÓN TOTALIZADOR 3X60A a 50kA | und | 25 | 313545.44 | 7838636
9.8.30 | SUMINISTRO E INSTALACIÓN TOTALIZADOR 3X70A a 50kA | und | 20 | 323545.44 | 6470908.8
9.8.30,1 | SUMINISTRO E INSTALACIÓN TOTALIZADOR 3X80A a 50kA | und | 2 | 265954.44 | 531908.88
9.8.30,2 | SUMINISTRO E INSTALACIÓN TOTALIZADOR 3X90A a 50kA | und | 4 | 265954.44 | 1063817.76
9.8.31 | SUMINISTRO E INSTALACIÓN TOTALIZADOR 3X100A a 50kA | und | 20 | 333545.44 | 6670908.8
9,8,31,1 | SUMINISTRO E INSTALACIÓN TOTALIZADOR 3X110A a 50kA | und | 4 | 360000 | 1440000
9,8,31,2 | SUMINISTRO E INSTALACIÓN TOTALIZADOR 3X120A a 20kA | und | 2 | 360000 | 720000
9,8,31,3 | SUMINISTRO E INSTALACIÓN TOTALIZADOR 3X120A a 40kA | und | 1 | 360000 | 360000
9.8.32 | SUMINISTRO E INSTALACIÓN TOTALIZADOR 3X125A a 50kA | und | 7 | 534815.95 | 3743711.65
9.8.32,1 | SUMINISTRO E INSTALACIÓN TOTALIZADOR 3X130A a 50kA | und | 3 | 465000 | 1395000
9.8.33 | SUMINISTRO E INSTALACIÓN TOTALIZADOR 3X150A a 50kA | und | 3 | 684148.95 | 2052446.85
9.8.34 | SUMINISTRO E INSTALACIÓN TOTALIZADOR 3X175A a 50kA | und | 4 | 652721.53 | 2610886.12
9.8.35 | SUMINISTRO E INSTALACIÓN TOTALIZADOR 3X200A a 50kA | und | 7 | 696595.44 | 4876168.08
9.8.36 | SUMINISTRO E INSTALACIÓN TOTALIZADOR 3X225A a 50kA | und | 3 | 772794.28 | 2318382.84
9.8.37 | SUMINISTRO E INSTALACIÓN TOTALIZADOR 3X250A a 50kA | und | 3 | 804109.3 | 2412327.9
9.8.38 | SUMINISTRO E INSTALACIÓN TOTALIZADOR 3X300A a 50kA | und | 2 | 1041366.22 | 2082732.44
9.8.39 | SUMINISTRO E INSTALACIÓN TOTALIZADOR 3X350A a 50kA | und | 3 | 1050414.74 | 3151244.22
9.8.40 | SUMINISTRO E INSTALACIÓN TOTALIZADOR 3X400A a 50kA | und | 3 | 1219182.59 | 3657547.77
9.8.41 | SUMINISTRO E INSTALACIÓN TOTALIZADOR 3X450A a 50kA | und | 3 | 1449182.59 | 4347547.77
9.8.42 | SUMINISTRO E INSTALACIÓN TOTALIZADOR 3X500A a 50kA | und | 3 | 2030842.91 | 6092528.73
9.8.45 | SUMINISTRO E INSTALACIÓN TOTALIZADOR 3X630A a 50kA | und | 2 | 2837668.71 | 5675337.42
9.8.48 | SUMINISTRO E INSTALACIÓN TOTALIZADOR 3X800A a 50kA | und | 6 | 3209477.91 | 19256867.46
9.8.50 | SUMINISTRO E INSTALACIÓN TOTALIZADOR 3X900A a 50kA | und | 3 | 4450154.54 | 13350463.62
9.8.55 | SUMINISTRO E INSTALACIÓN TOTALIZADOR 3X1200A a 50kA | und | 1 | 11150045.44 | 11150045.44
9.8.56 | SUMINISTRO E INSTALACIÓN TOTALIZADOR 3X1500A a 50kA | und | 1 | 12550000 | 12550000
9.8.57 | SUMINISTRO E INSTALACIÓN TOTALIZADOR 3X1800A a 50kA | und | 1 | 13650000 | 13650000
9.8.58 | SUMINISTRO E INSTALACIÓN TOTALIZADOR 3X2400A a 50kA | und | 1 | 14000000 | 14000000
9.9 | SUMINISTRO E INSTALACIÓN DE TOMAS ELECTRICAS, INTERRUPTORES Y SENSORES
9.9.1 | SUMINISTRO E INSTALACION TOMA MONOFASICA SYS NORMAL | und | 521 | 30208 | 15738368
9.9.2 | SUMINISTRO E INSTALACION TOMA GFCI MONOFASICA | und | 98 | 71695 | 7026110
9.9.3 | SUMINISTRO E INSTALACION TOMA REGULADA | und | 280 | 54361.74 | 15221287.2
9.9.4 | SUMINISTRO E INSTALACION TOMA BIFASICA | und | 10 | 75014.07 | 750140.7
9.9.5 | SUMINISTRO E INSTALACION TOMA TRIFASICA | und | 5 | 92566.07 | 462830.35
9.9.6 | SUMINISTRO E INSTALACION SENSOR DE MOVIMIENTO DUAL | und | 188 | 108189.53 | 20339631.64
9.9.7 | SUMINISTRO E INSTALACION SENSOR DE MOVIMIENTO SENCILLO | und | 30 | 106530 | 3195900
9.9.9 | SUMINISTRO E INSTALACION INTERRUPTOR CONMUTABLE | und | 12 | 24358 | 292296
9.9.10 | SUMINISTRO E INSTALACION INTERRUPTOR TRIPLE | und | 8 | 30544 | 244352
9.9.11 | SUMINISTRO E INSTALACION INTERRUPTOR DOBLE | und | 10 | 33863.07 | 338630.7
9.9.12 | SUMINISTRO E INSTALACION INTERRUPTOR SENCILLO | und | 78 | 28654 | 2235012
9.9.17 | SUMINISTRO E INSTALACIÓN SALIDA PARA EQUIPO EYECTOR | und | 5 | 96747 | 483735
9.9.18 | SUMINISTRO E INSTALACIÓN SALIDA PARA EVAPORADORA AIRE ACONDICIONADO | und | 25 | 96747 | 2418675
9.9.19 | SUMINISTRO E INSTALACIÓN SALIDA PARA CONDENSADORA AIRE ACONDICIONADO | und | 4 | 99236.3 | 396945.2
9.9.25 | SUMINISTRO E INSTALACIÓN SALIDA PARA SECADOR DE MANOS | und | 16 | 61708 | 987328
9.10 | SUMINISTRO E INSTALACIÓN DE SALIDA DE ILUMINACIÓN
9.10.1 | SUMINISTRO E INSTALACION DE SALIDA PARA LUMINARIA TIPO SPOT (INCLUYE - TOMA, CABLE ENCAUCHETADO HASTA 1,5 MT, ELEMENTOS Y ACCESORIOS DE FIJACION) | und | 5 | 111515.67 | 557578.35
9.10.2 | SUMINISTRO E INSTALACION DE SALIDA LUMINARIA BATERIA DE EMERGENCIA (INCLUYE - TOMA, CABLE ENCAUCHETADO HASTA 1,5 MT, ELEMENTOS Y ACCESORIOS DE FIJACION) | und | 45 | 49588.76 | 2231494.2
9.10.3 | SUMINISTRO E INSTALACION DE SALIDA LUMINARIA LAMPARA LED CUADRADA 60x60 40W (INCLUYE - TOMA, CABLE ENCAUCHETADO HASTA 1,5 MT, ELEMENTOS Y ACCESORIOS DE FIJACION) | und | 45 | 49976.67 | 2248950.15
9.10.4 | SUMINISTRO E INSTALACION DE SALIDA LUMINARIA TIPO TABACO (INCLUYE - TOMA, CABLE ENCAUCHETADO HASTA 1,5 MT, ELEMENTOS Y ACCESORIOS DE FIJACION) | und | 18 | 49976.67 | 899580.06
9.10.5 | SUMINISTRO E INSTALACION DE SALIDA LUMINARIA HERMÉTICA 1.20m (INCLUYE - TOMA, CABLE ENCAUCHETADO HASTA 1,5 MT, ELEMENTOS Y ACCESORIOS DE FIJACION) | und | 67 | 45827.83 | 3070464.61
9.10.6 | SUMINISTRO E INSTALACION DE SALIDA LUMINARIA LED CONTINUUM 0.60m (INCLUYE - TOMA, CABLE ENCAUCHETADO HASTA 1,5 MT, ELEMENTOS Y ACCESORIOS DE FIJACION) | und | 5 | 45827.83 | 229139.15
9.10.7 | SUMINISTRO E INSTALACION DE SALIDA LUMINARIA LED CONTINUUM INCRUSTAR 1.15m (INCLUYE - TOMA, CABLE ENCAUCHETADO HASTA 1,5 MT, ELEMENTOS Y ACCESORIOS DE FIJACION) | und | 12 | 43520.62 | 522247.44
9.10.8 | SUMINISTRO E INSTALACION DE SALIDA LUMINARIA LED CONTINUUM INCRUSTAR 1.71m (INCLUYE - TOMA, CABLE ENCAUCHETADO HASTA 1,5 MT, ELEMENTOS Y ACCESORIOS DE FIJACION) | und | 24 | 52307.54 | 1255380.96
9.10.9 | SUMINISTRO E INSTALACION DE SALIDA LUMINARIA LED CONTINUUM INCRUSTAR 2.85m (INCLUYE - TOMA, CABLE ENCAUCHETADO HASTA 1,5 MT, ELEMENTOS Y ACCESORIOS DE FIJACION) | und | 5 | 69249.37 | 346246.85
9.10.10 | SUMINISTRO E INSTALACION DE SALIDA LUMINARIA LED CONTINUUM SOBREPONER 1.15m (INCLUYE - TOMA, CABLE ENCAUCHETADO HASTA 1,5 MT, ELEMENTOS Y ACCESORIOS DE FIJACION) | und | 10 | 47669.45 | 476694.5
9.10.11 | SUMINISTRO E INSTALACION DE SALIDA LUMINARIA LED CONTINUUM SOBREPONER 1.71m (INCLUYE - TOMA, CABLE ENCAUCHETADO HASTA 1,5 MT, ELEMENTOS Y ACCESORIOS DE FIJACION) | und | 5 | 52307.54 | 261537.7
9.10.12 | SUMINISTRO E INSTALACION DE SALIDA LUMINARIA LED CONTINUUM SOBREPONER 2.27m (INCLUYE - TOMA, CABLE ENCAUCHETADO HASTA 1,5 MT, ELEMENTOS Y ACCESORIOS DE FIJACION) | und | 15 | 49976.67 | 749650.05
9.10.13 | SUMINISTRO E INSTALACION DE SALIDA LUMINARIA EXTERIOR ALUMBRADO PÚBLICO SMART BRIGHT - FOTOVOLTAICA (INCLUYE - TOMA, CABLE ENCAUCHETADO HASTA 1,5 MT, ELEMENTOS Y ACCESORIOS DE FIJACION) | und | 12 | 50568.26 | 606819.12
9.10.14 | SUMINISTRO E INSTALACION DE SALIDA LUMINARIA TIPO PANEL LED CUADRADO INCRUSTAR 40W (INCLUYE - TOMA, CABLE ENCAUCHETADO HASTA 1,5 MT, ELEMENTOS Y ACCESORIOS DE FIJACION) | und | 580 | 50806.43 | 29467729.4
9.10.15 | SUMINISTRO E INSTALACION DE SALIDA LUMINARIA TIPO BALA LED INCRUSTAR 12W (INCLUYE - TOMA, CABLE ENCAUCHETADO HASTA 1,5 MT, ELEMENTOS Y ACCESORIOS DE FIJACION) | und | 100 | 47487.37 | 4748737
9.10.16 | SUMINISTRO E INSTALACION DE SALIDA LUMINARIA TIPO BALA LED INCRUSTAR 24W (INCLUYE - TOMA, CABLE ENCAUCHETADO HASTA 1,5 MT, ELEMENTOS Y ACCESORIOS DE FIJACION) | und | 473 | 49976.67 | 23638964.91
9.10.17 | SUMINISTRO E INSTALACION DE SALIDA LUMINARIA TIPO BALA LED SOBREPONER 12W (INCLUYE - TOMA, CABLE ENCAUCHETADO HASTA 1,5 MT, ELEMENTOS Y ACCESORIOS DE FIJACION) | und | 73 | 48317.13 | 3527150.49
9.10.18 | SUMINISTRO E INSTALACION DE SALIDA LUMINARIA TIPO BALA LED SOBREPONER 24W (INCLUYE - TOMA, CABLE ENCAUCHETADO HASTA 1,5 MT, ELEMENTOS Y ACCESORIOS DE FIJACION) | und | 40 | 45827.83 | 1833113.2
9.10.23 | SUMINISTRO E INSTALACION DE SALIDA LUMINARIA TIPO TORTUGA (INCLUYE - TOMA, CABLE ENCAUCHETADO HASTA 1,5 MT, ELEMENTOS Y ACCESORIOS DE FIJACION) | und | 12 | 49976.67 | 599720.04
9.10.24 | SUMINISTRO E INSTALACION DE SALIDA LUMINARIA TIPO LED DECO STEP (INCLUYE - TOMA, CABLE ENCAUCHETADO HASTA 1,5 MT, ELEMENTOS Y ACCESORIOS DE FIJACION) | und | 8 | 49226.67 | 393813.36
9.10.25 | SUMINISTRO E INSTALACION DE SALIDA LUMINARIA TIPO REFLECTOR 50W (INCLUYE - TOMA, CABLE ENCAUCHETADO HASTA 1,5 MT, ELEMENTOS Y ACCESORIOS DE FIJACION) | und | 36 | 51476.67 | 1853160.12
9.10.26 | SUMINISTRO E INSTALACION DE SALIDA LUMINARIA PARED TIPO APLIQUE (INCLUYE - TOMA, CABLE ENCAUCHETADO HASTA 1,5 MT, ELEMENTOS Y ACCESORIOS DE FIJACION) | und | 10 | 46076.67 | 460766.7
9.11 | SUMINISTRO E INSTALACIÓN DE VOZ Y DATOS
9.11.1 | SUMINISTRO E INSTALACION RACK TIPO 42UR | und | 4 | 4073330.52 | 16293322.08
9.11.2 | SUMINISTRO E INSTALACION RACK TIPO 15UR | und | 3 | 2197153.89 | 6591461.67
9.11.3 | SUMINISTRO E INSTALACION RACK TIPO 24UR | und | 3 | 2294280.52 | 6882841.56
9.11.4 | SUMINISTRO E INSTALACION RACK TIPO 5 UR | und | 3 | 415560.27 | 1246680.81
9.11.6 | SUMINISTRO E INSTALACION JACK CAT. 6A | und | 737 | 46788.39 | 34483043.43
9.11.9 | SUMINISTRO E INSTALACION FACE PLATE SENCILLO | und | 103 | 30465.89 | 3137986.67
9.11.10 | SUMINISTRO E INSTALACION FACE PLATE DOBLE | und | 317 | 51510.05 | 16328685.85
9.11.15 | SUMINISTRO E INSTALACION PATCH CORE DE 2 MTS | und | 737 | 45944.8 | 33861317.6
9.11.21 | SUMINISTRO E INSTALACION SWITCHES DE CORE DE 48 PUERTOS CAT 6A | und | 1 | 7617785.02 | 7617785.02
9.11.27 | SUMINISTRO E INSTALACION SWITCHES DE DISTRIBUCIÓN DE 48 PUERTOS CAT 6A | und | 15 | 7534868.14 | 113023022.1
9.11.34 | SUMINISTRO E INSTALACION SWITCHES DE ACCESO DE 24 PUERTOS CAT 6A | und | 7 | 1999477.14 | 13996339.98
9.11.43 | SUMINISTRO E INSTALACION PACH PANEL DE 48 PUERTOS | und | 25 | 984868.14 | 24621703.5
9.11.45 | SUMINISTRO E INSTALACION ORGANIZADORES DE CABLE VERTICAL PARA RACK 42UR | und | 20 | 407374.27 | 8147485.4
9.11.46 | SUMINISTRO E INSTALACION ORGANIZADORES DE CABLE VERTICAL PARA GABINETE | und | 20 | 289067.64 | 5781352.8
9.11.50 | SUMINISTRO E INSTALACION SALIDA COMUNICACIONES CONFIGURABLE - RITEL | und | 5 | 187067.64 | 935338.2
9.11.51 | SUMINISTRO E INSTALACION CAJA DE COMUNICACIONES - RITEL | und | 5 | 231117.52 | 1155587.6
9.11.52 | SUMINISTRO E INSTALACION SALIDA COMUNICACIONES TV - RITEL | und | 5 | 184567.52 | 922837.6
9.11.53 | SUMINISTRO E INSTALACION SALIDA HDMI | und | 14 | 137350.89 | 1922912.46
9.11.60 | SUMINISTRO E INSTALACION DE SALIDA PARA AUDIO | und | 31 | 123032.76 | 3814015.56
9.11.61 | SUMINISTRO E INSTALACION DE PARLANTE 30W | und | 31 | 412451.02 | 12785981.62
9.11.62 | SUMINIETRO E INSTALACION DE AMPLIFICADOR PARA 70 SALIDAS | und | 1 | 1969034.39 | 1969034.39
9.12 | SUMINISTRO E INSTALACIÓN DE APANTALLAMENTO
9.12.1 | SUMINISTRO E INSTALACION PUNTA CAPTADORA 2 MTS | und | 10 | 450077.59 | 4500775.9
9.12.4 | SUMINISTRO E INSTALACION UNIONES TIPO CRUZ PARA CABLE | und | 8 | 133483.59 | 1067868.72
9.12.5 | SUMINISTRO E INSTALACION UNIONES TIPO T PARA CABLE | und | 20 | 72670.02 | 1453400.4
9.12.6 | SUMINISTRO E INSTALACION TERMINAL BIMETÁLICO | und | 9 | 67575.12 | 608176.08
9.12.7 | SUMINISTRO E INSTALACION CAJA DE CAMBIO DE MATERIAL | und | 9 | 115600.28 | 1040402.52
9.12.8 | SUMINISTRO E INSTALACION CAJA DE INSPECCIÓN DE TIERRA 0.30X0.30M | und | 9 | 132139.28 | 1189253.52
9.13 | SUMINISTRO E INSTALACIÓN DE SUBESTACIÓN
9.13.3 | SUMINISTRO E INSTALACION CELDA DE PROTECCIÓN SF6 | und | 2 | 21427426.63 | 42854853.26
9.13.4 | SUMINISTRO E INSTALACION TRANSFERENCIA ETAPA 1 - CON INTERRUTPRES MOTORIZADOS DESARROLLO INTERNO SEGÚN DIAGRAMA UNIFILAR | und | 1 | 20367469.88 | 20367469.88
9.13.5 | SUMINISTRO E INSTALACION TRANSFERENCIA ETAPA 2 - CON INTERRUTPRES MOTORIZADOS DESARROLLO INTERNO SEGÚN DIAGRAMA UNIFILAR | und | 1 | 21367119.88 | 21367119.88
9.13.6 | SUMINISTRO E INSTALACION TRANSFERENCIA BCI | und | 1 | 20367469.88 | 20367469.88
9.13.9 | SUMINISTRO E INSTALACION MULTITRANSFERENCIA CON CONTACTORES - DISTRIBUCIÓN SEGÚN DIAGRAMA UNIFILAR | und | 1 | 29346619.88 | 29346619.88
9.13.24 | SUMINISTRO E INSTALACION LAMINAS DE ALFAJOR 40CM | ml | 90 | 102290.61 | 9206154.9
9.13.25 | SUMINISTRO E INSTALACION LAMINAS DE ALFAJOR 30CM | ml | 120 | 86290.61 | 10354873.2
9.13.29 | SUMINISTRO E INSTALACION CARCAMO TIPO 40CM | ml | 120 | 243905.19 | 29268622.8
9.13.30 | SUMINISTRO E INSTALACION CARCAMO TIPO 30CM | ml | 240 | 212659 | 51038160
9.13.34 | SUMINISTRO E INSTALACION MEDIDOR (MEDIDA DIRECTA) | und | 12 | 621618.63 | 7459423.56
9.13.36 | SUMINISTRO E INSTALACION MEDIDOR (MEDIDA INDIRECTA) | und | 1 | 2512836.63 | 2512836.63
9.13.39 | SUMINISTRO E INSTALACION ARMARIO DE MEDIDORES 12 CUENTAS | und | 1 | 10169034.88 | 10169034.88
9.13.43 | SUMINISTRO E INSTALACION DPS 12KV - 10KA | und | 2 | 1280326.63 | 2560653.26
9.13.44 | SUMINISTRO E INSTALACION BARRAJE EQUIPOTENCIAL DE TIERRAS | und | 1 | 423284.88 | 423284.88
9.13.45 | SUMINISTRO E INSTALACIÓN CELDA ENTRADA Y/O SALIDA SF6 | und | 3 | 21095759.13 | 63287277.39
9.13.46 | SUMINISTRO E INSTALACION CELDA DE MEDIDA EN MEDIA TENSIÓN (INCLUYE PRUEBAS VLF DE CABLEADO DE MEDIA TENSION - PE,XLE) SF6 | und | 1 | 60398438.13 | 60398438.13
9.14 | SUMINISTRO E INSTALACIÓN SISTEMA DE DETECCIÓN DE INCENDIOS
9.14.1 | SUMINISTRO E INSTALACION PANEL CONTROL DE INCENDIOS | und | 1 | 4970534.88 | 4970534.88
9.14.6 | SUMINISTRO E INSTALACION SENSOR DE OPTICO | und | 99 | 149451.25 | 14795673.75
9.14.7 | SUMINISTRO E INSTALACION SENSOR TERMICO | und | 13 | 194351.25 | 2526566.25
9.14.10 | SUMINISTRO E INSTALACION ESTACIÓN MANUAL | und | 41 | 1026719.75 | 42095509.75
9.14.11 | SUMINISTRO E INSTALACION SIRENA + ESTROBO | und | 48 | 449127.75 | 21558132
9.14.12 | SUMINISTRO E INSTALACION MODULO NAC | und | 2 | 472927.75 | 945855.5
9.14.15 | SUMINISTRO E INSTALACION SENSOR DE HUMO BEAM (EMISOR+RECEPTOR) | und | 1 | 1259523.08 | 1259523.08
9.14.16 | SUMINISTRO E INSTALACION MODULO MONITOR | und | 1 | 1239403.75 | 1239403.75
9.14.17 | SUMINISTRO E INSTALACION SENSOR DUAL | und | 4 | 568722 | 2274888
9.15 | SUMINISTRO E INSTALACIÓN CCTV
9.15.1 | SUMINISTRO E INSTALACION NVR | und | 1 | 7808793.22 | 7808793.22
9.15.2 | SUMINISTRO E INSTALACION CAMARA TIPO MINI DOMO | und | 68 | 1083120.12 | 73652168.16
9.15.3 | SUMINISTRO E INSTALACION CAMARA TIPO BULLET | und | 14 | 1120388.87 | 15685444.18
9.15.4 | SUMINISTRO E INSTALACION CAMARA TIPO 360 GRADOS | und | 2 | 5502951.12 | 11005902.24
9.16 | SUMINISTRO E INSTALACIÓN CONTROL DE ACCESOS
9.16.6 | SUMINISTRO E INSTALACION CONTROLADORA PRINCIPAL | und | 1 | 4178933.59 | 4178933.59
9.16.11 | SUMINISTRO E INSTALACION CONTROL DE RECONOCIMIENTO FACIAL | und | 6 | 3150694.74 | 18904168.44
9.16.12 | SUMINISTRO E INSTALACION LECTOR DE TARJETA | und | 17 | 952293.59 | 16188991.03
9.16.16 | SUMINISTRO E INSTALACION ELECTRO IMAN 300 LBS | und | 15 | 269420.12 | 4041301.8
9.16.31 | SUMINISTRO E INSTALACION DE BOTONERA NO TOUCH | und | 14 | 182777.27 | 2558881.78
9.17 | POSTES
9.17.1 | SUMINISTRO E INSTALACION POSTE CONCRETO 12m | und | 5 | 1599780.12 | 7998900.6
9.17.2 | SUMINISTRO E INSTALACION POSTE METÁLICO 8m | und | 32 | 1212738.62 | 38807635.84
9.17.6 | SUMINISTRO E INSTALACION CRUCETA MADERA | und | 10 | 334780.12 | 3347801.2
9.17.7 | SUMINISTRO E INSTALACION CRUCETA METÁLICA | und | 10 | 469780.12 | 4697801.2
9.17.11 | SUMINISTRO E INSTALACION BRAZO METÁLICO 1m | und | 32 | 197176.37 | 6309643.84
9.20 | CASETE, TAPAS,ORGANIZADORES
9.20.2 | CASETE MTP A LC DE 12 HILOS OM4 | und | 8 | 1108940.72 | 8871525.76
9.20.3 | CASETE MTP A LC DE 12 HILOS SM | und | 4 | 991584.72 | 3966338.88
9.20.5 | CASETE TIPO ADAPTADOR DE 24 HILOS, INCLUYE 24 PIGTAILS Y MANGAS PARA FUSIÓN | und | 4 | 2781334.72 | 11125338.88
9.20.8 | PATCH CORD FIBRA ÓPTICA LC A LC OM4 DE 2 METROS | und | 15 | 346959.72 | 5204395.8
9.20.11 | TAPAS CIEGAS PARA PANEL DE 96 HILOS | und | 25 | 92309.4 | 2307735
9.20.12 | CASETE MTP A LC DE 24 HILOS PARA PANEL | und | 8 | 1587309.4 | 12698475.2
9.20.14 | PANEL CON ORGANIZADOR TRASERO ANGULADO DE 48 RU | und | 30 | 735984.72 | 22079541.6
9.20.31 | ORGANIZADOR HORIZONTAL DE 1RU | und | 30 | 224209.72 | 6726291.6
9.20.32 | ORGANIZADOR HORIZONTAL DE 2RU | und | 30 | 420043.47 | 12601304.1
9.20.36 | BRACKET PARA PDUS X2 | und | 8 | 640823.4 | 5126587.2
9.20.37 | TIERRA HORIZONTAL RBB PARA GABINETE | und | 8 | 1310048.47 | 10480387.76
9.20.41 | TAPA CIEGAS, PAQUETE DE 10 | und | 15 | 51834.4 | 777516
9.20.47 | L5-15 Outputs NEMA 5.15R Monitored, Vertical Multitoma Monitoreable, incluye sensor de humedad | und | 12 | 4131519.4 | 49578232.8
10 | INSTALACIONES MECANICAS DE AIRE ACONDICIONADO
10.6 | NSTALACIÓN DE EQUIPOS MECÁNICOS, unidades condensadoras de refrigerante variable Cooling Only
10.6.10 | INSTALACIÓN DE UNIDAD CONDENSADORA VRF CO 241 MBH INCLUYE ACCESORIOS Y UNIONES | und | 1 | 5478630.2 | 5478630.2
10.6.15 | INSTALACIÓN DE UNIDAD CONDENSADORA VRF CO 360 MBH INCLUYE ACCESORIOS Y UNIONES | und | 1 | 5546890.2 | 5546890.2
10.6.19 | INSTALACIÓN DE UNIDAD CONDENSADORA VRF CO 432 MBH INCLUYE ACCESORIOS Y UNIONES | und | 1 | 5670554.2 | 5670554.2
10.6.20 | INSTALACIÓN DE UNIDAD CONDENSADORA VRF CO 456 MBH INCLUYE ACCESORIOS Y UNIONES | und | 1 | 5794218.2 | 5794218.2
10.6.21 | INSTALACIÓN DE UNIDAD CONDENSADORA VRF CO 480 MBH INCLUYE ACCESORIOS Y UNIONES | und | 1 | 5862478.2 | 5862478.2
10.9 | INSTALACIÓN DE EQUIPOS MECÁNICOS, UNIDADES CONDENSADORAS DE REFRIGERANTE VARIABLE MINI VRF
10.9.5 | INSTALACIÓN DE UNIDAD CONDENSADORA MINI VRF COOLING ONLY 80 MBH | und | 2 | 420301.77 | 840603.54
10.11 | INSTALACIÓN DE EQUIPOS MECÁNICOS, UNIDADES EVAPORADORAS VRF TIPO FANCOIL DESNUDO ALTA ESTÁTICA
10.11.5 | INSTALACIÓN DE UNIDAD EVAPORADORA VRF - FCH 18.000 BTUH | und | 8 | 454431.77 | 3635454.16
10.11.8 | INSTALACIÓN DE UNIDAD EVAPORADORA VRF - FCH 36.000 BTUH | und | 4 | 522691.77 | 2090767.08
10.11.10 | INSTALACIÓN DE UNIDAD EVAPORADORA VRF - FCH 48.000 BTUH | und | 3 | 590951.77 | 1772855.31
10.11.11 | INSTALACIÓN DE UNIDAD EVAPORADORA VRF - FCH 54.000 BTUH | und | 21 | 659211.77 | 13843447.17
10.11.12 | INSTALACIÓN DE UNIDAD EVAPORADORA VRF - FCH 76.000 BTUH | und | 6 | 727471.77 | 4364830.62
10.11.13 | INSTALACIÓN DE UNIDAD EVAPORADORA VRF - FCH 96.000 BTUH | und | 4 | 795731.77 | 3182927.08
10.14 | INSTALACIÓN DE EQUIPOS MECÁNICOS, UNIDADES EVAPORADORAS VRF TIPO CASSETTE 4 VÍAS
10.14.4 | INSTALACIÓN DE UNIDAD EVAPORADORA VRF - CST 4V 12.000 BTUH | und | 1 | 420301.77 | 420301.77
10.14.6 | INSTALACIÓN DE UNIDAD EVAPORADORA VRF - CST 4V 18.000 BTUH | und | 4 | 454431.77 | 1817727.08
10.14.11 | INSTALACIÓN DE UNIDAD EVAPORADORA VRF - CST 4V 36.000 BTUH | und | 2 | 488561.77 | 977123.54
10.21 | INSTALACIÓN DE EQUIPOS MECÁNICOS, UNIDADES MINISPLIT INDEPENDIENTES TIPO FANCOIL DESNUDO
10.21.5 | INSTALACIÓN DE MINISPLIT INVERTER INDEPENDIENTE FC 18.000 BTUH, INCLUYE UNIDAD INTERIOR, UNIDAD EXTERIOR Y TUBERÍA | und | 1 | 454431.77 | 454431.77
10.21.11 | INSTALACIÓN DE MINISPLIT INVERTER INDEPENDIENTE FC 76.000 BTUH, INCLUYE UNIDAD INTERIOR, UNIDAD EXTERIOR Y TUBERÍA | und | 1 | 488561.77 | 488561.77
10.22 | INSTALACIÓN DE EQUIPOS MECÁNICOS, UNIDADES MINISPLIT INDEPENDIENTES TIPO PARED
10.22.4 | INSTALACIÓN DE MINISPLIT INVERTER INDEPENDIENTE MSP 12.000 BTUH, INCLUYE UNIDAD INTERIOR, UNIDAD EXTERIOR Y TUBERÍA | und | 1 | 420301.77 | 420301.77
10.23 | INSTALACIÓN DE EQUIPOS MECÁNICOS, UNIDADES MINISPLIT INDEPENDIENTES TIPO CASSETTE
10.23.6 | INSTALACIÓN DE MINISPLIT INVERTER INDEPENDIENTE CST 18.000 BTUH, INCLUYE UNIDAD INTERIOR, UNIDAD EXTERIOR Y TUBERÍA | und | 1 | 447605.77 | 447605.77
10.23.11 | INSTALACIÓN DE MINISPLIT INVERTER INDEPENDIENTE CST 36.000 BTUH, INCLUYE UNIDAD INTERIOR, UNIDAD EXTERIOR Y TUBERÍA | und | 1 | 468083.77 | 468083.77
10.25 | INSTALACIÓN DE EQUIPOS MECÁNICOS, VENTILADORES TIPO CENTRÍFUGOS
10.25.1 | INSTALACIÓN DE VENTILADOR CENTRÍFUGO TIPO UNIDAD DE VENTILACIÓN VS-01F1, INCLUYE FILTRO MERV 8 | und | 1 | 1070644.79 | 1070644.79
10.25.2 | INSTALACIÓN DE VENTILADOR CENTRÍFUGO TIPO HONGO DESCARGA VERTICAL VE-03F1 | und | 1 | 1070644.79 | 1070644.79
10.27 | INSTALACIÓN DE EQUIPOS MECÁNICOS, VENTILADORES TIPO CENTRÍFUGOS EN LÍNEA
10.27.1 | INSTALACIÓN DE VENTILADOR CENTRÍFUGO EN LÍNEA VE-01F1 | und | 1 | 885753.38 | 885753.38
10.27.2 | INSTALACIÓN DE VENTILADOR CENTRÍFUGO EN LÍNEA VE-02F1 | und | 1 | 919883.38 | 919883.38
10.27.3 | INSTALACIÓN DE VENTILADOR CENTRÍFUGO EN LÍNEA VE-04F1 | und | 1 | 933535.38 | 933535.38
10.27.4 | INSTALACIÓN DE VENTILADOR CENTRÍFUGO EN LÍNEA VE-05F1 | und | 1 | 940361.38 | 940361.38
10.27.5 | INSTALACIÓN DE VENTILADOR CENTRÍFUGO EN LÍNEA VS-02F1, INCLUYE FILTRO MERV 8 | und | 1 | 947187.38 | 947187.38
10.27.6 | INSTALACIÓN DE VENTILADOR CENTRÍFUGO EN LÍNEA VS-03F1, INCLUYE FILTRO MERV 8 | und | 1 | 954013.38 | 954013.38
10.27.7 | INSTALACIÓN DE VENTILADOR CENTRÍFUGO EN LÍNEA VS-04F1, INCLUYE FILTRO MERV 8 | und | 1 | 960839.38 | 960839.38
10.32 | INSTALACIÓN DE EQUIPOS MECÁNICOS, VENTILADORES TIPO INDIVIDUAL
10.32.1 | INSTALACIÓN DE VENTILADOR INDIVIDUAL VAX-01F1/F2/F3/F4 | und | 7 | 194087.03 | 1358609.21
10.32.2 | INSTALACIÓN DE VENTILADOR INDIVIDUAL VAX-02F1/F2/F3/F4 | und | 7 | 214779.73 | 1503458.11
10.36 | MATERIALES PARA LA FABRICACION DE DUCTOS
10.36.7 | SUMINISTRO E INSTALACION DE LAMINA GALVANIZADA CALIBRE 22 (INCLUYE SOPORTERIA, PINTURA ANTICORROSIVA O ESMALTE , AISLAMIENTO TÉRMICO ANTICONDENSACIÓN ,ACCESORIOS, EMPAQUE, Y TODOS LOS ELEMENTOS NECESARIOS PARA SU INSTALACION Y FUNCIONAMIENTO) | m² | 55 | 175023.61 | 9626298.55
10.36.9 | SUMINISTRO E INSTALACION DE LAMINA GALVANIZADA CALIBRE 24 (INCLUYE SOPORTERIA, PINTURA,ACCESORIOS, AISLAMIENTO TÉRMICO ANTICONDENSACIÓN,EMPAQUE, Y TODOS LOS ELEMENTOS NECESARIOS PARA SU INSTALACION Y FUNCIONAMIENTO) | m² | 920 | 168381.75 | 154911210
10.36.13 | SUMINISTRO E INSTALACION DE LAMINA DE POLIISOCIANURATO - PIRALU (INCLUYE SOPORTERIA, PINTURA,ACCESORIOS, EMPAQUE,AISLAMIENTO TÉRMICO ANTICONDENSACIÓN Y TODOS LOS ELEMENTOS NECESARIOS PARA SU INSTALACION Y FUNCIONAMIENTO) | m² | 1105 | 156197.27 | 172597983.35
10.40 | ACCESORIOS SISTEMA DE DUCTOS, DAMPERS DE BALANCEO
10.40.1 | SUMINISTRO E INSTALACION DE DAMPERS DE BALANCEO | und | 35 | 216524.08 | 7578342.8
10.43 | DIFUSORES Y REJILLAS, DIFUSORES 3 VIAS
10.43.1 | SUMINISTRO E INSTALACION DE DIFUSOR 3 VIAS CON DAMPER OB DS3V - 6"X6" | und | 10 | 142815.56 | 1428155.6
10.43.2 | SUMINISTRO E INSTALACION DE DIFUSOR 3 VIAS CON DAMPER OB DS3V - 9"X9" | und | 3 | 194815.56 | 584446.68
10.43.3 | SUMINISTRO E INSTALACION DE DIFUSOR 3 VIAS CON DAMPER OB DS3V - 12"X12" | und | 17 | 247815.56 | 4212864.52
10.43.4 | SUMINISTRO E INSTALACION DE DIFUSOR 3 VIAS CON DAMPER OB DS3V - 15"X15" | und | 6 | 351815.56 | 2110893.36
10.43.5 | SUMINISTRO E INSTALACION DE DIFUSOR 3 VIAS CON DAMPER OB DS3V - 18"X18" | und | 4 | 386815.56 | 1547262.24
10.44 | DIFUSORES Y REJILLAS, DIFUSORES 4 VIAS
10.44.2 | SUMINISTRO E INSTALACION DE DIFUSOR 4 VIAS CON DAMPER OB DS4V - 12"X12" | und | 17 | 247815.56 | 4212864.52
10.44.3 | SUMINISTRO E INSTALACION DE DIFUSOR 4 VIAS CON DAMPER OB DS4V - 15"X15" | und | 37 | 351815.56 | 13017175.72
10.44.4 | SUMINISTRO E INSTALACION DE DIFUSOR 4 VIAS CON DAMPER OB DS4V - 18"X18" | und | 32 | 386815.56 | 12378097.92
10.47 | DIFUSORES Y REJILLAS, REJILLAS DE SUMINISTRO
10.47.1 | SUMINISTRO E INSTALACION DE REJILLA DE SUM CON DAMPER OB RSDA - 16"X8" | und | 9 | 186015.56 | 1674140.04
10.47.2 | SUMINISTRO E INSTALACION DE REJILLA DE SUM CON DAMPER OB RSDA - 50"X12" | und | 1 | 643015.56 | 643015.56
10.50 | DIFUSORES Y REJILLAS, REJILLAS DE EXTRACCION ALETA FIJA
10.50.1 | SUMINISTRO E INSTALACION DE REJILLA DE EXT SIN DAMPER REAF - 6"X6" | und | 25 | 65515.56 | 1637889
10.50.2 | SUMINISTRO E INSTALACION DE REJILLA DE EXT SIN DAMPER REAF - 8"X8" | und | 34 | 81015.56 | 2754529.04
10.50.3 | SUMINISTRO E INSTALACION DE REJILLA DE EXT SIN DAMPER REAF - 10"X10" | und | 5 | 102015.56 | 510077.8
10.50.4 | SUMINISTRO E INSTALACION DE REJILLA DE EXT SIN DAMPER REAF - 12"X12" | und | 3 | 121515.56 | 364546.68
10.52 | DIFUSORES Y REJILLAS, REJILLAS DE RETORNO ALETA FIJA
10.52.1 | SUMINISTRO E INSTALACION DE REJILLA DE RET SIN DAMPER RRAF - 16"X8" | und | 9 | 111015.56 | 999140.04
10.52.2 | SUMINISTRO E INSTALACION DE REJILLA DE RET SIN DAMPER RRAF - 20"X20" | und | 5 | 261015.56 | 1305077.8
10.52.3 | SUMINISTRO E INSTALACION DE REJILLA DE RET SIN DAMPER RRAF - 24"X24" | und | 26 | 350015.56 | 9100404.56
10.52.4 | SUMINISTRO E INSTALACION DE REJILLA DE RET SIN DAMPER RRAF - 28"X28" | und | 7 | 450015.56 | 3150108.92
10.52.5 | SUMINISTRO E INSTALACION DE REJILLA DE RET SIN DAMPER RRAF - 50"X12" | und | 1 | 381015.56 | 381015.56
10.54 | DIFUSORES Y REJILLAS, REJILLAS TIPO LOUVER
10.54.1 | SUMINISTRO E INSTALACION DE REJILLA TIPO LOUVER RTLV - 8"X4" | und | 5 | 65515.56 | 327577.8
10.54.2 | SUMINISTRO E INSTALACION DE REJILLA TIPO LOUVER RTLV - 10"X6" | und | 1 | 91015.56 | 91015.56
10.54.3 | SUMINISTRO E INSTALACION DE REJILLA TIPO LOUVER RTLV - 16"X16" | und | 1 | 251015.56 | 251015.56
10.54.4 | SUMINISTRO E INSTALACION DE REJILLA TIPO LOUVER RTLV - 20"X8" | und | 1 | 99515.56 | 99515.56
10.55 | TUBERIA DE REFRIGERACION, TUBERIA DE REFRIGERANTE
10.55.1 | SUMINISTRO E INSTALACION DE TUBERÍA DE COBRE TIPO L (Ambos tubos aislados independientemente) 1/4" | ml | 115 | 88246.56 | 10148354.4
10.55.2 | SUMINISTRO E INSTALACION DE TUBERÍA DE COBRE TIPO L (Ambos tubos aislados independientemente) 3/8" | ml | 360 | 127246.56 | 45808761.6
10.55.3 | SUMINISTRO E INSTALACION DE TUBERÍA DE COBRE TIPO L (Ambos tubos aislados independientemente) 1/2" | ml | 190 | 139746.56 | 26551846.4
10.55.4 | SUMINISTRO E INSTALACION DE TUBERÍA DE COBRE TIPO L (Ambos tubos aislados independientemente) 5/8" | ml | 135 | 160746.56 | 21700785.6
10.55.5 | SUMINISTRO E INSTALACION DE TUBERÍA DE COBRE TIPO L (Ambos tubos aislados independientemente) 3/4" | ml | 460 | 175746.56 | 80843417.6
10.55.6 | SUMINISTRO E INSTALACION DE TUBERÍA DE COBRE TIPO L (Ambos tubos aislados independientemente) 7/8" | ml | 155 | 220746.56 | 34215716.8
10.55.8 | SUMINISTRO E INSTALACION DE TUBERÍA DE COBRE TIPO L (Ambos tubos aislados independientemente) 1 1/8" | ml | 60 | 250746.56 | 15044793.6
10.55.9 | SUMINISTRO E INSTALACION DE TUBERÍA DE COBRE TIPO L (Ambos tubos aislados independientemente) 1 1/4" | ml | 80 | 270746.56 | 21659724.8
10.55.10 | SUMINISTRO E INSTALACION DE TUBERÍA DE COBRE TIPO L (Ambos tubos aislados independientemente) 1 3/8" | ml | 75 | 295746.56 | 22180992
10.55.11 | SUMINISTRO E INSTALACION DE TUBERÍA DE COBRE TIPO L (Ambos tubos aislados independientemente) 1 1/2" | ml | 40 | 312746.56 | 12509862.4
10.55.12 | SUMINISTRO E INSTALACION DE TUBERÍA DE COBRE TIPO L (Ambos tubos aislados independientemente) 1 5/8" | ml | 175 | 355746.56 | 62255648
10.57 | TUBERIA DE REFRIGERACION, ACCESORIOS DERIVADORES DE COBRE AISLADOS (BRANCH).
10.57.2 | SUMINISTRO E INSTALACIÓN DE ACCESORIO DERIVADOR DE COBRE AISLADO (BRANCH) EXTERIORES | und | 4 | 420893.67 | 1683574.68
10.57.3 | SUMINISTRO E INSTALACIÓN DE ACCESORIO DERIVADOR DE COBRE AISLADO (BRANCH) INTERIORES SEGÚN ESPECIFICACIONES | und | 46 | 359893.67 | 16555108.82
10.58 | TUBERIA DE REFRIGERACION, ADICIONALES
10.58.1 | SUMINISTRO E INSTALACION DE CANTIDAD DE REFRIGERANTE ADICIONAL R410A | kg | 160 | 93701.16 | 14992185.6
10.59 | SISTEMA ELÉCTRICO, TABLEROS ELECTRICOS
10.59.1 | SUMINISTRO E INSTALACION DE TABLEROS ELECTRICOS TAE-00F1 | und | 1 | 10074245.14 | 10074245.14
10.59.2 | SUMINISTRO E INSTALACION DE TABLEROS ELECTRICOS TAE-01AF1 | und | 1 | 7654245.14 | 7654245.14
10.59.3 | SUMINISTRO E INSTALACION DE TABLEROS ELECTRICOS TAE-01BF1 | und | 1 | 7664245.14 | 7664245.14
10.59.4 | SUMINISTRO E INSTALACION DE TABLEROS ELECTRICOS TAE-02AF1 | und | 1 | 10064245.14 | 10064245.14
10.59.5 | SUMINISTRO E INSTALACION DE TABLEROS ELECTRICOS TAE-02BF1 | und | 1 | 7654245.14 | 7654245.14
10.59.6 | SUMINISTRO E INSTALACION DE TABLEROS ELECTRICOS TAE-03AF1 | und | 1 | 7654245.14 | 7654245.14
10.59.7 | SUMINISTRO E INSTALACION DE TABLEROS ELECTRICOS TAE-03BF1 | und | 1 | 7654245.14 | 7654245.14
10.59.8 | SUMINISTRO E INSTALACION DE TABLEROS ELECTRICOS TAE-04F1 | und | 1 | 7654245.14 | 7654245.14
10.59.9 | SUMINISTRO E INSTALACION DE TABLEROS ELECTRICOS TAE-05AF1 | und | 1 | 7654245.14 | 7654245.14
10.59.10 | SUMINISTRO E INSTALACION DE TABLEROS ELECTRICOS TAE-05BF1 | und | 1 | 15031054.89 | 15031054.89
10.60 | SISTEMA ELÉCTRICO, Variadores de frecuencia
10.60.5 | SUMINISTRO E INSTALACION DE VARIADORES DE FRECUENCIA VFD 3 HP | und | 1 | 4094559.85 | 4094559.85
10.60.7 | SUMINISTRO E INSTALACION DE VARIADORES DE FRECUENCIA VFD 5 HP | und | 2 | 5396559.85 | 10793119.7
10.61 | SISTEMA DE CONTROL, tableros de control
10.61.1 | SUMINISTRO E INSTALACION DE TABLERO DE CONTROL TC-00F1 (INCLUYE: COFRE PARA INTERIORES, TRANFORMADOR, RELES, DONAS DE CORRIENTE, Y ACCESORIOS DE INSTALACION) | und | 1 | 5473974.9 | 5473974.9
10.61.2 | SUMINISTRO E INSTALACION DE TABLERO DE CONTROL TC-01F1 (INCLUYE: COFRE PARA EXTERIORES, TRANFORMADOR, RELES, DONAS DE CORRIENTE, Y ACCESORIOS DE INSTALACION) | und | 1 | 8062517.9 | 8062517.9
10.61.3 | SUMINISTRO E INSTALACION DE TABLERO DE CONTROL TC-02F1 (INCLUYE: COFRE PARA EXTERIORES, TRANFORMADOR, RELES, DONAS DE CORRIENTE, Y ACCESORIOS DE INSTALACION) | und | 1 | 4432517.9 | 4432517.9
10.61.4 | SUMINISTRO E INSTALACION DE TABLERO DE CONTROL TC-03F1 (INCLUYE: COFRE PARA EXTERIORES, TRANFORMADOR, RELES, DONAS DE CORRIENTE, Y ACCESORIOS DE INSTALACION) | und | 1 | 8062517.9 | 8062517.9
10.61.5 | SUMINISTRO E INSTALACION DE TABLERO DE CONTROL TC-04F1 (INCLUYE: COFRE PARA EXTERIORES, TRANFORMADOR, RELES, DONAS DE CORRIENTE, Y ACCESORIOS DE INSTALACION) | und | 1 | 4432517.9 | 4432517.9
10.62 | SISTEMA DE CONTROL, controladores
10.62.2 | SUMINISTRO E INSTALACION DE CONTROL SUPERVISOR / CENTRAL VRF 128 UI | und | 1 | 45257936.65 | 45257936.65
10.62.6 | SUMINISTRO E INSTALACION DE CONTROL CONTROLADOR DE CAMPO TC-00F1 | und | 1 | 4937936.65 | 4937936.65
10.62.7 | SUMINISTRO E INSTALACION DE CONTROL CONTROLADOR DE CAMPO TC-01F1 | und | 1 | 4937936.65 | 4937936.65
10.62.8 | SUMINISTRO E INSTALACION DE CONTROL CONTROLADOR DE CAMPO TC-02F1 | und | 1 | 4937936.65 | 4937936.65
10.62.9 | SUMINISTRO E INSTALACION DE CONTROL CONTROLADOR DE CAMPO TC-03F1 | und | 1 | 4937936.65 | 4937936.65
10.62.10 | SUMINISTRO E INSTALACION DE CONTROL CONTROLADOR DE CAMPO TC-04F1 | und | 1 | 4937936.65 | 4937936.65
10.63 | SISTEMA DE CONTROL, Sensores - actuadores
10.63.1 | SUMINISTRO E INSTALACION DE TERMOSTATOS VRF INDEPENDIENTES POR ÁREA | und | 49 | 658237.01 | 32253613.49
10.63.5 | SUMINISTRO E INSTALACION DE SWITCH DIFERENCIAL DE PRESIÓN | und | 4 | 340237.01 | 1360948.04
10.64 | SISTEMA DE CONTROL, Otras actividades
10.64.4 | SUMINISTRO E INSTALACION DE Cableado de control SENSORES (Incluye canalización y soportería). | ml | 1100 | 42854.17 | 47139587
10.64.5 | SUMINISTRO E INSTALACION DE Cableado de control COMUNICACION (Incluye canalización y soportería). | ml | 600 | 41854.17 | 25112502
11 | SOBREPISOS Y AFINADOS INTERIORES
11.2 | ALISTADOS DE PISOS
11.2.1 | SUMINISTRO E INSTALACION DE MORTERO 1:4 PARA ALISTADO LLANA METALICA | m² | 300 | 29763.52 | 8929056
11.2.2 | SUMINISTRO E INSTALACION DE MORTERO 1:4 PARA ALISTADO LLANA MADERA | m² | 2654 | 29730.02 | 78903473.08
11.2.3 | SUMINISTRO E INSTALACION DE MORTERO 1:4 IMPERMEABILIZADO PARA ALISTADO IMPERMEABILIZADO INTEGRAL | m² | 1309 | 40720.02 | 53302506.18
11.2.4 | SUMINISTRO E INSTALACION DE MORTERO 1:4 PARA ALISTADO EN MORTERO CON ENDURECEDOR | m² | 609 | 33230.02 | 20237082.18
11.2.8 | SUMINISTRO E INSTALACION DE MORTERO 1:4 IMPERMEABILIZADO PARA ALISTADO PENDIENTADO | m² | 1460 | 54220.02 | 79161229.2
11.3 | POYOS, BORDILLOS Y CARCAMOS FUNDIDOS
11.3.1 | SUMINISTRO E INSTALACION DE CONCRETO 3000 PSI PARA POYO EN CONCRETO DE ANCHO 60CM | m | 28 | 56377.8 | 1578578.4
11.3.11 | SUMINISTRO E INSTALACION DE CONCRETO 3000 PSI PARA BORDILLO FUNDIDO EN SITIO CONCRETO DE ANCHO 10CM | m | 489 | 34750.17 | 16992833.13
11.3.12 | SUMINISTRO E INSTALACION DE CONCRETO 3000 PSI (IMPERMEABILIZADO) PARA BORDILLO FUNDIDO EN SITIO CONCRETO DE ANCHO 5CM - DUCHAS | m | 25 | 29649.42 | 741235.5
11.3.13 | SUMINISTRO E INSTALACION DE CONCRETO 3000 PSI PARA BORDILLO FUNDIDO EN SITIO CONCRETO DE ANCHO 32,5CM | m | 33 | 58008.17 | 1914269.61
11.3.31 | SUMINISTRO E INSTALACION DE MORTERO 1:4 IMPERMEABILIZADO PARA MEDIA CAÑA EN CUBIERTAS | m | 1016 | 43590.3 | 44287744.8
12 | ACABADOS DE PISOS
12.2 | PISOS Y GUARDAESCOBAS EN PORCELANATO
12.2.1 | SUMINISTRO E INSTALACION DE PISO EN PORCELANATO REC PIEDRA BONITA NEGRO MT 41.1x92.6 CM FORMATO APROX O SIMILAR INCLUYE TODO LO NECESARIO PARA SU INSTALACION | m² | 616 | 127663.99 | 78641017.84
12.2.2 | SUMINISTRO E INSTALACION DE GUARDAESCOBA PORCELANATO REC PIEDRA BONITA NEGRO MT 41.1x92.6 CM FORMATO APROX O SIMILAR INCLUYE TODO LO NECESARIO PARA SU INSTALACION | m | 298 | 77731.84 | 23164088.32
12.2.5 | SUMINISTRO E INSTALACION DE PISO EN PORCELANATO SAMSARA OXIDO MT 30x60CM | m² | 292 | 106696 | 31155232
12.2.7 | SUMINISTRO E INSTALACION DE PISO EN PORCELANATO NOW GRIS GRAFITO CD 30x60CM | m² | 18 | 105927.19 | 1906689.42
12.3 | PISOS EN CONCRETO
12.3.11 | SUMINISTRO E INSTALACION DE PISO EN CONCRETO ESCOBEADO PARA PARQUEADEROS | m² | 148 | 98317.41 | 14550976.68
12.3.41 | SUMINISTRO E INSTALACION DE PISO EN CONCRETO PARA ACABADO TIPO HELICOPTERO | m² | 339 | 104033.35 | 35267305.65
12.4 | PISOS Y GUARDAESCOBAS EN ARCILLA Y GRES
12.4.1 | SUMINISTRO E INSTALACION DE PISO EN TABLETA DE GRES TABLÓN LISTÓN LISO SAHARA 30.5x7.5CM | m² | 48 | 91404.83 | 4387431.84
12.4.2 | SUMINISTRO E INSTALACION DE GUARDAESCOBA EN GRES ZÓCALO SANITARIO EN GRES TIPO RF70, TONO SAHARA d=24.5x9x9cm, INCLUYE PIEZAS DE ESQUINEROS SANITARIOS | m | 28 | 63517.63 | 1778493.64
12.5 | PISOS EN GRANITO
12.5.1 | SUMINISTRO E INSTALACION DE PISO EN GRANITO PERLATO CLARO 30x30CM INCLUYE DESTRONQUE PULIDA Y BRILLADA | m² | 2028 | 171741.59 | 348291944.52
12.5.2 | SUMINISTRO E INSTALACION DE GUARDAESCOBA GRANITO PERLATO CLARO 30x30CM INCLUYE DESTRONQUE PULIDA Y BRILLADA | m | 2066 | 65069.89 | 134434392.74
12.5.3 | SUMINISTRO E INSTALACION DE PISO EN GRANITO PERLATO CLARO ACANALADO 30x30CM INCLUYE DESTRONQUE PULIDA Y BRILLADA | m² | 975 | 174148.43 | 169794719.25
12.7 | PISOS Y GUARDAESCOBAS SINTETICOS
12.7.1 | SUMINISTRO E INSTALACION DE PISO VINILICO - ROLLO WISE (STRUCTURE 2) COLOR GRIS ESTELAR (ROLLO 20-30M x 2M) | m² | 140 | 74048.21 | 10366749.4
12.9 | PISO EN MADERA
12.9.1 | SUMINISTRO E INSTALACION DE PISO EN MADERA TECA 25x75CM | m² | 160 | 275209.95 | 44033592
12.11 | PISO EN PIEDRA
12.11.1 | SUMINISTRO E INSTALACION DE ACABADO DE PISO EN GRAVILLA LAVADA - PIEDRA MONA 3/8" (INCLUYE HERRAMIENTA Y EQUIPO PARA SU CORRECTA INSTALACION Y FUNCIONAMIENTO) | m² | 35 | 46557.16 | 1629500.6
12.14 | PIRLANES
12.14.1 | SUMINISTRO E INSTALACION DE PIRLAN EN ALUMINIO EN T PARA CAMBIOS DE PISOS | m | 129 | 59222.04 | 7639643.16
12.15 | BOCELES
12.15.1 | SUMINISTRO E INSTALACION DE BOCEL EN MARMOL NEGRO PARA DUCHAS | m | 4 | 35567.44 | 142269.76
12.19 | ACABADOS PARA ESCALERAS
12.19.19 | SUMINISTRO E INSTALACION DE HUELLA / CONTRA HUELLA EN PIEDRA BONITA NEGRO | m | 72 | 57899.12 | 4168736.64
12.19.82 | SUMINISTRO E INSTALACION DE HUELLA / CONTRA HUELLA EN GRAVILLA LAVADA | m | 125 | 23899.12 | 2987390
13 | CUBIERTAS, MARQUESINAS Y CLARABOYAS
13.1 | CUBIERTAS METALICAS
13.1.13 | SUMINISTRO E INSTALACION DE FLANCHE EN LAMINA GALVANIZADA CAL 26. 85cm ancho | m | 3 | 66989.26 | 200967.78
13.7 | CLARABOYAS
13.7.1 | SUMINISTRO E INSTALACION DE CLARABOYA ABATIBLE EN POLIMETILMETACRILATO DIM= 1,20 X 1,27 MTS | und | 2 | 1795800 | 3591600
13.9 | REJILLAS Y CUPULAS
13.9.1 | SUMINISTRO E INSTALACION DE CUPULA TRAGANTE EN ALUMINIO CUPULA TRAGRANTE EN ALUMINIO 4" X 3" | und | 65 | 30831.48 | 2004046.2
14 | IMPERMEABILIZACIONES Y CUBIERTAS VEGETALES
14.1 | IMPERMEABILIZACIONES EN MANTO ASFALTICO
14.1.5 | SUMINISTRO E INSTALACIÓN DE SISTEMA IMPERMEABLE ASFÁLTICO PARA CUBIERTA VERDE, CON PRODUCTO TIPO CERESIT BT-47 VAPORTITE O EQUIVALENTE TÉCNICO, INCLUYE PREPARACIÓN Y LIMPIEZA DE LA SUPERFICIE, APLICACIÓN DE IMPRIMANTE SEGÚN RECOMENDACIÓN DEL FABRICANTE, APLICACIÓN DE IMPERMEABILIZANTE ASFÁLTICO EN FRÍO, REFUERZO EN PUNTOS CRÍTICOS, TRATAMIENTO DE JUNTAS, MEDIAS CAÑAS, ENCUENTROS, BAJANTES, REMATES PERIMETRALES Y DEMÁS ELEMENTOS NECESARIOS PARA GARANTIZAR LA ESTANQUEIDAD DEL SISTEMA, CONFORME A LOS DETALLES CONSTRUCTIVOS Y ESPECIFICACIONES TÉCNICAS DEL PROYECTO. | m² | 78 | 231000 | 18018000
14.4 | IMPERMEABILIZACION EN ACRILICO
14.4.1 | IMPERMEABILIZACIÓN DE SUPERFICIES EN CUBIERTA DE TRÁFICO MODERADO MEDIANTE MEMBRANA LÍQUIDA DE POLIURETANO BICOMPONENTE, INCLUYE IMPRIMANTE, RIEGO DE ARENA DE CUARZO Y ACABADO DE PROTECCIÓN | m² | 1228 | 165000 | 202620000
14.5 | CUBIERTAS VERDES
14.5.1 | SUMINISTRO E INSTALACION DE CELDA DE DRENAJE | m² | 78 | 52015.62 | 4057218.36
14.5.2 | SUMINISTRO E INSTALACION DE SUSTRATO LIVIANO DRENANTE | m³ | 1306 | 25465.12 | 33257446.72
14.6 | GEOTEXTILES Y GEOMEMBRANAS
14.6.1 | SUMINISTRO E INSTALACION DE GEOTEXTIL TEJIDO 2400 | m² | 950 | 21994.31 | 20894594.5
14.6.2 | SUMINISTRO E INSTALACION DE GEOTEXTIL NO TEJIDO | m² | 950 | 15190.16 | 14430652
14.8 | IMPERMEABILIZACIONES
14.8.1 | SUMINISTRO E INSTALACION DE IMPERMEABILIZACOIN SISTEMA CEMENTOSO PARA TANQUES DE ALMACENAMIENTO DE AGUA | m² | 118 | 150000 | 17700000
15 | METALISTERIA
15.1 | PUERTAS EN ALUMINIO Y VIDRIO TEMPLADO
15.1.1 | SUMINISTRO E INSTALACION DE PUERTA PC-01 - PUERTA EN CRISTAL INCLUYE MANIJAS , ANCLAJES, PELICULAS DE SEGURIDAD, Y TODO LO NECESARIO PARA SU FUNCIONAMIENTO Y ACABADO FINAL | m² | 60 | 869000 | 52140000
15.2 | PUERTAS EN LAMINA COLD ROLLED
15.2.1 | SUMINISTRO E INSTALACION DE PUERTA EN LAMINA PL-01 - SENCILLA 80 CM h=2,70 | und | 5 | 2748704.84 | 13743524.2
15.2.2 | SUMINISTRO E INSTALACION DE PUERTA EN LAMINA PL-02 - SENCILLA 90 CM h=2,70 | und | 5 | 3072081.88 | 15360409.4
15.2.4 | SUMINISTRO E INSTALACION DE PUERTA EN LAMINA PL-04 - SENCILLA PERSIANA INFERIOR 80 CM h=2,70 | und | 41 | 2748704.84 | 112696898.44
15.2.5 | SUMINISTRO E INSTALACION DE PUERTA EN LAMINA PL-05 - SENCILLA PERSIANA COMPLETA 90 CM h=2,70 | und | 12 | 3072081.88 | 36864982.56
15.2.7 | SUMINISTRO E INSTALACION DE PUERTA EN LAMINA PL-07 - DOBLE PERSIANA COMPLETA 200 CM h=2,70 | und | 5 | 6629229.32 | 33146146.6
15.2.8 | SUMINISTRO E INSTALACION DE PUERTA EN LAMINA PL-08 - CORREDIZA PERSIANA INFERIOR 90 CM h=2,70 | und | 7 | 3460134.92 | 24220944.44
15.2.11 | SUMINISTRO E INSTALACION DE PUERTA EN LAMINA PE-02 - PLEGABLE PERSIANA COMPLETA 4,4 MT h=2,70 | und | 2 | 16740524.56 | 33481049.12
15.3 | PUERTAS CORTAFUEGOS EN LAMINA COLD ROLLED
15.3.1 | SUMINISTRO E INSTALACION DE PUERTA EN LAMINA EVACUACIONES PCF-01 - PUERTA EN LAMINA SENCILLA EVACUACIONES 100 CM h=2,70 | und | 7 | 5243076.75 | 36701537.25
15.5 | PUERTAS VENTANAS EN ALUMINIO Y VIDRIO TEMPLADO
15.5.2 | SUMINISTRO E INSTALACION DE PUERTA VENTANA TIPO A (Evacuaciones) Ver Planos de detalles Arquitectonicos (D-600) | m² | 9 | 1173000 | 10557000
15.5.3 | SUMINISTRO E INSTALACION DE PUERTA VENTANA TIPO B (Evacuaciones) Ver Planos de detalles Arquitectonicos (D-600) | m² | 11 | 1334000 | 14674000
15.5.4 | SUMINISTRO E INSTALACION DE PUERTA VENTANA TIPO C Ver Planos de detalles Arquitectonicos (D-600) | m² | 129 | 903000 | 116487000
15.5.5 | SUMINISTRO E INSTALACION DE PUERTA VENTANA TIPO C (Evacuaciones) Ver Planos de detalles Arquitectonicos (D-600) | m² | 17 | 1049000 | 17833000
15.5.6 | SUMINISTRO E INSTALACION DE PUERTA VENTANA TIPO D (Evacuaciones) Ver Planos de detalles Arquitectonicos (D-600) | m² | 41 | 1206000 | 49446000
15.6 | VENTANAS EN ALUMINIO Y VIDRIO TEMPLADO
15.6.1 | SUMINISTRO E INSTALACION DE VENTANA VF - VENTANERIA DE FACHADA (ZONA CORTASOLES) Ver Planos de detalles Arquitectonicos (D-600) | m² | 529 | 870000 | 460230000
15.6.2 | SUMINISTRO E INSTALACION DE VENTANA VI - VENTANERIA INTERIOR / CIRCULACIONES OFICINAS Ver Planos de detalles Arquitectonicos (D-600) | m² | 284 | 950000 | 269800000
15.6.3 | SUMINISTRO E INSTALACION DE VENTANA VM - VENTANERIA MODULOS CORREDIZOS Ver Planos de detalles Arquitectonicos (D-600) | m² | 155 | 1010000 | 156550000
15.6.4 | SUMINISTRO E INSTALACION DE VENTANA VS - VENTANERIA CON VIDRIO SANDBLASTING Ver Planos de detalles Arquitectonicos (D-600) | m² | 50 | 1100000 | 55000000
15.8 | DIVISIONES EN ALUMINIO
15.8.11 | SUMINISTRO E INSTALACION DE DIVISION OFICINA ALUMINIO (DISEÑO SEGÚN PONAL) | m² | 450 | 660000 | 297000000
15.11 | BARANDAS Y PASAMANOS EN ACERO INOXIDABLE
15.11.1 | SUMINISTRO E INSTALACION DE BARANDAS EN ACERO INOXIDABLE - BA-01 | m | 27 | 738000 | 19926000
15.11.11 | SUMINISTRO E INSTALACION DE PASAMANOS EN ACERO INOXIDABLE - PA-01 | m | 72 | 371000 | 26712000
15.17 | PERSIANAS EN ALUMINIO
15.17.2 | SUMINISTRO E INSTALACION DE PERSIANA EN ALUMINIO PRSA-02 - 180X90CM | und | 24 | 1054620 | 25310880
15.19 | CORTASOLES EN ALUMINIO
15.19.1 | SUMINISTRO E INSTALACION DE CORTASOL EN ALUMINIO QUADROBRISE XL300 COLOR ANODIZADO BRILLO 45% | m² | 584 | 1393680 | 813909120
15.23 | ACCESORIOS EN LAMINA
15.23.1 | SUMINISTRO E INSTALACION DE ESCALERA DE GATO EN ACERO INOXIDABLE PARA TANQUES | und | 4 | 66200 | 264800
15.23.2 | SUMINISTRO E INSTALACION DE ESCALERA DE GATO CON JAULA DE SEGURIDAD PARA INSPECCION DE CUBIERTAS | und | 2 | 3874800 | 7749600
15.23.21 | SUMINISTRO E INSTALACION DE EXOSTO PARA PLANTA ELECTRICA | ml | 79 | 414390.98 | 32736887.42
16 | CARPINTERIA EN MADERA
16.2 | PUERTAS EN MADERA
16.2.7 | SUMINISTRO E INSTALACION DE PUERTA EN MADERA PM-07 - CORREDIZA 100 CM | und | 1 | 4235445 | 4235445
16.2.9 | SUMINISTRO E INSTALACION DE PUERTA EN MADERA PML-01 - EN LISTONES DE MADERA 220 CM | und | 6 | 5176656 | 31059936
16.2.10 | SUMINISTRO E INSTALACION DE PUERTA EN MADERA PML-02 - EN LISTONES DE MADERA 641 CM | und | 1 | 15082892 | 15082892
16.3 | CLOSETS Y VESTIERES EN MADERA
16.3.2 | SUMINISTRO E INSTALACION DE CLOSET EN MADERA CLM-02 TABLERO MELAMÍNICO 120 X 270 CM | und | 1 | 3413882 | 3413882
16.3.3 | SUMINISTRO E INSTALACION DE CLOSET EN MADERA CLM-03 TABLERO MELAMÍNICO 127 X 270 CM | und | 1 | 3225716 | 3225716
16.4 | MUEBLES EN MADERA
16.4.2 | SUMINISTRO E INSTALACION DE BANCA EN MADERA MM-02 VESTIERES 120 CM | und | 6 | 1542610 | 9255660
16.9 | MUEBLES ESPECIALES
16.9.1 | SUMINISTRO E INSTALACION DE LMP-01 LAVAMANOS DE OFICINAS PRIVADAS 80 X 55 CM | und | 4 | 1250000 | 5000000
16.9.2 | SUMINISTRO E INSTALACION DE LMVF-01 LAVAMANOS DE HABITACIONES 80 X 55 CM | und | 1 | 1255000 | 1255000
16.9.8 | SUMINISTRO E INSTALACION DE MF-17 MUEBLE DE RECEPCIÓN 250 X 77 CM | und | 2 | 1079874 | 2159748
16.9.9 | SUMINISTRO E INSTALACION DE MF-18 MESA DE ALTAR EN MÁRMOL 180 X 60 X 80 CM | und | 1 | 5500000 | 5500000
16.10 | FACHADAS Y RECUBRIMIENTOS EXTERIORES EN MADERA
16.10.1 | SUMINISTRO E INSTALACION DE FACHADA EN MADERA PANELES DE (8MM) TIPO PANELEX FIJACION OCULTA 2.44x122MTS ACABADO WENGUE 1807 | m² | 62 | 914273.81 | 56684976.22
17 | ENCHAPES Y REVESTIMIENTOS
17.1 | ENCHAPES SOBRE MUROS
17.1.1 | SUMINISTRO E INSTALACION DE ENCHAPE EN CERAMICA PARED PLANA SATINADA BLANCA CU 30x60CM | m² | 1235 | 122214.07 | 150934376.45
17.1.2 | SUMINISTRO E INSTALACION DE ENCHAPE EN CERAMICA PARED PLANA SATINADA BLANCA CU 30x60CM | m | 112 | 71564.33 | 8015204.96
17.1.13 | SUMINISTRO E INSTALACION DE ENCHAPE EN MADERA GRANADILLO 60 X 240 CM ENCHAPE EN TRIPLEX 4MM | m² | 5 | 290346.73 | 1451733.65
18 | CIELO RASOS
18.1 | CIELO RASO EN YESO
18.1.1 | SUMINISTRO E INSTALACION DE CIELO RASO PLANO DRY WALL INCLUYE SOPORTERIA MASILLA Y TODO LO NECESARIO | m² | 85 | 131813.12 | 11204115.2
18.1.3 | SUMINISTRO E INSTALACION DE CORTINERO EN DRY WALL | m | 321 | 78675.35 | 25254787.35
18.1.4 | SUMINISTRO E INSTALACION DE CIELO RASO PLANO DRY WALL R.H INCLUYE SOPORTERIA MASILLA Y TODO LO NECESARIO | m² | 1388 | 128437.04 | 178270611.52
18.1.8 | REMATE PERIMETRAL EN PVC TIPO J PARA CIELORASOS | m | 2892 | 39423.32 | 114012241.44
18.1.10 | SUMINISTRO E INSTALACION DE REMATE CIELO RASO PLANO EN FIBROCEMENTO INCLUYE SOPORTERIA MASILLA Y TODO LO NECESARIO | m² | 227 | 185628.73 | 42137721.71
18.2 | CIELO RASO EN MADERA
18.2.1 | SUMINISTRO E INSTALACION DE CIELORASO EN LISTONES DE PINO 9x4CM (Incluye estructura) DESCOLGADO DE PLACA 0,48 MTS | m² | 143 | 577500 | 82582500
18.3 | CIELO RASO EN PVC
18.3.1 | SUMINISTRO E INSTALACION DE CIELO RASO EN PVC BLANCO MATE DESCOLGADO DE PLACA 0,59 MTS | m² | 47 | 105390.37 | 4953347.39
19 | ILUMINACION
19.1 | LAMPARAS DE SOBREPONER
19.1.1 | SUMINISTRO E INSTALACION DE LAMPARA DE SOBREPONER TIPO SPOT REFLED NODIM 6W 120V | und | 5 | 81399.36 | 406996.8
19.1.2 | SUMINISTRO E INSTALACION DE LAMPARA DE SOBREPONER TIPO HERMÉTCIA ECO PROOF 1,20m.36W | und | 52 | 89399.36 | 4648766.72
19.1.3 | SUMINISTRO E INSTALACION DE LAMPARA DE SOBREPONER LED 1.15m FLUJO LUMINOSO 1580lm 40W | und | 10 | 94399.36 | 943993.6
19.1.4 | SUMINISTRO E INSTALACION DE LAMPARA DE SOBREPONER LED 1.71m FLUJO LUMINOSO 3150lm 60W | und | 5 | 160548.19 | 802740.95
19.1.5 | SUMINISTRO E INSTALACION DE LAMPARA DE SOBREPONER LED 2.27m FLUJO LUMINOSO 7500lm 80W | und | 15 | 268548.19 | 4028222.85
19.1.6 | SUMINISTRO E INSTALACION DE LAMPARA DE SOBREPONER TIPO LED REDONDO 12W DIAM: 170mm. FLUJO LUMINOSO:840 | und | 352 | 43548.19 | 15328962.88
19.1.7 | SUMINISTRO E INSTALACION DE LAMPARA DE SOBREPONER TIPO LED PANEL SQ 60X60CM 40W | und | 45 | 112798.19 | 5075918.55
19.1.8 | SUMINISTRO E INSTALACION DE LAMPARA DE SOBREPONER TIPO LED TORTUGA 12W | und | 8 | 48548.19 | 388385.52
19.1.9 | SUMINISTRO E INSTALACION DE LAMPARA DE SOBREPONER TIPO LED REDONDO 24W DIAM: 300mm. POT: FLUJO LUMINOSO:1680 | und | 40 | 53548.19 | 2141927.6
19.2 | LAMPARAS DE EMPOTRAR Y DE INCRUSTAR
19.2.1 | SUMINISTRO E INSTALACION DE LAMPARA INCRUSTAR LED CUADRADA DE 60X60 CMS V IP 22 CON FLUJO LUMINOSO DE 3000 lm | und | 52 | 102548.19 | 5332505.88
19.2.2 | SUMINISTRO E INSTALACION DE LAMPARA INCRUSTAR LED 0.60m FLUJO LUMINOSO 1850lm 20W | und | 5 | 76548.19 | 382740.95
19.2.3 | SUMINISTRO E INSTALACION DE LAMPARA INCRUSTAR LED 1.15m FLUJO LUMINOSO 3700lm 40W | und | 12 | 116548.19 | 1398578.28
19.2.4 | SUMINISTRO E INSTALACION DE LAMPARA INCRUSTAR LED 1.71m FLUJO LUMINOSO 5750lm 60W | und | 24 | 178548.19 | 4285156.56
19.2.5 | SUMINISTRO E INSTALACION DE LAMPARA INCRUSTAR LED 2.85m FLUJO LUMINOSO 8400lm 85W | und | 5 | 248548.19 | 1242740.95
19.2.6 | SUMINISTRO E INSTALACION DE LAMPARA INCRUSTAR PANEL LED SQ 60X60CM 40W | und | 1115 | 128548.19 | 143331231.85
19.2.7 | SUMINISTRO E INSTALACION DE LAMPARA INCRUSTAR PANEL LED REDONDO 12W DIAM: 170mm. FLUJO LUMINOSO:750lm | und | 100 | 36548.19 | 3654819
19.2.8 | SUMINISTRO E INSTALACION DE LAMPARA INCRUSTAR PANEL LED REDONDO 24W DIAM: 170mm. FLUJO LUMINOSO:750lm | und | 45 | 49882.19 | 2244698.55
19.2.9 | SUMINISTRO E INSTALACION DE LAMPARA INCRUSTAR LED DECO STEP 6W FLUJO LUMINOSO: 200lm | und | 8 | 53548.19 | 428385.52
19.3 | LUMINARIAS DE DESCOLGAR
19.3.1 | SUMINISTRO E INSTALACION DE LUMINARIAS DE DESCOLGAR GRAN LUNA 95cm - HIGHLIGHTS | und | 3 | 857441.18 | 2572323.54
19.3.2 | SUMINISTRO E INSTALACION DE LUMINARIAS DE DESCOLGAR CAMPANA TITAN - HIGHLIGHTS | und | 5 | 576845.86 | 2884229.3
19.5 | SPOTLIGHTS Y RIELES
19.5.1 | SUMINISTRO E INSTALACION DE LUMINARIA TIPO SPOTLIGHT 24W | und | 1 | 74119.36 | 74119.36
19.5.2 | SUMINISTRO E INSTALACION DE LUMINARIA TIPO SPOTLIGHT 40W PHILLIPS | und | 1 | 125689.36 | 125689.36
19.6 | PROYECTORES Y REFLECTORES
19.6.1 | SUMINISTRO E INSTALACION DE REFLECTOR JETA LED 50W | und | 36 | 101441.18 | 3651882.48
19.6.2 | SUMINISTRO E INSTALACION DE REFLECTOR JETA LED 30W | und | 10 | 68441.18 | 684411.8
19.6.3 | SUMINISTRO E INSTALACION DE REFLECTOR JETA LED 20W | und | 6 | 62441.18 | 374647.08
19.7 | APLIQUES (AP)
19.7.1 | SUMINISTRO E INSTALACION DE APLIQUE MURO 20W | und | 10 | 63399.36 | 633993.6
19.9 | LUMINARIAS EXTERIORES
19.9.1 | SUMINISTRO E INSTALACION DE LUMINARIA TIPO TABACO | und | 18 | 112119.36 | 2018148.48
19.9.2 | SUMINISTRO E INSTALACION DE LUMINARIA SMART BRIGHT - FOTOVOLTAICA | und | 12 | 416845.86 | 5002150.32
19.10 | LUMINARIA DE EMERGENCIA
19.10.1 | SUMINISTRO E INSTALACION DE LUMINARIA DE EMERGENCIA TIPO APLIQUE | und | 177 | 101138.36 | 17901489.72
20 | DOTACION BAÑOS
20.1 | SANITARIOS Y TAZAS
20.1.1 | SUMINISTRO E INSTALACION DE SANITARIO MONTECARLO NOVO HET AL BLANCO | und | 4 | 1454907.13 | 5819628.52
20.1.2 | SUMINISTRO E INSTALACION DE SANITARIO ECOCLEAN BLANCO | und | 2 | 653318.88 | 1306637.76
20.1.11 | SUMINISTRO E INSTALACION DE TAZA BALTICA INCLUYE VALVULA | und | 40 | 1816754.2 | 72670168
20.1.12 | SUMINISTRO E INSTALACION DE TAZA ADRIATICA (PMR) INCLUYE VALVULA | und | 7 | 1739654.2 | 12177579.4
20.2 | LAVAMANOS
20.2.1 | SUMINISTRO E INSTALACION DE LAVAMANOS DE SOBREPONER VARESE BLANCO | und | 1 | 1214184.5 | 1214184.5
20.2.2 | SUMINISTRO E INSTALACION DE LAVAMANOS DE SOBREPONER FREE EN CJ COLOR BLANCO | und | 1 | 603726.5 | 603726.5
20.2.11 | SUMINISTRO E INSTALACION DE LAVAMANOS CASCADE PETITE DE INCRUSTAR BLANCO | und | 8 | 252026.5 | 2016212
20.2.12 | SUMINISTRO E INSTALACION DE LAVAMANOS DE COLGAR AQUAJET (PMR) | und | 7 | 673226.5 | 4712585.5
20.2.22 | SUMINISTRO E INSTALACION DE LAVAMANOS CORRIDO (BAÑOS PUBLICOS OFICINAS) | m | 35 | 1319359.44 | 46177580.4
20.3 | ORINALES
20.3.1 | SUMINISTRO E INSTALACION DE ORINAL GOTTA EP /GF PUSH ANTIVANDALICO | und | 20 | 1814121.5 | 36282430
20.6 | GRIFERIAS Y LLAVES
20.6.1 | SUMINISTRO E INSTALACION DE GRIFERIA A MURO PUSH PICO EXPUESTO COLOR CROMO | und | 50 | 361239.5 | 18061975
20.6.2 | SUMINISTRO E INSTALACION DE GRIFERIA A MESON MONOC KORAL ALTA COLOR CROMO | und | 9 | 279739.5 | 2517655.5
20.6.11 | SUMINISTRO E INSTALACION DE DUCHA MONOC KORAL COLOR CROMO INCLUYE VALVULA | und | 5 | 453539.5 | 2267697.5
20.6.31 | SUMINISTRO E INSTALACION DE LLAVE TERMINAL DE JARDIN EN BRONCE | und | 7 | 38940.51 | 272583.57
20.7 | ACCESORIOS DE BAÑO
20.7.1 | SUMINISTRO E INSTALACION DE JABONERA NOGAL PARA DUCHAS | und | 4 | 256201.65 | 1024806.6
20.7.11 | SUMINISTRO E INSTALACION DE PORTAROLLO KORAL COLOR CROMO | und | 6 | 77568.65 | 465411.9
20.7.21 | SUMINISTRO E INSTALACION DE DISPENSADOR METALICO DE PAPEL HIGIENICO COLOR CROMO | und | 47 | 67968.65 | 3194526.55
20.7.31 | SUMINISTRO E INSTALACION DE PERCHA KORAL COLOR CROMO | und | 48 | 61768.65 | 2964895.2
20.7.41 | SUMINISTRO E INSTALACION DE TOALLERO ARGOLLA KORAL COLOR CROMO | und | 6 | 73268.65 | 439611.9
20.7.61 | SUMINISTRO E INSTALACION DE BARRA DE SEGURIDAD FIJA 24 PULG EN ACERO INOXIDABLE | und | 14 | 135268.65 | 1893761.1
20.7.62 | SUMINISTRO E INSTALACION DE BARRA DE SEGURIDAD PLEGABLE EN ACERO INOXIDABLE | und | 7 | 298168.65 | 2087180.55
20.7.71 | SUMINISTRO E INSTALACION DE DISPENSADOR DE JABON DE EMPOTRAR EN PARED TIPO PUSH | und | 33 | 256201.65 | 8454654.45
20.7.81 | SUMINISTRO E INSTALACION DE PAPELERA DE SOBREPONER METALICA COLOR CROMO | und | 7 | 377668.65 | 2643680.55
20.7.91 | SUMINISTRO E INSTALACION DE SECADOR DE MANOS FORZA EN ACERO INOXIDABLE | und | 23 | 830168.65 | 19093878.95
20.8 | REJILLAS DE BAÑOS
20.8.1 | SUMINISTRO E INSTALACION DE REJILLA DE PISO CONTEMPORANEA 10X10CM | und | 49 | 38127.25 | 1868235.25
20.9 | TAPAS DE REGISTRO
20.9.1 | SUMINISTRO E INSTALACION DE TAPA DE REGISTRO PLASTICA 20x20CM | und | 49 | 47547.25 | 2329815.25
20.10 | EXTRACTORES DE OLORES
20.10.1 | SUMINISTRO E INSTALACION DE EXTRACTOR DE OLORES 12 PULG | und | 53 | 164227.25 | 8704044.25
21 | DOTACION COCINAS
21.1 | MUEBLES DE COCINA
21.1.8 | SUMINISTRO E INSTALACION DE COCINETA PARA OFICINAS CON MESÓN EN ACERO INOXIDABLE | m | 9 | 810000 | 7290000
21.1.10 | SUMINISTRO E INSTALACION DE MF-19 - MUEBLE DE COCINA EN PARALELO ABIERTA 250 CM | und | 3 | 4500000 | 13500000
21.2 | GRIFERIA COCINA
21.2.1 | SUMINISTRO E INSTALACION DE GRIFERIA LAVAPLATOS MONOC KORAL COLOR CROMO | und | 7 | 377692.33 | 2643846.31
22 | VIDRIOS, ESPEJOS Y DIVISIONES
22.3 | ESPEJOS CANTO PULIDO
22.3.1 | SUMINISTRO E INSTALACION DE ESPEJO CANTO PULIDO RECTANGULAR SIN MARCO | m² | 44 | 266497.96 | 11725910.24
22.3.2 | SUMINISTRO E INSTALACION DE ESPEJO CANTO PULIDO ESPEJO PMR (60X110) | m² | 4 | 266497.96 | 1065991.84
22.4 | BARANDAS EN VIDRIO
22.4.1 | SUMINISTRO E INSTALACION DE BV-01 BARANDA EN VIDRIO ANCLADA A FACHADAS | m | 47 | 2625000 | 123375000
22.4.2 | SUMINISTRO E INSTALACION DE BV-02 BARANDA EN VIDRIO EMPOTRADA EN BORDILLO | m | 112 | 1732500 | 194040000
22.5 | DIVISIONES EN VIDRIO
22.5.1 | SUMINISTRO E INSTALACION DE DIVISION DE DUCHA EN VIDRIO TEMPLADO 8 MM + PUERTA | m² | 8 | 692496 | 5539968
22.5.2 | SUMINISTRO E INSTALACION DE DIVISION DE OFICINA PRIVADA EN VIDRIO TEMPLADO 8MM | m² | 4 | 655800 | 2623200
22.5.5 | SUMINISTRO E INSTALACION DE DIVISION DE OFICINA EN VIDRIO TEMPLADO 8MM | m² | 110 | 650800 | 71588000
22.6 | DIVISIONES EN MADERA
22.6.1 | SUMINISTRO E INSTALACION DE DIVISIÓN SANITARIA EN PANEL FENÓLICO RH , INCLUYE PINTURA , ANCLAJES, CERRADURA , Y TODO LO NECESARIO PARA SU CORRECTA INSTALACION . | m² | 2 | 827099 | 1654198
22.7 | DIVISIONES EN ACERO
22.7.1 | SUMINISTRO E INSTALACION DE DIVISIÓN DE DUCHA (PUERTA) EN ACERO INOXIDABLE | m² | 8 | 1059723 | 8477784
22.7.2 | SUMINISTRO E INSTALACION DE DIVISIÓN SANITARIA EN ACERO INOXIDABLE | m² | 136 | 1100000 | 149600000
23 | CERRADURAS, HERRAJES Y ACCESORIOS
23.5 | CERRADURAS INSTITUCIONALES
23.5.1 | SUMINISTRO E INSTALACION DE CERRADURA INSTITUCIONAL TIPO TUBULAR PARA PUERTAS EN LAMINA Y MADERA | und | 84 | 235126.37 | 19750615.08
23.5.2 | SUMINISTRO E INSTALACION DE CERRADURA INSTITUCIONAL TIPO GANCHO PARA PUERTAS EN VIDRIO | und | 48 | 320884.06 | 15402434.88
23.5.3 | SUMINISTRO E INSTALACION DE CERRADURA INSTITUCIONAL TIPO PICO DE LORO PARA PUERTAS CORREDIZAS | und | 8 | 156985.41 | 1255883.28
23.5.5 | SUMINISTRO E INSTALACION DE CERRADURA DE ALTA SEGURIDAD | und | 4 | 556745.41 | 2226981.64
23.12 | TOPES DE PISO
23.12.1 | SUMINISTRO E INSTALACION DE TOPE DE PISO MEDIA LUNA EN ACERO INOXIDABLE | und | 142 | 29309.37 | 4161930.54
23.17 | MANIJAS DE PUERTAS
23.17.1 | SUMINISTRO E INSTALACION DE MANIJA TIPO ROMA PARA PUERTAS EN VIDRIO | und | 32 | 228972.11 | 7327107.52
23.17.2 | SUMINISTRO E INSTALACION DE MANIJA FALCON TIPO DANE PARA PUERTAS EN LAMINA Y MADERA | und | 79 | 250966.51 | 19826354.29
23.17.3 | SUMINISTRO E INSTALACION DE MANIJA TIPO ORION PARA PUERTAS DE EVACUACIONES | und | 23 | 247776.51 | 5698859.73
23.17.4 | SUMINISTRO E INSTALACION DE MANIJA TIPO ROMA DIAGONAL PARA PUERTAS CORREDIZAS | und | 8 | 172928.11 | 1383424.88
24 | PINTURA
24.1 | ESTUCOS Y PINTURAS INTERIORES
24.1.1 | SUMINISTRO E INSTALACION DE ESTUCO Y VINILO SOBRE PAÑETE (3 MANOS) X M2 | m² | 3382 | 34389.99 | 116306946.18
24.1.2 | SUMINISTRO E INSTALACION DE ESTUCO Y VINILO SOBRE PAÑETE (3 MANOS) X ML | m | 904 | 23853.16 | 21563256.64
24.1.7 | SUMINISTRO E INSTALACION DE VINILO SOBRE CIELO RASO (2 MANOS) X M2 INCLUYE MASILLADO Y ENCINTADO | m² | 108 | 28725.09 | 3102309.72
24.1.8 | SUMINISTRO E INSTALACION DE VINILO SOBRE CIELO RASO (2 MANOS) X ML INCLUYE MASILLADO Y ENCINTADO | m | 53 | 21475.16 | 1138183.48
24.1.9 | SUMINISTRO E INSTALACION DE VINILO SOBRE MAMPOSTERIA (3 MANOS) X M2 | m² | 131 | 28222.58 | 3697157.98
24.2 | PINTURA PLASTICA PARA INTERIORES
24.2.1 | SUMINISTRO E INSTALACION DE PINTURA PLASTICA PARA BAÑOS (3 MANOS) X M2 | m² | 1708 | 34660.55 | 59200219.4
24.2.2 | SUMINISTRO E INSTALACION DE PINTURA PLASTICA PARA BAÑOS (3 MANOS) X ML | m | 112 | 24550.55 | 2749661.6
24.2.3 | SUMINISTRO E INSTALACION DE PINTURA IMPERMEABILIZANTE X M2 | m² | 35 | 28995.5 | 1014842.5
24.4 | EXTERIOR
24.4.1 | SUMINISTRO E INSTALACION DE ESTUCO Y PINTURA EPÓXICA SOBRE PAÑETE X M2 | m² | 1095 | 32480.5 | 35566147.5
24.4.2 | SUMINISTRO E INSTALACION DE ESTUCO Y PINTURA EPÓXICA SOBRE PAÑETE X ML | m | 133 | 25570.5 | 3400876.5
24.6 | DEMARCACION Y SEÑALIZACIÓN
24.6.2 | SUMINISTRO E INSTALACION DE PINTURA PARA DELIMITACION DE PARQUEADERO | m | 988 | 32771.51 | 32378251.88
25 | INSTALACION DE EQUIPOS
25.1 | INSTALACION EQUIPOS HIDROSANITARIOS
25.1.1 | INSTALACION EQUIPO PRESION RED DE AGUA POTABLE PARA FASE 1 Y FASE 2 TIPO CENTRIFUGA CAUDAL=4.96 L/S CDT=63.10 MCA POT=7.50 HP PRESIÓN CONSTANTE Y VELOCIDAD VARIABLE (3 BOMBAS FUNCIONALES + BOMBA SUPLENTE). INCLUYE TANQUE HIDROACUMULADOR VOL: 500 L. TABLERO DE CONTROL Y ACCESORIOS ESPECIFICADOS POR EL FABRICANTE. | und | 1 | 4655857.5 | 4655857.5
25.1.9 | INSTALACION EQUIPO PRESION RED DE PROTECCIÓN CONTRA INCENDIO A BASE DE AGUA TIPO HORIZONTAL-ELECTRICA CAUDAL=500 GPM CDT=118 MCA (167.61 PSI) POT=SEGUN FABRICANTE, LISTADO UL/APROBADO FM. INCLUYE BOMBA JOCKEY DE EJE HORIZONTAL-ELECTRICA CAUDAL=5.00 GPM CDT=125 MCA (177.61 PSI) LISTADA UL/APROBADA FM. TABLEROS DE CONTROL Y ACCESORIOS ESPECIFICADOS POR EL FABRICANTE DE CONFORMIDAD CON NFPA-20 | und | 1 | 10512311 | 10512311
25.2 | INSTALACION EQUIPOS ELECTRICOS
25.2.1 | INSTALACION DE PLANTA ELECTRICA 500KVA. TIPO CABINADA. INCLUYE ADECUACIÓN DEL CUARTO, RAMPA REMOVIBLE, INSONORIZACIÓN Y DUCTO DE DESFOGUE | und | 2 | 12932937.5 | 25865875
25.2.6 | INSTALACION DE TRANSFORMADOR DE 1000 KVA SECO CLASE H. 13.2kV/208V INCLUYE CELDA Y ACCESORIOS | und | 1 | 9311715 | 9311715
25.2.7 | INSTALACION DE TRANSFORMADOR DE 30 KVA SECO CLASE H. 13.2kV/208V INCLUYE CELDA Y ACCESORIOS | und | 1 | 2586587.5 | 2586587.5
25.2.21 | INSTALACION DE EQUIPO DE PROTECCION UPS TRIFÁSICA - 40 KVA. INCLUYE CABLE FLEXIBLE PARA CONEXIÓN Y TABLERO BYPASS | und | 7 | 2586587.5 | 18106112.5
25.2.22 | INSTALACION DE EQUIPO DE PROTECCION UPS TRIFÁSICA - 3 KVA. INCLUYE CABLE FLEXIBLE PARA CONEXIÓN Y TABLERO BYPASS | und | 3 | 517317.5 | 1551952.5
25.2.23 | INSTALACION DE EQUIPO DE PROTECCION UPS TRIFÁSICA - 5 KVA. INCLUYE CABLE FLEXIBLE PARA CONEXIÓN Y TABLERO BYPASS | und | 5 | 620781 | 3103905
25.4 | INSTALACION EQUIPOS DE TRANSPORTE VERTICAL
25.4.3 | INSTALACION DE ASCENSOR PARA EDIFICIO 8 (FOSO 200CM x 220CM) CAP. 630 KG (9 PERSONAS) VEL. 1,0m/seg - 4 PARADAS | und | 1 | 12932937.5 | 12932937.5
27 | SISTEMAS ESPECIALES
27.1 | AISLAMIENTO ACÚSTICO - SISTEMAS VERTICALES
27.1.3 | PA01 -PUERTA ACÚSTICA ACABADO MADERA STC 39, PUERTAS ACCESO CABINAS EMISORA, COMPOSICIÓN: MADERA CONTRACHAPADA DE 12MM DE ESPESOR + MEMBRANA ACÚSTICA DE 3MM DE ESPESOR + FIBRA DE VIDRIO DE BAJA DENSIDAD (22KG/M3) DE ESPESOR 2.5” + MEMBRANA ACÚSTICA DE 3MM DE ESPESOR + MADERA CONTRACHAPADA DE 7MM DE ESPESOR, INCLUYE BURLETE O CORTA VIENTO AUTOMATICO INFERIOR | m² | 5 | 869732.13 | 4348660.65
27.1.4 | VENTANA ACÚSTICA VA00 DE DOBLE ACRISTALAMIENTO PARA EMISORA RADIAL, COMUNICACIÓN ENTRE LA SALA DE GRABACIÓN Y SALA DE CONTROL. CONFIGURACIÓN: VIDRIO LAMINADO DE 4+4 CON PVB DE 76 MICRAS. 8,76MM DE ESPESOR FINAL MONTADA EN MARCO INDEPENDIENTE + CAMARA DE AIRE DE 300MM CON PERÍMETRO EN ESPUMA ABSORBENTE + VIDRIO LAMINADO DE 8+8 CON PVB DE 38 MICRAS. 16,38MM DE ESPESOR FINAL MONTADO EN MARCO INDEPENDIENTE. | m² | 5 | 1369732.13 | 6848660.65
27.1.5 | VENTANA ACÚSTICA VA01, EMISORA RADIAL, REFUERZO EN AISLAMIENTO ACÚSTICO DE VENTANA DE FACHADA HACIA CIRCULACIONES, CONFIGURACIÓN: VIDRIO LAMINADO DE 4+4 CON PVB DE 76 MICRAS. 8,76MM DE ESPESOR FINAL (VENTANERIA DE FACHADA) + CAMARA DE AIRE DE 300MM + VIDRIO LAMINADO DE 3+3 CON PVB DE 38 MICRAS. 6,38MM DE ESPESOR FINAL MONTADO SOBRE MARCO INDEPENDIENTE. | m² | 12 | 1269732.13 | 15236785.56
27.2 | AISLAMIENTO ACÚSTICO - SISTEMAS HORIZONTALES
27.2.1 | LF - SISTEMA DE LOSA FLOTANTE CUARTO DE BOMBAS Y SUBESTACION ELECTRICA: PLACA DE CONCRETO REFORZADO DE 5CM DE ESPESOR FUNDIDA SOBRE LAMINA DE FIBRA DE VIDRIO DE ALTA DENSIDAD DE 1" DE ESPESOR, REMATE LATERAL DE LA PLACA EN FIBRA DE VIDRIO A MANERA DE ZÓCALO | m² | 121 | 597232.13 | 72265087.73
27.3 | ACONDICIONAMIENTO ACÚSTICO - ELEMENTOS VERTICALES
27.3.3 | PANEL MULTIPERFORADO EN MADERA DE 1.5CM DE ESPESOR, ÁREA PERFORADA 20%, ACABADO FORMICA O MELAMINA SEGÚN REFERENCIA ARQUITECTÓNICA, DIMENSIONES: 0.6 X 0.6M. UBICACION: EMISORA. LÁMINA DE FIBRA DE VIDRIO DE 1” DE ESPESOR MONTADA AL RESPALDO DEL PANEL PERFORADO DEL TIPO BLACK THEATER O SIMILAR, SISTEMA DE SUBESTRUCTURA DE ANCLAJE A MUROS GENERANDO CAMARA DE AIRE DE 3CM. | m² | 22 | 155732.13 | 3426106.86
27.4 | ACONDICIONAMIENTO ACÚSTICO - ELEMENTOS HORIZONTALES
27.4.1 | PANEL MULTIPERFORADO EN MADERA DE 1.5CM DE ESPESOR TIPO CUÑA, ÁREA PERFORADA 20%, ACABADO FORMICA O MELAMINA SEGÚN REFERENCIA ARQUITECTÓNICA, DIMENSIONES: 1.2m X 1.2m. UBICACION: AUDITORIO. LÁMINA DE FIBRA DE VIDRIO DE 1” DE ESPESOR MONTADA AL RESPALDO DEL PANEL PERFORADO DEL TIPO BLACK THEATER O SIMILAR, SISTEMA DE SUBESTRUCTURA DE ANCLAJE A MUROS GENERANDO CAMARA DE AIRE DE 3CM. | m² | 14 | 729732.13 | 10216249.82
27.4.2 | PANEL LISO EN MADERA DE 1.5CM DE ESPESOR, ACABADO FORMICA O MELAMINA SEGÚN REFERENCIA ARQUITECTÓNICA, DIMENSIONES: SEGÚN PLANO ACUSTICO DE REFERENCIA, UBICACIÓN: AUDITORIO. SISTEMA DE SUBESTRUCTURA DE ANCLAJE A CIELORRASO GENERANDO CAMARA DE AIRE DE 3CM. | m² | 7 | 642732.13 | 4499124.91
27.4.4 | CIELORRASO EN LAMINA DE FIBRA DE VIDRIO CON ACABADO DE VELO COLOR NEGRO DE 1" DE ESPESOR, TIPO BLACK THEATER O SIMILAR, MONTADO SOBRE ESTRUCTURA DE ALISTONADO EN MADERA DE 4X8CM CON SEPARACION DE 8CM, COLOR SEGÚN REFERENCIA ARQUITECTONICA. UBICACION C3. | m² | 143 | 144732.13 | 20696694.59
27.4.5 | CIELORRASO MODULAR DESCOLGADO EN LÁMINA DE FIBRA DE VIDRIO O LANA DE ROCA DE ESPESOR 5/8” CON FILM DE PVC, REF: STAR ORION DE ISOVER COLOMBIA O SIMILAR. INCLUYE SUBESTRUCTURA DE SOPORTE MODULAR EN ALUMINIO SISTEMA DE SUSPENSIÓN DE ENSAMBLE AUTOMÁTICO PARA CIELORRASOS, FABRICADA EN ACERO GALVANIZADO, CON ACABADO COLOR BLANCO, COMPUESTA POR ÁNGULOS Y TRAVESAÑOS PRINCIPALES Y SECUNDARIOS. UBICACIÓN: OFICINAS ABIERTAS Y CERRADAS, SALAS DE JUNTAS Y DE CAPACITACIÓN. | m² | 2073 | 164732.13 | 341489705.49
28 | SEÑALIZACION Y DOTACION
28.8 | SEÑALES ORIENTATIVAS - DESCOLGADAS
28.8.3 | SUMINISTRO E INSTALACION DE SEÑAL DESCOLGADA TRIPLE - Señales descolgadas por guaya metálica, de la cual se desprende aviso de información de un modulo, fabricados en laminas de MDF de alta densidad, acabado con pintura al duco color a tono, con superficies de acrílico superpuesto, textos y pictogramas en vinilo laminado con corte laser. Dimensiones:70cm ancho x 46,5cm alto - 70cm ancho x 41cm de alto | und | 21 | 315000 | 6615000
28.8.5 | SUMINISTRO E INSTALACION DE SEÑALES DESCOLGADAS DE ACCESO GRANDES - Estructura del modulo de información: fabricada en Cold Rolled, con pintura electrostática, con profundidad de 5cm, para posteriormente ser entamborado con los siguientes materiales. Modulo gris: lamina de MDF de 1,5cm, recubierto con formica de color a tono, bordes en canto rígido. Modulo verde: fabricada en MDF de 9mm entamborado recubierta por chapilla con color a tono. Textos y pictogramas: Impresión en vinilo laminado mate, con una capa de altura. El modulo de información es a dos caras en algunos casos. Dimensiones:170 cm ancho x 37,5cm de alto - 220 cm ancho x 33cm. | und | 4 | 1450000 | 5800000
28.10 | SEÑALES ORIENTATIVAS - PINTADAS A PISO
28.10.1 | SUMINISTRO E INSTALACION DE SEÑALES PINTADAS A PISO - Pintura para exteriores de alta resistencia. Instalación por m2 | m2 | 5 | 125000 | 625000
28.11 | SEÑALES INDICATIVAS - GENERICAS
28.11.1 | SUMINISTRO E INSTALACION DE SEÑAL GENERICA - Pieza gris: Fabricada en formica de 20mm, recubierto por chapilla con color a tono - Pieza verde: Fabricada en formica de 20mm, bordes en canto rígido. Textos y pictogramas: En acrílico de calibre 5mm, color según manual de señalización. Dimensiones:Total de la pieza: 40 cm x 15 mc. Pieza verde: 13 cm x 13 cm. Pieza verde lateral: 5cm x 15cm | und | 99 | 85000 | 8415000
28.12 | SEÑALES INDICATIVAS - GENERICAS CON PRECAUCIÓN (DOBLE)
28.12.1 | SUMINISTRO E INSTALACION DE SEÑAL adosada a muro, pieza gris oscuro: Fabricada en formica de 20mm, recubierto por chapilla con color a tono. Pieza gris claro: Fabricada en formica de 20mm, bordes en canto rígido. Textos y pictogramas: En acrílico de calibre 5mm, color según manual de señalización. Dimensiones: otal de la pieza: 40 cm x 15 cm. Pieza gris : 13 cm x 13 cm. Pieza gris lateral: 5cm x 15cm. Pieza en amarillo: 5cm x 25cm | und | 4 | 57000 | 228000
28.14 | SEÑALES INDICATIVAS - GENERICAS CON PROHIBICIÓN (DOBLE)
28.14.1 | SUMINISTRO E INSTALACION DE Señal adosada a muro, Pieza base: Fabricada en formica de 20mm, recubierto por chapilla con color a tono. Pieza aluminio: Fabricada en formica de 20mm, recubierto por chapilla imitación aluminio, bordes en canto rígido. Textos y pictogramas: En acrílico de calibre 5mm, color según manual de señalización. Dimensiones: 20cm de ancho x 20cm de alto, con complementos, modulo seguridad 10cm de alto x 20cm de ancho, braille de 4cm de alto x 18cm de ancho. | und | 1 | 85000 | 85000
28.18 | SEÑALES REGLAMENTARIAS - EVACUACIÓN -CONDICIÓN SEGURA
28.18.1 | SUMINISTRO E INSTALACION DE SEÑAL REGLAMENTARIA - EVACUACIÓN Y CONDICIÓN SEGURA - Pieza verde institucional: Fabricada en formica de 20mm, recubierto por chapilla con color a tono. Pieza verde, textos y pictogramas: Fabricados en impresión de vinilo laminado fotoiluminada, bordes en canto rígido, color según manual de señalización. Dimensiones: :Total de la pieza: 40 cm x 15 mc. Pieza verde: 13 cm x 13 cm. Pieza verde lateral: 5cm x 15cm | und | 122 | 45000 | 5490000
28.18.2 | SUMINISTRO E INSTALACION DE SEÑAL REGLAMENTARIA - CAJA DE ILUMINACIÓN LED(SALIDA DE EMERGENCIA, EVACU. DERECHA, EVACU. IZQUIERDA, BOTIQUÍN, BAJA ESCALERA IZQUIERDA, BAJA ESCALERA DERECHA) - ADOSADA A MURO, PIEZA BASE, CAJA ILUMINADA: FABRICADA EN ACRÍLICO DE 3MM ENTAMBORADA DE 5CM DE PROFUNDIDAD CON ILUMINACIÓN INTERNA, COLOR A TONO. TEXTOS Y PICTOGRAMAS: EN ACRÍLICO DE CALIBRE 3MM, COLOR SEGÚN MANUAL DE SEÑALIZACIÓN. DIMENSIONES: Total de la pieza: 40 cm x 15 mc. Pieza verde: 13 cm x 13 cm. Pieza verde lateral: 5cm x 15cm | und | 14 | 132000 | 1848000
28.20 | SEÑALES REGLAMENTARIAS - SEGURIDAD (EMERGENCIA)
28.20.1 | SUMINISTRO INSTALACIÓN DE SEÑAL REGLAMENTARIA - (EXTINTOR, HIDRANTE, EQUIPO DE EMERGENCIA) Señal adosada a muro, Pieza base: Fabricada en formica de 20mm, recubierto por chapilla con color a tono. Pieza roja: Fabricada en formica de 20mm, recubierto por chapilla color a tono, bordes en canto rígido. Textos y pictogramas: En acrílico de calibre 5mm, color según manual de señalización. Dimensiones: Total de la pieza: 40 cm x 15 mc. Pieza verde: 13 cm x 13 cm. Pieza verde lateral: 5cm x 15cm | und | 10 | 84000 | 840000
28.22 | SEÑALES AVISOS ENTRADA, DEPENDENCIA O FACHADA
28.22.1 | SUMINISTRO E INSTALACION DE AVISO GENERICO - Estructura aviso: fabricada en Cold Rolled, con pintura electrostática, con profundidad de 5cm, para posteriormente ser instalados con los siguientes materiales. Modulo gris: lamina de MDF de 1,5cm, recubierto con formica de color a tono, bordes en canto rígido. Modulo verde: fabricada en MDF de 9mm entamborado recubierta por chapilla con color a tono. Textos y pictogramas: Impresión en vinilo laminado mate, con una capa de altura.DIMENSIONES: 110 CM ANCHO X 27,5 CM ALTO | und | 6 | 310000 | 1860000
28.22.2 | SUMINISTRO E INSTALACION DE AVISO DOBLE - Estructura aviso: fabricada en Cold Rolled, con pintura electrostática, con profundidad de 5cm, para posteriormente ser instalados con los siguientes materiales. Modulo gris: lamina de MDF de 2,6cm, recubierto con formica de color a tono, bordes en canto rígido. Modulo verde: fabricada en MDF de 9mm entamborado recubierta por chapilla con color a tono. Textos y pictogramas: Impresión en vinilo laminado mate, con una capa de altura.DIMENSIONES: 150 CM ANCHO X 30 CM ALTO | und | 5 | 280000 | 1400000
28.22.3 | SUMINISTRO E INSTALACION DE AVISO GRAN TAMAÑO - Estructura aviso: fabricada en Cold Rolled, con pintura electrostática, con profundidad de 5cm, para posteriormente ser instalados con los siguientes materiales. Modulo gris: lamina de MDF de 1,5cm, recubierto con formica de color a tono, bordes en canto rígido. Modulo verde: fabricada en MDF de 9mm entamborado recubierta por chapilla con color a tono. Textos y pictogramas: Impresión en vinilo laminado mate, con una capa de altura.DIMENSIONES: 300 CM ANCHO X 40 CM ALTO | und | 3 | 1140000 | 3420000
29 | OBRAS EXTERIORES
29.1 | ELEMENTOS EN CONCRETO
29.1.11 | SUMINISTRO E INSTALACION DE RAMPAS EN CONCRETO A LA VISTA 3000 PSI | m² | 10 | 153476.42 | 1534764.2
29.1.41 | SUMINISTRO E INSTALACION DE MUROS EN CONCRETO COLOR BLANCO A LA VISTA 3000 PSI | m² | 131 | 303773.0099 | 39794264.3
29.3 | PISOS EN CONCRETO Y/O CEMENTO
29.3.1 | SUMINISTRO E INSTALACION DE PISO EN ADOQUIN DE CONCRETO DIM= 10X20X6CM (TRAFICO PEATONAL) INCLUYE SELLADO DE ARENA | m² | 549 | 88100.45 | 48367147.05
29.3.2 | SUMINISTRO E INSTALACION DE PISO EN ADOQUIN DE CONCRETO DIM= 10X20X8CM (TRAFICO VEHICULAR) INCLUYE SELLADO DE ARENA | m² | 7375 | 92019.65 | 678644918.75
29.3.3 | SUMINISTRO, PREPARACIÓN, EXTENDIDO, NIVELACIÓN Y COMPACTACIÓN DE CONCRETO F'C =21 MPA PARA MEJORAMIENTO DE LA BASE DE INSTALACIÓN DE ADOQUÍN, CON ESPESOR PROMEDIO E = 5 CM. INCLUYE MATERIALES, MANO DE OBRA, EQUIPOS, HERRAMIENTAS, TRANSPORTE INTERNO, DESPERDICIOS, AJUSTE DE NIVELES Y PENDIENTES, Y DEMÁS ACTIVIDADES NECESARIAS PARA SU CORRECTA EJECUCIÓN. | m² | 7375 | 35000 | 258125000
29.4 | PISOS EN ARCILLA
29.4.2 | SUMINISTRO E INSTALACION DE PISO EN ADOQUIN DE ARCILLA - CUARTO 26 COLOR COBRIZO 26X6X6CM | m² | 166 | 109976.58 | 18256112.28
29.5 | PISOS EN PIEDRA
29.5.2 | SUMINISTRO E INSTALACION DE PISO EN PIEDRA BOLA 1 1/2" | m² | 155 | 72959.44 | 11308713.2
29.7 | CONSTRUCCION DE VIAS
29.7.7 | SUMINISTRO, NIVELACION, CONFORMADO Y COMPACTACION DE RELLENOS (INCLUYE TRANSPORTE A DISTANCIA ≤ 30 Km) - TIPO 4: MATERIAL DE EXCAVACIÓN SELECCIONADO | m³ | 2272 | 49069.11 | 111485017.92
29.7.8 | SUMINISTRO, NIVELACION, CONFORMADO Y COMPACTACION DE RELLENOS (INCLUYE TRANSPORTE A DISTANCIA ≤ 30 Km) - TIPO 6: SUBBASE GRANULAR | m³ | 1475 | 134619.15 | 198563246.25
29.7.9 | SUMINISTRO, NIVELACION, CONFORMADO Y COMPACTACION DE RELLENOS (INCLUYE TRANSPORTE A DISTANCIA ≤ 30 Km) - TIPO 7: BASE GRANULAR | m³ | 1475 | 162072.22 | 239056524.5
29.7.10 | SUMINISTRO, NIVELACION, CONFORMADO Y COMPACTACION DE RELLENOS (INCLUYE TRANSPORTE A DISTANCIA ≤ 30 Km) - TIPO 8: PIEDRA PARTIDA | m³ | 1475 | 126545.19 | 186654155.25
29.7.14 | SUMINISTRO E INSTALACIÓN JUNTAS - JUNTA DE CONSTRUCCIÓN CON CINTA PVC 22 | m | 13 | 370375.85 | 4814886.05
29.7.19 | SUMINISTRO E INSTALACIÓN DE GEOTEXTILES (NT) EN SISTEMAS PROTECCIÓN, DRENAJE Y FILTRACIÓN, RESISTENCIA MINIMA A LA TENSION 700 N-2500 N | m² | 130 | 35380.81 | 4599505.3
29.7.20 | SUMINISTRO E INSTALACIÓN DE GEOTEXTILES (T) EN SISTEMAS DE ESTABILIZACIÓN Y REFUERZO, ALTO MODULO RESISTENCIA MINIMA A LA TENSION 2400 N | m² | 8918 | 32610.61 | 290821419.98
29.7.21 | OBRAS DE DRENAJE - SUMINISTRO Y CONSTRUCCIÓN DE FILTRO FRANCÉS | m³ | 240 | 268199.02 | 64367764.8
29.7.23 | SUMINISTRO E INSTALACION DE MATERIAL PARA REVEGETALIZACIÓN Y ESTABILIZACION DE TALUDES - PROTECCIÓN DE TALUDES CON BIOMANTO | m² | 1560 | 55977.86 | 87325461.6
29.14 | CINTAS Y BORDILLOS
29.14.1 | SUMINISTRO E INSTALACION DE CINTA DE CONFINAMIENTO EN CONCRETO 3000 PSI DIM= 12CM | m | 147 | 74290.65 | 10920725.55
29.14.11 | SUMINISTRO E INSTALACION DE BORDILLO PREFABRICADO EN CONCRETO - A80 | m | 703 | 93595.55 | 65797671.65
29.17 | EMPRADIZACION
29.17.1 | SUMINISTRO E INSTALACION DE PRADIZACIÓN GRAMA NATURAL EN MANI FORRAJERO | m² | 2260 | 52558.05 | 118781193
29.24 | CARCAMOS Y CAÑUELAS
29.24.2 | SUMINISTRO E INSTALACION DE CAÑUELA PREFABRICADA EN CONCRETO TIPO A120. 800x300x225mm | m | 300 | 116095.55 | 34828665
29.24.3 | SUMINISTRO E INSTALACION DE REJILLA PREFABRICADA EN CONCRETO TIPO A124. 300x600mm INCLUYE CARCAMO | m | 10 | 193098.45 | 1930984.5
29.24.4 | SUMINISTRO E INSTALACION DE CAÑUELA EN MORTERO 1:4 IMPERMEABILIZADO PENDIENTADO | m | 115 | 49234.39 | 5661954.85
29.24.11 | SUMINISTRO E INSTALACION DE CONCRETO 3000 PSI PARA CARCAMO DIM= 1,00 X 0,45 X 0,11 MTS | m | 189 | 191894.53 | 36268066.17
29.25 | REJILLAS
29.25.1 | SUMINISTRO E INSTALACION DE REJILLA EN ACERO PARA DESAGUES (TRAFICO PEATONAL) 100x25CM | m | 67 | 270123.18 | 18098253.06
29.25.2 | SUMINISTRO E INSTALACION DE REJILLA EN ACERO PARA DESAGUES (TRAFICO VEHICULAR) 100x25CM | m | 123 | 294123.18 | 36177151.14
29.26 | AMOBLAMIENTO URBANO
29.26.31 | SUMINISTRO E INSTALACION DE CONTENEDOR DE RAIZ EN CONCRETO TIPO A (B20) - 0,96x0,96M DE ANCHO LIBRE | m | 32 | 207825.18 | 6650405.76
29.26.41 | JARDINERA EN CONCRETO ABUJARDADO BLANCO A LA VISTA - ANCHO 40CM X ALTO 50CM | m³ | 62 | 833104.38 | 51652471.56
29.26.51 | SUMINISTRO E INSTALACION DE TOPELLANTAS PREFABRICADO EN CONCRETO T-40 | und | 122 | 76628.18 | 9348637.96
29.27 | ELEMENTOS METALICOS
29.27.1 | SUMINISTRO E INSTALACION DE CANECA EN ACERO DOBLE TIPO M33 | und | 5 | 826749.37 | 4133746.85
29.29 | JARDINES
29.29.1 | SUMINISTRO E INSTALACION DE JARDIN PLANTA HIEDRA HOJA ANCHA | m² | 480 | 72629.37 | 34862097.6
29.29.2 | SUMINISTRO E INSTALACION DE JARDIN ORNAMENTAL (INCLUYE CELDA DE DRENAJE, SUSTRATO, PLANTA BALAZO M², ASTROMELIA, HOJA ROTA, GRAVILLA 3/4 Y PIEDRA TRITURADA AMARILLA) | m² | 70 | 121056.71 | 8473969.7
29.30 | ARBORIZACION
29.30.1 | SUMINISTRO E INSTALACION DE ARBOL - YARUMO PLATEADO | und | 5 | 213646.88 | 1068234.4
29.30.8 | SUMINISTRO E INSTALACION DE ARBOL - GUAYACAN AMARILLO | und | 3 | 190646.88 | 571940.64
29.30.9 | SUMINISTRO E INSTALACION DE ARBOL - GUAYACAN ROSADO | und | 2 | 198646.88 | 397293.76
29.30.10 | SUMINISTRO E INSTALACION DE ARBOL - ARBOLOCO | und | 2 | 139546.88 | 279093.76
29.30.11 | SUMINISTRO E INSTALACION DE ARBOL - ARRAYAN DE MANIZALES | und | 2 | 132146.88 | 264293.76
29.30.13 | SUMINISTRO E INSTALACION DE ARBOL - HELECHO ARBOREO | und | 2 | 183646.88 | 367293.76
29.31 | CERRAMIENTOS
29.31.1 | SUMINISTRO E INSTALACIÓN DE CERRAMIENTO EXTERIOR DE SEGURIDAD TIPO TUBULAR, CON ALTURA TOTAL DE 3,00 M MEDIDA DESDE EL NIVEL DE PISO TERMINADO, CONFORMADO POR ZÓCALO O MURETE EN CONCRETO REFORZADO DE 0,60 M DE ALTURA Y ELEMENTOS VERTICALES EN TUBERÍA DE ACERO DE Ø 2 1/2", DISTRIBUIDOS UNIFORMEMENTE CON SEPARACIÓN LIBRE MÁXIMA DE 0,10 M, TIPO CERRAMIENTO TRANSMILENIO. INCLUYE EXCAVACIÓN, CIMENTACIÓN, CONCRETO DE LIMPIEZA, ZAPATAS, VIGAS DE CIMENTACIÓN, ACERO DE REFUERZO, FORMALETA, CONCRETO ESTRUCTURAL, ANCLAJES, PLATINAS, SOLDADURAS, ELEMENTOS DE FIJACIÓN, SOPORTES METÁLICOS, SERPENTINA DE SEGURIDAD EN LA PARTE SUPERIOR, PINTURA ANTICORROSIVA Y ACABADO FINAL, TRANSPORTE, MANO DE OBRA, EQUIPOS, HERRAMIENTAS, DESPERDICIOS Y TODOS LOS ELEMENTOS NECESARIOS PARA SU CORRECTA INSTALACIÓN, ESTABILIDAD Y FUNCIONAMIENTO. | m | 344 | 1748571.61 | 601508633.84
29.31.3 | SUMINISTRO Y ARMADO DE GARITA EN CONCRETO FUNDIDO DE 4000 PSI, REFORZADO, OCUPACION DE 4,91 m², H= 6,52 mts; INCLUYE CIMENTACION EN PILOTES DIAM= 0,50 mts A UNA PROFUNDIDAD DE -20 mts, Dados de 0,80 x 0,80 mts A PROF= 0,60 mts, VIGAS DE CIMENTACION DE 0,25 x 0,30 mts, LOSA DE CONTRAPISO E= 0,10 mts; PELDAÑOS DE ACCESO EN VARILLA DE 1" ANCLADOS A LA SUPERFICIE VERTICAL INTERNA; PLACA DE CONCRETO SUPERIOR DE 0,15 mts Y CUBIERTA INCLINADA EN CONCRETO DE 0,12 mts; HERRAMIENTA, EQUIPO Y MANO DE OBRA NECESARIOS PARA SU CORRECTA EJECUCION. | und | 3 | 54817567.48 | 164452702.44
29.32 | TIERRA NEGRA
29.32.4 | SUMINISTRO E INSTALACION DE RELLENO EN TIERRA NEGRA PARA ZONAS VERDES / JARDINES | m³ | 1100 | 94746.66 | 104221326
30 | ASEO
30.1 | ASEO INTERIOR
30.1.2 | ASEO FINO DE OBRA ES EL ASEO FINAL DE ENTREGA INCLUYE LIMPIEZA BRILLADA DE PISOS, LIMPIEZA DE VENTANAS , MARCOS , GUARDAESCOBAS, LIMPIEZA DE POLVILLO DE PINTURA , LIMPIEZA Y ENTREGA IMPECABLE DE TODA EL AREA CONSTRUIDA INTERNA | m² | 10691 | 13280.23 | 141978938.93
30.2 | ASEO EXTERIOR
30.2.1 | LIMPIEZA FACHADA MAS HIDROFUGO INCLUYE VENTANAS, LIMPIEZA DE MARCO | m² | 5524 | 16000 | 88384000
|  |  |  | SUBTOTAL | 39264955801.89
| ADMINISTRACION |  | 21% |  | 8245640718.3969
| IMPREVISTOS |  | 1% |  | 392649558.0189
| UTILIDAD |  | 4% |  | 1570598232.0756
| IVA SOBRE LA UTILIDAD |  | 19% |  | 298413664.0944
| SUB - TOTAL COSTO INDIRECTO |  |  |  | 10507302172.5858
| SUB TOTAL PROYECTO |  |  |  | 49772257974.4758
31 | SUMINISTRO DE EQUIPOS Y DOTACION , INCLUYE IVA
31.1 | SUMINISTRO DE EQUIPOS MECÁNICOS, UNIDADES CONDENSADORAS DE REFRIGERANTE VARIABLE COOLING ONLY
31.1.1 | SUMINISTRO DE UNIDAD CONDENSADORA VRF CO 241 MBH | und | 1 | 35070000 | 35070000
31.1.2 | SUMINISTRO DE UNIDAD CONDENSADORA VRF CO 360 MBH | und | 1 | 60790000 | 60790000
31.1.3 | SUMINISTRO DE UNIDAD CONDENSADORA VRF CO 432 MBH | und | 1 | 71350000 | 71350000
31.1.4 | SUMINISTRO DE UNIDAD CONDENSADORA VRF CO 456 MBH | und | 1 | 71460000 | 71460000
31.1.5 | SUMINISTRO DE UNIDAD CONDENSADORA VRF CO 480 MBH | und | 1 | 73760000 | 73760000
31.2 | SUMINISTRO DE EQUIPOS MECÁNICOS, UNIDADES CONDENSADORAS DE REFRIGERANTE VARIABLE MINI VRF
31.2.1 | SUMINISTRO DE UNIDAD CONDENSADORA MINI VRF COOLING ONLY 80 MBH | und | 2 | 15600000 | 31200000
31.3 | SUMINISTRO DE EQUIPOS MECÁNICOS, UNIDADES EVAPORADORAS VRF TIPO FANCOIL DESNUDO ALTA ESTÁTICA
31.3.1 | SUMINISTRO DE UNIDAD EVAPORADORA VRF - FCH 18.000 BTUH | und | 8 | 2970000 | 23760000
31.3.2 | SUMINISTRO DE UNIDAD EVAPORADORA VRF - FCH 36.000 BTUH | und | 4 | 4390000 | 17560000
31.3.3 | SUMINISTRO DE UNIDAD EVAPORADORA VRF - FCH 48.000 BTUH | und | 3 | 4940000 | 14820000
31.3.4 | SUMINISTRO DE UNIDAD EVAPORADORA VRF - FCH 54.000 BTUH | und | 21 | 7600000 | 159600000
31.3.5 | SUMINISTRO DE UNIDAD EVAPORADORA VRF - FCH 76.000 BTUH | und | 6 | 9960000 | 59760000
31.3.6 | SUMINISTRO DE UNIDAD EVAPORADORA VRF - FCH 96.000 BTUH | und | 4 | 11000000 | 44000000
31.4 | SUMINISTRO DE EQUIPOS MECÁNICOS, UNIDADES EVAPORADORAS VRF TIPO CASSETTE 4 VÍAS
31.4.1 | SUMINISTRO DE UNIDAD EVAPORADORA VRF - CST 4V 12.000 BTUH | und | 1 | 2880000 | 2880000
31.4.2 | SUMINISTRO DE UNIDAD EVAPORADORA VRF - CST 4V 18.000 BTUH | und | 4 | 3050000 | 12200000
31.4.3 | SUMINISTRO DE UNIDAD EVAPORADORA VRF - CST 4V 36.000 BTUH | und | 2 | 4790000 | 9580000
31.5 | SUMINISTRO DE EQUIPOS MECÁNICOS, UNIDADES MINISPLIT INDEPENDIENTES TIPO FANCOIL DESNUDO
31.5.1 | SUMINISTRO DE MINISPLIT INVERTER INDEPENDIENTE FC 18.000 BTUH, INCLUYE UNIDAD INTERIOR, UNIDAD EXTERIOR Y TUBERÍA | und | 1 | 4940000 | 4940000
31.5.2 | SUMINISTRO DE MINISPLIT INVERTER INDEPENDIENTE FC 76.000 BTUH, INCLUYE UNIDAD INTERIOR, UNIDAD EXTERIOR Y TUBERÍA | und | 1 | 9960000 | 9960000
31.6 | SUMINISTRO DE EQUIPOS MECÁNICOS, UNIDADES MINISPLIT INDEPENDIENTES TIPO PARED
31.6.1 | SUMINISTRO DE MINISPLIT INVERTER INDEPENDIENTE MSP 12.000 BTUH, INCLUYE UNIDAD INTERIOR, UNIDAD EXTERIOR Y TUBERÍA | und | 1 | 3450000 | 3450000
31.7 | SUMINISTRO DE EQUIPOS MECÁNICOS, UNIDADES MINISPLIT INDEPENDIENTES TIPO CASSETTE
31.7.1 | SUMINISTRO DE MINISPLIT INVERTER INDEPENDIENTE CST 18.000 BTUH, INCLUYE UNIDAD INTERIOR, UNIDAD EXTERIOR Y TUBERÍA | und | 1 | 5980000 | 5980000
31.7.2 | SUMINISTRO DE MINISPLIT INVERTER INDEPENDIENTE CST 36.000 BTUH, INCLUYE UNIDAD INTERIOR, UNIDAD EXTERIOR Y TUBERÍA | und | 1 | 10190000 | 10190000
31.8 | SUMINISTRO DE EQUIPOS MECÁNICOS, VENTILADORES TIPO CENTRÍFUGOS
31.8.1 | SUMINISTRO DE VENTILADOR CENTRÍFUGO TIPO UNIDAD DE VENTILACIÓN VS-01F1, INCLUYE FILTRO MERV 8 | und | 1 | 26920000 | 26920000
31.8.2 | SUMINISTRO DE VENTILADOR CENTRÍFUGO TIPO HONGO DESCARGA VERTICAL VE-03F1 | und | 1 | 6910000 | 6910000
31.9 | SUMINISTRO DE EQUIPOS MECÁNICOS, VENTILADORES TIPO CENTRÍFUGOS EN LÍNEA
31.9.1 | SUMINISTRO DE VENTILADOR CENTRÍFUGO EN LÍNEA VE-01F1 | und | 1 | 11820000 | 11820000
31.9.2 | SUMINISTRO DE VENTILADOR CENTRÍFUGO EN LÍNEA VE-02F1 | und | 1 | 9370000 | 9370000
31.9.3 | SUMINISTRO DE VENTILADOR CENTRÍFUGO EN LÍNEA VE-04F1 | und | 1 | 5660000 | 5660000
31.9.4 | SUMINISTRO DE VENTILADOR CENTRÍFUGO EN LÍNEA VE-05F1 | und | 1 | 4390000 | 4390000
31.9.5 | SUMINISTRO DE VENTILADOR CENTRÍFUGO EN LÍNEA VS-02F1, INCLUYE FILTRO MERV 8 | und | 1 | 6260000 | 6260000
31.9.6 | SUMINISTRO DE VENTILADOR CENTRÍFUGO EN LÍNEA VS-03F1, INCLUYE FILTRO MERV 8 | und | 1 | 4910000 | 4910000
31.9.7 | SUMINISTRO DE VENTILADOR CENTRÍFUGO EN LÍNEA VS-04F1, INCLUYE FILTRO MERV 8 | und | 1 | 6050000 | 6050000
31.10 | SUMINISTRO DE EQUIPOS MECÁNICOS, VENTILADORES TIPO INDIVIDUAL
31.10.1 | SUMINISTRO DE VENTILADOR INDIVIDUAL VAX-01F1/F2/F3/F4 | und | 7 | 717000 | 5019000
31.10.2 | SUMINISTRO DE VENTILADOR INDIVIDUAL VAX-02F1/F2/F3/F4 | und | 7 | 1320000 | 9240000
31.11 | SUMINISTRO EQUIPOS HIDROSANITARIOS
31.11.1 | SUMINISTRO EQUIPO PRESION RED DE AGUA POTABLE PARA FASE 1 Y FASE 2 TIPO CENTRIFUGA CAUDAL=4.96 L/S CDT=63.10 MCA POT=7.50 HP PRESIÓN CONSTANTE Y VELOCIDAD VARIABLE (3 BOMBAS FUNCIONALES + BOMBA SUPLENTE). INCLUYE TANQUE HIDROACUMULADOR VOL: 500 L. TABLERO DE CONTROL Y ACCESORIOS ESPECIFICADOS POR EL FABRICANTE. | und | 1 | 38481990 | 38481990
31.11.3 | SUMINISTRO EQUIPO PRESION RED DE PROTECCIÓN CONTRA INCENDIO A BASE DE AGUA TIPO HORIZONTAL-ELECTRICA CAUDAL=500 GPM CDT=118 MCA (167.61 PSI) POT=SEGUN FABRICANTE, LISTADO UL/APROBADO FM. INCLUYE BOMBA JOCKEY DE EJE HORIZONTAL-ELECTRICA CAUDAL=5.00 GPM CDT=125 MCA (177.61 PSI) LISTADA UL/APROBADA FM. TABLEROS DE CONTROL Y ACCESORIOS ESPECIFICADOS POR EL FABRICANTE DE CONFORMIDAD CON NFPA-20 | und | 1 | 292500000 | 292500000
31.12 | SUMINISTRO EQUIPOS ELECTRICOS
31.12.1 | SUMINISTRO DE PLANTA ELECTRICA 500KVA. TIPO CABINADA. INCLUYE ACCESORIOS Y TRANSPORTE | und | 2 | 281354375 | 562708750
31.12.2 | SUMINISTRO DE TRANSFORMADOR DE 1000 KVA SECO CLASE H. 13.2kV/208V INCLUYE CELDA Y ACCESORIOS | und | 1 | 84438990 | 84438990
31.12.3 | SUMINISTRO DE TRANSFORMADOR DE 30 KVA SECO CLASE H. 13.2kV/208V INCLUYE CELDA Y ACCESORIOS | und | 1 | 22778570 | 22778570
31.12.4 | SUMINISTRO DE EQUIPO DE PROTECCION UPS TRIFÁSICA - 40 KVA. INCLUYE CABLE FLEXIBLE PARA CONEXIÓN Y TABLERO BYPASS | und | 7 | 40408792 | 282861544
31.12.5 | SUMINISTRO DE EQUIPO DE PROTECCION UPS TRIFÁSICA - 3 KVA. INCLUYE CABLE FLEXIBLE PARA CONEXIÓN Y TABLERO BYPASS | und | 3 | 2306000 | 6918000
31.12.6 | SUMINISTRO DE EQUIPO DE PROTECCION UPS TRIFÁSICA - 5 KVA. INCLUYE CABLE FLEXIBLE PARA CONEXIÓN Y TABLERO BYPASS | und | 5 | 6883000 | 34415000
31.13 | SUMINISTRO EQUIPOS DE TRANSPORTE VERTICAL
31.13.3 | SUMINISTRO DE ASCENSOR PARA EDIFICIO 8 (FOSO 200CM x 220CM) CAP. 630 KG (9 PERSONAS) VEL. 1,0m/seg - 4 PARADAS | und | 1 | 150000000 | 150000000
31.14 | DOTACION
31.14.1 | SILLA OPERATIVA ESPALDAR EN MALLA T1 | und | 235 | 988176 | 232221360
31.14.2 | MUEBLE RECEPCIÓN, DE 4,10 MTS X 1,6 MTS.ELABORADO EN AGLOMERADO Y FORMICA . INCLUYE HERRAJES EN ACERO INOXIDABLE, CON CAJONERAS FRENTE EN FORMICA, ESCUDO POLICÍA NACIONAL Y LETRAS DE LA UNIDAD TIPO BRONCE. | und | 2 | 8875000 | 17750000
31.14.3 | MUEBLE RECEPCIÓN, DE 2,20 MTS X 1,20 MTS.ELABORADO EN AGLOMERADO Y FORMICA . INCLUYE HERRAJES EN ACERO INOXIDABLE, CON CAJONERAS FRENTE EN FORMICA, ESCUDO POLICÍA NACIONAL Y LETRAS DE LA UNIDAD TIPO BRONCE. | und | 1 | 8875000 | 8875000
31.14.4 | SUPERFICIE DE 1,20 X 0,60 MTS, UN ARCHIVO 2X1 (Incluye herrajes, platinas, soportes, costados, faldón, tapa pasacables). | und | 235 | 1129880 | 265521800
31.14.5 | PUESTO DE TRABAJO OPERATIVO DE 1,50 X 1,50 MTS, UN ARCHIVO 2X1, (Incluye herrajes, platinas, soportes, costados, faldón, tapa pasacables) | und | 2 | 2743548.67 | 5487097.34
31.14.8 | SILLA TANDEM DE TRES PUESTOS | und | 14 | 790471.53 | 11066601.42
31.14.9 | PUESTO DE TRABAJO EJECUTIVO DE 1,60 X 1,60 MTS, UN ARCHIVO 2X1 (Incluye herrajes, platinas, soportes, costados, faldón, tapa pasacables) | und | 3 | 3068348 | 9205044
31.14.10 | SILLA INTERLOCUTORA EN MALLA | und | 12 | 581746.23 | 6980954.76
31.14.11 | POLTRONA CON BRAZOS ACABADO EN PRANNA, PATAS EN ACERO INOXIDABLE. | und | 2 | 1532200 | 3064400
31.14.12 | MESA DE CENTRO EN AGLOMERADO ACABADO FORMICA Y VIDRIO | und | 1 | 1147928 | 1147928
31.14.13 | SUPERFICIE DE 0,80 X 0,60 MTS, ARCHIVO 2X1 (Incluye herrajes, platinas, soportes, costados, faldón, tapa pasacables) | und | 50 | 802212.6669 | 40110633.35
31.14.14 | DIVISIÓN MIXTA O LLENA TABLEROS EN FORMICA Y VIDRIO | und | 50 | 1200000 | 60000000
31.14.15 | MESA DE JUNTAS 6 PUESTOS | und | 1 | 4605060 | 4605060
31.14.16 | ARCHIVO RODANTE DE 2.10 MT DE ALTO, 2,50 MT DE ANCHO. | und | 10 | 6425100 | 64251000
31.14.17 | SILLA OPERATIVA ESPALDAR EN MALLA T2 | und | 50 | 988176 | 49408800
31.14.18 | ARCHIVO RODANTE DE 2.10 MT DE ALTO, 3,00 MT DE ANCHO. | und | 3 | 6650000 | 19950000
31.14.19 | SUPERFICIE RECTA DE 0,60X 0,90 (Incluye herrajes, platinas, soportes, costados, faldón, tapa pasacables) | und | 5 | 355645.33 | 1778226.65
31.14.20 | MESA DE JUNTAS 8 PUESTOS | und | 1 | 4605060 | 4605060
31.14.21 | MUEBLE RECEPCIÓN, DE 3,60 MTS X 1,40 MTS.ELABORADO EN AGLOMERADO Y FORMICA . INCLUYE HERRAJES EN ACERO INOXIDABLE, CON CAJONERAS FRENTE EN FORMICA, ESCUDO POLICÍA NACIONAL Y LETRAS DE LA UNIDAD TIPO BRONCE. | und | 1 | 7976980.01 | 7976980.01
31.14.22 | PUESTO DE TRABAJO, SUPERFICIE RECTA DE 1,40 X 0,70 MTS (Incluye herrajes, platinas, soportes, costados, faldón, tapa pasacables y canaleta con tres troqueles),ARCHIVO 2X1 CON TAPAS EN LOS CAJONES EN AGLOMERADO, FORMICA Y MANIJAS EN ACERO INOXIDABLE. | und | 100 | 1399304.7599 | 139930475.99
31.14.23 | ARCHIVO RODANTE DE 2.10 MT DE ALTO, 3,40 MT DE ANCHO. | und | 2 | 8600000 | 17200000
31.14.24 | SILLAS ALTAS PARA BARRA INYECTADAS EN POLIPROPILENO | und | 3 | 1100000 | 3300000
31.14.25 | SILLAS EDUCATIVAS | und | 77 | 650000 | 50050000
31.14.26 | PUNTO ECOLÓGICO TRES (3) CANECAS DE 53 LITROS | und | 10 | 929376 | 9293760
| TOTAL EQUIPOS Y DOTACION INCLUYE IVA |  |  |  | 3327742025.52
| TOTAL PROYECTO |  |  |  | 53100000000

## PROPUESTA ECONOMICA
POLICIA NACIONAL DIRECCION DE INFRAESTRUCTURA
PRESUPUESTO OFICIAL COMANDO DEPARTAMENTO DE CALDAS Y ZONAS DE APOYO METROPOLITANA DE MANIZALES
OBJETO : CONSTRUCCIÓN Y DOTACIÓN DEL COMANDO DEPARTAMENTO DE POLICÍA DE CALDAS Y ÁREAS DE APOYO PARA LA POLICÍA METROPOLITANA DE MANIZALES - FASE I, DE ACUERDO A ESPECIFICACIONES TÉCNICAS Y A PRECIOS UNITARIOS FIJOS SIN FORMULA DE REAJUSTE.”
CODIGO | ACTIVIDAD | UNIDAD | CANTIDAD | VALOR UNITARIO | VALOR OFERTADO | VALOR TOTAL | CUMPLE
1 | PRELIMINARES | [5 empty] | SI | NO
1.1 | DEMOLICIONES Y RETIROS
1.1.1 | RETIRO DE CUBIERTA,PARALES, CERCHAS, VIGAS Y TEJADO, INCLUYE RETIRO Y DISPOSICION FINAL. | m² | 318 | 50000 |  | 0
1.1.2 | DEMOLICIÓN DE PLACA ESPESOR VARIABLE, INCLUYE RETIRO Y DISPOSICION FINAL. | m³ | 64 | 270000 |  | 0
1.1.3 | DEMOLICIÓN DE MURO, INCLUYE RETIRO Y DISPOSICION FINAL. | m² | 233 | 25000 |  | 0
1.1.4 | RETIRO SANITARIO, INCLUYE RETIRO Y DISPOSICION FINAL. | und | 1 | 50000 |  | 0
1.1.5 | RETIRO CIELO RASO, INCLUYE RETIRO Y DISPOSICION FINAL. | m² | 174 | 6500 |  | 0
1.1.6 | RETIRO DE PUERTA, INCLUYE RETIRO Y DISPOSICION FINAL. | m² | 23 | 8200 |  | 0
1.1.7 | RETIRO DE EXTRACTORES, INCLUYE RETIRO Y DISPOSICION FINAL. | und | 2 | 7500 |  | 0
1.1.8 | RETIRO TRANSFORMADOR Y POSTE INCLUYE DESENERGIZACIÓN, RETIRO Y DISPOSICION FINAL. | und | 1 | 1500000 |  | 0
1.1.9 | RETIRO DE VENTANAS, INCLUYE RETIRO Y DISPOSICION FINAL. | m² | 15 | 54000 |  | 0
1.1.10 | RETIRO DE LUMINARIAS, INCLUYE RETIRO Y DISPOSICION FINAL. | und | 30 | 5000 |  | 0
1.1.11 | DEMOLICION DE ELEMENTOS EN CONCRETO REFORZADO Y ROCAS DE GRAN TAMAÑO, INCLUYE RETIRO Y DISPOSICION FINAL. | m³ | 30 | 270000 |  | 0
1.4 | TRABAJOS PRELIMINARES
1.4.3 | LOCALIZACION, TRAZADO Y REPLANTEO | m² | 14216 | 3922.67 |  | 0
1.4.4 | LIMPIEZA DESCAPOTE, INCLUYE CARGUE E=30CM | m² | 14216 | 4237.45 |  | 0
1.8 | EXCAVACIONES VARIAS
1.8.1 | EXCAVACION MECANICA MATERIAL COMUN Y CONGLOMERADO, INCLUYE CARGUE | m³ | 61250 | 9550 |  | 0
1.8.2 | EXCAVACION MANUAL MATERIAL COMUN Y CONGLOMERADO, INCLUYE CARGUE | m³ | 4500 | 56000 |  | 0
1.8.3 | EXCAVACION MANUAL EN MATERIAL ROCOSO, INCLUYE CARGUE | m³ | 450 | 65000 |  | 0
1.8.4 | EXCAVACION MECANICA EN MATERIAL ROCOSO, INCLUYE CARGUE | m³ | 500 | 20000 |  | 0
1.8.5 | EXCAVACION PARA PILOTES DE DIAMETRO HASTA 0,75 m DE DIAMETRO, INCLUYE CARGUE | ml | 418 | 750000 |  | 0
1.8.6 | ENTIBADO TIPO EC3 CONTINUO METÁLICO CON PARALES METÁLICOS. INCLUYE SUMINISTRO E INSTALACIÓN | m² | 810 | 60000 |  | 0
1.8.7 | MANEJO DE AGUA INCLUYE MOTOBOMBA OPERARIO Y COMBUSTIBLE | hr | 1500 | 25000 |  | 0
1.8.8 | TRANSPORTE DE MATERIAL DE EXCAVACIÓN, INCLUYE DISPOSICION FINAL EN LUGAR CERTIFICADO | m³ | 68770 | 56500 |  | 0
1.8.9 | EXCAVACIÓN SIN ZANJA PARA TUBERÍA D=160mm | ml | 19 | 1100000 |  | 0
1.9 | RELLENOS Y REEMPLAZOS
1.9.1 | RELLENO Y CONFORMACIÓN EN MATERIAL SELECCIONADO INCLUYE COMPACTACION,SELECCION Y TRASLADOS DEL MATERIAL. | m³ | 2839 | 42511.61 |  | 0
1.9.2 | SUMINISTRO E INSTALACION DE ARENA DE PEÑA INCLUYE TENDIDO Y COMPACTACION | m³ | 4632 | 125000 |  | 0
1.9.3 | SUMINISTRO E INSTALACION DE ARENA DE RIO INCLUYE TENDIDO Y COMPACTACION | m³ | 2500 | 145000 |  | 0
1.9.4 | SUMINISTRO E INSTALACION DE RECEBO COMUN INCLUYE TENDIDO Y COMPACTACION | m³ | 5120 | 135000 |  | 0
1.11 | TALA Y TRASLADO DE ARBOLES
1.11.1 | TALA DE ÁRBOLES DE 5 A 10 MTS - TALA, CARGUE Y RETIRO DE ARBOLES | und | 4 | 718178.31 |  | 0
1.11.2 | TALA DE ÁRBOLES DE 15 A 25 MTS - TALA, CARGUE Y RETIRO DE ARBOLES | und | 3 | 950000 |  | 0
1.11.3 | DESMONTE, PODA Y LIMPIEZA DE VEGETACIÓN MENOR EN TALUDES Y ÁREAS EN PENDIENTE | m² | 750 | 12500 |  | 0
2 | CIMENTACIÓN
2.3 | CIMENTACIONES SUPERFICIALES
2.3.11 | SUMINISTRO E INSTALACION DE CONCRETO 4000 PSI PARA ZAPATAS CONSTRUIDOS DE ACUERDO CON LAS ESPECIFICACIONES TÉCNICAS Y PROCESOS CONSTRUCTIVOS INDICADOS EN EL ESTUDIO DE SUELOS Y EN LOS PLANOS ESTRUCTURALES - (INCLUYE TODOS LOS ELEMENTOS, ACCESORIOS Y ACTIVIDADES COMPLEMENTARIAS NECESARIAS PARA SU CORRECTA INSTALACION Y FUNCIONAMIENTO) NO INCLUYE ACERO DE REFUERZO. | m³ | 335 | 1122520.1 |  | 0
2.3.21 | SUMINISTRO E INSTALACION DE CONCRETO 4000 PSI PARA ZARPA DE MUROS DE CONTENCION CONSTRUIDOS DE ACUERDO CON LAS ESPECIFICACIONES TÉCNICAS Y PROCESOS CONSTRUCTIVOS INDICADOS EN EL ESTUDIO DE SUELOS Y EN LOS PLANOS ESTRUCTURALES - (INCLUYE TODOS LOS ELEMENTOS, ACCESORIOS Y ACTIVIDADES COMPLEMENTARIAS NECESARIAS PARA SU CORRECTA INSTALACION Y FUNCIONAMIENTO)NO INCLUYE ACERO DE REFUERZO | m³ | 168 | 1174815.54 |  | 0
2.3.22 | CONSTRUCCIÓN EN CONCRETO IMPERMEABILIZADO, PARA ZAPATAS Y CIMENTACIÓN, RESISTENCIA ESPECIFICADA F’C = 21.0 MPA, ELABORADO EN SITIO CON MEZCLADORA DE CONCRETO, COLOCADO Y COMPACTADO MEDIANTE VIBRADOR MECÁNICO, CON CURADO INICIAL Y SUMINISTRO E INSTALACIÓN DE ENCOFRADOS. EL ÍTEM NO INCLUYE ACERO DE REFUERZO. | m³ | 9 | 954250 |  | 0
2.3.41 | SUMINISTRO E INSTALACION DE CONCRETO 4000 PSI PARA DADOS DE CIMENTACION CONSTRUIDOS DE ACUERDO CON LAS ESPECIFICACIONES TÉCNICAS Y PROCESOS CONSTRUCTIVOS INDICADOS EN EL ESTUDIO DE SUELOS Y EN LOS PLANOS ESTRUCTURALES - (INCLUYE TODOS LOS ELEMENTOS, ACCESORIOS Y ACTIVIDADES COMPLEMENTARIAS NECESARIAS PARA SU CORRECTA INSTALACION Y FUNCIONAMIENTO)NO INCLUYE ACERO DE REFUERZO | m³ | 28 | 1181529.46 |  | 0
2.4 | CIMENTACIONES PROFUNDAS
2.4.72 | DESCABECE DE PILOTES DE CONCRETO, A UNA ALTURA DE 1,00 MTS DESCUBRIENDO EL ACERO DE REFUERZO. INCLUYE: LIMPIEZA DE LA VARILLA DE REFUERZO. | m³ | 6 | 350000 |  | 0
2.4.91 | SUMINISTRO E INSTALACIÓN DE CONCRETO DE 4000 PSI PARA PILOTES CONSTRUIDOS DE ACUERDO CON LAS ESPECIFICACIONES TÉCNICAS Y PROCESOS CONSTRUCTIVOS INDICADOS EN EL ESTUDIO DE SUELOS Y EN LOS PLANOS ESTRUCTURALES - (INCLUYE TODOS LOS ELEMENTOS, ACCESORIOS Y ACTIVIDADES COMPLEMENTARIAS NECESARIAS PARA SU CORRECTA INSTALACIÓN Y FUNCIONAMIENTO),NO INCLUYE ACERO DE REFUERZO. | m³ | 120 | 1013405.81 |  | 0
2.6 | LOSAS DE CIMENTACION
2.6.31 | PLACA DE CONTRAPISO EN CONCRETO ALIGERADA CON TORTA SUPERIOR DE 10 CMS H= 0,60 MTS EN CONCRETO DE 4000 PSI CON CASETON PERDIDO SOBRE TERRAPLEN DE TIERRA COMO BASE DE LA ESTRUCTURA REFERIDA A LA CONSTRUCCION DE ELEMENTOS HORIZONTALES REFORZADOS QUE HACEN PARTE DE LA ESTRUCTURA PRINCIPAL. DE ACUERDO CON LOS PLANOS ARQUITECTÓNICOS, EN LAS ESPECIFICACIONES PARTICULARES O POR LA INTERVENTORÍA. (HACEN PARTE DE LA PLACA LAS VIGAS, VIGUETAS Y NODOS DE COLUMNAS),NO INCLUYE ACERO DE REFUERZO | m² | 2002 | 449230.48 |  | 0
2.7 | SUMINISTROS CONCRETOS Y OTROS
2.7.1 | CONSTRUCCIÓN EN CONCRETO CICLÓPEO F’C = 21 MPA, INCLUYE SUMINISTRO, COLOCACIÓN ,VACIADO EN SITIO, DE PIEDRA RAJÓN, CEMENTO Y AGREGADO GRUESO, ASÍ COMO LA INSTALACIÓN DE ENCOFRADOS PARA SU ADECUADA CONFORMACIÓN. | m³ | 137 | 850000 |  | 0
2.7.2 | INSTALACION DE CONCRETO 2000PSI PARA SOLADO DE ZAPATAS E= 0,05 MTS | m³ | 101 | 670847.45 |  | 0
2.9 | ACERO DE REFUERZO
2.9.1 | ACERO DE REFUERZO 60.000 PSI/420 MPA | kg | 82239 | 6528.41 |  | 0
2.9.2 | MALLA ELECTROSOLDADA ESTANDAR 485 MPA | kg | 21498 | 7904.41 |  | 0
3 | DESAGÜES E INSTALACIONES SUBTERRÁNEAS
3.4 | CONSTRUCCIONES EN MAMPOSTERIA
3.4.1 | SUMINISTRO E INSTALACIÓN CAJILLA EN MAMPOSTERÍA DE ESTACIÓN REGULADORA DE PRESIÓN | und | 1 | 2300000 |  | 0
3.4.2 | SUMINISTRO E INSTALACIÓN CAJILLA EN MAMPOSTERÍA DE VÁLVULA DE COMPUERTA | und | 3 | 1250000 |  | 0
3.4.4 | SUMINISTRO E INSTALACION CAJILLA MAMPOSTERIA MEDIDOR TOTALIZ. 2" | und | 1 | 1100000 |  | 0
3.4.9 | SUMINISTRO E INSTALACION CAJAS DE INSPECCIÓN AGUAS RESIDUALES (1.00X1.00)M | und | 5 | 1713072.11 |  | 0
3.4.10 | SUMINISTRO E INSTALACION CAJAS DE INSPECCIÓN AGUAS RESIDUALES (0.80X0.80)M | und | 11 | 1383134.14 |  | 0
3.4.11 | SUMINISTRO E INSTALACION CAJAS DE INSPECCIÓN AGUAS RESIDUALES (0.60X0.60)M | und | 11 | 1127066.41 |  | 0
3.4.12 | SUMINISTRO E INSTALACION CAJAS DE INSPECCIÓN AGUAS LLUVIAS (1.00X1.00)M | und | 11 | 1713072.11 |  | 0
3.4.13 | SUMINISTRO E INSTALACION CAJAS DE INSPECCIÓN AGUAS LLUVIAS (0.80X0.80)M | und | 8 | 1383134.14 |  | 0
3.4.14 | SUMINISTRO E INSTALACION CAJAS DE INSPECCIÓN AGUAS LLUVIAS (0.60X0.60)M | und | 12 | 1127066.41 |  | 0
3.4.15 | SUMINISTRO E INSTALACION TRAMPA DE GRASAS | und | 1 | 4033544.98 |  | 0
3.5 | CONSTRUCCIONES EN CONCRETO
3.5.3 | SUMIDERO EN CONCRETO REFORZADO PARA AGUAS LLUVIAS, INCLUYE REJILLA Y CONEXIÓN | und | 19 | 936343.16 |  | 0
3.6 | ELEMENTOS PREFABRICADOS
3.6.1 | SUMINISTRO E INSTALACIÓN HIDRANTE 6"x2.1/2"x2.1/2"x4.1/2" | und | 1 | 8787841.53 |  | 0
3.7 | POZOS DE INSPECCIÓN Y SEPTICOS
3.7.1 | SUMINISTRO E INSTALACION POZO INSPECCIÓN AGUAS RESIDUALES H MAX=4,00M D=120CM | und | 19 | 3732823.21 |  | 0
3.7.4 | SUMINISTRO E INSTALACION POZO INSPECCIÓN AGUAS LLUVIAS H MAX=4,00M D=120CM | und | 18 | 3732823.21 |  | 0
3.8 | CAÑUELAS, CANALETAS, CARCAMOS Y CUNETAS
3.8.6 | SUMINISTRO E INSTALACIÓN CÀRCAMO CON REJILLA B=0.30m H=VARIABLE | m | 575 | 176077.2 |  | 0
3.9 | CABEZALES DE ENTREGA Y EMPALMES
3.9.6 | CABEZAL ENTREGA TUB 24" | und | 1 | 4500000 |  | 0
3.10 | OBRAS PARA CONEXIONES ACOMETIDAS Y DOMICILIARIAS
3.10.3 | CONEXIÓN A RED ACOMETIDA AGUA POTABLE INCLUYE COLLARIN DE DERIVACION , REGISTRO DE INCORPORACION,REGISTRO DE CORTE Y ACCESORIOS | und | 1 | 1039639.77 |  | 0
3.11 | FILTROS Y DRENAJES
3.11.1 | SUMINISTRO E INSTALACIÓN DE GRAVILLA DIAM 3/4" A 1" | m³ | 130 | 131077.24 |  | 0
3.11.2 | SUMINISTRO E INSTALACIÓN DE GEOTEXTIL NO TEJIDO NT-1600 | m² | 1732 | 22042.32 |  | 0
3.11.4 | SUMINISTRO E INSTALACIÓN DE TUBERIA DE DRENAJE 100 mm | m | 1443 | 93443 |  | 0
3.11.5 | SUMINISTRO E INSTALACIÓN DE ACCESORIOS TUBERIA DE 100mm | und | 377 | 43077.22 |  | 0
4 | ESTRUCTURAS EN CONCRETO, METALICAS Y MADERA
4.2 | ELEMENTOS VERTICALES EN CONCRETO
4.2.11 | SUMINISTRO, ARMADO E INSTALACION DE PANTALLAS A LA VISTA EN CONCRETO DE 4000 PSI REFERIDA A LA CONSTRUCCION DE ELEMENTOS VERTICALES REFORZADOS QUE HACEN PARTE DE LA ESTRUCTURA PRINCIPAL. DE ACUERDO CON LOS PLANOS ARQUITECTÓNICOS, EN LAS ESPECIFICACIONES PARTICULARES O POR LA INTERVENTORÍA,NO INCLUYE ACERO DE REFUERZO. | m³ | 828 | 1357368.86 |  | 0
4.2.21 | SUMINISTRO, ARMADO E INSTALACION DE MARCOS EN CONCRETO BLANCO A LA VISTA DE 4000 PSI ACABADO ABUSARDADO REFERIDA A LA CONSTRUCCION DE ELEMENTOS DE CONCRETO REFORZADO QUE HACEN PARTE DE LA ESTRUCTURA PRINCIPAL. DE ACUERDO CON LOS PLANOS ARQUITECTÓNICOS, EN LAS ESPECIFICACIONES PARTICULARES O POR LA INTERVENTORÍA, INCLUYE ACABADO FINAL , NO INCLUYE ACERO DE REFUERZO. | m³ | 82 | 2652733.99 |  | 0
4.2.31 | SUMINISTRO, ARMADO E INSTALACION DE COLUMNAS RECTANGULARES DE CONCRETO A LA VISTA DE 4000 PSI REFERIDA A LA CONSTRUCCION DE ELEMENTOS VERTICALES REFORZADOS QUE HACEN PARTE DE LA ESTRUCTURA PRINCIPAL. DE ACUERDO CON LOS PLANOS ARQUITECTÓNICOS, EN LAS ESPECIFICACIONES PARTICULARES O POR LA INTERVENTORÍA,NO INCLUYE ACERO DE REFUERZO. | m³ | 206 | 1524642.86 |  | 0
4.3 | ELEMENTOS HORIZONTALES EN CONCRETO
4.3.1 | SUMINISTRO, ARMADO E INSTALACION DE VIGAS EN CONCRETO DE 4000 PSI REFERIDA A LA CONSTRUCCION DE ELEMENTOS HORIZONTALES REFORZADOS QUE HACEN PARTE DE LA ESTRUCTURA PRINCIPAL. DE ACUERDO CON LOS PLANOS ARQUITECTÓNICOS, EN LAS ESPECIFICACIONES PARTICULARES O POR LA INTERVENTORÍA,NO INCLUYE ACERO DE REFUERZO. | m³ | 18 | 1368198.11 |  | 0
4.3.2 | SUMINISTRO, ARMADO E INSTALACION DE VIGAS EN CONCRETO DE 4000 PSI A DOBLE ALTURA, REFERIDA A LA CONSTRUCCION DE ELEMENTOS HORIZONTALES REFORZADOS QUE HACEN PARTE DE LA ESTRUCTURA PRINCIPAL. DE ACUERDO CON LOS PLANOS ARQUITECTÓNICOS, EN LAS ESPECIFICACIONES PARTICULARES O POR LA INTERVENTORÍA,NO INCLUYE ACERO DE REFUERZO. | m³ | 11 | 1800179.48 |  | 0
4.3.3 | SUMINISTRO, ARMADO E INSTALACION DE VIGAS EN CONCRETO DE 4000 PSI A TRIPLE ALTURA, REFERIDA A LA CONSTRUCCION DE ELEMENTOS HORIZONTALES REFORZADOS QUE HACEN PARTE DE LA ESTRUCTURA PRINCIPAL. DE ACUERDO CON LOS PLANOS ARQUITECTÓNICOS, EN LAS ESPECIFICACIONES PARTICULARES O POR LA INTERVENTORÍA,NO INCLUYE ACERO DE REFUERZO. | m³ | 12 | 2295687.98 |  | 0
4.5 | LOSAS ALIGERADAS EN CONCRETO
4.5.1 | SUMINISTRO, ARMADO E INSTALACION DE PLACA ALIGERADA CON TORTA SUPERIOR ALTURA HASTA E= 0,60 MTS EN CONCRETO DE 4000 PSI REFERIDA A LA CONSTRUCCION DE ELEMENTOS HORIZONTALES REFORZADOS QUE HACEN PARTE DE LA ESTRUCTURA PRINCIPAL. DE ACUERDO CON LOS PLANOS ARQUITECTÓNICOS, EN LAS ESPECIFICACIONES PARTICULARES O POR LA INTERVENTORÍA. . (HACEN PARTE DE LA PLACA LAS VIGAS, VIGUETAS Y NODOS DE COLUMNAS),NO INCLUYE ACERO DE REFUERZO. | m² | 4624.7743 | 467870.74 |  | 0
4.5.2 | SUMINISTRO, ARMADO Y FUNDIDA DE LOSA EN CONCRETO DE 4000 PSI, ALIGERADA CON LAMINA COLABORANTE CAL 20 - GRADO 40, REFERIDA A LA CONSTRUCCION DE ELEMENTOS HORIZONTALES REFORZADOS QUE HACEN PARTE DE LA ESTRUCTURA PRINCIPAL. DE ACUERDO CON LOS PLANOS ARQUITECTÓNICOS, EN LAS ESPECIFICACIONES PARTICULARES O POR LA INTERVENTORÍA. (HACEN PARTE DE LA PLACA LAS VIGAS, VIGUETAS Y NODOS DE COLUMNAS),NO INCLUYE ACERO DE REFUERZO. | m² | 12 | 390154.82 |  | 0
4.5.11 | SUMINISTRO, ARMADO E INSTALACION DE PLACA ALIGERADA E=0,60 MTS CON TORTA INFERIOR A LA VISTA E= 8 CM EN CONCRETO DE 4000 PSI REFERIDA A LA CONSTRUCCION DE ELEMENTOS HORIZONTALES REFORZADOS QUE HACEN PARTE DE LA ESTRUCTURA PRINCIPAL. DE ACUERDO CON LOS PLANOS ARQUITECTÓNICOS, EN LAS ESPECIFICACIONES PARTICULARES O POR LA INTERVENTORÍA. (HACEN PARTE DE LA PLACA LAS VIGAS, VIGUETAS Y NODOS DE COLUMNAS),NO INCLUYE ACERO DE REFUERZO. | m² | 10 | 614421.01 |  | 0
4.6 | ESCALERAS Y GRADERIAS EN CONCRETO
4.6.1 | SUMINISTRO, ARMADO E INSTALACION DE ESCALERA EN CONCRETO DE 4000 PSI REFERIDA A LA CONSTRUCCION DE ELEMENTOS REFORZADOS QUE HACEN PARTE DE LA ESTRUCTURA PRINCIPAL. DE ACUERDO CON LOS PLANOS ARQUITECTÓNICOS, EN LAS ESPECIFICACIONES PARTICULARES O POR LA INTERVENTORÍA,NO INCLUYE ACERO DE REFUERZO. | m³ | 18 | 2275449.36 |  | 0
4.8 | FOSOS EN CONCRETO
4.8.1 | SUMINISTRO, ARMADO E INSTALACION DE FOSO DE ASCENSOR EN CONCRETO DE 4000 PSI REFERIDA A LA CONSTRUCCION DE ELEMENTOS REFORZADOS QUE HACEN PARTE DE LA ESTRUCTURA PRINCIPAL. DE ACUERDO CON LOS PLANOS ARQUITECTÓNICOS, EN LAS ESPECIFICACIONES PARTICULARES O POR LA INTERVENTORÍA,NO INCLUYE ACERO DE REFUERZO. | m³ | 2 | 1064426.37 |  | 0
4.9 | TANQUES EN CONCRETO
4.9.1 | SUMINISTRO, ARMADO E INSTALACION DE TANQUE EN CONCRETO IMPERMEABILIZADO DE 4000 PSI REFERIDA A LA CONSTRUCCION DE ELEMENTOS REFORZADOS QUE HACEN PARTE DE LA ESTRUCTURA PRINCIPAL. DE ACUERDO CON LOS PLANOS ARQUITECTÓNICOS, EN LAS ESPECIFICACIONES PARTICULARES O POR LA INTERVENTORÍA. (HACEN PARTE DEL TANQUE LOS MUROS PERIMETRALES, DIVISORIOS, VIGAS Y PLACA BASE QUE LO CONFORMAN),NO INCLUYE ACERO DE REFUERZO. | m³ | 58 | 1769270.11 |  | 0
4.9.2 | SUMINISTRO, ARMADO E INSTALACION DE PLACA MACIZA E=0,30 MTS EN CONCRETO DE 4000 PSI PARA REFERIDA A LA CONSTRUCCION DE ELEMENTOS HORIZONTALES REFORZADOS QUE HACEN PARTE DE LA ESTRUCTURA DEL TANQUE. DE ACUERDO CON LOS PLANOS ESTRUCTURALES, EN LAS ESPECIFICACIONES PARTICULARES O POR LA INTERVENTORÍA,NO INCLUYE ACERO DE REFUERZO. | m² | 113 | 390000 |  | 0
4.10 | ACERO DE REFUERZO ESTRUCTURA
4.10.1 | SUMINISTRO E INSTALACION DE ACERO DE REFUERZO DE 60.000 PSI/420 MPA | kg | 266596 | 6528.41 |  | 0
4.10.2 | SUMINISTRO E INSTALACION DE MALLA ELECTROSOLDADA STANDAR 485 MPA | kg | 51125 | 7904.41 |  | 0
4.10.3 | ACERO TIPO GRAFIL PARA REFUERZO TRANSVERSAL DE MUROS NO ESTRUCTURALES, INCLUYE TRANSPORTE | kg | 3525 | 6850 |  | 0
4.14 | ANCLAJES
4.14.1 | SUMINISTRO E INSTALACION DE ANCLAJE EPOXICO BICOMPONENTE A + B - DE RES INDUSTRIAL - TIPO HILTI - PARA ANCLAJES DE ELEMENTOS ADOSADOS A LA ESTRUCTURA PRINCIPAL - INCLUYE PREPARACION DE SUPERFICIE, PERFORACION, HERRAMIENTA Y EQUIPO NECESARIOS PARA SU CORRECTA INSTALACION. Incluye Vástago de 20cm. | und | 1465 | 41420.33 |  | 0
4.14.2 | SUMINISTRO E INSTALACION DE ANCLAJE CERTIFICADO PARA CUBIERTA INCLUYE EPOXICO BICOMPONENTE A + B - DE RES INDUSTRIAL - TIPO HILTI O SIMILAR - GANCHO CERTIFICADO Y PRUEBAS | und | 15 | 410000 |  | 0
4.17 | ELEMENTOS METALICOS
4.17.1 | SUMINISTRO, ENSAMBLE E INSTALACIÓN DE ESTRUCTURA METÁLICA DE ACUERDO CON LOS PLANOS ARQUITECTÓNICOS Y ESTRUCTURALES, EN LAS ESPECIFICACIONES PARTICULARES O POR LA INTERVENTORÍA. (INCLUYE SUMINISTRO DE TUBERÍA, PERFILES, MÉNSULAS, PLATINAS, PERNOS, SOLDADURA, FABRICACIÓN, TRANSPORTE, MONTAJE, PINTURA ANTICORROSIVA Y ESMALTE, ANCLAJES, SOLDADURAS, PERNOS, FORMALETA, ANDAMIOS, INSTALACIÓN Y TODO LO REQUERIDO PARA SU CORRECTA EJECUCIÓN Y RECIBO A SATISFACCIÓN POR PARTE DE INTERVENTORÍA) | kg | 18152 | 26395.11 |  | 0
4.17.2 | CABLE DE ACERO PRINCIPAL 6X7 ALMA DE ACERO D=3/4" | ml | 56 | 56000 |  | 0
4.17.3 | CABLE DE ACERO PENDOLAS 6X7 ALMA DE ACERO D=3/8" | ml | 158 | 44000 |  | 0
4.17.4 | UNIÓN CABLES-PENDOLÓN-TUBERÍA INCLUYE SUJETABLES | und | 164 | 55000 |  | 0
4.17.5 | ABRAZADERA PLATINA 1/4"X2 1/2" | und | 22 | 110000 |  | 0
4.26 | CUBIERTAS EN CONCRETO
4.26.11 | SUMINISTRO, ARMADO E INSTALACION DE PLACA ALIGERADA DE CUBIERTA EN CONCRETO DE 4000 PSI E=0,60 M REFERIDA A LA CONSTRUCCION DE ELEMENTOS DE CUBIERTA REFORZADOS QUE HACEN PARTE DE LA ESTRUCTURA PRINCIPAL. DE ACUERDO CON LOS PLANOS ARQUITECTÓNICOS, EN LAS ESPECIFICACIONES PARTICULARES O POR LA INTERVENTORÍA. (HACEN PARTE DE LA PLACA LAS VIGAS Y VIGUETAS DE SOPORTE),NO INCLUYE ACERO DE REFUERZO. | m² | 1312 | 494286.16 |  | 0
5 | MAMPOSTERIA, DIVISIONES, ENCHAPES Y REMATES
5.5 | MURO LADRILLO PRENSADO
5.5.1 | SUMINISTRO E INSTALACION DE LADRILLO PRENSADO CAPUCCINO O SIMILAR 24.5x12x6CM PARA MURO X M² | m² | 3809 | 194544.22 |  | 0
5.5.2 | SUMINISTRO E INSTALACION DE LADRILLO PRENSADO CAPUCCINO O SIMILAR 24.5x12x6CM PARA MURO X ML | m | 651 | 97577.86 |  | 0
5.5.3 | SUMINISTRO E INSTALACION DE FACHALETA COLOR CAPUCCINO O SIMILAR X M² | m² | 996 | 171099.27 |  | 0
5.5.4 | SUMINISTRO E INSTALACION DE FACHALETA COLOR CAPUCCINO O SIMILAR X ML | m | 583 | 93515.41 |  | 0
5.5.5 | SUMINISTRO E INSTALACION DE LADRILLO PRENSADO CAPUCCINO 24.5x12x6CM PARA REMATE EN HILADA PARADA DE MURO X ML | m | 266 | 80431.73 |  | 0
5.5.6 | SUMINISTRO E INSTALACION DE LADRILLO PRENSADO CAPUCCINO 24.5x12x6CM PARA CELOSIAS X M² | m² | 11 | 199870.4 |  | 0
5.8 | MAMPOSTERIA EN BLOQUE ARCILLA
5.8.1 | SUMINISTRO E INSTALACION DE BLOQUE #4 PARA MUROS X M² | m² | 3221 | 115372.05 |  | 0
5.8.2 | SUMINISTRO E INSTALACION DE BLOQUE #4 PARA MUROS X ML | m | 392 | 62268.98 |  | 0
5.11 | MUROS EN DRYWALL Y FIBROCEMENTO
5.11.41 | SUMINISTRO E INSTALACION DE LAMINA DE FIBROCEMENTO PLASTICO PARA MUROS DE LIMPIEZA X M² INCLUYE PERFILES, LAMINAS, ELEMENTOS DE ANCLAJE Y TODO LO NECESARIO PARA SU INSTALACIÓN. | m² | 350 | 257285.8 |  | 0
5.12 | ACEROS Y REFUERZOS EN CONCRETO PARA MAMPOSTERIAS
5.12.1 | SUMINISTRO E INSTALACION DE CONCRETO DE 3000 PSI PARA COLUMNETAS SIN REFUERZO DE ACERO | m | 4945 | 86031.6 |  | 0
5.12.11 | SUMINISTRO E INSTALACION DE CONCRETO DE 3000 PSI PARA DINTELES SIN REFUERZO DE ACERO | m | 129 | 98514.47 |  | 0
5.12.21 | SUMINISTRO E INSTALACION DE CONCRETO DE 3000 PSI PARA VIGA CINTA DE CONFINAMIENTO SIN REFUERZO DE ACERO | m | 944 | 81151.58 |  | 0
5.12.51 | SUMINISTRO E INSTALACION DE CONCRETO DE 3000 PSI - GROUTING PARA DOVELAS SIN REFUERZO DE ACERO | m | 6359 | 30162.04 |  | 0
5.12.60 | SUMINISTRO E INSTALACION DE MARCO EN CONCRETO 3000 PSI - BLANCO ABUJARDADO - FUNDIDO EN SITIO SEGÚN PLANOS ARQUITECTONICOS CAPITULO D9. ESPECIALES | m² | 470 | 455033.13 |  | 0
5.13 | ACCESORIOS Y ELEMENTOS PARA MAMPOSTERIAS
5.13.2 | SUMINISTRO E INSTALACION DE ANCLAJES EPOXICOS PARA MUROS NO ESTRUCTURALES. INCLUYE ADESIVO TIPO HILTI O SIMILAR Y ACERO DE REFUERZO CORRUGADO. | und | 6654 | 39743.18 |  | 0
5.13.3 | SUMINISTRO E INSTALACION DE GANCHOS DE ANCLAJE EN ACERO PARA ANCLAJES ESPECIALES | und | 27 | 157521.81 |  | 0
5.14 | AISLANTES Y RECUBRIMIENTOS
5.14.9 | SUMINISTRO E INSTALACION DE RECUBRIMIENTO EN MADERA EN TRIPLEX 4MM 240 X 60 CM + ESTRUCTURA EN MADERA ACABADO GRANADILLO | m² | 190 | 273588.28 |  | 0
6 | PAÑETES
6.1 | PAÑETES INTERIORES
6.1.1 | SUMINISTRO E INSTALACION DE MORTERO 1:4 PARA PAÑETE INTERIOR LISO MUROS X M2 | m² | 3293 | 35539.02 |  | 0
6.1.2 | SUMINISTRO E INSTALACION DE MORTERO 1:4 PARA PAÑETE INTERIOR LISO MUROS X ML | m | 815 | 23706.62 |  | 0
6.1.3 | SUMINISTRO E INSTALACION DE MORTERO 1:4 IMPERMEABILIZADO PARA PAÑETE INTERIOR IMPERMEABILIZADO DE MUROS X M2 | m² | 1558 | 37207.1 |  | 0
6.1.4 | SUMINISTRO E INSTALACION DE MORTERO 1:4 IMPERMEABILIZADO PARA PAÑETE INTERIOR IMPERMEABILIZADO DE MUROS X ML | m | 112 | 25620.74 |  | 0
6.2 | PAÑETES EXTERIORES
6.2.3 | SUMINISTRO E INSTALACION DE MORTERO 1:4 IMPERMEABILIZADO PARA PAÑETE EXTERIOR LISO X M² | m² | 1032 | 36099.02 |  | 0
6.2.4 | SUMINISTRO E INSTALACION DE MORTERO 1:4 IMPERMEABILIZADO PARA PAÑETE EXTERIOR LISO X ML | m | 133 | 25507.59 |  | 0
6.4 | PAÑETE OTROS ELEMENTOS
6.4.1 | SUMINISTRO E INSTALACION DE MORTERO 1:4 IMPERMEABILIZADO PARA MUROS DE TANQUE X M² | m² | 169 | 37899.02 |  | 0
6.4.3 | SUMINISTRO E INSTALACION DE MORTERO 1:4 IMPERMEABILIZADO PARA FOSO ASCENSOR X M² | m² | 8 | 32082.12 |  | 0
6.4.5 | SUMINISTRO E INSTALACION DE MORTERO 1:4 IMPERMEABILIZADO PARA GOTERO BAJO PLACA X ML | m | 453 | 27155.52 |  | 0
7 | PREFABRICADOS
7.3 | GARGOLAS EN CONCRETO
7.3.1 | SUMINISTRO E INSTALACION DE GARGOLAS EN CONCRETO DIM= 21 X 12 X 8 CM | und | 52 | 92640.63 |  | 0
7.9 | TOPELLANTAS EN SINTETICO
7.9.1 | SUMINISTRO E INSTALACION DE TOPELLANTAS EN SINTETICO | und | 26 | 208340.42 |  | 0
8 | INSTALACION HIDROSANITARIA, INCENDIO Y DE GAS
8.1 | ACOMETIDA O RED DE LLENADO DE TANQUES
8.1.1 | SUMINISTRO E INSTALACIÓN TUBERÍA PEAD 6" | ml | 511 | 204922.43 |  | 0
8.1.2 | SUMINISTRO E INSTALACIÓN TUBERÍA PEAD 2" | ml | 3 | 84864.02 |  | 0
8.1.3 | SUMINISTRO E INSTALACIÓN CODO 90° PEAD 6" PE100 PN16 | und | 7 | 330372.28 |  | 0
8.1.4 | SUMINISTRO E INSTALACION TUBERIA PVC P DIAM= 2" | ml | 150 | 50464.35 |  | 0
8.1.5 | SUMINISTRO E INSTALACIÓN TAPÓN PEAD 6" PE100 PN16 | und | 1 | 246044.62 |  | 0
8.1.6 | SUMINISTRO E INSTALACIÓN TEE PEAD 6" PE100 PN16 | und | 1 | 736133.44 |  | 0
8.1.7 | SUMINISTRO E INSTALACIÓN UNIÓN PEAD 6" PE100 PN16 | und | 86 | 271884.86 |  | 0
8.1.8 | SUMINISTRO E INSTALACIÓN DE VÁLVULA DE COMPUERTA 6" | und | 2 | 3619930.5 |  | 0
8.1.9 | SUMINISTRO E INSTALACIÓN DE VÁLVULA DE COMPUERTA 2" | und | 1 | 1170552.51 |  | 0
8.1.10 | SUMINISTRO E INSTALACIÓN DE ESTACIÓN REGULADORA DE PRESIÓN 6"; INCLUYE VALVULAS VENTOSAS, VALVULAS DE VASTAGO NO ASCENDENTE, FILTROS EN Y , VALVULAS REDUCTORAS DE PRESION, TUBERIAS Y ACCESORIOS EN ACERO INOXIDABLE DIAM 6" Y TRANSICIONES A PEAD. | und | 1 | 70819208.87 |  | 0
8.1.12 | SUMINISTRO E INSTALACION ACCESORIOS PVC P DIAM= 2" | und | 81 | 39176.17 |  | 0
8.1.20 | SUMINISTRO E INSTALACION MEDIDOR TOTALIZADOR DIAM= 2" , INCLUYE ACCESOSRIOS , VALVULAS ETC | und | 3 | 2683808.66 |  | 0
8.1.36 | SUMINISTRO E INSTALACION FLOTADOR MECANICO DIAM= 2" INCLUYE ACCESORIOS | und | 2 | 569267.4 |  | 0
8.1.44 | SUMINISTRO E INSTALACION UNIVERSAL DIAM= 2" | und | 2 | 53116.99 |  | 0
8.1.80 | SUMINISTRO E INSTALACION NIPLE PASAMUROS ACERO INOXIDABLE CON RUANA. DIAM= 2" | und | 2 | 365050.73 |  | 0
8.1.96 | SUMINISTRO E INSTALACIÓN SOPORTE TIPO PERA 2" | und | 13 | 19680.66 |  | 0
8.1.101 | SUMINISTRO E INSTALACIÓN VÁLVULA DE COMPUERTA 2" | und | 8 | 1170552.51 |  | 0
8.1.102 | SUMINISTRO E INSTALACIÓN COLLAR DE DERIVACIÓN 160mmX 2" | und | 1 | 264103.94 |  | 0
8.1.103 | SUMINISTRO E INSTALACION CHEQUE HIDRO DIAM= 2" | und | 1 | 672519 |  | 0
8.2 | CONEXIONES CUARTO DE BOMBAS AGUA POTABLE
8.2.2 | SUMINISTRO E INSTALACION TUBERIA ACERO INOX. TIPO 304/304L ASTM A312 DIAM= 4" | ml | 20 | 714359.02 |  | 0
8.2.3 | SUMINISTRO E INSTALACION TUBERIA ACERO INOX. TIPO 304/304L ASTM A312 DIAM= 3" | ml | 2 | 506983.18 |  | 0
8.2.5 | SUMINISTRO E INSTALACION TUBERIA ACERO INOX. TIPO 304/304L ASTM A312 DIAM= 2" | ml | 15 | 272102.86 |  | 0
8.2.6 | SUMINISTRO E INSTALACION TUBERIA ACERO INOX. TIPO 304/304L ASTM A312 DIAM= 1.1/2" | ml | 6 | 193517.34 |  | 0
8.2.10 | SUMINISTRO E INSTALACION ACCESORIOS ACERO INOX DIAM= 4" | und | 25 | 281659.13 |  | 0
8.2.11 | SUMINISTRO E INSTALACION ACCESORIOS ACERO INOX DIAM= 3" | und | 4 | 143753.75 |  | 0
8.2.13 | SUMINISTRO E INSTALACION ACCESORIOS ACERO INOX. DIAM= 2" | und | 18 | 68106.77 |  | 0
8.2.14 | SUMINISTRO E INSTALACION ACCESORIOS ACERO INOX. DIAM= 1.1/2" | und | 5 | 48293.5 |  | 0
8.2.18 | SUMINISTRO E INSTALACION CHEQUE HIDRO DIAM= 4" | und | 5 | 1791910.91 |  | 0
8.2.21 | SUMINISTRO E INSTALACION CHEQUE HIDRO DIAM= 2" | und | 1 | 672519.6 |  | 0
8.2.26 | SUMINISTRO E INSTALACION VALVULA DE PIE Y CANASTILLA EN HIERRO FUNDIDO ROSCA NPT O SIMILAR 4" | und | 4 | 1889829.69 |  | 0
8.2.34 | SUMINISTRO E INSTALACION REGISTRO CORTINA DIAM= 4" CUERPO EN BRONCE ROSCA NPT | und | 9 | 1877261.93 |  | 0
8.2.37 | SUMINISTRO E INSTALACION REGISTRO CORTINA DIAM= 2" CUERPO EN BRONCE ROSCA NPT | und | 2 | 455556.1 |  | 0
8.2.38 | SUMINISTRO E INSTALACION REGISTRO CORTINA DIAM= 1.1/2" CUERPO EN BRONCE ROSCA NPT | und | 1 | 313728.63 |  | 0
8.2.42 | SUMINISTRO E INSTALACION UNION FLEXIBLE BORRACHA DIAM= 4" | und | 8 | 364431.64 |  | 0
8.2.49 | SUMINISTRO E INSTALACION COPA CONCENTRICA EN ACERO INXODABLE DE UNIÓN SOLDADA - 4X1.1/2" | und | 4 | 322240.57 |  | 0
8.2.54 | SUMINISTRO E INSTALACION UNIVERSAL 4" | und | 4 | 336260.92 |  | 0
8.2.61 | SUMINISTRO E INSTALACION COPA EXCENTRICA EN ACERO INOXIDABLE DE UNIÓN SOLDADA ASMT-A351 - 4"x2" | und | 4 | 328369.72 |  | 0
8.2.66 | SUMINISTRO E INSTALACION NIPLE PASAMUROS ACERO INOXIDABLE CON RUANA. DIAM= 4" | und | 5 | 773889.24 |  | 0
8.2.69 | SUMINISTRO E INSTALACION NIPLE PASAMUROS ACERO INOXIDABLE CON RUANA. DIAM= 2" | und | 1 | 408716.07 |  | 0
8.2.82 | SUMINISTRO E INSTALACION SOPORTE TIPO PERA 4" | und | 20 | 27379.43 |  | 0
8.2.83 | SUMINISTRO E INSTALACION SOPORTE TIPO PERA 3" | und | 2 | 25368.89 |  | 0
8.2.85 | SUMINISTRO E INSTALACION SOPORTE TIPO PERA 2" | und | 12 | 23192.72 |  | 0
8.2.86 | SUMINISTRO E INSTALACION SOPORTE TIPO PERA 1.1/2" | und | 4 | 22828.68 |  | 0
8.2.90 | SUMINISTRO E INSTALACION ABRAZADERAS DIAM= 4" | und | 2 | 35396.9 |  | 0
8.2.93 | SUMINISTRO E INSTALACION ABRAZADERAS DIAM= 2" | und | 2 | 28193.12 |  | 0
8.2.98 | SUMINISTRO E INSTALACION TUBERIA PVC-P RDE=21 4" | ml | 13 | 123862.39 |  | 0
8.2.99 | SUMINISTRO E INSTALACION ACCESORIOS PVC-P 4" | und | 6 | 133431.9 |  | 0
8.2.100 | SUMINISTRO E INSTALACION VÁLVULA DE ALIVIO 2" | und | 1 | 1413451.68 |  | 0
8.2.101 | SUMINISTRO E INSTALACION VÁLVULA REGULADORA DE PRESIÓN 3" | und | 1 | 964011.68 |  | 0
8.2.102 | SUMINISTRO E INSTALACION VÁLVULA FILTRO EN YEE 4" | und | 1 | 972397.48 |  | 0
8.4 | CONEXIONES CUARTO DE BOMBAS RED CONTRA INCENDIO
8.4.3 | SUMINISTRO E INSTALACION TUBERIA ACERO INOXIDABLE NEGRO SCH 40 DIAM= 6" | ml | 40 | 191629.79 |  | 0
8.4.5 | SUMINISTRO E INSTALACION TUBERIA ACERO INOXIDABLE NEGRO SCH 40 DIAM= 4" | ml | 36 | 120830.7 |  | 0
8.4.7 | SUMINISTRO E INSTALACION TUBERIA ACERO INOXIDABLE NEGRO SCH 40 DIAM= 2" | ml | 6 | 72642.57 |  | 0
8.4.11 | SUMINISTRO E INSTALACION ACCESORIOS RANURADOS DIAM= 6" | und | 14 | 228077.59 |  | 0
8.4.13 | SUMINISTRO E INSTALACION ACCESORIOS RANURADOS DIAM= 4" | und | 16 | 160314.06 |  | 0
8.4.15 | SUMINISTRO E INSTALACION ACCESORIOS RANURADOS DIAM= 2" | und | 6 | 51056.09 |  | 0
8.4.19 | SUMINISTRO E INSTALACION ACOPLE RIGIDO EN HIERRO DUCTIL DE UNIÓN RANURADA DIAM= 6" | und | 40 | 114679.95 |  | 0
8.4.21 | SUMINISTRO E INSTALACION ACOPLE RIGIDO EN HIERRO DUCTIL DE UNIÓN RANURADA DIAM= 4" | und | 35 | 99245.29 |  | 0
8.4.23 | SUMINISTRO E INSTALACION ACOPLE RIGIDO EN HIERRO DUCTIL DE UNIÓN RANURADA DIAM= 2" | und | 14 | 88023.95 |  | 0
8.4.37 | SUMINISTRO E INSTALACION VALVULA SENSOR DE FLUJO 4" | und | 1 | 768687.09 |  | 0
8.4.43 | SUMINISTRO E INSTALACION REGISTRO VASTAGO ASCENDENTE LISTADO DIAM= 6" | und | 1 | 2629335.19 |  | 0
8.4.47 | SUMINISTRO E INSTALACION REGISTRO VASTAGO ASCENDENTE LISTADO DIAM= 2" | und | 1 | 1059592.59 |  | 0
8.4.51 | SUMINISTRO E INSTALACION VALVULA MARIPOSA CON SUPERVISOR DIAM= 4" | und | 3 | 1144202.79 |  | 0
8.4.57 | SUMINISTRO E INSTALACION VALVULA MARIPOSA SUPERVISADA DE DIAM = 6" | und | 1 | 1919452.83 |  | 0
8.4.58 | SUMINISTRO E INSTALACION VALVULA MARIPOSA 4" | und | 2 | 963816.79 |  | 0
8.4.61 | SUMINISTRO E INSTALACION VALVULA MARIPOSA SUPERVISADA DE DIAM = 2" | und | 1 | 646976.63 |  | 0
8.4.64 | SUMINISTRO E INSTALACION CHEQUE RANURADO DIAM= 6" | und | 1 | 1456390.83 |  | 0
8.4.68 | SUMINISTRO E INSTALACION CHEQUE RANURADO DIAM= 2" | und | 1 | 456386.23 |  | 0
8.4.69 | SUMINISTRO E INSTALACION MANOMETRO DE GLICERINA 0-300 PSI | und | 6 | 118114.05 |  | 0
8.4.70 | SUMINISTRO E INSTALACION TUBERIA COBRE TIPO L 1/2" | ml | 14 | 69962.99 |  | 0
8.4.71 | SUMINISTRO E INSTALACION ACCESORIO COBRE 1/2" | und | 50 | 11115.22 |  | 0
8.4.72 | SUMINISTRO E INSTALACION CHEQUE 1/2" | und | 4 | 113133.93 |  | 0
8.4.73 | SUMINISTRO E INSTALACION UNIVERSAL 1/2" COBRE | und | 4 | 83912.74 |  | 0
8.4.74 | SUMINISTRO E INSTALACION VALVULA DE COMPUERTA 1/2" | und | 8 | 144051.97 |  | 0
8.4.77 | PLACA ANTIVORTICE 6" DE UNIÓN SOLDADA- NFPA 20 | und | 1 | 1290799.19 |  | 0
8.4.84 | SUMINISTRO E INSTALACION NIPLE PASAMUROS ACERO INOXIDABLE CON RUANA. DIAM= 6" | und | 2 | 1423096.59 |  | 0
8.4.89 | SUMINISTRO E INSTALACION NIPLE PASAMUROS ACERO INOXIDABLE CON RUANA. DIAM= 2" | und | 1 | 426606.51 |  | 0
8.4.100 | SUMINISTRO E INSTALACION SOPORTES SISMORESISTENTE 4 VIAS DE 6" | und | 2 | 227348.62 |  | 0
8.4.101 | SUMINISTRO E INSTALACION SOPORTES SISMORESISTENTE LONGITUDINAL 6" | und | 2 | 550000 |  | 0
8.4.102 | SUMINISTRO E INSTALACION SOPORTES SISMORESISTENTE TRANSVERSAL 6" | und | 2 | 687500 |  | 0
8.4.103 | SUMINISTRO E INSTALACION SOPORTES SISMORESISTENTE LONGITUDINAL 4" | und | 2 | 325000 |  | 0
8.4.104 | SUMINISTRO E INSTALACION SOPORTES SISMORESISTENTE TRANSVERSAL 4" | und | 2 | 400000 |  | 0
8.4.114 | SUMINISTRO E INSTALACION TUBERIA PVC-P RDE=21 4" | ml | 13 | 137114.69 |  | 0
8.4.115 | SUMINISTRO E INSTALACION ACCESORIOS PVC-P 4" | und | 7 | 133431.9 |  | 0
8.4.116 | SUMINISTRO E INSTALACION REGISTRO CORTINA DIAM= 4" CUERPO EN BRONCE ROSCA NPT | und | 1 | 2147295.46 |  | 0
8.5 | RED SUMINISTRO AGUA POTABLE
8.5.2 | SUMINISTRO E INSTALACION TUBERIA PVC-P RDE=21 DIAM= 4" | ml | 34 | 145583.39 |  | 0
8.5.3 | SUMINISTRO E INSTALACION TUBERIA PVC-P RDE=21 DIAM= 3" | ml | 77 | 88258.41 |  | 0
8.5.4 | SUMINISTRO E INSTALACION TUBERIA PVC-P RDE=21 DIAM= 2 1/2" | ml | 73 | 81125.11 |  | 0
8.5.5 | SUMINISTRO E INSTALACION TUBERIA PVC-P RDE=21 DIAM= 2" | ml | 137 | 52759.79 |  | 0
8.5.6 | SUMINISTRO E INSTALACION TUBERIA PVC-P RDE=21 DIAM= 1,1/2" | ml | 111 | 41418.49 |  | 0
8.5.7 | SUMINISTRO E INSTALACION TUBERIA PVC-P RDE=21 DIAM= 1,1/4" | ml | 377 | 36818.37 |  | 0
8.5.8 | SUMINISTRO E INSTALACION TUBERIA PVC-P RDE=21 DIAM= 1" | ml | 11 | 31712.37 |  | 0
8.5.9 | SUMINISTRO E INSTALACION TUBERIA PVC-P RDE=11 DIAM= 3/4" | ml | 135 | 27724.36 |  | 0
8.5.10 | SUMINISTRO E INSTALACION TUBERIA PVC-P RDE=9 DIAM= 1/2" | ml | 747 | 22256.01 |  | 0
8.5.12 | SUMINISTRO E INSTALACION ACCESORIOS PVC-P DIAM= 4" | und | 15 | 191702.89 |  | 0
8.5.13 | SUMINISTRO E INSTALACION ACCESORIOS PVC-P DIAM= 3" | und | 83 | 118549.92 |  | 0
8.5.14 | SUMINISTRO E INSTALACION ACCESORIOS PVC-P DIAM= 2 1/2" | und | 72 | 95100.1 |  | 0
8.5.15 | SUMINISTRO E INSTALACION ACCESORIOS PVC-P DIAM= 2" | und | 53 | 64489.15 |  | 0
8.5.16 | SUMINISTRO E INSTALACION ACCESORIOS PVC-P DIAM= 1,1/2" | und | 115 | 52444.28 |  | 0
8.5.17 | SUMINISTRO E INSTALACION ACCESORIOS PVC-P DIAM= 1,1/4" | und | 335 | 42839.15 |  | 0
8.5.18 | SUMINISTRO E INSTALACION ACCESORIOS PVC-P DIAM= 1" | und | 50 | 37567.57 |  | 0
8.5.19 | SUMINISTRO E INSTALACION ACCESORIOS PVC-P DIAM= 3/4" | und | 112 | 30753.32 |  | 0
8.5.20 | SUMINISTRO E INSTALACION ACCESORIOS PVC-P DIAM= 1/2" | und | 616 | 30040.71 |  | 0
8.5.31 | SUMINISTRO E INSTALACION VALVULA EXPULSORA DE AIRE 1" | und | 3 | 513004.24 |  | 0
8.5.35 | SUMINISTRO E INSTALACION SOPORTE TIPO PERA 4" | und | 29 | 30937.11 |  | 0
8.5.36 | SUMINISTRO E INSTALACION SOPORTE TIPO PERA 3" | und | 65 | 27955.47 |  | 0
8.5.37 | SUMINISTRO E INSTALACION SOPORTE TIPO PERA 2.1/2" | und | 61 | 27886.16 |  | 0
8.5.38 | SUMINISTRO E INSTALACION SOPORTE TIPO PERA 2" | und | 115 | 25198.45 |  | 0
8.5.39 | SUMINISTRO E INSTALACION SOPORTE TIPO PERA 1.1/2" | und | 93 | 22765.13 |  | 0
8.5.40 | SUMINISTRO E INSTALACION SOPORTE TIPO PERA 1.1/4" | und | 315 | 21772 |  | 0
8.5.41 | SUMINISTRO E INSTALACION SOPORTE TIPO PERA 1" | und | 10 | 21330.66 |  | 0
8.5.42 | SUMINISTRO E INSTALACION SOPORTE TIPO PERA 3/4" | und | 113 | 20296.02 |  | 0
8.5.43 | SUMINISTRO E INSTALACION SOPORTE TIPO PERA 1/2" | und | 623 | 16712.31 |  | 0
8.5.47 | SUMINISTRO E INSTALACION ABRAZADERAS DIAM= 2.1/2" | und | 2 | 20944.9 |  | 0
8.5.48 | SUMINISTRO E INSTALACION ABRAZADERAS DIAM= 2" | und | 9 | 25162.26 |  | 0
8.5.49 | SUMINISTRO E INSTALACION ABRAZADERAS DIAM= 1,1/2" | und | 2 | 25161.14 |  | 0
8.5.50 | SUMINISTRO E INSTALACION ABRAZADERAS DIAM= 1,1/4" | und | 2 | 25202.65 |  | 0
8.5.51 | SUMINISTRO E INSTALACION ABRAZADERAS DIAM= 1" | und | 4 | 24266.26 |  | 0
8.5.55 | SUMINISTRO E INSTALACION PASE 6" | und | 5 | 78696.15 |  | 0
8.5.56 | SUMINISTRO E INSTALACION PASE 4" | und | 7 | 62261.52 |  | 0
8.5.57 | SUMINISTRO E INSTALACION PASE 3" | und | 2 | 56696.15 |  | 0
8.5.58 | SUMINISTRO E INSTALACION PASE 2.1/2" | und | 1 | 42461.52 |  | 0
8.5.59 | SUMINISTRO E INSTALACION PASE 2" | und | 11 | 36509.57 |  | 0
8.5.60 | SUMINISTRO E INSTALACION PASE 1.1/4" | und | 1 | 31916.27 |  | 0
8.5.61 | SUMINISTRO E INSTALACION PASE 1" | und | 8 | 26416.27 |  | 0
8.5.62 | SUMINISTRO E INSTALACION PASE 3/4" | und | 25 | 25316.27 |  | 0
8.5.63 | SUMINISTRO E INSTALACION PASE 1.1/2" | und | 16 | 24543.1 |  | 0
8.5.64 | SUMINISTRO E INSTALACION AMORTIGUADOR GOLPE DE ARIETE 1" | und | 10 | 425673.45 |  | 0
8.5.65 | SUMINISTRO E INSTALACION AMORTIGUADOR GOLPE DE ARIETE 3/4" | und | 7 | 253673.45 |  | 0
8.5.66 | SUMINISTRO E INSTALACION AMORTIGUADOR GOLPE DE ARIETE 1/2" | und | 4 | 236273.45 |  | 0
8.5.68 | SUMINISTRO E INSTALACION REGISTRO TIPO PESADO DIAM= 3" | und | 2 | 1335861.13 |  | 0
8.5.69 | SUMINISTRO E INSTALACION REGISTRO TIPO PESADO DIAM= 2.1/2" | und | 1 | 1006911.3 |  | 0
8.5.70 | SUMINISTRO E INSTALACION REGISTRO TIPO PESADO DIAM= 2" | und | 10 | 554605.35 |  | 0
8.5.71 | SUMINISTRO E INSTALACION REGISTRO TIPO PESADO DIAM= 1.1/2" | und | 10 | 340494.98 |  | 0
8.5.72 | SUMINISTRO E INSTALACION REGISTRO TIPO PESADO DIAM= 1.1/4" | und | 18 | 296366.2 |  | 0
8.5.73 | SUMINISTRO E INSTALACION REGISTRO TIPO PESADO DIAM= 1" | und | 4 | 185083.95 |  | 0
8.5.74 | SUMINISTRO E INSTALACION REGISTRO TIPO PESADO DIAM= 3/4" | und | 1 | 135683.52 |  | 0
8.5.75 | SUMINISTRO E INSTALACION REGISTRO TIPO PESADO DIAM= 1/2" | und | 33 | 103549.71 |  | 0
8.8 | RED GENERAL DE AGUAS RESIDUALES
8.8.13 | SUMINISTRO E INSTALACION TUBERIA PVC ALCANTARILLADO 250MM | ml | 188 | 155329.83 |  | 0
8.8.14 | SUMINISTRO E INSTALACION TUBERIA PVC ALCANTARILLADO 200MM | ml | 192 | 113545.51 |  | 0
8.8.15 | SUMINISTRO E INSTALACION TUBERIA PVC ALCANTARILLADO 160MM | ml | 236 | 96138.04 |  | 0
8.8.16 | SUMINISTRO E INSTALACION TUBERIA PVC ALCANTARILLADO 110MM | ml | 78 | 61281.26 |  | 0
8.8.17 | SUMINISTRO E INSTALACION ACCESORIO PVC ALCANTARILLADO 160MM | und | 4 | 490000 |  | 0
8.8.30 | SUMINISTRO E INSTALACION ACCESORIO PVC ALCANTARILLADO 200MM | und | 7 | 772573.91 |  | 0
8.8.33 | SUMINISTRO E INSTALACION TUBERIA PVC-S DIAM= 6" | ml | 30 | 111446.72 |  | 0
8.8.34 | SUMINISTRO E INSTALACION TUBERIA PVC-S DIAM= 4" | ml | 372 | 70386.45 |  | 0
8.8.35 | SUMINISTRO E INSTALACION TUBERIA PVC-S DIAM= 3" | ml | 70 | 47702.54 |  | 0
8.8.36 | SUMINISTRO E INSTALACION TUBERIA PVC-S DIAM= 2" | ml | 245 | 32942.37 |  | 0
8.8.37 | SUMINISTRO E INSTALACION TUBERIA PVC-L DIAM= 4" | ml | 43 | 61798.42 |  | 0
8.8.38 | SUMINISTRO E INSTALACION TUBERIA PVC-L DIAM= 3" | ml | 8 | 47702.54 |  | 0
8.8.39 | SUMINISTRO E INSTALACION TUBERIA PVC-L DIAM= 2" | ml | 281 | 32942.37 |  | 0
8.8.40 | SUMINISTRO E INSTALACION ACCESORIOS PVC-S DIAM= 6" | und | 14 | 210249.53 |  | 0
8.8.41 | SUMINISTRO E INSTALACION ACCESORIOS PVC-S DIAM= 4" | und | 488 | 44279.98 |  | 0
8.8.42 | SUMINISTRO E INSTALACION ACCESORIOS PVC-S DIAM= 3" | und | 194 | 32040 |  | 0
8.8.43 | SUMINISTRO E INSTALACION ACCESORIOS PVC-S DIAM= 2" | und | 620 | 23635.35 |  | 0
8.8.45 | SUMINISTRO E INSTALACION JUNTA DE EXPANSIÓN DIAM= 4" | und | 6 | 87221.84 |  | 0
8.8.47 | SUMINISTRO E INSTALACION VÁLVULA MAXIVENT DIAM= 4" | und | 1 | 377645.2 |  | 0
8.8.48 | SUMINISTRO E INSTALACION VÁLVULA MINIVENT DIAM= 2" | und | 28 | 279205.2 |  | 0
8.8.50 | SUMINISTRO E INSTALACION SOPORTE TIPO PERA 4" | und | 717 | 25763.93 |  | 0
8.8.51 | SUMINISTRO E INSTALACION SOPORTE TIPO PERA 3" | und | 220 | 22782.3 |  | 0
8.8.52 | SUMINISTRO E INSTALACION SOPORTE TIPO PERA 2" | und | 721 | 20542.59 |  | 0
8.8.54 | SUMINISTRO E INSTALACION ABRAZADERAS DIAM= 4" | und | 41 | 30548.85 |  | 0
8.8.55 | SUMINISTRO E INSTALACION ABRAZADERAS DIAM= 3" | und | 3 | 28772.9 |  | 0
8.8.56 | SUMINISTRO E INSTALACION ABRAZADERAS DIAM= 2" | und | 19 | 26196.9 |  | 0
8.8.58 | SUMINISTRO E INSTALACION PASE 6" | und | 8 | 72096.15 |  | 0
8.8.59 | SUMINISTRO E INSTALACION PASE 4" | und | 3 | 56309.57 |  | 0
8.8.60 | SUMINISTRO E INSTALACION PASE 3" | und | 41 | 48157.61 |  | 0
8.8.61 | SUMINISTRO E INSTALACION PASE 2 1/2" | und | 2 | 43757.61 |  | 0
8.8.62 | SUMINISTRO E INSTALACION PASE 2" | und | 2 | 39357.61 |  | 0
8.10 | RED GENERAL DE AGUAS LLUVIAS
8.10.7 | SUMINISTRO E INSTALACION TUBERIA PVC ALCANTARILLADO 24" | ml | 252 | 1013531.56 |  | 0
8.10.8 | SUMINISTRO E INSTALACION TUBERIA PVC ALCANTARILLADO 450MM | ml | 84 | 510200 |  | 0
8.10.10 | SUMINISTRO E INSTALACION TUBERIA PVC ALCANTARILLADO 400MM | ml | 85 | 370667.09 |  | 0
8.10.11 | SUMINISTRO E INSTALACION TUBERIA PVC ALCANTARILLADO 355MM | ml | 28 | 306573.95 |  | 0
8.10.12 | SUMINISTRO E INSTALACION TUBERIA PVC ALCANTARILLADO 315MM | ml | 51 | 199798.57 |  | 0
8.10.13 | SUMINISTRO E INSTALACION TUBERIA PVC ALCANTARILLADO 250MM | ml | 355 | 144679.96 |  | 0
8.10.14 | SUMINISTRO E INSTALACION TUBERIA PVC ALCANTARILLADO 200MM | ml | 55 | 105216.99 |  | 0
8.10.15 | SUMINISTRO E INSTALACION TUBERIA PVC ALCANTARILLADO 160MM | ml | 67 | 89360.44 |  | 0
8.10.16 | SUMINISTRO E INSTALACION TUBERIA PVC ALCANTARILLADO 110MM | ml | 10 | 56163.51 |  | 0
8.10.33 | SUMINISTRO E INSTALACION TUBERIA PVC-S DIAM= 6" | ml | 205 | 111446.72 |  | 0
8.10.34 | SUMINISTRO E INSTALACION TUBERIA PVC-S DIAM= 4" | ml | 322 | 70386.45 |  | 0
8.10.35 | SUMINISTRO E INSTALACION TUBERIA PVC-S DIAM= 3" | ml | 150 | 47702.54 |  | 0
8.10.37 | SUMINISTRO E INSTALACION ACCESORIOS PVC-S DIAM= 6" | und | 97 | 174500.35 |  | 0
8.10.38 | SUMINISTRO E INSTALACION ACCESORIOS PVC-S DIAM= 4" | und | 240 | 42587.76 |  | 0
8.10.39 | SUMINISTRO E INSTALACION ACCESORIOS PVC-S DIAM= 3" | und | 101 | 27896.8 |  | 0
8.10.41 | SUMINISTRO E INSTALACION JUNTA DE EXPANSIÓN DIAM= 6" | und | 5 | 141367.02 |  | 0
8.10.42 | SUMINISTRO E INSTALACION JUNTA DE EXPANSIÓN DIAM= 4" | und | 15 | 76875.49 |  | 0
8.10.44 | SUMINISTRO E INSTALACION TRAGANTE 4" | und | 45 | 55782.74 |  | 0
8.10.46 | SUMINISTRO E INSTALACION SIFÓN 4" | und | 30 | 78830.13 |  | 0
8.10.47 | SUMINISTRO E INSTALACION SIFÓN 3" | und | 18 | 37922.11 |  | 0
8.10.48 | SUMINISTRO E INSTALACION SOPORTE TIPO PERA 6" | und | 171 | 34202.47 |  | 0
8.10.49 | SUMINISTRO E INSTALACION SOPORTE TIPO PERA 4" | und | 269 | 30937.11 |  | 0
8.10.50 | SUMINISTRO E INSTALACION SOPORTE TIPO PERA 3" | und | 125 | 29507.43 |  | 0
8.10.52 | SUMINISTRO E INSTALACION ABRAZADERAS DIAM= 6" | und | 41 | 39185.07 |  | 0
8.10.53 | SUMINISTRO E INSTALACION ABRAZADERAS DIAM= 4" | und | 25 | 35722.03 |  | 0
8.10.54 | SUMINISTRO E INSTALACION ABRAZADERAS DIAM= 3" | und | 18 | 33474.53 |  | 0
8.11 | RED GENERAL DE DESAGUES DE AIRE ACONDICIONADO
8.11.4 | SUMINISTRO E INSTALACION TUBERIA PVC-P RDE=21 DIAM= 1,1/4" | ml | 9 | 27506.65 |  | 0
8.11.5 | SUMINISTRO E INSTALACION TUBERIA PVC-P RDE=21 DIAM= 1" | ml | 183 | 20331.38 |  | 0
8.11.6 | SUMINISTRO E INSTALACION TUBERIA PVC-P RDE=11 DIAM= 3/4" | ml | 286 | 13239.47 |  | 0
8.11.10 | SUMINISTRO E INSTALACION ACCESORIOS PVC-P DIAM= 1,1/4" | und | 9 | 22506.13 |  | 0
8.11.11 | SUMINISTRO E INSTALACION ACCESORIOS PVC-P DIAM= 1" | und | 107 | 15409.84 |  | 0
8.11.12 | SUMINISTRO E INSTALACION ACCESORIOS PVC-P DIAM= 3/4" | und | 258 | 13972.08 |  | 0
8.11.16 | SUMINISTRO E INSTALACION SOPORTE TIPO PERA 1.1/4" | und | 8 | 24875.91 |  | 0
8.11.17 | SUMINISTRO E INSTALACION SOPORTE TIPO PERA 1" | und | 153 | 23917.24 |  | 0
8.11.18 | SUMINISTRO E INSTALACION SOPORTE TIPO PERA 3/4" | und | 239 | 23399.93 |  | 0
8.12 | PUNTOS HIDRAULICOS DE AGUA FRIA
8.12.1 | INSTALACION DE PUNTO HIDRAULICO A.F LAVAMANOS 1/2" | und | 58 | 69223.99 |  | 0
8.12.2 | INSTALACION DE PUNTO HIDRAULICO A.F DUCHA 1/2" | und | 7 | 74590.8 |  | 0
8.12.3 | INSTALACION DE PUNTO HIDRAULICO A.F LAVAPLATOS 1/2" | und | 7 | 69223.99 |  | 0
8.12.5 | INSTALACION DE PUNTO HIDRAULICO A.F ORINAL 3/4" | und | 20 | 74638.22 |  | 0
8.12.6 | INSTALACION DE PUNTO HIDRAULICO A.F SANITARIO DE TANQUE 1/2" | und | 6 | 69223.99 |  | 0
8.12.8 | INSTALACION DE PUNTO HIDRAULICO A.F SANITARIO DE FLUXÓMETRO 1.1/4" | und | 48 | 94548.5 |  | 0
8.12.9 | INSTALACION DE PUNTO HIDRAULICO A.F LLAVE MANGUERA 1/2" | und | 12 | 72780.28 |  | 0
8.12.10 | INSTALACION DE PUNTO HIDRAULICO A.F POCETA DE ASEO 1/2" | und | 7 | 69223.99 |  | 0
8.15 | SALIDAS SANITARIAS
8.15.1 | INSTALACION DE SALIDA SANITARIO FLUXOMETRO 4" | und | 48 | 133010.93 |  | 0
8.15.2 | INSTALACION DE SALIDA SANITARIO TANQUE 4" | und | 6 | 138184.11 |  | 0
8.15.3 | INSTALACION DE SALIDA LAVAMANOS 2" | und | 58 | 95997.19 |  | 0
8.15.4 | INSTALACION DE SALIDA DUCHA 2" | und | 7 | 67470.6 |  | 0
8.15.5 | INSTALACION DE SALIDA LAVAPLATOS 2" | und | 7 | 95997.19 |  | 0
8.15.7 | INSTALACION DE SALIDA POCETA ASEO 2" | und | 7 | 67470.6 |  | 0
8.15.8 | INSTALACION DE SALIDA ORINAL 2" | und | 20 | 103154.33 |  | 0
8.15.9 | INSTALACION DE SALIDA SIFON 3" | und | 1 | 120998.1 |  | 0
8.15.10 | INSTALACION DE SALIDA SIFON 2" | und | 46 | 95997.19 |  | 0
8.15.19 | INSTALACION DE SALIDA SIFON 4" | und | 11 | 160296 |  | 0
8.18 | RED DE PROTECCIÓN CONTRA INCENDIO
8.18.4 | SUMINISTRO E INSTALACION TUBERIA PVC C900 DIAM= 6" ; INCLUYE UNIONES | ml | 56 | 390471.58 |  | 0
8.18.5 | SUMINISTRO E INSTALACION TUBERIA PVC C900 DIAM= 4"; INCLUYE UNIONES | ml | 5 | 178657.2 |  | 0
8.18.7 | SUMINISTRO E INSTALACION TUBERIA BLAZEMASTER DIAM= 2.1/2" | ml | 4 | 300476.62 |  | 0
8.18.15 | SUMINISTRO E INSTALACION TUBERIA ACERO INOXIDABLE NEGRO SCHD10 DIAM= 6" | ml | 214 | 175521.59 |  | 0
8.18.16 | SUMINISTRO E INSTALACION TUBERIA ACERO INOXIDABLE NEGRO SCHD10 DIAM= 4" | ml | 176 | 135927.8 |  | 0
8.18.17 | SUMINISTRO E INSTALACION TUBERIA ACERO INOXIDABLE NEGRO SCHD10 DIAM= 3" | ml | 358 | 115177.8 |  | 0
8.18.18 | SUMINISTRO E INSTALACION TUBERIA ACERO INOXIDABLE NEGRO SCHD10 DIAM= 2,1/2" | ml | 769 | 76328.61 |  | 0
8.18.19 | SUMINISTRO E INSTALACION TUBERIA ACERO INOXIDABLE NEGRO SCHD10 DIAM= 2" | ml | 368 | 62211.51 |  | 0
8.18.20 | SUMINISTRO E INSTALACION TUBERIA ACERO INOXIDABLE NEGRO SCHD10 DIAM= 1,1/2" | ml | 304 | 49919.06 |  | 0
8.18.30 | SUMINISTRO E INSTALACION TUBERIA ACERO INOXIDABLE NEGRO SCHD40 DIAM= 1,1/4" | ml | 179 | 45359.75 |  | 0
8.18.31 | SUMINISTRO E INSTALACION TUBERIA ACERO INOXIDABLE NEGRO SCHD40 DIAM= 1" | ml | 360 | 42283.04 |  | 0
8.18.35 | SUMINISTRO E INSTALACION ACCESORIOS PVC C900 DIAM= 6" | und | 21 | 2052515.79 |  | 0
8.18.36 | SUMINISTRO E INSTALACION ACCESORIOS PVC C900 DIAM= 4" | und | 1 | 1112603.77 |  | 0
8.18.38 | SUMINISTRO E INSTALACION ACCESORIOS BLAZEMASTER DIAM= 2.1/2" | und | 4 | 384102.42 |  | 0
8.18.46 | SUMINISTRO E INSTALACION ACCESORIOS ACERO RANURADOS DIAM= 6" | und | 42 | 147298.6 |  | 0
8.18.47 | SUMINISTRO E INSTALACION ACCESORIOS ACERO RANURADOS DIAM= 4" | und | 35 | 185597.79 |  | 0
8.18.48 | SUMINISTRO E INSTALACION ACCESORIOS ACERO RANURADOS DIAM= 3" | und | 105 | 137393.3 |  | 0
8.18.49 | SUMINISTRO E INSTALACION ACCESORIOS ACERO RANURADOS DIAM= 2,1/2" | und | 391 | 47154.14 |  | 0
8.18.50 | SUMINISTRO E INSTALACION ACCESORIOS ACERO RANURADOS DIAM= 2" | und | 164 | 42028.93 |  | 0
8.18.51 | SUMINISTRO E INSTALACION ACCESORIOS ACERO RANURADOS DIAM= 1,1/2" | und | 137 | 33720.43 |  | 0
8.18.52 | SUMINISTRO E INSTALACION ACCESORIOS ACERO ROSCADO DIAM= 1,1/4" | und | 90 | 29652.54 |  | 0
8.18.53 | SUMINISTRO E INSTALACION ACCESORIOS ACERO ROSCADO DIAM= 1" | und | 189 | 28683.16 |  | 0
8.18.57 | SUMINISTRO E INSTALACIÓN RESTRICTORES BELL RESTRAINER SERIES 300 CHD DIAM= 6" | und | 38 | 1391271.3 |  | 0
8.18.58 | SUMINISTRO E INSTALACIÓN RESTRICTORES BELL RESTRAINER SERIES 300 CHD DIAM= 4" | und | 2 | 945568.7 |  | 0
8.18.65 | SUMINISTRO E INSTALACION VALVULA SENSORA DE FLUJO DIAM= 4" | und | 2 | 1573685.2 |  | 0
8.18.66 | SUMINISTRO E INSTALACION VALVULA SENSORA DE FLUJO DIAM= 3" | und | 2 | 1297131.3 |  | 0
8.18.67 | SUMINISTRO E INSTALACION VALVULA SENSORA DE FLUJO DIAM= 2.1/2" | und | 1 | 634249.7 |  | 0
8.18.68 | SUMINISTRO E INSTALACION VALVULA DE DRENAJE Y PRUEBA UL/FM 1" | und | 3 | 175000 |  | 0
8.18.71 | SUMINISTRO E INSTALACION CHEQUE DIAM= 4" | und | 1 | 1689590.53 |  | 0
8.18.72 | SUMINISTRO E INSTALACION CHEQUE DIAM= 3" | und | 2 | 757465.63 |  | 0
8.18.73 | SUMINISTRO E INSTALACION CHEQUE DIAM= 2.1/2" | und | 1 | 907229.89 |  | 0
8.18.77 | SUMINISTRO E INSTALACION VALVULA TIPO MARIPOSA CON SUPERVISOR DIAM= 4" | und | 1 | 673297.02 |  | 0
8.18.78 | SUMINISTRO E INSTALACION VALVULA TIPO MARIPOSA CON SUPERVISOR DIAM= 3" | und | 2 | 739339.67 |  | 0
8.18.79 | SUMINISTRO E INSTALACION VALVULA TIPO MARIPOSA CON SUPERVISOR DIAM= 2.1/2" | und | 1 | 501650.76 |  | 0
8.18.85 | SUMINISTRO E INSTALACION COUPLING 6" | und | 105 | 241464.23 |  | 0
8.18.86 | SUMINISTRO E INSTALACION COUPLING 4" | und | 88 | 99206.76 |  | 0
8.18.87 | SUMINISTRO E INSTALACION COUPLING 3" | und | 263 | 51046.76 |  | 0
8.18.88 | SUMINISTRO E INSTALACION COUPLING 2 1/2" | und | 978 | 98321.63 |  | 0
8.18.89 | SUMINISTRO E INSTALACION COUPLING 2" | und | 410 | 49719.07 |  | 0
8.18.90 | SUMINISTRO E INSTALACION COUPLING 1 1/2" | und | 343 | 63387.28 |  | 0
8.18.91 | SUMINISTRO E INSTALACION STRAP 3 " | und | 47 | 41950.32 |  | 0
8.18.92 | SUMINISTRO E INSTALACION STRAP 2.1/2" | und | 209 | 31766.16 |  | 0
8.18.93 | SUMINISTRO E INSTALACION STRAP 2" | und | 123 | 40387.28 |  | 0
8.18.94 | SUMINISTRO E INSTALACION STRAP1 1/2" | und | 102 | 39812.93 |  | 0
8.18.96 | SUMINISTRO E INSTALACION VÁLVULA EXPULSORA DE AIRE 1" | und | 4 | 4053423.33 |  | 0
8.18.99 | SUMINISTRO E INSTALACION REGISTRO DE CORTE 1" | und | 4 | 160904.19 |  | 0
8.18.102 | SUMINISTRO E INSTALACION SIAMESA 4" X 2.1/2" X 2.1/2" CON CHEQUE INTEGRADO | und | 1 | 1095554.53 |  | 0
8.18.103 | SUMINISTRO E INSTALACION TOMA PARA BOMBEROS DIAM= 2.1/2" | und | 4 | 611517.03 |  | 0
8.18.104 | SUMINISTRO E INSTALACION MANOMETRO DE GLICERINA 0-300 PSI | und | 3 | 90476.59 |  | 0
8.18.105 | SUMINISTRO E INSTALACION ROCIADOR AUTOMATICO PENDENT (K=5,6) SUM Y MONT | und | 376 | 57561.73 |  | 0
8.18.106 | SUMINISTRO E INSTALACION ROCIADOR AUTOMATICO UPRIGHT (K=5,6) SUM Y MONT | und | 80 | 48808.93 |  | 0
8.18.107 | SUMINISTRO E INSTALACION PUNTO HIDRAULICO ROCIADOR | und | 462 | 60072.73 |  | 0
8.18.108 | SUMINISTRO E INSTALACION PINTURA PARA TUBERIA | ml | 2728 | 24411.63 |  | 0
8.18.109 | SUMINISTRO E INSTALACION EXTINTOR MULTIPROPOSITO ABC 10 LB | und | 42 | 152766.83 |  | 0
8.18.110 | SUMINISTRO E INSTALACION EXTINTOR A BASE DE CO2 10 LB | und | 11 | 539604.93 |  | 0
8.18.111 | CAJA/GABINETE CON ROCIADORES DE REPUESTO (CONTIENE 6 ROCIADORES DE RESPUESTA RÁPIDA K=5.6 TEMP. 135°F 6 TIPO UP RIGHT) | und | 1 | 650623.33 |  | 0
8.18.112 | CAJA/GABINETE CON ROCIADORES DE REPUESTO (CONTIENE 6 ROCIADORES DE RESPUESTA RÁPIDA K=5.6 TEMP. 135°F 6 TIPO PENDENT) | und | 2 | 610415.33 |  | 0
8.18.116 | SUMINISTRO E INSTALACION SOPORTE TIPO PERA UL/FM 6" | und | 179 | 29029.29 |  | 0
8.18.117 | SUMINISTRO E INSTALACION SOPORTE TIPO PERA UL/FM 4" | und | 147 | 25763.93 |  | 0
8.18.118 | SUMINISTRO E INSTALACION SOPORTE TIPO PERA UL/FM 3" | und | 199 | 22782.3 |  | 0
8.18.119 | SUMINISTRO E INSTALACION SOPORTE TIPO PERA UL/FM 2,1/2" | und | 641 | 22712.98 |  | 0
8.18.120 | SUMINISTRO E INSTALACION SOPORTE TIPO PERA UL/FM 2" | und | 307 | 20542.59 |  | 0
8.18.121 | SUMINISTRO E INSTALACION SOPORTE TIPO PERA UL/FM 1.1/2" | und | 254 | 20178.54 |  | 0
8.18.122 | SUMINISTRO E INSTALACION SOPORTE TIPO PERA UL/FM 1.1/4" | und | 150 | 19702.73 |  | 0
8.18.123 | SUMINISTRO E INSTALACION SOPORTE TIPO PERA UL/FM 1" | und | 300 | 19778.7 |  | 0
8.18.124 | SUMINISTRO E INSTALACION SOPORTE SISMO RESISTENTE 4 VIAS | und | 26 | 217985.4 |  | 0
8.18.125 | SUMINISTRO E INSTALACION SOPORTE SISMORESISTENTE LATERAL | und | 128 | 202721.07 |  | 0
8.18.126 | SUMINISTRO E INSTALACION SOPORTE SISMORESISTENTE TRANSERVSAL | und | 40 | 204382.83 |  | 0
8.18.130 | SUMINISTRO E INSTALACION ABRAZADERAS UL/FM DIAM= 6" | und | 2 | 34011.89 |  | 0
8.18.131 | SUMINISTRO E INSTALACION ABRAZADERAS UL/FM DIAM= 4" | und | 5 | 30548.85 |  | 0
8.18.132 | SUMINISTRO E INSTALACION ABRAZADERAS UL/FM DIAM= 3" | und | 3 | 28772.9 |  | 0
8.18.133 | SUMINISTRO E INSTALACION ABRAZADERAS UL/FM DIAM= 2,1/2" | und | 2 | 28514.09 |  | 0
8.18.135 | SUMINISTRO E INSTALACION ABRAZADERAS UL/FM DIAM= 1,1/2" | und | 2 | 26642.72 |  | 0
8.18.137 | SUMINISTRO E INSTALACION ABRAZADERAS UL/FM DIAM= 1" | und | 2 | 26242.88 |  | 0
8.18.148 | SUMINISTRO E INSTALACIÓN GABINETE CLASE III | und | 12 | 1904723.3 |  | 0
8.18.149 | SUMINISTRO E INSTALACION EXTINTOR K DE 10 LB | und | 1 | 174939.99 |  | 0
8.18.150 | SUMINISTRO E INSTALACION ROCIADOR AUTOMATICO PENDENT (K=11.2) SUM Y MONT | und | 9 | 55317.14 |  | 0
8.18.151 | SUMINISTRO E INSTALACION ROCIADOR AUTOMATICO UPRIGHT (K=11.2) SUM Y MONT | und | 6 | 62225.42 |  | 0
8.18.152 | SUMINISTRO E INSTALACION REGISTRO VASTAGO OS&Y ASCENDENTE LISTADO 6" | und | 3 | 2339978.4 |  | 0
8.18.153 | SUMINISTRO E INSTALACIÓN TRANSICIÓN PVC C900 A ACERO 6" | und | 2 | 2831999.72 |  | 0
8.18.154 | SUMINISTRO E INSTALACIÓN TRANSICIÓN PVC C900 A ACERO 4 | und | 4 | 2790464.8 |  | 0
8.18.155 | SUMINISTRO E INSTALACIÓN TRANSICIÓN PVC900 A BLAZEMASTER 2 1/2" | und | 1 | 164242.17 |  | 0
8.19 | RED DE GAS MEDIA PRESIÓN
8.19.2 | SUMINISTRO E INSTALACION TUBERÍA PE 80 AMARILLA DIAM= 1.1/4" | ml | 30 | 78721.24 |  | 0
8.19.8 | SUMINISTRO E INSTALACION ELEVADOR DIAM= 1.1/4" | ml | 1 | 302503.92 |  | 0
8.19.12 | SUMINISTRO E INSTALACION TUBERÍA A.G SCH 40 DIAM= 1.1/4" | ml | 182 | 112196.03 |  | 0
8.19.14 | SUMINISTRO E INSTALACION ACCESORIOS A.G SCH 40 DIAM= 1.1/4" | und | 84 | 63295.05 |  | 0
8.19.16 | SUMINISTRO E INSTALACIÓN REGISTRO DE BOLA DIAM=1-1/4" | und | 2 | 95727.71 |  | 0
8.19.17 | SUMINISTRO E INSTALACION ABRAZADERAS DIAM= 1.1/4" | und | 152 | 24685.33 |  | 0
8.19.18 | SUMINISTRO E INSTALACION REGULADOR PRIMERA ETAPA | und | 1 | 1114712.25 |  | 0
8.19.19 | SUMINISTRO E INSTALACION REGULADOR ASOCIADO SIN VENTEO | und | 1 | 520712.25 |  | 0
9 | INSTALACIONES ELÉCTRICAS, VOZ,DATOS, SISTEMA DE DETECCIÓN DE INCENDIOS, CCTV
9.1 | SUMINISTRO E INSTALACIÓN DE TUBERIAS ELÉCTRICAS PVC
9.1.1 | SUMINISTRO E INSTALACION TUBERIA CONDUIT PVC Diam= 6" | ml | 530 | 113678.96 |  | 0
9.1.2 | SUMINISTRO E INSTALACION TUBERIA CONDUIT PVC Diam= 4" | ml | 575 | 82366.96 |  | 0
9.1.3 | SUMINISTRO E INSTALACION TUBERIA CONDUIT PVC Diam= 3" | ml | 250 | 64152.46 |  | 0
9.1.4 | SUMINISTRO E INSTALACION TUBERIA CONDUIT PVC Diam= 2" | ml | 180 | 48673.63 |  | 0
9.1.5 | SUMINISTRO E INSTALACION TUBERIA CONDUIT PVC Diam= 1.1/2" | ml | 652 | 33943.63 |  | 0
9.1.6 | SUMINISTRO E INSTALACION TUBERIA CONDUIT PVC Diam= 1" | ml | 503 | 27694.8 |  | 0
9.1.7 | SUMINISTRO E INSTALACION TUBERIA CONDUIT PVC Diam= 3/4" | ml | 1258 | 17747.14 |  | 0
9.1.8 | SUMINISTRO E INSTALACION TUBERIA CONDUIT PVC Diam= 1/2" | ml | 185 | 17197.14 |  | 0
9.1.9 | SUMINISTRO E INSTALACION ACCESORIOS PVC Diam= 6" | und | 180 | 111460.17 |  | 0
9.1.10 | SUMINISTRO E INSTALACION ACCESORIOS PVC Diam= 4" | und | 200 | 45904.31 |  | 0
9.1.11 | SUMINISTRO E INSTALACION ACCESORIOS PVC Diam= 3" | und | 55 | 53746.24 |  | 0
9.1.12 | SUMINISTRO E INSTALACION ACCESORIOS PVC Diam= 2" | und | 60 | 28038.31 |  | 0
9.1.13 | SUMINISTRO E INSTALACION ACCESORIOS PVC Diam= 1.1/2" | und | 180 | 19824.31 |  | 0
9.1.14 | SUMINISTRO E INSTALACION ACCESORIOS PVC Diam= 1" | und | 180 | 15042.34 |  | 0
9.1.15 | SUMINISTRO E INSTALACION ACCESORIOS PVC Diam= 3/4" | und | 450 | 13276.34 |  | 0
9.1.16 | SUMINISTRO E INSTALACION ACCESORIOS PVC Diam= 1/2" | und | 70 | 12539.34 |  | 0
9.1.17 | SUMINISTRO E INSTALACION TUBERIA PVC Diam= 1.1/4" | ml | 365 | 18318.54 |  | 0
9.1.18 | SUMINISTRO E INSTALACION ACCESORIOS PVC Diam= 1.1/4" | und | 120 | 25239.31 |  | 0
9.2 | SUMINISTRO E INSTALACIÓN DE TUBERIAS ELÉCTRICAS EMT
9.2.3 | SUMINISTRO E INSTALACION TUBERIA EMT Diam= 3" | ml | 512 | 87027.55 |  | 0
9.2.4 | SUMINISTRO E INSTALACION TUBERIA EMT Diam= 2" | ml | 543 | 53960.39 |  | 0
9.2.5 | SUMINISTRO E INSTALACION TUBERIA EMT Diam= 1.1/2" | ml | 426 | 47462.51 |  | 0
9.2.6 | SUMINISTRO E INSTALACION TUBERIA EMT Diam= 1" | ml | 374 | 33872.51 |  | 0
9.2.7 | SUMINISTRO E INSTALACION TUBERIA EMT Diam= 3/4" | ml | 5884 | 24595.59 |  | 0
9.2.8 | SUMINISTRO E INSTALACION TUBERIA EMT Diam= 1/2" | ml | 150 | 21469.76 |  | 0
9.2.11 | SUMINISTRO E INSTALACION ACCESORIOS EMT Diam= 3" | und | 174 | 72484.26 |  | 0
9.2.12 | SUMINISTRO E INSTALACION ACCESORIOS EMT Diam= 2" | und | 200 | 34217.33 |  | 0
9.2.13 | SUMINISTRO E INSTALACION ACCESORIOS EMT Diam= 1.1/2" | und | 181 | 30516.33 |  | 0
9.2.14 | SUMINISTRO E INSTALACION ACCESORIOS EMT Diam= 1" | und | 130 | 22637.33 |  | 0
9.2.15 | SUMINISTRO E INSTALACION ACCESORIOS EMT Diam= 3/4" | und | 1965 | 19307.33 |  | 0
9.2.16 | SUMINISTRO E INSTALACION ACCESORIOS EMT Diam= 1/2" | und | 60 | 17353.33 |  | 0
9.2.17 | SUMINISTRO E INSTALACION TUBERIA EMT DIAM= 1.1/4" | ml | 876 | 39058.94 |  | 0
9.2.18 | SUMINISTRO E INSTALACION ACCESORIOS EMT DIAM= 1.1/4" | und | 295 | 22637.33 |  | 0
9.3 | SUMINISTRO E INSTALACIÓN DE TUBERIAS ELÉCTRICAS IMC
9.3.1 | SUMINISTRO E INSTALACION TUBERIA IMC Diam= 6" | ml | 30 | 519109.63 |  | 0
9.3.2 | SUMINISTRO E INSTALACION TUBERIA IMC Diam= 4" | ml | 30 | 221086.33 |  | 0
9.3.9 | SUMINISTRO E INSTALACION ACCESORIOS IMC Diam= 6" | und | 10 | 109378.95 |  | 0
9.3.10 | SUMINISTRO E INSTALACION ACCESORIOS IMC Diam= 4" | und | 10 | 53655.61 |  | 0
9.4 | SUMINISTRO E INSTALACIÓN DE BANDEJAS PORTACABLES Y CANALETAS
9.4.7 | SUMINISTRO E INSTALACION BANDEJA PORTACABLE TIPO MALLA 400X100 mm | ml | 435 | 96265.96 |  | 0
9.4.8 | SUMINISTRO E INSTALACION BANDEJA PORTACABLE TIPO MALLA 300X100 mm | ml | 45 | 84132.9 |  | 0
9.4.9 | SUMINISTRO E INSTALACION BANDEJA PORTACABLE TIPO MALLA 200X100 mm | ml | 423 | 75406.75 |  | 0
9.4.17 | SUMINISTRO E INSTALACION BANDEJA PORTACABLE TIPO DUCTO CERRADO 400X100 mm | ml | 435 | 100592.78 |  | 0
9.4.18 | SUMINISTRO E INSTALACION BANDEJA PORTACABLE TIPO DUCTO CERRADO 300X100 mm | ml | 45 | 83243.95 |  | 0
9.4.19 | SUMINISTRO E INSTALACION BANDEJA PORTACABLE TIPO DUCTO CERRADO 200X100 mm | ml | 423 | 74333.95 |  | 0
9.4.51 | SUMINISTRO E INSTALACION CANALETA PLASTICA CON SEPARADOR 120X54 mm | ml | 1070 | 52478.95 |  | 0
9.4.59 | SUMINISTRO E INSTALACION SOPROTE TIPO CHANEL PARA BANDEJA 400X100 mm | und | 585 | 73437.12 |  | 0
9.4.60 | SUMINISTRO E INSTALACION SOPROTE TIPO CHANEL PARA BANDEJA 300X100 mm | und | 60 | 80581.62 |  | 0
9.4.61 | SUMINISTRO E INSTALACION SOPROTE TIPO CHANEL PARA BANDEJA 200X100 mm | und | 566 | 58445.12 |  | 0
9.4.63 | SUMINISTRO E INSTALACION DE VARILLA ROSCADA PARA 3/8" PARA SOPORTE CHANEL - (incluye Accesoios de Sujeción) | und | 1690 | 31397.46 |  | 0
9.5 | SUMINISTRO E INSTALACIÓN DE CAJAS ELECTRICAS
9.5.4 | SUMINISTRO E INSTALACION CAJA EN MAMPOSTERIA SENCILLA INSPECCION 0.60 x 0.60 - Ref CS 274 | und | 4 | 1050474.76 |  | 0
9.5.7 | SUMINISTRO E INSTALACION CAJA METALICA 1.00x1.00 | und | 5 | 1200025.76 |  | 0
9.5.8 | SUMINISTRO E INSTALACION CAJA METALICA 0.80x0.80 | und | 3 | 927463.11 |  | 0
9.5.11 | SUMINISTRO E INSTALACION CAJA METALCA 15X15 CM | und | 2 | 77847.06 |  | 0
9.5.14 | SUMINISTRO E INSTALACION CAJA RAWELT 4X4 | und | 20 | 40798.23 |  | 0
9.5.15 | SUMINISTRO E INSTALACION CAJA RAWELT 4X2 | und | 45 | 29979.16 |  | 0
9.5.18 | SUMINISTRO E INSTALACION CAJA RAWELT 2400 DOBLE FONDO | und | 352 | 53172.06 |  | 0
9.5.19 | SUMINISTRO E INSTALACION CAJA PLASTICA 2400 DOBLE FONDO | und | 45 | 50682.76 |  | 0
9.5.31 | SUMINISTRO E INSTALACION CAJA EN MAMPOSTERIA PARA VÍA SEGÚN CHEC. 2.10x2.10m | und | 9 | 2199128.9 |  | 0
9.5.32 | SUMINISTRO E INSTALACION CAJA EN MAMPOSTERIA PARA ANDÉN SEGÚN CHEC. 1.80x1.80m | und | 7 | 1729302.51 |  | 0
9.5.33 | SUMINISTRO E INSTALACION CAJA EN MAMPOSTERIA SEGÚN RITEL. 1.50x1.00m | und | 7 | 1404856.5 |  | 0
9.5.34 | SUMINISTRO E INSTALACION CAJA METALICA 10X10 CM | und | 142 | 15679.16 |  | 0
9.5.35 | SUMINISTRO E INSTALACION CAJA METALICA 2400 | und | 225 | 49479.16 |  | 0
9.5.36 | SUMINISTRO E INSTALACION CAJA METALICA 5800 | und | 378 | 73479.16 |  | 0
9.5.37 | SUMINISTRO E INSTALACION CAJA METÁLICA OCTAGONAL | und | 1606 | 14351.58 |  | 0
9.6 | SUMINISTRO E INSTALACIÓN DE CABLES ELECTRICOS Y VARILLAS DE PUESTA A TIERRA CON ACCESORIOS
9.6.1 | SUMINISTRO E INSTALACION CABLE CU AISLADO FPLR NO 16 | ml | 1277 | 5920.83 |  | 0
9.6.6 | SUMINISTRO E INSTALACION CABLE CU AISLADO LSZH NO 12 | ml | 22773 | 5383.89 |  | 0
9.6.7 | SUMINISTRO E INSTALACION CABLE CU AISLADO LSZH NO 10 | ml | 537 | 7215.46 |  | 0
9.6.8 | SUMINISTRO E INSTALACION CABLE CU AISLADO LSZH NO 8 | ml | 4137 | 10352.77 |  | 0
9.6.26 | SUMINISTRO E INSTALACION CABLE CU DESNUDO NO 12 | ml | 10826 | 5042.17 |  | 0
9.6.27 | SUMINISTRO E INSTALACION CABLE CU DESNUDO NO 10 | ml | 5224 | 6493.17 |  | 0
9.6.28 | SUMINISTRO E INSTALACION CABLE CU DESNUDO NO 8 | ml | 1181 | 10123.59 |  | 0
9.6.29 | SUMINISTRO E INSTALACION CABLE CU AISLADO NO 6 | ml | 3321 | 14448.68 |  | 0
9.6.30 | SUMINISTRO E INSTALACION CABLE CU DESNUDO NO 4 | ml | 3091 | 19879.87 |  | 0
9.6.33 | SUMINISTRO E INSTALACION CABLE CU DESNUDO NO 2/0 | ml | 2783 | 58810.16 |  | 0
9.6.40 | SUMINISTRO E INSTALACION CABLE XLPE 2 | ml | 40 | 76454.64 |  | 0
9.6.42 | SUMINISTRO E INSTALACION CABLE XLPE 2/0 | ml | 320 | 121342.04 |  | 0
9.6.43 | SUMINISTRO E INSTALACION ALAMBRON 8 mm | ml | 1300 | 12419.56 |  | 0
9.6.46 | SUMINISTRO E INSTALACION ACSR No. 2/0 | ml | 267 | 12419.56 |  | 0
9.6.48 | SUMINISTRO E INSTALACION FIBRA OPTICA OM4 | ml | 1440 | 21211.64 |  | 0
9.6.51 | SUMINISTRO E INSTALACION CABLE CATEGORIA 6A FUTP DE 500 MHZ | ml | 31877 | 8296.51 |  | 0
9.6.55 | SUMINISTRO E INSTALACION TERMINAL TIPO PALA NO 10 | und | 83 | 4472.35 |  | 0
9.6.56 | SUMINISTRO E INSTALACION TERMINAL TIPO PALA NO 8 | und | 83 | 5072.35 |  | 0
9.6.57 | SUMINISTRO E INSTALACION TERMINAL TIPO PALA NO 6 | und | 83 | 6772.35 |  | 0
9.6.58 | SUMINISTRO E INSTALACION TERMINAL TIPO PALA NO 4 | und | 83 | 5572.35 |  | 0
9.6.59 | SUMINISTRO E INSTALACION TERMINAL TIPO PALA NO 2 | und | 83 | 6172.35 |  | 0
9.6.60 | SUMINISTRO E INSTALACION TERMINAL TIPO PALA NO 1 | und | 83 | 15972.35 |  | 0
9.6.61 | SUMINISTRO E INSTALACION TERMINAL TIPO PALA NO 2/0 | und | 27 | 18472.35 |  | 0
9.6.62 | SUMINISTRO E INSTALACION TERMINAL TIPO PALA NO 3/0 | und | 27 | 20972.35 |  | 0
9.6.63 | SUMINISTRO E INSTALACION TERMINAL TIPO PALA NO 4/0 | und | 27 | 26472.35 |  | 0
9.6.64 | SUMINISTRO E INSTALACION TERMINAL TIPO PALA NO 250 | und | 27 | 29972.35 |  | 0
9.6.65 | SUMINISTRO E INSTALACION TERMINAL TIPO PALA NO 300 | und | 27 | 32972.35 |  | 0
9.6.66 | SUMINISTRO E INSTALACION TERMINAL TIPO PALA NO 350 | und | 27 | 37972.35 |  | 0
9.6.67 | SUMINISTRO E INSTALACION TERMINAL TIPO PALA NO 400 | und | 27 | 45022.84 |  | 0
9.6.68 | SUMINISTRO E INSTALACION TERMINAL TIPO PALA NO 500 | und | 27 | 57768.55 |  | 0
9.6.74 | SUMINISTRO E INSTALACION PREMOLDEADO TIPO EXTERIOR PARA CABLE XLEP No 2 | und | 4 | 526299.24 |  | 0
9.6.76 | SUMINISTRO E INSTALACION PREMOLDEADO TIPO EXTERIOR PARA CABLE XLEP No 2/0 | und | 4 | 526299.24 |  | 0
9.6.77 | SUMINISTRO E INSTALACION BASE PLASTICA PARA CABLE ALAMBRON 8 mm | und | 20 | 10434.38 |  | 0
9.6.78 | SUMINISTRO E INSTALACION VARILLA COOPER WELL 2,4 MTS | und | 20 | 483109.8 |  | 0
9.6.79 | SUMINISTRO E INSTALACION CABLE COAXIAL | ml | 20 | 16643.55 |  | 0
9.6.80 | SUMINISTRO E INSTALACION CONECTOR AUTODESFORRE NO. 12 | und | 11780 | 4426.8 |  | 0
9.6.81 | SUMINISTRO E INSTALACION CONECTOR AUTODESFORRE NO. 10 | und | 9588 | 4426.8 |  | 0
9.6.82 | SUMINISTRO E INSTALACION CABLE AL AISLADO LSZH NO 6 | ml | 4000 | 8844.58 |  | 0
9.6.83 | SUMINISTRO E INSTALACION CABLE AL AISLADO LSZH NO 4 | ml | 1544 | 10887.08 |  | 0
9.6.84 | SUMINISTRO E INSTALACION CABLE AL AISLADO LSZH NO 2 | ml | 800 | 13832.72 |  | 0
9.6.86 | SUMINISTRO E INSTALACION CABLE AL AISLADO LSZH NO 1/0 | ml | 913 | 19209.4 |  | 0
9.6.87 | SUMINISTRO E INSTALACION CABLE AL AISLADO LSZH NO 2/0 | ml | 300 | 27047.73 |  | 0
9.6.89 | SUMINISTRO E INSTALACION CABLE AL AISLADO LSZH NO 4/0 | ml | 415 | 34484.41 |  | 0
9.6.90 | SUMINISTRO E INSTALACION CABLE AL AISLADO LSZH NO 250 | ml | 450 | 40262.75 |  | 0
9.6.92 | SUMINISTRO E INSTALACION CABLE AL AISLADO LSZH NO 350 | ml | 951 | 43981.08 |  | 0
9.6.93 | SUMINISTRO E INSTALACION CABLE AL AISLADO LSZH NO 400 | ml | 200 | 49759.42 |  | 0
9.6.94 | SUMINISTRO E INSTALACION CABLE AL AISLADO LSZH NO 500 | ml | 987 | 62346.1 |  | 0
9.7 | SUMINISTRO E INSTALACIÓN DE TABLEROS ELECTRICOS
9.7.1 | SUMINISTRO E INSTALACION TABLERO ELECTRICO MONOFASICO 6 CTOS | und | 3 | 421517.61 |  | 0
9.7.5 | SUMINISTRO E INSTALACION TABLERO ELECTRICO TRIFASICO 12 CTOS CON ESPACIO DE TOTALIZADOR | und | 5 | 635411.61 |  | 0
9.7.6 | SUMINISTRO E INSTALACION TABLERO ELECTRICO TRIFASICO 18 CTOS CON ESPACIO DE TOTALIZADOR | und | 14 | 842309.09 |  | 0
9.7.7 | SUMINISTRO E INSTALACION TABLERO ELECTRICO TRIFASICO 24 CTOS CON ESPACIO DE TOTALIZADOR | und | 20 | 1079689.09 |  | 0
9.7.8 | SUMINISTRO E INSTALACION TABLERO ELECTRICO TRIFASICO 30 CTOS CON ESPACIO DE TOTALIZADOR | und | 4 | 1416170.92 |  | 0
9.7.9 | SUMINISTRO E INSTALACION TABLERO ELECTRICO TRIFASICO 36 CTOS CON ESPACIO DE TOTALIZADOR | und | 2 | 2143005.92 |  | 0
9.7.10 | SUMINISTRO E INSTALACION TABLERO ELECTRICO TRIFASICO 42 CTOS CON ESPACIO DE TOTALIZADOR | und | 3 | 2532809.92 |  | 0
9.7.11 | SUMINISTRO E INSTALACION TABLERO ELECTRICO TRIFASICO TGA | und | 1 | 17594081.55 |  | 0
9.7.12 | SUMINISTRO E INSTALACION TABLERO ELECTRICO TRIFASICO TG VIVIENDA | und | 1 | 9831702.05 |  | 0
9.7.13 | SUMINISTRO E INSTALACION TABLERO ELECTRICO TRIFASICO TG EMERGENCIA 1 | und | 1 | 3279599.55 |  | 0
9.7.14 | SUMINISTRO E INSTALACION TABLERO ELECTRICO TRIFASICO TG EMERGENCIA 2 | und | 1 | 3279599.55 |  | 0
9.7.15 | SUMINISTRO E INSTALACION TABLERO DE ILUMINACIÓN CON BOTONERA | und | 2 | 8499795.55 |  | 0
9.7.30 | SUMINISTRO E INSTALACION TABLERO ELECTRICO TRIFASICO TGENERAL (ETAPAS) | und | 4 | 15618111.35 |  | 0
9.7.31 | SUMINISTRO E INSTALACION TABLERO ELECTRICO TRIFASICO STG1 | und | 1 | 3834454.4 |  | 0
9.7.32 | SUMINISTRO E INSTALACION TABLERO ELECTRICO TRIFASICO STG2 | und | 1 | 3850413.02 |  | 0
9.7.33 | SUMINISTRO E INSTALACION TABLERO ELECTRICO TRIFASICO T GENERAL HVAC | und | 1 | 10875655.3 |  | 0
9.7.34 | SUMINISTRO E INSTALACION GABINETE BOMBAS SUMINISTRO | und | 1 | 6777655.3 |  | 0
9.7.35 | SUMINISTRO E INSTALACION GABINETE BOMBA JOCKEY | und | 1 | 4969655.3 |  | 0
9.7.36 | SUMINISTRO E INSTALACION GABINETE BOMBAS RESIDUALES | und | 1 | 6117655.3 |  | 0
9.7.37 | SUMINISTRO E INSTALACION GABINETE BOMBAS AGUAS LLUVIAS | und | 1 | 4697655.3 |  | 0
9.7.38 | SUMINISTRO E INSTALACION GABINETE EQUIPOS RCI | und | 1 | 6537655.3 |  | 0
9.7.39 | SUMINISTRO E INSTALACION GABINETE PROTECCION ASCENSOR | und | 1 | 3902655.3 |  | 0
9.8 | SUMINISTRO E INSTALACIÓN DE BREAKERS Y TOTALIZADORES ELECTRICOS
9.8.2 | SUMINISTRO E INSTALACIÓN DE INTERRUPTOR AUTOMÁTICO TERMOMAGNÉTICO DE 1X20A | und | 350 | 42045.44 |  | 0
9.8.3 | SUMINISTRO E INSTALACIÓN DE INTERRUPTOR AUTOMÁTICO TERMOMAGNÉTICO DE 1X30A | und | 100 | 46304.44 |  | 0
9.8.4 | SUMINISTRO E INSTALACIÓN DE INTERRUPTOR AUTOMÁTICO TERMOMAGNÉTICO DE 1X40A | und | 20 | 47545.44 |  | 0
9.8.5 | SUMINISTRO E INSTALACIÓN DE INTERRUPTOR AUTOMÁTICO TERMOMAGNÉTICO DE 1X50A | und | 10 | 48545.44 |  | 0
9.8.10 | SUMINISTRO E INSTALACIÓN DE INTERRUPTOR AUTOMÁTICO TERMOMAGNÉTICO DE 2X20A | und | 10 | 67755.77 |  | 0
9.8.11 | SUMINISTRO E INSTALACIÓN DE INTERRUPTOR AUTOMÁTICO TERMOMAGNÉTICO DE 2X30A | und | 8 | 69545.44 |  | 0
9.8.12 | SUMINISTRO E INSTALACIÓN DE INTERRUPTOR AUTOMÁTICO TERMOMAGNÉTICO DE 2X40A a 10kA | und | 8 | 76912.63 |  | 0
9.8.13 | SUMINISTRO E INSTALACIÓN DE INTERRUPTOR AUTOMÁTICO TERMOMAGNÉTICO DE 2X50A | und | 8 | 78545.44 |  | 0
9.8.14 | SUMINISTRO E INSTALACIÓN DE INTERRUPTOR AUTOMÁTICO TERMOMAGNÉTICO DE 2X60A | und | 8 | 81545.44 |  | 0
9.8.18 | SUMINISTRO E INSTALACIÓN DE INTERRUPTOR AUTOMÁTICO TERMOMAGNÉTICO DE 3X20A | und | 12 | 277698.98 |  | 0
9.8.19 | SUMINISTRO E INSTALACIÓN DE INTERRUPTOR AUTOMÁTICO TERMOMAGNÉTICO DE 3X30A | und | 5 | 283545.44 |  | 0
9.8.20 | SUMINISTRO E INSTALACIÓN DE INTERRUPTOR AUTOMÁTICO TERMOMAGNÉTICO DE3X40A | und | 12 | 293545.44 |  | 0
9.8.21 | SUMINISTRO E INSTALACIÓN DE INTERRUPTOR AUTOMÁTICO TERMOMAGNÉTICO DE 3X50A | und | 5 | 303545.44 |  | 0
9.8.28 | SUMINISTRO E INSTALACIÓN TOTALIZADOR 3X40A a 50kA | und | 72 | 293545.44 |  | 0
9.8.29 | SUMINISTRO E INSTALACIÓN TOTALIZADOR 3X60A a 50kA | und | 25 | 313545.44 |  | 0
9.8.30 | SUMINISTRO E INSTALACIÓN TOTALIZADOR 3X70A a 50kA | und | 20 | 323545.44 |  | 0
9.8.30,1 | SUMINISTRO E INSTALACIÓN TOTALIZADOR 3X80A a 50kA | und | 2 | 265954.44 |  | 0
9.8.30,2 | SUMINISTRO E INSTALACIÓN TOTALIZADOR 3X90A a 50kA | und | 4 | 265954.44 |  | 0
9.8.31 | SUMINISTRO E INSTALACIÓN TOTALIZADOR 3X100A a 50kA | und | 20 | 333545.44 |  | 0
9,8,31,1 | SUMINISTRO E INSTALACIÓN TOTALIZADOR 3X110A a 50kA | und | 4 | 360000 |  | 0
9,8,31,2 | SUMINISTRO E INSTALACIÓN TOTALIZADOR 3X120A a 20kA | und | 2 | 360000 |  | 0
9,8,31,3 | SUMINISTRO E INSTALACIÓN TOTALIZADOR 3X120A a 40kA | und | 1 | 360000 |  | 0
9.8.32 | SUMINISTRO E INSTALACIÓN TOTALIZADOR 3X125A a 50kA | und | 7 | 534815.95 |  | 0
9.8.32,1 | SUMINISTRO E INSTALACIÓN TOTALIZADOR 3X130A a 50kA | und | 3 | 465000 |  | 0
9.8.33 | SUMINISTRO E INSTALACIÓN TOTALIZADOR 3X150A a 50kA | und | 3 | 684148.95 |  | 0
9.8.34 | SUMINISTRO E INSTALACIÓN TOTALIZADOR 3X175A a 50kA | und | 4 | 652721.53 |  | 0
9.8.35 | SUMINISTRO E INSTALACIÓN TOTALIZADOR 3X200A a 50kA | und | 7 | 696595.44 |  | 0
9.8.36 | SUMINISTRO E INSTALACIÓN TOTALIZADOR 3X225A a 50kA | und | 3 | 772794.28 |  | 0
9.8.37 | SUMINISTRO E INSTALACIÓN TOTALIZADOR 3X250A a 50kA | und | 3 | 804109.3 |  | 0
9.8.38 | SUMINISTRO E INSTALACIÓN TOTALIZADOR 3X300A a 50kA | und | 2 | 1041366.22 |  | 0
9.8.39 | SUMINISTRO E INSTALACIÓN TOTALIZADOR 3X350A a 50kA | und | 3 | 1050414.74 |  | 0
9.8.40 | SUMINISTRO E INSTALACIÓN TOTALIZADOR 3X400A a 50kA | und | 3 | 1219182.59 |  | 0
9.8.41 | SUMINISTRO E INSTALACIÓN TOTALIZADOR 3X450A a 50kA | und | 3 | 1449182.59 |  | 0
9.8.42 | SUMINISTRO E INSTALACIÓN TOTALIZADOR 3X500A a 50kA | und | 3 | 2030842.91 |  | 0
9.8.45 | SUMINISTRO E INSTALACIÓN TOTALIZADOR 3X630A a 50kA | und | 2 | 2837668.71 |  | 0
9.8.48 | SUMINISTRO E INSTALACIÓN TOTALIZADOR 3X800A a 50kA | und | 6 | 3209477.91 |  | 0
9.8.50 | SUMINISTRO E INSTALACIÓN TOTALIZADOR 3X900A a 50kA | und | 3 | 4450154.54 |  | 0
9.8.55 | SUMINISTRO E INSTALACIÓN TOTALIZADOR 3X1200A a 50kA | und | 1 | 11150045.44 |  | 0
9.8.56 | SUMINISTRO E INSTALACIÓN TOTALIZADOR 3X1500A a 50kA | und | 1 | 12550000 |  | 0
9.8.57 | SUMINISTRO E INSTALACIÓN TOTALIZADOR 3X1800A a 50kA | und | 1 | 13650000 |  | 0
9.8.58 | SUMINISTRO E INSTALACIÓN TOTALIZADOR 3X2400A a 50kA | und | 1 | 14000000 |  | 0
9.9 | SUMINISTRO E INSTALACIÓN DE TOMAS ELECTRICAS, INTERRUPTORES Y SENSORES
9.9.1 | SUMINISTRO E INSTALACION TOMA MONOFASICA SYS NORMAL | und | 521 | 30208 |  | 0
9.9.2 | SUMINISTRO E INSTALACION TOMA GFCI MONOFASICA | und | 98 | 71695 |  | 0
9.9.3 | SUMINISTRO E INSTALACION TOMA REGULADA | und | 280 | 54361.74 |  | 0
9.9.4 | SUMINISTRO E INSTALACION TOMA BIFASICA | und | 10 | 75014.07 |  | 0
9.9.5 | SUMINISTRO E INSTALACION TOMA TRIFASICA | und | 5 | 92566.07 |  | 0
9.9.6 | SUMINISTRO E INSTALACION SENSOR DE MOVIMIENTO DUAL | und | 188 | 108189.53 |  | 0
9.9.7 | SUMINISTRO E INSTALACION SENSOR DE MOVIMIENTO SENCILLO | und | 30 | 106530 |  | 0
9.9.9 | SUMINISTRO E INSTALACION INTERRUPTOR CONMUTABLE | und | 12 | 24358 |  | 0
9.9.10 | SUMINISTRO E INSTALACION INTERRUPTOR TRIPLE | und | 8 | 30544 |  | 0
9.9.11 | SUMINISTRO E INSTALACION INTERRUPTOR DOBLE | und | 10 | 33863.07 |  | 0
9.9.12 | SUMINISTRO E INSTALACION INTERRUPTOR SENCILLO | und | 78 | 28654 |  | 0
9.9.17 | SUMINISTRO E INSTALACIÓN SALIDA PARA EQUIPO EYECTOR | und | 5 | 96747 |  | 0
9.9.18 | SUMINISTRO E INSTALACIÓN SALIDA PARA EVAPORADORA AIRE ACONDICIONADO | und | 25 | 96747 |  | 0
9.9.19 | SUMINISTRO E INSTALACIÓN SALIDA PARA CONDENSADORA AIRE ACONDICIONADO | und | 4 | 99236.3 |  | 0
9.9.25 | SUMINISTRO E INSTALACIÓN SALIDA PARA SECADOR DE MANOS | und | 16 | 61708 |  | 0
9.10 | SUMINISTRO E INSTALACIÓN DE SALIDA DE ILUMINACIÓN
9.10.1 | SUMINISTRO E INSTALACION DE SALIDA PARA LUMINARIA TIPO SPOT (INCLUYE - TOMA, CABLE ENCAUCHETADO HASTA 1,5 MT, ELEMENTOS Y ACCESORIOS DE FIJACION) | und | 5 | 111515.67 |  | 0
9.10.2 | SUMINISTRO E INSTALACION DE SALIDA LUMINARIA BATERIA DE EMERGENCIA (INCLUYE - TOMA, CABLE ENCAUCHETADO HASTA 1,5 MT, ELEMENTOS Y ACCESORIOS DE FIJACION) | und | 45 | 49588.76 |  | 0
9.10.3 | SUMINISTRO E INSTALACION DE SALIDA LUMINARIA LAMPARA LED CUADRADA 60x60 40W (INCLUYE - TOMA, CABLE ENCAUCHETADO HASTA 1,5 MT, ELEMENTOS Y ACCESORIOS DE FIJACION) | und | 45 | 49976.67 |  | 0
9.10.4 | SUMINISTRO E INSTALACION DE SALIDA LUMINARIA TIPO TABACO (INCLUYE - TOMA, CABLE ENCAUCHETADO HASTA 1,5 MT, ELEMENTOS Y ACCESORIOS DE FIJACION) | und | 18 | 49976.67 |  | 0
9.10.5 | SUMINISTRO E INSTALACION DE SALIDA LUMINARIA HERMÉTICA 1.20m (INCLUYE - TOMA, CABLE ENCAUCHETADO HASTA 1,5 MT, ELEMENTOS Y ACCESORIOS DE FIJACION) | und | 67 | 45827.83 |  | 0
9.10.6 | SUMINISTRO E INSTALACION DE SALIDA LUMINARIA LED CONTINUUM 0.60m (INCLUYE - TOMA, CABLE ENCAUCHETADO HASTA 1,5 MT, ELEMENTOS Y ACCESORIOS DE FIJACION) | und | 5 | 45827.83 |  | 0
9.10.7 | SUMINISTRO E INSTALACION DE SALIDA LUMINARIA LED CONTINUUM INCRUSTAR 1.15m (INCLUYE - TOMA, CABLE ENCAUCHETADO HASTA 1,5 MT, ELEMENTOS Y ACCESORIOS DE FIJACION) | und | 12 | 43520.62 |  | 0
9.10.8 | SUMINISTRO E INSTALACION DE SALIDA LUMINARIA LED CONTINUUM INCRUSTAR 1.71m (INCLUYE - TOMA, CABLE ENCAUCHETADO HASTA 1,5 MT, ELEMENTOS Y ACCESORIOS DE FIJACION) | und | 24 | 52307.54 |  | 0
9.10.9 | SUMINISTRO E INSTALACION DE SALIDA LUMINARIA LED CONTINUUM INCRUSTAR 2.85m (INCLUYE - TOMA, CABLE ENCAUCHETADO HASTA 1,5 MT, ELEMENTOS Y ACCESORIOS DE FIJACION) | und | 5 | 69249.37 |  | 0
9.10.10 | SUMINISTRO E INSTALACION DE SALIDA LUMINARIA LED CONTINUUM SOBREPONER 1.15m (INCLUYE - TOMA, CABLE ENCAUCHETADO HASTA 1,5 MT, ELEMENTOS Y ACCESORIOS DE FIJACION) | und | 10 | 47669.45 |  | 0
9.10.11 | SUMINISTRO E INSTALACION DE SALIDA LUMINARIA LED CONTINUUM SOBREPONER 1.71m (INCLUYE - TOMA, CABLE ENCAUCHETADO HASTA 1,5 MT, ELEMENTOS Y ACCESORIOS DE FIJACION) | und | 5 | 52307.54 |  | 0
9.10.12 | SUMINISTRO E INSTALACION DE SALIDA LUMINARIA LED CONTINUUM SOBREPONER 2.27m (INCLUYE - TOMA, CABLE ENCAUCHETADO HASTA 1,5 MT, ELEMENTOS Y ACCESORIOS DE FIJACION) | und | 15 | 49976.67 |  | 0
9.10.13 | SUMINISTRO E INSTALACION DE SALIDA LUMINARIA EXTERIOR ALUMBRADO PÚBLICO SMART BRIGHT - FOTOVOLTAICA (INCLUYE - TOMA, CABLE ENCAUCHETADO HASTA 1,5 MT, ELEMENTOS Y ACCESORIOS DE FIJACION) | und | 12 | 50568.26 |  | 0
9.10.14 | SUMINISTRO E INSTALACION DE SALIDA LUMINARIA TIPO PANEL LED CUADRADO INCRUSTAR 40W (INCLUYE - TOMA, CABLE ENCAUCHETADO HASTA 1,5 MT, ELEMENTOS Y ACCESORIOS DE FIJACION) | und | 580 | 50806.43 |  | 0
9.10.15 | SUMINISTRO E INSTALACION DE SALIDA LUMINARIA TIPO BALA LED INCRUSTAR 12W (INCLUYE - TOMA, CABLE ENCAUCHETADO HASTA 1,5 MT, ELEMENTOS Y ACCESORIOS DE FIJACION) | und | 100 | 47487.37 |  | 0
9.10.16 | SUMINISTRO E INSTALACION DE SALIDA LUMINARIA TIPO BALA LED INCRUSTAR 24W (INCLUYE - TOMA, CABLE ENCAUCHETADO HASTA 1,5 MT, ELEMENTOS Y ACCESORIOS DE FIJACION) | und | 473 | 49976.67 |  | 0
9.10.17 | SUMINISTRO E INSTALACION DE SALIDA LUMINARIA TIPO BALA LED SOBREPONER 12W (INCLUYE - TOMA, CABLE ENCAUCHETADO HASTA 1,5 MT, ELEMENTOS Y ACCESORIOS DE FIJACION) | und | 73 | 48317.13 |  | 0
9.10.18 | SUMINISTRO E INSTALACION DE SALIDA LUMINARIA TIPO BALA LED SOBREPONER 24W (INCLUYE - TOMA, CABLE ENCAUCHETADO HASTA 1,5 MT, ELEMENTOS Y ACCESORIOS DE FIJACION) | und | 40 | 45827.83 |  | 0
9.10.23 | SUMINISTRO E INSTALACION DE SALIDA LUMINARIA TIPO TORTUGA (INCLUYE - TOMA, CABLE ENCAUCHETADO HASTA 1,5 MT, ELEMENTOS Y ACCESORIOS DE FIJACION) | und | 12 | 49976.67 |  | 0
9.10.24 | SUMINISTRO E INSTALACION DE SALIDA LUMINARIA TIPO LED DECO STEP (INCLUYE - TOMA, CABLE ENCAUCHETADO HASTA 1,5 MT, ELEMENTOS Y ACCESORIOS DE FIJACION) | und | 8 | 49226.67 |  | 0
9.10.25 | SUMINISTRO E INSTALACION DE SALIDA LUMINARIA TIPO REFLECTOR 50W (INCLUYE - TOMA, CABLE ENCAUCHETADO HASTA 1,5 MT, ELEMENTOS Y ACCESORIOS DE FIJACION) | und | 36 | 51476.67 |  | 0
9.10.26 | SUMINISTRO E INSTALACION DE SALIDA LUMINARIA PARED TIPO APLIQUE (INCLUYE - TOMA, CABLE ENCAUCHETADO HASTA 1,5 MT, ELEMENTOS Y ACCESORIOS DE FIJACION) | und | 10 | 46076.67 |  | 0
9.11 | SUMINISTRO E INSTALACIÓN DE VOZ Y DATOS
9.11.1 | SUMINISTRO E INSTALACION RACK TIPO 42UR | und | 4 | 4073330.52 |  | 0
9.11.2 | SUMINISTRO E INSTALACION RACK TIPO 15UR | und | 3 | 2197153.89 |  | 0
9.11.3 | SUMINISTRO E INSTALACION RACK TIPO 24UR | und | 3 | 2294280.52 |  | 0
9.11.4 | SUMINISTRO E INSTALACION RACK TIPO 5 UR | und | 3 | 415560.27 |  | 0
9.11.6 | SUMINISTRO E INSTALACION JACK CAT. 6A | und | 737 | 46788.39 |  | 0
9.11.9 | SUMINISTRO E INSTALACION FACE PLATE SENCILLO | und | 103 | 30465.89 |  | 0
9.11.10 | SUMINISTRO E INSTALACION FACE PLATE DOBLE | und | 317 | 51510.05 |  | 0
9.11.15 | SUMINISTRO E INSTALACION PATCH CORE DE 2 MTS | und | 737 | 45944.8 |  | 0
9.11.21 | SUMINISTRO E INSTALACION SWITCHES DE CORE DE 48 PUERTOS CAT 6A | und | 1 | 7617785.02 |  | 0
9.11.27 | SUMINISTRO E INSTALACION SWITCHES DE DISTRIBUCIÓN DE 48 PUERTOS CAT 6A | und | 15 | 7534868.14 |  | 0
9.11.34 | SUMINISTRO E INSTALACION SWITCHES DE ACCESO DE 24 PUERTOS CAT 6A | und | 7 | 1999477.14 |  | 0
9.11.43 | SUMINISTRO E INSTALACION PACH PANEL DE 48 PUERTOS | und | 25 | 984868.14 |  | 0
9.11.45 | SUMINISTRO E INSTALACION ORGANIZADORES DE CABLE VERTICAL PARA RACK 42UR | und | 20 | 407374.27 |  | 0
9.11.46 | SUMINISTRO E INSTALACION ORGANIZADORES DE CABLE VERTICAL PARA GABINETE | und | 20 | 289067.64 |  | 0
9.11.50 | SUMINISTRO E INSTALACION SALIDA COMUNICACIONES CONFIGURABLE - RITEL | und | 5 | 187067.64 |  | 0
9.11.51 | SUMINISTRO E INSTALACION CAJA DE COMUNICACIONES - RITEL | und | 5 | 231117.52 |  | 0
9.11.52 | SUMINISTRO E INSTALACION SALIDA COMUNICACIONES TV - RITEL | und | 5 | 184567.52 |  | 0
9.11.53 | SUMINISTRO E INSTALACION SALIDA HDMI | und | 14 | 137350.89 |  | 0
9.11.60 | SUMINISTRO E INSTALACION DE SALIDA PARA AUDIO | und | 31 | 123032.76 |  | 0
9.11.61 | SUMINISTRO E INSTALACION DE PARLANTE 30W | und | 31 | 412451.02 |  | 0
9.11.62 | SUMINIETRO E INSTALACION DE AMPLIFICADOR PARA 70 SALIDAS | und | 1 | 1969034.39 |  | 0
9.12 | SUMINISTRO E INSTALACIÓN DE APANTALLAMENTO
9.12.1 | SUMINISTRO E INSTALACION PUNTA CAPTADORA 2 MTS | und | 10 | 450077.59 |  | 0
9.12.4 | SUMINISTRO E INSTALACION UNIONES TIPO CRUZ PARA CABLE | und | 8 | 133483.59 |  | 0
9.12.5 | SUMINISTRO E INSTALACION UNIONES TIPO T PARA CABLE | und | 20 | 72670.02 |  | 0
9.12.6 | SUMINISTRO E INSTALACION TERMINAL BIMETÁLICO | und | 9 | 67575.12 |  | 0
9.12.7 | SUMINISTRO E INSTALACION CAJA DE CAMBIO DE MATERIAL | und | 9 | 115600.28 |  | 0
9.12.8 | SUMINISTRO E INSTALACION CAJA DE INSPECCIÓN DE TIERRA 0.30X0.30M | und | 9 | 132139.28 |  | 0
9.13 | SUMINISTRO E INSTALACIÓN DE SUBESTACIÓN
9.13.3 | SUMINISTRO E INSTALACION CELDA DE PROTECCIÓN SF6 | und | 2 | 21427426.63 |  | 0
9.13.4 | SUMINISTRO E INSTALACION TRANSFERENCIA ETAPA 1 - CON INTERRUTPRES MOTORIZADOS DESARROLLO INTERNO SEGÚN DIAGRAMA UNIFILAR | und | 1 | 20367469.88 |  | 0
9.13.5 | SUMINISTRO E INSTALACION TRANSFERENCIA ETAPA 2 - CON INTERRUTPRES MOTORIZADOS DESARROLLO INTERNO SEGÚN DIAGRAMA UNIFILAR | und | 1 | 21367119.88 |  | 0
9.13.6 | SUMINISTRO E INSTALACION TRANSFERENCIA BCI | und | 1 | 20367469.88 |  | 0
9.13.9 | SUMINISTRO E INSTALACION MULTITRANSFERENCIA CON CONTACTORES - DISTRIBUCIÓN SEGÚN DIAGRAMA UNIFILAR | und | 1 | 29346619.88 |  | 0
9.13.24 | SUMINISTRO E INSTALACION LAMINAS DE ALFAJOR 40CM | ml | 90 | 102290.61 |  | 0
9.13.25 | SUMINISTRO E INSTALACION LAMINAS DE ALFAJOR 30CM | ml | 120 | 86290.61 |  | 0
9.13.29 | SUMINISTRO E INSTALACION CARCAMO TIPO 40CM | ml | 120 | 243905.19 |  | 0
9.13.30 | SUMINISTRO E INSTALACION CARCAMO TIPO 30CM | ml | 240 | 212659 |  | 0
9.13.34 | SUMINISTRO E INSTALACION MEDIDOR (MEDIDA DIRECTA) | und | 12 | 621618.63 |  | 0
9.13.36 | SUMINISTRO E INSTALACION MEDIDOR (MEDIDA INDIRECTA) | und | 1 | 2512836.63 |  | 0
9.13.39 | SUMINISTRO E INSTALACION ARMARIO DE MEDIDORES 12 CUENTAS | und | 1 | 10169034.88 |  | 0
9.13.43 | SUMINISTRO E INSTALACION DPS 12KV - 10KA | und | 2 | 1280326.63 |  | 0
9.13.44 | SUMINISTRO E INSTALACION BARRAJE EQUIPOTENCIAL DE TIERRAS | und | 1 | 423284.88 |  | 0
9.13.45 | SUMINISTRO E INSTALACIÓN CELDA ENTRADA Y/O SALIDA SF6 | und | 3 | 21095759.13 |  | 0
9.13.46 | SUMINISTRO E INSTALACION CELDA DE MEDIDA EN MEDIA TENSIÓN (INCLUYE PRUEBAS VLF DE CABLEADO DE MEDIA TENSION - PE,XLE) SF6 | und | 1 | 60398438.13 |  | 0
9.14 | SUMINISTRO E INSTALACIÓN SISTEMA DE DETECCIÓN DE INCENDIOS
9.14.1 | SUMINISTRO E INSTALACION PANEL CONTROL DE INCENDIOS | und | 1 | 4970534.88 |  | 0
9.14.6 | SUMINISTRO E INSTALACION SENSOR DE OPTICO | und | 99 | 149451.25 |  | 0
9.14.7 | SUMINISTRO E INSTALACION SENSOR TERMICO | und | 13 | 194351.25 |  | 0
9.14.10 | SUMINISTRO E INSTALACION ESTACIÓN MANUAL | und | 41 | 1026719.75 |  | 0
9.14.11 | SUMINISTRO E INSTALACION SIRENA + ESTROBO | und | 48 | 449127.75 |  | 0
9.14.12 | SUMINISTRO E INSTALACION MODULO NAC | und | 2 | 472927.75 |  | 0
9.14.15 | SUMINISTRO E INSTALACION SENSOR DE HUMO BEAM (EMISOR+RECEPTOR) | und | 1 | 1259523.08 |  | 0
9.14.16 | SUMINISTRO E INSTALACION MODULO MONITOR | und | 1 | 1239403.75 |  | 0
9.14.17 | SUMINISTRO E INSTALACION SENSOR DUAL | und | 4 | 568722 |  | 0
9.15 | SUMINISTRO E INSTALACIÓN CCTV
9.15.1 | SUMINISTRO E INSTALACION NVR | und | 1 | 7808793.22 |  | 0
9.15.2 | SUMINISTRO E INSTALACION CAMARA TIPO MINI DOMO | und | 68 | 1083120.12 |  | 0
9.15.3 | SUMINISTRO E INSTALACION CAMARA TIPO BULLET | und | 14 | 1120388.87 |  | 0
9.15.4 | SUMINISTRO E INSTALACION CAMARA TIPO 360 GRADOS | und | 2 | 5502951.12 |  | 0
9.16 | SUMINISTRO E INSTALACIÓN CONTROL DE ACCESOS
9.16.6 | SUMINISTRO E INSTALACION CONTROLADORA PRINCIPAL | und | 1 | 4178933.59 |  | 0
9.16.11 | SUMINISTRO E INSTALACION CONTROL DE RECONOCIMIENTO FACIAL | und | 6 | 3150694.74 |  | 0
9.16.12 | SUMINISTRO E INSTALACION LECTOR DE TARJETA | und | 17 | 952293.59 |  | 0
9.16.16 | SUMINISTRO E INSTALACION ELECTRO IMAN 300 LBS | und | 15 | 269420.12 |  | 0
9.16.31 | SUMINISTRO E INSTALACION DE BOTONERA NO TOUCH | und | 14 | 182777.27 |  | 0
9.17 | POSTES
9.17.1 | SUMINISTRO E INSTALACION POSTE CONCRETO 12m | und | 5 | 1599780.12 |  | 0
9.17.2 | SUMINISTRO E INSTALACION POSTE METÁLICO 8m | und | 32 | 1212738.62 |  | 0
9.17.6 | SUMINISTRO E INSTALACION CRUCETA MADERA | und | 10 | 334780.12 |  | 0
9.17.7 | SUMINISTRO E INSTALACION CRUCETA METÁLICA | und | 10 | 469780.12 |  | 0
9.17.11 | SUMINISTRO E INSTALACION BRAZO METÁLICO 1m | und | 32 | 197176.37 |  | 0
9.20 | CASETE, TAPAS,ORGANIZADORES
9.20.2 | CASETE MTP A LC DE 12 HILOS OM4 | und | 8 | 1108940.72 |  | 0
9.20.3 | CASETE MTP A LC DE 12 HILOS SM | und | 4 | 991584.72 |  | 0
9.20.5 | CASETE TIPO ADAPTADOR DE 24 HILOS, INCLUYE 24 PIGTAILS Y MANGAS PARA FUSIÓN | und | 4 | 2781334.72 |  | 0
9.20.8 | PATCH CORD FIBRA ÓPTICA LC A LC OM4 DE 2 METROS | und | 15 | 346959.72 |  | 0
9.20.11 | TAPAS CIEGAS PARA PANEL DE 96 HILOS | und | 25 | 92309.4 |  | 0
9.20.12 | CASETE MTP A LC DE 24 HILOS PARA PANEL | und | 8 | 1587309.4 |  | 0
9.20.14 | PANEL CON ORGANIZADOR TRASERO ANGULADO DE 48 RU | und | 30 | 735984.72 |  | 0
9.20.31 | ORGANIZADOR HORIZONTAL DE 1RU | und | 30 | 224209.72 |  | 0
9.20.32 | ORGANIZADOR HORIZONTAL DE 2RU | und | 30 | 420043.47 |  | 0
9.20.36 | BRACKET PARA PDUS X2 | und | 8 | 640823.4 |  | 0
9.20.37 | TIERRA HORIZONTAL RBB PARA GABINETE | und | 8 | 1310048.47 |  | 0
9.20.41 | TAPA CIEGAS, PAQUETE DE 10 | und | 15 | 51834.4 |  | 0
9.20.47 | L5-15 Outputs NEMA 5.15R Monitored, Vertical Multitoma Monitoreable, incluye sensor de humedad | und | 12 | 4131519.4 |  | 0
10 | INSTALACIONES MECANICAS DE AIRE ACONDICIONADO
10.6 | NSTALACIÓN DE EQUIPOS MECÁNICOS, unidades condensadoras de refrigerante variable Cooling Only
10.6.10 | INSTALACIÓN DE UNIDAD CONDENSADORA VRF CO 241 MBH INCLUYE ACCESORIOS Y UNIONES | und | 1 | 5478630.2 |  | 0
10.6.15 | INSTALACIÓN DE UNIDAD CONDENSADORA VRF CO 360 MBH INCLUYE ACCESORIOS Y UNIONES | und | 1 | 5546890.2 |  | 0
10.6.19 | INSTALACIÓN DE UNIDAD CONDENSADORA VRF CO 432 MBH INCLUYE ACCESORIOS Y UNIONES | und | 1 | 5670554.2 |  | 0
10.6.20 | INSTALACIÓN DE UNIDAD CONDENSADORA VRF CO 456 MBH INCLUYE ACCESORIOS Y UNIONES | und | 1 | 5794218.2 |  | 0
10.6.21 | INSTALACIÓN DE UNIDAD CONDENSADORA VRF CO 480 MBH INCLUYE ACCESORIOS Y UNIONES | und | 1 | 5862478.2 |  | 0
10.9 | INSTALACIÓN DE EQUIPOS MECÁNICOS, UNIDADES CONDENSADORAS DE REFRIGERANTE VARIABLE MINI VRF
10.9.5 | INSTALACIÓN DE UNIDAD CONDENSADORA MINI VRF COOLING ONLY 80 MBH | und | 2 | 420301.77 |  | 0
10.11 | INSTALACIÓN DE EQUIPOS MECÁNICOS, UNIDADES EVAPORADORAS VRF TIPO FANCOIL DESNUDO ALTA ESTÁTICA
10.11.5 | INSTALACIÓN DE UNIDAD EVAPORADORA VRF - FCH 18.000 BTUH | und | 8 | 454431.77 |  | 0
10.11.8 | INSTALACIÓN DE UNIDAD EVAPORADORA VRF - FCH 36.000 BTUH | und | 4 | 522691.77 |  | 0
10.11.10 | INSTALACIÓN DE UNIDAD EVAPORADORA VRF - FCH 48.000 BTUH | und | 3 | 590951.77 |  | 0
10.11.11 | INSTALACIÓN DE UNIDAD EVAPORADORA VRF - FCH 54.000 BTUH | und | 21 | 659211.77 |  | 0
10.11.12 | INSTALACIÓN DE UNIDAD EVAPORADORA VRF - FCH 76.000 BTUH | und | 6 | 727471.77 |  | 0
10.11.13 | INSTALACIÓN DE UNIDAD EVAPORADORA VRF - FCH 96.000 BTUH | und | 4 | 795731.77 |  | 0
10.14 | INSTALACIÓN DE EQUIPOS MECÁNICOS, UNIDADES EVAPORADORAS VRF TIPO CASSETTE 4 VÍAS
10.14.4 | INSTALACIÓN DE UNIDAD EVAPORADORA VRF - CST 4V 12.000 BTUH | und | 1 | 420301.77 |  | 0
10.14.6 | INSTALACIÓN DE UNIDAD EVAPORADORA VRF - CST 4V 18.000 BTUH | und | 4 | 454431.77 |  | 0
10.14.11 | INSTALACIÓN DE UNIDAD EVAPORADORA VRF - CST 4V 36.000 BTUH | und | 2 | 488561.77 |  | 0
10.21 | INSTALACIÓN DE EQUIPOS MECÁNICOS, UNIDADES MINISPLIT INDEPENDIENTES TIPO FANCOIL DESNUDO
10.21.5 | INSTALACIÓN DE MINISPLIT INVERTER INDEPENDIENTE FC 18.000 BTUH, INCLUYE UNIDAD INTERIOR, UNIDAD EXTERIOR Y TUBERÍA | und | 1 | 454431.77 |  | 0
10.21.11 | INSTALACIÓN DE MINISPLIT INVERTER INDEPENDIENTE FC 76.000 BTUH, INCLUYE UNIDAD INTERIOR, UNIDAD EXTERIOR Y TUBERÍA | und | 1 | 488561.77 |  | 0
10.22 | INSTALACIÓN DE EQUIPOS MECÁNICOS, UNIDADES MINISPLIT INDEPENDIENTES TIPO PARED
10.22.4 | INSTALACIÓN DE MINISPLIT INVERTER INDEPENDIENTE MSP 12.000 BTUH, INCLUYE UNIDAD INTERIOR, UNIDAD EXTERIOR Y TUBERÍA | und | 1 | 420301.77 |  | 0
10.23 | INSTALACIÓN DE EQUIPOS MECÁNICOS, UNIDADES MINISPLIT INDEPENDIENTES TIPO CASSETTE
10.23.6 | INSTALACIÓN DE MINISPLIT INVERTER INDEPENDIENTE CST 18.000 BTUH, INCLUYE UNIDAD INTERIOR, UNIDAD EXTERIOR Y TUBERÍA | und | 1 | 447605.77 |  | 0
10.23.11 | INSTALACIÓN DE MINISPLIT INVERTER INDEPENDIENTE CST 36.000 BTUH, INCLUYE UNIDAD INTERIOR, UNIDAD EXTERIOR Y TUBERÍA | und | 1 | 468083.77 |  | 0
10.25 | INSTALACIÓN DE EQUIPOS MECÁNICOS, VENTILADORES TIPO CENTRÍFUGOS
10.25.1 | INSTALACIÓN DE VENTILADOR CENTRÍFUGO TIPO UNIDAD DE VENTILACIÓN VS-01F1, INCLUYE FILTRO MERV 8 | und | 1 | 1070644.79 |  | 0
10.25.2 | INSTALACIÓN DE VENTILADOR CENTRÍFUGO TIPO HONGO DESCARGA VERTICAL VE-03F1 | und | 1 | 1070644.79 |  | 0
10.27 | INSTALACIÓN DE EQUIPOS MECÁNICOS, VENTILADORES TIPO CENTRÍFUGOS EN LÍNEA
10.27.1 | INSTALACIÓN DE VENTILADOR CENTRÍFUGO EN LÍNEA VE-01F1 | und | 1 | 885753.38 |  | 0
10.27.2 | INSTALACIÓN DE VENTILADOR CENTRÍFUGO EN LÍNEA VE-02F1 | und | 1 | 919883.38 |  | 0
10.27.3 | INSTALACIÓN DE VENTILADOR CENTRÍFUGO EN LÍNEA VE-04F1 | und | 1 | 933535.38 |  | 0
10.27.4 | INSTALACIÓN DE VENTILADOR CENTRÍFUGO EN LÍNEA VE-05F1 | und | 1 | 940361.38 |  | 0
10.27.5 | INSTALACIÓN DE VENTILADOR CENTRÍFUGO EN LÍNEA VS-02F1, INCLUYE FILTRO MERV 8 | und | 1 | 947187.38 |  | 0
10.27.6 | INSTALACIÓN DE VENTILADOR CENTRÍFUGO EN LÍNEA VS-03F1, INCLUYE FILTRO MERV 8 | und | 1 | 954013.38 |  | 0
10.27.7 | INSTALACIÓN DE VENTILADOR CENTRÍFUGO EN LÍNEA VS-04F1, INCLUYE FILTRO MERV 8 | und | 1 | 960839.38 |  | 0
10.32 | INSTALACIÓN DE EQUIPOS MECÁNICOS, VENTILADORES TIPO INDIVIDUAL
10.32.1 | INSTALACIÓN DE VENTILADOR INDIVIDUAL VAX-01F1/F2/F3/F4 | und | 7 | 194087.03 |  | 0
10.32.2 | INSTALACIÓN DE VENTILADOR INDIVIDUAL VAX-02F1/F2/F3/F4 | und | 7 | 214779.73 |  | 0
10.36 | MATERIALES PARA LA FABRICACION DE DUCTOS
10.36.7 | SUMINISTRO E INSTALACION DE LAMINA GALVANIZADA CALIBRE 22 (INCLUYE SOPORTERIA, PINTURA ANTICORROSIVA O ESMALTE , AISLAMIENTO TÉRMICO ANTICONDENSACIÓN ,ACCESORIOS, EMPAQUE, Y TODOS LOS ELEMENTOS NECESARIOS PARA SU INSTALACION Y FUNCIONAMIENTO) | m² | 55 | 175023.61 |  | 0
10.36.9 | SUMINISTRO E INSTALACION DE LAMINA GALVANIZADA CALIBRE 24 (INCLUYE SOPORTERIA, PINTURA,ACCESORIOS, AISLAMIENTO TÉRMICO ANTICONDENSACIÓN,EMPAQUE, Y TODOS LOS ELEMENTOS NECESARIOS PARA SU INSTALACION Y FUNCIONAMIENTO) | m² | 920 | 168381.75 |  | 0
10.36.13 | SUMINISTRO E INSTALACION DE LAMINA DE POLIISOCIANURATO - PIRALU (INCLUYE SOPORTERIA, PINTURA,ACCESORIOS, EMPAQUE,AISLAMIENTO TÉRMICO ANTICONDENSACIÓN Y TODOS LOS ELEMENTOS NECESARIOS PARA SU INSTALACION Y FUNCIONAMIENTO) | m² | 1105 | 156197.27 |  | 0
10.40 | ACCESORIOS SISTEMA DE DUCTOS, DAMPERS DE BALANCEO
10.40.1 | SUMINISTRO E INSTALACION DE DAMPERS DE BALANCEO | und | 35 | 216524.08 |  | 0
10.43 | DIFUSORES Y REJILLAS, DIFUSORES 3 VIAS
10.43.1 | SUMINISTRO E INSTALACION DE DIFUSOR 3 VIAS CON DAMPER OB DS3V - 6"X6" | und | 10 | 142815.56 |  | 0
10.43.2 | SUMINISTRO E INSTALACION DE DIFUSOR 3 VIAS CON DAMPER OB DS3V - 9"X9" | und | 3 | 194815.56 |  | 0
10.43.3 | SUMINISTRO E INSTALACION DE DIFUSOR 3 VIAS CON DAMPER OB DS3V - 12"X12" | und | 17 | 247815.56 |  | 0
10.43.4 | SUMINISTRO E INSTALACION DE DIFUSOR 3 VIAS CON DAMPER OB DS3V - 15"X15" | und | 6 | 351815.56 |  | 0
10.43.5 | SUMINISTRO E INSTALACION DE DIFUSOR 3 VIAS CON DAMPER OB DS3V - 18"X18" | und | 4 | 386815.56 |  | 0
10.44 | DIFUSORES Y REJILLAS, DIFUSORES 4 VIAS
10.44.2 | SUMINISTRO E INSTALACION DE DIFUSOR 4 VIAS CON DAMPER OB DS4V - 12"X12" | und | 17 | 247815.56 |  | 0
10.44.3 | SUMINISTRO E INSTALACION DE DIFUSOR 4 VIAS CON DAMPER OB DS4V - 15"X15" | und | 37 | 351815.56 |  | 0
10.44.4 | SUMINISTRO E INSTALACION DE DIFUSOR 4 VIAS CON DAMPER OB DS4V - 18"X18" | und | 32 | 386815.56 |  | 0
10.47 | DIFUSORES Y REJILLAS, REJILLAS DE SUMINISTRO
10.47.1 | SUMINISTRO E INSTALACION DE REJILLA DE SUM CON DAMPER OB RSDA - 16"X8" | und | 9 | 186015.56 |  | 0
10.47.2 | SUMINISTRO E INSTALACION DE REJILLA DE SUM CON DAMPER OB RSDA - 50"X12" | und | 1 | 643015.56 |  | 0
10.50 | DIFUSORES Y REJILLAS, REJILLAS DE EXTRACCION ALETA FIJA
10.50.1 | SUMINISTRO E INSTALACION DE REJILLA DE EXT SIN DAMPER REAF - 6"X6" | und | 25 | 65515.56 |  | 0
10.50.2 | SUMINISTRO E INSTALACION DE REJILLA DE EXT SIN DAMPER REAF - 8"X8" | und | 34 | 81015.56 |  | 0
10.50.3 | SUMINISTRO E INSTALACION DE REJILLA DE EXT SIN DAMPER REAF - 10"X10" | und | 5 | 102015.56 |  | 0
10.50.4 | SUMINISTRO E INSTALACION DE REJILLA DE EXT SIN DAMPER REAF - 12"X12" | und | 3 | 121515.56 |  | 0
10.52 | DIFUSORES Y REJILLAS, REJILLAS DE RETORNO ALETA FIJA
10.52.1 | SUMINISTRO E INSTALACION DE REJILLA DE RET SIN DAMPER RRAF - 16"X8" | und | 9 | 111015.56 |  | 0
10.52.2 | SUMINISTRO E INSTALACION DE REJILLA DE RET SIN DAMPER RRAF - 20"X20" | und | 5 | 261015.56 |  | 0
10.52.3 | SUMINISTRO E INSTALACION DE REJILLA DE RET SIN DAMPER RRAF - 24"X24" | und | 26 | 350015.56 |  | 0
10.52.4 | SUMINISTRO E INSTALACION DE REJILLA DE RET SIN DAMPER RRAF - 28"X28" | und | 7 | 450015.56 |  | 0
10.52.5 | SUMINISTRO E INSTALACION DE REJILLA DE RET SIN DAMPER RRAF - 50"X12" | und | 1 | 381015.56 |  | 0
10.54 | DIFUSORES Y REJILLAS, REJILLAS TIPO LOUVER
10.54.1 | SUMINISTRO E INSTALACION DE REJILLA TIPO LOUVER RTLV - 8"X4" | und | 5 | 65515.56 |  | 0
10.54.2 | SUMINISTRO E INSTALACION DE REJILLA TIPO LOUVER RTLV - 10"X6" | und | 1 | 91015.56 |  | 0
10.54.3 | SUMINISTRO E INSTALACION DE REJILLA TIPO LOUVER RTLV - 16"X16" | und | 1 | 251015.56 |  | 0
10.54.4 | SUMINISTRO E INSTALACION DE REJILLA TIPO LOUVER RTLV - 20"X8" | und | 1 | 99515.56 |  | 0
10.55 | TUBERIA DE REFRIGERACION, TUBERIA DE REFRIGERANTE
10.55.1 | SUMINISTRO E INSTALACION DE TUBERÍA DE COBRE TIPO L (Ambos tubos aislados independientemente) 1/4" | ml | 115 | 88246.56 |  | 0
10.55.2 | SUMINISTRO E INSTALACION DE TUBERÍA DE COBRE TIPO L (Ambos tubos aislados independientemente) 3/8" | ml | 360 | 127246.56 |  | 0
10.55.3 | SUMINISTRO E INSTALACION DE TUBERÍA DE COBRE TIPO L (Ambos tubos aislados independientemente) 1/2" | ml | 190 | 139746.56 |  | 0
10.55.4 | SUMINISTRO E INSTALACION DE TUBERÍA DE COBRE TIPO L (Ambos tubos aislados independientemente) 5/8" | ml | 135 | 160746.56 |  | 0
10.55.5 | SUMINISTRO E INSTALACION DE TUBERÍA DE COBRE TIPO L (Ambos tubos aislados independientemente) 3/4" | ml | 460 | 175746.56 |  | 0
10.55.6 | SUMINISTRO E INSTALACION DE TUBERÍA DE COBRE TIPO L (Ambos tubos aislados independientemente) 7/8" | ml | 155 | 220746.56 |  | 0
10.55.8 | SUMINISTRO E INSTALACION DE TUBERÍA DE COBRE TIPO L (Ambos tubos aislados independientemente) 1 1/8" | ml | 60 | 250746.56 |  | 0
10.55.9 | SUMINISTRO E INSTALACION DE TUBERÍA DE COBRE TIPO L (Ambos tubos aislados independientemente) 1 1/4" | ml | 80 | 270746.56 |  | 0
10.55.10 | SUMINISTRO E INSTALACION DE TUBERÍA DE COBRE TIPO L (Ambos tubos aislados independientemente) 1 3/8" | ml | 75 | 295746.56 |  | 0
10.55.11 | SUMINISTRO E INSTALACION DE TUBERÍA DE COBRE TIPO L (Ambos tubos aislados independientemente) 1 1/2" | ml | 40 | 312746.56 |  | 0
10.55.12 | SUMINISTRO E INSTALACION DE TUBERÍA DE COBRE TIPO L (Ambos tubos aislados independientemente) 1 5/8" | ml | 175 | 355746.56 |  | 0
10.57 | TUBERIA DE REFRIGERACION, ACCESORIOS DERIVADORES DE COBRE AISLADOS (BRANCH).
10.57.2 | SUMINISTRO E INSTALACIÓN DE ACCESORIO DERIVADOR DE COBRE AISLADO (BRANCH) EXTERIORES | und | 4 | 420893.67 |  | 0
10.57.3 | SUMINISTRO E INSTALACIÓN DE ACCESORIO DERIVADOR DE COBRE AISLADO (BRANCH) INTERIORES SEGÚN ESPECIFICACIONES | und | 46 | 359893.67 |  | 0
10.58 | TUBERIA DE REFRIGERACION, ADICIONALES
10.58.1 | SUMINISTRO E INSTALACION DE CANTIDAD DE REFRIGERANTE ADICIONAL R410A | kg | 160 | 93701.16 |  | 0
10.59 | SISTEMA ELÉCTRICO, TABLEROS ELECTRICOS
10.59.1 | SUMINISTRO E INSTALACION DE TABLEROS ELECTRICOS TAE-00F1 | und | 1 | 10074245.14 |  | 0
10.59.2 | SUMINISTRO E INSTALACION DE TABLEROS ELECTRICOS TAE-01AF1 | und | 1 | 7654245.14 |  | 0
10.59.3 | SUMINISTRO E INSTALACION DE TABLEROS ELECTRICOS TAE-01BF1 | und | 1 | 7664245.14 |  | 0
10.59.4 | SUMINISTRO E INSTALACION DE TABLEROS ELECTRICOS TAE-02AF1 | und | 1 | 10064245.14 |  | 0
10.59.5 | SUMINISTRO E INSTALACION DE TABLEROS ELECTRICOS TAE-02BF1 | und | 1 | 7654245.14 |  | 0
10.59.6 | SUMINISTRO E INSTALACION DE TABLEROS ELECTRICOS TAE-03AF1 | und | 1 | 7654245.14 |  | 0
10.59.7 | SUMINISTRO E INSTALACION DE TABLEROS ELECTRICOS TAE-03BF1 | und | 1 | 7654245.14 |  | 0
10.59.8 | SUMINISTRO E INSTALACION DE TABLEROS ELECTRICOS TAE-04F1 | und | 1 | 7654245.14 |  | 0
10.59.9 | SUMINISTRO E INSTALACION DE TABLEROS ELECTRICOS TAE-05AF1 | und | 1 | 7654245.14 |  | 0
10.59.10 | SUMINISTRO E INSTALACION DE TABLEROS ELECTRICOS TAE-05BF1 | und | 1 | 15031054.89 |  | 0
10.60 | SISTEMA ELÉCTRICO, Variadores de frecuencia
10.60.5 | SUMINISTRO E INSTALACION DE VARIADORES DE FRECUENCIA VFD 3 HP | und | 1 | 4094559.85 |  | 0
10.60.7 | SUMINISTRO E INSTALACION DE VARIADORES DE FRECUENCIA VFD 5 HP | und | 2 | 5396559.85 |  | 0
10.61 | SISTEMA DE CONTROL, tableros de control
10.61.1 | SUMINISTRO E INSTALACION DE TABLERO DE CONTROL TC-00F1 (INCLUYE: COFRE PARA INTERIORES, TRANFORMADOR, RELES, DONAS DE CORRIENTE, Y ACCESORIOS DE INSTALACION) | und | 1 | 5473974.9 |  | 0
10.61.2 | SUMINISTRO E INSTALACION DE TABLERO DE CONTROL TC-01F1 (INCLUYE: COFRE PARA EXTERIORES, TRANFORMADOR, RELES, DONAS DE CORRIENTE, Y ACCESORIOS DE INSTALACION) | und | 1 | 8062517.9 |  | 0
10.61.3 | SUMINISTRO E INSTALACION DE TABLERO DE CONTROL TC-02F1 (INCLUYE: COFRE PARA EXTERIORES, TRANFORMADOR, RELES, DONAS DE CORRIENTE, Y ACCESORIOS DE INSTALACION) | und | 1 | 4432517.9 |  | 0
10.61.4 | SUMINISTRO E INSTALACION DE TABLERO DE CONTROL TC-03F1 (INCLUYE: COFRE PARA EXTERIORES, TRANFORMADOR, RELES, DONAS DE CORRIENTE, Y ACCESORIOS DE INSTALACION) | und | 1 | 8062517.9 |  | 0
10.61.5 | SUMINISTRO E INSTALACION DE TABLERO DE CONTROL TC-04F1 (INCLUYE: COFRE PARA EXTERIORES, TRANFORMADOR, RELES, DONAS DE CORRIENTE, Y ACCESORIOS DE INSTALACION) | und | 1 | 4432517.9 |  | 0
10.62 | SISTEMA DE CONTROL, controladores
10.62.2 | SUMINISTRO E INSTALACION DE CONTROL SUPERVISOR / CENTRAL VRF 128 UI | und | 1 | 45257936.65 |  | 0
10.62.6 | SUMINISTRO E INSTALACION DE CONTROL CONTROLADOR DE CAMPO TC-00F1 | und | 1 | 4937936.65 |  | 0
10.62.7 | SUMINISTRO E INSTALACION DE CONTROL CONTROLADOR DE CAMPO TC-01F1 | und | 1 | 4937936.65 |  | 0
10.62.8 | SUMINISTRO E INSTALACION DE CONTROL CONTROLADOR DE CAMPO TC-02F1 | und | 1 | 4937936.65 |  | 0
10.62.9 | SUMINISTRO E INSTALACION DE CONTROL CONTROLADOR DE CAMPO TC-03F1 | und | 1 | 4937936.65 |  | 0
10.62.10 | SUMINISTRO E INSTALACION DE CONTROL CONTROLADOR DE CAMPO TC-04F1 | und | 1 | 4937936.65 |  | 0
10.63 | SISTEMA DE CONTROL, Sensores - actuadores
10.63.1 | SUMINISTRO E INSTALACION DE TERMOSTATOS VRF INDEPENDIENTES POR ÁREA | und | 49 | 658237.01 |  | 0
10.63.5 | SUMINISTRO E INSTALACION DE SWITCH DIFERENCIAL DE PRESIÓN | und | 4 | 340237.01 |  | 0
10.64 | SISTEMA DE CONTROL, Otras actividades
10.64.4 | SUMINISTRO E INSTALACION DE Cableado de control SENSORES (Incluye canalización y soportería). | ml | 1100 | 42854.17 |  | 0
10.64.5 | SUMINISTRO E INSTALACION DE Cableado de control COMUNICACION (Incluye canalización y soportería). | ml | 600 | 41854.17 |  | 0
11 | SOBREPISOS Y AFINADOS INTERIORES
11.2 | ALISTADOS DE PISOS
11.2.1 | SUMINISTRO E INSTALACION DE MORTERO 1:4 PARA ALISTADO LLANA METALICA | m² | 300 | 29763.52 |  | 0
11.2.2 | SUMINISTRO E INSTALACION DE MORTERO 1:4 PARA ALISTADO LLANA MADERA | m² | 2654 | 29730.02 |  | 0
11.2.3 | SUMINISTRO E INSTALACION DE MORTERO 1:4 IMPERMEABILIZADO PARA ALISTADO IMPERMEABILIZADO INTEGRAL | m² | 1309 | 40720.02 |  | 0
11.2.4 | SUMINISTRO E INSTALACION DE MORTERO 1:4 PARA ALISTADO EN MORTERO CON ENDURECEDOR | m² | 609 | 33230.02 |  | 0
11.2.8 | SUMINISTRO E INSTALACION DE MORTERO 1:4 IMPERMEABILIZADO PARA ALISTADO PENDIENTADO | m² | 1460 | 54220.02 |  | 0
11.3 | POYOS, BORDILLOS Y CARCAMOS FUNDIDOS
11.3.1 | SUMINISTRO E INSTALACION DE CONCRETO 3000 PSI PARA POYO EN CONCRETO DE ANCHO 60CM | m | 28 | 56377.8 |  | 0
11.3.11 | SUMINISTRO E INSTALACION DE CONCRETO 3000 PSI PARA BORDILLO FUNDIDO EN SITIO CONCRETO DE ANCHO 10CM | m | 489 | 34750.17 |  | 0
11.3.12 | SUMINISTRO E INSTALACION DE CONCRETO 3000 PSI (IMPERMEABILIZADO) PARA BORDILLO FUNDIDO EN SITIO CONCRETO DE ANCHO 5CM - DUCHAS | m | 25 | 29649.42 |  | 0
11.3.13 | SUMINISTRO E INSTALACION DE CONCRETO 3000 PSI PARA BORDILLO FUNDIDO EN SITIO CONCRETO DE ANCHO 32,5CM | m | 33 | 58008.17 |  | 0
11.3.31 | SUMINISTRO E INSTALACION DE MORTERO 1:4 IMPERMEABILIZADO PARA MEDIA CAÑA EN CUBIERTAS | m | 1016 | 43590.3 |  | 0
12 | ACABADOS DE PISOS
12.2 | PISOS Y GUARDAESCOBAS EN PORCELANATO
12.2.1 | SUMINISTRO E INSTALACION DE PISO EN PORCELANATO REC PIEDRA BONITA NEGRO MT 41.1x92.6 CM FORMATO APROX O SIMILAR INCLUYE TODO LO NECESARIO PARA SU INSTALACION | m² | 616 | 127663.99 |  | 0
12.2.2 | SUMINISTRO E INSTALACION DE GUARDAESCOBA PORCELANATO REC PIEDRA BONITA NEGRO MT 41.1x92.6 CM FORMATO APROX O SIMILAR INCLUYE TODO LO NECESARIO PARA SU INSTALACION | m | 298 | 77731.84 |  | 0
12.2.5 | SUMINISTRO E INSTALACION DE PISO EN PORCELANATO SAMSARA OXIDO MT 30x60CM | m² | 292 | 106696 |  | 0
12.2.7 | SUMINISTRO E INSTALACION DE PISO EN PORCELANATO NOW GRIS GRAFITO CD 30x60CM | m² | 18 | 105927.19 |  | 0
12.3 | PISOS EN CONCRETO
12.3.11 | SUMINISTRO E INSTALACION DE PISO EN CONCRETO ESCOBEADO PARA PARQUEADEROS | m² | 148 | 98317.41 |  | 0
12.3.41 | SUMINISTRO E INSTALACION DE PISO EN CONCRETO PARA ACABADO TIPO HELICOPTERO | m² | 339 | 104033.35 |  | 0
12.4 | PISOS Y GUARDAESCOBAS EN ARCILLA Y GRES
12.4.1 | SUMINISTRO E INSTALACION DE PISO EN TABLETA DE GRES TABLÓN LISTÓN LISO SAHARA 30.5x7.5CM | m² | 48 | 91404.83 |  | 0
12.4.2 | SUMINISTRO E INSTALACION DE GUARDAESCOBA EN GRES ZÓCALO SANITARIO EN GRES TIPO RF70, TONO SAHARA d=24.5x9x9cm, INCLUYE PIEZAS DE ESQUINEROS SANITARIOS | m | 28 | 63517.63 |  | 0
12.5 | PISOS EN GRANITO
12.5.1 | SUMINISTRO E INSTALACION DE PISO EN GRANITO PERLATO CLARO 30x30CM INCLUYE DESTRONQUE PULIDA Y BRILLADA | m² | 2028 | 171741.59 |  | 0
12.5.2 | SUMINISTRO E INSTALACION DE GUARDAESCOBA GRANITO PERLATO CLARO 30x30CM INCLUYE DESTRONQUE PULIDA Y BRILLADA | m | 2066 | 65069.89 |  | 0
12.5.3 | SUMINISTRO E INSTALACION DE PISO EN GRANITO PERLATO CLARO ACANALADO 30x30CM INCLUYE DESTRONQUE PULIDA Y BRILLADA | m² | 975 | 174148.43 |  | 0
12.7 | PISOS Y GUARDAESCOBAS SINTETICOS
12.7.1 | SUMINISTRO E INSTALACION DE PISO VINILICO - ROLLO WISE (STRUCTURE 2) COLOR GRIS ESTELAR (ROLLO 20-30M x 2M) | m² | 140 | 74048.21 |  | 0
12.9 | PISO EN MADERA
12.9.1 | SUMINISTRO E INSTALACION DE PISO EN MADERA TECA 25x75CM | m² | 160 | 275209.95 |  | 0
12.11 | PISO EN PIEDRA
12.11.1 | SUMINISTRO E INSTALACION DE ACABADO DE PISO EN GRAVILLA LAVADA - PIEDRA MONA 3/8" (INCLUYE HERRAMIENTA Y EQUIPO PARA SU CORRECTA INSTALACION Y FUNCIONAMIENTO) | m² | 35 | 46557.16 |  | 0
12.14 | PIRLANES
12.14.1 | SUMINISTRO E INSTALACION DE PIRLAN EN ALUMINIO EN T PARA CAMBIOS DE PISOS | m | 129 | 59222.04 |  | 0
12.15 | BOCELES
12.15.1 | SUMINISTRO E INSTALACION DE BOCEL EN MARMOL NEGRO PARA DUCHAS | m | 4 | 35567.44 |  | 0
12.19 | ACABADOS PARA ESCALERAS
12.19.19 | SUMINISTRO E INSTALACION DE HUELLA / CONTRA HUELLA EN PIEDRA BONITA NEGRO | m | 72 | 57899.12 |  | 0
12.19.82 | SUMINISTRO E INSTALACION DE HUELLA / CONTRA HUELLA EN GRAVILLA LAVADA | m | 125 | 23899.12 |  | 0
13 | CUBIERTAS, MARQUESINAS Y CLARABOYAS
13.1 | CUBIERTAS METALICAS
13.1.13 | SUMINISTRO E INSTALACION DE FLANCHE EN LAMINA GALVANIZADA CAL 26. 85cm ancho | m | 3 | 66989.26 |  | 0
13.7 | CLARABOYAS
13.7.1 | SUMINISTRO E INSTALACION DE CLARABOYA ABATIBLE EN POLIMETILMETACRILATO DIM= 1,20 X 1,27 MTS | und | 2 | 1795800 |  | 0
13.9 | REJILLAS Y CUPULAS
13.9.1 | SUMINISTRO E INSTALACION DE CUPULA TRAGANTE EN ALUMINIO CUPULA TRAGRANTE EN ALUMINIO 4" X 3" | und | 65 | 30831.48 |  | 0
14 | IMPERMEABILIZACIONES Y CUBIERTAS VEGETALES
14.1 | IMPERMEABILIZACIONES EN MANTO ASFALTICO
14.1.5 | SUMINISTRO E INSTALACIÓN DE SISTEMA IMPERMEABLE ASFÁLTICO PARA CUBIERTA VERDE, CON PRODUCTO TIPO CERESIT BT-47 VAPORTITE O EQUIVALENTE TÉCNICO, INCLUYE PREPARACIÓN Y LIMPIEZA DE LA SUPERFICIE, APLICACIÓN DE IMPRIMANTE SEGÚN RECOMENDACIÓN DEL FABRICANTE, APLICACIÓN DE IMPERMEABILIZANTE ASFÁLTICO EN FRÍO, REFUERZO EN PUNTOS CRÍTICOS, TRATAMIENTO DE JUNTAS, MEDIAS CAÑAS, ENCUENTROS, BAJANTES, REMATES PERIMETRALES Y DEMÁS ELEMENTOS NECESARIOS PARA GARANTIZAR LA ESTANQUEIDAD DEL SISTEMA, CONFORME A LOS DETALLES CONSTRUCTIVOS Y ESPECIFICACIONES TÉCNICAS DEL PROYECTO. | m² | 78 | 231000 |  | 0
14.4 | IMPERMEABILIZACION EN ACRILICO
14.4.1 | IMPERMEABILIZACIÓN DE SUPERFICIES EN CUBIERTA DE TRÁFICO MODERADO MEDIANTE MEMBRANA LÍQUIDA DE POLIURETANO BICOMPONENTE, INCLUYE IMPRIMANTE, RIEGO DE ARENA DE CUARZO Y ACABADO DE PROTECCIÓN | m² | 1228 | 165000 |  | 0
14.5 | CUBIERTAS VERDES
14.5.1 | SUMINISTRO E INSTALACION DE CELDA DE DRENAJE | m² | 78 | 52015.62 |  | 0
14.5.2 | SUMINISTRO E INSTALACION DE SUSTRATO LIVIANO DRENANTE | m³ | 1306 | 25465.12 |  | 0
14.6 | GEOTEXTILES Y GEOMEMBRANAS
14.6.1 | SUMINISTRO E INSTALACION DE GEOTEXTIL TEJIDO 2400 | m² | 950 | 21994.31 |  | 0
14.6.2 | SUMINISTRO E INSTALACION DE GEOTEXTIL NO TEJIDO | m² | 950 | 15190.16 |  | 0
14.8 | IMPERMEABILIZACIONES
14.8.1 | SUMINISTRO E INSTALACION DE IMPERMEABILIZACOIN SISTEMA CEMENTOSO PARA TANQUES DE ALMACENAMIENTO DE AGUA | m² | 118 | 150000 |  | 0
15 | METALISTERIA
15.1 | PUERTAS EN ALUMINIO Y VIDRIO TEMPLADO
15.1.1 | SUMINISTRO E INSTALACION DE PUERTA PC-01 - PUERTA EN CRISTAL INCLUYE MANIJAS , ANCLAJES, PELICULAS DE SEGURIDAD, Y TODO LO NECESARIO PARA SU FUNCIONAMIENTO Y ACABADO FINAL | m² | 60 | 869000 |  | 0
15.2 | PUERTAS EN LAMINA COLD ROLLED
15.2.1 | SUMINISTRO E INSTALACION DE PUERTA EN LAMINA PL-01 - SENCILLA 80 CM h=2,70 | und | 5 | 2748704.84 |  | 0
15.2.2 | SUMINISTRO E INSTALACION DE PUERTA EN LAMINA PL-02 - SENCILLA 90 CM h=2,70 | und | 5 | 3072081.88 |  | 0
15.2.4 | SUMINISTRO E INSTALACION DE PUERTA EN LAMINA PL-04 - SENCILLA PERSIANA INFERIOR 80 CM h=2,70 | und | 41 | 2748704.84 |  | 0
15.2.5 | SUMINISTRO E INSTALACION DE PUERTA EN LAMINA PL-05 - SENCILLA PERSIANA COMPLETA 90 CM h=2,70 | und | 12 | 3072081.88 |  | 0
15.2.7 | SUMINISTRO E INSTALACION DE PUERTA EN LAMINA PL-07 - DOBLE PERSIANA COMPLETA 200 CM h=2,70 | und | 5 | 6629229.32 |  | 0
15.2.8 | SUMINISTRO E INSTALACION DE PUERTA EN LAMINA PL-08 - CORREDIZA PERSIANA INFERIOR 90 CM h=2,70 | und | 7 | 3460134.92 |  | 0
15.2.11 | SUMINISTRO E INSTALACION DE PUERTA EN LAMINA PE-02 - PLEGABLE PERSIANA COMPLETA 4,4 MT h=2,70 | und | 2 | 16740524.56 |  | 0
15.3 | PUERTAS CORTAFUEGOS EN LAMINA COLD ROLLED
15.3.1 | SUMINISTRO E INSTALACION DE PUERTA EN LAMINA EVACUACIONES PCF-01 - PUERTA EN LAMINA SENCILLA EVACUACIONES 100 CM h=2,70 | und | 7 | 5243076.75 |  | 0
15.5 | PUERTAS VENTANAS EN ALUMINIO Y VIDRIO TEMPLADO
15.5.2 | SUMINISTRO E INSTALACION DE PUERTA VENTANA TIPO A (Evacuaciones) Ver Planos de detalles Arquitectonicos (D-600) | m² | 9 | 1173000 |  | 0
15.5.3 | SUMINISTRO E INSTALACION DE PUERTA VENTANA TIPO B (Evacuaciones) Ver Planos de detalles Arquitectonicos (D-600) | m² | 11 | 1334000 |  | 0
15.5.4 | SUMINISTRO E INSTALACION DE PUERTA VENTANA TIPO C Ver Planos de detalles Arquitectonicos (D-600) | m² | 129 | 903000 |  | 0
15.5.5 | SUMINISTRO E INSTALACION DE PUERTA VENTANA TIPO C (Evacuaciones) Ver Planos de detalles Arquitectonicos (D-600) | m² | 17 | 1049000 |  | 0
15.5.6 | SUMINISTRO E INSTALACION DE PUERTA VENTANA TIPO D (Evacuaciones) Ver Planos de detalles Arquitectonicos (D-600) | m² | 41 | 1206000 |  | 0
15.6 | VENTANAS EN ALUMINIO Y VIDRIO TEMPLADO
15.6.1 | SUMINISTRO E INSTALACION DE VENTANA VF - VENTANERIA DE FACHADA (ZONA CORTASOLES) Ver Planos de detalles Arquitectonicos (D-600) | m² | 529 | 870000 |  | 0
15.6.2 | SUMINISTRO E INSTALACION DE VENTANA VI - VENTANERIA INTERIOR / CIRCULACIONES OFICINAS Ver Planos de detalles Arquitectonicos (D-600) | m² | 284 | 950000 |  | 0
15.6.3 | SUMINISTRO E INSTALACION DE VENTANA VM - VENTANERIA MODULOS CORREDIZOS Ver Planos de detalles Arquitectonicos (D-600) | m² | 155 | 1010000 |  | 0
15.6.4 | SUMINISTRO E INSTALACION DE VENTANA VS - VENTANERIA CON VIDRIO SANDBLASTING Ver Planos de detalles Arquitectonicos (D-600) | m² | 50 | 1100000 |  | 0
15.8 | DIVISIONES EN ALUMINIO
15.8.11 | SUMINISTRO E INSTALACION DE DIVISION OFICINA ALUMINIO (DISEÑO SEGÚN PONAL) | m² | 450 | 660000 |  | 0
15.11 | BARANDAS Y PASAMANOS EN ACERO INOXIDABLE
15.11.1 | SUMINISTRO E INSTALACION DE BARANDAS EN ACERO INOXIDABLE - BA-01 | m | 27 | 738000 |  | 0
15.11.11 | SUMINISTRO E INSTALACION DE PASAMANOS EN ACERO INOXIDABLE - PA-01 | m | 72 | 371000 |  | 0
15.17 | PERSIANAS EN ALUMINIO
15.17.2 | SUMINISTRO E INSTALACION DE PERSIANA EN ALUMINIO PRSA-02 - 180X90CM | und | 24 | 1054620 |  | 0
15.19 | CORTASOLES EN ALUMINIO
15.19.1 | SUMINISTRO E INSTALACION DE CORTASOL EN ALUMINIO QUADROBRISE XL300 COLOR ANODIZADO BRILLO 45% | m² | 584 | 1393680 |  | 0
15.23 | ACCESORIOS EN LAMINA
15.23.1 | SUMINISTRO E INSTALACION DE ESCALERA DE GATO EN ACERO INOXIDABLE PARA TANQUES | und | 4 | 66200 |  | 0
15.23.2 | SUMINISTRO E INSTALACION DE ESCALERA DE GATO CON JAULA DE SEGURIDAD PARA INSPECCION DE CUBIERTAS | und | 2 | 3874800 |  | 0
15.23.21 | SUMINISTRO E INSTALACION DE EXOSTO PARA PLANTA ELECTRICA | ml | 79 | 414390.98 |  | 0
16 | CARPINTERIA EN MADERA
16.2 | PUERTAS EN MADERA
16.2.7 | SUMINISTRO E INSTALACION DE PUERTA EN MADERA PM-07 - CORREDIZA 100 CM | und | 1 | 4235445 |  | 0
16.2.9 | SUMINISTRO E INSTALACION DE PUERTA EN MADERA PML-01 - EN LISTONES DE MADERA 220 CM | und | 6 | 5176656 |  | 0
16.2.10 | SUMINISTRO E INSTALACION DE PUERTA EN MADERA PML-02 - EN LISTONES DE MADERA 641 CM | und | 1 | 15082892 |  | 0
16.3 | CLOSETS Y VESTIERES EN MADERA
16.3.2 | SUMINISTRO E INSTALACION DE CLOSET EN MADERA CLM-02 TABLERO MELAMÍNICO 120 X 270 CM | und | 1 | 3413882 |  | 0
16.3.3 | SUMINISTRO E INSTALACION DE CLOSET EN MADERA CLM-03 TABLERO MELAMÍNICO 127 X 270 CM | und | 1 | 3225716 |  | 0
16.4 | MUEBLES EN MADERA
16.4.2 | SUMINISTRO E INSTALACION DE BANCA EN MADERA MM-02 VESTIERES 120 CM | und | 6 | 1542610 |  | 0
16.9 | MUEBLES ESPECIALES
16.9.1 | SUMINISTRO E INSTALACION DE LMP-01 LAVAMANOS DE OFICINAS PRIVADAS 80 X 55 CM | und | 4 | 1250000 |  | 0
16.9.2 | SUMINISTRO E INSTALACION DE LMVF-01 LAVAMANOS DE HABITACIONES 80 X 55 CM | und | 1 | 1255000 |  | 0
16.9.8 | SUMINISTRO E INSTALACION DE MF-17 MUEBLE DE RECEPCIÓN 250 X 77 CM | und | 2 | 1079874 |  | 0
16.9.9 | SUMINISTRO E INSTALACION DE MF-18 MESA DE ALTAR EN MÁRMOL 180 X 60 X 80 CM | und | 1 | 5500000 |  | 0
16.10 | FACHADAS Y RECUBRIMIENTOS EXTERIORES EN MADERA
16.10.1 | SUMINISTRO E INSTALACION DE FACHADA EN MADERA PANELES DE (8MM) TIPO PANELEX FIJACION OCULTA 2.44x122MTS ACABADO WENGUE 1807 | m² | 62 | 914273.81 |  | 0
17 | ENCHAPES Y REVESTIMIENTOS
17.1 | ENCHAPES SOBRE MUROS
17.1.1 | SUMINISTRO E INSTALACION DE ENCHAPE EN CERAMICA PARED PLANA SATINADA BLANCA CU 30x60CM | m² | 1235 | 122214.07 |  | 0
17.1.2 | SUMINISTRO E INSTALACION DE ENCHAPE EN CERAMICA PARED PLANA SATINADA BLANCA CU 30x60CM | m | 112 | 71564.33 |  | 0
17.1.13 | SUMINISTRO E INSTALACION DE ENCHAPE EN MADERA GRANADILLO 60 X 240 CM ENCHAPE EN TRIPLEX 4MM | m² | 5 | 290346.73 |  | 0
18 | CIELO RASOS
18.1 | CIELO RASO EN YESO
18.1.1 | SUMINISTRO E INSTALACION DE CIELO RASO PLANO DRY WALL INCLUYE SOPORTERIA MASILLA Y TODO LO NECESARIO | m² | 85 | 131813.12 |  | 0
18.1.3 | SUMINISTRO E INSTALACION DE CORTINERO EN DRY WALL | m | 321 | 78675.35 |  | 0
18.1.4 | SUMINISTRO E INSTALACION DE CIELO RASO PLANO DRY WALL R.H INCLUYE SOPORTERIA MASILLA Y TODO LO NECESARIO | m² | 1388 | 128437.04 |  | 0
18.1.8 | REMATE PERIMETRAL EN PVC TIPO J PARA CIELORASOS | m | 2892 | 39423.32 |  | 0
18.1.10 | SUMINISTRO E INSTALACION DE REMATE CIELO RASO PLANO EN FIBROCEMENTO INCLUYE SOPORTERIA MASILLA Y TODO LO NECESARIO | m² | 227 | 185628.73 |  | 0
18.2 | CIELO RASO EN MADERA
18.2.1 | SUMINISTRO E INSTALACION DE CIELORASO EN LISTONES DE PINO 9x4CM (Incluye estructura) DESCOLGADO DE PLACA 0,48 MTS | m² | 143 | 577500 |  | 0
18.3 | CIELO RASO EN PVC
18.3.1 | SUMINISTRO E INSTALACION DE CIELO RASO EN PVC BLANCO MATE DESCOLGADO DE PLACA 0,59 MTS | m² | 47 | 105390.37 |  | 0
19 | ILUMINACION
19.1 | LAMPARAS DE SOBREPONER
19.1.1 | SUMINISTRO E INSTALACION DE LAMPARA DE SOBREPONER TIPO SPOT REFLED NODIM 6W 120V | und | 5 | 81399.36 |  | 0
19.1.2 | SUMINISTRO E INSTALACION DE LAMPARA DE SOBREPONER TIPO HERMÉTCIA ECO PROOF 1,20m.36W | und | 52 | 89399.36 |  | 0
19.1.3 | SUMINISTRO E INSTALACION DE LAMPARA DE SOBREPONER LED 1.15m FLUJO LUMINOSO 1580lm 40W | und | 10 | 94399.36 |  | 0
19.1.4 | SUMINISTRO E INSTALACION DE LAMPARA DE SOBREPONER LED 1.71m FLUJO LUMINOSO 3150lm 60W | und | 5 | 160548.19 |  | 0
19.1.5 | SUMINISTRO E INSTALACION DE LAMPARA DE SOBREPONER LED 2.27m FLUJO LUMINOSO 7500lm 80W | und | 15 | 268548.19 |  | 0
19.1.6 | SUMINISTRO E INSTALACION DE LAMPARA DE SOBREPONER TIPO LED REDONDO 12W DIAM: 170mm. FLUJO LUMINOSO:840 | und | 352 | 43548.19 |  | 0
19.1.7 | SUMINISTRO E INSTALACION DE LAMPARA DE SOBREPONER TIPO LED PANEL SQ 60X60CM 40W | und | 45 | 112798.19 |  | 0
19.1.8 | SUMINISTRO E INSTALACION DE LAMPARA DE SOBREPONER TIPO LED TORTUGA 12W | und | 8 | 48548.19 |  | 0
19.1.9 | SUMINISTRO E INSTALACION DE LAMPARA DE SOBREPONER TIPO LED REDONDO 24W DIAM: 300mm. POT: FLUJO LUMINOSO:1680 | und | 40 | 53548.19 |  | 0
19.2 | LAMPARAS DE EMPOTRAR Y DE INCRUSTAR
19.2.1 | SUMINISTRO E INSTALACION DE LAMPARA INCRUSTAR LED CUADRADA DE 60X60 CMS V IP 22 CON FLUJO LUMINOSO DE 3000 lm | und | 52 | 102548.19 |  | 0
19.2.2 | SUMINISTRO E INSTALACION DE LAMPARA INCRUSTAR LED 0.60m FLUJO LUMINOSO 1850lm 20W | und | 5 | 76548.19 |  | 0
19.2.3 | SUMINISTRO E INSTALACION DE LAMPARA INCRUSTAR LED 1.15m FLUJO LUMINOSO 3700lm 40W | und | 12 | 116548.19 |  | 0
19.2.4 | SUMINISTRO E INSTALACION DE LAMPARA INCRUSTAR LED 1.71m FLUJO LUMINOSO 5750lm 60W | und | 24 | 178548.19 |  | 0
19.2.5 | SUMINISTRO E INSTALACION DE LAMPARA INCRUSTAR LED 2.85m FLUJO LUMINOSO 8400lm 85W | und | 5 | 248548.19 |  | 0
19.2.6 | SUMINISTRO E INSTALACION DE LAMPARA INCRUSTAR PANEL LED SQ 60X60CM 40W | und | 1115 | 128548.19 |  | 0
19.2.7 | SUMINISTRO E INSTALACION DE LAMPARA INCRUSTAR PANEL LED REDONDO 12W DIAM: 170mm. FLUJO LUMINOSO:750lm | und | 100 | 36548.19 |  | 0
19.2.8 | SUMINISTRO E INSTALACION DE LAMPARA INCRUSTAR PANEL LED REDONDO 24W DIAM: 170mm. FLUJO LUMINOSO:750lm | und | 45 | 49882.19 |  | 0
19.2.9 | SUMINISTRO E INSTALACION DE LAMPARA INCRUSTAR LED DECO STEP 6W FLUJO LUMINOSO: 200lm | und | 8 | 53548.19 |  | 0
19.3 | LUMINARIAS DE DESCOLGAR
19.3.1 | SUMINISTRO E INSTALACION DE LUMINARIAS DE DESCOLGAR GRAN LUNA 95cm - HIGHLIGHTS | und | 3 | 857441.18 |  | 0
19.3.2 | SUMINISTRO E INSTALACION DE LUMINARIAS DE DESCOLGAR CAMPANA TITAN - HIGHLIGHTS | und | 5 | 576845.86 |  | 0
19.5 | SPOTLIGHTS Y RIELES
19.5.1 | SUMINISTRO E INSTALACION DE LUMINARIA TIPO SPOTLIGHT 24W | und | 1 | 74119.36 |  | 0
19.5.2 | SUMINISTRO E INSTALACION DE LUMINARIA TIPO SPOTLIGHT 40W PHILLIPS | und | 1 | 125689.36 |  | 0
19.6 | PROYECTORES Y REFLECTORES
19.6.1 | SUMINISTRO E INSTALACION DE REFLECTOR JETA LED 50W | und | 36 | 101441.18 |  | 0
19.6.2 | SUMINISTRO E INSTALACION DE REFLECTOR JETA LED 30W | und | 10 | 68441.18 |  | 0
19.6.3 | SUMINISTRO E INSTALACION DE REFLECTOR JETA LED 20W | und | 6 | 62441.18 |  | 0
19.7 | APLIQUES (AP)
19.7.1 | SUMINISTRO E INSTALACION DE APLIQUE MURO 20W | und | 10 | 63399.36 |  | 0
19.9 | LUMINARIAS EXTERIORES
19.9.1 | SUMINISTRO E INSTALACION DE LUMINARIA TIPO TABACO | und | 18 | 112119.36 |  | 0
19.9.2 | SUMINISTRO E INSTALACION DE LUMINARIA SMART BRIGHT - FOTOVOLTAICA | und | 12 | 416845.86 |  | 0
19.10 | LUMINARIA DE EMERGENCIA
19.10.1 | SUMINISTRO E INSTALACION DE LUMINARIA DE EMERGENCIA TIPO APLIQUE | und | 177 | 101138.36 |  | 0
20 | DOTACION BAÑOS
20.1 | SANITARIOS Y TAZAS
20.1.1 | SUMINISTRO E INSTALACION DE SANITARIO MONTECARLO NOVO HET AL BLANCO | und | 4 | 1454907.13 |  | 0
20.1.2 | SUMINISTRO E INSTALACION DE SANITARIO ECOCLEAN BLANCO | und | 2 | 653318.88 |  | 0
20.1.11 | SUMINISTRO E INSTALACION DE TAZA BALTICA INCLUYE VALVULA | und | 40 | 1816754.2 |  | 0
20.1.12 | SUMINISTRO E INSTALACION DE TAZA ADRIATICA (PMR) INCLUYE VALVULA | und | 7 | 1739654.2 |  | 0
20.2 | LAVAMANOS
20.2.1 | SUMINISTRO E INSTALACION DE LAVAMANOS DE SOBREPONER VARESE BLANCO | und | 1 | 1214184.5 |  | 0
20.2.2 | SUMINISTRO E INSTALACION DE LAVAMANOS DE SOBREPONER FREE EN CJ COLOR BLANCO | und | 1 | 603726.5 |  | 0
20.2.11 | SUMINISTRO E INSTALACION DE LAVAMANOS CASCADE PETITE DE INCRUSTAR BLANCO | und | 8 | 252026.5 |  | 0
20.2.12 | SUMINISTRO E INSTALACION DE LAVAMANOS DE COLGAR AQUAJET (PMR) | und | 7 | 673226.5 |  | 0
20.2.22 | SUMINISTRO E INSTALACION DE LAVAMANOS CORRIDO (BAÑOS PUBLICOS OFICINAS) | m | 35 | 1319359.44 |  | 0
20.3 | ORINALES
20.3.1 | SUMINISTRO E INSTALACION DE ORINAL GOTTA EP /GF PUSH ANTIVANDALICO | und | 20 | 1814121.5 |  | 0
20.6 | GRIFERIAS Y LLAVES
20.6.1 | SUMINISTRO E INSTALACION DE GRIFERIA A MURO PUSH PICO EXPUESTO COLOR CROMO | und | 50 | 361239.5 |  | 0
20.6.2 | SUMINISTRO E INSTALACION DE GRIFERIA A MESON MONOC KORAL ALTA COLOR CROMO | und | 9 | 279739.5 |  | 0
20.6.11 | SUMINISTRO E INSTALACION DE DUCHA MONOC KORAL COLOR CROMO INCLUYE VALVULA | und | 5 | 453539.5 |  | 0
20.6.31 | SUMINISTRO E INSTALACION DE LLAVE TERMINAL DE JARDIN EN BRONCE | und | 7 | 38940.51 |  | 0
20.7 | ACCESORIOS DE BAÑO
20.7.1 | SUMINISTRO E INSTALACION DE JABONERA NOGAL PARA DUCHAS | und | 4 | 256201.65 |  | 0
20.7.11 | SUMINISTRO E INSTALACION DE PORTAROLLO KORAL COLOR CROMO | und | 6 | 77568.65 |  | 0
20.7.21 | SUMINISTRO E INSTALACION DE DISPENSADOR METALICO DE PAPEL HIGIENICO COLOR CROMO | und | 47 | 67968.65 |  | 0
20.7.31 | SUMINISTRO E INSTALACION DE PERCHA KORAL COLOR CROMO | und | 48 | 61768.65 |  | 0
20.7.41 | SUMINISTRO E INSTALACION DE TOALLERO ARGOLLA KORAL COLOR CROMO | und | 6 | 73268.65 |  | 0
20.7.61 | SUMINISTRO E INSTALACION DE BARRA DE SEGURIDAD FIJA 24 PULG EN ACERO INOXIDABLE | und | 14 | 135268.65 |  | 0
20.7.62 | SUMINISTRO E INSTALACION DE BARRA DE SEGURIDAD PLEGABLE EN ACERO INOXIDABLE | und | 7 | 298168.65 |  | 0
20.7.71 | SUMINISTRO E INSTALACION DE DISPENSADOR DE JABON DE EMPOTRAR EN PARED TIPO PUSH | und | 33 | 256201.65 |  | 0
20.7.81 | SUMINISTRO E INSTALACION DE PAPELERA DE SOBREPONER METALICA COLOR CROMO | und | 7 | 377668.65 |  | 0
20.7.91 | SUMINISTRO E INSTALACION DE SECADOR DE MANOS FORZA EN ACERO INOXIDABLE | und | 23 | 830168.65 |  | 0
20.8 | REJILLAS DE BAÑOS
20.8.1 | SUMINISTRO E INSTALACION DE REJILLA DE PISO CONTEMPORANEA 10X10CM | und | 49 | 38127.25 |  | 0
20.9 | TAPAS DE REGISTRO
20.9.1 | SUMINISTRO E INSTALACION DE TAPA DE REGISTRO PLASTICA 20x20CM | und | 49 | 47547.25 |  | 0
20.10 | EXTRACTORES DE OLORES
20.10.1 | SUMINISTRO E INSTALACION DE EXTRACTOR DE OLORES 12 PULG | und | 53 | 164227.25 |  | 0
21 | DOTACION COCINAS
21.1 | MUEBLES DE COCINA
21.1.8 | SUMINISTRO E INSTALACION DE COCINETA PARA OFICINAS CON MESÓN EN ACERO INOXIDABLE | m | 9 | 810000 |  | 0
21.1.10 | SUMINISTRO E INSTALACION DE MF-19 - MUEBLE DE COCINA EN PARALELO ABIERTA 250 CM | und | 3 | 4500000 |  | 0
21.2 | GRIFERIA COCINA
21.2.1 | SUMINISTRO E INSTALACION DE GRIFERIA LAVAPLATOS MONOC KORAL COLOR CROMO | und | 7 | 377692.33 |  | 0
22 | VIDRIOS, ESPEJOS Y DIVISIONES
22.3 | ESPEJOS CANTO PULIDO
22.3.1 | SUMINISTRO E INSTALACION DE ESPEJO CANTO PULIDO RECTANGULAR SIN MARCO | m² | 44 | 266497.96 |  | 0
22.3.2 | SUMINISTRO E INSTALACION DE ESPEJO CANTO PULIDO ESPEJO PMR (60X110) | m² | 4 | 266497.96 |  | 0
22.4 | BARANDAS EN VIDRIO
22.4.1 | SUMINISTRO E INSTALACION DE BV-01 BARANDA EN VIDRIO ANCLADA A FACHADAS | m | 47 | 2625000 |  | 0
22.4.2 | SUMINISTRO E INSTALACION DE BV-02 BARANDA EN VIDRIO EMPOTRADA EN BORDILLO | m | 112 | 1732500 |  | 0
22.5 | DIVISIONES EN VIDRIO
22.5.1 | SUMINISTRO E INSTALACION DE DIVISION DE DUCHA EN VIDRIO TEMPLADO 8 MM + PUERTA | m² | 8 | 692496 |  | 0
22.5.2 | SUMINISTRO E INSTALACION DE DIVISION DE OFICINA PRIVADA EN VIDRIO TEMPLADO 8MM | m² | 4 | 655800 |  | 0
22.5.5 | SUMINISTRO E INSTALACION DE DIVISION DE OFICINA EN VIDRIO TEMPLADO 8MM | m² | 110 | 650800 |  | 0
22.6 | DIVISIONES EN MADERA
22.6.1 | SUMINISTRO E INSTALACION DE DIVISIÓN SANITARIA EN PANEL FENÓLICO RH , INCLUYE PINTURA , ANCLAJES, CERRADURA , Y TODO LO NECESARIO PARA SU CORRECTA INSTALACION . | m² | 2 | 827099 |  | 0
22.7 | DIVISIONES EN ACERO
22.7.1 | SUMINISTRO E INSTALACION DE DIVISIÓN DE DUCHA (PUERTA) EN ACERO INOXIDABLE | m² | 8 | 1059723 |  | 0
22.7.2 | SUMINISTRO E INSTALACION DE DIVISIÓN SANITARIA EN ACERO INOXIDABLE | m² | 136 | 1100000 |  | 0
23 | CERRADURAS, HERRAJES Y ACCESORIOS
23.5 | CERRADURAS INSTITUCIONALES
23.5.1 | SUMINISTRO E INSTALACION DE CERRADURA INSTITUCIONAL TIPO TUBULAR PARA PUERTAS EN LAMINA Y MADERA | und | 84 | 235126.37 |  | 0
23.5.2 | SUMINISTRO E INSTALACION DE CERRADURA INSTITUCIONAL TIPO GANCHO PARA PUERTAS EN VIDRIO | und | 48 | 320884.06 |  | 0
23.5.3 | SUMINISTRO E INSTALACION DE CERRADURA INSTITUCIONAL TIPO PICO DE LORO PARA PUERTAS CORREDIZAS | und | 8 | 156985.41 |  | 0
23.5.5 | SUMINISTRO E INSTALACION DE CERRADURA DE ALTA SEGURIDAD | und | 4 | 556745.41 |  | 0
23.12 | TOPES DE PISO
23.12.1 | SUMINISTRO E INSTALACION DE TOPE DE PISO MEDIA LUNA EN ACERO INOXIDABLE | und | 142 | 29309.37 |  | 0
23.17 | MANIJAS DE PUERTAS
23.17.1 | SUMINISTRO E INSTALACION DE MANIJA TIPO ROMA PARA PUERTAS EN VIDRIO | und | 32 | 228972.11 |  | 0
23.17.2 | SUMINISTRO E INSTALACION DE MANIJA FALCON TIPO DANE PARA PUERTAS EN LAMINA Y MADERA | und | 79 | 250966.51 |  | 0
23.17.3 | SUMINISTRO E INSTALACION DE MANIJA TIPO ORION PARA PUERTAS DE EVACUACIONES | und | 23 | 247776.51 |  | 0
23.17.4 | SUMINISTRO E INSTALACION DE MANIJA TIPO ROMA DIAGONAL PARA PUERTAS CORREDIZAS | und | 8 | 172928.11 |  | 0
24 | PINTURA
24.1 | ESTUCOS Y PINTURAS INTERIORES
24.1.1 | SUMINISTRO E INSTALACION DE ESTUCO Y VINILO SOBRE PAÑETE (3 MANOS) X M2 | m² | 3382 | 34389.99 |  | 0
24.1.2 | SUMINISTRO E INSTALACION DE ESTUCO Y VINILO SOBRE PAÑETE (3 MANOS) X ML | m | 904 | 23853.16 |  | 0
24.1.7 | SUMINISTRO E INSTALACION DE VINILO SOBRE CIELO RASO (2 MANOS) X M2 INCLUYE MASILLADO Y ENCINTADO | m² | 108 | 28725.09 |  | 0
24.1.8 | SUMINISTRO E INSTALACION DE VINILO SOBRE CIELO RASO (2 MANOS) X ML INCLUYE MASILLADO Y ENCINTADO | m | 53 | 21475.16 |  | 0
24.1.9 | SUMINISTRO E INSTALACION DE VINILO SOBRE MAMPOSTERIA (3 MANOS) X M2 | m² | 131 | 28222.58 |  | 0
24.2 | PINTURA PLASTICA PARA INTERIORES
24.2.1 | SUMINISTRO E INSTALACION DE PINTURA PLASTICA PARA BAÑOS (3 MANOS) X M2 | m² | 1708 | 34660.55 |  | 0
24.2.2 | SUMINISTRO E INSTALACION DE PINTURA PLASTICA PARA BAÑOS (3 MANOS) X ML | m | 112 | 24550.55 |  | 0
24.2.3 | SUMINISTRO E INSTALACION DE PINTURA IMPERMEABILIZANTE X M2 | m² | 35 | 28995.5 |  | 0
24.4 | EXTERIOR
24.4.1 | SUMINISTRO E INSTALACION DE ESTUCO Y PINTURA EPÓXICA SOBRE PAÑETE X M2 | m² | 1095 | 32480.5 |  | 0
24.4.2 | SUMINISTRO E INSTALACION DE ESTUCO Y PINTURA EPÓXICA SOBRE PAÑETE X ML | m | 133 | 25570.5 |  | 0
24.6 | DEMARCACION Y SEÑALIZACIÓN
24.6.2 | SUMINISTRO E INSTALACION DE PINTURA PARA DELIMITACION DE PARQUEADERO | m | 988 | 32771.51 |  | 0
25 | INSTALACION DE EQUIPOS
25.1 | INSTALACION EQUIPOS HIDROSANITARIOS
25.1.1 | INSTALACION EQUIPO PRESION RED DE AGUA POTABLE PARA FASE 1 Y FASE 2 TIPO CENTRIFUGA CAUDAL=4.96 L/S CDT=63.10 MCA POT=7.50 HP PRESIÓN CONSTANTE Y VELOCIDAD VARIABLE (3 BOMBAS FUNCIONALES + BOMBA SUPLENTE). INCLUYE TANQUE HIDROACUMULADOR VOL: 500 L. TABLERO DE CONTROL Y ACCESORIOS ESPECIFICADOS POR EL FABRICANTE. | und | 1 | 4655857.5 |  | 0
25.1.9 | INSTALACION EQUIPO PRESION RED DE PROTECCIÓN CONTRA INCENDIO A BASE DE AGUA TIPO HORIZONTAL-ELECTRICA CAUDAL=500 GPM CDT=118 MCA (167.61 PSI) POT=SEGUN FABRICANTE, LISTADO UL/APROBADO FM. INCLUYE BOMBA JOCKEY DE EJE HORIZONTAL-ELECTRICA CAUDAL=5.00 GPM CDT=125 MCA (177.61 PSI) LISTADA UL/APROBADA FM. TABLEROS DE CONTROL Y ACCESORIOS ESPECIFICADOS POR EL FABRICANTE DE CONFORMIDAD CON NFPA-20 | und | 1 | 10512311 |  | 0
25.2 | INSTALACION EQUIPOS ELECTRICOS
25.2.1 | INSTALACION DE PLANTA ELECTRICA 500KVA. TIPO CABINADA. INCLUYE ADECUACIÓN DEL CUARTO, RAMPA REMOVIBLE, INSONORIZACIÓN Y DUCTO DE DESFOGUE | und | 2 | 12932937.5 |  | 0
25.2.6 | INSTALACION DE TRANSFORMADOR DE 1000 KVA SECO CLASE H. 13.2kV/208V INCLUYE CELDA Y ACCESORIOS | und | 1 | 9311715 |  | 0
25.2.7 | INSTALACION DE TRANSFORMADOR DE 30 KVA SECO CLASE H. 13.2kV/208V INCLUYE CELDA Y ACCESORIOS | und | 1 | 2586587.5 |  | 0
25.2.21 | INSTALACION DE EQUIPO DE PROTECCION UPS TRIFÁSICA - 40 KVA. INCLUYE CABLE FLEXIBLE PARA CONEXIÓN Y TABLERO BYPASS | und | 7 | 2586587.5 |  | 0
25.2.22 | INSTALACION DE EQUIPO DE PROTECCION UPS TRIFÁSICA - 3 KVA. INCLUYE CABLE FLEXIBLE PARA CONEXIÓN Y TABLERO BYPASS | und | 3 | 517317.5 |  | 0
25.2.23 | INSTALACION DE EQUIPO DE PROTECCION UPS TRIFÁSICA - 5 KVA. INCLUYE CABLE FLEXIBLE PARA CONEXIÓN Y TABLERO BYPASS | und | 5 | 620781 |  | 0
25.4 | INSTALACION EQUIPOS DE TRANSPORTE VERTICAL
25.4.3 | INSTALACION DE ASCENSOR PARA EDIFICIO 8 (FOSO 200CM x 220CM) CAP. 630 KG (9 PERSONAS) VEL. 1,0m/seg - 4 PARADAS | und | 1 | 12932937.5 |  | 0
27 | SISTEMAS ESPECIALES
27.1 | AISLAMIENTO ACÚSTICO - SISTEMAS VERTICALES
27.1.3 | PA01 -PUERTA ACÚSTICA ACABADO MADERA STC 39, PUERTAS ACCESO CABINAS EMISORA, COMPOSICIÓN: MADERA CONTRACHAPADA DE 12MM DE ESPESOR + MEMBRANA ACÚSTICA DE 3MM DE ESPESOR + FIBRA DE VIDRIO DE BAJA DENSIDAD (22KG/M3) DE ESPESOR 2.5” + MEMBRANA ACÚSTICA DE 3MM DE ESPESOR + MADERA CONTRACHAPADA DE 7MM DE ESPESOR, INCLUYE BURLETE O CORTA VIENTO AUTOMATICO INFERIOR | m² | 5 | 869732.13 |  | 0
27.1.4 | VENTANA ACÚSTICA VA00 DE DOBLE ACRISTALAMIENTO PARA EMISORA RADIAL, COMUNICACIÓN ENTRE LA SALA DE GRABACIÓN Y SALA DE CONTROL. CONFIGURACIÓN: VIDRIO LAMINADO DE 4+4 CON PVB DE 76 MICRAS. 8,76MM DE ESPESOR FINAL MONTADA EN MARCO INDEPENDIENTE + CAMARA DE AIRE DE 300MM CON PERÍMETRO EN ESPUMA ABSORBENTE + VIDRIO LAMINADO DE 8+8 CON PVB DE 38 MICRAS. 16,38MM DE ESPESOR FINAL MONTADO EN MARCO INDEPENDIENTE. | m² | 5 | 1369732.13 |  | 0
27.1.5 | VENTANA ACÚSTICA VA01, EMISORA RADIAL, REFUERZO EN AISLAMIENTO ACÚSTICO DE VENTANA DE FACHADA HACIA CIRCULACIONES, CONFIGURACIÓN: VIDRIO LAMINADO DE 4+4 CON PVB DE 76 MICRAS. 8,76MM DE ESPESOR FINAL (VENTANERIA DE FACHADA) + CAMARA DE AIRE DE 300MM + VIDRIO LAMINADO DE 3+3 CON PVB DE 38 MICRAS. 6,38MM DE ESPESOR FINAL MONTADO SOBRE MARCO INDEPENDIENTE. | m² | 12 | 1269732.13 |  | 0
27.2 | AISLAMIENTO ACÚSTICO - SISTEMAS HORIZONTALES
27.2.1 | LF - SISTEMA DE LOSA FLOTANTE CUARTO DE BOMBAS Y SUBESTACION ELECTRICA: PLACA DE CONCRETO REFORZADO DE 5CM DE ESPESOR FUNDIDA SOBRE LAMINA DE FIBRA DE VIDRIO DE ALTA DENSIDAD DE 1" DE ESPESOR, REMATE LATERAL DE LA PLACA EN FIBRA DE VIDRIO A MANERA DE ZÓCALO | m² | 121 | 597232.13 |  | 0
27.3 | ACONDICIONAMIENTO ACÚSTICO - ELEMENTOS VERTICALES
27.3.3 | PANEL MULTIPERFORADO EN MADERA DE 1.5CM DE ESPESOR, ÁREA PERFORADA 20%, ACABADO FORMICA O MELAMINA SEGÚN REFERENCIA ARQUITECTÓNICA, DIMENSIONES: 0.6 X 0.6M. UBICACION: EMISORA. LÁMINA DE FIBRA DE VIDRIO DE 1” DE ESPESOR MONTADA AL RESPALDO DEL PANEL PERFORADO DEL TIPO BLACK THEATER O SIMILAR, SISTEMA DE SUBESTRUCTURA DE ANCLAJE A MUROS GENERANDO CAMARA DE AIRE DE 3CM. | m² | 22 | 155732.13 |  | 0
27.4 | ACONDICIONAMIENTO ACÚSTICO - ELEMENTOS HORIZONTALES
27.4.1 | PANEL MULTIPERFORADO EN MADERA DE 1.5CM DE ESPESOR TIPO CUÑA, ÁREA PERFORADA 20%, ACABADO FORMICA O MELAMINA SEGÚN REFERENCIA ARQUITECTÓNICA, DIMENSIONES: 1.2m X 1.2m. UBICACION: AUDITORIO. LÁMINA DE FIBRA DE VIDRIO DE 1” DE ESPESOR MONTADA AL RESPALDO DEL PANEL PERFORADO DEL TIPO BLACK THEATER O SIMILAR, SISTEMA DE SUBESTRUCTURA DE ANCLAJE A MUROS GENERANDO CAMARA DE AIRE DE 3CM. | m² | 14 | 729732.13 |  | 0
27.4.2 | PANEL LISO EN MADERA DE 1.5CM DE ESPESOR, ACABADO FORMICA O MELAMINA SEGÚN REFERENCIA ARQUITECTÓNICA, DIMENSIONES: SEGÚN PLANO ACUSTICO DE REFERENCIA, UBICACIÓN: AUDITORIO. SISTEMA DE SUBESTRUCTURA DE ANCLAJE A CIELORRASO GENERANDO CAMARA DE AIRE DE 3CM. | m² | 7 | 642732.13 |  | 0
27.4.4 | CIELORRASO EN LAMINA DE FIBRA DE VIDRIO CON ACABADO DE VELO COLOR NEGRO DE 1" DE ESPESOR, TIPO BLACK THEATER O SIMILAR, MONTADO SOBRE ESTRUCTURA DE ALISTONADO EN MADERA DE 4X8CM CON SEPARACION DE 8CM, COLOR SEGÚN REFERENCIA ARQUITECTONICA. UBICACION C3. | m² | 143 | 144732.13 |  | 0
27.4.5 | CIELORRASO MODULAR DESCOLGADO EN LÁMINA DE FIBRA DE VIDRIO O LANA DE ROCA DE ESPESOR 5/8” CON FILM DE PVC, REF: STAR ORION DE ISOVER COLOMBIA O SIMILAR. INCLUYE SUBESTRUCTURA DE SOPORTE MODULAR EN ALUMINIO SISTEMA DE SUSPENSIÓN DE ENSAMBLE AUTOMÁTICO PARA CIELORRASOS, FABRICADA EN ACERO GALVANIZADO, CON ACABADO COLOR BLANCO, COMPUESTA POR ÁNGULOS Y TRAVESAÑOS PRINCIPALES Y SECUNDARIOS. UBICACIÓN: OFICINAS ABIERTAS Y CERRADAS, SALAS DE JUNTAS Y DE CAPACITACIÓN. | m² | 2073 | 164732.13 |  | 0
28 | SEÑALIZACION Y DOTACION
28.8 | SEÑALES ORIENTATIVAS - DESCOLGADAS
28.8.3 | SUMINISTRO E INSTALACION DE SEÑAL DESCOLGADA TRIPLE - Señales descolgadas por guaya metálica, de la cual se desprende aviso de información de un modulo, fabricados en laminas de MDF de alta densidad, acabado con pintura al duco color a tono, con superficies de acrílico superpuesto, textos y pictogramas en vinilo laminado con corte laser. Dimensiones:70cm ancho x 46,5cm alto - 70cm ancho x 41cm de alto | und | 21 | 315000 |  | 0
28.8.5 | SUMINISTRO E INSTALACION DE SEÑALES DESCOLGADAS DE ACCESO GRANDES - Estructura del modulo de información: fabricada en Cold Rolled, con pintura electrostática, con profundidad de 5cm, para posteriormente ser entamborado con los siguientes materiales. Modulo gris: lamina de MDF de 1,5cm, recubierto con formica de color a tono, bordes en canto rígido. Modulo verde: fabricada en MDF de 9mm entamborado recubierta por chapilla con color a tono. Textos y pictogramas: Impresión en vinilo laminado mate, con una capa de altura. El modulo de información es a dos caras en algunos casos. Dimensiones:170 cm ancho x 37,5cm de alto - 220 cm ancho x 33cm. | und | 4 | 1450000 |  | 0
28.10 | SEÑALES ORIENTATIVAS - PINTADAS A PISO
28.10.1 | SUMINISTRO E INSTALACION DE SEÑALES PINTADAS A PISO - Pintura para exteriores de alta resistencia. Instalación por m2 | m2 | 5 | 125000 |  | 0
28.11 | SEÑALES INDICATIVAS - GENERICAS
28.11.1 | SUMINISTRO E INSTALACION DE SEÑAL GENERICA - Pieza gris: Fabricada en formica de 20mm, recubierto por chapilla con color a tono - Pieza verde: Fabricada en formica de 20mm, bordes en canto rígido. Textos y pictogramas: En acrílico de calibre 5mm, color según manual de señalización. Dimensiones:Total de la pieza: 40 cm x 15 mc. Pieza verde: 13 cm x 13 cm. Pieza verde lateral: 5cm x 15cm | und | 99 | 85000 |  | 0
28.12 | SEÑALES INDICATIVAS - GENERICAS CON PRECAUCIÓN (DOBLE)
28.12.1 | SUMINISTRO E INSTALACION DE SEÑAL adosada a muro, pieza gris oscuro: Fabricada en formica de 20mm, recubierto por chapilla con color a tono. Pieza gris claro: Fabricada en formica de 20mm, bordes en canto rígido. Textos y pictogramas: En acrílico de calibre 5mm, color según manual de señalización. Dimensiones: otal de la pieza: 40 cm x 15 cm. Pieza gris : 13 cm x 13 cm. Pieza gris lateral: 5cm x 15cm. Pieza en amarillo: 5cm x 25cm | und | 4 | 57000 |  | 0
28.14 | SEÑALES INDICATIVAS - GENERICAS CON PROHIBICIÓN (DOBLE)
28.14.1 | SUMINISTRO E INSTALACION DE Señal adosada a muro, Pieza base: Fabricada en formica de 20mm, recubierto por chapilla con color a tono. Pieza aluminio: Fabricada en formica de 20mm, recubierto por chapilla imitación aluminio, bordes en canto rígido. Textos y pictogramas: En acrílico de calibre 5mm, color según manual de señalización. Dimensiones: 20cm de ancho x 20cm de alto, con complementos, modulo seguridad 10cm de alto x 20cm de ancho, braille de 4cm de alto x 18cm de ancho. | und | 1 | 85000 |  | 0
28.18 | SEÑALES REGLAMENTARIAS - EVACUACIÓN -CONDICIÓN SEGURA
28.18.1 | SUMINISTRO E INSTALACION DE SEÑAL REGLAMENTARIA - EVACUACIÓN Y CONDICIÓN SEGURA - Pieza verde institucional: Fabricada en formica de 20mm, recubierto por chapilla con color a tono. Pieza verde, textos y pictogramas: Fabricados en impresión de vinilo laminado fotoiluminada, bordes en canto rígido, color según manual de señalización. Dimensiones: :Total de la pieza: 40 cm x 15 mc. Pieza verde: 13 cm x 13 cm. Pieza verde lateral: 5cm x 15cm | und | 122 | 45000 |  | 0
28.18.2 | SUMINISTRO E INSTALACION DE SEÑAL REGLAMENTARIA - CAJA DE ILUMINACIÓN LED(SALIDA DE EMERGENCIA, EVACU. DERECHA, EVACU. IZQUIERDA, BOTIQUÍN, BAJA ESCALERA IZQUIERDA, BAJA ESCALERA DERECHA) - ADOSADA A MURO, PIEZA BASE, CAJA ILUMINADA: FABRICADA EN ACRÍLICO DE 3MM ENTAMBORADA DE 5CM DE PROFUNDIDAD CON ILUMINACIÓN INTERNA, COLOR A TONO. TEXTOS Y PICTOGRAMAS: EN ACRÍLICO DE CALIBRE 3MM, COLOR SEGÚN MANUAL DE SEÑALIZACIÓN. DIMENSIONES: Total de la pieza: 40 cm x 15 mc. Pieza verde: 13 cm x 13 cm. Pieza verde lateral: 5cm x 15cm | und | 14 | 132000 |  | 0
28.20 | SEÑALES REGLAMENTARIAS - SEGURIDAD (EMERGENCIA)
28.20.1 | SUMINISTRO INSTALACIÓN DE SEÑAL REGLAMENTARIA - (EXTINTOR, HIDRANTE, EQUIPO DE EMERGENCIA) Señal adosada a muro, Pieza base: Fabricada en formica de 20mm, recubierto por chapilla con color a tono. Pieza roja: Fabricada en formica de 20mm, recubierto por chapilla color a tono, bordes en canto rígido. Textos y pictogramas: En acrílico de calibre 5mm, color según manual de señalización. Dimensiones: Total de la pieza: 40 cm x 15 mc. Pieza verde: 13 cm x 13 cm. Pieza verde lateral: 5cm x 15cm | und | 10 | 84000 |  | 0
28.22 | SEÑALES AVISOS ENTRADA, DEPENDENCIA O FACHADA
28.22.1 | SUMINISTRO E INSTALACION DE AVISO GENERICO - Estructura aviso: fabricada en Cold Rolled, con pintura electrostática, con profundidad de 5cm, para posteriormente ser instalados con los siguientes materiales. Modulo gris: lamina de MDF de 1,5cm, recubierto con formica de color a tono, bordes en canto rígido. Modulo verde: fabricada en MDF de 9mm entamborado recubierta por chapilla con color a tono. Textos y pictogramas: Impresión en vinilo laminado mate, con una capa de altura.DIMENSIONES: 110 CM ANCHO X 27,5 CM ALTO | und | 6 | 310000 |  | 0
28.22.2 | SUMINISTRO E INSTALACION DE AVISO DOBLE - Estructura aviso: fabricada en Cold Rolled, con pintura electrostática, con profundidad de 5cm, para posteriormente ser instalados con los siguientes materiales. Modulo gris: lamina de MDF de 2,6cm, recubierto con formica de color a tono, bordes en canto rígido. Modulo verde: fabricada en MDF de 9mm entamborado recubierta por chapilla con color a tono. Textos y pictogramas: Impresión en vinilo laminado mate, con una capa de altura.DIMENSIONES: 150 CM ANCHO X 30 CM ALTO | und | 5 | 280000 |  | 0
28.22.3 | SUMINISTRO E INSTALACION DE AVISO GRAN TAMAÑO - Estructura aviso: fabricada en Cold Rolled, con pintura electrostática, con profundidad de 5cm, para posteriormente ser instalados con los siguientes materiales. Modulo gris: lamina de MDF de 1,5cm, recubierto con formica de color a tono, bordes en canto rígido. Modulo verde: fabricada en MDF de 9mm entamborado recubierta por chapilla con color a tono. Textos y pictogramas: Impresión en vinilo laminado mate, con una capa de altura.DIMENSIONES: 300 CM ANCHO X 40 CM ALTO | und | 3 | 1140000 |  | 0
29 | OBRAS EXTERIORES
29.1 | ELEMENTOS EN CONCRETO
29.1.11 | SUMINISTRO E INSTALACION DE RAMPAS EN CONCRETO A LA VISTA 3000 PSI | m² | 10 | 153476.42 |  | 0
29.1.41 | SUMINISTRO E INSTALACION DE MUROS EN CONCRETO COLOR BLANCO A LA VISTA 3000 PSI | m² | 131 | 303773.0099 |  | 0
29.3 | PISOS EN CONCRETO Y/O CEMENTO
29.3.1 | SUMINISTRO E INSTALACION DE PISO EN ADOQUIN DE CONCRETO DIM= 10X20X6CM (TRAFICO PEATONAL) INCLUYE SELLADO DE ARENA | m² | 549 | 88100.45 |  | 0
29.3.2 | SUMINISTRO E INSTALACION DE PISO EN ADOQUIN DE CONCRETO DIM= 10X20X8CM (TRAFICO VEHICULAR) INCLUYE SELLADO DE ARENA | m² | 7375 | 92019.65 |  | 0
29.3.3 | SUMINISTRO, PREPARACIÓN, EXTENDIDO, NIVELACIÓN Y COMPACTACIÓN DE CONCRETO F'C =21 MPA PARA MEJORAMIENTO DE LA BASE DE INSTALACIÓN DE ADOQUÍN, CON ESPESOR PROMEDIO E = 5 CM. INCLUYE MATERIALES, MANO DE OBRA, EQUIPOS, HERRAMIENTAS, TRANSPORTE INTERNO, DESPERDICIOS, AJUSTE DE NIVELES Y PENDIENTES, Y DEMÁS ACTIVIDADES NECESARIAS PARA SU CORRECTA EJECUCIÓN. | m² | 7375 | 35000 |  | 0
29.4 | PISOS EN ARCILLA
29.4.2 | SUMINISTRO E INSTALACION DE PISO EN ADOQUIN DE ARCILLA - CUARTO 26 COLOR COBRIZO 26X6X6CM | m² | 166 | 109976.58 |  | 0
29.5 | PISOS EN PIEDRA
29.5.2 | SUMINISTRO E INSTALACION DE PISO EN PIEDRA BOLA 1 1/2" | m² | 155 | 72959.44 |  | 0
29.7 | CONSTRUCCION DE VIAS
29.7.7 | SUMINISTRO, NIVELACION, CONFORMADO Y COMPACTACION DE RELLENOS (INCLUYE TRANSPORTE A DISTANCIA ≤ 30 Km) - TIPO 4: MATERIAL DE EXCAVACIÓN SELECCIONADO | m³ | 2272 | 49069.11 |  | 0
29.7.8 | SUMINISTRO, NIVELACION, CONFORMADO Y COMPACTACION DE RELLENOS (INCLUYE TRANSPORTE A DISTANCIA ≤ 30 Km) - TIPO 6: SUBBASE GRANULAR | m³ | 1475 | 134619.15 |  | 0
29.7.9 | SUMINISTRO, NIVELACION, CONFORMADO Y COMPACTACION DE RELLENOS (INCLUYE TRANSPORTE A DISTANCIA ≤ 30 Km) - TIPO 7: BASE GRANULAR | m³ | 1475 | 162072.22 |  | 0
29.7.10 | SUMINISTRO, NIVELACION, CONFORMADO Y COMPACTACION DE RELLENOS (INCLUYE TRANSPORTE A DISTANCIA ≤ 30 Km) - TIPO 8: PIEDRA PARTIDA | m³ | 1475 | 126545.19 |  | 0
29.7.14 | SUMINISTRO E INSTALACIÓN JUNTAS - JUNTA DE CONSTRUCCIÓN CON CINTA PVC 22 | m | 13 | 370375.85 |  | 0
29.7.19 | SUMINISTRO E INSTALACIÓN DE GEOTEXTILES (NT) EN SISTEMAS PROTECCIÓN, DRENAJE Y FILTRACIÓN, RESISTENCIA MINIMA A LA TENSION 700 N-2500 N | m² | 130 | 35380.81 |  | 0
29.7.20 | SUMINISTRO E INSTALACIÓN DE GEOTEXTILES (T) EN SISTEMAS DE ESTABILIZACIÓN Y REFUERZO, ALTO MODULO RESISTENCIA MINIMA A LA TENSION 2400 N | m² | 8918 | 32610.61 |  | 0
29.7.21 | OBRAS DE DRENAJE - SUMINISTRO Y CONSTRUCCIÓN DE FILTRO FRANCÉS | m³ | 240 | 268199.02 |  | 0
29.7.23 | SUMINISTRO E INSTALACION DE MATERIAL PARA REVEGETALIZACIÓN Y ESTABILIZACION DE TALUDES - PROTECCIÓN DE TALUDES CON BIOMANTO | m² | 1560 | 55977.86 |  | 0
29.14 | CINTAS Y BORDILLOS
29.14.1 | SUMINISTRO E INSTALACION DE CINTA DE CONFINAMIENTO EN CONCRETO 3000 PSI DIM= 12CM | m | 147 | 74290.65 |  | 0
29.14.11 | SUMINISTRO E INSTALACION DE BORDILLO PREFABRICADO EN CONCRETO - A80 | m | 703 | 93595.55 |  | 0
29.17 | EMPRADIZACION
29.17.1 | SUMINISTRO E INSTALACION DE PRADIZACIÓN GRAMA NATURAL EN MANI FORRAJERO | m² | 2260 | 52558.05 |  | 0
29.24 | CARCAMOS Y CAÑUELAS
29.24.2 | SUMINISTRO E INSTALACION DE CAÑUELA PREFABRICADA EN CONCRETO TIPO A120. 800x300x225mm | m | 300 | 116095.55 |  | 0
29.24.3 | SUMINISTRO E INSTALACION DE REJILLA PREFABRICADA EN CONCRETO TIPO A124. 300x600mm INCLUYE CARCAMO | m | 10 | 193098.45 |  | 0
29.24.4 | SUMINISTRO E INSTALACION DE CAÑUELA EN MORTERO 1:4 IMPERMEABILIZADO PENDIENTADO | m | 115 | 49234.39 |  | 0
29.24.11 | SUMINISTRO E INSTALACION DE CONCRETO 3000 PSI PARA CARCAMO DIM= 1,00 X 0,45 X 0,11 MTS | m | 189 | 191894.53 |  | 0
29.25 | REJILLAS
29.25.1 | SUMINISTRO E INSTALACION DE REJILLA EN ACERO PARA DESAGUES (TRAFICO PEATONAL) 100x25CM | m | 67 | 270123.18 |  | 0
29.25.2 | SUMINISTRO E INSTALACION DE REJILLA EN ACERO PARA DESAGUES (TRAFICO VEHICULAR) 100x25CM | m | 123 | 294123.18 |  | 0
29.26 | AMOBLAMIENTO URBANO
29.26.31 | SUMINISTRO E INSTALACION DE CONTENEDOR DE RAIZ EN CONCRETO TIPO A (B20) - 0,96x0,96M DE ANCHO LIBRE | m | 32 | 207825.18 |  | 0
29.26.41 | JARDINERA EN CONCRETO ABUJARDADO BLANCO A LA VISTA - ANCHO 40CM X ALTO 50CM | m³ | 62 | 833104.38 |  | 0
29.26.51 | SUMINISTRO E INSTALACION DE TOPELLANTAS PREFABRICADO EN CONCRETO T-40 | und | 122 | 76628.18 |  | 0
29.27 | ELEMENTOS METALICOS
29.27.1 | SUMINISTRO E INSTALACION DE CANECA EN ACERO DOBLE TIPO M33 | und | 5 | 826749.37 |  | 0
29.29 | JARDINES
29.29.1 | SUMINISTRO E INSTALACION DE JARDIN PLANTA HIEDRA HOJA ANCHA | m² | 480 | 72629.37 |  | 0
29.29.2 | SUMINISTRO E INSTALACION DE JARDIN ORNAMENTAL (INCLUYE CELDA DE DRENAJE, SUSTRATO, PLANTA BALAZO M², ASTROMELIA, HOJA ROTA, GRAVILLA 3/4 Y PIEDRA TRITURADA AMARILLA) | m² | 70 | 121056.71 |  | 0
29.30 | ARBORIZACION
29.30.1 | SUMINISTRO E INSTALACION DE ARBOL - YARUMO PLATEADO | und | 5 | 213646.88 |  | 0
29.30.8 | SUMINISTRO E INSTALACION DE ARBOL - GUAYACAN AMARILLO | und | 3 | 190646.88 |  | 0
29.30.9 | SUMINISTRO E INSTALACION DE ARBOL - GUAYACAN ROSADO | und | 2 | 198646.88 |  | 0
29.30.10 | SUMINISTRO E INSTALACION DE ARBOL - ARBOLOCO | und | 2 | 139546.88 |  | 0
29.30.11 | SUMINISTRO E INSTALACION DE ARBOL - ARRAYAN DE MANIZALES | und | 2 | 132146.88 |  | 0
29.30.13 | SUMINISTRO E INSTALACION DE ARBOL - HELECHO ARBOREO | und | 2 | 183646.88 |  | 0
29.31 | CERRAMIENTOS
29.31.1 | SUMINISTRO E INSTALACIÓN DE CERRAMIENTO EXTERIOR DE SEGURIDAD TIPO TUBULAR, CON ALTURA TOTAL DE 3,00 M MEDIDA DESDE EL NIVEL DE PISO TERMINADO, CONFORMADO POR ZÓCALO O MURETE EN CONCRETO REFORZADO DE 0,60 M DE ALTURA Y ELEMENTOS VERTICALES EN TUBERÍA DE ACERO DE Ø 2 1/2", DISTRIBUIDOS UNIFORMEMENTE CON SEPARACIÓN LIBRE MÁXIMA DE 0,10 M, TIPO CERRAMIENTO TRANSMILENIO. INCLUYE EXCAVACIÓN, CIMENTACIÓN, CONCRETO DE LIMPIEZA, ZAPATAS, VIGAS DE CIMENTACIÓN, ACERO DE REFUERZO, FORMALETA, CONCRETO ESTRUCTURAL, ANCLAJES, PLATINAS, SOLDADURAS, ELEMENTOS DE FIJACIÓN, SOPORTES METÁLICOS, SERPENTINA DE SEGURIDAD EN LA PARTE SUPERIOR, PINTURA ANTICORROSIVA Y ACABADO FINAL, TRANSPORTE, MANO DE OBRA, EQUIPOS, HERRAMIENTAS, DESPERDICIOS Y TODOS LOS ELEMENTOS NECESARIOS PARA SU CORRECTA INSTALACIÓN, ESTABILIDAD Y FUNCIONAMIENTO. | m | 344 | 1748571.61 |  | 0
29.31.3 | SUMINISTRO Y ARMADO DE GARITA EN CONCRETO FUNDIDO DE 4000 PSI, REFORZADO, OCUPACION DE 4,91 m², H= 6,52 mts; INCLUYE CIMENTACION EN PILOTES DIAM= 0,50 mts A UNA PROFUNDIDAD DE -20 mts, Dados de 0,80 x 0,80 mts A PROF= 0,60 mts, VIGAS DE CIMENTACION DE 0,25 x 0,30 mts, LOSA DE CONTRAPISO E= 0,10 mts; PELDAÑOS DE ACCESO EN VARILLA DE 1" ANCLADOS A LA SUPERFICIE VERTICAL INTERNA; PLACA DE CONCRETO SUPERIOR DE 0,15 mts Y CUBIERTA INCLINADA EN CONCRETO DE 0,12 mts; HERRAMIENTA, EQUIPO Y MANO DE OBRA NECESARIOS PARA SU CORRECTA EJECUCION. | und | 3 | 54817567.48 |  | 0
29.32 | TIERRA NEGRA
29.32.4 | SUMINISTRO E INSTALACION DE RELLENO EN TIERRA NEGRA PARA ZONAS VERDES / JARDINES | m³ | 1100 | 94746.66 |  | 0
30 | ASEO
30.1 | ASEO INTERIOR
30.1.2 | ASEO FINO DE OBRA ES EL ASEO FINAL DE ENTREGA INCLUYE LIMPIEZA BRILLADA DE PISOS, LIMPIEZA DE VENTANAS , MARCOS , GUARDAESCOBAS, LIMPIEZA DE POLVILLO DE PINTURA , LIMPIEZA Y ENTREGA IMPECABLE DE TODA EL AREA CONSTRUIDA INTERNA | m² | 10691 | 13280.23 |  | 0
30.2 | ASEO EXTERIOR
30.2.1 | LIMPIEZA FACHADA MAS HIDROFUGO INCLUYE VENTANAS, LIMPIEZA DE MARCO | m² | 5524 | 16000 |  | 0
|  |  |  | SUBTOTAL |  | 0
| ADMINISTRACION |  |  |  |  | 0
| IMPREVISTOS |  |  |  |  | 0
| UTILIDAD |  |  |  |  | 0
| IVA SOBRE LA UTILIDAD |  | 19% |  |  | 0
| SUB - TOTAL COSTO INDIRECTO |  |  |  |  | 0
| SUB TOTAL PROYECTO |  |  |  |  | 0
31 | SUMINISTRO DE EQUIPOS Y DOTACION , INCLUYE IVA
31.1 | SUMINISTRO DE EQUIPOS MECÁNICOS, UNIDADES CONDENSADORAS DE REFRIGERANTE VARIABLE COOLING ONLY
31.1.1 | SUMINISTRO DE UNIDAD CONDENSADORA VRF CO 241 MBH | und | 1 | 35070000 |  | 0
31.1.2 | SUMINISTRO DE UNIDAD CONDENSADORA VRF CO 360 MBH | und | 1 | 60790000 |  | 0
31.1.3 | SUMINISTRO DE UNIDAD CONDENSADORA VRF CO 432 MBH | und | 1 | 71350000 |  | 0
31.1.4 | SUMINISTRO DE UNIDAD CONDENSADORA VRF CO 456 MBH | und | 1 | 71460000 |  | 0
31.1.5 | SUMINISTRO DE UNIDAD CONDENSADORA VRF CO 480 MBH | und | 1 | 73760000 |  | 0
31.2 | SUMINISTRO DE EQUIPOS MECÁNICOS, UNIDADES CONDENSADORAS DE REFRIGERANTE VARIABLE MINI VRF
31.2.1 | SUMINISTRO DE UNIDAD CONDENSADORA MINI VRF COOLING ONLY 80 MBH | und | 2 | 15600000 |  | 0
31.3 | SUMINISTRO DE EQUIPOS MECÁNICOS, UNIDADES EVAPORADORAS VRF TIPO FANCOIL DESNUDO ALTA ESTÁTICA
31.3.1 | SUMINISTRO DE UNIDAD EVAPORADORA VRF - FCH 18.000 BTUH | und | 8 | 2970000 |  | 0
31.3.2 | SUMINISTRO DE UNIDAD EVAPORADORA VRF - FCH 36.000 BTUH | und | 4 | 4390000 |  | 0
31.3.3 | SUMINISTRO DE UNIDAD EVAPORADORA VRF - FCH 48.000 BTUH | und | 3 | 4940000 |  | 0
31.3.4 | SUMINISTRO DE UNIDAD EVAPORADORA VRF - FCH 54.000 BTUH | und | 21 | 7600000 |  | 0
31.3.5 | SUMINISTRO DE UNIDAD EVAPORADORA VRF - FCH 76.000 BTUH | und | 6 | 9960000 |  | 0
31.3.6 | SUMINISTRO DE UNIDAD EVAPORADORA VRF - FCH 96.000 BTUH | und | 4 | 11000000 |  | 0
31.4 | SUMINISTRO DE EQUIPOS MECÁNICOS, UNIDADES EVAPORADORAS VRF TIPO CASSETTE 4 VÍAS
31.4.1 | SUMINISTRO DE UNIDAD EVAPORADORA VRF - CST 4V 12.000 BTUH | und | 1 | 2880000 |  | 0
31.4.2 | SUMINISTRO DE UNIDAD EVAPORADORA VRF - CST 4V 18.000 BTUH | und | 4 | 3050000 |  | 0
31.4.3 | SUMINISTRO DE UNIDAD EVAPORADORA VRF - CST 4V 36.000 BTUH | und | 2 | 4790000 |  | 0
31.5 | SUMINISTRO DE EQUIPOS MECÁNICOS, UNIDADES MINISPLIT INDEPENDIENTES TIPO FANCOIL DESNUDO
31.5.1 | SUMINISTRO DE MINISPLIT INVERTER INDEPENDIENTE FC 18.000 BTUH, INCLUYE UNIDAD INTERIOR, UNIDAD EXTERIOR Y TUBERÍA | und | 1 | 4940000 |  | 0
31.5.2 | SUMINISTRO DE MINISPLIT INVERTER INDEPENDIENTE FC 76.000 BTUH, INCLUYE UNIDAD INTERIOR, UNIDAD EXTERIOR Y TUBERÍA | und | 1 | 9960000 |  | 0
31.6 | SUMINISTRO DE EQUIPOS MECÁNICOS, UNIDADES MINISPLIT INDEPENDIENTES TIPO PARED
31.6.1 | SUMINISTRO DE MINISPLIT INVERTER INDEPENDIENTE MSP 12.000 BTUH, INCLUYE UNIDAD INTERIOR, UNIDAD EXTERIOR Y TUBERÍA | und | 1 | 3450000 |  | 0
31.7 | SUMINISTRO DE EQUIPOS MECÁNICOS, UNIDADES MINISPLIT INDEPENDIENTES TIPO CASSETTE
31.7.1 | SUMINISTRO DE MINISPLIT INVERTER INDEPENDIENTE CST 18.000 BTUH, INCLUYE UNIDAD INTERIOR, UNIDAD EXTERIOR Y TUBERÍA | und | 1 | 5980000 |  | 0
31.7.2 | SUMINISTRO DE MINISPLIT INVERTER INDEPENDIENTE CST 36.000 BTUH, INCLUYE UNIDAD INTERIOR, UNIDAD EXTERIOR Y TUBERÍA | und | 1 | 10190000 |  | 0
31.8 | SUMINISTRO DE EQUIPOS MECÁNICOS, VENTILADORES TIPO CENTRÍFUGOS
31.8.1 | SUMINISTRO DE VENTILADOR CENTRÍFUGO TIPO UNIDAD DE VENTILACIÓN VS-01F1, INCLUYE FILTRO MERV 8 | und | 1 | 26920000 |  | 0
31.8.2 | SUMINISTRO DE VENTILADOR CENTRÍFUGO TIPO HONGO DESCARGA VERTICAL VE-03F1 | und | 1 | 6910000 |  | 0
31.9 | SUMINISTRO DE EQUIPOS MECÁNICOS, VENTILADORES TIPO CENTRÍFUGOS EN LÍNEA
31.9.1 | SUMINISTRO DE VENTILADOR CENTRÍFUGO EN LÍNEA VE-01F1 | und | 1 | 11820000 |  | 0
31.9.2 | SUMINISTRO DE VENTILADOR CENTRÍFUGO EN LÍNEA VE-02F1 | und | 1 | 9370000 |  | 0
31.9.3 | SUMINISTRO DE VENTILADOR CENTRÍFUGO EN LÍNEA VE-04F1 | und | 1 | 5660000 |  | 0
31.9.4 | SUMINISTRO DE VENTILADOR CENTRÍFUGO EN LÍNEA VE-05F1 | und | 1 | 4390000 |  | 0
31.9.5 | SUMINISTRO DE VENTILADOR CENTRÍFUGO EN LÍNEA VS-02F1, INCLUYE FILTRO MERV 8 | und | 1 | 6260000 |  | 0
31.9.6 | SUMINISTRO DE VENTILADOR CENTRÍFUGO EN LÍNEA VS-03F1, INCLUYE FILTRO MERV 8 | und | 1 | 4910000 |  | 0
31.9.7 | SUMINISTRO DE VENTILADOR CENTRÍFUGO EN LÍNEA VS-04F1, INCLUYE FILTRO MERV 8 | und | 1 | 6050000 |  | 0
31.10 | SUMINISTRO DE EQUIPOS MECÁNICOS, VENTILADORES TIPO INDIVIDUAL
31.10.1 | SUMINISTRO DE VENTILADOR INDIVIDUAL VAX-01F1/F2/F3/F4 | und | 7 | 717000 |  | 0
31.10.2 | SUMINISTRO DE VENTILADOR INDIVIDUAL VAX-02F1/F2/F3/F4 | und | 7 | 1320000 |  | 0
31.11 | SUMINISTRO EQUIPOS HIDROSANITARIOS
31.11.1 | SUMINISTRO EQUIPO PRESION RED DE AGUA POTABLE PARA FASE 1 Y FASE 2 TIPO CENTRIFUGA CAUDAL=4.96 L/S CDT=63.10 MCA POT=7.50 HP PRESIÓN CONSTANTE Y VELOCIDAD VARIABLE (3 BOMBAS FUNCIONALES + BOMBA SUPLENTE). INCLUYE TANQUE HIDROACUMULADOR VOL: 500 L. TABLERO DE CONTROL Y ACCESORIOS ESPECIFICADOS POR EL FABRICANTE. | und | 1 | 38481990 |  | 0
31.11.3 | SUMINISTRO EQUIPO PRESION RED DE PROTECCIÓN CONTRA INCENDIO A BASE DE AGUA TIPO HORIZONTAL-ELECTRICA CAUDAL=500 GPM CDT=118 MCA (167.61 PSI) POT=SEGUN FABRICANTE, LISTADO UL/APROBADO FM. INCLUYE BOMBA JOCKEY DE EJE HORIZONTAL-ELECTRICA CAUDAL=5.00 GPM CDT=125 MCA (177.61 PSI) LISTADA UL/APROBADA FM. TABLEROS DE CONTROL Y ACCESORIOS ESPECIFICADOS POR EL FABRICANTE DE CONFORMIDAD CON NFPA-20 | und | 1 | 292500000 |  | 0
31.12 | SUMINISTRO EQUIPOS ELECTRICOS
31.12.1 | SUMINISTRO DE PLANTA ELECTRICA 500KVA. TIPO CABINADA. INCLUYE ACCESORIOS Y TRANSPORTE | und | 2 | 281354375 |  | 0
31.12.2 | SUMINISTRO DE TRANSFORMADOR DE 1000 KVA SECO CLASE H. 13.2kV/208V INCLUYE CELDA Y ACCESORIOS | und | 1 | 84438990 |  | 0
31.12.3 | SUMINISTRO DE TRANSFORMADOR DE 30 KVA SECO CLASE H. 13.2kV/208V INCLUYE CELDA Y ACCESORIOS | und | 1 | 22778570 |  | 0
31.12.4 | SUMINISTRO DE EQUIPO DE PROTECCION UPS TRIFÁSICA - 40 KVA. INCLUYE CABLE FLEXIBLE PARA CONEXIÓN Y TABLERO BYPASS | und | 7 | 40408792 |  | 0
31.12.5 | SUMINISTRO DE EQUIPO DE PROTECCION UPS TRIFÁSICA - 3 KVA. INCLUYE CABLE FLEXIBLE PARA CONEXIÓN Y TABLERO BYPASS | und | 3 | 2306000 |  | 0
31.12.6 | SUMINISTRO DE EQUIPO DE PROTECCION UPS TRIFÁSICA - 5 KVA. INCLUYE CABLE FLEXIBLE PARA CONEXIÓN Y TABLERO BYPASS | und | 5 | 6883000 |  | 0
31.13 | SUMINISTRO EQUIPOS DE TRANSPORTE VERTICAL
31.13.3 | SUMINISTRO DE ASCENSOR PARA EDIFICIO 8 (FOSO 200CM x 220CM) CAP. 630 KG (9 PERSONAS) VEL. 1,0m/seg - 4 PARADAS | und | 1 | 150000000 |  | 0
31.14 | DOTACION
31.14.1 | SILLA OPERATIVA ESPALDAR EN MALLA T1 | und | 235 | 988176 |  | 0
31.14.2 | MUEBLE RECEPCIÓN, DE 4,10 MTS X 1,6 MTS.ELABORADO EN AGLOMERADO Y FORMICA . INCLUYE HERRAJES EN ACERO INOXIDABLE, CON CAJONERAS FRENTE EN FORMICA, ESCUDO POLICÍA NACIONAL Y LETRAS DE LA UNIDAD TIPO BRONCE. | und | 2 | 8875000 |  | 0
31.14.3 | MUEBLE RECEPCIÓN, DE 2,20 MTS X 1,20 MTS.ELABORADO EN AGLOMERADO Y FORMICA . INCLUYE HERRAJES EN ACERO INOXIDABLE, CON CAJONERAS FRENTE EN FORMICA, ESCUDO POLICÍA NACIONAL Y LETRAS DE LA UNIDAD TIPO BRONCE. | und | 1 | 8875000 |  | 0
31.14.4 | SUPERFICIE DE 1,20 X 0,60 MTS, UN ARCHIVO 2X1 (Incluye herrajes, platinas, soportes, costados, faldón, tapa pasacables). | und | 235 | 1129880 |  | 0
31.14.5 | PUESTO DE TRABAJO OPERATIVO DE 1,50 X 1,50 MTS, UN ARCHIVO 2X1, (Incluye herrajes, platinas, soportes, costados, faldón, tapa pasacables) | und | 2 | 2743548.67 |  | 0
31.14.8 | SILLA TANDEM DE TRES PUESTOS | und | 14 | 790471.53 |  | 0
31.14.9 | PUESTO DE TRABAJO EJECUTIVO DE 1,60 X 1,60 MTS, UN ARCHIVO 2X1 (Incluye herrajes, platinas, soportes, costados, faldón, tapa pasacables) | und | 3 | 3068348 |  | 0
31.14.10 | SILLA INTERLOCUTORA EN MALLA | und | 12 | 581746.23 |  | 0
31.14.11 | POLTRONA CON BRAZOS ACABADO EN PRANNA, PATAS EN ACERO INOXIDABLE. | und | 2 | 1532200 |  | 0
31.14.12 | MESA DE CENTRO EN AGLOMERADO ACABADO FORMICA Y VIDRIO | und | 1 | 1147928 |  | 0
31.14.13 | SUPERFICIE DE 0,80 X 0,60 MTS, ARCHIVO 2X1 (Incluye herrajes, platinas, soportes, costados, faldón, tapa pasacables) | und | 50 | 802212.6669 |  | 0
31.14.14 | DIVISIÓN MIXTA O LLENA TABLEROS EN FORMICA Y VIDRIO | und | 50 | 1200000 |  | 0
31.14.15 | MESA DE JUNTAS 6 PUESTOS | und | 1 | 4605060 |  | 0
31.14.16 | ARCHIVO RODANTE DE 2.10 MT DE ALTO, 2,50 MT DE ANCHO. | und | 10 | 6425100 |  | 0
31.14.17 | SILLA OPERATIVA ESPALDAR EN MALLA T2 | und | 50 | 988176 |  | 0
31.14.18 | ARCHIVO RODANTE DE 2.10 MT DE ALTO, 3,00 MT DE ANCHO. | und | 3 | 6650000 |  | 0
31.14.19 | SUPERFICIE RECTA DE 0,60X 0,90 (Incluye herrajes, platinas, soportes, costados, faldón, tapa pasacables) | und | 5 | 355645.33 |  | 0
31.14.20 | MESA DE JUNTAS 8 PUESTOS | und | 1 | 4605060 |  | 0
31.14.21 | MUEBLE RECEPCIÓN, DE 3,60 MTS X 1,40 MTS.ELABORADO EN AGLOMERADO Y FORMICA . INCLUYE HERRAJES EN ACERO INOXIDABLE, CON CAJONERAS FRENTE EN FORMICA, ESCUDO POLICÍA NACIONAL Y LETRAS DE LA UNIDAD TIPO BRONCE. | und | 1 | 7976980.01 |  | 0
31.14.22 | PUESTO DE TRABAJO, SUPERFICIE RECTA DE 1,40 X 0,70 MTS (Incluye herrajes, platinas, soportes, costados, faldón, tapa pasacables y canaleta con tres troqueles),ARCHIVO 2X1 CON TAPAS EN LOS CAJONES EN AGLOMERADO, FORMICA Y MANIJAS EN ACERO INOXIDABLE. | und | 100 | 1399304.7599 |  | 0
31.14.23 | ARCHIVO RODANTE DE 2.10 MT DE ALTO, 3,40 MT DE ANCHO. | und | 2 | 8600000 |  | 0
31.14.24 | SILLAS ALTAS PARA BARRA INYECTADAS EN POLIPROPILENO | und | 3 | 1100000 |  | 0
31.14.25 | SILLAS EDUCATIVAS | und | 77 | 650000 |  | 0
31.14.26 | PUNTO ECOLÓGICO TRES (3) CANECAS DE 53 LITROS | und | 10 | 929376 |  | 0
| TOTAL EQUIPOS Y DOTACION INCLUYE IVA |  |  |  |  | 0
| TOTAL PROYECTO |  |  |  |  | 0
FIRMA REP LEGAL OFERENTE |  |  |  | COSTO TOTAL PROPUESTO, no supere el 100% del PRESUPUESTO OFICIAL y que no esté por debajo del 95% de este. |  |  | NO CUMPLE
NOMBRE
NIT
NOTA 1: Para el cálculo del presupuesto oficial,No se pueden modificar las cantidades designadas.
NOTA 2: Se debe tener en cuenta que el PRECIO UNITARIO no incluye AIU .
NOTA 3: El valor unitario ofertado se debe redondear a dos decimales
NOTA 4:se verificará que el V/R UNIT OFERTADO de la propuesta se encuentre entre el 95% y el 100% del V/UNIT LIMITE de cada actividad, de lo contrario la propuesta se rechazará.
NOTA 5 : el comité económico verificará que el COSTO TOTAL PROPUESTO, no supere el 100% del PRESUPUESTO OFICIAL y que no esté por debajo del 95% de este.
NOTA 6 : el comité evaluador técnico, verificará que no se haya modificado la descripción de las actividades salvo las requeridas, en la verificación no puede prevalecer lo formal sobre lo sustancial de la descripción de la actividad.
NOTA 7 : la oferta económica deberá presentarse con dos decimales, sin decimales ocultos.