## IPC
Colombia, Indice de Precios al Consumidor (IPC)
Variaciones porcentuales 2003 - 2026
AÑO 2026, MES 7 | [23 empty] | Base Diciembre de 2018 = 100,00
Mes | 2003 | 2004 | 2005 | 2006 | 2007 | 2008 | 2009 | 2010 | 2011 | 2012 | 2013 | 2014 | 2015 | 2016 | 2017 | 2018 | 2019 | 2020 | 2021 | 2022 | 2023 | 2024 | 2025 | 2026
Enero | 1.17 | 0.89 | 0.82 | 0.54 | 0.77 | 1.06 | 0.59 | 0.69 | 0.91 | 0.73 | 0.3 | 0.49 | 0.64 | 1.29 | 1.02 | 0.63 | 0.6 | 0.42 | 0.41 | 1.67 | 1.78 | 0.92 | 0.94 | 1.18
Febrero | 1.11 | 1.2 | 1.02 | 0.66 | 1.17 | 1.51 | 0.84 | 0.83 | 0.6 | 0.61 | 0.44 | 0.63 | 1.15 | 1.28 | 1.01 | 0.71 | 0.57 | 0.67 | 0.64 | 1.63 | 1.66 | 1.09 | 1.14 | 1.08
Marzo | 1.05 | 0.98 | 0.77 | 0.7 | 1.21 | 0.81 | 0.5 | 0.25 | 0.27 | 0.12 | 0.21 | 0.39 | 0.59 | 0.94 | 0.47 | 0.24 | 0.43 | 0.57 | 0.51 | 1 | 1.05 | 0.7 | 0.52 | 0.78
Abril | 1.15 | 0.46 | 0.44 | 0.45 | 0.9 | 0.71 | 0.32 | 0.46 | 0.12 | 0.14 | 0.25 | 0.46 | 0.54 | 0.5 | 0.47 | 0.46 | 0.5 | 0.16 | 0.59 | 1.25 | 0.78 | 0.59 | 0.66 | 0.78
Mayo | 0.49 | 0.38 | 0.41 | 0.33 | 0.3 | 0.93 | 0.01 | 0.1 | 0.28 | 0.3 | 0.28 | 0.48 | 0.26 | 0.51 | 0.23 | 0.25 | 0.31 | -0.32 | 1 | 0.84 | 0.43 | 0.43 | 0.32 | 0.47
Junio | -0.05 | 0.6 | 0.4 | 0.3 | 0.12 | 0.86 | -0.06 | 0.11 | 0.32 | 0.08 | 0.23 | 0.09 | 0.1 | 0.48 | 0.11 | 0.15 | 0.27 | -0.38 | -0.05 | 0.51 | 0.3 | 0.32 | 0.1 | 0.39
Julio | -0.14 | -0.03 | 0.05 | 0.41 | 0.17 | 0.48 | -0.04 | -0.04 | 0.14 | -0.02 | 0.04 | 0.15 | 0.19 | 0.52 | -0.05 | -0.13 | 0.22 | 0 | 0.32 | 0.81 | 0.5 | 0.2 | 0.28 | 0.17
Agosto | 0.31 | 0.03 | 0 | 0.39 | -0.13 | 0.19 | 0.04 | 0.11 | -0.03 | 0.04 | 0.08 | 0.2 | 0.48 | -0.32 | 0.14 | 0.12 | 0.09 | -0.01 | 0.45 | 1.02 | 0.7 | 0 | 0.19
Septiembre | 0.22 | 0.3 | 0.43 | 0.29 | 0.08 | -0.19 | -0.11 | -0.14 | 0.31 | 0.29 | 0.29 | 0.14 | 0.72 | -0.05 | 0.04 | 0.16 | 0.23 | 0.32 | 0.38 | 0.93 | 0.54 | 0.24 | 0.32
Octubre | 0.06 | -0.01 | 0.23 | -0.14 | 0.01 | 0.35 | -0.13 | -0.09 | 0.19 | 0.16 | -0.26 | 0.16 | 0.68 | -0.06 | 0.02 | 0.12 | 0.16 | -0.06 | 0.01 | 0.72 | 0.25 | -0.13 | 0.18
Noviembre | 0.35 | 0.28 | 0.11 | 0.24 | 0.47 | 0.28 | -0.07 | 0.19 | 0.14 | -0.14 | -0.22 | 0.13 | 0.6 | 0.11 | 0.18 | 0.12 | 0.1 | -0.15 | 0.5 | 0.77 | 0.47 | 0.27 | 0.07
Diciembre | 0.61 | 0.3 | 0.07 | 0.23 | 0.49 | 0.44 | 0.08 | 0.65 | 0.42 | 0.09 | 0.26 | 0.27 | 0.62 | 0.42 | 0.38 | 0.3 | 0.26 | 0.38 | 0.73 | 1.26 | 0.45 | 0.46 | 0.27
En año corrido | 6.49 | 5.5 | 4.85 | 4.48 | 5.69 | 7.67 | 2 | 3.17 | 3.73 | 2.44 | 1.94 | 3.66 | 6.77 | 5.75 | 4.09 | 3.18 | 3.8 | 1.61 | 5.62 | 13.12 | 9.28 | 5.2 | 5.1 | 4.94
Fuente: DANE.
Nota: La diferencia en la suma de las variables, obedece al sistema de aproximación y redondeo.
Actualizado el 10 de Agosto de 2026
Note on Y20: Usuario: de donde se saca esta suma???????

## VALORES
No | Homologacion 2026 | DESCRIPCIÓN ESPECIFICA DEL ITEM | CONTRATO 559 del 23 de sep 2025 | PRECIOS 2026 | DESCRIPCIÓN ESPECIFICA DEL ITEM | CONTRATO 934 del 5 DIC DE 2024 | PRECIOS 2026 | DESCRIPCIÓN ESPECIFICA DEL ITEM | CONTRATO 677 del 16 nov DE 2023 | PRECIOS 2026 | CONTRATO 652 del 29 dic DE 2020 | PRECIOS 2026 | unitario | descripcion | unitario | descripcion | unitario
1 | Componente 1. Extractor centrífugo tipo caracol de minimo 18 pulgadas. Material Rotor: En aluminio reforzado de aleta recta atrasada. Motor: electrico de 2 HP NORMA IEC EFICIENCIA IE3 3F/220V/60Hz Trifásico. Transmisión: Mecánica por correas y poleas a 1.490 RPM. Poleas en hierro doble canal tipo A, correas dobles dentadas refrigeradas. Chumaceras: Minimo NTN o calidades similares. Matarial Carcasa: Acero HR, terminado con pintura electrostática horneada. Desempeño minimo de 3150 CFM con una presión estática de 1 In / wg. Posición: IG0 mirando el motor con el motor fuera del flujo del aire. Nota 1 : Se adjunta imagen de referencia con fines ilustrativos unicamente. | . | 0 | 0 |  | 0 | 0 |  | 0 | 0 | 0 | 0 | 193970 | Bolsillo de laminacion tamaño carta (Calibre 5 - 125 micras) Cada uno de 125 micras para un grosor toal de 250 micras | 188151 | Adaptador de tubo shelby para tubo de 3in de diametro exterior, fabricado en acero inoxidable | 479570
1 | Componente 2. Campana de captación tipo americana fabricada en lámina de acero galvanizado de calibre minimo 20. 1. Medidas: Largo 1500 mm. Ancho 850 mm. Alto Espaldar 600 mm. Alto Frente 350 mm. 2. Velocidad de extraccion minima: 12 m/s. 3. Ductileria de ancho minimo de campana de: 360 x 360 mm 4. Caudal minimo: 3150 CFM. 5. Prefiltros: MERV 8 Metralico Lavable. Filtro de Carbon activado granular. 6. Alojamiento filtros: Espacio para las tres estaciones de filtrado. 7. Medidas de filtros de 2" de ancho x 18" de largo y 22" de alto. Nota 1: Se adjunta imagen de referencia con fines ilustrativos unicamente. Nota 2: Las medidas establecidas en este item, son de referencia, pueden variar, es responsabilidad del contratista verificarlas o modificarlas de acuerdo a visita de campo. | . | 0 | 0 |  | 0 | 0 |  | 0 | 0 | 0 | 0 | 6135402 | Aceite 4 tiempos 10w 30 para sacanucleos y plantas electricas | 162641 | Agua destilada | 183858
1 | Componente 3. Codo de Transición. Material: Acero Galvanizado. Grados: A 90 grados. Calibre minimo: 20 Nota: Con flanches de acople en angulo. Medidas: Según imagen de referencia. Nota 1: Las medidas establecidas en este item, son de referencia, pueden variar, es responsabilidad del contratista verificarlas o modificarlas de acuerdo a visita de campo. | . | 0 | 0 |  | 0 | 0 |  | 0 | 0 | 0 | 0 | 730660 | Aceite mineral para bomba de vacio | 180648 | Atomizador de plastico de usos general de 500ml | 40520
1 | Componente 4. Codo de Transición. Material: Acero Galvanizado. Grados: A 90 grados. Calibre minimo: 20 Nota: Con flanches de acople en angulo. Medidas: Según imagen de referencia.(alto 1000 mm, largo 450 mm, seccion cuadrada de 360*360 mm) Nota 1: Las medidas establecidas en este item, son de referencia, pueden variar, es responsabilidad del contratista verificarlas o modificarlas de acuerdo a visita de campo. | . | 0 | 0 |  | 0 | 0 |  | 0 | 0 | 0 | 0 | 302617 | Agua destilada | 136207 | Beaker de vidrio de capacidad 1000ml, Se debe entregar certificado del fabricante y a parte se debe entregar certificado de verificación del volumen. | 148750
1 | Componente 5.Transición de acople al extractor de rectangular a circular. Material: Acero Galvanizado. Calibre minimo: 20 Nota: Con flanches de acople en angulo. Pasa de 360x360 mm al diámetro de la succión del extractor. Medidas: Según imagen de referencia. (alto 450 mm, ancho 360 mm, largo 360 mm, diametro segun seccion del extractor) Nota 1: Las medidas establecidas en este item, son de referencia, pueden variar, es responsabilidad del contratista verificarlas o modificarlas de acuerdo a visita de campo. | . | 0 | 0 |  | 0 | 0 |  | 0 | 0 | 0 | 0 | 698530 | Aguja de penetración marca humboltd referencia h-1280 para penetrometro humboldt. * material acero inoxidable endurecido y templado (dureza rockwell hrc 54 a hrc 60). * longitud aproximada de 50mm. * diámetro entre 1 y 1,02 mm. Incluir la verificación del cumplimiento de los parámetros anteriormente mencionados, que cumpla con las normas INV E 706-13. | 1135831 | Beaker de vidrio de capacidad 800ml, Se debe entregar certificado del fabricante y a parte se debe entregar certificado de verificación del volumen. | 101150
1 | Componente 6. Transición de acople a la descarga del extractor. Material: En lámina de acero galvanizado de calibre minimo 20 Nota: Con flanches de acople en ángulo. medidas: Según imagen de referencia. Pasa del tamaño de la descarga del extractor (componente 1 de este sistema)a 360 mm x 360 mm. Nota 1: Las medidas establecidas en este item, son de referencia, pueden variar, es responsabilidad del contratista verificarlas o modificarlas de acuerdo a visita de campo. | . | 0 | 0 |  | 0 | 0 |  | 0 | 0 | 0 | 0 | 182070 | Armario para cristaleria de laboratorio con divisiones en los siguientes materiales en madera tipo MDF o Triples que sea resistente al agua con puerta en vidrio con llave de seguridad Dimensiones: Ancho 100 cm Alto 190 cm | 6071618 | Bolsa para muestras material resistente en tela con forro plástico en su interior. con cuerdas para cierre y que puedan utilizar para usos que implican suelos, agregados, arenas y materiales similares, de dimensiones 17 x 32” (432 x 813mm). | 34694
1 | Componente 7. Ducto Material: En lámina de acero galvanizado calibre 20 con flanches de acople en ángulo. Medidas: 360 mm x 360 mm x 2000 mm de largo Nota 1: Las medidas establecidas en este item, son de referencia, pueden variar, es responsabilidad del contratista verificarlas o modificarlas de acuerdo a visita de campo. | . | 0 | 0 |  | 0 | 0 |  | 0 | 0 | 0 | 0 | 386631 | Bandeja para toma de muestra, metalica galvanizada con manijas de 60 cm*45 cm y 10 cm de altura | 251637 | Bolsa plástica en polietileno para muestras de dimensiones 25 x 30 cm, con cierre hermético | 72585
1 | Componente 8. Cuello de ganso. Material: En lámina de acero galvanizado calibre 20, con flanches de acople en ángulo.Con malla de seguridad en la descarga. Medidas de la base: 360 mm x 360 mm. El alto sera según el desarrollo de este elemento. Nota 1: Las medidas establecidas en este item, son de referencia, pueden variar, es responsabilidad del contratista verificarlas o modificarlas de acuerdo a visita de campo. | . | 0 | 0 |  | 0 | 0 |  | 0 | 0 | 0 | 0 | 787185 | Bascula digital electrónica para la medición de masas en trabajos de campo, funcionamiento con bateria recargable y con corriente 110 v/60 hz, de capacidad 15 kg construida en acero estructural y plataforma en acero inoxidable, division de escala 1 g. equipada con indicador digital, interfaz rs232. menu con opcion de idioma en español. debe contar con unidades de pesaje de gramo y kilogramo como minimo. se debe entregar con set de montaje de torre para elevar la pantalla sobre la base de pesaje. la báscula debe entregarse con el certificado de calibraciòn vigente con sello ONAC. | 2406716 | Brocha plana de fibra pet sintetica 90% de suavidad de 5" de ancho para tamices | 31238
1 | Componente 9. Kit de Prefiltros y de filtros que se instalan dentro de la campana extractora (componente 2). Tres (3) prefiltros lavables con eficiencia merv8 Tres (3) filtros de carbón avivado granulado. Tamaño: Cada prefiltro y filtro debe ser de 2”x18”x22”. Medidas en pulgadas. Nota 1: Las medidas establecidas en este item, son de referencia, pueden variar, es responsabilidad del contratista verificarlas o modificarlas de acuerdo a visita de campo. | . | 0 | 0 |  | 0 | 0 |  | 0 | 0 | 0 | 0 | 67235 | Beaker de plastico de 500 ml | 51251 | Calibradores Vernier Digital: En acero inoxidable, se usa para mediciones exteriores e interiores, de profundidad y escalonadas. Intercambiable de pulgadas a milímetros, 0-12” (0-300mm), con resolución de 0,01 mm, error maximo permisible debe ser de acuerdo a la tabla 6 del documento de referencia DI-008 centro español de metrologia,edicion 1. Debe entregar con certificado de calibración con sello ONAC. | 2245895
1 | Componente 10. Servicio de Instalación de todos los elementos del sistema de extracción (componentes 1 al 9). Se debe realizar la instalación de todos los componentes del Sistema de extracción del laboratorio de Planta Caliente, emsamble, ajustes y puesta en marcha. Tener en cuenta para cotizar este item, los costos relacionados con toda la tornilleria y accesorios requeridos para el montaje. (La instalación debe incluir estos costos) NOTA 1: Esta instalación NO incluye obras civiles, ni la acometida electrica a punto cero, ni instalación electrica. Estas estaran a cargo de la Entidad NOTA 2: El futuro contratista debera entregar los planos y especificaciones de obra civil y acometida electrica que debe realizar la entidad. NOTA 3: Se debe incluir dentro de los costos de este item la realizacion de 2 pruebas de medición de la concentración de vapores antes de instalar el sistema y despues de instalado. | . | 0 | 0 |  | 0 | 0 |  | 0 | 0 | 0 | 0 | 802774 | Bolsa para muestras material resistente en tela con forro plástico en su interior. con cuerdas para cierre y que puedan utilizar para usos que implican suelos, agregados, arenas y materiales similares, de dimensiones 17 x 32” (432 x 813mm). | 30127 | Cargador para pilas de 9 voltios debe incluir cable de energia | 132447
2 | Maquina de los angeles: Se compone de un tambor metalico (con tapa) con el motor encargado de la generación del movimiento necesario para la realización del ensayo. La capacidad de carga de la maquina debe ser hasta 10000 g de material y 5000 g de cargas abarsivas (esferas). Velocidad de rotación del tambor 30 a 33 RPM. Operacion 110 VAC / 60 HZ. La maquina de los Angeles a suministrar debe incluir: 1. Tablero de operación del equipo. 2. Contador digital automatico programable 3. Un juego de carga abrasiva de 5000 g compuesta por de Doce (12) esferas de acero con pesos y diametros comprtendidos para cada esfera, segun lo establecido en la norma INV-E-218-13. 4. una (1) bandeja en acero para recoger el material después del ensayo. Debe entregarse informe de verificacion (dimensiones y velocidad de rotación) de acuerdo a la norma INV-E-218-13 Figura 218-2 e Informe de verificación de cada una de las esferas que componen la carga abrasiva (peso y diametro) | . | 0 | 0 |  | 0 | 0 |  | 0 | 0 | 0 | 0 | 60928 | Bolsa plástica en polietileno para muestras de dimensiones 25 x 30 cm, con cierre hermético | 76992 | Cargue de cilindro de gas propano de 100 libras (el contratista debera entregar en calidad de prestamo de uso el cilindro y enregarlo en las instalaciones del laboratorio de la UMV) | 306873
3 | Conjunto para medir la textura superficial del pavimento mediante el método de círculo de arena: COMPUESTO POR: a. Disco de baquelita Ø de 63.5 mm y 25 mm de espesor b. Frasco con tapa plástica de 250 ml c. Regla metálica con graduación - 300 mm de longitud d. Brocha de 2" e. Cilindro en bronce, laton o plastico duro de 10 cm3 f. Cilindro en bronce, laton o plastico duro de 25 cm3 g. Cilindro en bronce, laton o plastico duro de 50 cm3 h. Dos (2) kg de esferas de vidrio pasa tamiz No. 60 (250 μm) y retiene tamiz No. 80 (180 μm) Debe entregarse informe de verificacion de acuerdo con la norma INV E 791-13 de los cilindros y disco de baquelita. | . | 0 | 0 |  | 0 | 0 |  | 0 | 0 | 0 | 0 | 213825150 | Bomba de alto vacío de dos etapas, de alta capacidad, de 110 v, 50-60 hz, monofásico, para averiguar la máxima teórica de las mezclas bituminosas (ensayo de rice), debe contar con motor de 1/2 hp, 1725 revoluciones por minuto, desplazamiento del aire minimo de 85 l/min, succión de 30 pulgadas de mercurio. | 3232040 | Cepillo con cerdas de bronce con mango de madera para limpieza de superficies de 3*10 hileras. | 61047
4 | Martillo demoledor eléctrico Para pavimentos en asfalto y concreto con energía de impacto por golpe de mínimo 68 Joule, con motor de potencia mínima de 2,0 kw, para operacion a 110 v y frecuencia 50 hz. Debe entregarse con 2 punteros y 4 cinceles y/o espátulas planas de longitud mayor a 25cm. | . | 0 | 0 |  | 0 | 0 |  | 0 | 0 | 8211000 | 12639162 | 708050 | Brazo Hidraulico Cierra Puerta Aereo | 361296 | Cepillo de alambre en acero sin mango para limpieza de tamices y remover oxido y limpieza de superficies (19*6 hileras) | 60095
5 | Taladro percutor y atornillador inalambrico de 1/2 pulgada Torque: 65Nm Velocidad:1650 RPM Potencia nominal 400W Voltaje de enchufe: 110V Tamaño del mandril: 13 mm o 1/2 pulgada Niveles de potencia: 21 El taladro debe incluir: una (1) Bateria de litio 18V -2,0 Ah; Un (1) cargador de 18V-20, Un (1) maletin para su almacenamiento y transporte y bolsa con accesorios de minimo (6) brocas y 2 cabezas de destornillador plano y 2 cabezas de destornillador de extrella. | . | 0 | 0 |  | 0 | 0 |  | 0 | 0 | 0 | 0 | 184450 | Broca diamantada de diametro de 4", calidad profesional está diseñada para aplicaciones de uso específico y disponible para ser usada ya sea en hormigón como en mezcla asfaltica. está disponible en variados tamaños y tiene una altura de segmento total de 0.320 "(8.128mm), 0 .250" (6.350mm) de profundidad diamantada y 0 .070 (1 .778mm) base de segmento. la longitud estándar la broca es de 13" (330,2 mm) y el adaptador de rosca integral es de 1-1/4” – hilo 7, la broca debe cumplir con lo establecido en la norma INV E 758-13. | 1292816 | Cepillo en alambre acerado para limpieza de tamices y superficies de 11*4 HILERAS | 60750
6 | Pulidora angular 4 1/2 Pulgada Potencia 710W velocidad 12000 rpm Voltaje enchufable: 110 V Longitud del cable: 2 m. Seccion para disco de corte de diametro 115 mm. Debe incluir: 1 llave de apriete; 1 brida de apoyo; 1 tuerca de apriete; 1 cubierta de protección; 1 empuñadura auxiliar, Dos (2) discos de corte de 115 mm . | . | 0 | 0 |  | 0 | 0 |  | 0 | 0 | 0 | 0 | 943551 | Brocha plana de fibra pet sintetica 90% de suavidad de 5" de ancho para tamices | 44325 | Cincel corta frios para martillo demoledor marca Dewalth y Neonex para mezcla asfaltica y concreto. Dimensiones 420x36mm hexagonal 30mm | 602616
7 | Termómetro bimetálico: Lectura directa de metal para uso general, de rango de 10°C a 200°C, con division de escala de 2°C, varilla de acero inoxidable de 6 in de largo. El diametro de la caratula del dial puede ser de 2” a 3" (50 mm a 75mm) . El termometro debe tener un mecanismo externo que permita el ajuste de temperatura, que cumpla con la norma INV E 748 - 13 Debe entregarse con certificado de calibracion con sello ONAC en 3 puntos. | . | 0 | 0 |  | 657951 | 763402 |  | 689248 | 873928 | 0 | 0 | 1875440 | Canasta plastica para transportar conjunto de densidades 60*40*25 | 53098 | Collar cortante en acero galvanizado para extraccion de CBR inalterados, de diametro 6in (152.4 mm), DEBE CUMPLIR CON LA NORMA INV-E-148-13. | 214200
8 | CABINA ACUSTICA: Cabina utilizada para minimizar el ruido producido por la maquina de los Angeles durant la operación. Fabricada en lamina de acero y recubierta en el interior con espuma acustica. Debe contar con puertas (3 puertas 2 frontales y una superior) que brinden comodo acceso a la tapa del tambor giratorio de la maquina. Dimensiones aproximadas: Largo: 1,10 m, Ancho: 1,40 m, Alto: 1,35 m. | . | 0 | 0 |  | 0 | 0 |  | 0 | 0 | 0 | 0 | 2051917 | Cargue de cilindro de gas propano de 100 libras (el contratista debera entregar en calidad de prestamo de uso el cilindro y enregarlo en las instalaciones del laboratorio de la umv) | 280033 | Comparador de caratula análogo: Dial tipo reloj con división de escala de 0,025 mm y rango de 12 mm, para medición de expansión del CBR ue cumpla con la norma INV E 148-13 Debe entregarse certificado de calibración por laboratorio acreditado por ONAC | 862348
9 | Bureta de 50 ml con division de escala 0,1 ml debe cumplir con la norma INV E 235-13 Se debe entregar certificado del fabricante y a parte se debe entregar certificado de verificación del volumen. | . | 0 | 0 |  | 0 | 0 |  | 0 | 0 | 0 | 0 | 450177 | Cinta para etiqueteadora DYMO 12 mm * 7 m Referencia S0720540 | 129859 | Conjunto para ensayo equivalente de arena que contenga: 1. Cuatro (4) probetas (cilindro en plástico transparente) con diámetro interior 31,75mm ± 0,381mm y altura de 430mm, graduada en espacios de 2.54mm, desde el fondo hasta una altura de 381mm, la base debe ser de plástico transparente de 120mm x 102mm x 12,7mm bien asegurada al mismo 2. Dos (4) Tapones sólidos en goma que ajusten en las probetas 3. Un (2) Tubo irrigador en acero inoxidable, de 6.35mm de diámetro exterior, 0,89mm de espesor, con longitud de 510mm, con uno de sus extremos cerrado formando una arista. Las caras laterales del extremo cerrado con dos orificios de 1mm de diámetro, cerca de la arista que se forma. 4. Un conjunto para tomar lecturas del nivel de arena con una masa total de 1Kg; formado por una barra metálica de 457mm de longitud, en su extremo inferior lleva enroscado un disco de asentamiento (pie) metálico de cara inferior plana perpendicular al eje de la barra, un indicador y una sobrecarga cilíndrica. 5. Dos botellones de 3.785l de capacidad. 6. Tubo flexible de plástico o caucho de 4.7mm de diámetro y de 120mm de largo aproximadamente, con una pinza de presión que permita cortar el paso del líquido atreves del mismo. 7. Un embudo de boca ancha, de 100mm de diámetro en la base 8. Tres Recipiente metálico de 57mm de diámetro aproximado, con una capacidad de 85±5ml. 9. Caja para trasnporte y almacenamiento del conjunto completo. Se debe entregar certificado de verificación del cumplimiento de los parámetros anteriormente mencionados, que cumple normas ASTM D2419, AASHTO T176, INV E 133-13 | 3518949
10 | Juego Molde para compactar muestras de suelo para realizar ensayo de CBR, fabricados en acero: Debe incluir: Molde principal o cuerpo principal, Diametro interior 152,4 ± 0,66 mm y Altura 177,8 ± 0,46 mm Collar suplementario no menor 50,8 mm de altura Placa base 9,53 mm de espesor con perforaciones, las perforaciones de la base deberan ser por lo menos 28 uniformemente distribuidas dentro del circulo El volumen del molde debe ser 2124 ± 25 cm3 Se debe entregar informe de verificacion del molde, collar y placa que cumpla con la norma INV E 148-13 | . | 0 | 0 |  | 0 | 0 |  | 0 | 0 | 0 | 0 | 589050 | Cloruro de metileno | 1575620 | Conjunto para ensayo punto de ablandamiento: Debe incluir: 1.Incluye un vaso de precipitado de 800ml con montaje en bronce, configuración doble y calzo para termómetro. 2. Seis (6) Bolas de acero endurecida de 3/8in (9 .5 mm) de diámetro, peso entre 3 .45g y 3 .55 g. 3. Seis (6) Guías de centrado de bola. La bola es centrada en la muestra por tres pasadores. 5. Seis (6) Anillos en escuadra, Superior: 23mm, 19 .8mm, Inferior: 19mm, 15 .9mm desde arriba hasta el resalto 4.4mm de alto; desde resalto hasta abajo, 2mm de alto. Debe entregarse certificado de verificación de todos los elementos que cumpla la NORMA INV E 712-13. | 1869000
11 | juego de una (1) Pesa abierta y una (1) cerrada para ensayo de CBR, fabricada en acero: Diametro interno de 53 a 54 mm y diametro externo 149,23 a 150 mm Se debe entregar informe de verificacion de cada pesa que cumpla con la norma INV E 148-13 | . | 0 | 0 |  | 0 | 0 |  | 0 | 0 | 0 | 0 | 17873205 | Cruceta para tuberia de perforación en acero endurecido con rosca AW, para hincar o extraer barrenos y tuberias de perforacion manualmente. | 107350 | Cronometro digital de precision, Resolucion 1/100 segundos Centecimal Sg, debe tener Botón de detener y resetear. indicador de 12 o 24 horas, Indicador de meses, fecha, días de la semana, Pantalla LCD de seis dígitos. Debe incluir alarma que suene minimo 2 minutos. pila de litio. Debe entregarse con certificado de calibracion con sello ONAC | 539308
12 | Placa con vastago: en bronce para medicion de expasion para el ensayo de CBR: Diametro 149,23 ± 1,6 mm y espesor de 6,35 mm 42 Perforaciones de 1,6 mm de diametro distribuidas uniformemente El vastago en el centro debe ser con un sistema de tornillo que permita regular la altura Debe entregarse con informe de verificacion segun la norma INV E 148-13 Figura 148-1 | . | 0 | 0 |  | 0 | 0 |  | 0 | 0 | 0 | 0 | 159817 | Cuchara de aluminio para mezclar y transferir suelos y para manipular químicos corrosivos, etc.., tiene un largo de 13” (330mm). una concavidad de aproximadamente 102 mm (4 pulgadas) de largo, 63,5 mm (2 ½ pulgadas) de ancho en la parte más amplia y de 12,7 mm a 19,0 mm (de ½ pulgadas a ¾ de pulgadas) de profundidad. | 62217 | Cuchara de aluminio para mezclar y transferir suelos y para manipular químicos corrosivos, etc.., tiene un largo de 13” (330mm). una concavidad de aproximadamente 102 mm (4 pulgadas) de largo, 63,5 mm (2 ½ pulgadas) de ancho en la parte más amplia y de 12,7 mm a 19,0 mm (de ½ pulgadas a ¾ de pulgadas) de profundidad. | 48722
13 | Falso Fondo para compactación de muestras de CBR, fabricado en acero o aluminio: Espesor 61,37 ± 0,25 mm, diametro exterior 150,8 ± 0,8 mm Debe entregarse con informe de verificacion segun la norma INV E 148-13 Figura 148-1 | . | 0 | 0 |  | 0 | 0 |  | 0 | 0 | 0 | 0 | 79135 | Detergente en polvo | 239402 | Cucharon de aluminio, dimensiones largo 6in, ancho 3in, profundidad 2,5in, largo total 9in,que cumpla con la NORMA INV E 404-13, para el ensayo de asentamiento del concreto. | 55930
14 | Molde de compactacion miniatura: Conjunto de molde y collar para relacion de humedad -peso unitario seco de mezclas de suelo con estabilizantes quimicos no tradicionales, fabricado en metal: Debera ser cilindrico de paredes solidas, fabricado con metal debe contar con un collar ajustable, el conjunto del molde y el collar debera estar construido de manera que se pueda ajustar firmemente a una placa desmontable hecha del mismo material con una capacidad de 197 cm3, diametro interno 50.00 ± 0.41 mm, altura 100 ± 0.15 mm. Debe entregarse con informe de verificacion de acuerdo a la norma INV E 631-2022 Figura 631-1 a 631-4 | . | 0 | 0 |  | 0 | 0 |  | 0 | 0 | 0 | 0 | 524909 | Detergente liquido industrial | 110928 | Densimetro no nuclear para carpetas asfalticas: Fabricado según la norma ASTM D7113 para control de densidad de carpeta asfáltica en sitio. 1.Capacidad para mediciones directas con profundidad de minimo 2" (50 mm), precisión de ± 0.2 pcf (3.2 kg/m3) 2.Temperatura ambiente de funcionamiento de 0 a 50°C minimo. 3.Incluya unidad de lectura LCD retroiluminada con teclado y opción de transferencia de datos a PC a través de puerto, 4.Palanca telescópica de fácil acople, 5.cargador de batería autonomia de bateria minimo de 16 horas 6.Estuche para transporte. Se debe entregar con informe de verificacion del equipo. | 82031460
15 | Martillo de compactación Miniatura para relacion de humedad -peso unitario seco de mezclas de suelo con estabilizantes quimicos no tradicionales, fabricado en metal: Debe tener una caída libre de 291 ± 1 mm (11.5 ± 0.05") por encima de la elevación del suelo. Su masa debe ser 1.52 ± 0.01 kg (3.35 ± 0.02 lb) y la cara que golpea el suelo debe ser plana y circular con un diámetro de 45.0 ± 0.13 mm (1.77 ± 0.005") Debe entregarse con informe de verificacion de acuerdo a la norma INV E 631-2022 Figura 631-5 A 631-7 | . | 0 | 0 |  | 0 | 0 |  | 0 | 0 | 0 | 0 | 56525 | Discos de papel de 4” de diámetro y bordes lisos se pone en la base de los moldes de compactación Marshall de 4” antes de colocar la mezcla y de efectuar la compactación. facilita la extracción de la muestra desde el cilindro, que cumpla con la norma INV E 748-13 | 354370 | Detergente en polvo | 195993
16 | Polipasto Manual Garrucha de un (1) Ramal con capacidad de 500 Kg, en aleación de acero y aluminio, con Cadena de 3 m de largo en acero y diametro de eslabones de la cadena de 6 mm, ganchos con seguros de retención para enganche seguro de cargas. | . | 0 | 0 |  | 0 | 0 |  | 0 | 0 | 0 | 0 | 697816 | Disolvente alifatico no. 4 biodegradable para la limpieza de piezas manchadas con emulsiones y/o asfaltos | 148674 | Detergente liquido neutro industrilal | 249900
17 | Encendedor Briquet Flexible para ser recargado con alcohol o gas Butano | . | 0 | 0 |  | 0 | 0 |  | 0 | 0 | 0 | 0 | 770049 | Extractor de aire de 12 in de diametro, industrial tipo axial ventilador con rejilla de seguridad con motor pre - lubricado en doble balinera, marco redondo de fácil montaje totalmente metálico, caudal 18 m3/min, motor con inversión de giro para inyectar ó extraer aire. material de las parillas metalicas, material del cuerpo metalico. aspas metalicas, velocidad minima de 1400 rpm, potencia 72 vatios | 907280 | Discos de Papel de 4” de diámetro y bordes lisos se pone en la base de los moldes de compactación Marshall de 4” antes de colocar la mezcla y de efectuar la compactación. Facilita la extracción de la muestra desde el cilindro, que cumpla con la NORMA INV E 748-13 | 340340
18 | Armario metálico organizador de herramientas Fabricado en lamina cold Rolled calibre 20 y terminado en pintura electrostática, que cuente con paneles perforados que permiten colgar herramientas mediante ganchos ajustables compartimentos y bandejas organizadoras para almacenar piezas pequeñas, tornillos, repuestos u otros accesorios. Debe tener chapa con llave para cerrar la puerta. Dimensiones: Alto 170 a 190 cm Ancho 90 cm Fondo 40 a 60 cm | . | 0 | 0 |  | 0 | 0 |  | 0 | 0 | 0 | 0 | 76160 | Extractor vertical de accionamiento manual para extraer muestras de moldes proctor, cbr y marshall. el extractor debe incluir discos extractores de acero para ø 4” y ø 6”, gato hidraulico de capacidad de 5 t con su palanca de accionamiento y estructura metalica de posicionmiento con pasadores de desenganche. | 1789165 | Disolvente alifatico no. 4 biodegradable para la limpieza de piezas manchadas con emulsiones y/o asfaltos | 142320
19 | Moldes metalicos para preparar placas de mezcla asfaltica para el ensayo de Ahuellamiento (pista de ensayo) en el compactador de rodillo electromecánico marca PROETI Modelo B0120: Refrencia del molde B0110/4 (305mm*400mm*50 mm) | . | 0 | 0 |  | 0 | 0 |  | 0 | 0 | 0 | 0 | 1432046 | Humedometro digital - Conjunto para ensayo de humedad en campo (INV E-150-13 DETERMINACION DE LA HUMEDAD DE SUELOS EMPLEANDO UN PROBADOR CON CARBURO DE CALCIO) compuesto por: 1. Humedometro digital con botella de reacion, manometro digital, rango de medicion 0 a 40%HR, resolucion 0,1%. 2.Balanza digital 600g, division de escala 0,1g 3.Dos esferas de acero 4.Brocha de 1in 5.Cepillo tipo churrusco 6.Carburo de calcio finamente pulverizado y en un recipiente hermetico cantidad 1500g 7.Cuchara dosificadora 8.Bayetilla. 9.Caja para trasnporte y almacenamiento del conjunto completo. La balanza digital debe incluir ceritificado de calibracion con sello ONAC, el humedometro debe incluir informe de verificacion. | 3774561 | Escobilla para tamiz malla fina, alambre fino, mango de plástico 1 1/2" x 1 1/4" de diámetro, 5 1/4" de largo total. | 53550
20 | Moldes metalicos para preparar placas de mezcla asfaltica para el ensayo de Ahuellamiento (pista de ensayo) en el compactador de rodillo electromecánico marca PROETI Modelo B0120: Refrencia del molde B0110/5 (305mm*400mm*100mm) | . | 0 | 0 |  | 0 | 0 |  | 0 | 0 | 0 | 0 | 58191 | Juego completo para toma de densidades en campo, incluye cono doble de orificio que apoya sobre el plato de 6-1/2" desmontable metalico, con valvula cilindrica metalica y orificio de 1/2", placa de base en aluminio con orificio rebordeado y frasco plastico con capacidad de aproximadamente 4 litros. los elementos antes descritos deben cumplir con las dimensiones establecidas en la norma INV-E--161-2013, numeral 4,1. se debe entregar certificado de verificacion de las medidas de cada elemento de acuerdo a la figura 161-1 de la norma INV-E-161-13. | 402851 | Espatula de hoja flexible de unos 75mm a 100 mm de longitud y 20 mm (3/4") de ancho para la determimacion del limite liquido de los suleos, con cabo de plastico o madera | 62237
21 | Llave inglesa para tubo de longitud de 12" fabricada en hierro ductil. | . | 0 | 0 |  | 0 | 0 |  | 0 | 0 | 0 | 0 | 1815464 | Juego de llave bristol hexagonales en pulgadas con los siguientes tamaños 1/16, 5/64, 3/32, 1/8, 5/32, 3/16, 7/32, 1/4, 5/16, 3/8 , fabricadas en acero cromo vanadio. con estuche. | 170259 | Espatula flexible de acero de carbono hoja de ancho de 3in con cabo de plastico o madera. | 15411
22 | Cepillo con cerdas de bronce cabo de madera Hileras 3*10 Longitud 255 mm | . | 0 | 0 |  | 0 | 0 |  | 61047 | 77404 | 0 | 0 | 472668 | Juego de molde, collar y placa base para fabricar briquteas de mezcla asfaltica por el ensayo Marshall: Para compactación de briquetas estandar marshall para mezclas bituminosas, fabricado en acero, de 4 pulgadas , fabricado según norma ASTMD 6927- D 6926. El juego de molde, collar y placa base debe cumplir con lo solicitado en la norma INV E-748-2013,FIGURA 748-1. Se debe entregar certificado de verificacion de las medidas de cada molde, collar y placa base según la FIGURA 748-1 de la norma INV E -748-13. | 365913 | Etiquetadora portatil sencilla debe incluir: Teclas inteligentes de una pulsacion dimension producto 3,9"D x 7,9"W x 2,8"H pulgadas, salida de impresión monocromatico, cree etiquetas con 6 tamaños de fuentes, 8 estilos de texto y 4 estilos de recuadro, además de subrayado y 228 símbolos e imágenes prediseñadas, Imprima etiquetas de hasta 12 mm de ancho. Debe funcionar con batería de ion-litio recargable o adaptador CA (los cuales se deben venir con el equipo). Se Debe entregar el equipo con dos (2) consumibles de cinta negro sobre blanco de 12 mm de ancho * 4 m de largo. | 1130500
23 | Cepillo en alambre: Acerado de 11*4 HILERAS para limpieza de superficies | . | 67235 | 74155 |  | 0 | 0 |  | 60750 | 77028 | 0 | 0 | 2499000 | Lubricante multiusos para aflojar y limpiar las partes interiores y mecánicas de los equipos de laboratorio en presentación de 300 gramos | 55753 | Extencion con polo a tierra encauchetada de 15m para 220 V, con clavija cruzada | 646170
24 | Brocha plana de fibra pet sintetica 90% de suavidad de 5" de ancho para tamices | . | 0 | 0 |  | 44325 | 51429 |  | 31238 | 39608 | 0 | 0 | 13507 | Manguera siliconada de caucho para ensayo de equivalente de arena de diametro de 4,7mm (3/16in) de diametro aproximadamente para el ensayo de "equivalente de arena y agregados fino inv e 133-13" | 67642 | Extractor de aire de 12in DE DIAMETRO, industrial tipo axial ventilador con rejilla de seguridad con motor pre - lubricado en doble balinera, marco redondo de fácil montaje totalmente metálico, caudal 18 m3/min, motor con inversión de giro para inyectar ó extraer aire. material de las parillas metalicas, material del cuerpo metalico. aspas metalicas, velocidad minima de 1400 rpm, potencia 72 vatios. | 1113007
25 | Cucharon de aluminio, dimensiones largo 6in, ancho 3in, profundidad 2,5in, largo total 9in para ensayo de asentamiento de concreto | . | 0 | 0 |  | 0 | 0 |  | 55930 | 70916 | 0 | 0 | 9044 | Marcador industrial (creyon) para marcar cilindros y vigas de concreto y mezcla asfaltica que sea resistente al agua. Color Blanco o Amarillo | 82417 | Extractor manual de muestras horizontales obtenidas de tubos shelby, con capacidad para tubos de diametro exterior 2in, 2,5in y 3in, incluye tornillo sinfín con manivela manual y mordazas intercambiables con anillos. | 5035307
26 | Cucharas de aluminio para mezlcar y tranferiir suelos y para manipular quimicos corrosivos, tiene un largo de 13" (330 mm), una concavidad aproximadamente 102 mm, largo 63,5 mm y ancho en la parte mas amplia y de 12,7 mm a 19 mm de profundidad | . | 60928 | 67199 |  | 62217 | 72189 |  | 48722 | 61777 | 0 | 0 | 2612943 | Moldes cilindricos para concreto de 4" de diametro y 8" de altura. metalico, fabricado en acero, con placa de base y bajo norma astm c39. con manijas para su manipulación. se debe entregar certificados de verificacion de las dimensiones, las cuales deben cumplir con la norma INV-E-402-13 | 126973 | Gel de sílice resistente absorbente de humedad para el desecador, de gránulos esféricos de color blanco o gris claro, con tamaño entre 2mm a 4 mm. | 152082
27 | Molde triple para fundiad de cubos de mortero 50mm*50mm*50mm (cada cubo), metalico, INCLUYE: a)apisanodar de molde triple cubo. b) Tornillo longitud 85 mm c) Tornillo longitud 32 mm Debe cumplir la norma ASTM C109. | . | 0 | 0 |  | 0 | 0 |  | 0 | 0 | 0 | 0 | 2986305 | Paquetes por 100 unidades de filtro para centrifuga de 3000g de DIAMETRO DE 287,30MM, DEBE CUMPLIR CON LA NORMA INV E 732-13. | 654950 | Hombresolo de mano de 10" para manipular, doblar o sujetar piezas por medio de un dispositivo de bloqueo (Palanca de afloje rápido). Mordazas rectas para sujetar piezas planas, cuadradas y hexagonales. Fabricado en acero Cromo Vanadio | 130454
28 | Espatula flexible de acero hoja ancho 3in con cabo de plastico o madera | . | 0 | 0 |  | 0 | 0 |  | 15411 | 19540 | 0 | 0 | 46767 | Paquetes por 100 unidades de filtro para centrifuga de 3000g de DIAMETRO DE 320MM, DEBE CUMPLIR CON LA NORMA INV E 732-13. | 698813 | Humedometro digital - Conjunto para ensayo de humedad en campo (INV E-150-13 DETERMINACION DE LA HUMEDAD DE SUELOS EMPLEANDO UN PROBADOR CON CARBURO DE CALCIO) compuesto por: 1. Humedometro digital con botella de reacion, manometro digital, rango de medicion 0 a 40%HR, resolucion 0,1%. 2.Balanza digital 600g, division de escala 0,1g 3.Dos esferas de acero 4.Brocha de 1in 5.Cepillo tipo churrusco 6.Carburo de calcio finamente pulverizado y en un recipiente hermetico cantidad 1500g 7.Cuchara dosificadora 8.Bayetilla. 9.Caja para trasnporte y almacenamiento del conjunto completo. La balanza digital debe incluir ceritificado de calibracion con sello ONAC, el humedometro debe incluir informe de verificacion. | 4843300
29 | Platon de aluminio de 15 cm de diametro interior y 4 cm de altura minima | . | 0 | 0 |  | 11025 | 12792 |  | 9520 | 12071 | 0 | 0 | 601248 | Penetrómetro de cono dinámico pdc para cbr de campo, empleado para la medida de penetración dinámica, de 8 kg, de acuerdo con la figura 172-1 de la norma de ensayo INV E 172-13 debe ser en acero inoxidable con excepción del cono, el cual debe ser en acero endurecido resistente al desgaste y contiene: 1.una varilla de acero inoxidable de 16 mm (5/8") de diámetro, con una punta cónica de 60°, templado, con llave plana, reutilizable o desechable, adaptador de punta con llave plana. 2.un martillo de 8±0,010 kg, el cual se debe poder accionar desde una altura fija de 575±1 mm (distancia de caída). 3. escala metalica graduada de 0 a 1000 mm 4.un yunque de ensamble y una manija. la punta del cono de acuerdo con la figura 172-2 de la norma de ensayo INV E 172-13 tiene un angulo 60±1° y el diámetro de la base del cono es de 20±0,25 mm. 5.25 conos desechables 6.estuche de almacenamiento resistente incluir el certificado de la verificación del cumplimiento de los parámetros anteriormente mencionados, que cumpla con las normas astm d6951, INV E-172-13. | 4293996 | Juego de 12 esferas de acero endurecido de diámetro aproximado de entre 46 y 47.6 mm y una masa entre 400g y 440g, utilizadas para el ensayo "Resistencia a degradación de los agregados de tamaños menores a 1 1/2" por medio de la máquina de los ángeles INV E 218-13". Debe entregarse con certificado de verificación de la masa y el diámetro de cada esfera y masa total del juego de las 12 esferas. | 1938023
30 | Platon de aluminio de 20 cm de diametro interior y 4,5 cm de altura minima | . | 0 | 0 |  | 13736 | 15937 |  | 12971 | 16447 | 0 | 0 | 240083 | Pinza para crisol | 96153 | Juego de molde, collar y placa base para fabricar briquteas de mezcla asfaltica por el ensayo Marshall: Para compactación de briquetas estandar marshall para mezclas bituminosas, fabricado en acero, de 4 pulgadas , fabricado según norma ASTMD 6927- D 6926. El juego de molde, collar y placa base debe cumplir con lo solicitado en la norma INV E-748-2013,FIGURA 748-1. Se debe entregar certificado de verificacion de las medidas de cada molde, collar y placa base según la FIGURA 748-1 de la norma INV E -748-13. | 333200
31 | Platon de aluminio de 25 cm de diametro interior y 7 cm de altura minima | . | 0 | 0 |  | 17545 | 20357 |  | 17150 | 21745 | 0 | 0 | 51765 | Pipeta graduadado de vidrio de capacidad 50 ml y graduaciones de 0,1 ml. Se debe entregar certificado del fabricante y a parte se debe entregar certificado de verificación del volumen. | 30935 | Manguera siliconada de caucho para ensayo de equivalente de arena de diametro de 4,7mm (3/16in) de diametro aproximadamente para el ensayo de "Equivalente de arena y agregados fino INV E 133-13" | 78100
32 | Platon de aluminio de 30 cm de diametro interior y 8cm de altura minima | . | 0 | 0 |  | 36476 | 42322 |  | 32666 | 41419 | 0 | 0 | 2410940 | Platon de aluminio de 15 cm de diametro interior y 4 cm de altura minima | 11025 | Maquina automática sistematizada doble rango para ensayos de concreto: Capacidad en rango bajo de 200 kN y en rango alto hasta 1000 kn, division de escala en rango bajo (0,01 kN) y en rango alto (0,1 kN), con tablero de membrana tactil. operaciòn semi-automatica. compuesto por consola de mando con indicaciòn y sistema de control semi-automatico y prensa hidraulica de alta estabilidad. fabricada en acero macizo, de alta estabilidad, con rejillas de protecciòn y finales de carrera para protecciòn; platos de carga de 280 mm de diametro, puede funcionar a 110 VAC o 220 VAC incluye: 1.Cabezal escualizable para ensayo a compresiòn de probetas de concreto. 2.Consola de mando, con pantalla digital. 3.Cadenciometro luminoso para indicaciòn de la velocidad de aplicaciòn de carga. 4.Teclado de membrana y boton de parada de emergencia. 5.Memoria para registro de ensayos. 6.Salida de datos via rs232. alimentaciòn electrica 110V o 220V. 7.Dispositivo para ensayos de flexion de vigas y compresion de cilindros. Debe cumplir con la norma de ensayo INV E 410, INV E 414.INV E 622. Se debe entregar con certificado de calibracion ONAC para los dos rangos. | 72936885
33 | Platon de aluminio de 40 cm de diametro interior y 13 cm de altura minima | . | 0 | 0 |  | 48481 | 56251 |  | 47779 | 60581 | 0 | 0 |  | Platon de aluminio de 20 cm de diametro interior y 4,5 cm de altura minima | 13736 | MAQUINA PARA INMERSION - COMPRESION CON INDICADOR DIGITAL: Se compone de una prensa de columnas de alta estabilidad con cabezal escualizable y un travesaño para el ajuste de la altura. incluye Indicador digital programable para seleccionar unidades de indicación, carga limite, activar y desactivar memoria de picos y programar area de la muestra. Capacidad de 250 kN, operacion electro-hidraulica, altura ajustable entre 35 y 39 cm, interfaz para salida de datos por puerto USB. Puede funcionar a 110 VAC o 220 VAC. La prensa debe incluir: 1.seis (6) Moldes en acero de 101,6 mm de diametro y 177,8 mm de altura, espesor 6,4 mm con perforaciones laterales para drenaje. 2. Piston superior cilindrico fabricado en acero longitud minima 12,7 mm. 3. Piston inferior cilindrico fabricado en acero altura 50 mm / +- 4mm 4, Dos (2) soportes fabricados en acero dimensiones 25,4 mm*25,4 mm*76,2 mm La prensa debe cumplir con la norma de ensayo INV E 622-13. Se debe entregar con certificado de calibracion ONAC para el rango de carga que va hasta 250 kN. Tambien se debe entregar certificado de verificación de los 6 moldes, 2 pistones y 2 soportes, de acuerdo a loestablecido en la norma de ensayo INV-E-622-13. | 54346408
34 | Wiper de limpieza trapo de algodón cosido es absorbente, resistente para los trabajos con solventes comunes, por ejemplo, thinner, aguarrás, etc. su espesor permite que se pueda usar para manipular principalmente objetos con temperaturas hasta 60° c; no raya ni desprende pelusas, ideal para limpieza de máquinas, equipos y piezas acabadas. | . | 0 | 0 |  | 24125 | 27992 |  | 22432 | 28443 | 0 | 0 |  | Platon de aluminio de 25 cm de diametro interior y 7 cm de altura minima | 17545 | Marcador industrial (creyon) para marcar cilindros y vigas de concreto y mezcla asfaltica que sea resistente al agua. Color Blanco o Amarillo | 90143
35 | Toalla absorvente material en algodón de 80cm de largo * 50cm de ancho para ensayo de gravedad especifica maxima de mezclas asfalticas para pavimentos y gravedad especifica bulk y densidad de mazclas asflaticas compactadas no absorvbentes empleando especimenes saturados y superficialmente secos. | . | 0 | 0 |  | 67988 | 78885 |  | 84133 | 106676 | 0 | 0 |  | Platon de aluminio de 30 cm de diametro interior y 8cm de altura minima | 36476 | Martillo mecanico PROCTOR Y CBR: Martillo mecánico que compacte y gire el molde automáticamente después de cada golpe mientras mantiene control del número de golpes y detiene el equipo una vez alcanzado el número prefijado, con función encendido/apagado independiente del contador. La unidad puede ser usada para efectuar ensayos de compactación estándar o modificado usando un martillo de 5,5 lb con caída de 18” (457 mm). Durante la compactación Están incluidos en el compactador: 1. Martillo con masa 5,5±0,02 lb que tenga una cara plana circular, de diámetro 50.80±0,13mm, con una camisa guía que controle la altura de calidad del golpe desde una altura libre de 304,8±1 mm por encima de la atura del suelo 2.Martillo con masa 10±0,02 lb que tenga una cara plana circular, de diámetro 50.80±0,13 ml, con una camisa guía que controle la altura de calidad del golpe desde una altura libre de 457,2±1,3 mm por encima de la atura del suelo 3. Dispositivo de seguridad del martillo 4. Incluir la verificación del cumplimiento de los parámetros anteriormente mencionados, que cumpla normas INV E 141, 142 y 148-13 | 73370240
36 | Paquetes por 100 unidades de filtro para centrifuga de 3000g de DIAMETRO DE 287,30MM, DEBE CUMPLIR CON LA NORMA INV E 732-13. | . | 697816 | 769635 |  | 654950 | 759920 |  | 604935 | 767024 | 0 | 0 |  | Platon de aluminio de 40 cm de diametro interior y 13 cm de altura minima | 48481 | Mazo con cabeza de caucho o de cuero crudo y una masa de 0,6±0,2kg. Que cumpla con las normas ASTM C 192-192M-07, INV E 402-13. | 43172
37 | Paquetes por 100 unidades de filtro para centrifuga de 3000g de DIAMETRO DE 320MM, DEBE CUMPLIR CON LA NORMA INV E 732-13. | . | 770049 | 849302 |  | 698813 | 810813 |  | 638136 | 809121 | 0 | 0 |  | Probeta graduada de plastico de 1000 ml | 143595 | Paquetes por 100 unidades de filtro para centrifuga de 3000g de diametro de 287,30mm, debe cumplir con la NORMA INV E 732-13. | 604935
38 | Tarros en metal (tipo pintura) para muestras para recibir, transportar y almacenar muestras de material asfaltico, con tapa de tipo a presion que cubra toda la superficie, con capacidad aproximada un (1) litro. | . | 9044 | 9975 |  | 6695 | 7768 |  | 6821 | 8649 | 0 | 0 |  | Solución stock concentrada para equivalente de arena | 417279 | Paquetes por 100 unidades de filtro para centrifuga de 3000g de diametro de 320mm, debe cumplir con la NORMA INV E 732-13. | 638136
39 | Tarros en metal (tipo pintura) para muestras para recibir, transportar y almacenar muestras de material asfaltico, con tapa de tipo a presión que cubra toda la superficie, con capacidad aproximada un (1) galón. | . | 13507 | 14897 |  | 12236 | 14197 |  | 11733 | 14877 | 0 | 0 |  | Tamiz con marco y malla en acero inoxidable de diámetro 8 in altura interna 2 in y malla no. 325 (45 micrometros). los marcos de los tamices moldeados sin costura con bordes laminados rígidos y los fondos extendidos para asegurar un buen ajuste entre los marcos, las bandejas y los separadores del mismo diámetro, asegurándose de que el sistema de apilado de los tamices es el correcto. Se debe entregar certificado de calibración del fábricante, que cumpla con la norma ASTM E-11 y entregar certificado de calibración por laboratorio acreditado con sello ONAC. | 350907 | pesa para ensayo de SPT y Perforación DE PESO 18,14 Kg aproximadamente | 780045
40 | Tarro plastico para recibir, trasnportar y almacenar muestras de materiales de emulsion con tapa de rosca, con capacidad aproximada un (1) galón. | . | 0 | 0 |  | 0 | 0 |  | 0 | 0 | 0 | 0 |  | Tarros en metal para muestras para recibir, transportar y almacenar muestras de material asfaltico, con tapa de tipo a presión que cubra toda la superficie, con capacidad aproximada un (1) galón. | 12236 | Picnimetro de vidrio con tapon de 22mm a 26mm de diametro el cual debe llevar un orificio de 1.0 a 2.0mm de diametro, la tapa del tapon sera plana y pulida la seccion concava debe ser de 4.0 a 18.0 mm en el centro, debe tener un capacidad de 24ml a 30ml y una masa incluida el tapon no superior a 40g. Debe cumplir con la NORMA INV E 707-13 FIGURA 707-1. Se debe entregar certificado de verificacion del volumen. | 635720
41 | Disco de papel filtro de diametro de 6" para ensayo de CBR norma INV E 148-13 | . | 708050 | 780922 |  | 0 | 0 |  | 0 | 0 | 0 | 0 |  | Tarros en metal para muestras para recibir, transportar y almacenar muestras de material asfaltico, con tapa de tipo a presion que cubra toda la superficie, con capacidad aproximada un (1) litro. | 6695 | pila de 9 voltios recargable | 84639
42 | Marcador industrial (creyon) para marcar cilindros y vigas de concreto y mezcla asfaltica que sea resistente al agua. Color Blanco o Amarillo | . | 79135 | 87280 |  | 82417 | 95626 |  | 90143 | 114296 | 0 | 0 |  | Termómetro bimetálico: Lectura directa de metal para uso general, de rango de 10°c a 200°c, con division de escala de 2°c, varilla de acero inoxidable de 6 in de largo. el diametro de la caratula del dial puede ser de 2” a 3" (50 mm a 75mm) . el termometro debe tener un mecanismo externo que permita el ajuste de temperatura, que cumpla con la norma INV E 748 – 13. debe entregarse con certificado de calibración con sello ONAC en 3 puntos | 657951 | Placa de vidrio esmerilado de tamaño de 50cm * 50cm para formar cilindros de suelo (rollos) para el ensayo INV-E-125-13 e INV-E-126-13. | 64022
43 | Papel filtro Whatman N°20 para ensayo azul de metileno Norma INV E 235-13 | . | 524909 | 578932 |  | 0 | 0 |  | 0 | 0 | 0 | 0 |  | Toalla absorvente material en algodón de 80cm de largo * 50cm de ancho para ensayo de gravedad especifica maxima de mezclas asfalticas para pavimentos y gravedad especifica bulk y densidad de mazclas asflaticas compactadas no absorvbentes empleando especimenes saturados y superficialmente secos. | 67988 | Platillos de fondo para tamices, en acero inoxidable, diámetro 8" y profundidad 2" | 199682
44 | Bolsillo de laminacion tamaño carta (Calibre 5 - 125 micras) Cada uno de 125 micras para un grosor toal de 250 micras | . | 0 | 0 |  | 188151 | 218306 |  | 0 | 0 | 0 | 0 |  | Tubo irrigador para ensayo de equivalente de arena en cobre o bronce de 6,35 mm de diametro exterior y 0,89 mm de espesor, con longitud de 510 mm, con uno de sus extremos cerrado formando una arista. las caras laterales del extremo cerrado tienen dos (2) orificios de 1 mm de diametro cerca a la arista que se forma.el tubo irrigador debe cumplir con lo solicitado en la norma INV E-133-13, FIGURA 133-1 (DETALLE 6). Se debe entregar certificado de verificacion de las medidas de cada tubo irrigador según tabla de la FIGURA 133-1 (DETALLE 6) de la norma INV E-133-13. | 67527 | Platon de aluminio de 15cm de diametro interior y 4 cm de altura minima | 9520
45 | Bolsa plástica en polietileno para muestras de dimensiones 25 x 30 cm, con cierre hermético | . | 0 | 0 |  | 76992 | 89332 |  | 72585 | 92034 | 0 | 0 |  | Variilla de agitacion de vidrio de longitud 30 cm, diametro igual o mayor a 7 mm y con punta redondeada | 4733 | Platon de aluminio de 20 cm de diametro interior y 4,5 cm de altura minima | 12971
46 | Atomizador de plastico de uso general de 500 ml | . | 0 | 0 |  | 0 | 0 |  | 40520 | 51377 | 0 | 0 |  | Varilla agitadora de helice en acero inoxidable de 4 palas o paletas de longitud 400 mm y diametro de paletas 75 +/- 10 mm (distancia entre punta y punta de cada paleta) para equipo agitador de azul de metileno. se debe entregar certificado de verificación de las dimensiones. | 530978 | Platon de aluminio de 25 cm de diametro interior y 7 cm de altura minima | 17150
47 | Agua destilada Aspecto: Líquido Color: Incoloro Olor: Inodora pH a 20ºC: 6,0 ± 1,0 Densidad a 20ºC: 1.000 ± 0.01 g/mL Envasada en recipiente plástico con tapa roscada. | . | 193970 | 213933 |  | 136207 | 158037 |  | 183858 | 233122 | 0 | 0 |  | Wiper de limpieza trapo de algodón cosido es absorbente, resistente para los trabajos con solventes comunes, por ejemplo, thinner, aguarrás, etc. su espesor permite que se pueda usar para manipular principalmente objetos con temperaturas hasta 60° c; no raya ni desprende pelusas, ideal para limpieza de máquinas, equipos y piezas acabadas. | 24125 | Platon de aluminio de 30 cm de diametro interior y 8cm de altura minima | 32666
48 | Arena de guamos para ensayo de densidades pasa por el tamiz N°16 y retiene el tamiz N°30 | . | 0 | 0 |  | 0 | 0 |  | 0 | 0 | 0 | 0 |  |  |  | Platon de aluminio de 40 cm de diametro interior y 13 cm de altura minima | 47779
49 | Solucion stock concentrada para equivalente de arena | . | 472668 | 521315 |  | 417279 | 484157 |  | 425775 | 539859 | 0 | 0 |  |  |  | punta hexagonal de 20" de largo total y 1 1/8" de longitud de la punta para martillo demoledor marca Dewalth y Neonex | 564893
50 | Cargue de cilindro de gas propano de 100 libras (el contratista debera entregar en calidad de prestamo de uso el cilindro y enregarlo en las instalaciones del laboratorio de la UMV) | . | 386631 | 426423 |  | 280033 | 324914 |  | 306873 | 389098 | 0 | 0 |  |  |  | Ranurador plano en plastico para ensayo de limite liquido, con las dimensiones indicadas en la NORMA INV E 125-13 FIGURA 125-3. Se debe entregar certificado de verificacion de las medidas de cada ranurador según tabla de NORMA INV E 125-13 FIGURA 125-3. | 106505
51 | Aceite mineral para bomba de vacio | . | 0 | 0 |  | 180648 | 209601 |  | 0 | 0 | 0 | 0 |  |  |  | Solucion stock concentrada para equivalente de arena | 425775
52 | Detergente en polvo | . | 0 | 0 |  | 239402 | 277771 |  | 195993 | 248508 | 0 | 0 |  |  |  | Tamiz con marco y malla en acero inoxidable de diámetro 8in altura interna 2in y malla no 10. los marcos de los tamices moldeados sin costura con bordes laminados rígidos y los fondos extendidos para asegurar un buen ajuste entre los marcos, las bandejas y los separadores del mismo diámetro, asegurándose de que el sistema de apilado de los tamices es el correcto. Se debe entregar certificado de calibración del fábricante, que cumpla con la norma ASTM E-11 y entregar certificado de calibración por laboratorio acreditado con sello ONAC | 443251
53 | Lubricante multiusos para aflojar y limpiar las partes interiores y mecánicas de los equipos de laboratorio en presentación de 300 gramos | . | 0 | 0 |  | 55753 | 64689 |  | 0 | 0 | 0 | 0 |  |  |  | Tamiz con marco y malla en acero inoxidable de diámetro 8in altura interna 2in y malla no 16. los marcos de los tamices moldeados sin costura con bordes laminados rígidos y los fondos extendidos para asegurar un buen ajuste entre los marcos, las bandejas y los separadores del mismo diámetro, asegurándose de que el sistema de apilado de los tamices es el correcto. Se debe entregar certificado de calibración del fábricante, que cumpla con la norma ASTM E-11 y entregar certificado de calibración por laboratorio acreditado con sello ONAC | 460530
54 | Disolvnete alifatico N°4 biodegradable para la limpieza de piezas manchadas con emulsiones y/o asfalyos | . | 184450 | 203433 |  | 148674 | 172502 |  | 142320 | 180454 | 0 | 0 |  |  |  | Tamiz con marco y malla en acero inoxidable de diámetro 8in altura interna 2in y malla no 200. los marcos de los tamices moldeados sin costura con bordes laminados rígidos y los fondos extendidos para asegurar un buen ajuste entre los marcos, las bandejas y los separadores del mismo diámetro, asegurándose de que el sistema de apilado de los tamices es el correcto. Se debe entregar certificado de calibración del fábricante, que cumpla con la norma ASTM E-11 y entregar certificado de calibración por laboratorio acreditado con sello ONAC | 453818
55 | Bromuro de n-propilo para el ensayo de INV-E 732-13 | . | 0 | 0 |  | 0 | 0 |  | 0 | 0 | 0 | 0 |  |  |  | Tamiz con marco y malla en acero inoxidable de diámetro 8in altura interna 2in y malla no 30. los marcos de los tamices moldeados sin costura con bordes laminados rígidos y los fondos extendidos para asegurar un buen ajuste entre los marcos, las bandejas y los separadores del mismo diámetro, asegurándose de que el sistema de apilado de los tamices es el correcto. Se debe entregar certificado de calibración del fábricante, que cumpla con la norma ASTM E-11 y entregar certificado de calibración por laboratorio acreditado con sello ONAC | 460530
56 | solución de hidróxido de sodio (NaOH) al 3% INV E 212-13 | . | 0 | 0 |  | 0 | 0 |  | 0 | 0 | 0 | 0 |  |  |  | Tamiz con marco y malla en acero inoxidable de diámetro 8in altura interna 2in y malla no 4. los marcos de los tamices moldeados sin costura con bordes laminados rígidos y los fondos extendidos para asegurar un buen ajuste entre los marcos, las bandejas y los separadores del mismo diámetro, asegurándose de que el sistema de apilado de los tamices es el correcto. Se debe entregar certificado de calibración del fábricante, que cumpla con la norma ASTM E-11 y entregar certificado de calibración por laboratorio acreditado con sello ONAC | 438911
57 | Solucion colorante de azul de metileno de calidad estandar presentación en polvo, para el ensayo INV-E-235-13 | . | 0 | 0 |  | 0 | 0 |  | 0 | 0 | 0 | 0 |  |  |  | Tamiz con marco y malla en acero inoxidable de diámetro 8in altura interna 2in y malla no 40. los marcos de los tamices moldeados sin costura con bordes laminados rígidos y los fondos extendidos para asegurar un buen ajuste entre los marcos, las bandejas y los separadores del mismo diámetro, asegurándose de que el sistema de apilado de los tamices es el correcto. Se debe entregar certificado de calibración del fábricante, que cumpla con la norma ASTM E-11 y entregar certificado de calibración por laboratorio acreditado con sello ONAC | 453818
[16 empty] | Tamiz con marco y malla en acero inoxidable de diámetro 8in altura interna 2in y malla no 50. los marcos de los tamices moldeados sin costura con bordes laminados rígidos y los fondos extendidos para asegurar un buen ajuste entre los marcos, las bandejas y los separadores del mismo diámetro, asegurándose de que el sistema de apilado de los tamices es el correcto. Se debe entregar certificado de calibración del fábricante, que cumpla con la norma ASTM E-11 y entregar certificado de calibración por laboratorio acreditado con sello ONAC | 443059
[16 empty] | Tamiz con marco y malla en acero inoxidable de diámetro 8in altura interna 2in y malla no 8. los marcos de los tamices moldeados sin costura con bordes laminados rígidos y los fondos extendidos para asegurar un buen ajuste entre los marcos, las bandejas y los separadores del mismo diámetro, asegurándose de que el sistema de apilado de los tamices es el correcto. Se debe entregar certificado de calibración del fábricante, que cumpla con la norma ASTM E-11 y entregar certificado de calibración por laboratorio acreditado con sello ONAC | 443251
[16 empty] | Tamiz con marco y malla en acero inoxidable de diámetro 8in altura interna 2in y malla no 80. los marcos de los tamices moldeados sin costura con bordes laminados rígidos y los fondos extendidos para asegurar un buen ajuste entre los marcos, las bandejas y los separadores del mismo diámetro, asegurándose de que el sistema de apilado de los tamices es el correcto. Se debe entregar certificado de calibración del fábricante, que cumpla con la norma ASTM E-11 y entregar certificado de calibración por laboratorio acreditado con sello ONAC | 442593
[16 empty] | Tamiz con marco y malla en acero inoxidable de diámetro 8in altura interna 2in y malla no.1/2". los marcos de los tamices moldeados sin costura con bordes laminados rígidos y los fondos extendidos para asegurar un buen ajuste entre los marcos, las bandejas y los separadores del mismo diámetro, asegurándose de que el sistema de apilado de los tamices es el correcto. Se debe entregar certificado de calibración del fábricante, que cumpla con la norma ASTM E-11 y entregar certificado de calibración por laboratorio acreditado con sello ONAC | 453818
[16 empty] | Tamiz con marco y malla en acero inoxidable de diámetro 8in altura interna 2in y malla no.3/4". los marcos de los tamices moldeados sin costura con bordes laminados rígidos y los fondos extendidos para asegurar un buen ajuste entre los marcos, las bandejas y los separadores del mismo diámetro, asegurándose de que el sistema de apilado de los tamices es el correcto. Se debe entregar certificado de calibración del fábricante, que cumpla con la norma ASTM E-11 y entregar certificado de calibración por laboratorio acreditado con sello ONAC | 460530
[16 empty] | Tamiz con marco y malla en acero inoxidable de diámetro 8in altura interna 2in y malla no.3/8". los marcos de los tamices moldeados sin costura con bordes laminados rígidos y los fondos extendidos para asegurar un buen ajuste entre los marcos, las bandejas y los separadores del mismo diámetro, asegurándose de que el sistema de apilado de los tamices es el correcto. Se debe entregar certificado de calibración del fábricante, que cumpla con la norma ASTM E-11 y entregar certificado de calibración por laboratorio acreditado con sello ONAC | 453818
[16 empty] | Tarros en metal para muestras para recibir, transportar y almacenar muestras de material asfaltico, con tapa de tipo a presión que cubra toda la superficie, con capacidad aproximada un (1) galón. | 11733
[16 empty] | Tarros en metal para muestras para recibir, transportar y almacenar muestras de material asfaltico, con tapa de tipo a presion que cubra toda la superficie, con capacidad aproximada un (1) litro. | 6821
[16 empty] | Termómetro bimetálico: Lectura directa de metal para uso general, de rango de 10°C a 200°C, con division de escala de 2°C, varilla de acero inoxidable de 6 in de largo. El diametro de la caratula del dial puede ser de 2” a 3" (50 mm a 75mm) . El termometro debe tener un mecanismo externo que permita el ajuste de temperatura, que cumpla con la norma INV E 748 - 13 Debe entregarse con certificado de calibracion con sello ONAC en 3 puntos | 689248
[16 empty] | Termómetro de vidrio libre de mercurio: división de escala 0,1°C y un rango de medición de -2 a 80°C,error maximo de 0,5°C con forro en teflón para protegerlo de quebraduras que cumpla con la norma INV E 733-13, INV E 735-13. Debe entregarse con certificado de calibracion en tres puntos con sello ONAC | 1758086
[16 empty] | Termómetro de vidrio libre de mercurio: Rango de medición de -2°C a 400°C con divison de escala de 1°C y un longitud de 308mm, error maximo 1°C hasta 260 y 2°C por encima de 260°C con forro en teflón para protegerlo de quebraduras debe cumplir con las normas INV E 709-13. Debe entregarse con certificado de calibracion en tres putnos con sello ONAC | 2677203
[16 empty] | Termómetro Digital de bolsillo a prueba de agua: rango de -10 a 150 °C, division de escla 0.1°C, largo de bulbo 125 mm en material bimetálico, error maximo permisible de 1°C que cumpla con la norma INV E 733-13. Debe entregarse con certificado de calibracion en tres puntos con sello ONAC | 754460
[16 empty] | Termometro infrarojo: Tipo pistola de rango de temperatura: -18 a 380° c, resolución de la pantalla 0.2 °c, precisión en temperaturas ≥0 °c: ±1,5 °c, repetibilidad ±0,8% de la lectura o ±1,0 °c lo que sea mayor, resolución óptica: d:s 10:1 tiempo de respuesta: 500 ms mira: láser de un punto pantalla de indicación: lcd con iluminación alimentación: con batería (1) de 9 v o triple a. debe entregarse con certificado de calibración con sello onac en tres puntos.. | 1338085
[16 empty] | Toalla absorvente material en algodón de 80cm de largo * 50cm de ancho para ensayo de Gravedad especifica maxima de mezclas asfalticas para pavimentos y Gravedad especifica Bulk y densidad de mazclas asflaticas compactadas no absorvbentes empleando especimenes saturados y superficialmente secos. | 84133
[16 empty] | Trípode para reloj comparador, fabricado en aleación especial protegida contra la corrosión, para medir el hinchamiento de las muestras de cbr. el tripode bebe traer sujetador para el deformimetro de caratula. el tripode debe cumplir con las dimensiones establecidas en la norma INV E 148-213, FIGURA 148-1 y se debe entregar certificado de verificacion de estas dimensiones. | 256398
[16 empty] | Tubo guia con soporte para mantener la rayectoria de la pesa durante la ejecución del ensayo de penetracxión normal (spt) | 928200
[16 empty] | Tubo irrigador para ensayo de equivalente de arena en cobre o bronce de 6,35 mm de diametro exterior y 0,89 mm de espesor, con longitud de 510 mm, con uno de sus extremos cerrado formando una arista. las caras laterales del extremo cerrado tienen dos (2) orificios de 1 mm de diametro cerca a la arista que se forma.el tubo irrigador debe cumplir con lo solicitado en la norma INV E-133-13, FIGURA 133-1 (DETALLE 6). Se debe entregar certificado de verificacion de las medidas de cada tubo irrigador según tabla de la FIGURA 133-1 (DETALLE 6) de la norma INV E-133-13. | 215390
[16 empty] | Tubo muestreador tipo cuchara partida en acero de diametro externo 2in y longitud 46cm. Incluye accesorios que van enroscados en ambos extremos (zapata y cabezal). se debe entregar certificado de verificacion de dimenciones según la norma INV E 111-13 FIGURA 111-2 | 2831605
[16 empty] | Tubo shelby de 3in de diámetro exterior y longitud de 36 in, en acero inoxidable de calibre 16 para la extracción de muestras. se debe entregar certificado de verificación de dimensiones según la norma INV E-105-13 FIGURA 105-1 , TABLA 105-1 TABLA 105-2. | 783020
[16 empty] | Varilla en acero larga de diametro igual a 16 mm±2mm (5/8") y aproximadamente 600 mm (24") de longitud con un extremo semiesferico que cumpla con la NORMA INV E 404-13. Se debe entregar certificado de verificación del diametro y de la longitud de cada varilla. | 71400
[16 empty] | Wiper De Limpieza Trapo de algodón Cosido es absorbente, resistente para los trabajos con solventes comunes, por ejemplo, Thinner, aguarrás, etc. Su espesor permite que se pueda usar para manipular principalmente objetos con temperaturas hasta 60° C; no raya ni desprende pelusas, ideal para limpieza de máquinas, equipos y piezas acabadas. | 22432

## FM-029 Incial (hidden)
FORMATO CUADRO DE TABULACIÓN Y ANÁLISIS DE DATOS ESTADÍSTICOS
|  |  |  | CÓDIGO: GCON-FM-029 | [10 empty] | VERSIÓN: 5
FECHA DE APLICACIÓN: MAYO DEL 2026
| TABULACION DEPURADA COTIZACIONES, CONTRATACIONES VIGENCIA ANTERIOR DE LA UAERMV Y CONTRATACIONES SIMILARES DE OTRAS ENTIDADES PARA EL ESTUDIO DE SECTOR PRESUPUESTO |  |  |  |  | COTIZACIONES GESTIONADAS PARA EL ESTUDIO DE SECTOR | [5 empty] | CONTRATACIONES ANTERIORES UAERMV |  |  | CONTRATACIONES SIMILARES OTRAS ENTIDADES VIGENCIA 20XX | “OBJETO: 8081-285 SUMINISTRO DE EQUIPOS, ELEMENTOS E INSUMOS PARA EL LABORATORIO DE SUELOS, ASFALTOS Y PAVIMENTOS DE LA UAERMV”
[12 empty] | CONTRATO 559 del 23 de sep 2025 | CONTRATO 934 del 5 DIC DE 2024 | CONTRATO 677 del 16 nov DE 2023
[6 empty] | DIRIMPEX SAS | PINZUAR SAS | SIMIN SAS | INDUSTRIAS ADRIACOL SAS | Empresa #5 | Empresa #6 | PINZUAR S.A.S | PINZUAR S.A.S | DIRIMPEX S.A.S | Empresa #1
| ITEM | DESCRIPCIÓN |  | UND | Cant. | VALOR UNITARIO INCLUIDO IVA | [5 empty] | VALOR UNITARIO INCLUIDO IVA A PRECIO 2026 |  |  | VALOR UNITARIO INCLUIDO IVA A PRECIO 20XX | MUESTRA | VALOR PROMEDIO UNITARIO | VALOR PROMEDIO TOTAL | DESVIACION ESTANDAR | COEF VARIACION | MARGEN DE CONFIABILIDAD | NIVEL DE CONFIABILIDAD DE LOS DATOS
DESCRIPCCION TECNICA
| 1.1 | Componente 1. Extractor centrífugo tipo caracol de minimo 18 pulgadas. Material Rotor: En aluminio reforzado de aleta recta atrasada. Motor: electrico de 2 HP NORMA IEC EFICIENCIA IE3 3F/220V/60Hz Trifásico. Transmisión: Mecánica por correas y poleas a 1.490 RPM. Poleas en hierro doble canal tipo A, correas dobles dentadas refrigeradas. Chumaceras: Minimo NTN o calidades similares. Matarial Carcasa: Acero HR, terminado con pintura electrostática horneada. Desempeño minimo de 3150 CFM con una presión estática de 1 In / wg. Posición: IG0 mirando el motor con el motor fuera del flujo del aire. Nota 1 : Se adjunta imagen de referencia con fines ilustrativos unicamente. |  | UND | 1 |  | 11186000 | 17731000 | 12530700 | [6 empty] | 3 | 13815900 | 13815900 | 2822299.3616 | 20.4279 | 79.5721 | ALTO
| 1.2 | Componente 2. Campana de captación tipo americana fabricada en lámina de acero galvanizado de calibre minimo 20. 1. Medidas: Largo 1500 mm. Ancho 850 mm. Alto Espaldar 600 mm. Alto Frente 350 mm. 2. Velocidad de extraccion minima: 12 m/s. 3. Ductileria de ancho minimo de campana de: 360 x 360 mm 4. Caudal minimo: 3150 CFM. 5. Prefiltros: MERV 8 Metralico Lavable. Filtro de Carbon activado granular. 6. Alojamiento filtros: Espacio para las tres estaciones de filtrado. 7. Medidas de filtros de 2" de ancho x 18" de largo y 22" de alto. Nota 1: Se adjunta imagen de referencia con fines ilustrativos unicamente. Nota 2: Las medidas establecidas en este item, son de referencia, pueden variar, es responsabilidad del contratista verificarlas o modificarlas de acuerdo a visita de campo. |  | UND | 1 |  | 4641000 | 16422000 | 6345675 | [6 empty] | 3 | 9136225 | 9136225 | 5198613.0988 | 56.9011 | 43.0989 | BAJO
| 1.3 | Componente 3. Codo de Transición. Material: Acero Galvanizado. Grados: A 90 grados. Calibre minimo: 20 Nota: Con flanches de acople en angulo. Medidas: Según imagen de referencia. Nota 1: Las medidas establecidas en este item, son de referencia, pueden variar, es responsabilidad del contratista verificarlas o modificarlas de acuerdo a visita de campo. |  | UND | 1 |  | 821100 | 2261000 | 963900 | [6 empty] | 3 | 1348667 | 1348667 | 647745.8572 | 48.0286 | 51.9714 | BAJO
| 1.4 | Componente 4. Codo de Transición. Material: Acero Galvanizado. Grados: A 90 grados. Calibre minimo: 20 Nota: Con flanches de acople en angulo. Medidas: Según imagen de referencia.(alto 1000 mm, largo 450 mm, seccion cuadrada de 360*360 mm) Nota 1: Las medidas establecidas en este item, son de referencia, pueden variar, es responsabilidad del contratista verificarlas o modificarlas de acuerdo a visita de campo. |  | UND | 1 |  | 702100 | 2261000 | 880600 | [6 empty] | 3 | 1281233 | 1281233 | 696621.6588 | 54.3712 | 45.6288 | BAJO
| 1.5 | Componente 5.Transición de acople al extractor de rectangular a circular. Material: Acero Galvanizado. Calibre minimo: 20 Nota: Con flanches de acople en angulo. Pasa de 360x360 mm al diámetro de la succión del extractor. Medidas: Según imagen de referencia. (alto 450 mm, ancho 360 mm, largo 360 mm, diametro segun seccion del extractor) Nota 1: Las medidas establecidas en este item, son de referencia, pueden variar, es responsabilidad del contratista verificarlas o modificarlas de acuerdo a visita de campo. |  | UND | 1 |  | 654500 | 2499000 | 928200 | [6 empty] | 3 | 1360567 | 1360567 | 812711.824 | 59.7333 | 40.2667 | BAJO
| 1.6 | Componente 6. Transición de acople a la descarga del extractor. Material: En lámina de acero galvanizado de calibre minimo 20 Nota: Con flanches de acople en ángulo. medidas: Según imagen de referencia. Pasa del tamaño de la descarga del extractor (componente 1 de este sistema)a 360 mm x 360 mm. Nota 1: Las medidas establecidas en este item, son de referencia, pueden variar, es responsabilidad del contratista verificarlas o modificarlas de acuerdo a visita de campo. |  | UND | 1 |  | 654500 | 2261000 | 788970 | [6 empty] | 3 | 1234823 | 1234823 | 727690.1624 | 58.9307 | 41.0693 | BAJO
| 1.7 | Componente 7. Ducto Material: En lámina de acero galvanizado calibre 20 con flanches de acople en ángulo. Medidas: 360 mm x 360 mm x 2000 mm de largo Nota 1: Las medidas establecidas en este item, son de referencia, pueden variar, es responsabilidad del contratista verificarlas o modificarlas de acuerdo a visita de campo. |  | UND | 1 |  | 1666000 | 2499000 | 1547000 | [6 empty] | 3 | 1904000 | 1904000 | 423524.104 | 22.2439 | 77.7561 | ALTO
| 1.8 | Componente 8. Cuello de ganso. Material: En lámina de acero galvanizado calibre 20, con flanches de acople en ángulo.Con malla de seguridad en la descarga. Medidas de la base: 360 mm x 360 mm. El alto sera según el desarrollo de este elemento. Nota 1: Las medidas establecidas en este item, son de referencia, pueden variar, es responsabilidad del contratista verificarlas o modificarlas de acuerdo a visita de campo. |  | UND | 1 |  | 630700 | 6545000 | 803250 | [6 empty] | 3 | 2659650 | 2659650 | 2748260.2791 | 103.3317 | -3.3317 | BAJO
| 1.9 | Componente 9. Kit de Prefiltros y de filtros que se instalan dentro de la campana extractora (componente 2). Tres (3) prefiltros lavables con eficiencia merv8 Tres (3) filtros de carbón avivado granulado. Tamaño: Cada prefiltro y filtro debe ser de 2”x18”x22”. Medidas en pulgadas. Nota 1: Las medidas establecidas en este item, son de referencia, pueden variar, es responsabilidad del contratista verificarlas o modificarlas de acuerdo a visita de campo. |  | UND | 1 |  | 5831000 | 4046000 | 4498200 | [6 empty] | 3 | 4791733 | 4791733 | 757706.0175 | 15.8128 | 84.1872 | ALTO
| 1.10 | Componente 10. Servicio de Instalación de todos los elementos del sistema de extracción (componentes 1 al 9). Se debe realizar la instalación de todos los componentes del Sistema de extracción del laboratorio de Planta Caliente, emsamble, ajustes y puesta en marcha. Tener en cuenta para cotizar este item, los costos relacionados con toda la tornilleria y accesorios requeridos para el montaje. (La instalación debe incluir estos costos) NOTA 1: Esta instalación NO incluye obras civiles, ni la acometida electrica a punto cero, ni instalación electrica. Estas estaran a cargo de la Entidad NOTA 2: El futuro contratista debera entregar los planos y especificaciones de obra civil y acometida electrica que debe realizar la entidad. NOTA 3: Se debe incluir dentro de los costos de este item la realizacion de 2 pruebas de medición de la concentración de vapores antes de instalar el sistema y despues de instalado. |  | UND | 1 |  | 11900000 | 8211000 | 12019000 | [6 empty] | 3 | 10710000 | 10710000 | 1767727.5431 | 16.5054 | 83.4946 | ALTO
| 2 | Maquina de los angeles: Se compone de un tambor metalico (con tapa) con el motor encargado de la generación del movimiento necesario para la realización del ensayo. La capacidad de carga de la maquina debe ser hasta 10000 g de material y 5000 g de cargas abarsivas (esferas). Velocidad de rotación del tambor 30 a 33 RPM. Operacion 110 VAC / 60 HZ. La maquina de los Angeles a suministrar debe incluir: 1. Tablero de operación del equipo. 2. Contador digital automatico programable 3. Un juego de carga abrasiva de 5000 g compuesta por de Doce (12) esferas de acero con pesos y diametros comprtendidos para cada esfera, segun lo establecido en la norma INV-E-218-13. 4. una (1) bandeja en acero para recoger el material después del ensayo. Debe entregarse informe de verificacion (dimensiones y velocidad de rotación) de acuerdo a la norma INV-E-218-13 Figura 218-2 e Informe de verificación de cada una de las esferas que componen la carga abrasiva (peso y diametro) |  | UND | 1 | 18479510 | 14161000 | 29750000 | [7 empty] | 3 | 20796837 | 20796837 | 6571744.183 | 31.5997 | 68.4003 | BAJO
| 3 | Conjunto para medir la textura superficial del pavimento mediante el método de círculo de arena: COMPUESTO POR: a. Disco de baquelita Ø de 63.5 mm y 25 mm de espesor b. Frasco con tapa plástica de 250 ml c. Regla metálica con graduación - 300 mm de longitud d. Brocha de 2" e. Cilindro en bronce, laton o plastico duro de 10 cm3 f. Cilindro en bronce, laton o plastico duro de 25 cm3 g. Cilindro en bronce, laton o plastico duro de 50 cm3 h. Dos (2) kg de esferas de vidrio pasa tamiz No. 60 (250 μm) y retiene tamiz No. 80 (180 μm) Debe entregarse informe de verificacion de acuerdo con la norma INV E 791-13 de los cilindros y disco de baquelita. |  | UND | 1 | 3451000 | 1904000 | 2915500 | [7 empty] | 3 | 2756833 | 2756833 | 641448.1446 | 23.2676 | 76.7324 | ALTO
| 4 | Martillo demoledor eléctrico Para pavimentos en asfalto y concreto con energía de impacto por golpe de mínimo 68 Joule, con motor de potencia mínima de 2,0 kw, para operacion a 110 v y frecuencia 50 hz. Debe entregarse con 2 punteros y 4 cinceles y/o espátulas planas de longitud mayor a 25cm. |  | UND | 1 | 16124500 | 3689000 | 7735000 | [7 empty] | 3 | 9182833 | 9182833 | 5178969.0791 | 56.3984 | 43.6016 | BAJO
| 5 | Taladro percutor y atornillador inalambrico de 1/2 pulgada Torque: 65Nm Velocidad:1650 RPM Potencia nominal 400W Voltaje de enchufe: 110V Tamaño del mandril: 13 mm o 1/2 pulgada Niveles de potencia: 21 El taladro debe incluir: una (1) Bateria de litio 18V -2,0 Ah; Un (1) cargador de 18V-20, Un (1) maletin para su almacenamiento y transporte y bolsa con accesorios de minimo (6) brocas y 2 cabezas de destornillador plano y 2 cabezas de destornillador de extrella. |  | UND | 1 | 1071000 | 2261000 | 2261000 | [7 empty] | 3 | 1864333 | 1864333 | 560971.3797 | 30.0897 | 69.9103 | BAJO
| 6 | Pulidora angular 4 1/2 Pulgada Potencia 710W velocidad 12000 rpm Voltaje enchufable: 110 V Longitud del cable: 2 m. Seccion para disco de corte de diametro 115 mm. Debe incluir: 1 llave de apriete; 1 brida de apoyo; 1 tuerca de apriete; 1 cubierta de protección; 1 empuñadura auxiliar, Dos (2) discos de corte de 115 mm . |  | UND | 1 | 714000 | 714000 | 1666000 | [7 empty] | 3 | 1031333 | 1031333 | 448777.1038 | 43.5143 | 56.4857 | BAJO
| 7 | Termómetro bimetálico: Lectura directa de metal para uso general, de rango de 10°C a 200°C, con division de escala de 2°C, varilla de acero inoxidable de 6 in de largo. El diametro de la caratula del dial puede ser de 2” a 3" (50 mm a 75mm) . El termometro debe tener un mecanismo externo que permita el ajuste de temperatura, que cumpla con la norma INV E 748 - 13 Debe entregarse con certificado de calibracion con sello ONAC en 3 puntos. |  | UND | 3 | 1118600 | 583100 | 571200 |  |  |  |  | 763402 | 873928 |  | 5 | 782046 | 2346138 | 203024.1573 | 25.9606 | 74.0394 | ALTO
| 8 | CABINA ACUSTICA: Cabina utilizada para minimizar el ruido producido por la maquina de los Angeles durant la operación. Fabricada en lamina de acero y recubierta en el interior con espuma acustica. Debe contar con puertas (3 puertas 2 frontales y una superior) que brinden comodo acceso a la tapa del tambor giratorio de la maquina. Dimensiones aproximadas: Largo: 1,10 m, Ancho: 1,40 m, Alto: 1,35 m. |  | UND | 1 | 8092000 | 8687000 | 10293500 | [7 empty] | 3 | 9024167 | 9024167 | 929842.8481 | 10.3039 | 89.6961 | ALTO
| 9 | Bureta de 50 ml con division de escala 0,1 ml debe cumplir con la norma INV E 235-13 Se debe entregar certificado del fabricante y a parte se debe entregar certificado de verificación del volumen. |  | UND | 3 | 357000 | 630700 | 464100 | [7 empty] | 3 | 483933 | 1451799 | 112614.2186 | 23.2706 | 76.7294 | ALTO
| 10 | Juego Molde para compactar muestras de suelo para realizar ensayo de CBR, fabricados en acero: Debe incluir: Molde principal o cuerpo principal, Diametro interior 152,4 ± 0,66 mm y Altura 177,8 ± 0,46 mm Collar suplementario no menor 50,8 mm de altura Placa base 9,53 mm de espesor con perforaciones, las perforaciones de la base deberan ser por lo menos 28 uniformemente distribuidas dentro del circulo El volumen del molde debe ser 2124 ± 25 cm3 Se debe entregar informe de verificacion del molde, collar y placa que cumpla con la norma INV E 148-13 |  | JUEGO | 9 | 418880 | 547400 | 1071000 | [7 empty] | 3 | 679093 | 6111837 | 282043.1103 | 41.5323 | 58.4677 | BAJO
| 11 | juego de una (1) Pesa abierta y una (1) cerrada para ensayo de CBR, fabricada en acero: Diametro interno de 53 a 54 mm y diametro externo 149,23 a 150 mm Se debe entregar informe de verificacion de cada pesa que cumpla con la norma INV E 148-13 |  | JUEGO | 9 | 357000 | 368900 | 428400 | [7 empty] | 3 | 384767 | 3462903 | 31233.5646 | 8.1175 | 91.8825 | ALTO
| 12 | Placa con vastago: en bronce para medicion de expasion para el ensayo de CBR: Diametro 149,23 ± 1,6 mm y espesor de 6,35 mm 42 Perforaciones de 1,6 mm de diametro distribuidas uniformemente El vastago en el centro debe ser con un sistema de tornillo que permita regular la altura Debe entregarse con informe de verificacion segun la norma INV E 148-13 Figura 148-1 |  | UNIDAD | 9 | 254660 | 535500 | 261800 | [7 empty] | 3 | 350653 | 3155877 | 130738.8301 | 37.2844 | 62.7156 | BAJO
| 13 | Falso Fondo para compactación de muestras de CBR, fabricado en acero o aluminio: Espesor 61,37 ± 0,25 mm, diametro exterior 150,8 ± 0,8 mm Debe entregarse con informe de verificacion segun la norma INV E 148-13 Figura 148-1 |  | UNIDAD | 6 | 214200 | 499800 | 238000 | [7 empty] | 3 | 317333 | 1903998 | 129388.751 | 40.7738 | 59.2262 | BAJO
| 14 | Molde de compactacion miniatura: Conjunto de molde y collar para relacion de humedad -peso unitario seco de mezclas de suelo con estabilizantes quimicos no tradicionales, fabricado en metal: Debera ser cilindrico de paredes solidas, fabricado con metal debe contar con un collar ajustable, el conjunto del molde y el collar debera estar construido de manera que se pueda ajustar firmemente a una placa desmontable hecha del mismo material con una capacidad de 197 cm3, diametro interno 50.00 ± 0.41 mm, altura 100 ± 0.15 mm. Debe entregarse con informe de verificacion de acuerdo a la norma INV E 631-2022 Figura 631-1 a 631-4 |  | UNIDAD | 0 | 7140000 | 1904000 | 2142000 | [7 empty] | 3 | 3728667 | 0 | 2414133.0167 | 64.7452 | 35.2548 | BAJO
| 15 | Martillo de compactación Miniatura para relacion de humedad -peso unitario seco de mezclas de suelo con estabilizantes quimicos no tradicionales, fabricado en metal: Debe tener una caída libre de 291 ± 1 mm (11.5 ± 0.05") por encima de la elevación del suelo. Su masa debe ser 1.52 ± 0.01 kg (3.35 ± 0.02 lb) y la cara que golpea el suelo debe ser plana y circular con un diámetro de 45.0 ± 0.13 mm (1.77 ± 0.005") Debe entregarse con informe de verificacion de acuerdo a la norma INV E 631-2022 Figura 631-5 A 631-7 |  | UNIDAD | 0 | 23800000 | 2499000 | 1071000 | [7 empty] | 3 | 9123333 | 0 | 10394331.9277 | 113.9313 | -13.9313 | BAJO
| 16 | Polipasto Manual Garrucha de un (1) Ramal con capacidad de 500 Kg, en aleación de acero y aluminio, con Cadena de 3 m de largo en acero y diametro de eslabones de la cadena de 6 mm, ganchos con seguros de retención para enganche seguro de cargas. |  | UNIDAD | 1 | 952000 | 892500 | 821100 | [7 empty] | 3 | 888533 | 888533 | 53513.259 | 6.0227 | 93.9773 | ALTO
| 17 | Encendedor Briquet Flexible para ser recargado con alcohol o gas Butano |  | UNIDAD | 6 | 71400 | 71400 | 80920 | [7 empty] | 3 | 74573 | 447438 | 4487.771 | 6.018 | 93.982 | ALTO
| 18 | Armario metálico organizador de herramientas Fabricado en lamina cold Rolled calibre 20 y terminado en pintura electrostática, que cuente con paneles perforados que permiten colgar herramientas mediante ganchos ajustables compartimentos y bandejas organizadoras para almacenar piezas pequeñas, tornillos, repuestos u otros accesorios. Debe tener chapa con llave para cerrar la puerta. Dimensiones: Alto 170 a 190 cm Ancho 90 cm Fondo 40 a 60 cm |  | UNIDAD | 1 | 7140000 | 8449000 | 4284000 | [7 empty] | 3 | 6624333 | 6624333 | 1739011.2772 | 26.2519 | 73.7481 | ALTO
| 19 | Moldes metalicos para preparar placas de mezcla asfaltica para el ensayo de Ahuellamiento (pista de ensayo) en el compactador de rodillo electromecánico marca PROETI Modelo B0120: Refrencia del molde B0110/4 (305mm*400mm*50 mm) |  | UNIDAD | 1 | 9163000 | 5831000 | 3153500 | [7 empty] | 3 | 6049167 | 6049167 | 2458213.4547 | 40.6372 | 59.3628 | BAJO
| 20 | Moldes metalicos para preparar placas de mezcla asfaltica para el ensayo de Ahuellamiento (pista de ensayo) en el compactador de rodillo electromecánico marca PROETI Modelo B0120: Refrencia del molde B0110/5 (305mm*400mm*100mm) |  | UNIDAD | 1 | 9163000 | 5355000 | 3451000 | [7 empty] | 3 | 5989667 | 5989667 | 2374705.2215 | 39.6467 | 60.3533 | BAJO
| 21 | Llave inglesa para tubo de longitud de 12" fabricada en hierro ductil. |  | UNIDAD | 2 | 178500 | 178500 | 345100 | [7 empty] | 3 | 234033 | 468066 | 78535.9932 | 33.5577 | 66.4423 | BAJO
| 22 | Cepillo con cerdas de bronce cabo de madera Hileras 3*10 Longitud 255 mm |  | UNIDAD | 5 | 297500 | 48790 | 42840 | [5 empty] | 77404 |  | 4 | 116634 | 583170 | 105237.6663 | 90.229 | 9.771 | BAJO
| 23 | Cepillo en alambre: Acerado de 11*4 HILERAS para limpieza de superficies |  | UNIDAD | 5 | 178500 | 59500 | 46410 |  |  |  | 74155 |  | 77028 |  | 5 | 87119 | 435595 | 46990.2385 | 53.938 | 46.062 | BAJO
| 24 | Brocha plana de fibra pet sintetica 90% de suavidad de 5" de ancho para tamices |  | UNIDAD | 6 | 59500 | 38080 | 38080 |  |  |  |  | 51429 | 39608 |  | 5 | 45339 | 272034 | 8670.0928 | 19.1228 | 80.8772 | ALTO
| 25 | Cucharon de aluminio, dimensiones largo 6in, ancho 3in, profundidad 2,5in, largo total 9in para ensayo de asentamiento de concreto |  | UNIDAD | 5 | 297500 | 82110 | 53550 | [5 empty] | 70916 |  | 4 | 126019 | 630095 | 99526.1652 | 78.9771 | 21.0229 | BAJO
| 26 | Cucharas de aluminio para mezlcar y tranferiir suelos y para manipular quimicos corrosivos, tiene un largo de 13" (330 mm), una concavidad aproximadamente 102 mm, largo 63,5 mm y ancho en la parte mas amplia y de 12,7 mm a 19 mm de profundidad |  | UNIDAD | 5 | 17850 | 69020 | 49980 |  |  |  | 67199 | 72189 | 61777 |  | 6 | 56336 | 281680 | 18625.1696 | 33.0609 | 66.9391 | BAJO
| 27 | Molde triple para fundiad de cubos de mortero 50mm*50mm*50mm (cada cubo), metalico, INCLUYE: a)apisanodar de molde triple cubo. b) Tornillo longitud 85 mm c) Tornillo longitud 32 mm Debe cumplir la norma ASTM C109. |  | UNIDAD | 1 | 6341510 | 2975000 | 2856000 | [7 empty] | 3 | 4057503 | 4057503 | 1615767.1223 | 39.8217 | 60.1783 | BAJO
| 28 | Espatula flexible de acero hoja ancho 3in con cabo de plastico o madera |  | UNIDAD | 5 | 41650 | 23800 | 29750 | [5 empty] | 19540 |  | 4 | 28685 | 143425 | 8317.447 | 28.9958 | 71.0042 | ALTO
| 29 | Platon de aluminio de 15 cm de diametro interior y 4 cm de altura minima |  | Und | 20 | 16660 | 11900 | 34510 |  |  |  |  | 12792 | 12071 |  | 5 | 17587 | 351740 | 8637.2161 | 49.1114 | 50.8886 | BAJO
| 30 | Platon de aluminio de 20 cm de diametro interior y 4,5 cm de altura minima |  | Und | 20 | 23800 | 21420 | 46410 |  |  |  |  | 15937 | 16447 |  | 5 | 24803 | 496060 | 11204.8368 | 45.1753 | 54.8247 | BAJO
| 31 | Platon de aluminio de 25 cm de diametro interior y 7 cm de altura minima |  | Und | 20 | 32130 | 27370 | 73780 |  |  |  |  | 20357 | 21745 |  | 5 | 35076 | 701520 | 19801.1388 | 56.4521 | 43.5479 | BAJO
| 32 | Platon de aluminio de 30 cm de diametro interior y 8cm de altura minima |  | Und | 20 | 48790 | 39270 | 99960 |  |  |  |  | 42322 | 41419 |  | 5 | 54352 | 1087040 | 23023.7947 | 42.3605 | 57.6395 | BAJO
| 33 | Platon de aluminio de 40 cm de diametro interior y 13 cm de altura minima |  | Und | 20 | 76160 | 52360 | 116620 |  |  |  |  | 56251 | 60581 |  | 5 | 72394 | 1447880 | 23544.1135 | 32.5222 | 67.4778 | BAJO
| 34 | Wiper de limpieza trapo de algodón cosido es absorbente, resistente para los trabajos con solventes comunes, por ejemplo, thinner, aguarrás, etc. su espesor permite que se pueda usar para manipular principalmente objetos con temperaturas hasta 60° c; no raya ni desprende pelusas, ideal para limpieza de máquinas, equipos y piezas acabadas. |  | Paquete de 2kg | 10 | 32130 | 53550 | 58310 |  |  |  |  | 27992 | 28443 |  | 5 | 40085 | 400850 | 13103.5544 | 32.6894 | 67.3106 | BAJO
| 35 | Toalla absorvente material en algodón de 80cm de largo * 50cm de ancho para ensayo de gravedad especifica maxima de mezclas asfalticas para pavimentos y gravedad especifica bulk y densidad de mazclas asflaticas compactadas no absorvbentes empleando especimenes saturados y superficialmente secos. |  | Und | 20 | 121380 | 97580 | 41650 |  |  |  |  | 78885 | 106676 |  | 5 | 89234 | 1784680 | 27490.301 | 30.807 | 69.193 | BAJO
| 36 | Paquetes por 100 unidades de filtro para centrifuga de 3000g de DIAMETRO DE 287,30MM, DEBE CUMPLIR CON LA NORMA INV E 732-13. |  | Paquete de 100 Und | 2 | 1076950 | 702100 | 397460 |  |  |  | 769635 | 759920 | 767024 |  | 6 | 745515 | 1491030 | 197538.2748 | 26.4969 | 73.5031 | ALTO
| 37 | Paquetes por 100 unidades de filtro para centrifuga de 3000g de DIAMETRO DE 320MM, DEBE CUMPLIR CON LA NORMA INV E 732-13. |  | Paquete de 100 Und | 2 | 1241170 | 773500 | 202300 |  |  |  | 849302 | 810813 | 809121 |  | 6 | 781034 | 1562068 | 303603.67 | 38.872 | 61.128 | BAJO
| 38 | Tarros en metal (tipo pintura) para muestras para recibir, transportar y almacenar muestras de material asfaltico, con tapa de tipo a presion que cubra toda la superficie, con capacidad aproximada un (1) litro. |  | Und | 50 | 17850 | 7735 | 17850 |  |  |  | 9975 | 7768 | 8649 |  | 6 | 11638 | 581900 | 4455.1073 | 38.2807 | 61.7193 | BAJO
| 39 | Tarros en metal (tipo pintura) para muestras para recibir, transportar y almacenar muestras de material asfaltico, con tapa de tipo a presión que cubra toda la superficie, con capacidad aproximada un (1) galón. |  | Und | 50 | 23800 | 17850 | 20230 |  |  |  | 14897 | 14197 | 14877 |  | 6 | 17642 | 882100 | 3457.1242 | 19.596 | 80.404 | ALTO
| 40 | Tarro plastico para recibir, trasnportar y almacenar muestras de materiales de emulsion con tapa de rosca, con capacidad aproximada un (1) galón. |  | Und | 0 | 238000 | 57120 | 17850 | [7 empty] | 3 | 104323 | 0 | 95873.603 | 91.9007 | 8.0993 | BAJO
| 41 | Disco de papel filtro de diametro de 6" para ensayo de CBR norma INV E 148-13 |  | Paquete 100 und | 5 | 238000 | 830620 | 232050 |  |  |  | 780922 |  |  |  | 4 | 520398 | 2601990 | 285921.1619 | 54.9428 | 45.0572 | BAJO
| 42 | Marcador industrial (creyon) para marcar cilindros y vigas de concreto y mezcla asfaltica que sea resistente al agua. Color Blanco o Amarillo |  | Und | 10 | 190400 | 92820 | 30940 |  |  |  | 87280 | 95626 | 114296 |  | 6 | 101894 | 1018940 | 47181.8928 | 46.3049 | 53.6951 | BAJO
| 43 | Papel filtro Whatman N°20 para ensayo azul de metileno Norma INV E 235-13 |  | Paquete 100 und | 2 | 535500 | 669970 | 589050 |  |  |  | 578932 |  |  |  | 4 | 593363 | 1186726 | 48589.1319 | 8.1888 | 91.8112 | ALTO
| 44 | Bolsillo de laminacion tamaño carta (Calibre 5 - 125 micras) Cada uno de 125 micras para un grosor toal de 250 micras |  | Paquete de 100 UND | 2 | 154700 | 226100 | 142800 |  |  |  |  | 218306 |  |  | 4 | 185477 | 370954 | 37069.2643 | 19.9859 | 80.0141 | ALTO
| 45 | Bolsa plástica en polietileno para muestras de dimensiones 25 x 30 cm, con cierre hermético |  | Paquete de 100 und | 2 | 109480 | 95200 | 89250 |  |  |  |  | 89332 | 92034 |  | 5 | 95059 | 190118 | 7532.3138 | 7.9238 | 92.0762 | ALTO
| 46 | Atomizador de plastico de uso general de 500 ml |  | Und | 10 | 61880 | 17850 | 21420 | [5 empty] | 51377 |  | 4 | 38132 | 381320 | 18907.9877 | 49.5856 | 50.4144 | BAJO
| 47 | Agua destilada Aspecto: Líquido Color: Incoloro Olor: Inodora pH a 20ºC: 6,0 ± 1,0 Densidad a 20ºC: 1.000 ± 0.01 g/mL Envasada en recipiente plástico con tapa roscada. |  | Garrafa 5 galones | 1 | 476000 | 226100 | 92820 |  |  |  | 213933 | 158037 | 233122 |  | 6 | 233335 | 233335 | 118834.1873 | 50.9286 | 49.0714 | BAJO
| 48 | Arena de guamos para ensayo de densidades pasa por el tamiz N°16 y retiene el tamiz N°30 |  | Bulto de 50 kg | 1 | 1106700 | 737800 | 285600 | [7 empty] | 3 | 710033 | 710033 | 335787.178 | 47.2918 | 52.7082 | BAJO
| 49 | Solucion stock concentrada para equivalente de arena |  | Galon | 3 | 535500 | 535500 | 345100 |  |  |  | 521315 | 484157 | 539859 |  | 6 | 493572 | 1480716 | 68993.5405 | 13.9784 | 86.0216 | ALTO
| 50 | Cargue de cilindro de gas propano de 100 libras (el contratista debera entregar en calidad de prestamo de uso el cilindro y enregarlo en las instalaciones del laboratorio de la UMV) |  | Und | 10 | 535500 | 464100 | 464100 |  |  |  | 426423 | 324914 | 389098 |  | 6 | 434023 | 4340230 | 65938.8895 | 15.1925 | 84.8075 | ALTO
| 51 | Aceite mineral para bomba de vacio |  | Galon | 5 | 297500 | 261800 | 345100 |  |  |  |  | 209601 |  |  | 4 | 278500 | 1392500 | 49554.3192 | 17.7933 | 82.2067 | ALTO
| 52 | Detergente en polvo |  | Bulto de 25 kg | 1 | 595000 | 345100 | 416500 |  |  |  |  | 277771 | 248508 |  | 5 | 376576 | 376576 | 123658.8442 | 32.8377 | 67.1623 | BAJO
| 53 | Lubricante multiusos para aflojar y limpiar las partes interiores y mecánicas de los equipos de laboratorio en presentación de 300 gramos |  | Und | 5 | 101150 | 53550 | 69020 |  |  |  |  | 64689 |  |  | 4 | 72102 | 360510 | 17694.733 | 24.5413 | 75.4587 | ALTO
| 54 | Disolvnete alifatico N°4 biodegradable para la limpieza de piezas manchadas con emulsiones y/o asfalyos |  | Galon | 5 | 297500 | 233240 | 166600 |  |  |  | 203433 | 172502 | 180454 |  | 6 | 208955 | 1044775 | 45452.4385 | 21.7523 | 78.2477 | ALTO
| 55 | Bromuro de n-propilo para el ensayo de INV-E 732-13 |  | Caneca de 5 galones | 0 | 4998000 | 9520000 | 11305 | [7 empty] | 3 | 4843102 | 0 | 3883453.3834 | 80.1852 | 19.8148 | BAJO
| 56 | solución de hidróxido de sodio (NaOH) al 3% INV E 212-13 |  | Galon | 2 | 595000 | 452200 | 113050 | [7 empty] | 3 | 386750 | 773500 | 202124.9242 | 52.2624 | 47.7376 | BAJO
| 57 | Solucion colorante de azul de metileno de calidad estandar presentación en polvo, para el ensayo INV-E-235-13 |  | Paquete de 1 kg | 0 | 5117000 | 1666000 | 440300 | [7 empty] | 3 | 2407767 | 0 | 1979990.583 | 82.2335 | 17.7665 | BAJO
[16 empty] | Total |  | 165451483
NOTA: En caso que el valor unitario se encuentra en dólares, la tasa de cambio (TRM) a aplicar será la vigente al día en que se realiza la tabulación y el análisis de los datos estadísticos. Para determinar las variaciones anuales de los precios se debe aplicar el Índice de Precios al Consumidor (IPC). Se debe especificar si el bien o servicio sobre el que se realiza el análisis se encuentra gravado con el impuesto sobre las ventas (IVA) o por el contrario se encuentra exento de dicho gravamen.
LOS VALORES DE CONTRATOS DE LA UAERMV Y DE OTRAS ENTIDADES ESTAN INDEXADO A 2026
Proyectó: Jonathan Fabricio Ortiz Reyes Cto-309-2026 GERENCIA PARA EL DESARROLLO LA CALIDAD Y LA INNOVACIÓN
-ESTOS FORMATOS CONTIENEN LA INFORMACIÓN MÍNIMA REQUERIDA PARA CADA UNO DE LOS PROCEDIMIENTOS O TRAMITES PARA LOS CUALES SE HAN ESTABLECIDO, NO SE PUEDE ELIMINAR NI PARCIAL NI TOTALMENTE LA INFORMACIÓN AQUI CONTENIDA, ESTA PERMITIDA LA INCLUSIÓN DE INFORMACIÓN ADICIONAL QUE SE CONSIDERE PERTINENTE; SÍ ALGÚN ESPACIO NO APLICA SE PUEDE DEJAR EN BLANCO O ESCRIBIR QUE NO APLICA; EN LOS CASOS DE LAS TABLAS, AL DILIGENCIARLAS NO DEBEN QUEDAR FILAS EN BLANCO. EL ESPACIO DE LAS FIRMAS HACE PARTE INTEGRAL DEL ACTA, RAZÓN POR LA CUAL NO DEBE QUEDAR EN UNA HOJA APARTE. DEBEN SER DILIGENCIADOS LOS ESPACIOS MARCADOS CON GRIS Y LAS TABLAS; SE QUITARÁN EL SOMBREADO DE COLOR Y LOS GUIONES (Incluido este texto). -
[7 empty] | AÑO | INFLACION
[7 empty] | 2023 | 9.28%
[7 empty] | 2024 | 5.2%
[7 empty] | 2025 | 5.1%
[7 empty] | 2026 | 4.94%

## FM-029 Depurada (hidden)
FORMATO CUADRO DE TABULACIÓN Y ANÁLISIS DE DATOS ESTADÍSTICOS
|  |  |  | CÓDIGO: GCON-FM-029 | [11 empty] | VERSIÓN: 5
FECHA DE APLICACIÓN: MAYO DEL 2026
| TABULACION DEPURADA COTIZACIONES, CONTRATACIONES VIGENCIA ANTERIOR DE LA UAERMV Y CONTRATACIONES SIMILARES DE OTRAS ENTIDADES PARA EL ESTUDIO DE SECTOR PRESUPUESTO |  |  |  |  | COTIZACIONES GESTIONADAS PARA EL ESTUDIO DE SECTOR | [5 empty] | CONTRATACIONES ANTERIORES UAERMV |  |  |  | CONTRATACIONES SIMILARES OTRAS ENTIDADES VIGENCIA 20XX | “OBJETO: 8081-285 SUMINISTRO DE EQUIPOS, ELEMENTOS E INSUMOS PARA EL LABORATORIO DE SUELOS, ASFALTOS Y PAVIMENTOS DE LA UAERMV”
[12 empty] | CONTRATO 559 del 23 de sep 2025 | CONTRATO 934 del 5 DIC DE 2024 | CONTRATO 677 del 16 nov DE 2023 | CONTRATO 652 del 29 dic DE 2020
[6 empty] | DIRIMPEX SAS | PINZUAR SAS | SIMIM SAS | INDUSTRIAS ADRIACOL SAS | Empresa #5 | Empresa #6 | PINZUAR S.A.S | PINZUAR S.A.S | DIRIMPEX S.A.S | PINZUAR S.A.S | Empresa #1
| ITEM | DESCRIPCIÓN |  | UND | Cant. | VALOR UNITARIO INCLUIDO IVA | [5 empty] | VALOR UNITARIO INCLUIDO IVA A PRECIO 2026 |  |  |  | VALOR UNITARIO INCLUIDO IVA A PRECIO 20XX | MUESTRA | VALOR PROMEDIO UNITARIO | VALOR PROMEDIO TOTAL | DESVIACION ESTANDAR | COEF VARIACION | MARGEN DE CONFIABILIDAD | NIVEL DE CONFIABILIDAD DE LOS DATOS
DESCRIPCCION TECNICA
| 1.1 | Componente 1. Extractor centrífugo tipo caracol de minimo 18 pulgadas. Material Rotor: En aluminio reforzado de aleta recta atrasada. Motor: electrico de 2 HP NORMA IEC EFICIENCIA IE3 3F/220V/60Hz Trifásico. Transmisión: Mecánica por correas y poleas a 1.490 RPM. Poleas en hierro doble canal tipo A, correas dobles dentadas refrigeradas. Chumaceras: Minimo NTN o calidades similares. Matarial Carcasa: Acero HR, terminado con pintura electrostática horneada. Desempeño minimo de 3150 CFM con una presión estática de 1 In / wg. Posición: IG0 mirando el motor con el motor fuera del flujo del aire. Nota 1 : Se adjunta imagen de referencia con fines ilustrativos unicamente. |  | UND | 1 |  | 11186000 |  | 12530700 | [7 empty] | 2 | 11858350 | 11858350 | 672350 | 5.6698 | 94.3302 | ALTO
| 1.2 | Componente 2. Campana de captación tipo americana fabricada en lámina de acero galvanizado de calibre minimo 20. 1. Medidas: Largo 1500 mm. Ancho 850 mm. Alto Espaldar 600 mm. Alto Frente 350 mm. 2. Velocidad de extraccion minima: 12 m/s. 3. Ductileria de ancho minimo de campana de: 360 x 360 mm 4. Caudal minimo: 3150 CFM. 5. Prefiltros: MERV 8 Metralico Lavable. Filtro de Carbon activado granular. 6. Alojamiento filtros: Espacio para las tres estaciones de filtrado. 7. Medidas de filtros de 2" de ancho x 18" de largo y 22" de alto. Nota 1: Se adjunta imagen de referencia con fines ilustrativos unicamente. Nota 2: Las medidas establecidas en este item, son de referencia, pueden variar, es responsabilidad del contratista verificarlas o modificarlas de acuerdo a visita de campo. |  | UND | 1 |  | 4641000 |  | 6345675 | [7 empty] | 2 | 5493338 | 5493338 | 852337.5 | 15.5158 | 84.4842 | ALTO
| 1.3 | Componente 3. Codo de Transición. Material: Acero Galvanizado. Grados: A 90 grados. Calibre minimo: 20 Nota: Con flanches de acople en angulo. Medidas: Según imagen de referencia. Nota 1: Las medidas establecidas en este item, son de referencia, pueden variar, es responsabilidad del contratista verificarlas o modificarlas de acuerdo a visita de campo. |  | UND | 1 |  | 821100 |  | 963900 | [7 empty] | 2 | 892500 | 892500 | 71400 | 8 | 92 | ALTO
| 1.4 | Componente 4. Codo de Transición. Material: Acero Galvanizado. Grados: A 90 grados. Calibre minimo: 20 Nota: Con flanches de acople en angulo. Medidas: Según imagen de referencia.(alto 1000 mm, largo 450 mm, seccion cuadrada de 360*360 mm) Nota 1: Las medidas establecidas en este item, son de referencia, pueden variar, es responsabilidad del contratista verificarlas o modificarlas de acuerdo a visita de campo. |  | UND | 1 |  | 702100 |  | 880600 | [7 empty] | 2 | 791350 | 791350 | 89250 | 11.2782 | 88.7218 | ALTO
| 1.5 | Componente 5.Transición de acople al extractor de rectangular a circular. Material: Acero Galvanizado. Calibre minimo: 20 Nota: Con flanches de acople en angulo. Pasa de 360x360 mm al diámetro de la succión del extractor. Medidas: Según imagen de referencia. (alto 450 mm, ancho 360 mm, largo 360 mm, diametro segun seccion del extractor) Nota 1: Las medidas establecidas en este item, son de referencia, pueden variar, es responsabilidad del contratista verificarlas o modificarlas de acuerdo a visita de campo. |  | UND | 1 |  | 654500 |  | 928200 | [7 empty] | 2 | 791350 | 791350 | 136850 | 17.2932 | 82.7068 | ALTO
| 1.6 | Componente 6. Transición de acople a la descarga del extractor. Material: En lámina de acero galvanizado de calibre minimo 20 Nota: Con flanches de acople en ángulo. medidas: Según imagen de referencia. Pasa del tamaño de la descarga del extractor (componente 1 de este sistema)a 360 mm x 360 mm. Nota 1: Las medidas establecidas en este item, son de referencia, pueden variar, es responsabilidad del contratista verificarlas o modificarlas de acuerdo a visita de campo. |  | UND | 1 |  | 654500 |  | 788970 | [7 empty] | 2 | 721735 | 721735 | 67235 | 9.3157 | 90.6843 | ALTO
| 1.7 | Componente 7. Ducto Material: En lámina de acero galvanizado calibre 20 con flanches de acople en ángulo. Medidas: 360 mm x 360 mm x 2000 mm de largo Nota 1: Las medidas establecidas en este item, son de referencia, pueden variar, es responsabilidad del contratista verificarlas o modificarlas de acuerdo a visita de campo. |  | UND | 1 |  | 1666000 |  | 1547000 | [7 empty] | 2 | 1606500 | 1606500 | 59500 | 3.7037 | 96.2963 | ALTO
| 1.8 | Componente 8. Cuello de ganso. Material: En lámina de acero galvanizado calibre 20, con flanches de acople en ángulo.Con malla de seguridad en la descarga. Medidas de la base: 360 mm x 360 mm. El alto sera según el desarrollo de este elemento. Nota 1: Las medidas establecidas en este item, son de referencia, pueden variar, es responsabilidad del contratista verificarlas o modificarlas de acuerdo a visita de campo. |  | UND | 1 |  | 630700 |  | 803250 | [7 empty] | 2 | 716975 | 716975 | 86275 | 12.0332 | 87.9668 | ALTO
| 1.9 | Componente 9. Kit de Prefiltros y de filtros que se instalan dentro de la campana extractora (componente 2). Tres (3) prefiltros lavables con eficiencia merv8 Tres (3) filtros de carbón avivado granulado. Tamaño: Cada prefiltro y filtro debe ser de 2”x18”x22”. Medidas en pulgadas. Nota 1: Las medidas establecidas en este item, son de referencia, pueden variar, es responsabilidad del contratista verificarlas o modificarlas de acuerdo a visita de campo. |  | UND | 1 |  | 5831000 | 4046000 | 4498200 | [7 empty] | 3 | 4791733 | 4791733 | 757706.0175 | 15.8128 | 84.1872 | ALTO
| 1.10 | Componente 10. Servicio de Instalación de todos los elementos del sistema de extracción (componentes 1 al 9). Se debe realizar la instalación de todos los componentes del Sistema de extracción del laboratorio de Planta Caliente, emsamble, ajustes y puesta en marcha. Tener en cuenta para cotizar este item, los costos relacionados con toda la tornilleria y accesorios requeridos para el montaje. (La instalación debe incluir estos costos) NOTA 1: Esta instalación NO incluye obras civiles, ni la acometida electrica a punto cero, ni instalación electrica. Estas estaran a cargo de la Entidad NOTA 2: El futuro contratista debera entregar los planos y especificaciones de obra civil y acometida electrica que debe realizar la entidad. NOTA 3: Se debe incluir dentro de los costos de este item la realizacion de 2 pruebas de medición de la concentración de vapores antes de instalar el sistema y despues de instalado. |  | UND | 1 |  | 11900000 | 8211000 | 12019000 | [7 empty] | 3 | 10710000 | 10710000 | 1767727.5431 | 16.5054 | 83.4946 | ALTO
| 2 | Maquina de los angeles: Se compone de un tambor metalico (con tapa) con el motor encargado de la generación del movimiento necesario para la realización del ensayo. La capacidad de carga de la maquina debe ser hasta 10000 g de material y 5000 g de cargas abarsivas (esferas). Velocidad de rotación del tambor 30 a 33 RPM. Operacion 110 VAC / 60 HZ. La maquina de los Angeles a suministrar debe incluir: 1. Tablero de operación del equipo. 2. Contador digital automatico programable 3. Un juego de carga abrasiva de 5000 g compuesta por de Doce (12) esferas de acero con pesos y diametros comprtendidos para cada esfera, segun lo establecido en la norma INV-E-218-13. 4. una (1) bandeja en acero para recoger el material después del ensayo. Debe entregarse informe de verificacion (dimensiones y velocidad de rotación) de acuerdo a la norma INV-E-218-13 Figura 218-2 e Informe de verificación de cada una de las esferas que componen la carga abrasiva (peso y diametro) |  | UND | 1 | 18479510 | 14161000 | [9 empty] | 2 | 16320255 | 16320255 | 2159255 | 13.2305 | 86.7695 | ALTO
| 3 | Conjunto para medir la textura superficial del pavimento mediante el método de círculo de arena: COMPUESTO POR: a. Disco de baquelita Ø de 63.5 mm y 25 mm de espesor b. Frasco con tapa plástica de 250 ml c. Regla metálica con graduación - 300 mm de longitud d. Brocha de 2" e. Cilindro en bronce, laton o plastico duro de 10 cm3 f. Cilindro en bronce, laton o plastico duro de 25 cm3 g. Cilindro en bronce, laton o plastico duro de 50 cm3 h. Dos (2) kg de esferas de vidrio pasa tamiz No. 60 (250 μm) y retiene tamiz No. 80 (180 μm) Debe entregarse informe de verificacion de acuerdo con la norma INV E 791-13 de los cilindros y disco de baquelita. |  | UND | 1 | 3451000 |  | 2915500 | [8 empty] | 2 | 3183250 | 3183250 | 267750 | 8.4112 | 91.5888 | ALTO
| 4 | Martillo demoledor eléctrico Para pavimentos en asfalto y concreto con energía de impacto por golpe de mínimo 68 Joule, con motor de potencia mínima de 2,0 kw, para operacion a 110 v y frecuencia 50 hz. Debe entregarse con 2 punteros y 4 cinceles y/o espátulas planas de longitud mayor a 25cm. |  | UND | 1 | 16124500 |  | 7735000 | [6 empty] | 12639162 |  | 3 | 12166221 | 12166221 | 3441286.8418 | 28.2856 | 71.7144 | ALTO
| 5 | Taladro percutor y atornillador inalambrico de 1/2 pulgada Torque: 65Nm Velocidad:1650 RPM Potencia nominal 400W Voltaje de enchufe: 110V Tamaño del mandril: 13 mm o 1/2 pulgada Niveles de potencia: 21 El taladro debe incluir: una (1) Bateria de litio 18V -2,0 Ah; Un (1) cargador de 18V-20, Un (1) maletin para su almacenamiento y transporte y bolsa con accesorios de minimo (6) brocas y 2 cabezas de destornillador plano y 2 cabezas de destornillador de extrella. |  | UND | 1 |  | 2261000 | 2261000 | [8 empty] | 2 | 2261000 | 2261000 | 0 | 0 | 100 | ALTO
| 6 | Pulidora angular 4 1/2 Pulgada Potencia 710W velocidad 12000 rpm Voltaje enchufable: 110 V Longitud del cable: 2 m. Seccion para disco de corte de diametro 115 mm. Debe incluir: 1 llave de apriete; 1 brida de apoyo; 1 tuerca de apriete; 1 cubierta de protección; 1 empuñadura auxiliar, Dos (2) discos de corte de 115 mm . |  | UND | 1 | 714000 | 714000 | [9 empty] | 2 | 714000 | 714000 | 0 | 0 | 100 | ALTO
| 7 | Termómetro bimetálico: Lectura directa de metal para uso general, de rango de 10°C a 200°C, con division de escala de 2°C, varilla de acero inoxidable de 6 in de largo. El diametro de la caratula del dial puede ser de 2” a 3" (50 mm a 75mm) . El termometro debe tener un mecanismo externo que permita el ajuste de temperatura, que cumpla con la norma INV E 748 - 13 Debe entregarse con certificado de calibracion con sello ONAC en 3 puntos. |  | UND | 3 |  | 583100 | 571200 |  |  |  |  | 763402 | 873928 |  |  | 4 | 697908 | 2093724 | 126992.4196 | 18.1962 | 81.8038 | ALTO
| 8 | CABINA ACUSTICA: Cabina utilizada para minimizar el ruido producido por la maquina de los Angeles durant la operación. Fabricada en lamina de acero y recubierta en el interior con espuma acustica. Debe contar con puertas (3 puertas 2 frontales y una superior) que brinden comodo acceso a la tapa del tambor giratorio de la maquina. Dimensiones aproximadas: Largo: 1,10 m, Ancho: 1,40 m, Alto: 1,35 m. |  | UND | 1 | 8092000 | 8687000 | 10293500 | [8 empty] | 3 | 9024167 | 9024167 | 929842.8481 | 10.3039 | 89.6961 | ALTO
| 9 | Bureta de 50 ml con division de escala 0,1 ml debe cumplir con la norma INV E 235-13 Se debe entregar certificado del fabricante y a parte se debe entregar certificado de verificación del volumen. |  | UND | 3 | 357000 |  | 464100 | [8 empty] | 2 | 410550 | 1231650 | 53550 | 13.0435 | 86.9565 | ALTO
| 10 | Juego Molde para compactar muestras de suelo para realizar ensayo de CBR, fabricados en acero: Debe incluir: Molde principal o cuerpo principal, Diametro interior 152,4 ± 0,66 mm y Altura 177,8 ± 0,46 mm Collar suplementario no menor 50,8 mm de altura Placa base 9,53 mm de espesor con perforaciones, las perforaciones de la base deberan ser por lo menos 28 uniformemente distribuidas dentro del circulo El volumen del molde debe ser 2124 ± 25 cm3 Se debe entregar informe de verificacion del molde, collar y placa que cumpla con la norma INV E 148-13 |  | JUEGO | 9 | 418880 | 547400 | [9 empty] | 2 | 483140 | 4348260 | 64260 | 13.3005 | 86.6995 | ALTO
| 11 | juego de una (1) Pesa abierta y una (1) cerrada para ensayo de CBR, fabricada en acero: Diametro interno de 53 a 54 mm y diametro externo 149,23 a 150 mm Se debe entregar informe de verificacion de cada pesa que cumpla con la norma INV E 148-13 |  | JUEGO | 9 | 357000 | 368900 | 428400 | [8 empty] | 3 | 384767 | 3462903 | 31233.5646 | 8.1175 | 91.8825 | ALTO
| 12 | Placa con vastago: en bronce para medicion de expasion para el ensayo de CBR: Diametro 149,23 ± 1,6 mm y espesor de 6,35 mm 42 Perforaciones de 1,6 mm de diametro distribuidas uniformemente El vastago en el centro debe ser con un sistema de tornillo que permita regular la altura Debe entregarse con informe de verificacion segun la norma INV E 148-13 Figura 148-1 |  | UNIDAD | 9 | 254660 |  | 261800 | [8 empty] | 2 | 258230 | 2324070 | 3570 | 1.3825 | 98.6175 | ALTO
| 13 | Falso Fondo para compactación de muestras de CBR, fabricado en acero o aluminio: Espesor 61,37 ± 0,25 mm, diametro exterior 150,8 ± 0,8 mm Debe entregarse con informe de verificacion segun la norma INV E 148-13 Figura 148-1 |  | UNIDAD | 6 | 214200 |  | 238000 | [8 empty] | 2 | 226100 | 1356600 | 11900 | 5.2632 | 94.7368 | ALTO
| 14 | Molde de compactacion miniatura: Conjunto de molde y collar para relacion de humedad -peso unitario seco de mezclas de suelo con estabilizantes quimicos no tradicionales, fabricado en metal: Debera ser cilindrico de paredes solidas, fabricado con metal debe contar con un collar ajustable, el conjunto del molde y el collar debera estar construido de manera que se pueda ajustar firmemente a una placa desmontable hecha del mismo material con una capacidad de 197 cm3, diametro interno 50.00 ± 0.41 mm, altura 100 ± 0.15 mm. Debe entregarse con informe de verificacion de acuerdo a la norma INV E 631-2022 Figura 631-1 a 631-4 |  | UNIDAD | 0 |  | 1904000 | 2142000 | [8 empty] | 2 | 2023000 | 0 | 119000 | 5.8824 | 94.1176 | ALTO
| 15 | Martillo de compactación Miniatura para relacion de humedad -peso unitario seco de mezclas de suelo con estabilizantes quimicos no tradicionales, fabricado en metal: Debe tener una caída libre de 291 ± 1 mm (11.5 ± 0.05") por encima de la elevación del suelo. Su masa debe ser 1.52 ± 0.01 kg (3.35 ± 0.02 lb) y la cara que golpea el suelo debe ser plana y circular con un diámetro de 45.0 ± 0.13 mm (1.77 ± 0.005") Debe entregarse con informe de verificacion de acuerdo a la norma INV E 631-2022 Figura 631-5 A 631-7 |  | UNIDAD | 0 |  | 2499000 | 1071000 | [8 empty] | 2 | 1785000 | 0 | 714000 | 40 | 60 | BAJO
| 16 | Polipasto Manual Garrucha de un (1) Ramal con capacidad de 500 Kg, en aleación de acero y aluminio, con Cadena de 3 m de largo en acero y diametro de eslabones de la cadena de 6 mm, ganchos con seguros de retención para enganche seguro de cargas. |  | UNIDAD | 1 | 952000 | 892500 | 821100 | [8 empty] | 3 | 888533 | 888533 | 53513.259 | 6.0227 | 93.9773 | ALTO
| 17 | Encendedor Briquet Flexible para ser recargado con alcohol o gas Butano |  | UNIDAD | 6 | 71400 | 71400 | 80920 | [8 empty] | 3 | 74573 | 447438 | 4487.771 | 6.018 | 93.982 | ALTO
| 18 | Armario metálico organizador de herramientas Fabricado en lamina cold Rolled calibre 20 y terminado en pintura electrostática, que cuente con paneles perforados que permiten colgar herramientas mediante ganchos ajustables compartimentos y bandejas organizadoras para almacenar piezas pequeñas, tornillos, repuestos u otros accesorios. Debe tener chapa con llave para cerrar la puerta. Dimensiones: Alto 170 a 190 cm Ancho 90 cm Fondo 40 a 60 cm |  | UNIDAD | 1 | 7140000 | 8449000 | [9 empty] | 2 | 7794500 | 7794500 | 654500 | 8.3969 | 91.6031 | ALTO
| 19 | Moldes metalicos para preparar placas de mezcla asfaltica para el ensayo de Ahuellamiento (pista de ensayo) en el compactador de rodillo electromecánico marca PROETI Modelo B0120: Refrencia del molde B0110/4 (305mm*400mm*50 mm) |  | UNIDAD | 1 | 9163000 | 5831000 | [9 empty] | 2 | 7497000 | 7497000 | 1666000 | 22.2222 | 77.7778 | ALTO
| 20 | Moldes metalicos para preparar placas de mezcla asfaltica para el ensayo de Ahuellamiento (pista de ensayo) en el compactador de rodillo electromecánico marca PROETI Modelo B0120: Refrencia del molde B0110/5 (305mm*400mm*100mm) |  | UNIDAD | 1 | 9163000 | 5355000 | [9 empty] | 2 | 7259000 | 7259000 | 1904000 | 26.2295 | 73.7705 | ALTO
| 21 | Llave inglesa para tubo de longitud de 12" fabricada en hierro ductil. |  | UNIDAD | 2 | 178500 | 178500 | [9 empty] | 2 | 178500 | 357000 | 0 | 0 | 100 | ALTO
| 22 | Cepillo con cerdas de bronce cabo de madera Hileras 3*10 Longitud 255 mm |  | UNIDAD | 5 |  | 48790 | 42840 | [5 empty] | 77404 |  |  | 3 | 56345 | 281725 | 15088.0143 | 26.7779 | 73.2221 | ALTO
| 23 | Cepillo en alambre: Acerado de 11*4 HILERAS para limpieza de superficies |  | UNIDAD | 5 |  | 59500 | 46410 |  |  |  | 74155 |  | 77028 |  |  | 4 | 64273 | 321365 | 12270.0066 | 19.0905 | 80.9095 | ALTO
| 24 | Brocha plana de fibra pet sintetica 90% de suavidad de 5" de ancho para tamices |  | UNIDAD | 6 | 59500 | 38080 | 38080 |  |  |  |  | 51429 | 39608 |  |  | 5 | 45339 | 272034 | 8670.0928 | 19.1228 | 80.8772 | ALTO
| 25 | Cucharon de aluminio, dimensiones largo 6in, ancho 3in, profundidad 2,5in, largo total 9in para ensayo de asentamiento de concreto |  | UNIDAD | 5 |  | 82110 | 53550 | [5 empty] | 70916 |  |  | 3 | 68859 | 344295 | 11749.9749 | 17.0638 | 82.9362 | ALTO
| 26 | Cucharas de aluminio para mezlcar y tranferiir suelos y para manipular quimicos corrosivos, tiene un largo de 13" (330 mm), una concavidad aproximadamente 102 mm, largo 63,5 mm y ancho en la parte mas amplia y de 12,7 mm a 19 mm de profundidad |  | UNIDAD | 5 |  | 69020 | 49980 |  |  |  | 67199 | 72189 | 61777 |  |  | 5 | 64033 | 320165 | 7797.3124 | 12.177 | 87.823 | ALTO
| 27 | Molde triple para fundiad de cubos de mortero 50mm*50mm*50mm (cada cubo), metalico, INCLUYE: a)apisanodar de molde triple cubo. b) Tornillo longitud 85 mm c) Tornillo longitud 32 mm Debe cumplir la norma ASTM C109. |  | UNIDAD | 1 |  | 2975000 | 2856000 | [8 empty] | 2 | 2915500 | 2915500 | 59500 | 2.0408 | 97.9592 | ALTO
| 28 | Espatula flexible de acero hoja ancho 3in con cabo de plastico o madera |  | UNIDAD | 5 |  | 23800 | 29750 | [5 empty] | 19540 |  |  | 3 | 24363 | 121815 | 4187.2054 | 17.1867 | 82.8133 | ALTO
| 29 | Platon de aluminio de 15 cm de diametro interior y 4 cm de altura minima |  | Und | 20 | 16660 | 11900 | [5 empty] | 12792 | 12071 |  |  | 4 | 13356 | 267120 | 1936.8578 | 14.5018 | 85.4982 | ALTO
| 30 | Platon de aluminio de 20 cm de diametro interior y 4,5 cm de altura minima |  | Und | 20 | 23800 | 21420 | [5 empty] | 15937 | 16447 |  |  | 4 | 19401 | 388020 | 3322.3852 | 17.1248 | 82.8752 | ALTO
| 31 | Platon de aluminio de 25 cm de diametro interior y 7 cm de altura minima |  | Und | 20 | 32130 | 27370 | [5 empty] | 20357 | 21745 |  |  | 4 | 25401 | 508020 | 4689.4742 | 18.4618 | 81.5382 | ALTO
| 32 | Platon de aluminio de 30 cm de diametro interior y 8cm de altura minima |  | Und | 20 | 48790 | 39270 | [5 empty] | 42322 | 41419 |  |  | 4 | 42950 | 859000 | 3549.167 | 8.2635 | 91.7365 | ALTO
| 33 | Platon de aluminio de 40 cm de diametro interior y 13 cm de altura minima |  | Und | 20 | 76160 | 52360 | [5 empty] | 56251 | 60581 |  |  | 4 | 61338 | 1226760 | 9038.0693 | 14.7349 | 85.2651 | ALTO
| 34 | Wiper de limpieza trapo de algodón cosido es absorbente, resistente para los trabajos con solventes comunes, por ejemplo, thinner, aguarrás, etc. su espesor permite que se pueda usar para manipular principalmente objetos con temperaturas hasta 60° c; no raya ni desprende pelusas, ideal para limpieza de máquinas, equipos y piezas acabadas. |  | Paquete de 2kg | 10 | 32130 | [6 empty] | 27992 | 28443 |  |  | 3 | 29522 | 295220 | 1853.5376 | 6.2785 | 93.7215 | ALTO
| 35 | Toalla absorvente material en algodón de 80cm de largo * 50cm de ancho para ensayo de gravedad especifica maxima de mezclas asfalticas para pavimentos y gravedad especifica bulk y densidad de mazclas asflaticas compactadas no absorvbentes empleando especimenes saturados y superficialmente secos. |  | Und | 20 |  | 97580 | [5 empty] | 78885 |  |  |  | 2 | 88233 | 1764660 | 9347.5 | 10.5941 | 89.4059 | ALTO
| 36 | Paquetes por 100 unidades de filtro para centrifuga de 3000g de DIAMETRO DE 287,30MM, DEBE CUMPLIR CON LA NORMA INV E 732-13. |  | Paquete de 100 Und | 2 |  | 702100 |  |  |  |  | 769635 | 759920 | 767024 |  |  | 4 | 749670 | 1499340 | 27693.5459 | 3.6941 | 96.3059 | ALTO
| 37 | Paquetes por 100 unidades de filtro para centrifuga de 3000g de DIAMETRO DE 320MM, DEBE CUMPLIR CON LA NORMA INV E 732-13. |  | Paquete de 100 Und | 2 |  | 773500 |  |  |  |  | 849302 | 810813 | 809121 |  |  | 4 | 810684 | 1621368 | 26816.3168 | 3.3079 | 96.6921 | ALTO
| 38 | Tarros en metal (tipo pintura) para muestras para recibir, transportar y almacenar muestras de material asfaltico, con tapa de tipo a presion que cubra toda la superficie, con capacidad aproximada un (1) litro. |  | Und | 50 |  | 7735 |  |  |  |  | 9975 | 7768 | 8649 |  |  | 4 | 8532 | 426600 | 910.3355 | 10.6697 | 89.3303 | ALTO
| 39 | Tarros en metal (tipo pintura) para muestras para recibir, transportar y almacenar muestras de material asfaltico, con tapa de tipo a presión que cubra toda la superficie, con capacidad aproximada un (1) galón. |  | Und | 50 |  | 17850 | 20230 |  |  |  | 14897 | 14197 | 14877 |  |  | 5 | 16410 | 820500 | 2289.2194 | 13.9501 | 86.0499 | ALTO
| 40 | Tarro plastico para recibir, trasnportar y almacenar muestras de materiales de emulsion con tapa de rosca, con capacidad aproximada un (1) galón. |  | Und | 0 |  | 57120 | 17850 | [8 empty] | 2 | 37485 | 0 | 19635 | 52.381 | 47.619 | BAJO
| 41 | Disco de papel filtro de diametro de 6" para ensayo de CBR norma INV E 148-13 |  | Paquete 100 und | 5 | 238000 |  | 232050 | [8 empty] | 2 | 235025 | 1175125 | 2975 | 1.2658 | 98.7342 | ALTO
| 42 | Marcador industrial (creyon) para marcar cilindros y vigas de concreto y mezcla asfaltica que sea resistente al agua. Color Blanco o Amarillo |  | Und | 10 |  | 92820 |  |  |  |  | 87280 | 95626 |  |  |  | 3 | 91909 | 919090 | 3467.6433 | 3.7729 | 96.2271 | ALTO
| 43 | Papel filtro Whatman N°20 para ensayo azul de metileno Norma INV E 235-13 |  | Paquete 100 und | 2 | 535500 | 669970 | 589050 |  |  |  | 578932 |  |  |  |  | 4 | 593363 | 1186726 | 48589.1319 | 8.1888 | 91.8112 | ALTO
| 44 | Bolsillo de laminacion tamaño carta (Calibre 5 - 125 micras) Cada uno de 125 micras para un grosor toal de 250 micras |  | Paquete de 100 UND | 2 | 154700 | 226100 | 142800 |  |  |  |  | 218306 |  |  |  | 4 | 185477 | 370954 | 37069.2643 | 19.9859 | 80.0141 | ALTO
| 45 | Bolsa plástica en polietileno para muestras de dimensiones 25 x 30 cm, con cierre hermético |  | Paquete de 100 und | 2 |  | 95200 | 89250 |  |  |  |  | 89332 | 92034 |  |  | 4 | 91454 | 182908 | 2435.6424 | 2.6632 | 97.3368 | ALTO
| 46 | Atomizador de plastico de uso general de 500 ml |  | Und | 10 |  | 17850 | 21420 | [8 empty] | 2 | 19635 | 196350 | 1785 | 9.0909 | 90.9091 | ALTO
| 47 | Agua destilada Aspecto: Líquido Color: Incoloro Olor: Inodora pH a 20ºC: 6,0 ± 1,0 Densidad a 20ºC: 1.000 ± 0.01 g/mL Envasada en recipiente plástico con tapa roscada. |  | Garrafa 5 galones | 1 |  | 226100 |  |  |  |  | 213933 | 158037 | 233122 |  |  | 4 | 207798 | 207798 | 29538.3798 | 14.2149 | 85.7851 | ALTO
| 48 | Arena de guamos para ensayo de densidades pasa por el tamiz N°16 y retiene el tamiz N°30 |  | Bulto de 50 kg | 1 | 1106700 | 737800 | [9 empty] | 2 | 922250 | 922250 | 184450 | 20 | 80 | ALTO
| 49 | Solucion stock concentrada para equivalente de arena |  | Galon | 3 |  | 535500 | 345100 |  |  |  | 521315 | 484157 | 539859 |  |  | 5 | 485186 | 1455558 | 72733.8799 | 14.9909 | 85.0091 | ALTO
| 50 | Cargue de cilindro de gas propano de 100 libras (el contratista debera entregar en calidad de prestamo de uso el cilindro y enregarlo en las instalaciones del laboratorio de la UMV) |  | Und | 10 |  | 464100 | 464100 |  |  |  | 426423 | 324914 | 389098 |  |  | 5 | 413727 | 4137270 | 52403.0596 | 12.6661 | 87.3339 | ALTO
| 51 | Aceite mineral para bomba de vacio |  | Galon | 5 | 297500 | 261800 | [5 empty] | 209601 |  |  |  | 3 | 256300 | 1281500 | 36094.7208 | 14.083 | 85.917 | ALTO
| 52 | Detergente en polvo |  | Bulto de 25 kg | 1 |  | 345100 | [5 empty] | 277771 | 248508 |  |  | 3 | 290460 | 290460 | 40441.3593 | 13.9232 | 86.0768 | ALTO
| 53 | Lubricante multiusos para aflojar y limpiar las partes interiores y mecánicas de los equipos de laboratorio en presentación de 300 gramos |  | Und | 5 |  | 53550 | 69020 |  |  |  |  | 64689 |  |  |  | 3 | 62420 | 312100 | 6516.2684 | 10.4394 | 89.5606 | ALTO
| 54 | Disolvnete alifatico N°4 biodegradable para la limpieza de piezas manchadas con emulsiones y/o asfalyos |  | Galon | 5 |  | 233240 | 166600 |  |  |  | 203433 | 172502 | 180454 |  |  | 5 | 191246 | 956230 | 24442.7868 | 12.7808 | 87.2192 | ALTO
| 55 | Bromuro de n-propilo para el ensayo de INV-E 732-13 |  | Caneca de 5 galones | 0 | 4998000 | 9520000 | [9 empty] | 2 | 7259000 | 0 | 2261000 | 31.1475 | 68.8525 | BAJO
| 56 | solución de hidróxido de sodio (NaOH) al 3% INV E 212-13 |  | Galon | 2 | 595000 | 452200 | [9 empty] | 2 | 523600 | 1047200 | 71400 | 13.6364 | 86.3636 | ALTO
| 57 | Solucion colorante de azul de metileno de calidad estandar presentación en polvo, para el ensayo INV-E-235-13 |  | Paquete de 1 kg | 0 |  | 1666000 | 440300 | [8 empty] | 2 | 1053150 | 0 | 612850 | 58.1921 | 41.8079 | BAJO
[17 empty] | Total |  | 149998428
NOTA: En caso que el valor unitario se encuentra en dólares, la tasa de cambio (TRM) a aplicar será la vigente al día en que se realiza la tabulación y el análisis de los datos estadísticos. Para determinar las variaciones anuales de los precios se debe aplicar el Índice de Precios al Consumidor (IPC). Se debe especificar si el bien o servicio sobre el que se realiza el análisis se encuentra gravado con el impuesto sobre las ventas (IVA) o por el contrario se encuentra exento de dicho gravamen.
LOS VALORES DE CONTRATOS DE LA UAERMV Y DE OTRAS ENTIDADES ESTAN INDEXADO A 2026
|  | Proyectó: Jonathan Fabricio Ortiz Reyes Cto-309-2026 GERENCIA PARA EL DESARROLLO LA CALIDAD Y LA INNOVACIÓN | [16 empty] | 150000000
1572
-ESTOS FORMATOS CONTIENEN LA INFORMACIÓN MÍNIMA REQUERIDA PARA CADA UNO DE LOS PROCEDIMIENTOS O TRAMITES PARA LOS CUALES SE HAN ESTABLECIDO, NO SE PUEDE ELIMINAR NI PARCIAL NI TOTALMENTE LA INFORMACIÓN AQUI CONTENIDA, ESTA PERMITIDA LA INCLUSIÓN DE INFORMACIÓN ADICIONAL QUE SE CONSIDERE PERTINENTE; SÍ ALGÚN ESPACIO NO APLICA SE PUEDE DEJAR EN BLANCO O ESCRIBIR QUE NO APLICA; EN LOS CASOS DE LAS TABLAS, AL DILIGENCIARLAS NO DEBEN QUEDAR FILAS EN BLANCO. EL ESPACIO DE LAS FIRMAS HACE PARTE INTEGRAL DEL ACTA, RAZÓN POR LA CUAL NO DEBE QUEDAR EN UNA HOJA APARTE. DEBEN SER DILIGENCIADOS LOS ESPACIOS MARCADOS CON GRIS Y LAS TABLAS; SE QUITARÁN EL SOMBREADO DE COLOR Y LOS GUIONES (Incluido este texto). -
[7 empty] | AÑO | INFLACION
[7 empty] | 2023 | 9.28%
[7 empty] | 2024 | 5.2%
[7 empty] | 2025 | 5.1%
[7 empty] | 2026 | 4.94%

## Hoja1
EQUIPO (Componente 10 de 10) | Componente 10. Servicio de Instalación de todos los elementos del sistema de extracción (componentes 1 al 9). Se debe realizar la instalación de todos los componentes del Sistema de extracción del laboratorio de Planta Caliente, emsamble, ajustes y puesta en marcha. Tener en cuenta para cotizar este item, los costos relacionados con toda la tornilleria y accesorios requeridos para el montaje. (La instalación debe incluir estos costos) NOTA 1: Esta instalación NO incluye obras civiles, ni la acometida electrica a punto cero, ni instalación electrica. Estas estaran a cargo de la Entidad NOTA 2: El futuro contratista debera entregar los planos y especificaciones de obra civil y acometida electrica que debe realizar la entidad. NOTA 3: Se debe incluir dentro de los costos de este item la realizacion de 2 pruebas de medición de la concentración de vapores antes de instalar el sistema y despues de instalado. | UND | 1 | 10100000 | 1919000 | 12019000 | 12019000
EQUIPO (Componente 3 de 10) | Componente 3. Codo de Transición. Material: Acero Galvanizado. Grados: A 90 grados. Calibre minimo: 20 Nota: Con flanches de acople en angulo. Medidas: Según imagen de referencia. Nota 1: Las medidas establecidas en este item, son de referencia, pueden variar, es responsabilidad del contratista verificarlas o modificarlas de acuerdo a visita de campo. | UND | 1 | 810000 | 153900 | 963900 | 963900
EQUIPO (Componente 4 de 10) | Componente 4. Codo de Transición. Material: Acero Galvanizado. Grados: A 90 grados. Calibre minimo: 20 Nota: Con flanches de acople en angulo. Medidas: Según imagen de referencia.(alto 1000 mm, largo 450 mm, seccion cuadrada de 360*360 mm) Nota 1: Las medidas establecidas en este item, son de referencia, pueden variar, es responsabilidad del contratista verificarlas o modificarlas de acuerdo a visita de campo. | UND | 1 | 740000 | 140600 | 880600 | 880600
EQUIPO (Componente 5 de 10) | Componente 5.Transición de acople al extractor de rectangular a circular. Material: Acero Galvanizado. Calibre minimo: 20 Nota: Con flanches de acople en angulo. Pasa de 360x360 mm al diámetro de la succión del extractor. Medidas: Según imagen de referencia. (alto 450 mm, ancho 360 mm, largo 360 mm, diametro segun seccion del extractor) Nota 1: Las medidas establecidas en este item, son de referencia, pueden variar, es responsabilidad del contratista verificarlas o modificarlas de acuerdo a visita de campo. | UND | 1 | 780000 | 148200 | 928200 | 928200
EQUIPO (Componente 7 de 10) | Componente 7. Ducto Material: En lámina de acero galvanizado calibre 20 con flanches de acople en ángulo. Medidas: 360 mm x 360 mm x 2000 mm de largo Nota 1: Las medidas establecidas en este item, son de referencia, pueden variar, es responsabilidad del contratista verificarlas o modificarlas de acuerdo a visita de campo. | UND | 1 | 1300000 | 247000 | 1547000 | 1547000
EQUIPO (Componente 8 de 10) | Componente 8. Cuello de ganso. Material: En lámina de acero galvanizado calibre 20, con flanches de acople en ángulo.Con malla de seguridad en la descarga. Medidas de la base: 360 mm x 360 mm. El alto sera según el desarrollo de este elemento. Nota 1: Las medidas establecidas en este item, son de referencia, pueden variar, es responsabilidad del contratista verificarlas o modificarlas de acuerdo a visita de campo. | UND | 1 | 675000 | 128250 | 803250 | 803250
EQUIPO (Componente 2 de 10) | Componente 2. Campana de captación tipo americana fabricada en lámina de acero galvanizado de calibre minimo 20. 1. Medidas: Largo 1500 mm. Ancho 850 mm. Alto Espaldar 600 mm. Alto Frente 350 mm. 2. Velocidad de extraccion minima: 12 m/s. 3. Ductileria de ancho minimo de campana de: 360 x 360 mm 4. Caudal minimo: 3150 CFM. 5. Prefiltros: MERV 8 Metralico Lavable. Filtro de Carbon activado granular. 6. Alojamiento filtros: Espacio para las tres estaciones de filtrado. 7. Medidas de filtros de 2" de ancho x 18" de largo y 22" de alto. Nota 1: Se adjunta imagen de referencia con fines ilustrativos unicamente. Nota 2: Las medidas establecidas en este item, son de referencia, pueden variar, es responsabilidad del contratista verificarlas o modificarlas de acuerdo a visita de campo. | UND | 1 | 5332500 | 1013175 | 6345675 | 6345675
EQUIPO (Componente 6 de 10) | Componente 6. Transición de acople a la descarga del extractor. Material: En lámina de acero galvanizado de calibre minimo 20 Nota: Con flanches de acople en ángulo. medidas: Según imagen de referencia. Pasa del tamaño de la descarga del extractor (componente 1 de este sistema)a 360 mm x 360 mm. Nota 1: Las medidas establecidas en este item, son de referencia, pueden variar, es responsabilidad del contratista verificarlas o modificarlas de acuerdo a visita de campo. | UND | 1 | 663000 | 125970 | 788970 | 788970
EQUIPO (Componente 9 de 10) | Componente 9. Kit de Prefiltros y de filtros que se instalan dentro de la campana extractora (componente 2). Tres (3) prefiltros lavables con eficiencia merv8 Tres (3) filtros de carbón avivado granulado. Tamaño: Cada prefiltro y filtro debe ser de 2”x18”x22”. Medidas en pulgadas. Nota 1: Las medidas establecidas en este item, son de referencia, pueden variar, es responsabilidad del contratista verificarlas o modificarlas de acuerdo a visita de campo. | UND | 1 | 3780000 | 718200 | 4498200 | 4498200
EQUIPO (Componente 1 de 10) | Componente 1. Extractor centrífugo tipo caracol de minimo 18 pulgadas. Material Rotor: En aluminio reforzado de aleta recta atrasada. Motor: electrico de 2 HP NORMA IEC EFICIENCIA IE3 3F/220V/60Hz Trifásico. Transmisión: Mecánica por correas y poleas a 1.490 RPM. Poleas en hierro doble canal tipo A, correas dobles dentadas refrigeradas. Chumaceras: Minimo NTN o calidades similares. Matarial Carcasa: Acero HR, terminado con pintura electrostática horneada. Desempeño minimo de 3150 CFM con una presión estática de 1 In / wg. Posición: IG0 mirando el motor con el motor fuera del flujo del aire. Nota 1 : Se adjunta imagen de referencia con fines ilustrativos unicamente. | UND | 1 | 10530000 | 2000700 | 12530700 | 12530700

## FM-029 Incial DF
FORMATO CUADRO DE TABULACIÓN Y ANÁLISIS DE DATOS ESTADÍSTICOS
|  |  |  | CÓDIGO: GCON-FM-029 | [10 empty] | VERSIÓN: 5
FECHA DE APLICACIÓN: MAYO DEL 2026
| TABULACION DEPURADA COTIZACIONES, CONTRATACIONES VIGENCIA ANTERIOR DE LA UAERMV Y CONTRATACIONES SIMILARES DE OTRAS ENTIDADES PARA EL ESTUDIO DE SECTOR PRESUPUESTO |  |  |  |  | COTIZACIONES GESTIONADAS PARA EL ESTUDIO DE SECTOR | [5 empty] | CONTRATACIONES ANTERIORES UAERMV |  |  | CONTRATACIONES SIMILARES OTRAS ENTIDADES VIGENCIA 20XX | “OBJETO: 8081-285 SUMINISTRO DE EQUIPOS, ELEMENTOS E INSUMOS PARA EL LABORATORIO DE SUELOS, ASFALTOS Y PAVIMENTOS DE LA UAERMV”
[12 empty] | CONTRATO 559 del 23 de sep 2025 | CONTRATO 934 del 5 DIC DE 2024 | CONTRATO 677 del 16 nov DE 2023
[6 empty] | DIRIMPEX SAS | PINZUAR SAS | SIMIN SAS | INDUSTRIAS ADRIACOL SAS | Empresa #5 | Empresa #6 | PINZUAR S.A.S | PINZUAR S.A.S | DIRIMPEX S.A.S | Empresa #1
| ITEM | DESCRIPCIÓN |  | UND | Cant. | VALOR UNITARIO INCLUIDO IVA | [5 empty] | VALOR UNITARIO INCLUIDO IVA A PRECIO 2026 |  |  | VALOR UNITARIO INCLUIDO IVA A PRECIO 20XX | MUESTRA | VALOR PROMEDIO UNITARIO | VALOR PROMEDIO TOTAL | DESVIACION ESTANDAR | COEF VARIACION | MARGEN DE CONFIABILIDAD | NIVEL DE CONFIABILIDAD DE LOS DATOS
DESCRIPCCION TECNICA
| 1.1 | Componente 1. Extractor centrífugo tipo caracol de minimo 18 pulgadas. Material Rotor: En aluminio reforzado de aleta recta atrasada. Motor: electrico de 2 HP NORMA IEC EFICIENCIA IE3 3F/220V/60Hz Trifásico. Transmisión: Mecánica por correas y poleas a 1.490 RPM. Poleas en hierro doble canal tipo A, correas dobles dentadas refrigeradas. Chumaceras: Minimo NTN o calidades similares. Matarial Carcasa: Acero HR, terminado con pintura electrostática horneada. Desempeño minimo de 3150 CFM con una presión estática de 1 In / wg. Posición: IG0 mirando el motor con el motor fuera del flujo del aire. Nota 1 : Se adjunta imagen de referencia con fines ilustrativos unicamente. |  | UND | 1 |  | 11186000 | 17731000 | 12530700 | [6 empty] | 3 | 13815900 | 13815900 | 2822299.3616 | 20.4279 | 79.5721 | ALTO
| 1.2 | Componente 2. Campana de captación tipo americana fabricada en lámina de acero galvanizado de calibre minimo 20. 1. Medidas: Largo 1500 mm. Ancho 850 mm. Alto Espaldar 600 mm. Alto Frente 350 mm. 2. Velocidad de extraccion minima: 12 m/s. 3. Ductileria de ancho minimo de campana de: 360 x 360 mm 4. Caudal minimo: 3150 CFM. 5. Prefiltros: MERV 8 Metralico Lavable. Filtro de Carbon activado granular. 6. Alojamiento filtros: Espacio para las tres estaciones de filtrado. 7. Medidas de filtros de 2" de ancho x 18" de largo y 22" de alto. Nota 1: Se adjunta imagen de referencia con fines ilustrativos unicamente. Nota 2: Las medidas establecidas en este item, son de referencia, pueden variar, es responsabilidad del contratista verificarlas o modificarlas de acuerdo a visita de campo. |  | UND | 1 |  | 4641000 | 16422000 | 6345675 | [6 empty] | 3 | 9136225 | 9136225 | 5198613.0988 | 56.9011 | 43.0989 | BAJO
| 1.3 | Componente 3. Codo de Transición. Material: Acero Galvanizado. Grados: A 90 grados. Calibre minimo: 20 Nota: Con flanches de acople en angulo. Medidas: Según imagen de referencia. Nota 1: Las medidas establecidas en este item, son de referencia, pueden variar, es responsabilidad del contratista verificarlas o modificarlas de acuerdo a visita de campo. |  | UND | 1 |  | 821100 | 2261000 | 963900 | [6 empty] | 3 | 1348667 | 1348667 | 647745.8572 | 48.0286 | 51.9714 | BAJO
| 1.4 | Componente 4. Codo de Transición. Material: Acero Galvanizado. Grados: A 90 grados. Calibre minimo: 20 Nota: Con flanches de acople en angulo. Medidas: Según imagen de referencia.(alto 1000 mm, largo 450 mm, seccion cuadrada de 360*360 mm) Nota 1: Las medidas establecidas en este item, son de referencia, pueden variar, es responsabilidad del contratista verificarlas o modificarlas de acuerdo a visita de campo. |  | UND | 1 |  | 702100 | 2261000 | 880600 | [6 empty] | 3 | 1281233 | 1281233 | 696621.6588 | 54.3712 | 45.6288 | BAJO
| 1.5 | Componente 5.Transición de acople al extractor de rectangular a circular. Material: Acero Galvanizado. Calibre minimo: 20 Nota: Con flanches de acople en angulo. Pasa de 360x360 mm al diámetro de la succión del extractor. Medidas: Según imagen de referencia. (alto 450 mm, ancho 360 mm, largo 360 mm, diametro segun seccion del extractor) Nota 1: Las medidas establecidas en este item, son de referencia, pueden variar, es responsabilidad del contratista verificarlas o modificarlas de acuerdo a visita de campo. |  | UND | 1 |  | 654500 | 2499000 | 928200 | [6 empty] | 3 | 1360567 | 1360567 | 812711.824 | 59.7333 | 40.2667 | BAJO
| 1.6 | Componente 6. Transición de acople a la descarga del extractor. Material: En lámina de acero galvanizado de calibre minimo 20 Nota: Con flanches de acople en ángulo. medidas: Según imagen de referencia. Pasa del tamaño de la descarga del extractor (componente 1 de este sistema)a 360 mm x 360 mm. Nota 1: Las medidas establecidas en este item, son de referencia, pueden variar, es responsabilidad del contratista verificarlas o modificarlas de acuerdo a visita de campo. |  | UND | 1 |  | 654500 | 2261000 | 788970 | [6 empty] | 3 | 1234823 | 1234823 | 727690.1624 | 58.9307 | 41.0693 | BAJO
| 1.7 | Componente 7. Ducto Material: En lámina de acero galvanizado calibre 20 con flanches de acople en ángulo. Medidas: 360 mm x 360 mm x 2000 mm de largo Nota 1: Las medidas establecidas en este item, son de referencia, pueden variar, es responsabilidad del contratista verificarlas o modificarlas de acuerdo a visita de campo. |  | UND | 1 |  | 1666000 | 2499000 | 1547000 | [6 empty] | 3 | 1904000 | 1904000 | 423524.104 | 22.2439 | 77.7561 | ALTO
| 1.8 | Componente 8. Cuello de ganso. Material: En lámina de acero galvanizado calibre 20, con flanches de acople en ángulo.Con malla de seguridad en la descarga. Medidas de la base: 360 mm x 360 mm. El alto sera según el desarrollo de este elemento. Nota 1: Las medidas establecidas en este item, son de referencia, pueden variar, es responsabilidad del contratista verificarlas o modificarlas de acuerdo a visita de campo. |  | UND | 1 |  | 630700 | 6545000 | 803250 | [6 empty] | 3 | 2659650 | 2659650 | 2748260.2791 | 103.3317 | -3.3317 | BAJO
| 1.9 | Componente 9. Kit de Prefiltros y de filtros que se instalan dentro de la campana extractora (componente 2). Tres (3) prefiltros lavables con eficiencia merv8 Tres (3) filtros de carbón avivado granulado. Tamaño: Cada prefiltro y filtro debe ser de 2”x18”x22”. Medidas en pulgadas. Nota 1: Las medidas establecidas en este item, son de referencia, pueden variar, es responsabilidad del contratista verificarlas o modificarlas de acuerdo a visita de campo. |  | UND | 1 |  | 5831000 | 4046000 | 4498200 | [6 empty] | 3 | 4791733 | 4791733 | 757706.0175 | 15.8128 | 84.1872 | ALTO
| 1.10 | Componente 10. Servicio de Instalación de todos los elementos del sistema de extracción (componentes 1 al 9). Se debe realizar la instalación de todos los componentes del Sistema de extracción del laboratorio de Planta Caliente, emsamble, ajustes y puesta en marcha. Tener en cuenta para cotizar este item, los costos relacionados con toda la tornilleria y accesorios requeridos para el montaje. (La instalación debe incluir estos costos) NOTA 1: Esta instalación NO incluye obras civiles, ni la acometida electrica a punto cero, ni instalación electrica. Estas estaran a cargo de la Entidad NOTA 2: El futuro contratista debera entregar los planos y especificaciones de obra civil y acometida electrica que debe realizar la entidad. NOTA 3: Se debe incluir dentro de los costos de este item la realizacion de 2 pruebas de medición de la concentración de vapores antes de instalar el sistema y despues de instalado. |  | UND | 1 |  | 11900000 | 8211000 | 12019000 | [6 empty] | 3 | 10710000 | 10710000 | 1767727.5431 | 16.5054 | 83.4946 | ALTO
| 2 | Maquina de los angeles: Se compone de un tambor metalico (con tapa) con el motor encargado de la generación del movimiento necesario para la realización del ensayo. La capacidad de carga de la maquina debe ser hasta 10000 g de material y 5000 g de cargas abarsivas (esferas). Velocidad de rotación del tambor 30 a 33 RPM. Operacion 110 VAC / 60 HZ. La maquina de los Angeles a suministrar debe incluir: 1. Tablero de operación del equipo. 2. Contador digital automatico programable 3. Un juego de carga abrasiva de 5000 g compuesta por de Doce (12) esferas de acero con pesos y diametros comprtendidos para cada esfera, segun lo establecido en la norma INV-E-218-13. 4. una (1) bandeja en acero para recoger el material después del ensayo. Debe entregarse informe de verificacion (dimensiones y velocidad de rotación) de acuerdo a la norma INV-E-218-13 Figura 218-2 e Informe de verificación de cada una de las esferas que componen la carga abrasiva (peso y diametro) |  | UND | 1 | 18479510 | 14161000 | 29750000 | [7 empty] | 3 | 20796837 | 20796837 | 6571744.183 | 31.5997 | 68.4003 | BAJO
| 3 | Conjunto para medir la textura superficial del pavimento mediante el método de círculo de arena: COMPUESTO POR: a. Disco de baquelita Ø de 63.5 mm y 25 mm de espesor b. Frasco con tapa plástica de 250 ml c. Regla metálica con graduación - 300 mm de longitud d. Brocha de 2" e. Cilindro en bronce, laton o plastico duro de 10 cm3 f. Cilindro en bronce, laton o plastico duro de 25 cm3 g. Cilindro en bronce, laton o plastico duro de 50 cm3 h. Dos (2) kg de esferas de vidrio pasa tamiz No. 60 (250 μm) y retiene tamiz No. 80 (180 μm) Debe entregarse informe de verificacion de acuerdo con la norma INV E 791-13 de los cilindros y disco de baquelita. |  | UND | 1 | 3451000 | 1904000 | 2915500 | [7 empty] | 3 | 2756833 | 2756833 | 641448.1446 | 23.2676 | 76.7324 | ALTO
| 4 | Martillo demoledor eléctrico Para pavimentos en asfalto y concreto con energía de impacto por golpe de mínimo 68 Joule, con motor de potencia mínima de 2,0 kw, para operacion a 110 v y frecuencia 50 hz. Debe entregarse con 2 punteros y 4 cinceles y/o espátulas planas de longitud mayor a 25cm. |  | UND | 1 | 16124500 | 3689000 | 7735000 | [7 empty] | 3 | 9182833 | 9182833 | 5178969.0791 | 56.3984 | 43.6016 | BAJO
| 5 | Taladro percutor y atornillador inalambrico de 1/2 pulgada Torque: 65Nm Velocidad:1650 RPM Potencia nominal 400W Voltaje de enchufe: 110V Tamaño del mandril: 13 mm o 1/2 pulgada Niveles de potencia: 21 El taladro debe incluir: una (1) Bateria de litio 18V -2,0 Ah; Un (1) cargador de 18V-20, Un (1) maletin para su almacenamiento y transporte y bolsa con accesorios de minimo (6) brocas y 2 cabezas de destornillador plano y 2 cabezas de destornillador de extrella. |  | UND | 1 | 1071000 | 2261000 | 2261000 | [7 empty] | 3 | 1864333 | 1864333 | 560971.3797 | 30.0897 | 69.9103 | BAJO
| 6 | Pulidora angular 4 1/2 Pulgada Potencia 710W velocidad 12000 rpm Voltaje enchufable: 110 V Longitud del cable: 2 m. Seccion para disco de corte de diametro 115 mm. Debe incluir: 1 llave de apriete; 1 brida de apoyo; 1 tuerca de apriete; 1 cubierta de protección; 1 empuñadura auxiliar, Dos (2) discos de corte de 115 mm . |  | UND | 1 | 714000 | 714000 | 1666000 | [7 empty] | 3 | 1031333 | 1031333 | 448777.1038 | 43.5143 | 56.4857 | BAJO
| 7 | Termómetro bimetálico: Lectura directa de metal para uso general, de rango de 10°C a 200°C, con division de escala de 2°C, varilla de acero inoxidable de 6 in de largo. El diametro de la caratula del dial puede ser de 2” a 3" (50 mm a 75mm) . El termometro debe tener un mecanismo externo que permita el ajuste de temperatura, que cumpla con la norma INV E 748 - 13 Debe entregarse con certificado de calibracion con sello ONAC en 3 puntos. |  | UND | 3 | 1118600 | 583100 | 571200 |  |  |  |  | 763402 | 873928 |  | 5 | 782046 | 2346138 | 203024.1573 | 25.9606 | 74.0394 | ALTO
| 8 | CABINA ACUSTICA: Cabina utilizada para minimizar el ruido producido por la maquina de los Angeles durant la operación. Fabricada en lamina de acero y recubierta en el interior con espuma acustica. Debe contar con puertas (3 puertas 2 frontales y una superior) que brinden comodo acceso a la tapa del tambor giratorio de la maquina. Dimensiones aproximadas: Largo: 1,10 m, Ancho: 1,40 m, Alto: 1,35 m. |  | UND | 1 | 8092000 | 8687000 | 10293500 | [7 empty] | 3 | 9024167 | 9024167 | 929842.8481 | 10.3039 | 89.6961 | ALTO
| 9 | Bureta de 50 ml con division de escala 0,1 ml debe cumplir con la norma INV E 235-13 Se debe entregar certificado del fabricante y a parte se debe entregar certificado de verificación del volumen. |  | UND | 3 | 357000 | 630700 | 464100 | [7 empty] | 3 | 483933 | 1451799 | 112614.2186 | 23.2706 | 76.7294 | ALTO
| 10 | Juego Molde para compactar muestras de suelo para realizar ensayo de CBR, fabricados en acero: Debe incluir: Molde principal o cuerpo principal, Diametro interior 152,4 ± 0,66 mm y Altura 177,8 ± 0,46 mm Collar suplementario no menor 50,8 mm de altura Placa base 9,53 mm de espesor con perforaciones, las perforaciones de la base deberan ser por lo menos 28 uniformemente distribuidas dentro del circulo El volumen del molde debe ser 2124 ± 25 cm3 Se debe entregar informe de verificacion del molde, collar y placa que cumpla con la norma INV E 148-13 |  | JUEGO | 9 | 418880 | 547400 | 1071000 | [7 empty] | 3 | 679093 | 6111837 | 282043.1103 | 41.5323 | 58.4677 | BAJO
| 11 | juego de una (1) Pesa abierta y una (1) cerrada para ensayo de CBR, fabricada en acero: Diametro interno de 53 a 54 mm y diametro externo 149,23 a 150 mm Se debe entregar informe de verificacion de cada pesa que cumpla con la norma INV E 148-13 |  | JUEGO | 9 | 357000 | 368900 | 428400 | [7 empty] | 3 | 384767 | 3462903 | 31233.5646 | 8.1175 | 91.8825 | ALTO
| 12 | Placa con vastago: en bronce para medicion de expasion para el ensayo de CBR: Diametro 149,23 ± 1,6 mm y espesor de 6,35 mm 42 Perforaciones de 1,6 mm de diametro distribuidas uniformemente El vastago en el centro debe ser con un sistema de tornillo que permita regular la altura Debe entregarse con informe de verificacion segun la norma INV E 148-13 Figura 148-1 |  | UNIDAD | 9 | 254660 | 535500 | 261800 | [7 empty] | 3 | 350653 | 3155877 | 130738.8301 | 37.2844 | 62.7156 | BAJO
| 13 | Falso Fondo para compactación de muestras de CBR, fabricado en acero o aluminio: Espesor 61,37 ± 0,25 mm, diametro exterior 150,8 ± 0,8 mm Debe entregarse con informe de verificacion segun la norma INV E 148-13 Figura 148-1 |  | UNIDAD | 6 | 214200 | 499800 | 238000 | [7 empty] | 3 | 317333 | 1903998 | 129388.751 | 40.7738 | 59.2262 | BAJO
| 14 | Polipasto Manual Garrucha de un (1) Ramal con capacidad de 500 Kg, en aleación de acero y aluminio, con Cadena de 3 m de largo en acero y diametro de eslabones de la cadena de 6 mm, ganchos con seguros de retención para enganche seguro de cargas. |  | UNIDAD | 1 | 952000 | 892500 | 821100 | [7 empty] | 3 | 888533 | 888533 | 53513.259 | 6.0227 | 93.9773 | ALTO
| 15 | Encendedor Briquet Flexible para ser recargado con alcohol o gas Butano |  | UNIDAD | 6 | 71400 | 71400 | 80920 | [7 empty] | 3 | 74573 | 447438 | 4487.771 | 6.018 | 93.982 | ALTO
| 16 | Armario metálico organizador de herramientas Fabricado en lamina cold Rolled calibre 20 y terminado en pintura electrostática, que cuente con paneles perforados que permiten colgar herramientas mediante ganchos ajustables compartimentos y bandejas organizadoras para almacenar piezas pequeñas, tornillos, repuestos u otros accesorios. Debe tener chapa con llave para cerrar la puerta. Dimensiones: Alto 170 a 190 cm Ancho 90 cm Fondo 40 a 60 cm |  | UNIDAD | 1 | 7140000 | 8449000 | 4284000 | [7 empty] | 3 | 6624333 | 6624333 | 1739011.2772 | 26.2519 | 73.7481 | ALTO
| 17 | Moldes metalicos para preparar placas de mezcla asfaltica para el ensayo de Ahuellamiento (pista de ensayo) en el compactador de rodillo electromecánico marca PROETI Modelo B0120: Refrencia del molde B0110/4 (305mm*400mm*50 mm) |  | UNIDAD | 1 | 9163000 | 5831000 | 3153500 | [7 empty] | 3 | 6049167 | 6049167 | 2458213.4547 | 40.6372 | 59.3628 | BAJO
| 18 | Moldes metalicos para preparar placas de mezcla asfaltica para el ensayo de Ahuellamiento (pista de ensayo) en el compactador de rodillo electromecánico marca PROETI Modelo B0120: Refrencia del molde B0110/5 (305mm*400mm*100mm) |  | UNIDAD | 1 | 9163000 | 5355000 | 3451000 | [7 empty] | 3 | 5989667 | 5989667 | 2374705.2215 | 39.6467 | 60.3533 | BAJO
| 19 | Llave inglesa para tubo de longitud de 12" fabricada en hierro ductil. |  | UNIDAD | 2 | 178500 | 178500 | 345100 | [7 empty] | 3 | 234033 | 468066 | 78535.9932 | 33.5577 | 66.4423 | BAJO
| 20 | Cepillo con cerdas de bronce cabo de madera Hileras 3*10 Longitud 255 mm |  | UNIDAD | 5 | 297500 | 48790 | 42840 | [5 empty] | 77404 |  | 4 | 116634 | 583170 | 105237.6663 | 90.229 | 9.771 | BAJO
| 21 | Cepillo en alambre: Acerado de 11*4 HILERAS para limpieza de superficies |  | UNIDAD | 5 | 178500 | 59500 | 46410 |  |  |  | 74155 |  | 77028 |  | 5 | 87119 | 435595 | 46990.2385 | 53.938 | 46.062 | BAJO
| 22 | Brocha plana de fibra pet sintetica 90% de suavidad de 5" de ancho para tamices |  | UNIDAD | 6 | 59500 | 38080 | 38080 |  |  |  |  | 51429 | 39608 |  | 5 | 45339 | 272034 | 8670.0928 | 19.1228 | 80.8772 | ALTO
| 23 | Cucharon de aluminio, dimensiones largo 6in, ancho 3in, profundidad 2,5in, largo total 9in para ensayo de asentamiento de concreto |  | UNIDAD | 5 | 297500 | 82110 | 53550 | [5 empty] | 70916 |  | 4 | 126019 | 630095 | 99526.1652 | 78.9771 | 21.0229 | BAJO
| 24 | Cucharas de aluminio para mezlcar y tranferiir suelos y para manipular quimicos corrosivos, tiene un largo de 13" (330 mm), una concavidad aproximadamente 102 mm, largo 63,5 mm y ancho en la parte mas amplia y de 12,7 mm a 19 mm de profundidad |  | UNIDAD | 5 | 17850 | 69020 | 49980 |  |  |  | 67199 | 72189 | 61777 |  | 6 | 56336 | 281680 | 18625.1696 | 33.0609 | 66.9391 | BAJO
| 25 | Molde triple para fundiad de cubos de mortero 50mm*50mm*50mm (cada cubo), metalico, INCLUYE: a)apisanodar de molde triple cubo. b) Tornillo longitud 85 mm c) Tornillo longitud 32 mm Debe cumplir la norma ASTM C109. |  | UNIDAD | 1 | 6341510 | 2975000 | 2856000 | [7 empty] | 3 | 4057503 | 4057503 | 1615767.1223 | 39.8217 | 60.1783 | BAJO
| 26 | Espatula flexible de acero hoja ancho 3in con cabo de plastico o madera |  | UNIDAD | 5 | 41650 | 23800 | 29750 | [5 empty] | 19540 |  | 4 | 28685 | 143425 | 8317.447 | 28.9958 | 71.0042 | ALTO
| 27 | Platon de aluminio de 15 cm de diametro interior y 4 cm de altura minima |  | Und | 20 | 16660 | 11900 | 34510 |  |  |  |  | 12792 | 12071 |  | 5 | 17587 | 351740 | 8637.2161 | 49.1114 | 50.8886 | BAJO
| 28 | Platon de aluminio de 20 cm de diametro interior y 4,5 cm de altura minima |  | Und | 20 | 23800 | 21420 | 46410 |  |  |  |  | 15937 | 16447 |  | 5 | 24803 | 496060 | 11204.8368 | 45.1753 | 54.8247 | BAJO
| 29 | Platon de aluminio de 25 cm de diametro interior y 7 cm de altura minima |  | Und | 20 | 32130 | 27370 | 73780 |  |  |  |  | 20357 | 21745 |  | 5 | 35076 | 701520 | 19801.1388 | 56.4521 | 43.5479 | BAJO
| 30 | Platon de aluminio de 30 cm de diametro interior y 8cm de altura minima |  | Und | 20 | 48790 | 39270 | 99960 |  |  |  |  | 42322 | 41419 |  | 5 | 54352 | 1087040 | 23023.7947 | 42.3605 | 57.6395 | BAJO
| 31 | Platon de aluminio de 40 cm de diametro interior y 13 cm de altura minima |  | Und | 20 | 76160 | 52360 | 116620 |  |  |  |  | 56251 | 60581 |  | 5 | 72394 | 1447880 | 23544.1135 | 32.5222 | 67.4778 | BAJO
| 32 | Wiper de limpieza trapo de algodón cosido es absorbente, resistente para los trabajos con solventes comunes, por ejemplo, thinner, aguarrás, etc. su espesor permite que se pueda usar para manipular principalmente objetos con temperaturas hasta 60° c; no raya ni desprende pelusas, ideal para limpieza de máquinas, equipos y piezas acabadas. |  | Paquete de 2kg | 10 | 32130 | 53550 | 58310 |  |  |  |  | 27992 | 28443 |  | 5 | 40085 | 400850 | 13103.5544 | 32.6894 | 67.3106 | BAJO
| 33 | Toalla absorvente material en algodón de 80cm de largo * 50cm de ancho para ensayo de gravedad especifica maxima de mezclas asfalticas para pavimentos y gravedad especifica bulk y densidad de mazclas asflaticas compactadas no absorvbentes empleando especimenes saturados y superficialmente secos. |  | Und | 20 | 121380 | 97580 | 41650 |  |  |  |  | 78885 | 106676 |  | 5 | 89234 | 1784680 | 27490.301 | 30.807 | 69.193 | BAJO
| 34 | Paquetes por 100 unidades de filtro para centrifuga de 3000g de DIAMETRO DE 287,30MM, DEBE CUMPLIR CON LA NORMA INV E 732-13. |  | Paquete de 100 Und | 2 | 1076950 | 702100 | 397460 |  |  |  | 769635 | 759920 | 767024 |  | 6 | 745515 | 1491030 | 197538.2748 | 26.4969 | 73.5031 | ALTO
| 35 | Paquetes por 100 unidades de filtro para centrifuga de 3000g de DIAMETRO DE 320MM, DEBE CUMPLIR CON LA NORMA INV E 732-13. |  | Paquete de 100 Und | 2 | 1241170 | 773500 | 202300 |  |  |  | 849302 | 810813 | 809121 |  | 6 | 781034 | 1562068 | 303603.67 | 38.872 | 61.128 | BAJO
| 36 | Tarros en metal (tipo pintura) para muestras para recibir, transportar y almacenar muestras de material asfaltico, con tapa de tipo a presion que cubra toda la superficie, con capacidad aproximada un (1) litro. |  | Und | 50 | 17850 | 7735 | 17850 |  |  |  | 9975 | 7768 | 8649 |  | 6 | 11638 | 581900 | 4455.1073 | 38.2807 | 61.7193 | BAJO
| 37 | Tarros en metal (tipo pintura) para muestras para recibir, transportar y almacenar muestras de material asfaltico, con tapa de tipo a presión que cubra toda la superficie, con capacidad aproximada un (1) galón. |  | Und | 50 | 23800 | 17850 | 20230 |  |  |  | 14897 | 14197 | 14877 |  | 6 | 17642 | 882100 | 3457.1242 | 19.596 | 80.404 | ALTO
| 38 | Disco de papel filtro de diametro de 6" para ensayo de CBR norma INV E 148-13 |  | Paquete 100 und | 5 | 238000 | 830620 | 232050 |  |  |  | 780922 |  |  |  | 4 | 520398 | 2601990 | 285921.1619 | 54.9428 | 45.0572 | BAJO
| 39 | Marcador industrial (creyon) para marcar cilindros y vigas de concreto y mezcla asfaltica que sea resistente al agua. Color Blanco o Amarillo |  | Und | 10 | 190400 | 92820 | 30940 |  |  |  | 87280 | 95626 | 114296 |  | 6 | 101894 | 1018940 | 47181.8928 | 46.3049 | 53.6951 | BAJO
| 40 | Papel filtro Whatman N°20 para ensayo azul de metileno Norma INV E 235-13 |  | Paquete 100 und | 2 | 535500 | 669970 | 589050 |  |  |  | 578932 |  |  |  | 4 | 593363 | 1186726 | 48589.1319 | 8.1888 | 91.8112 | ALTO
| 41 | Bolsillo de laminacion tamaño carta (Calibre 5 - 125 micras) Cada uno de 125 micras para un grosor toal de 250 micras |  | Paquete de 100 UND | 2 | 154700 | 226100 | 142800 |  |  |  |  | 218306 |  |  | 4 | 185477 | 370954 | 37069.2643 | 19.9859 | 80.0141 | ALTO
| 42 | Bolsa plástica en polietileno para muestras de dimensiones 25 x 30 cm, con cierre hermético |  | Paquete de 100 und | 2 | 109480 | 95200 | 89250 |  |  |  |  | 89332 | 92034 |  | 5 | 95059 | 190118 | 7532.3138 | 7.9238 | 92.0762 | ALTO
| 43 | Atomizador de plastico de uso general de 500 ml |  | Und | 10 | 61880 | 17850 | 21420 | [5 empty] | 51377 |  | 4 | 38132 | 381320 | 18907.9877 | 49.5856 | 50.4144 | BAJO
| 44 | Agua destilada Aspecto: Líquido Color: Incoloro Olor: Inodora pH a 20ºC: 6,0 ± 1,0 Densidad a 20ºC: 1.000 ± 0.01 g/mL Envasada en recipiente plástico con tapa roscada. |  | Garrafa 5 galones | 1 | 476000 | 226100 | 92820 |  |  |  | 213933 | 158037 | 233122 |  | 6 | 233335 | 233335 | 118834.1873 | 50.9286 | 49.0714 | BAJO
| 45 | Arena de guamos para ensayo de densidades pasa por el tamiz N°16 y retiene el tamiz N°30 |  | Bulto de 50 kg | 1 | 1106700 | 737800 | 285600 | [7 empty] | 3 | 710033 | 710033 | 335787.178 | 47.2918 | 52.7082 | BAJO
| 46 | Solucion stock concentrada para equivalente de arena |  | Galon | 3 | 535500 | 535500 | 345100 |  |  |  | 521315 | 484157 | 539859 |  | 6 | 493572 | 1480716 | 68993.5405 | 13.9784 | 86.0216 | ALTO
| 47 | Cargue de cilindro de gas propano de 100 libras (el contratista debera entregar en calidad de prestamo de uso el cilindro y enregarlo en las instalaciones del laboratorio de la UMV) |  | Und | 10 | 535500 | 464100 | 464100 |  |  |  | 426423 | 324914 | 389098 |  | 6 | 434023 | 4340230 | 65938.8895 | 15.1925 | 84.8075 | ALTO
| 48 | Aceite mineral para bomba de vacio |  | Galon | 5 | 297500 | 261800 | 345100 |  |  |  |  | 209601 |  |  | 4 | 278500 | 1392500 | 49554.3192 | 17.7933 | 82.2067 | ALTO
| 49 | Detergente en polvo |  | Bulto de 25 kg | 1 | 595000 | 345100 | 416500 |  |  |  |  | 277771 | 248508 |  | 5 | 376576 | 376576 | 123658.8442 | 32.8377 | 67.1623 | BAJO
| 50 | Lubricante multiusos para aflojar y limpiar las partes interiores y mecánicas de los equipos de laboratorio en presentación de 300 gramos |  | Und | 5 | 101150 | 53550 | 69020 |  |  |  |  | 64689 |  |  | 4 | 72102 | 360510 | 17694.733 | 24.5413 | 75.4587 | ALTO
| 51 | Disolvnete alifatico N°4 biodegradable para la limpieza de piezas manchadas con emulsiones y/o asfalyos |  | Galon | 5 | 297500 | 233240 | 166600 |  |  |  | 203433 | 172502 | 180454 |  | 6 | 208955 | 1044775 | 45452.4385 | 21.7523 | 78.2477 | ALTO
| 52 | solución de hidróxido de sodio (NaOH) al 3% INV E 212-13 |  | Galon | 2 | 595000 | 452200 | 113050 | [7 empty] | 3 | 386750 | 773500 | 202124.9242 | 52.2624 | 47.7376 | BAJO
[16 empty] | Total |  | 165451483
NOTA: En caso que el valor unitario se encuentra en dólares, la tasa de cambio (TRM) a aplicar será la vigente al día en que se realiza la tabulación y el análisis de los datos estadísticos. Para determinar las variaciones anuales de los precios se debe aplicar el Índice de Precios al Consumidor (IPC). Se debe especificar si el bien o servicio sobre el que se realiza el análisis se encuentra gravado con el impuesto sobre las ventas (IVA) o por el contrario se encuentra exento de dicho gravamen.
LOS VALORES DE CONTRATOS DE LA UAERMV Y DE OTRAS ENTIDADES ESTAN INDEXADO A 2026
Proyectó: Jonathan Fabricio Ortiz Reyes Cto-309-2026 GERENCIA PARA EL DESARROLLO LA CALIDAD Y LA INNOVACIÓN
Reviso: - JULIAN SAMUEL LOZANO MUÑOZ / CONTRATISTA GERENCIA DE CONTRATACION
-ESTOS FORMATOS CONTIENEN LA INFORMACIÓN MÍNIMA REQUERIDA PARA CADA UNO DE LOS PROCEDIMIENTOS O TRAMITES PARA LOS CUALES SE HAN ESTABLECIDO, NO SE PUEDE ELIMINAR NI PARCIAL NI TOTALMENTE LA INFORMACIÓN AQUI CONTENIDA, ESTA PERMITIDA LA INCLUSIÓN DE INFORMACIÓN ADICIONAL QUE SE CONSIDERE PERTINENTE; SÍ ALGÚN ESPACIO NO APLICA SE PUEDE DEJAR EN BLANCO O ESCRIBIR QUE NO APLICA; EN LOS CASOS DE LAS TABLAS, AL DILIGENCIARLAS NO DEBEN QUEDAR FILAS EN BLANCO. EL ESPACIO DE LAS FIRMAS HACE PARTE INTEGRAL DEL ACTA, RAZÓN POR LA CUAL NO DEBE QUEDAR EN UNA HOJA APARTE. DEBEN SER DILIGENCIADOS LOS ESPACIOS MARCADOS CON GRIS Y LAS TABLAS; SE QUITARÁN EL SOMBREADO DE COLOR Y LOS GUIONES (Incluido este texto). -
[7 empty] | AÑO | INFLACION
[7 empty] | 2023 | 9.28%
[7 empty] | 2024 | 5.2%
[7 empty] | 2025 | 5.1%
[7 empty] | 2026 | 4.94%

## FM-029 Depurada DF
FORMATO CUADRO DE TABULACIÓN Y ANÁLISIS DE DATOS ESTADÍSTICOS
|  |  |  | CÓDIGO: GCON-FM-029 | [11 empty] | VERSIÓN: 5
FECHA DE APLICACIÓN: MAYO DEL 2026
| TABULACION DEPURADA COTIZACIONES, CONTRATACIONES VIGENCIA ANTERIOR DE LA UAERMV Y CONTRATACIONES SIMILARES DE OTRAS ENTIDADES PARA EL ESTUDIO DE SECTOR PRESUPUESTO |  |  |  |  | COTIZACIONES GESTIONADAS PARA EL ESTUDIO DE SECTOR | [5 empty] | CONTRATACIONES ANTERIORES UAERMV |  |  |  | CONTRATACIONES SIMILARES OTRAS ENTIDADES VIGENCIA 20XX | “OBJETO: 8081-285 SUMINISTRO DE EQUIPOS, ELEMENTOS E INSUMOS PARA EL LABORATORIO DE SUELOS, ASFALTOS Y PAVIMENTOS DE LA UAERMV”
[12 empty] | CONTRATO 559 del 23 de sep 2025 | CONTRATO 934 del 5 DIC DE 2024 | CONTRATO 677 del 16 nov DE 2023 | CONTRATO 652 del 29 dic DE 2020
[6 empty] | DIRIMPEX SAS | PINZUAR SAS | SIMIM SAS | INDUSTRIAS ADRIACOL SAS | Empresa #5 | Empresa #6 | PINZUAR S.A.S | PINZUAR S.A.S | DIRIMPEX S.A.S | PINZUAR S.A.S | Empresa #1
| ITEM | DESCRIPCIÓN |  | UND | Cant. | VALOR UNITARIO INCLUIDO IVA | [5 empty] | VALOR UNITARIO INCLUIDO IVA A PRECIO 2026 |  |  |  | VALOR UNITARIO INCLUIDO IVA A PRECIO 20XX | MUESTRA | VALOR PROMEDIO UNITARIO | VALOR PROMEDIO TOTAL | DESVIACION ESTANDAR | COEF VARIACION | MARGEN DE CONFIABILIDAD | NIVEL DE CONFIABILIDAD DE LOS DATOS
DESCRIPCCION TECNICA
| 1.1 | Componente 1. Extractor centrífugo tipo caracol de minimo 18 pulgadas. Material Rotor: En aluminio reforzado de aleta recta atrasada. Motor: electrico de 2 HP NORMA IEC EFICIENCIA IE3 3F/220V/60Hz Trifásico. Transmisión: Mecánica por correas y poleas a 1.490 RPM. Poleas en hierro doble canal tipo A, correas dobles dentadas refrigeradas. Chumaceras: Minimo NTN o calidades similares. Matarial Carcasa: Acero HR, terminado con pintura electrostática horneada. Desempeño minimo de 3150 CFM con una presión estática de 1 In / wg. Posición: IG0 mirando el motor con el motor fuera del flujo del aire. Nota 1 : Se adjunta imagen de referencia con fines ilustrativos unicamente. |  | UND | 1 |  | 11186000 |  | 12530700 | [7 empty] | 2 | 11858350 | 11858350 | 672350 | 5.6698 | 94.3302 | ALTO
| 1.2 | Componente 2. Campana de captación tipo americana fabricada en lámina de acero galvanizado de calibre minimo 20. 1. Medidas: Largo 1500 mm. Ancho 850 mm. Alto Espaldar 600 mm. Alto Frente 350 mm. 2. Velocidad de extraccion minima: 12 m/s. 3. Ductileria de ancho minimo de campana de: 360 x 360 mm 4. Caudal minimo: 3150 CFM. 5. Prefiltros: MERV 8 Metralico Lavable. Filtro de Carbon activado granular. 6. Alojamiento filtros: Espacio para las tres estaciones de filtrado. 7. Medidas de filtros de 2" de ancho x 18" de largo y 22" de alto. Nota 1: Se adjunta imagen de referencia con fines ilustrativos unicamente. Nota 2: Las medidas establecidas en este item, son de referencia, pueden variar, es responsabilidad del contratista verificarlas o modificarlas de acuerdo a visita de campo. |  | UND | 1 |  | 4641000 |  | 6345675 | [7 empty] | 2 | 5493338 | 5493338 | 852337.5 | 15.5158 | 84.4842 | ALTO
| 1.3 | Componente 3. Codo de Transición. Material: Acero Galvanizado. Grados: A 90 grados. Calibre minimo: 20 Nota: Con flanches de acople en angulo. Medidas: Según imagen de referencia. Nota 1: Las medidas establecidas en este item, son de referencia, pueden variar, es responsabilidad del contratista verificarlas o modificarlas de acuerdo a visita de campo. |  | UND | 1 |  | 821100 |  | 963900 | [7 empty] | 2 | 892500 | 892500 | 71400 | 8 | 92 | ALTO
| 1.4 | Componente 4. Codo de Transición. Material: Acero Galvanizado. Grados: A 90 grados. Calibre minimo: 20 Nota: Con flanches de acople en angulo. Medidas: Según imagen de referencia.(alto 1000 mm, largo 450 mm, seccion cuadrada de 360*360 mm) Nota 1: Las medidas establecidas en este item, son de referencia, pueden variar, es responsabilidad del contratista verificarlas o modificarlas de acuerdo a visita de campo. |  | UND | 1 |  | 702100 |  | 880600 | [7 empty] | 2 | 791350 | 791350 | 89250 | 11.2782 | 88.7218 | ALTO
| 1.5 | Componente 5.Transición de acople al extractor de rectangular a circular. Material: Acero Galvanizado. Calibre minimo: 20 Nota: Con flanches de acople en angulo. Pasa de 360x360 mm al diámetro de la succión del extractor. Medidas: Según imagen de referencia. (alto 450 mm, ancho 360 mm, largo 360 mm, diametro segun seccion del extractor) Nota 1: Las medidas establecidas en este item, son de referencia, pueden variar, es responsabilidad del contratista verificarlas o modificarlas de acuerdo a visita de campo. |  | UND | 1 |  | 654500 |  | 928200 | [7 empty] | 2 | 791350 | 791350 | 136850 | 17.2932 | 82.7068 | ALTO
| 1.6 | Componente 6. Transición de acople a la descarga del extractor. Material: En lámina de acero galvanizado de calibre minimo 20 Nota: Con flanches de acople en ángulo. medidas: Según imagen de referencia. Pasa del tamaño de la descarga del extractor (componente 1 de este sistema)a 360 mm x 360 mm. Nota 1: Las medidas establecidas en este item, son de referencia, pueden variar, es responsabilidad del contratista verificarlas o modificarlas de acuerdo a visita de campo. |  | UND | 1 |  | 654500 |  | 788970 | [7 empty] | 2 | 721735 | 721735 | 67235 | 9.3157 | 90.6843 | ALTO
| 1.7 | Componente 7. Ducto Material: En lámina de acero galvanizado calibre 20 con flanches de acople en ángulo. Medidas: 360 mm x 360 mm x 2000 mm de largo Nota 1: Las medidas establecidas en este item, son de referencia, pueden variar, es responsabilidad del contratista verificarlas o modificarlas de acuerdo a visita de campo. |  | UND | 1 |  | 1666000 |  | 1547000 | [7 empty] | 2 | 1606500 | 1606500 | 59500 | 3.7037 | 96.2963 | ALTO
| 1.8 | Componente 8. Cuello de ganso. Material: En lámina de acero galvanizado calibre 20, con flanches de acople en ángulo.Con malla de seguridad en la descarga. Medidas de la base: 360 mm x 360 mm. El alto sera según el desarrollo de este elemento. Nota 1: Las medidas establecidas en este item, son de referencia, pueden variar, es responsabilidad del contratista verificarlas o modificarlas de acuerdo a visita de campo. |  | UND | 1 |  | 630700 |  | 803250 | [7 empty] | 2 | 716975 | 716975 | 86275 | 12.0332 | 87.9668 | ALTO
| 1.9 | Componente 9. Kit de Prefiltros y de filtros que se instalan dentro de la campana extractora (componente 2). Tres (3) prefiltros lavables con eficiencia merv8 Tres (3) filtros de carbón avivado granulado. Tamaño: Cada prefiltro y filtro debe ser de 2”x18”x22”. Medidas en pulgadas. Nota 1: Las medidas establecidas en este item, son de referencia, pueden variar, es responsabilidad del contratista verificarlas o modificarlas de acuerdo a visita de campo. |  | UND | 1 |  | 5831000 | 4046000 | 4498200 | [7 empty] | 3 | 4791733 | 4791733 | 757706.0175 | 15.8128 | 84.1872 | ALTO
| 1.10 | Componente 10. Servicio de Instalación de todos los elementos del sistema de extracción (componentes 1 al 9). Se debe realizar la instalación de todos los componentes del Sistema de extracción del laboratorio de Planta Caliente, emsamble, ajustes y puesta en marcha. Tener en cuenta para cotizar este item, los costos relacionados con toda la tornilleria y accesorios requeridos para el montaje. (La instalación debe incluir estos costos) NOTA 1: Esta instalación NO incluye obras civiles, ni la acometida electrica a punto cero, ni instalación electrica. Estas estaran a cargo de la Entidad NOTA 2: El futuro contratista debera entregar los planos y especificaciones de obra civil y acometida electrica que debe realizar la entidad. NOTA 3: Se debe incluir dentro de los costos de este item la realizacion de 2 pruebas de medición de la concentración de vapores antes de instalar el sistema y despues de instalado. |  | UND | 1 |  | 11900000 | 8211000 | 12019000 | [7 empty] | 3 | 10710000 | 10710000 | 1767727.5431 | 16.5054 | 83.4946 | ALTO
| 2 | Maquina de los angeles: Se compone de un tambor metalico (con tapa) con el motor encargado de la generación del movimiento necesario para la realización del ensayo. La capacidad de carga de la maquina debe ser hasta 10000 g de material y 5000 g de cargas abarsivas (esferas). Velocidad de rotación del tambor 30 a 33 RPM. Operacion 110 VAC / 60 HZ. La maquina de los Angeles a suministrar debe incluir: 1. Tablero de operación del equipo. 2. Contador digital automatico programable 3. Un juego de carga abrasiva de 5000 g compuesta por de Doce (12) esferas de acero con pesos y diametros comprtendidos para cada esfera, segun lo establecido en la norma INV-E-218-13. 4. una (1) bandeja en acero para recoger el material después del ensayo. Debe entregarse informe de verificacion (dimensiones y velocidad de rotación) de acuerdo a la norma INV-E-218-13 Figura 218-2 e Informe de verificación de cada una de las esferas que componen la carga abrasiva (peso y diametro) |  | UND | 1 | 18479510 | 14161000 | [9 empty] | 2 | 16320255 | 16320255 | 2159255 | 13.2305 | 86.7695 | ALTO
| 3 | Conjunto para medir la textura superficial del pavimento mediante el método de círculo de arena: COMPUESTO POR: a. Disco de baquelita Ø de 63.5 mm y 25 mm de espesor b. Frasco con tapa plástica de 250 ml c. Regla metálica con graduación - 300 mm de longitud d. Brocha de 2" e. Cilindro en bronce, laton o plastico duro de 10 cm3 f. Cilindro en bronce, laton o plastico duro de 25 cm3 g. Cilindro en bronce, laton o plastico duro de 50 cm3 h. Dos (2) kg de esferas de vidrio pasa tamiz No. 60 (250 μm) y retiene tamiz No. 80 (180 μm) Debe entregarse informe de verificacion de acuerdo con la norma INV E 791-13 de los cilindros y disco de baquelita. |  | UND | 1 | 3451000 |  | 2915500 | [8 empty] | 2 | 3183250 | 3183250 | 267750 | 8.4112 | 91.5888 | ALTO
| 4 | Martillo demoledor eléctrico Para pavimentos en asfalto y concreto con energía de impacto por golpe de mínimo 68 Joule, con motor de potencia mínima de 2,0 kw, para operacion a 110 v y frecuencia 50 hz. Debe entregarse con 2 punteros y 4 cinceles y/o espátulas planas de longitud mayor a 25cm. |  | UND | 1 | 16124500 |  | 7735000 | [6 empty] | 12639162 |  | 3 | 12166221 | 12166221 | 3441286.8418 | 28.2856 | 71.7144 | ALTO
| 5 | Taladro percutor y atornillador inalambrico de 1/2 pulgada Torque: 65Nm Velocidad:1650 RPM Potencia nominal 400W Voltaje de enchufe: 110V Tamaño del mandril: 13 mm o 1/2 pulgada Niveles de potencia: 21 El taladro debe incluir: una (1) Bateria de litio 18V -2,0 Ah; Un (1) cargador de 18V-20, Un (1) maletin para su almacenamiento y transporte y bolsa con accesorios de minimo (6) brocas y 2 cabezas de destornillador plano y 2 cabezas de destornillador de extrella. |  | UND | 1 |  | 2261000 | 2261000 | [8 empty] | 2 | 2261000 | 2261000 | 0 | 0 | 100 | ALTO
| 6 | Pulidora angular 4 1/2 Pulgada Potencia 710W velocidad 12000 rpm Voltaje enchufable: 110 V Longitud del cable: 2 m. Seccion para disco de corte de diametro 115 mm. Debe incluir: 1 llave de apriete; 1 brida de apoyo; 1 tuerca de apriete; 1 cubierta de protección; 1 empuñadura auxiliar, Dos (2) discos de corte de 115 mm . |  | UND | 1 | 714000 | 714000 | [9 empty] | 2 | 714000 | 714000 | 0 | 0 | 100 | ALTO
| 7 | Termómetro bimetálico: Lectura directa de metal para uso general, de rango de 10°C a 200°C, con division de escala de 2°C, varilla de acero inoxidable de 6 in de largo. El diametro de la caratula del dial puede ser de 2” a 3" (50 mm a 75mm) . El termometro debe tener un mecanismo externo que permita el ajuste de temperatura, que cumpla con la norma INV E 748 - 13 Debe entregarse con certificado de calibracion con sello ONAC en 3 puntos. |  | UND | 3 |  | 583100 | 571200 |  |  |  |  | 763402 | 873928 |  |  | 4 | 697908 | 2093724 | 126992.4196 | 18.1962 | 81.8038 | ALTO
| 8 | CABINA ACUSTICA: Cabina utilizada para minimizar el ruido producido por la maquina de los Angeles durant la operación. Fabricada en lamina de acero y recubierta en el interior con espuma acustica. Debe contar con puertas (3 puertas 2 frontales y una superior) que brinden comodo acceso a la tapa del tambor giratorio de la maquina. Dimensiones aproximadas: Largo: 1,10 m, Ancho: 1,40 m, Alto: 1,35 m. |  | UND | 1 | 8092000 | 8687000 | 10293500 | [8 empty] | 3 | 9024167 | 9024167 | 929842.8481 | 10.3039 | 89.6961 | ALTO
| 9 | Bureta de 50 ml con division de escala 0,1 ml debe cumplir con la norma INV E 235-13 Se debe entregar certificado del fabricante y a parte se debe entregar certificado de verificación del volumen. |  | UND | 3 | 357000 |  | 464100 | [8 empty] | 2 | 410550 | 1231650 | 53550 | 13.0435 | 86.9565 | ALTO
| 10 | Juego Molde para compactar muestras de suelo para realizar ensayo de CBR, fabricados en acero: Debe incluir: Molde principal o cuerpo principal, Diametro interior 152,4 ± 0,66 mm y Altura 177,8 ± 0,46 mm Collar suplementario no menor 50,8 mm de altura Placa base 9,53 mm de espesor con perforaciones, las perforaciones de la base deberan ser por lo menos 28 uniformemente distribuidas dentro del circulo El volumen del molde debe ser 2124 ± 25 cm3 Se debe entregar informe de verificacion del molde, collar y placa que cumpla con la norma INV E 148-13 |  | JUEGO | 9 | 418880 | 547400 | [9 empty] | 2 | 483140 | 4348260 | 64260 | 13.3005 | 86.6995 | ALTO
| 11 | juego de una (1) Pesa abierta y una (1) cerrada para ensayo de CBR, fabricada en acero: Diametro interno de 53 a 54 mm y diametro externo 149,23 a 150 mm Se debe entregar informe de verificacion de cada pesa que cumpla con la norma INV E 148-13 |  | JUEGO | 9 | 357000 | 368900 | 428400 | [8 empty] | 3 | 384767 | 3462903 | 31233.5646 | 8.1175 | 91.8825 | ALTO
| 12 | Placa con vastago: en bronce para medicion de expasion para el ensayo de CBR: Diametro 149,23 ± 1,6 mm y espesor de 6,35 mm 42 Perforaciones de 1,6 mm de diametro distribuidas uniformemente El vastago en el centro debe ser con un sistema de tornillo que permita regular la altura Debe entregarse con informe de verificacion segun la norma INV E 148-13 Figura 148-1 |  | UNIDAD | 9 | 254660 |  | 261800 | [8 empty] | 2 | 258230 | 2324070 | 3570 | 1.3825 | 98.6175 | ALTO
| 13 | Falso Fondo para compactación de muestras de CBR, fabricado en acero o aluminio: Espesor 61,37 ± 0,25 mm, diametro exterior 150,8 ± 0,8 mm Debe entregarse con informe de verificacion segun la norma INV E 148-13 Figura 148-1 |  | UNIDAD | 6 | 214200 |  | 238000 | [8 empty] | 2 | 226100 | 1356600 | 11900 | 5.2632 | 94.7368 | ALTO
| 14 | Polipasto Manual Garrucha de un (1) Ramal con capacidad de 500 Kg, en aleación de acero y aluminio, con Cadena de 3 m de largo en acero y diametro de eslabones de la cadena de 6 mm, ganchos con seguros de retención para enganche seguro de cargas. |  | UNIDAD | 1 | 952000 | 892500 | 821100 | [8 empty] | 3 | 888533 | 888533 | 53513.259 | 6.0227 | 93.9773 | ALTO
| 15 | Encendedor Briquet Flexible para ser recargado con alcohol o gas Butano |  | UNIDAD | 6 | 71400 | 71400 | 80920 | [8 empty] | 3 | 74573 | 447438 | 4487.771 | 6.018 | 93.982 | ALTO
| 16 | Armario metálico organizador de herramientas Fabricado en lamina cold Rolled calibre 20 y terminado en pintura electrostática, que cuente con paneles perforados que permiten colgar herramientas mediante ganchos ajustables compartimentos y bandejas organizadoras para almacenar piezas pequeñas, tornillos, repuestos u otros accesorios. Debe tener chapa con llave para cerrar la puerta. Dimensiones: Alto 170 a 190 cm Ancho 90 cm Fondo 40 a 60 cm |  | UNIDAD | 1 | 7140000 | 8449000 | [9 empty] | 2 | 7794500 | 7794500 | 654500 | 8.3969 | 91.6031 | ALTO
| 17 | Moldes metalicos para preparar placas de mezcla asfaltica para el ensayo de Ahuellamiento (pista de ensayo) en el compactador de rodillo electromecánico marca PROETI Modelo B0120: Refrencia del molde B0110/4 (305mm*400mm*50 mm) |  | UNIDAD | 1 | 9163000 | 5831000 | [9 empty] | 2 | 7497000 | 7497000 | 1666000 | 22.2222 | 77.7778 | ALTO
| 18 | Moldes metalicos para preparar placas de mezcla asfaltica para el ensayo de Ahuellamiento (pista de ensayo) en el compactador de rodillo electromecánico marca PROETI Modelo B0120: Refrencia del molde B0110/5 (305mm*400mm*100mm) |  | UNIDAD | 1 | 9163000 | 5355000 | [9 empty] | 2 | 7259000 | 7259000 | 1904000 | 26.2295 | 73.7705 | ALTO
| 19 | Llave inglesa para tubo de longitud de 12" fabricada en hierro ductil. |  | UNIDAD | 2 | 178500 | 178500 | [9 empty] | 2 | 178500 | 357000 | 0 | 0 | 100 | ALTO
| 20 | Cepillo con cerdas de bronce cabo de madera Hileras 3*10 Longitud 255 mm |  | UNIDAD | 5 |  | 48790 | 42840 | [5 empty] | 77404 |  |  | 3 | 56345 | 281725 | 15088.0143 | 26.7779 | 73.2221 | ALTO
| 21 | Cepillo en alambre: Acerado de 11*4 HILERAS para limpieza de superficies |  | UNIDAD | 5 |  | 59500 | 46410 |  |  |  | 74155 |  | 77028 |  |  | 4 | 64273 | 321365 | 12270.0066 | 19.0905 | 80.9095 | ALTO
| 22 | Brocha plana de fibra pet sintetica 90% de suavidad de 5" de ancho para tamices |  | UNIDAD | 6 | 59500 | 38080 | 38080 |  |  |  |  | 51429 | 39608 |  |  | 5 | 45339 | 272034 | 8670.0928 | 19.1228 | 80.8772 | ALTO
| 23 | Cucharon de aluminio, dimensiones largo 6in, ancho 3in, profundidad 2,5in, largo total 9in para ensayo de asentamiento de concreto |  | UNIDAD | 5 |  | 82110 | 53550 | [5 empty] | 70916 |  |  | 3 | 68859 | 344295 | 11749.9749 | 17.0638 | 82.9362 | ALTO
| 24 | Cucharas de aluminio para mezlcar y tranferiir suelos y para manipular quimicos corrosivos, tiene un largo de 13" (330 mm), una concavidad aproximadamente 102 mm, largo 63,5 mm y ancho en la parte mas amplia y de 12,7 mm a 19 mm de profundidad |  | UNIDAD | 5 |  | 69020 | 49980 |  |  |  | 67199 | 72189 | 61777 |  |  | 5 | 64033 | 320165 | 7797.3124 | 12.177 | 87.823 | ALTO
| 25 | Molde triple para fundiad de cubos de mortero 50mm*50mm*50mm (cada cubo), metalico, INCLUYE: a)apisanodar de molde triple cubo. b) Tornillo longitud 85 mm c) Tornillo longitud 32 mm Debe cumplir la norma ASTM C109. |  | UNIDAD | 1 |  | 2975000 | 2856000 | [8 empty] | 2 | 2915500 | 2915500 | 59500 | 2.0408 | 97.9592 | ALTO
| 26 | Espatula flexible de acero hoja ancho 3in con cabo de plastico o madera |  | UNIDAD | 5 |  | 23800 | 29750 | [5 empty] | 19540 |  |  | 3 | 24363 | 121815 | 4187.2054 | 17.1867 | 82.8133 | ALTO
| 27 | Platon de aluminio de 15 cm de diametro interior y 4 cm de altura minima |  | Und | 20 | 16660 | 11900 | [5 empty] | 12792 | 12071 |  |  | 4 | 13356 | 267120 | 1936.8578 | 14.5018 | 85.4982 | ALTO
| 28 | Platon de aluminio de 20 cm de diametro interior y 4,5 cm de altura minima |  | Und | 20 | 23800 | 21420 | [5 empty] | 15937 | 16447 |  |  | 4 | 19401 | 388020 | 3322.3852 | 17.1248 | 82.8752 | ALTO
| 29 | Platon de aluminio de 25 cm de diametro interior y 7 cm de altura minima |  | Und | 20 | 32130 | 27370 | [5 empty] | 20357 | 21745 |  |  | 4 | 25401 | 508020 | 4689.4742 | 18.4618 | 81.5382 | ALTO
| 30 | Platon de aluminio de 30 cm de diametro interior y 8cm de altura minima |  | Und | 20 | 48790 | 39270 | [5 empty] | 42322 | 41419 |  |  | 4 | 42950 | 859000 | 3549.167 | 8.2635 | 91.7365 | ALTO
| 31 | Platon de aluminio de 40 cm de diametro interior y 13 cm de altura minima |  | Und | 20 | 76160 | 52360 | [5 empty] | 56251 | 60581 |  |  | 4 | 61338 | 1226760 | 9038.0693 | 14.7349 | 85.2651 | ALTO
| 32 | Wiper de limpieza trapo de algodón cosido es absorbente, resistente para los trabajos con solventes comunes, por ejemplo, thinner, aguarrás, etc. su espesor permite que se pueda usar para manipular principalmente objetos con temperaturas hasta 60° c; no raya ni desprende pelusas, ideal para limpieza de máquinas, equipos y piezas acabadas. |  | Paquete de 2kg | 10 | 32130 | [6 empty] | 27992 | 28443 |  |  | 3 | 29522 | 295220 | 1853.5376 | 6.2785 | 93.7215 | ALTO
| 33 | Toalla absorvente material en algodón de 80cm de largo * 50cm de ancho para ensayo de gravedad especifica maxima de mezclas asfalticas para pavimentos y gravedad especifica bulk y densidad de mazclas asflaticas compactadas no absorvbentes empleando especimenes saturados y superficialmente secos. |  | Und | 20 |  | 97580 | [5 empty] | 78885 |  |  |  | 2 | 88233 | 1764660 | 9347.5 | 10.5941 | 89.4059 | ALTO
| 34 | Paquetes por 100 unidades de filtro para centrifuga de 3000g de DIAMETRO DE 287,30MM, DEBE CUMPLIR CON LA NORMA INV E 732-13. |  | Paquete de 100 Und | 2 |  | 702100 |  |  |  |  | 769635 | 759920 | 767024 |  |  | 4 | 749670 | 1499340 | 27693.5459 | 3.6941 | 96.3059 | ALTO
| 35 | Paquetes por 100 unidades de filtro para centrifuga de 3000g de DIAMETRO DE 320MM, DEBE CUMPLIR CON LA NORMA INV E 732-13. |  | Paquete de 100 Und | 2 |  | 773500 |  |  |  |  | 849302 | 810813 | 809121 |  |  | 4 | 810684 | 1621368 | 26816.3168 | 3.3079 | 96.6921 | ALTO
| 36 | Tarros en metal (tipo pintura) para muestras para recibir, transportar y almacenar muestras de material asfaltico, con tapa de tipo a presion que cubra toda la superficie, con capacidad aproximada un (1) litro. |  | Und | 50 |  | 7735 |  |  |  |  | 9975 | 7768 | 8649 |  |  | 4 | 8532 | 426600 | 910.3355 | 10.6697 | 89.3303 | ALTO
| 37 | Tarros en metal (tipo pintura) para muestras para recibir, transportar y almacenar muestras de material asfaltico, con tapa de tipo a presión que cubra toda la superficie, con capacidad aproximada un (1) galón. |  | Und | 50 |  | 17850 | 20230 |  |  |  | 14897 | 14197 | 14877 |  |  | 5 | 16410 | 820500 | 2289.2194 | 13.9501 | 86.0499 | ALTO
| 38 | Disco de papel filtro de diametro de 6" para ensayo de CBR norma INV E 148-13 |  | Paquete 100 und | 5 | 238000 |  | 232050 | [8 empty] | 2 | 235025 | 1175125 | 2975 | 1.2658 | 98.7342 | ALTO
| 39 | Marcador industrial (creyon) para marcar cilindros y vigas de concreto y mezcla asfaltica que sea resistente al agua. Color Blanco o Amarillo |  | Und | 10 |  | 92820 |  |  |  |  | 87280 | 95626 |  |  |  | 3 | 91909 | 919090 | 3467.6433 | 3.7729 | 96.2271 | ALTO
| 40 | Papel filtro Whatman N°20 para ensayo azul de metileno Norma INV E 235-13 |  | Paquete 100 und | 2 | 535500 | 669970 | 589050 |  |  |  | 578932 |  |  |  |  | 4 | 593363 | 1186726 | 48589.1319 | 8.1888 | 91.8112 | ALTO
| 41 | Bolsillo de laminacion tamaño carta (Calibre 5 - 125 micras) Cada uno de 125 micras para un grosor toal de 250 micras |  | Paquete de 100 UND | 2 | 154700 | 226100 | 142800 |  |  |  |  | 218306 |  |  |  | 4 | 185477 | 370954 | 37069.2643 | 19.9859 | 80.0141 | ALTO
| 42 | Bolsa plástica en polietileno para muestras de dimensiones 25 x 30 cm, con cierre hermético |  | Paquete de 100 und | 2 |  | 95200 | 89250 |  |  |  |  | 89332 | 92034 |  |  | 4 | 91454 | 182908 | 2435.6424 | 2.6632 | 97.3368 | ALTO
| 43 | Atomizador de plastico de uso general de 500 ml |  | Und | 10 |  | 17850 | 21420 | [8 empty] | 2 | 19635 | 196350 | 1785 | 9.0909 | 90.9091 | ALTO
| 44 | Agua destilada Aspecto: Líquido Color: Incoloro Olor: Inodora pH a 20ºC: 6,0 ± 1,0 Densidad a 20ºC: 1.000 ± 0.01 g/mL Envasada en recipiente plástico con tapa roscada. |  | Garrafa 5 galones | 1 |  | 226100 |  |  |  |  | 213933 | 158037 | 233122 |  |  | 4 | 207798 | 207798 | 29538.3798 | 14.2149 | 85.7851 | ALTO
| 45 | Arena de guamos para ensayo de densidades pasa por el tamiz N°16 y retiene el tamiz N°30 |  | Bulto de 50 kg | 1 | 1106700 | 737800 | [9 empty] | 2 | 922250 | 922250 | 184450 | 20 | 80 | ALTO
| 46 | Solucion stock concentrada para equivalente de arena |  | Galon | 3 |  | 535500 | 345100 |  |  |  | 521315 | 484157 | 539859 |  |  | 5 | 485186 | 1455558 | 72733.8799 | 14.9909 | 85.0091 | ALTO
| 47 | Cargue de cilindro de gas propano de 100 libras (el contratista debera entregar en calidad de prestamo de uso el cilindro y enregarlo en las instalaciones del laboratorio de la UMV) |  | Und | 10 |  | 464100 | 464100 |  |  |  | 426423 | 324914 | 389098 |  |  | 5 | 413727 | 4137270 | 52403.0596 | 12.6661 | 87.3339 | ALTO
| 48 | Aceite mineral para bomba de vacio |  | Galon | 5 | 297500 | 261800 | [5 empty] | 209601 |  |  |  | 3 | 256300 | 1281500 | 36094.7208 | 14.083 | 85.917 | ALTO
| 49 | Detergente en polvo |  | Bulto de 25 kg | 1 |  | 345100 | [5 empty] | 277771 | 248508 |  |  | 3 | 290460 | 290460 | 40441.3593 | 13.9232 | 86.0768 | ALTO
| 50 | Lubricante multiusos para aflojar y limpiar las partes interiores y mecánicas de los equipos de laboratorio en presentación de 300 gramos |  | Und | 5 |  | 53550 | 69020 |  |  |  |  | 64689 |  |  |  | 3 | 62420 | 312100 | 6516.2684 | 10.4394 | 89.5606 | ALTO
| 51 | Disolvnete alifatico N°4 biodegradable para la limpieza de piezas manchadas con emulsiones y/o asfalyos |  | Galon | 5 |  | 233240 | 166600 |  |  |  | 203433 | 172502 | 180454 |  |  | 5 | 191246 | 956230 | 24442.7868 | 12.7808 | 87.2192 | ALTO
| 52 | solución de hidróxido de sodio (NaOH) al 3% INV E 212-13 |  | Galon | 2 | 595000 | 452200 | [9 empty] | 2 | 523600 | 1047200 | 71400 | 13.6364 | 86.3636 | ALTO
[17 empty] | Total |  | 149998428
NOTA: En caso que el valor unitario se encuentra en dólares, la tasa de cambio (TRM) a aplicar será la vigente al día en que se realiza la tabulación y el análisis de los datos estadísticos. Para determinar las variaciones anuales de los precios se debe aplicar el Índice de Precios al Consumidor (IPC). Se debe especificar si el bien o servicio sobre el que se realiza el análisis se encuentra gravado con el impuesto sobre las ventas (IVA) o por el contrario se encuentra exento de dicho gravamen.
LOS VALORES DE CONTRATOS DE LA UAERMV Y DE OTRAS ENTIDADES ESTAN INDEXADO A 2026
|  | Proyectó: Jonathan Fabricio Ortiz Reyes Cto-309-2026 GERENCIA PARA EL DESARROLLO LA CALIDAD Y LA INNOVACIÓN | [16 empty] | 150000000
|  | Reviso: - JULIAN SAMUEL LOZANO MUÑOZ / CONTRATISTA GERENCIA DE CONTRATACION | [16 empty] | 1572
-ESTOS FORMATOS CONTIENEN LA INFORMACIÓN MÍNIMA REQUERIDA PARA CADA UNO DE LOS PROCEDIMIENTOS O TRAMITES PARA LOS CUALES SE HAN ESTABLECIDO, NO SE PUEDE ELIMINAR NI PARCIAL NI TOTALMENTE LA INFORMACIÓN AQUI CONTENIDA, ESTA PERMITIDA LA INCLUSIÓN DE INFORMACIÓN ADICIONAL QUE SE CONSIDERE PERTINENTE; SÍ ALGÚN ESPACIO NO APLICA SE PUEDE DEJAR EN BLANCO O ESCRIBIR QUE NO APLICA; EN LOS CASOS DE LAS TABLAS, AL DILIGENCIARLAS NO DEBEN QUEDAR FILAS EN BLANCO. EL ESPACIO DE LAS FIRMAS HACE PARTE INTEGRAL DEL ACTA, RAZÓN POR LA CUAL NO DEBE QUEDAR EN UNA HOJA APARTE. DEBEN SER DILIGENCIADOS LOS ESPACIOS MARCADOS CON GRIS Y LAS TABLAS; SE QUITARÁN EL SOMBREADO DE COLOR Y LOS GUIONES (Incluido este texto). -
[7 empty] | AÑO | INFLACION
[7 empty] | 2023 | 9.28%
[7 empty] | 2024 | 5.2%
[7 empty] | 2025 | 5.1%
[7 empty] | 2026 | 4.94%

## MATRIZ UAERMV OTRAS VIGENCIAS (hidden)
vigencia | contrato # | agrupador | contratista | revisado | FECHA DE CELEBRACION | MODALIADAD DE SELECCIÓN | BIEN O SERVICIO A ADQUIRIR | OBJETO DEL CONTRATO | AUTORIZACIONES PERMISOS Y LICENCIAS | VALOR DEL CONTRATO | FORMA DE PAGO | plazo | PRESUPUESTO A CARGO | OFERENTES O PROPONENTES | [7 empty] | NOMBRE CONTRATISTA SELECCIONADO | NIT | COMPORTAMIENTO DEL CONTRATISTA | SANCIONES SI HUBO LUGAR A ELLO | CRONOGRAMA DEL PROCESO DE CONTRATACION LUEGO DE LA FIRMA | GARANTIAS EXIGIDAS | SINIESTROS | RELACION ITEMS A ADQUIRIR | OTROSI
2011 | 340 | Dotacion | MIGUEL ANDRES GUTIERREZ ROMERO y/o GRAM REPRESENTACIONES | OK | 2011-10-11 | contratacion de minima cuantia - ORDEN DE COMPRA | Suministro | CONTRATAR EL SUMINISTRO DE ELEMENTOS DE PROTECCION , ADOPTADOS POR LA UMV MEDIANTE EL PROGRAMA DE SALUD OCUPACIONAL: PROTECTOR SOLAR PARA LOS FUNCIONARIOS DE LA ENTIDAD Y BOTIQUINES CON SU RESPECTIVA DOTACION PARA EL PARQUE AUTOMOTOR (CARROS, CAMIONETAS, VOLQUETAS) Y SEDES DE LA UMV UBICADAS EN (KR 30 24-90 PISO 16; AV/CL 3 34-83 Y MINA LA ESMERALDA). |  | 7287250 |  | quince (15) dias habiles |  | MAYPROSEK LTDA | ALL SOLUTIONS JM LTDA | SOLUCIONES SOMA LTDA | APRONEV LTDA | LUCIA BEATRIZ RINCON URIBE (SALVAVIDAS) | GRAM REPRESENTACIONES | C.I. ANDIEQIP LTDA | HIGH SECURITY TECHONOLOGY S.A.S. | GRAM REPRESENTACIONES | 80199707-4 |  |  |  | CUMPLIMIENTO 10%, CALIDAD DE LOS BIENES SUMINISTRADOS 10%
|  |  | 80199707-4 |  |  |  |  | 97 BLOQUEADORES |  | 2522000.08 |  |  |  | 900131147 | 900303527-5 | 900313623-7 | 860001498-9 | 65550326-1 | 80199707-4 | 830131794 | 830102952-6 | [7 empty] | 90 | BOTIQUINES AUTOMOVILES | 52461
[29 empty] | 5 | BOTIQUINES FIJOS | 161240
[29 empty] | 97 | BLOQUEADOR SOLAR | 26000.24
2012 | 234 | Dotacion | C&P LICITACIONES Y CONSULTORIAS SAS.- ROSS NELLY CARDENAS PINZON | OK | 30 DE NOVIEMBRE DE 2012 | contratacion de minima cuantia - CONTRATO DE COMPRAVENTA |  | realizar la compra de 550 bloqueadores solares para los servidores públicos de la UNIDAD ADMINISTRATIVA ESPECIAL DE REHABILITACION Y MANTENIMIENTO VIAL |  | 8957520 |  | 8 DIAS |  | LABORATORIO GELLSMA LTDA | C&P LICITACIONES Y CONSULTORIAS SAS.- ROSS NELLY CARDENAS PINZON | DROGUERIA CONTINENTAL DE BOGOTA SAS | [5 empty] | C&P LICITACIONES Y CONSULTORIAS SAS.- ROSS NELLY CARDENAS PINZON | 900379030-3 |  |  |  | CUMPLIMIENTO 10%, CALIDAD DE LOS BIENES SUMINISTRADOS 10%
[14 empty] | 900135657-3 | 900379030-3 | 860.000.294-9 | [12 empty] | 550 | BLOQUEADOR SOLAR DE 120 ML | 16286.4
8957520