## PTO BATERIA
SECRETARIA DE PLANEACION Y DESARROLLO ECONOMICO
MEJORAMIENTOS DE BATERIAS SANITARÍAS
PRESUPUESTO GENERAL | [5 empty] | Proyecta cantidades | BENEFICIARIOS
| ACTIVIDAD | UND | VR. UNT. | CANT. | VR. PARCIAL | No. Beneficiario | 1 | 2 | 3 | 4 | 5 | 6 | 7 | 8 | 9 | 10 | 11 | 12 | 13 | 14 | 15 | 16 | 17 | 18 | 19 | 20 | 21 | 22 | 23 | 24 | 25 | 26 | 27 | 28 | 29 | 30 | 31 | 32 | 33 | 34 | 35 | 36 | 37 | 38 | 39 | 40 | 41 | 42 | 43 | 44 | 45 | 46 | 47 | 48 | 49 | 50 | 51 | 52 | 53 | 54 | 55 | 56 | 57
1. | PRELIMINARES
| Localización y replanteo manual | M2 | 10347 | 77.6595 | 803542.8465 |  |  |  | 4.32 |  |  | 3 | 2.16 |  | 3 | 2.6 | 0 | 3.6 | 0 | 0 | 2.4 |  |  |  | 0 | 2.16 | 4.56 | 0 | 0 | 0 | 3.1295 | 2.2 | 2 |  | 2 | 2.16 | 0 | 2.4 |  |  | 1.95 | 2.4 |  | 2.6 | 2.34 | 0 | 3.15 |  |  | 0 |  | 2.8 | 3.8 | 2.4 | 1.54 | 0 | 4.59 | 0 | 2.4 | 3 | 0 | 3 | 0
| SUBTOTAL PRELIMINARES |  |  |  | 803542.8465
2. | MOVIMIENTO DE TIERRA Y DEMOLICIONES
| Excavación manual con retiro hasta h=2,9m | M3 | 37002 | 0.64 | 23681.28 |  |  |  | 0 | 0 |  | 0 | 0 |  | 0 | 0 | 0 | 0 | 0 | 0 | 0.16 | 0 | 0 |  | 0 | 0 | 0 | 0 | 0 | 0 | 0 | 0 | 0 |  | 0 | 0 | 0 | 0.16 |  |  | 0 | 0.16 |  | 0 | 0 | 0 | 0 | 0 | 0 | 0 | 0 | 0 | 0 | 0 | 0 | 0 | 0 | 0 | 0.16 | 0 | 0 | 0 | 0
| Relleno compactado con material de sitio | M3 | 18251 | 0 | 0 |  |  |  | 0 | 0 |  | 0 | 0 |  | 0 | 0 | 0 | 0 | 0 | 0 | 0 | 0 | 0 |  | 0 | 0 | 0 | 0 | 0 | 0 | 0 | 0 | 0 |  | 0 | 0 | 0 | 0 |  |  | 0 | 0 |  | 0 | 0 | 0 | 0 | 0 | 0 | 0 | 0 | 0 | 0 | 0 | 0 | 0 | 0 | 0 | 0 | 0 | 0 | 0 | 0
| Demolición muros e=0.12- 0.25m, con retiro | M2 | 24352 | 5.59 | 136127.68 |  |  |  | 0 | 1.79 |  | 0 | 0 |  | 0 | 0 | 0 | 0 | 0 | 0 | 0 | 0 | 0 |  | 0 | 0 | 0 | 0 | 0 | 0 | 0 | 0 | 0 |  | 0 | 0 | 0 | 0 |  |  | 0 | 0 |  | 0 | 0 | 0 | 0 | 0 | 0 | 0 | 0 | 0 | 3.8 | 0 | 0 | 0 | 0 | 0 | 0 | 0 | 0 | 0 | 0
| Demolición de placa de piso concreto e=0.10 m., incluye retiro | M2 | 26610 | 1.5675 | 41711.175 |  |  |  | 0 | 0.09 |  | 0 | 0 |  | 0 | 0 | 0 | 0 | 0 | 0 | 0 | 0.1575 | 0.23 |  | 0 | 0 | 0 | 0 | 0 | 0 | 0 | 0 | 0 |  | 0 | 0 | 0 | 0 |  |  | 0 | 0 |  | 0 | 0 | 0 | 0 | 0.09 | 0.72 | 0 | 0.14 | 0 | 0 | 0 | 0 | 0 | 0.14 | 0 | 0 | 0 | 0 | 0 | 0
| SUBTOTAL MOVIMIENTO DE TIERRA Y DEMOLICIONES |  |  |  | 201520.135
3. | CIMIENTOS
| Cimentacion tipo viga de amarre, concreto 3000 psi. 0.12x0.20, Incluye acero (4No.4, E-3/8" C/0,10m) | ML | 97899 | 93.5 | 9153556.5 |  |  |  | 0 | 0 |  | 7 | 0 |  | 7 | 6.6 | 0 | 0 | 0 | 7 | 6 | 0 | 0 |  | 0 | 0 | 2.4 | 0 | 0 | 0 | 7 | 0 | 0 |  | 0 | 0 | 0 | 6 |  |  | 0 | 6 |  | 7 | 0 | 0 | 9.8 | 0 | 0 | 0 | 0 | 0 | 0 | 0 | 0 | 0 | 0 | 0 | 6.2 | 7 | 0 | 8.5 | 0
| SUBTOTAL CIMIENTOS |  |  |  | 9153556.5
4. | MAMPOSTERIA
| Muro Bloque de arcilla No. 5 e-0.12m (12x20x30) | M2 | 58791 | 195.395 | 11487467.445 |  | 3.72 |  | 15.595 | 1.12 | 2.08 | 8.83 | 0 |  | 12.03 | 13.2 | 0 | 0 | 0 | 7.85 | 7.765 | 0 | 0 |  | 0 | 0 | 0 | 0 | 0 | 0 | 12.03 | 0 | 0 |  | 0 | 0 | 0 | 7.765 | 9.205 |  | 2.6 | 7.765 |  | 11.81 | 0 | 0 | 16.075 | 1.95 | 0 | 0 | 0.27 | 0 | 0 | 0 | 8.64 | 0 | 0 | 0 | 8.675 | 9.54 | 0 | 12.2 | 14.68
| SUBTOTAL MAMPOSTERIA |  |  |  | 11487467.445
5. | ESTRUCTURA
| Columneta concreto 0.25x0.12m, incl. acero (4No4-E 3/8" C/ 0.10) | ML | 119451 | 118.4 | 14142998.4 |  | 0 |  | 0 | 0 |  | 7.2 | 0 |  | 7.2 | 8 | 0 | 0 | 0 | 7.2 | 7.2 | 0 | 0 |  | 0 | 0 | 0 | 0 | 0 | 0 | 7.6 | 0 | 2 |  | 0 | 0 | 0 | 7.2 | 7.2 |  | 0 | 7.2 |  | 7.6 | 0 | 0 | 8.8 | 0 | 0 | 0 | 0 | 0 | 0 | 0 | 3.6 | 0 | 0 | 0 | 7.2 | 7.2 | 0 | 8 | 8
| Viga de amarre aerea, concreto 3000 psi. 0.12x0.20, Incluye acero (4No.4, E-3/8" C/0,10m) | ML | 107815 | 4.8 | 517512 |  | 0 |  | 0 | 0 |  | 0 | 0 |  | 0 | 0 | 0 | 0 | 0 | 0 | 0 | 0 | 0 |  | 0 | 0 | 2.4 | 0 | 0 | 0 | 0 | 0 | 2.4 |  | 0 | 0 | 0 | 0 | 0 |  | 0 | 0 |  | 0 | 0 | 0 | 0 | 0 | 0 | 0 | 0 | 0 | 0 | 0 | 0 | 0 | 0 | 0 | 0 | 0 | 0 | 0 | 0
| SUBTOTAL ESTRUCTURA |  |  |  | 14660510.4
6. | INSTALACIONES ELÉCTRICAS
| Cable concentrico monofasico | ML | 44202 | 0 | 0 |  | 0 |  | 0 | 0 |  | 0 | 0 |  | 0 | 0 | 0 | 0 | 0 | 0 | 0 | 0 | 0 | 0 | 0 | 0 | 0 | 0 | 0 | 0 | 0 | 0 | 0 |  | 0 | 0 | 0 | 0 | 0 |  | 0 | 0 | 0 | 0 | 0 | 0 | 0 | 0 | 0 | 0 | 0 | 0 | 0 | 0 | 0 | 0 | 0 | 0 | 0 | 0 | 0 | 0 | 0
| Red Electrica en tuberia Pvc 1/2", incluye un linea No.12+ neutro No.12 (para luminaria) | ML | 26130 | 25.2 | 658476 |  | 0 |  | 0 | 0 |  | 0 | 0 |  | 0 | 0 | 0 | 0 | 0 | 0 | 0 | 3 | 0 | 0 | 0 | 0 | 0 | 0 | 0 | 0 | 0 | 0 | 0 |  | 0 | 0 | 0 | 0 | 0 |  | 0 | 0 | 0 | 0 | 0 | 4.2 | 0 | 8 | 4.7 | 0 | 2.6 | 0 | 0 | 0 | 0 | 0 | 2.7 | 0 | 0 | 0 | 0 | 0 | 0
| Tablero de automáticos 2 circuitos | UN | 291898 | 0 | 0 |  | 0 |  | 0 | 0 |  | 0 | 0 |  | 0 | 0 | 0 | 0 | 0 | 0 | 0 | 0 | 0 | 0 | 0 | 0 | 0 | 0 | 0 | 0 | 0 | 0 | 0 |  | 0 | 0 | 0 | 0 | 0 |  | 0 | 0 | 0 | 0 | 0 | 0 | 0 | 0 | 0 | 0 | 0 | 0 | 0 | 0 | 0 | 0 | 0 | 0 | 0 | 0 | 0 | 0 | 0
| Suministro e instalación de lampara led 24w | UN | 149461 | 10 | 1494610 |  | 0 |  | 0 | 0 |  | 0 | 0 |  | 0 | 0 | 0 | 0 | 0 | 0 | 0 | 2 | 0 | 1 | 0 | 0 | 0 | 0 | 0 | 0 | 0 | 0 | 0 |  | 0 | 0 | 0 | 0 |  |  | 0 | 0 | 1 | 0 | 0 | 2 |  | 1 | 1 | 0 | 1 | 0 | 0 | 0 | 0 | 0 | 1 | 0 | 0 | 0 | 0 | 0 | 0
| Suninistro e instalación de interruptor sencillo | UN | 69563 | 7 | 486941 |  | 0 |  | 0 | 0 |  | 0 | 0 |  | 0 | 0 | 0 | 0 | 0 | 0 | 0 | 2 | 0 |  | 0 | 0 | 0 | 0 | 0 | 0 | 0 | 0 | 0 |  | 0 | 0 | 0 | 0 |  |  | 0 | 0 | 0 | 0 | 0 | 1 |  | 1 | 1 | 0 | 1 | 0 | 0 | 0 | 0 | 0 | 1 | 0 | 0 | 0 | 0 | 0 | 0
| SUBTOTAL INSTALACIONES ELÉCTRICAS |  |  |  | 2640027
0
7. | INSTALACIONES HIDROSANITARIAS | [5 empty] | BENEFICIARIOS 33: 0
| Punto de desagüe en pvc 2" | UN | 76133 | 38 | 2893054 |  | 0 |  | 1 | 1 | 1 | 1 | 0 |  | 3 | 0 | 0 | 0 | 0 | 1 | 2 | 1 | 1 | 0 | 0 | 0 | 4 | 0 | 0 | 0 | 2 | 0 | 0 |  | 0 | 0 | 0 | 2 | 0 |  | 0 | 2 | 0 | 2 | 0 | 0 | 2 | 1 | 1 | 1 | 1 | 0 | 0 | 0 | 0 | 0 | 1 | 1 | 2 | 2 | 1 | 1 | 0
| Tuberia de desagüe en pvc 2" | ML | 16635 | 76.5 | 1272577.5 |  | 0 |  | 2.5 | 3 | 2 | 3 | 0 |  | 0 | 0 | 0 | 0 | 0 | 0 | 4 | 2.5 | 5 | 0 | 0 | 0 | 4 | 0 | 0 | 0 | 3 | 0 | 0 |  | 0 | 0 | 0 | 4 | 0 |  | 0 | 4 | 0 | 4 | 0 | 0 | 4 | 0 | 2.5 | 2 | 4 | 0 | 0 | 0 | 0 | 0 | 4 | 3 | 8 | 3 | 5 | 0 | 0
| Punto de desagüe en pvc 4" | UN | 83507 | 16 | 1336112 |  | 0 |  | 0 | 0 | 0 | 1 | 0 |  | 3 | 0 | 0 | 0 | 0 | 1 | 1 | 0 | 0 | 0 | 0 | 0 | 1 | 0 | 0 | 0 | 1 | 0 | 0 |  | 0 | 0 | 0 | 1 | 0 |  | 0 | 1 | 0 | 1 | 0 | 0 | 1 | 0 | 1 | 0 | 0 | 0 | 0 | 0 | 0 | 0 | 0 | 0 | 1 | 1 | 0 | 1 | 0
| Tuberia de desagüe en pvc 4" | ML | 24589 | 65.5 | 1610579.5 |  | 0 |  | 0 | 0 | 0 | 3 | 0 |  | 3 | 0 | 0 | 0 | 0 | 0 | 8 | 0 | 0 | 0 | 0 | 0 | 1.5 | 0 | 0 | 0 | 3 | 0 | 0 |  | 0 | 0 | 0 | 8 |  |  | 0 | 8 | 0 | 4 | 0 | 0 | 5 | 0 | 4.5 | 0 | 0 | 0 | 2.5 | 0 | 0 | 0 | 0 | 0 | 12 | 3 | 0 | 0 | 0
| Accesorios en pvc-Sant. 4" | UN | 28345 | 14 | 396830 |  | 0 |  | 0 | 0 | 0 | 0 | 0 |  | 0 | 0 | 0 | 0 | 0 | 0 | 2 | 0 | 0 | 0 | 0 | 0 | 4 | 0 | 0 | 0 | 0 | 0 | 0 |  | 0 | 0 | 0 | 2 | 0 |  | 0 | 2 | 0 | 0 | 0 | 0 | 0 | 0 | 2 | 0 | 0 | 0 | 0 | 0 | 0 | 0 | 0 | 0 | 2 | 0 | 0 | 0 | 0
| Caja de inspección de 60x60cm, ladrillo | UN | 328305 | 0 | 0 |  | 0 |  | 0 | 0 | 0 | 0 | 0 |  | 0 | 0 | 0 | 0 | 0 | 0 | 0 | 0 | 0 | 0 | 0 | 0 | 0 | 0 | 0 | 0 | 0 | 0 | 0 |  | 0 | 0 | 0 | 0 | 0 |  | 0 | 0 | 0 | 0 | 0 | 0 | 0 | 0 | 0 | 0 | 0 | 0 | 0 | 0 | 0 | 0 | 0 | 0 | 0 | 0 | 0 | 0 | 0
| Registro de bola ½" | UN | 41820 | 0 | 0 |  | 0 |  | 0 | 0 | 0 | 0 | 0 |  | 0 | 0 | 0 | 0 | 0 | 0 | 0 | 0 | 0 | 0 | 0 | 0 | 0 | 0 | 0 | 0 | 0 | 0 | 0 |  | 0 | 0 | 0 | 0 | 0 |  | 0 | 0 | 0 | 0 | 0 | 0 | 0 | 0 | 0 | 0 | 0 | 0 | 0 | 0 | 0 | 0 | 0 | 0 | 0 | 0 | 0 | 0 | 0
| Salida llave terminal de ½" | UN | 45332 | 4 | 181328 |  | 0 |  | 1 | 0 | 0 | 0 | 0 |  | 0 | 0 | 0 | 0 | 0 | 0 | 0 | 0 | 0 | 0 | 0 | 0 | 0 | 0 | 0 | 0 | 0 | 0 | 0 |  | 0 | 0 | 0 | 0 | 0 |  | 0 | 0 | 0 | 2 | 0 | 0 | 0 | 1 | 0 | 0 | 0 | 0 | 0 | 0 | 0 | 0 | 0 | 0 | 0 | 0 | 0 | 0 | 0
| Punto agua fria de ½" | UN | 80786 | 51 | 4120086 |  | 0 |  | 4 | 1 | 1 | 2 | 0 |  | 2 | 0 | 0 | 0 | 0 | 2 | 3 | 1 | 1 | 0 | 0 | 0 | 3 | 0 | 0 | 0 | 2 | 0 | 0 |  | 0 | 0 | 0 | 3 | 0 |  | 0 | 3 | 0 | 4 | 0 | 0 | 3 | 1 | 2 | 1 | 1 | 0 | 1 | 0 | 0 | 0 | 1 | 1 | 3 | 2 | 1 | 2 | 0
| Tuberia presion PVC ½" | ML | 14654 | 145.1 | 2126295.4 |  | 0 |  | 8 | 6.5 | 2 | 2 | 0 |  | 2 | 0 | 0 | 0 | 0 | 0 | 12.5 | 3.5 | 10 | 0 | 0 | 0 | 0 | 0 | 0 | 0 | 6 | 0 | 5 |  | 0 | 0 | 0 | 12.5 | 2.5 |  | 0 | 12.5 | 0 | 0 | 0 | 0 | 13.5 | 5.5 | 4.1 | 0 | 6 | 0 | 2 | 0 | 0 | 0 | 3 | 2 | 18 | 4 | 2 | 0 | 0
| SUBTOTAL INSTALACIONES HIDROSANITARIAS |  |  |  | 13936862.4
8. | PAÑETES
| Pañete impermeabilizado 1:4 | M2 | 39417 | 354.3159 | 13966069.042 |  | 20.54 | 14.2 | 0 | 5.7 | 5.341 | 0 | 16.52 |  | 0 | 13.2 | 15.73 | 0 | 13.96 | 0 | 0 | 1.9 | 5.23 | 6.64 | 13.39 | 16.12 | 10 | 8.1 | 0 | 0 | 0 | 14.04 | 15.4 |  | 0 | 0 | 15.85 | 0 | 11.54 |  | 11.4 | 0 | 1.8 | 0 | 14.22 | 0 | 0 | 16.71 | 2.7349 | 0 | 2.17 | 13.2 | 18.28 | 16.4 | 15.12 | 12.75 | 4.15 | 0 | 0 | 0 | 1.98 | 0 | 0
| SUBTOTAL PAÑETES |  |  |  | 13966069.042
9 | ENCHAPES
| Enchape de pared 30 x 60 cms blanco o similar | M2 | 105804 | 408.4295 | 43213474.818 |  | 8.1 | 9.06 | 0 | 4.995 | 11.4515 | 0 | 9.56 |  | 0 | 0 | 11.97 | 12.78 | 12.32 | 0 | 0 | 12.3885 | 4.96 | 8.612 | 13.32 | 13.96 | 10.8 | 10.6 | 17.37 | 13.57 | 0 | 12.42 | 9.1 | 10.81 | 11.08 | 13.32 | 8.25 | 0 | 0 |  | 8.82 | 0 | 8.55 | 0 | 12.92 | 5.29 | 0 | 8.04 | 7.191 | 10.41 | 4.968 | 11.98 | 12.52 | 13.94 | 9.57 | 11.41 | 12.1735 | 11.54 | 0 | 0 | 8.31 | 0 | 0
| SUBTOTAL ENCHAPE |  |  |  | 43213474.818
10 | PISOS
| Relleno en recebo compactado mecanica | M3 | 101074.675 | 0 | 0 |  | 0 |  | 0 | 0 |  | 0 | 0 |  | 0 | 0 | 0 | 0 | 0 | 0 | 0 | 0 | 0 | 0 | 0 | 0 | 0 | 0 | 0 | 0 | 0 | 0 | 0 |  | 0 | 0 | 0 | 0 | 0 |  | 0 | 0 | 0 | 0 | 0 | 0 | 0 | 0 | 0 | 0 | 0 | 0 | 0 | 0 | 0 | 0 | 0 | 0 | 0 | 0 | 0 | 0 | 0
| Placa de piso en concreto de 2500 psi e=0.08 | M2 | 72048 | 49.17 | 3542600.16 |  | 0 |  | 3.16 | 0.6 |  | 2.4 | 0 |  | 2 | 2.6 | 0 | 0 | 0 | 2.04 | 1.8 | 1.05 | 0.11 | 0.07 | 0 | 0 | 4.56 | 0 | 0 | 0 | 2.4 | 0 | 0 |  | 0 | 0 | 0 | 1.8 | 0 |  | 0 | 1.8 | 0 | 2.08 | 0 | 0 | 4.62 | 0.66 | 2.9 | 0 | 0.9 | 0 | 3.8 | 0 | 0 | 0 | 0.9 | 0 | 2.7 | 2.04 | 0 | 2.18 | 0
| Piso en ceramica trafico #5, tipo granilla | M2 | 84345 | 107.0382 | 9028136.979 |  | 2.88 | 2.16 | 3.12 | 4.44 | 1.61 | 0 | 2.16 |  | 0 | 2.6 | 2.67 | 0 | 2.75 | 0 | 0 | 2.576 | 3.672 | 1.32 | 2.78 | 2.16 | 3.5 | 2.4 | 2.5 | 5.61 | 0 | 2.15 | 2 | 1.67 | 4 | 2.16 | 2.8 |  | 3.08 |  | 1.95 |  | 2.37 | 0 | 2.34 | 3.19 | 0 | 2.05 | 4.9152 | 2.07 | 0 | 2.8 | 3.8 | 2.4 | 1.21 | 2.15 | 2.925 | 2.46 | 0 | 0 | 1.64 | 0 | 0
| SUBTOTAL PISOS |  |  |  | 12570737.139
11 | CARPINTERÍA METÁLICA
| Luceta metalica en lamina cal. 18 | M2 | 172718 | 1.82 | 314346.76 |  | 0 |  | 0.41 | 0 | 0 | 0 | 0 |  | 0 | 0 | 0 | 0 | 0 | 0 |  | 0 | 0 | 0 | 0 | 0 | 0 | 0 | 0 | 0 | 0 | 0 | 0 | 0 | 0 | 0 | 0 |  | 0.41 |  | 0 |  | 0 | 0 | 0 | 0 | 0 | 0 | 0 | 0 | 0 | 0 | 0 | 0 | 0 | 0 | 0 | 0 | 0 | 0 | 0 | 0 | 1
| Marco y puerta metálica cal. 18 de 0,85 x 2,10 mts, incluye pasador interno, según plano. | UND | 468086 | 35 | 16383010 |  | 0 |  | 0 | 1 | 1 | 0 | 1 |  | 0 | 0 | 2 | 1 | 2 | 0 |  | 0 | 1 | 0 | 1 | 0 | 0 | 1 | 2 | 2 | 0 | 1 | 1 | 1 | 1 | 2 | 2 |  | 0 |  | 1 |  | 0 | 0 | 0 | 2 | 0 | 0 | 0 | 2 | 1 | 0 | 0 | 0 | 0 | 2 | 0 | 2 | 0 | 0 | 1 | 0 | 1
| Suministro e 'instalación de cubierta a un agua en teja zinc ondulada, incluye correas metalicas en perfil 0,08 x 0,04 m c18 incluye pintura. | M2 | 115160 | 11.25 | 1295550 |  | 0 |  | 0 | 0 | 0 | 0 | 0 |  | 0 | 6 | 0 | 0 | 0 | 0 |  | 0 | 0 | 0 | 0 | 0 | 0 | 0 | 0 | 0 | 0 | 0 | 0 | 0 | 0 | 0 | 0 |  | 0 |  | 0 |  | 0 | 0 | 2.85 | 0 | 0 | 0 | 0 | 0 | 0 | 0 | 0 | 2.4 | 0 | 0 | 0 | 0 | 0 | 0 | 0 | 0 | 0
| SUBTOTAL METÁLICA |  |  |  | 17992906.76
12 | APARATOS Y MUEBLES ESPECIALES
| Instalacion y Suministro de 'Lavamanos de incrustar o sobreponer en porcelana, tipo corona incluye llave y accesorios | UND | 216999 | 27 | 5858973 |  | 1 | 1 | 1 | 1 | 1 | 1 | 0 |  | 0 | 0 | 0 | 0 | 0 | 0 |  | 1 | 1 | 1 | 0 | 0 | 1 | 1 | 0 | 0 | 0 | 0 | 0 | 1 | 1 | 0 | 0 |  | 1 |  | 0 |  | 1 | 0 | 0 | 1 | 1 | 1 | 1 | 1 | 1 | 1 | 0 | 0 | 0 | 0 | 1 | 1 | 1 | 0 | 1 | 0 | 1
| Instalacion y suministro de Sanitario Alongado Blanco | UND | 814538 | 5 | 4072690 |  | 0 | 1 | 0 | 0 | 0 | 0 | 0 |  | 0 | 0 | 0 | 1 | 0 | 0 |  | 0 | 0 | 1 | 0 | 0 | 0 | 0 | 0 | 0 | 0 | 0 | 0 | 1 | 0 | 0 | 0 |  | 0 |  | 0 |  | 1 | 0 | 0 | 0 | 0 | 0 | 0 | 0 | 0 | 0 | 0 | 0 | 0 | 0 | 0 | 0 | 0 | 0 | 0 | 0 | 0
| Instalacion y suministro de sanitario Dos piezas blanco | UND | 369972 | 34 | 12579048 |  | 1 |  | 1 | 1 | 0 | 1 | 1 |  | 1 | 1 | 0 | 0 | 0 | 1 |  | 1 | 1 | 0 | 1 | 1 | 1 | 1 | 0 | 0 | 1 | 1 | 0 | 0 | 1 | 1 | 1 |  | 1 |  | 1 |  | 0 | 1 | 1 | 1 | 1 | 0 | 0 | 0 | 1 | 1 | 0 | 1 | 1 | 0 | 1 | 0 | 1 | 1 | 1 | 0 | 1
| Juego de incrustaciones blanco | UND | 100210 | 7 | 701470 |  | 0 | 1 | 0 | 0 | 1 | 0 | 1 |  | 0 | 0 | 0 | 0 | 0 | 0 |  |  | 0 | 0 | 0 | 1 | 0 | 0 | 0 | 0 | 0 | 0 | 0 | 0 | 1 | 0 | 0 |  | 0 |  | 1 |  | 0 | 0 | 1 | 0 | 0 | 0 | 0 | 0 | 0 | 0 | 0 | 0 | 0 | 0 | 0 | 0 | 0 | 0 | 0 | 0 | 0
| Espejos baños | M2 | 69278 | 6.4 | 443379.2 |  | 1 |  | 1 | 0 | 0 | 0 | 0 |  | 0 | 0 | 0 | 1 | 0 | 0 |  |  | 1 | 0 | 0 | 0 | 0 | 0 | 0 | 0 | 0 | 0 | 0 | 0 | 0 | 0.8 | 0 |  | 0 |  | 0 |  | 0 | 0 | 0 | 0 | 0 | 0 | 1 | 0 | 0 | 0 | 0.6 | 0 | 0 | 0 | 0 | 0 | 0 | 0 | 0 | 0 | 0
| Suministro e instalacion de tanque plastico agua potable de 500lts.(Incluye accesorios) | UND | 730726 | 0 | 0 |  | 0 |  | 0 | 0 | 0 | 0 | 0 |  | 0 | 0 | 0 | 0 | 0 | 0 |  |  | 0 | 0 | 0 | 0 | 0 | 0 | 0 | 0 | 0 | 0 | 0 | 0 | 0 | 0 | 0 |  | 0 |  | 0 |  | 0 | 0 | 0 | 0 | 0 | 0 | 0 | 0 | 0 | 0 | 0 | 0 | 0 | 0 | 0 | 0 | 0 | 0 | 0 | 0 | 0
| Suministro e instalacion de Grifería Ducha Sencilla tipo regadera | UND | 195875 | 28 | 5484500 |  | 1 | 1 | 1 | 0 | 1 | 0 | 1 |  | 0 | 0 | 0 | 1 | 0 | 1 |  |  | 0 | 0 | 0 | 1 | 0 | 1 | 0 | 1 | 1 | 0 | 1 | 1 | 1 | 0 | 0 |  | 1 |  | 1 |  | 1 | 0 | 0 | 1 | 1 | 1 | 1 | 0 | 1 | 1 | 0 | 0 | 0 | 1 | 0 | 1 | 1 | 1 | 1 | 0 | 0
| SUBTOTAL APARATOS Y MUEBLES ESPECIALES |  |  |  | 29140060.2
13 | PINTURA GENERAL
| Esmalte sobre lámina llena | M2 | 59418 | 6.39 | 379681.02 |  | 0 |  | 0 | 0 |  | 0 | 0 |  | 0 | 0 | 0 | 0 | 0 | 0 |  |  | 1.8 | 1.12 | 0 | 0 | 0 | 0 | 0 | 0 | 0 | 0 | 0 | 0 | 0 | 0 | 0 |  | 0 |  | 0 |  | 3.47 | 0 | 0 | 0 | 0 | 0 | 0 | 0 | 0 | 0 | 0 | 0 | 0 | 0 | 0 | 0 |  | 0 | 0 | 0 | 0
| Esmalte sobre marcos lámina | UN | 50505 | 2.979 | 150454.395 |  | 0 |  | 0 | 0 |  | 0 | 0 |  | 0 | 0 | 0 | 0 | 0 | 0 |  |  | 1 | 1 | 0 | 0 | 0 | 0 | 0 | 0 | 0 | 0 | 0 | 0 | 0 | 0 | 0 |  | 0 |  | 0 |  | 0.979 | 0 | 0 | 0 | 0 | 0 | 0 | 0 | 0 | 0 | 0 | 0 | 0 | 0 | 0 | 0 |  | 0 | 0 | 0 | 0
| Estuco y pintura vinilo tipo I muros (2 manos) | M2 | 56425 | 51.054 | 2880721.95 |  | 0 |  | 0 | 7.1645 | 2.2755 | 0 | 0 |  | 0 | 0 | 0 | 0 | 0 | 0 |  |  | 4.96 | 2.3 | 0 | 0 | 0 | 2.6 | 0 | 0 | 0 | 1.8 | 0 | 0 | 0 | 0 | 0 |  | 0 |  | 2.6 |  | 2.75 | 0 | 0.92 | 0 | 0 | 0 | 0 | 7.3 | 6.624 | 2.22 | 0 | 0 | 0 | 0 | 0 | 0 |  | 0 | 7.54 | 0 | 0
| SUBTOTAL PINTURA GENERAL |  |  |  | 3410857.365
14 | LIMPIEZA GENERAL Y OTROS
| Aseo final obra | M2 | 16310 | 96.9079 | 1580567.0335 |  | 2.96 | 1.2395 | 3.6 |  | 1.5 | 0.74635 | 2.8815 |  | 0.88705 | 2.6 | 0.0278 | 3.6 | 1.62 | 0 |  |  | 1.84 | 1.66 | 1.5 | 2.16 | 4.56 | 0.45762 | 2 | 0.45 | 0 | 2.2 | 2 | 3 | 2 | 2.16 | 0.51353 |  | 2.4 |  | 1.95 |  | 2.43 | 0 | 2.34 | 1.3 | 0 | 2.53 | 7.28 | 1.0469 | 7.2 | 2.8 | 3.8 | 2.4 | 0.8497 | 1.5 | 4.59 | 2.1265 |  | 0 | 0 | 2.0853 | 0.1161
| SUBTOTAL LIMPIEZA GENERAL Y OTROS |  |  |  | 1580567.0335
|  | COSTOS DIRECTOS |  |  | 174758159 |  | 3028655.3 | 3048329.085 | 3037455.645 | 3044108.2925 | 3033748.5205 | 3341756.8985 | 3048329.2495 | 0 | 3555739.7155 | 4434949 | 3048329.858 | 2995917.32 | 3048309.55 | 3040886.47 | 3045640.835 | 3035963.849 | 3033003.97 | 2744194.948 | 3034105.01 | 3018248 | 4210040.6 | 3048328.8822 | 3017469.98 | 3048322.23 | 3680460.4665 | 3047110.51 | 3026731.2 | 3029025.39 | 2914144.32 | 3010640 | 3048328.1243 | 3045640.835 | 3045312.515 | 0 | 3032703.58 | 3045640.835 | 3002772.355 | 3648653.35 | 3037541.1 | 3047215.71 | 4969390.135 | 3011868.81 | 3044253.473 | 3048351.229 | 3036079.532 | 3006751.42 | 3046469.74 | 3034107.36 | 3048329.597 | 3047644.14 | 3033185.899 | 3048328.8905 | 4211902.645 | 3429705.26 | 3041381.2 | 3048328.583 | 3048328.471
|  | ADMINISTRACION |  | 0.22 | 38446795 |  | 666304.166 | 670632.3987 | 668240.2419 | 669703.8244 | 667424.6745 | 735186.5177 | 670632.4349 | 0 | 782262.7374 | 975688.78 | 670632.5688 | 659101.8104 | 670628.101 | 668995.0234 | 670040.9837 | 667912.0468 | 667260.8734 | 603722.8886 | 667503.1022 | 664014.56 | 926208.932 | 670632.3541 | 663843.3956 | 670630.8906 | 809701.3026 | 670364.3122 | 665880.864 | 666385.5858 | 641111.7504 | 662340.8 | 670632.1873 | 670040.9837 | 669968.7533 | 0 | 667194.7876 | 670040.9837 | 660609.9181 | 802703.737 | 668259.042 | 670387.4562 | 1093265.8297 | 662611.1382 | 669735.7641 | 670637.2704 | 667937.497 | 661485.3124 | 670223.3428 | 667503.6192 | 670632.5113 | 670481.7108 | 667300.8978 | 670632.3559 | 926618.5819 | 754535.1572 | 669103.864 | 670632.2883 | 670632.2636
|  | IMPREVISTOS |  | 0.02 | 3495163 |  | 60573.106 | 60966.5817 | 60749.1129 | 60882.1658 | 60674.9704 | 66835.138 | 60966.585 | 0 | 71114.7943 | 88698.98 | 60966.5972 | 59918.3464 | 60966.191 | 60817.7294 | 60912.8167 | 60719.277 | 60660.0794 | 54883.899 | 60682.1002 | 60364.96 | 84200.812 | 60966.5776 | 60349.3996 | 60966.4446 | 73609.2093 | 60942.2102 | 60534.624 | 60580.5078 | 58282.8864 | 60212.8 | 60966.5625 | 60912.8167 | 60906.2503 | 0 | 60654.0716 | 60912.8167 | 60055.4471 | 72973.067 | 60750.822 | 60944.3142 | 99387.8027 | 60237.3762 | 60885.0695 | 60967.0246 | 60721.5906 | 60135.0284 | 60929.3948 | 60682.1472 | 60966.5919 | 60952.8828 | 60663.718 | 60966.5778 | 84238.0529 | 68594.1052 | 60827.624 | 60966.5717 | 60966.5694
|  | UTILIDADES |  | 0.06 | 10485490 |  | 181719.318 | 182899.7451 | 182247.3387 | 182646.4976 | 182024.9112 | 200505.4139 | 182899.755 | 0 | 213344.3829 | 266096.94 | 182899.7915 | 179755.0392 | 182898.573 | 182453.1882 | 182738.4501 | 182157.8309 | 181980.2382 | 164651.6969 | 182046.3006 | 181094.88 | 252602.436 | 182899.7329 | 181048.1988 | 182899.3338 | 220827.628 | 182826.6306 | 181603.872 | 181741.5234 | 174848.6592 | 180638.4 | 182899.6875 | 182738.4501 | 182718.7509 | 0 | 181962.2148 | 182738.4501 | 180166.3413 | 218919.201 | 182252.466 | 182832.9426 | 298163.4081 | 180712.1286 | 182655.2084 | 182901.0737 | 182164.7719 | 180405.0852 | 182788.1844 | 182046.4416 | 182899.7758 | 182858.6484 | 181991.1539 | 182899.7334 | 252714.1587 | 205782.3156 | 182482.872 | 182899.715 | 182899.7083
|  | COSTO TOTAL |  |  | 227185607 |  | 3937251.89 | 3962827.8105 | 3948692.3385 | 3957340.7802 | 3943873.0767 | 4344283.9681 | 3962828.0244 | 0 | 4622461.6302 | 5765433.7 | 3962828.8154 | 3894692.516 | 3962802.415 | 3953152.411 | 3959333.0855 | 3946753.0037 | 3942905.161 | 3567453.4324 | 3944336.513 | 3923722.4 | 5473052.78 | 3962827.5469 | 3922710.974 | 3962818.899 | 4784598.6064 | 3961243.663 | 3934750.56 | 3937733.007 | 3788387.616 | 3913832 | 3962826.5616 | 3959333.0855 | 3958906.2695 | 0 | 3942514.654 | 3959333.0855 | 3903604.0615 | 4743249.355 | 3948803.43 | 3961380.423 | 6460207.1755 | 3915429.453 | 3957528.5148 | 3962856.5977 | 3946903.3916 | 3908776.846 | 3960410.662 | 3944339.568 | 3962828.4761 | 3961937.382 | 3943141.6687 | 3962827.5576 | 5475473.4385 | 4458616.838 | 3953795.56 | 3962827.1579 | 3962827.0123
|  | TOTAL COSTOS |  |  | 227185607
Firma
Nombre:JUAN SEBASTIAN BURBANO PARRA
APOYO PROFESIONAL SECRETARÍA DE PLANEACIÓN

## DESG. AIU
DESGLOSE DEL A.I.U.
|  | VALOR TOTAL A.I.U 30% |  |  |  |  | 52427448
ITEM | DESCRIPCIÓN | V. UNITARIO | UNIDAD | CANTIDAD | MESES | % DEDICACIÓN | VALOR TOTAL
1 | ADMINISTRACIÓN
PERSONAL
1.1 | INGENIERO CIVIL O ARQUITECTO DIRECTOR DE OBRA | 3500000 | UNIDAD | 1 | 2.5 | 50% | 4375000
1.2 | INGENIERO CIVIL O ARQUITECTO RESIDENTE DE OBRA | 2800000 | UNIDAD | 1 | 2.5 | 100% | 7000000
1.3 | ADMINISTRADOR EN SALUD OCUPACIONAL O DEL AREA BASICA DE LA INGENIERIA CON POSTGRADO EN SALUD OCUPACIONAL. | 2550000 | UNIDAD | 1 | 2.5 | 25% | 1593750
1.4 | CONTADOR | 2500000 | UNIDAD | 1 | 2.5 | 5% | 312500
1.5 | FACTOR PRESTACIONAL |  | GLOBAL | 1.5% |  |  | 198750
1.6 | PÓLIZAS |  | GLOBAL | 2.5% |  |  | 5679640.175
1.7 | OFICINA, PAPELERÍA E INSUMOS DE BIOSEGUIRDAD |  | GLOBAL | 1.78% |  |  | 937548.13
| ESTAMPILLAS |  | GLOBAL | 10.5 |  |  | 18349606.695
1 | ADMINISTRACION (%) | 0.24 |  |  |  |  | 38446795
2 | IMPREVISTOS (%)
2.1 | IMPREVISTOS | 0.02 |  |  |  |  | 3495163
3 | UTILIDAD (%)
3.1 | UTILIDAD DEL PROYECTO | 0.06 |  |  |  |  | 10485490
VALOR TOTAL COSTOS INDIRECTOS | [6 empty] | 52427448

## Hoja2 (hidden)
CÓDIGO | E.28 |  |  | UNIDAD | M2
DESCRIPCIÓN | INSTALACIÓN DE CUBIERTA A UN AGUA EN TEJA ZINC ONDULADA, INCLUYE CORREAS METALICAS EN PERFIL 0,08 X 0,04 m C18 INCLUYE PINTURA.
CÓDIGO | DESCRIPCIÓN | UNIDAD | CANTIDAD | PRECIO UNITARIO | TOTAL
1 - Mano de Obra
MOAG12 | MANO OBRA ALBANILERIA 2 AYUDANTE-1 OFI | HC | 0.6 | 42245.25 | 25347.15
|  |  |  | TOTAL 1 | 25347.15
2 - Equipos
MQ0301 | HERRAMIENTA MENOR | GLB | 0.9 | 1808 | 1627.2
MQ0601 | ANDAMIO METALICO TUBULAR | U/D | 1 | 1100 | 1100
MQ0605 | CRUCETA ANDAMIO | DIA | 1 | 100 | 100
|  |  |  | TOTAL 2 | 2827.2
3 - Materiales
000118 | TEJA ZINC OND 800X2438 C34 | UND | 0.55 | 33000 | 18150
000879 | TORN P/LAM AUT.1/2-14X3/4 | UND | 10 | 586.5 | 5865
003826 | ARANDELA NEOPRENO | UND | 10 | 678.5 | 6785
005549 | ESMALTE PINTURA DE ALUMINI | GLN | 0.15 | 88900 | 13335
2787 | DISOLVENTE | GLN | 0.2 | 45000 | 9000
3846 | Electrodo 6013 - 3/32 Pulgada | kg | 0.4 | 26900 | 10760
6111 | Tubo rectangular 76 x 38 x 1.1mm x 6m cerrajeria | UND | 0.3 | 58000 | 17400
|  |  |  | TOTAL 3 | 81295
5 - Otros
1 - % Material | TRANSPORTE | % | 7 |  | 5690.65
|  |  |  | TOTAL 5 | 5690.65
115160

## LISTADO DE MATERIALES
MUNICIPIO DE LA ARGENTINA
SECRETARIA DE PLANEACION Y DESARROLLO ECONOMICO
MEJORAMIENTOS DE BATERIAS SANITARÍAS
NEIVA
CÓDIGO | MATERIALES, EQUIPO y MAQUINARIA, JORNALES | UNIDAD | V/r. UNT
M101 | ACERO Fy=2,400 Kg/cm2 | KG | 5500 | 2900
M102 | ACERO Fy=4,200 Kg /cm2 | KG | 5500 | 3000
M103 | ACIDO MURÍATICO | GL | 19400 | 14392
M104 | ACCESORIO PARA FIJACION VARILLA | UND | 5175 | 5175
| ACCESORIO PVC 2" SAN | UND | 5900 | 4400
M104 | ACCESORIO PVC 4" SAN | UND | 12900 | 10900
M105 | ACCESORIO PVC 6" SAN | UND | 62900 | 51900 | 0.82512
M106 | ACCESORIOS EMPAQUES Y TORNILLOS | GL | 9300 | 6309
| ACOPLE LAVAMANOS PLASTICA 50 CMS | UND | 6300 | 4500
| ACOPLE LAVAMANOS ACERO 50 CMS | UND | 21900 | 1200
M107 | ADAPTADOR MACHO PVC 1/2" | UND | 600 | 350
M108 | ADAPTADOR TERMINAL PVC ½" CONDUIT | UND | 450 | 350
M109 | ADHESIVO PVC | 1/4 GL | 67900 | 48700
M110 | ADOQUIN PEATONAL ·2 ARCOL | M2 | 18336 | 18336
M111 | ADOQUIN VEHICULAR (24x12x6) | M2 | 31716 | 31716
M112 | AGUA | LT | 45 | 35
M113 | ALAMBRE NEGRO No 18 | KG | 6218 | 3900
M114 | ALFACOLOR | KG | 5380 | 4797
M115 | AMARRAS | UND | 200 | 120
M116 | ANDAMIO TUBULAR. 1.5 x 1.5 | DÍA | 2500 | 2000
M117 | ÁNGULO 1/8 "x 1½" | ML | 8717 | 4436.6667
M118 | ÁNGULO 1/8"x1" | ML | 5983 | 2666.6667
M119 | ÁNGULO 1/8 "x3/4 | ML | 3251 | 2666.6667
M120 | ANGULO 2 X 1/8" | ML | 12050 | 6650
M121 | ANGULO 1 1/2 X 3/16 | ML | 14483 | 5750
M122 | ANGULO 1 1/4 X 1/8 | ML | 7350 | 3200
M123 | ANGULO DE ALUMINIO DE 1" X 3/4" | ML | 9061 | 9061
M124 | ANGULO DE ALUMINIO DE 1" X 3/4" BLANCO | ML | 15991 | 15991
M125 | ANTISOL BLANCO | KG | 13745 | 6124
M126 | ANTICORROSIVO | GAL | 75990 | 36500
M127 | ALAMBRE DESNUDO AWG 02 | ML | 22000 | 2006
M128 | ALAMBRE DE COBRE # 8 AWG | ML | 6000 | 2174
M129 | ALAMBRE DE COBRE # 10 AWG | ML | 3589 | 1294
M130 | ALAMBRE DE COBRE # 12 AWG | ML | 2900 | 828
M131 | ALAMBRE DE COBRE # 14 AWG | ML | 1600 | 621
M132 | ARENA | M3 | 110000 | 80000
M133 | ARENA DE REBOQUE | M3 | 100000 | 80000
M134 | ARANDELA CUADRADA 4"X4" X5/8" | UND | 5450 | 2687
M135 | AISLADOR DE SUSPENSION 6" | UND | 37650 | 19189
M136 | AISLADOR TENSOR 3½" 54-1 | UND | 6929 | 6929
M137 | AYUDANTE | DIA | 58363.5 | 58363.5
M138 | BALDOSIN DE CEMENTO | M2 | 111800 | 28500
M139 | BALDOSIN DURAKER 20X20 | M2 | 125000 | 24500
M140 | BALDOSIN GRANITO ALFA 30X30 VILLA DE LEYVA | M2 | 29316 | 29316
M141 | BALDOSIN GRANITO ALFA 30X30 BLANCO HUILA | M2 | 65000 | 47972
M142 | BARNIZ | GAL | 108900 | 56900
M143 | BARROTES EN ALUMINIO | ML | 32900 | 5757
M144 | BISAGRA DE 2"X2" COBRIZADA | UND | 6978 | 2750
M145 | BISAGRA DE 3" x 3" COBRIZADA | UND | 9300 | 8500
| BISAGRA PISTON 1/2 | UND | 15900 | 2750
| BISAGRA PISTON 5/8 | UND | 20900 | 3750
M146 | BLANCO DE ZINC | LB | 11900 | 3359
M147 | BLOQUE DE CEMENTO 12X20X40 | UND | 3400 | 693
M148 | BLOQUE HUECO No.4 10X20X30 | UND | 1750 | 900
M149 | BLOQUE HUECO No.5 12X20X30 | UN | 1950 | 1000
M150 | BLOQUE SPLIT 0.20M | UND | 4584 | 4584
M151 | BLOQUE TIPO CALADO EN GRES | UND | 3400 | 2665
M152 | BREAKER DE 15-40 AMP. | UND | 13450 | 8901
| BOMBILLO LED INCANDESENTE 60WAT | UND | 24900 | 1800
M153 | BULDOZER D6 | HR | 170000 | 101275
M154 | CABALLETE SUP. CANALETA 90- ART-ETERNIT | UND | 37300 | 35519
M155 | CABALLETE TERMOACUSTIC (2.0 X 0.70) | UND | 57600 | 53900
M156 | CAJA PLASTICA 2x4 (5800) | UN" | 2100 | 673
M157 | CAJA METALICA OCTAGONAL | UND | 1800 | 1620
M158 | CAJA ELECTRICA METALICA DE 2 a 4 CIRCUITOS | UND | 27900 | 27900
M159 | CABLE DE ALUMINIO ACSR 2" | ML | 2800 | 1333
M160 | CABLE Cu AISLADO THWN No 2 | ML | 25250 | 10874
M161 | CABLE Cu AISLADO THWN No 4 | ML | 24182 | 6929
M162 | CABLE No. 14 | ml | 1968 | 1173
M163 | CABLE No. 12 | ml | 2389 | 1599
M164 | CABLE No. 10 | ml | 3789 | 2239
M165 | CABLE NEGRO CONCENTRICO 2x8 | ML | 34200 | 6300
M166 | CANALETA 90 ETERNIT 4,5 m | UND | 157249 | 157249
M167 | CANALETA 90 ETERNIT 9,0 m | UND | 316044 | 316044
M168 | CANALETA 43 ACESCO | UND | 211611 | 211611
M169 | CABLE EXTRA RESISTENTE 1/4" | ML | 2050 | 1791
M170 | CAJA PARA CONTADOR MONOFASICO | UND | 89000 | 27500
M171 | CAMILLA MAD. FORMALETA (20 dias) | UND | 4140 | 4140
M172 | CARBURO | KG | 1500 | 640
M173 | CARGADOR 1.5 Y d3 | HR | 85284 | 85284
M174 | CEDRO CAQUETA | UN | 33581 | 33581
M175 | CEMENTO BLANCO | KG | 1988 | 1988
M176 | CEMENTO GRIS | KG | 710 | 710
M177 | CERA PISO | LB | 6396 | 6396
M178 | CERCHA METALICA FORMALETA (20 dias) | UND | 4500 | 3933
M179 | CHAPA YALE SEGURIDAD REF: 987 O SIMILAR | UND | 198000 | 82500
M180 | CHAZO Y TORNILLO | GL | 750 | 650
| CHEQUE DE BRONCE 1/2 | UND | 30500 | 30500
M181 | CHEQUE DE BRONCE 3/4" | UND | 32900 | 32900
M182 | CINTA AISLANTE SCOTCH 700 3M 3/4" X 20mts | UN | 21850 | 10900
M183 | CINTA SIKA PVC V=15 cm | ML | 35000 | 19786
M184 | CINTA TEFLON | UN | 2900 | 1170
| CODO DE 1/2" PRSION | UND | 680 | 680
M185 | CODO 2" x90 CxC SANIT. | UN | 2652 | 2652
M186 | CODO 3" x90 CxC SANIT. | UN | 5600 | 5136
M187 | CODO 4" x90 CxC SANIT . | UN | 10914 | 10914
M188 | CODO PRESIÓN PVC 1/2" | UN | 400 | 280
M189 | COLOR MINERAL | KG | 9900 | 5428
M190 | COMPRESOR HIDRAULICO 1 MARTILLO | HR | 50637 | 50637
M191 | CONECTORES | GL | 2132 | 2132
M192 | CONCRETO DE 3000 PSI | M3 | 549701 | 549701
M193 | CONCRETO DE 2500 PSI | M3 | 509417 | 509417
| CONCRETO DE 1700 PSI | M3 | 429065 | 429065
| CONEXIÓN MANGUERA 10"X 1/2" | UND | 6500 | 6500
M194 | COLLARIN 2 SALIDAS 6" - 8" | UND | 27700 | 12793
M195 | COLLARIN TRANSFORMADOR 6" - 8" | UND | 37500 | 26651
M196 | CORAZA DE PINTUCO | GL | 103400 | 58500
M197 | CONTADOR MONOFASICO BIFILAR 15-60Amp.120V | UND | 129900 | 90614
M198 | CONDULETA DE 3/4" | UND | 7590 | 2956
M199 | CONDULETA DE 1" | UND | 9900 | 3198
M200 | CRUCETA METALICA DE 2MTS 2 1/22X3/16" | UND | 84600 | 59699
M201 | CRUCETA LARGA FORMALETA (20 dias) | UND | 1553 | 1553
M202 | CRUCETA CORTA FORMALTEA (20 dias) | UND | 1553 | 1553
M203 | CORDÓN DETONANTE II 12 GM | MI | 1919 | 1919
M204 | CURVA PVC 1/2" | UND | 750 | 311
M205 | CRISTALBLOCK 19X19 E= 0,08 MTS | UND | 12900 | 10100
M206 | CERCO DE MADERA ( 5X10) | ML | 8900 | 6300
M207 | ESPARRAGOS 5/8" X 10" | UND | 5330 | 5330
M208 | DILATACIÓN DE PVC | ML | 5200 | 1173
M209 | DIAGONAL ANGULO 0.68 CMS | UND | 18050 | 12579
M210 | DILATACIÓN DE VIDRIO | ML | 640 | 640
M211 | DILATACION EN COBRE | ML | 6929 | 6929
M212 | DINAMITA INDUGIL PLUS | KG | 21321 | 21321
| DISCO CORTE METAL 9 X1/8 | UND | 16900 | 13908
| DISCO CORTE DIAMANTADO SEG 9 " | UND | 84900 | 114900
M213 | DISOLVENTE THINNER | GL | 36900 | 29230
M214 | DISPENSADOR DE JABÓN ACERO INOX Y VIDRIO | UND | 92746 | 92746
M215 | DISPENSADOR DE PAPEL EN ACERO INOXIDABLE | UND | 109900 | 54902
M216 | DOBLADORA DE ACERO | DIA | 44241 | 44241
M217 | DUCHA SENCILLA CON LLAVE | UND | 59900 | 34900
| ENCHAPE DE PARED EUROCERAMIC ,24X,40 | M2 | 22900 | 22900
M218 | EQUIPO DE TOPOGRAFIA | DIA | 47972 | 47972
M219 | EQUIPO ELÉCTRICO SOLDADURA | DIA | 42642 | 42642
M220 | EQUIPO A GAS | DIA | 50000 | 50000
M221 | ESMALTE - PINTURA | GAL | 113000 | 59900
M222 | ESPEJO 3 mm | M2 | 35000 | 28700
M223 | ESTERILLA | UND | 2612 | 2612
M224 | ESTOPA | KG | 8528 | 8528
M225 | ESTUCO | KG | 2900 | 2900
M226 | ESTUFA A GAS DE EMPOTRA DE 4 HORNILLAS | UND | 370985 | 370985
M227 | FIBRA DE POLIPROPILENO (h=2,0m) | ML | 3411 | 3411
M228 | FORMALETA MADERA | M2 | 35656 | 35656
M229 | FORMALETA PARA PLACA (20 dias) | M2 | 14578 | 14578
M230 | FORMALETA MET.JUNTA DE PLACA MACHIMBREADA (DIA) | ML | 640 | 640
M231 | FULMINANTE | UND | 1066 | 1066
M232 | FLUXOMETRO SLOAN ACUAVAL(260,000+IVA) | UND | 321521 | 321521
M233 | GRAMA PARA JARDÍN | M2 | 5300 | 5300
M234 | GANCHO PARA TEJAS | UND | 410 | 410
M235 | GRANIPLAST | CÑ | 104000 | 79900
M236 | GRANITO #2 (Blanco) 25 Kg | BT | 12478 | 7090
M237 | GRANITO #2 (Negro); 25 Kg | BT | 12478 | 8528
M238 | GRANITO #3 | BT | 14700 | 5330
M239 | GRAVILLA #2 | BT | 15600 | 4264
M240 | GRAVILLA DE PLANTA TM 3/4" | M3 | 135000 | 70000
M241 | GRAVILLA DE RIO | M3 | 80000 | 58000
M242 | GRAPA OPERAR CALIENTE | UND | 12793 | 12793
M243 | GRAPA COPER WELD COBRE | UND | 5863 | 5863
M244 | GRAPA TENSORA | UND | 3198 | 3198
M245 | GRIFERÍA LAVAMANOS ¡Prisma) | UN | 35900 | 25312
M246 | GRIFERIA LAVAPLATOS | UNID | 42000 | 34519
M247 | GUADUA SOBREBASA | UND | 6500 | 6500
M248 | GUARDA LUZ MEDIACAÑA | ML | 1066 | 1066
M249 | GUARDAESCOBA BALDOSÍN GRANITO ALFA | ML | 29900 | 10127
M250 | GUARDAESCOBA BALDOSÍN DE CEMENTO | ML | 6000 | 3198
M251 | GRAPA DE RETENSION/PISTOLA 13200 | UND | 12260 | 12260
M252 | HERRAMIENTA MENOR | GL | 1660 | 1660
M253 | HIDROSOLDA | KG | 3623 | 3623
M254 | HILAZA | KG | 3465 | 3465
M255 | IGAS GRIS | KG | 16641 | 16641
M256 | IMPRIMANTE | GL | 26651 | 26651
M257 | IMPLEMENTO DE ASEO | GL | 1066 | 1066
M258 | INTERRUPTOR D0BLE TIPO LUMINEX GALICA | UN | 16900 | 7800
M259 | INTERRUPTOR SENCILLO | UND | 16900 | 5700
M260 | INTERRUPTOR NO AUTOMATICO DE 10-100 AMP | UND | 13900 | 6929
M261 | INTERRUPTOR TERMOMAGNETICO DE 15 AMP | UND | 13450 | 7995
M262 | JUEGO DE BOQUILLAS DE 1/2" | UND | 2500 | 1760
M263 | JUEGO INCRUSTACIONES ( 4 Piezas Blanco) | UND | 73000 | 27717
M264 | LACA | GAL | 74900 | 48500
M265 | LADRILLO PRENSADO LA VEGA | UND | 1750 | 1750
M266 | LADRILLO TOLETE REJILLA SANTAFE | UND | 1750 | 1500
M267 | LADRILLO SEMIPRENSADO LA PORTADA | UND | 533 | 533
M268 | LADRILLO TOLETE COMUN (25x12x7) | UND | 309 | 309
M269 | LAMINA ANOLOK CORRUGADA | UN | 83152 | 83152
| LAMINA C.R CAL.18 1.22X2.44 MT | UND | 55800 | 55800
M270 | LAMINA C.R CAL.20 1.22X2.44 MT | UND | 35500 | 35500
M271 | LAMINA CELOTEX HHF-154 | M2 | 42642 | 42642
M272 | LAMINA EN DRY WALL | M2 | 19189 | 19189
M273 | LAMINA FIVERPLACK | M2 | 27313 | 27313
M274 | LAMINA FIBERGLASS | M2 | 47972 | 47972
M275 | LAMINA GALVANIZADA CAL. 18 | UND | 48500 | 48500
| LAMPARA. 60x60 t8 INCRUSTAR | UND | 132500 | 132500
M276 | LAMPARA. SLIM LINE 2x48 | UND | 42642 | 42642
M277 | LAMPARA SLIM LINE 2x96 | UND | 55435 | 55435
M278 | LAVAMANOS BLANCO CORONA COLGAR | UND | 90000 | 53303
M279 | LAVAMANOS DE EMPOTRAR PORCELANA TIPO CORONA | UND | 250000 | 111000
M280 | LAVAPLATOS SOKODA 80x51 empotrar acero | UND | 173900 | 173900
M281 | LIJA PLIEGO 9"xll" | UND | 2400 | 1190
M282 | LIMATESA TERMOACUSTIC (2.0 X .45) | UND | 57737 | 57737
M283 | LIMPIADOR PVC (12 ONZ) | UND | 31900 | 12153
M284 | LLAVE TERMINAL DE 1/2" CROMADA | UND | 17590 | 17590
| LLAVE TERMINAL DE 1/2" BRONCE | UND | 23500 | 21500
M285 | MALLA DE GALLINERO 1" X 1,80 ANCHO MTS | M2 | 6900 | 1368.5185
M286 | MALLA ELECTROSOLDADA D163 | M2 | 6400 | 3218.75
M287 | MALLA ESLABONADA GALV. Cal. 10 | M2 | 16390 | 16390
M288 | MANTO ASFALTICO | M2 | 18500 | 2665
M289 | MANTO FIBERGLASS | M2 | 18123 | 18123
M290 | MARMOLINA | KG | 533 | 533
M291 | MATERIAL PARA ANCLAJES | GLB | 0 | 0
| MASILLA PLASTICA TEC PANEL | GAL | 39500 | 39500
M292 | MERULEX INMUNIZANTE | GAL. | 18091 | 18091
| MORTERO 1:3 | M3 | 468405 | 468405
| MORTERO 1:3 IMPERMEABILIZADO | M3 | 612190 | 612190
| MORTERO 1:4 | M3 | 411505 | 411505
| MORTERO 1:4 IMPERMEABILIZADO | M3 | 555290 | 555290
M293 | MEZCLADORA | DIA | 80000 | 43000
M294 | MESON LAVAMANOS EN MARMOL NAL.(placa entera) | ML | 191889 | 191889
M295 | MINERAL ROJO | KG | 4800 | 4800
M296 | NIPLE 1/2"X 2 1/2" H.G. | UND | 1450 | 1450
M297 | NIPLE GALVANIZADO 1/2" x 6" | UND | 3200 | 3200
M298 | OFICIAL | DIA | 101157 | 101157
M299 | ORINAL RESIDENCIAL MEDIANO | UND | 198900 | 198900
M300 | TUBO 1" CUADRADO | ML | 3700 | 2850
M301 | PARAL MET. FORMALETA (20 dias) | UND | 3933 | 3933
M302 | PORTACANDADO NEGRO | UND | 3092 | 3092
M303 | PASADOR PARA PUERTA | UND | 6237 | 6237
M304 | PEGAENCHAPE | KG | 2350 | 2350
M305 | PERFIL ALUMINIO ANOD IZADO | ML | 9328 | 9328
M306 | PERFIL METALICO CAL. 18 3"x11/2" | ML | 6866.6667 | 6866.6667
M307 | PERFILERIA CHICAGO MATELLIC | ML | 4669 | 4669
M308 | PERFIL ACESCO CAL. 16 0.15X0.05 | ML | 10250 | 10250
M309 | PERFIL ACESCO CAL. 18 8X4 cm | ML | 6416.6667 | 6416.6667
M310 | PERFIL ACESCO Galv.PAG C 160x60mm-1.5mm | ML | 12260 | 12260
M311 | PERFIL ACESCO PHR C 355x110-2,0mm | ML | 24946 | 24946
M312 | PERNO DE 5/8" | UND | 1919 | 1919
M313 | PERNO MAQUINA DE 1/2" X 1½" | UND | 907 | 907
M314 | PERNO CARRIAJE DE 5/8" X 1½" | UND | 1535 | 1535
| PERNO 3/8 X3 EXPANSIVO | UND | 1600 | 1600
M315 | PIEDRA ZONGA Y/O MEDIA ZONGA(6"-10") | M3 | 73750 | 73750
M316 | PIEDRA PARA FILTRO (1"-4") | M3 | 60000 | 60000
M317 | PIOLA GRUESA ROLLO 50 ML | UND | 3105 | 3105
M318 | PINTURA BITUMINOSA DE ALUMINIO | GL | 64922 | 64922
M319 | PIRLÁN DE ALUMINIO | ML | 2665 | 2665
M320 | PIRLAN DE COBRE | ML | 5565 | 5565
| PLACA YESO PARA DRAY WALL | M2 | 5630 | 5630
M321 | PLAFON PARA BOMBILLO | UND | 1600 | 1600
M322 | PLANTAS ORNAMENTALES 4 ESPECIES | GL | 34114 | 34114
M323 | PLASTIMENT BV-4 0 ( Plastif icante) | KG | 3695.6522 | 3695.6522
M324 | PLATINA. 1/4 X I 1/2" | ML | 5150 | 5150
M325 | PLATINA 3/16"x2" | ML | 5150 | 5150
M326 | PLATÍNA DE ACERO PARA FIJACIÓN | ML | 3731 | 3731
M327 | POLIN DE MADERA (5x5) | ML | 4966.6667 | 4966.6667
M328 | POLISEC | M2 | 731 | 731
M329 | PROYECTOR DE MERCURIO HALÓGENO 400W | UND | 559676 | 559676
M330 | PROYECTOR REFLECTOR DE SODIO RRA 250W | UND | 298494 | 298494
M331 | PRENSAHILO 6" | UND | 0 | 0
M332 | PULIDORA | DIA | 20000 | 20000
M333 | PULIDORA MANUAL | DIA | 20000 | 20000
M334 | PULIDORA + OPERARIO | M2 | 7462 | 7462
M335 | PUNTILLA 1 1/2" a 3" | LB | 5100 | 2450
M336 | PUNTILLA 1 1/2" a 3" DE ACERO | LB | 10000 | 3850
M337 | RECEBO | M3 | 45000 | 40000
M338 | REGISTRO DE PASO DIRECTO 1" de Cortina | UND | 59900 | 59900
M339 | REGISTRO DE BOLA 1/2" | UND | 18700 | 13965
M340 | REGLA VIBRADORA | DIA | 26651 | 26651
M341 | REJILLA CUPULA 4"'x2" ALUMINIO | UND | 5700 | 5700
| REMACHE P.O.T. 4*4 | UND | 18 | 18
| ROSETON -ROTOPLAS | UND | 960 | 960
M342 | SANITARIO PARA FLUXOMETRO | UND | 563940 | 563940
M343 | SANITARIO ROYAL | UND | 289900 | 229201
M344 | SANITARIO BLANCO | UND | 245000 | 171900
M345 | SARDINEL PREFABRICADO CONCR.33CC' 10X45 | UND | 21321 | 21321
M346 | SEGUETA SIN MARCO | UND | 5100 | 5100
M347 | SELLADOR ETERNA | GL | 18123 | 18123
M348 | SEPARADOR FORMALETA (20 dias) | UND | 4584 | 4584
M349 | SIFÓN 3" GRESS | UND | 3731 | 3731
M350 | SIFÓN 4" GRES 5 | UND | 4264 | 4264
M351 | SIKA -'. (laperreíiil izante) | UND | 7450 | 7450
M352 | SI KA TRANS PÁRENTE 3 Kg) | UND | 42109 | 42109
M353 | SILICONA | ML | 320 | 320
M354 | SILICONA ANTIHONGO TRANSPARENTE 11 OZ. | UND | 15500 | 15500
M355 | SOLDADURA 1/8" :-METAL | KG | 7200 | 7200
M356 | SOLDADURA PVC [1/4 GAL . ) | UND | 27500 | 27500
M357 | SOLDADURA WESTAR-OC 5013X1/8 | KG | 8500 | 8500
M358 | STEEL-DECK A=0.90 O CORPALOZA CAL. 20 | M2 | 35400 | 35400
M359 | TABLA (0,025x0,25X3,0) | ML | 2633.3333 | 2633.3333
M360 | TABLERO DE 12 CTOS | UND | 112800 | 112800
M361 | TABLERO DE 4 CTOS | UND | 28500 | 28500
M362 | TABLERO DE MADERA :.0.70 x 1.40 (CAMILLA) | DIA | 229 | 229
M363 | TABLETA. 20x25, EURO-CERÁMICA | M2 | 19900 | 19900
M364 | TABLETA ALFA 0 . 3 0x C . 3 0 | M2 | 27717 | 27717
M365 | TABLETA CERÁMICA | M2 | 22500 | 22500
M366 | TABLETA CERAMICA TIPO GRANILLA | M2 | 25600 | 25600
M367 | TABLETA DE MARMOL | M2 | 23453 | 23453
M368 | TABLETA DE GRES | M2 | 14925 | 14925
M369 | TABLILLA CIELORASO VETIADO | M2 | 17200 | 17200
M370 | TABLILLA PISO MACHIEMBRADO ABARCO | M2 | 29900 | 29900
M371 | TABLÓN DE GRES ALFA 33x33 | M2 | 25585 | 25585
M372 | TABLÓN LISO 25x25 CUCUTA | M2 | 13326 | 13326
M373 | TABLÓN LISO 33x33 CUCUTA | M2 | 13326 | 13326
M374 | TACO METALICO | DÍA | 459 | 459
M375 | TANQUE AJOVER 500 LTS, INCLUYE ACCESORIOS | UNID | 191256 | 191256
M376 | TANQUE AJOVER 1000 LTS, INCLUYE ACCESORIOS | UNID | 295900 | 295900
| Sistema Séptico Cónico 1000 Litros + Filtro Anaerobio 1000 Litros + Trampa Grasas 250 Litros Rotoplast | UND | 1817900 | 1817900
| TRAMPA DE GRASAS DE 105 LTS | UND | 79490 | 79490
M377 | TAPETE DALTON | M2 | 20309 | 20309
M378 | TEE PVC 1/2 PRESION | UND | 410 | 410
M379 | TEJA A.C. Nc.4 | UN | 15048 | 15048
M380 | TEJA ARQUITECT. ACESCO | M2 | 11200 | 11200
M381 | TEJA CLARABOYA A.C. No . 4 | UN | 49600 | 49600
M382 | TEJA DE ZINC CAL 34 | M2 | 7500 | 7500
M383 | TEJA SUPERTERMOACUSTICA | M2 | 27500 | 27500
M384 | TEJA AJOVER TRAPEZOIDAL (0,82x5,40) TERMO ACUSTIC | UND | 127800 | 127800
M385 | TEJA DE BARRO | UND | 533 | 533
M386 | TEJA DE ZINC CAL 33 | M2 | 9594 | 9594
M387 | TIERRA NEGRA | M3 | 18443 | 18443
M388 | TOMA BIFÁSICA | c | 7500 | 7500
M389 | TOMA CORRIENTE DOBLE | UN | 9900 | 9900
M390 | TOMA CORRIENTE DOBLE P-T | UN | 11200 | 11200
M391 | TOMA CORRIENTE DOBLE NARANJA TIPO LEVINTON | UN | 13326 | 13326
M392 | TOMA CORRIENTE PROTECCION DE FUGA A TIERRA GFCI | UN | 51170 | 51170
| TOPE PARA PUERTA | UND | 1800 | 1800
M393 | TORNILLO AUTOPERFORANTE AJOVER | UND | 450 | 450
M394 | TORNILLO C-90 CON ACCE, CABALLETE CANALETA 90 | UND | 3039 | 3039
M395 | TORNILLO FIJADOR DE ALA C-90 CON ACCE, CANALETA 90 | UND | 1760 | 1760
M396 | TORNILLO PARA MADERA 2"x12" | UN | 350 | 350
M397 | TORNILLO FIJO ALA | UND | 385 | 385
M398 | TRIPLEX 4MM | UN | 22500 | 22500
M399 | TRANFORMADOR TRIFASICO 30 KVA | UND | 5889926 | 5889926
M400 | TUBERIA DE GRES 3" | ML | 4264 | 4264
M401 | TUBERÍA DE GRES 4" | ML | 4797 | 4797
M402 | TUBERIA DE GRES DE 6" | ML | 6183 | 6183
M403 | TUBERIA DE GRES MOORE 8" | ML | 58633 | 58633
M404 | TUBERIA GALVANIZADA DE 2" | ML | 27824 | 27824
M405 | TUBERIA GALVANIZADA DE 1" | ML | 14516.6667 | 14516.6667
M406 | TUBERÍA PRESION PVC 1" RDE 21 | ML | 3100 | 2772
M407 | TUBERÍA PRESION PVC ½" RDE 13.5 | ML | 2000 | 1466.6667
M408 | TUBERÍA PRESION PVC 3/4" RDE 21 | ML | 2000 | 3450
M409 | TUBERÍA SANITARIA PVC 2" | ML | 7200 | 6483.3333
M410 | TUBERÍA SANITARIA PVC 3" | ML | 11700 | 7650
M411 | TUBERÍA SANITARIA PVC 4" | ML | 15000 | 10316.6667
M412 | TUBERÍA SANITARIA PVC 6" | ML | 31400 | 22150
M413 | TUBERIA VENTILACION- A.LL. PVC 2" | ML | 7300 | 7300
M414 | TUBERIA VENTILACION- A.LL. PVC 3" | ML | 8000 | 8000
M415 | TUBO 1 1/2" AGUAS NEGRAS | ML | 14000 | 1492
M416 | TUBO 2" AGUAS .NEGRAS | ML | 71900 | 5437
M417 | TUBO CONDUIT PVC 1" | ML | 2300 | 1283.3333
M418 | TUBO CONDUIT PVC 1/2" PESADO | ML | 3000 | 1266.6667
M419 | TUBO GALVANIZADO ½" | UND | 2233.3333 | 2233.3333
M420 | TUBO GALVANIZADO DE 3/4" | ML | 3966.6667 | 3966.6667
M421 | TUBO METALIC: 2" CAL.14 | ML | 7983.3333 | 7983.3333
M422 | TUBO ME TALICO 3/4" CAL.14 | MI | 2366.6667 | 2366.6667
M423 | TUBO CUADRADO DE 1" CAL 18" | ML | 3233.3333 | 3233.3333
| TUBO LA CR C20 1, 1/2X1,1/2 | ML | 3300 | 3300
M424 | TUERCA DE OJO ALARGADA FUND | UND | 5330 | 5330
M425 | UNIVERSAL HG 1" | UN | 14900 | 14900
M426 | UNIVERSAL HG 1/2" | UN | 5330 | 5330
M427 | UNIVERSAL PVC 1/2" | UN | 5500 | 5500
| UNION PVC SANITARIA DE 2" | UND | 1700 | 1580
M428 | UNION PVC SANITARIA DE 4" | UND | 4800 | 3500
| UNION PVC SANITARIA DE 6" | UND | 14900 | 14900
M429 | UREA 50KG | KG | 1066 | 1066
M430 | VARA CLAVO | ML | 2846 | 2846
M431 | VÁLVULA RED WHITE 1/2" | UND | 20000 | 15900
| VALVULA DE ENTRADA HIDROESTATICA SANITARIO | UND | 40000 | 27900
| VALVULA DE ENTRADA SANITARIO | UND | 27900 | 17500
M432 | VARILLA 5/8" | ML | 8110 | 4264
M433 | VARILLA COOPER WELL 2.4 DE 1/2" | UND | 121200 | 121200
M434 | VARILLA DE ANCLAJE DE 1.50 MTS 5/8 | UND | 15831 | 15831
M435 | VARILLA 3/8" | ML | 2133 | 2133
M436 | VARILLA 1/2" | ML | 3658 | 3658
M437 | VARILLON ESQUELETO 1" x 2" (2,5 x 5,0 cm) | ML | 1633.3333 | 1633.3333
M438 | VARILLA CW COBRE 1.50 M | UND | 60765 | 60765
M439 | VARILLA CW COBRE 5/8" DE 0,80 M | UND | 12793 | 12793
M440 | VIBRADOR DE CONCRETO ELÉCTRICO/GASOLINA | DÍA | 30000 | 30000
M441 | VIBROCOMPACTADOR MANUAL (RANA 80-100 kg) | DIA | 35000 | 35000
M442 | VIDRIO 4 mm | M2 | 45000 | 37312
M443 | VIDRIO BRONCE 4 mm | M2 | 19189 | 19189
M444 | VIDRIO BRONCE 5 mm | M2 | 23453 | 23453
M445 | VIDRIO BRONCE 6 MM | M2 | 34114 | 34114
M446 | VINILTEX | GAL | 99000 | 48900
M447 | VIGUETA DE CONCRETO | UND | 0 | 0
M448 | VOLQUETA 5 M3 | VJ | 70000 | 56000
M449 | VOLQUETA | HR | 75000 | 42642
M450 | WASH PRIMER (1/4Gal.) | GL | 64900 | 28570
M451 | WING ALUMINIO | ML | 9560 | 2233.3333
M452 | YESO | KG | 3000 | 975
| TABLERO DE 2 CTOS | UND | 17900 | 17900
| PASADOR PARA PUERTAS METALICO | UND | 6865 | 6865

## 1.ANALISIS PRELIMINARES DEMOLIC
MUNICIPIO DE LA ARGENTINA
SECRETARIA DE PLANEACION Y DESARROLLO ECONOMICO
MEJORAMIENTOS DE BATERIAS SANITARÍAS
ANÁLISIS DE PRECIOS UNITARIOS - COSTOS DIRECTOS
1 PRELIMINARES
Localización y replanteo equipo topografico |  |  | Unidad: | M2
DESCRIPCIÓN | UNIDAD | CANT | V/r UNITARIO | V/r PARCIAL
MATERIALES: |  |  |  | 370
PUNTILLA 1 1/2" a 3" | LB | 0.02 | 5100 | 102
GUADUA SOBREBASA | UN | 0.02 | 6500 | 130
CUARTÓN (Sajo) | ML | 0.01 | 8900 | 89
VARILLON ESQUELETO 1" x 2" | ML | 0.03 | 1633.3333 | 49
EQUIPO Y HERRAMIENTAS: |  |  |  | 210.316
HERRAMIENTA MENOR | GLB | 0.04 | 1660 | 66.4
EQUIPO DE TOPOGRAFÍA | DÍA | 0.003 | 47972 | 143.916
MANO DE OBRA: |  |  |  | 585
COMISIÓN TOPOGRAFÍA | DÍA | 0.003 | 195000 | 585
| [ M2 ] V/r. COSTO DIRECTO = |  |  | 1165
Localización y replanteo manual |  |  | Unidad: | M2
DESCRIPCIÓN | UNIDAD | CANT | V/r UNITARIO | V/r PARCIAL
MATERIALES: |  |  |  | 3168.9667
PUNTILLA 1 1/2" a 3" | LB | 0.04 | 5100 | 204
POLIN DE MADERA (5x5) | ML | 0.25 | 4966.6667 | 1241.6667
CERCO DE MADERA ( 5X10) | ML | 0.17 | 8900 | 1513
PIOLA GRUESA ROLLO 50 ML | UND | 0.06 | 3105 | 186.3
MINERAL ROJO | KG | 0.005 | 4800 | 24
EQUIPO Y HERRAMIENTAS: |  |  |  | 33.2
HERRAMIENTA MENOR | GLB | 0.02 | 1660 | 33.2
TRANSPORTE: |  |  |  | 316.8967
| % | 10% | 3168.9667 | 316.8967
MANO DE OBRA: |  |  |  | 6828
MANO DE OBRA: | HR | 0.2 | 34140 | 6828
| [ M2 ] V/r. COSTO DIRECTO = |  |  | 10347
Localización y replanteo polideportivos |  |  | Unidad: | M2
DESCRIPCIÓN | UNIDAD | CANT | V/r UNITARIO | V/r PARCIAL
MATERIALES: |  |  |  | 494.3
PUNTILLA 1 1/2" a 3" | LB | 0.005 | 5100 | 25.5
POLIN DE MADERA (5x5) | ML | 0.03 | 4966.6667 | 149
CERCO DE MADERA ( 5X10) | ML | 0.015 | 8900 | 133.5
PIOLA GRUESA ROLLO 50 ML | UND | 0.06 | 3105 | 186.3
EQUIPO Y HERRAMIENTAS: |  |  |  | 16.6
HERRAMIENTA MENOR | GLB | 0.01 | 1660 | 16.6
MANO DE OBRA: |  |  |  | 307.26
MANO DE OBRA: | HR | 0.009 | 34140 | 307.26
| [ M2 ] V/r. COSTO DIRECTO = |  |  | 818
Descapote manual e=.20m incluye retiro |  |  | Unidad: | M2
DESCRIPCIÓN | UNIDAD | CANT | V/r UNITARIO | V/r PARCIAL
EQUIPO Y HERRAMIENTAS |  |  |  | 99.6
HERRAMIENTA MENOR | GL | 0.06 | 1660 | 99.6
TRANSPORTE: |  |  |  | 409.68
| % | 10% | 4096.8 | 409.68
MANO DE OBRA |  |  |  | 4096.8
MANO DE OBRA | HR | 0.12 | 34140 | 4096.8
| [ M2 ] V/r. COSTO DIRECTO = |  |  | 4606
Cerramiento provisional fibra polipropileno |  |  | Unidad: | ML
DESCRIPCIÓN | UNIDAD | CANT | V/r UNITARIO | V/r PARCIAL
MATERIALES: |  |  |  | 28352.94
GUADUA SOBREBASA | UN | 2 | 6500 | 13000
PUNTILLA 1 1/2" a 3" | LB | 0.1 | 5100 | 510
ALAMBRE NEGRO No. 18 | KG | 0.2 | 6218 | 1243.6
CONCRETO 2500 psi | M3 | 0.02 | 509417 | 10188.34
FIBRA DE POLIPROPILENO (2MTS) | ML | 1 | 3411 | 3411
EQUIPO Y HERRAMIENTAS: |  |  |  | 166
HERRAMIENTA MENOR | GLB | 0.1 | 1660 | 166
MANO DE OBRA: |  |  |  | 8535
MANO DE OBRA | HR | 0.25 | 34140 | 8535
| [ ML ] V/r. COSTO DIRECTO |  |  | 37054
2 DEMOLICIONES Y DESMONTE DE ELEMENTOS
Demolición muros e=0.15m, con retiro |  |  | Unidad: | M2
DESCRIPCIÓN | UNIDAD | CANT | V/r UNITARIO | V/r PARCIAL
EQUIPO Y HERRAMIENTAS: |  |  |  | 5099.2
HERRAMIENTA MENOR | GLD | 0.12 | 1660 | 199.2
VOLQUETA 5 M3 | VJ | 0.07 | 70000 | 4900
MANO DE OBRA: |  |  |  | 17070
MANO DE OBRA | HR | 0.5 | 34140 | 17070
| [ M2 ] V/r. COSTO DIRECTO |  |  | 22169
Demolición muros e=0,12-0.25m, con retiro |  |  | Unidad: | M2
DESCRIPCIÓN | UNIDAD | CANT | V/r UNITARIO | V/r PARCIAL
EQUIPO Y HERRAMIENTAS: |  |  |  | 7282.2
HERREMIENTA MENOR | GLB | 0.17 | 1660 | 282.2
VOLQUETA DE 5 M3 | VJ | 0.1 | 70000 | 7000
MANO DE OBRA |  |  |  | 17070
MANO DE OBRA | HR | 0.5 | 34140 | 17070
| [ M2 ] V/r. COSTO DIRECTO |  |  | 24352
Demolición de enchape y revoque,con retiro |  |  | Unidad: | M2
DESCRIPCIÓN | UNIDAD | CANT | V/r UNITARIO | V/r PARCIAL
EQUIPO Y HERRAMIENTAS: |  |  |  | 1649
HERREMIENTA MENOR | GLB | 0.15 | 1660 | 249
VOLQUETA DE 5 M3 | VJ | 0.02 | 70000 | 1400
MANO DE OBRA |  |  |  | 13656
MANO DE OBRA | HR | 0.4 | 34140 | 13656
| [ M2 ] V/r. COSTO DIRECTO |  |  | 15305
Demolición de placa de piso concreto e=0.10 m., incluye retiro |  |  | Unidad: | M2
DESCRIPCIÓN | UNIDAD | CANT | V/r UNITARIO | V/r PARCIAL
EQUIPO Y HERRAMIENTAS: |  |  |  | 2712
HERRAMIENTA MENOR | GLB | 0.2 | 1660 | 332
VOLQUETA DE 5 M3 | VJ | 0.034 | 70000 | 2380
MANO DE OBRA |  |  |  | 23898
MANO DE OBRA | HR | 0.7 | 34140 | 23898
| [ M2 ] V/r. COSTO DIRECTO |  |  | 26610
Demolición mecanica placa concreto e=0.20 m, incluye retiro |  |  | Unidad: | M2
DESCRIPCIÓN | UNIDAD | CANT | V/r UNITARIO | V/r PARCIAL
EQUIPO Y HERRAMIENTAS: |  |  |  | 30410.5
HERRAMIENTA MENOR | GLB | 0.2 | 1660 | 332
VOLQUETA DE 5 M3 | VJ | 0.068 | 70000 | 4760
COMPRESOR HIDRAULICO | HR | 0.5 | 50637 | 25318.5
MANO DE OBRA |  |  |  | 34140
MANO DE OBRA | HR | 1 | 34140 | 34140
| [ M2 ] V/r. COSTO DIRECTO |  |  | 64550.5
Demolición meson concreto e=0.07 m, incluye retiro |  |  | Unidad: | M3
DESCRIPCIÓN | UNIDAD | CANT | V/r UNITARIO | V/r PARCIAL
EQUIPO Y HERRAMIENTAS: |  |  |  | 6088
HERRAMIENTA MENOR | GLB | 0.8 | 1660 | 1328
VOLQUETA DE 5 M3 | VJ | 0.068 | 70000 | 4760
MANO DE OBRA |  |  |  | 102420
MANO DE OBRA | HR | 3 | 34140 | 102420
| [ M3 ] V/r. COSTO DIRECTO |  |  | 108508
Desmonte cubierta teja de Asbesto C. con estructura |  |  | Unidad: | M2
DESCRIPCIÓN | UNIDAD | CANT | V/r UNITARIO | V/r PARCIAL
EQUIPO Y HERRAMIENTAS: |  |  |  | 3732
HERRAMIENTA MENOR | GLB | 0.2 | 1660 | 332
VOLQUETA DE 5 M3 | VJ | 0.045 | 70000 | 3150
ANDAMIO TUBULAR 1.5 X 1.5 | DIA | 0.1 | 2500 | 250
MANO DE OBRA |  |  |  | 10583.4
MANO DE OBRA | HR | 0.31 | 34140 | 10583.4
| [ M2 ] V/r. COSTO DIRECTO |  |  | 14315
Retiro de escombros hasta 3Km- |  |  | Unidad: | M3
DESCRIPCIÓN | UNIDAD | CANT | V/r UNITARIO | V/r PARCIAL
EQUIPO Y HERRAMIENTAS: |  |  |  | 21000
VOLQUETA DE 5 M3 | VJ | 0.3 | 70000 | 21000
| [ M3 ] V/r. COSTO DIRECTO |  |  | 21000
Demolición mecanica de concreto ciclopeo |  |  | Unidad: | M3
DESCRIPCIÓN | UNIDAD | CANT | V/r UNITARIO | V/r PARCIAL
EQUIPO Y HERRAMIENTAS: |  |  |  | 49427.55
HERRAMIENTA MENOR | GLB | 25.2 | 1660 | 41832
COMPRESOR HIDRAULICO 1 MARTILLO | HR | 0.15 | 50637 | 7595.55
MANO DE OBRA |  |  |  | 384757.8
MANO DE OBRA | HR | 11.27 | 34140 | 384757.8
| [ M3 ] V/r. COSTO DIRECTO |  |  | 434185
Demolición mecanica Estructura concreto |  |  | Unidad: | M3
DESCRIPCIÓN | UNIDAD | CANT | V/r UNITARIO | V/r PARCIAL
EQUIPO Y HERRAMIENTAS: |  |  |  | 180173
HERRAMIENTA MENOR | GLB | 10.7 | 1660 | 17762
COMPRESOR HIDRAULICO 1 MARTILLO | HR | 3 | 50637 | 151911
ANDAMIO TUBULAR 1.5 X 1.5 | DIA | 4.2 | 2500 | 10500
MANO DE OBRA |  |  |  | 71694
MANO DE OBRA | HR | 2.1 | 34140 | 71694
| [ M3 ] V/r. COSTO DIRECTO |  |  | 251867
Desmonte puertas |  |  | Unidad: | UND
DESCRIPCIÓN | UNIDAD | CANT | V/r UNITARIO | V/r PARCIAL
EQUIPO Y HERRAMIENTAS: |  |  |  | 697.2
HERRAMIENTA MENOR | GLB | 0.42 | 1660 | 697.2
MANO DE OBRA |  |  |  | 25263.6
MANO DE OBRA | HR | 0.74 | 34140 | 25263.6
| [ und ] V/r. COSTO DIRECTO |  |  | 25961
Desmonte ventanas |  |  | Unidad: | UND
DESCRIPCIÓN | UNIDAD | CANT | V/r UNITARIO | V/r PARCIAL
EQUIPO Y HERRAMIENTAS: |  |  |  | 697.2
HERRAMIENTA MENOR | GLB | 0.42 | 1660 | 697.2
MANO DE OBRA |  |  |  | 25263.6
MANO DE OBRA | HR | 0.74 | 34140 | 25263.6
| [ und ] V/r. COSTO DIRECTO |  |  | 25961
Desmonte cubierta teja de zinc con estructura |  |  | Unidad: | M2
DESCRIPCIÓN | UNIDAD | CANT | V/r UNITARIO | V/r PARCIAL
EQUIPO Y HERRAMIENTAS: |  |  |  | 3382
HERRAMIENTA MENOR | GLB | 0.2 | 1660 | 332
VOLQUETA 5 M3 | HR | 0.04 | 70000 | 2800
ANDAMIO TUBULAR 1.5 X 1.5 | DIA | 0.1 | 2500 | 250
MANO DE OBRA |  |  |  | 9217.8
MANO DE OBRA | HR | 0.27 | 34140 | 9217.8
| V/r. COSTO DIRECTO |  |  | 12600
Desmonte sanitarios |  |  | Unidad: | UND
DESCRIPCIÓN | UNIDAD | CANT | V/r UNITARIO | V/r PARCIAL
EQUIPO Y HERRAMIENTAS: |  |  |  | 697.2
HERRAMIENTA MENOR | GLB | 0.42 | 1660 | 697.2
MANO DE OBRA |  |  |  | 23898
MANO DE OBRA | HR | 0.7 | 34140 | 23898
}
| [ und ] V/r. COSTO DIRECTO |  |  | 24595
Note on B225: ====== ID#AAAB4K9RQ2E MICROSOFT (2026-04-09 14:02:25) F.E.=1,5 VOLUMEN EFECTIVO VOLQUETA=3,33M3

## 2.ANALISIS MOVIMIENTO -CIMIENTO
MUNICIPIO DE LA ARGENTINA
SECRETARIA DE PLANEACION Y DESARROLLO ECONOMICO
MEJORAMIENTOS DE BATERIAS SANITARÍAS
ANÁLISIS DE PRECIOS UNITARIOS - COSTOS DIRECTOS
II. MOVIMIENTO DE TIERRA
Excavacion manual con retiro |  |  | Unidad: | M3
DESCRIPCIÓN | UNIDAD | CANT | V/r UNITARIO | V/r PARCIAL
EQUIPO Y HERRAMIENTAS: |  |  |  | 19932
HERRAMIENTA MENOR | GLB | 0.2 | 1660 | 332
VOLQUETA 5 M3 | VJ | 0.28 | 70000 | 19600
MANO DE OBRA |  |  |  | 17070
MANO DE OBRA | HR | 0.5 | 34140 | 17070
| [ M3 ] V/r. COSTO DIRECTO |  |  | 37002
Excavacion mecanica con retiro |  |  | Unidad: | M3
DESCRIPCIÓN | UNIDAD | CANT | V/r UNITARIO | V/r PARCIAL
EQUIPO Y HERRAMIENTAS: |  |  |  | 26422.72
CARGADOR 1.5 YD 3 | HR | 0.08 | 85284 | 6822.72
VOLQUETA 5 M3 | VJ | 0.28 | 70000 | 19600
| [ M3 ] V/r. COSTO DIRECTO |  |  | 26423
Excavacion en roca |  |  | Unidad: | M3
DESCRIPCIÓN | UNIDAD | CANT | V/r UNITARIO | V/r PARCIAL
MATERIALES: |  |  |  | 20681.5
DINAMITA INDUGIL PLUS | KG | 0.5 | 21321 | 10660.5
FULMINANTE | UN | 4 | 1066 | 4264
CORDON DETONANTE DE 12 GM | ML | 3 | 1919 | 5757
EQUIPO Y HERRAMIENTAS: |  |  |  | 581
HERRAMIENTA MENOR | GLB | 0.35 | 1660 | 581
COMPRESOR HIDRAULICO 1 MARTILLO | HR | 0.12 | 50637
MANO DE OBRA: |  |  |  | 68280
MANO DE OBRA A | HR | 2 | 34140 | 68280
| [ M3 ] V/r. COSTO DIRECTO = |  |  | 89543
Explanacion con retiro |  |  | Unidad: | M3
DESCRIPCIÓN | UNIDAD | CANT | V/r UNITARIO | V/r PARCIAL
EQUIPO Y HERRAMIENTAS: |  |  |  | 34905.68
BULDOZER D6 | HR | 0.08 | 170000 | 13600
CARGADOR 1.5 YD 3 | HR | 0.02 | 85284 | 1705.68
VOLQUETA 5 M3 | VJ | 0.28 | 70000 | 19600
| [ M3 ] V/r. COSTO DIRECTO |  |  | 34905.68
Explanacion corte extendida |  |  | Unidad: | M3
DESCRIPCIÓN | UNIDAD | CANT | V/r UNITARIO | V/r PARCIAL
EQUIPO Y HERRAMIENTAS: |  |  |  | 6800
BULDOZER D6 | HR | 0.04 | 170000 | 6800
| [ M3 ] V/r. COSTO DIRECTO |  |  | 6800
Relleno compactado con material de sitio |  |  | Unidad: | M3
DESCRIPCIÓN | UNIDAD | CANT | V/r UNITARIO | V/r PARCIAL
EQUIPO Y HERRAMIENTAS: |  |  |  | 498
HERRAMIENTA MENOR | GLB | 0.3 | 1660 | 498
MANO DE OBRA |  |  |  | 17752.8
MANO DE OBRA | HR | 0.52 | 34140 | 17752.8
| [ M3 ] V/r. COSTO DIRECTO |  |  | 18251
III. CIMIENTOS
Concreto ciclopeo bases 2500 p.s.i. ,30x.30 |  |  | Unidad: | M3
DESCRIPCIÓN | UNIDAD | CANT | V/r UNITARIO | V/r PARCIAL
MATERIALES: |  |  |  | 475348
CONCRETO CICLOPEO | M3 | 1 | 475348 | 475348
TRANSPORTE: |  |  |  | 47534.8
| % | 10% | 475348 | 47534.8
EQUIPO Y HERRAMIENTAS: |  |  |  | 3984
HERRAMIENTA MENOR | GLB | 2.4 | 1660 | 3984
MANO DE OBRA: |  |  |  | 136560
MANO DE OBRA A | HR | 4 | 34140 | 136560
| [ M3 ] V/r. COSTO DIRECTO = |  |  | 615892
Concreto ciclopeo elevaciones 2500 p.s.i. |  |  | Unidad: | M3
DESCRIPCIÓN | UNIDAD | CANT | V/r UNITARIO | V/r PARCIAL
MATERIALES: |  |  |  | 553791.2
CONCRETO CICLOPEO | M3 | 1 | 475348 | 475348
FORMALETA MADERA | M2 | 2.2 | 35656 | 78443.2
EQUIPO Y HERRAMIENTAS: |  |  |  | 3984
HERRAMIENTA MENOR | GLB | 2.4 | 1660 | 3984
MANO DE OBRA: |  |  |  | 119490
MANO DE OBRA A | HR | 3.5 | 34140 | 119490
| [ M3 ] V/r. COSTO DIRECTO = |  |  | 677265
4.2 Concreto muro de contension
DESCRIPCIÓN | UNIDAD | CANT | V/r UNITARIO | V/r PARCIAL
MATERIALES: |  |  |  | 647125.53
FORMALETA | M2 | 2 | 35656 | 71312
CONCRETO DE 3000 PSI | M3 | 1.03 | 549701 | 566192.03
ANTISOL BLANCO | KG | 0.7 | 13745 | 9621.5
EQUIPO Y HERRAMIENTAS: |  |  |  | 13445
TABLERO DE MADERA 0.70X 1.40 | DIA | 15 | 229 | 3435
TACO METALICO | DIA | 10 | 459 | 4590
VIBRADOR DE CONCRETO | DIA | 0.07 | 30000 | 2100
HERRAMIENTA MENOR | GLB | 2 | 1660 | 3320
MANO DE OBRA: |  |  |  | 307260
MANO DE OBRA A | HR | 9 | 34140 | 307260
| [ M3 ] V/r. COSTO DIRECTO = |  |  | 967831
Zapatas en concreto de 3000 psi |  |  | UNIDAD: | M3
DESCRIPCIÓN | UNIDAD | CANT | V/r UNITARIO | V/r PARCIAL
MATERIALES: |  |  |  | 566192.03
CONCRETO DE 3000 PSI | M3 | 1.03 | 549701 | 566192.03
EQUIPO Y HERRAMIENTAS: |  |  |  | 7412
VIBRADOR DE CONCRETO | DIA | 0.07 | 30000 | 2100
HERRAMIENTA MENOR | GLB | 3.2 | 1660 | 5312
MANO DE OBRA: |  |  |  | 170700
MANO DE OBRA A | HR | 5 | 34140 | 170700
| [ M3 ] V/r. COSTO DIRECTO = |  |  | 744304
4.4 Concreto para viga de amarre 0.25x0.25 incluye acero
DESCRIPCIÓN | UNIDAD | CANT | V/r UNITARIO | V/r PARCIAL
MATERIALES: |  |  |  | 79393.7925
FÓRMALE TA | M2 | 0.08 | 35656 | 2852.48
CONCRETO 3000 psi | M3 | 0.0625 | 549701 | 34356.3125
ACERO Fy=4,200 kg/cm2 | KG | 4.31 | 5500 | 23705
ACERO Fy=2,400 kg/cm2 | KG | 3.36 | 5500 | 18480
EQUIPO Y HERRAMIENTAS: |  |  |  | 747
HERRAMIENTA MENOR | GLB | 0.45 | 1660 | 747
MANO DE OBRA: |  |  |  | 44382
MANO DE OBRA | HR | 1.3 | 34140 | 44382
| [ ML ] V/r. COSTO DIRECTO = |  |  | 124523
Solado de limpieza concreto pobre e=0,05m |  |  | Unidad: | M2
DESCRIPCIÓN | UNIDAD | CANT | V/r UNITARIO | V/r PARCIAL
MATERIALES: |  |  |  | 21453.25
CONCRETO DE 1.700 PSI (1:3:6) | M3 | 0.05 | 429065 | 21453.25
EQUIPO Y HERRAMIENTAS: |  |  |  | 830
HERRAMIENTA MENOR | GLB | 0.5 | 1660 | 830
MANO DE OBRA: |  |  |  | 17070
MANO DE OBRA | HR | 0.5 | 34140 | 17070
| [ M2 ] V/r. COSTO DIRECTO = |  |  | 39353
4.5 Concreto de viga de amarre 0.15x0.25 incl. Acero
DESCRIPCIÓN | UNIDAD | CANT | V/r UNITARIO | V/r PARCIAL
MATERIALES : |  |  |  | 59766.118
FORMAI.ETA | M2 | 0.08 | 35656 | 2852.48
CONCRETO 3000 psi | M3 | 0.038 | 549701 | 20888.638
ACERO Fy^4,200 kg/cm2 | KG | 4.31 | 5500 | 23705
ACERO Fy=2,400 kg/cm2 | KG | 2.24 | 5500 | 12320
EQUIPO Y HERRAMIENTAS: |  |  |  | 664
HERRAMIENTA MENOR | GLB | 0.4 | 1660 | 664
MANO DE OBRA: |  |  |  | 30726
MANO DE OBRA: | HR | 0.9 | 34140 | 30726
| [ ML ] V/r. COSTO DIRECTO = |  |  | 91156
Viga de cimentacion en concreto 0.30x0.30 |  |  | UNIDAD: | M3
DESCRIPCIÓN | UNIDAD | CANT | V/r UNITARIO | V/r PARCIAL
MATERIALES: |  |  |  | 587585.63
FORMALETA | M2 | 0.6 | 35656 | 21393.6
CONCRETO DE 3000 PSI | M3 | 1.03 | 549701 | 566192.03
EQUIPO Y HERRAMIENTAS: |  |  |  | 4360
VIBRADOR DE CONCRETO | DIA | 0.09 | 30000 | 2700
HERRAMIENTA MENOR | GLB | 1 | 1660 | 1660
0.2
MANO DE OBRA: |  |  |  | 409680
MANO DE OBRA A | HR | 12 | 34140 | 409680
| [ M3 ] V/r. COSTO DIRECTO = |  |  | 1001626
Concreto pobre de limpieza |  |  | UNIDAD: | M3
DESCRIPCIÓN | UNIDAD | CANT | V/r UNITARIO | V/r PARCIAL
MATERIALES: |  |  |  | 441936.95
CONCRETO DE 1700 PSI | M3 | 1.03 | 429065 | 441936.95
| V/r. COSTO DIRECTO = |  |  | 441936.95
Cimentacion tipo viga de amarre, concreto 3000 psi. 0.12x0.20, Incluye acero (4No.4, E-3/8" C/0,10m) |  |  | UNIDAD: | ML
DESCRIPCIÓN | UNIDAD | CANT | V/r UNITARIO | V/r PARCIAL
MATERIALES : |  |  |  | 65660.637
FORMALETA | M2 | 0.06 | 35656 | 2139.36
CONCRETO 3000 psi | M3 | 0.025 | 549701 | 13742.525
ACERO Fy^4,200 kg/cm2 4d3/8 | KG | 4.18 | 5500 | 22990
ACERO Fy=4,200 kg/cm2 f 3/8 c/.20 | KG | 4.12 | 5500 | 22660
ALAMBRE NEGRO # 18 | KG | 0.664 | 6218 | 4128.752
TRANSPORTE: |  |  |  | 6566.0637
| % | 10% | 65660.637 | 6566.0637
EQUIPO Y HERRAMIENTAS: |  |  |  | 830
HERRAMIENTA MENOR | GLB | 0.5 | 1660 | 830
MANO DE OBRA: |  |  |  | 31408.8
MANO DE OBRA: | HR | 0.92 | 34140 | 31408.8
| V/r. COSTO DIRECTO = |  |  | 97899
Cimentacion tipo viga de amarre, concreto 3000 psi. 0.20x0.20, Incluye acero (4No.4, E-3/8" C/0,10m) |  |  | UNIDAD: | ML
DESCRIPCIÓN | UNIDAD | CANT | V/r UNITARIO | V/r PARCIAL
MATERIALES : |  |  |  | 74345.9128
FORMALETA | M2 | 0.06 | 35656 | 2139.36
CONCRETO 3000 psi | M3 | 0.0408 | 549701 | 22427.8008
ACERO Fy^4,200 kg/cm2 4d3/8 | KG | 4.18 | 5500 | 22990
ACERO Fy=2,400 kg/cm2 f 3/8 c/.20 | KG | 4.12 | 5500 | 22660
ALAMBRE NEGRO # 18 | KG | 0.664 | 6218 | 4128.752
EQUIPO Y HERRAMIENTAS: |  |  |  | 830
HERRAMIENTA MENOR | GLB | 0.5 | 1660 | 830
MANO DE OBRA: |  |  |  | 29019
MANO DE OBRA: | HR | 0.85 | 34140 | 29019
| V/r. COSTO DIRECTO = |  |  | 104195

## 3.MAMPOSTERIA ESTRUCTURA
MUNICIPIO DE LA ARGENTINA
SECRETARIA DE PLANEACION Y DESARROLLO ECONOMICO
MEJORAMIENTOS DE BATERIAS SANITARÍAS
ANÁLISIS DE PRECIOS UNITARIOS - COSTOS DIRECTOS
IV. MAMPOSTERIA
DESCRIPCIÓN | UNIDAD | CANT | V/r UNITARIO | V/r PARCIAL
MATERIALES : |  |  |  | 14562.24
LADRILLO TOLETE COMUN | UND | 35 | 309 | 10815
MATERIALES 'MORTERO 1:3 | M3 | 0.008 | 468405 | 3747.24
EQUIPO Y HERRAMIENTAS: |  |  |  | 441
ANDAMIO TUBULAR 1.5 X 1.5 | DIA | 0.11 | 2500 | 275
HERRAMIENTA MENOR | GLB | 0.1 | 1660 | 166
MANO DE OBRA: |  |  |  | 13997.4
MANO DE OBRA: | HR | 0.41 | 34140 | 13997.4
| V/r. COSTO DIRECTO = |  |  | 29001
5.1 Muro en ladrillo tolete comun e=0.12 m
DESCRIPCIÓN | UNIDAD | CANT | V/r UNITARIO | V/r PARCIAL
MATERIALES : |  |  |  | 25167.24
LADRILLO TOLETE COMUN | UND | 56 | 309 | 17304
MATERIALES 'MORTERO 1:4 | M3 | 0.021 | 374440 | 7863.24
EQUIPO Y HERRAMIENTAS: |  |  |  | 441
ANDAMIO TUBULAR 1.5 X 1.5 | DIA | 0.11 | 2500 | 275
HERRAMIENTA MENOR | GLB | 0.1 | 1660 | 166
MANO DE OBRA: |  |  |  | 25605
MANO DE OBRA: | HR | 0.75 | 34140 | 25605
| [ M2 ] V/r. COSTO DIRECTO = |  |  | 51213
5.2 Muro en ladrillo tolete comun e=0.25 m
DESCRIPCIÓN | UNIDAD | CANT | V/r UNITARIO | V/r PARCIAL
MATERIALES : |  |  |  | 51541.44
LADRILLO TOLETE COMUN | UND | 105 | 309 | 32445
MORTERO 1:4 | M3 | 0.051 | 374440 | 19096.44
EQUIPO Y HERRAMIENTAS: |  |  |  | 1248
ANDAMIO TUBULAR 1.5 X 1.5 | DIA | 0.3 | 2500 | 750
HERRAMIENTA MENOR | GLB | 0.3 | 1660 | 498
MANO DE OBRA: |  |  |  | 27312
MANO DE OBRA: | HR | 0.8 | 34140 | 27312
| [ M2 ] V/r. COSTO DIRECTO = |  |  | 80101
5.3 Muro en lbloque de cemento e= 0.15 m
DESCRIPCIÓN | UNIDAD | CANT | V/r UNITARIO | V/r PARCIAL
MATERIALES : |  |  |  | 49853.11
BLOQUE DE CEMENTO 12X20X40 | UND | 12 | 3400 | 40800
MORTERO 1:4 | M3 | 0.022 | 411505 | 9053.11
EQUIPO Y HERRAMIENTAS: |  |  |  | 882
ANDAMIO TUBULAR 1.5 X 1.5 | DIA | 0.22 | 2500 | 550
HERRAMIENTA MENOR | GLB | 0.2 | 1660 | 332
MANO DE OBRA: |  |  |  | 20484
MANO DE OBRA: | HR | 0.6 | 34140 | 20484
| [ M2 ] V/r. COSTO DIRECTO = |  |  | 71219
5.4 Muro ladrillo prensado e=0.12 rejilla santafe visto por dos caras
DESCRIPCIÓN | UNIDAD | CANT | V/r UNITARIO | V/r PARCIAL
MATERIALES : |  |  |  | 119914.18
AGUA | LT | 80 | 45 | 3600
LADRILLO TOLETE REJILLA SANTAFE | UND | 58 | 1750 | 101500
MORTERO 1:4 | M3 | 0.036 | 411505 | 14814.18
EQUIPO Y HERRAMIENTAS: |  |  |  | 1332
ANDAMIO TUBULAR 1.5 X 1.5 | DIA | 0.4 | 2500 | 1000
HERRAMIENTA MENOR | GLB | 0.2 | 1660 | 332
MANO DE OBRA: |  |  |  | 34140
MANO DE OBRA: | HR | 1 | 34140 | 34140
| [ M2 ] V/r. COSTO DIRECTO = |  |  | 155386
5.5 Muro ladrillo prensado e=0.12 de ladrillera visto por dos caras
DESCRIPCIÓN | UNIDAD | CANT | V/r UNITARIO | V/r PARCIAL
MATERIALES : |  |  |  | 118564.18
AGUA | LT | 50 | 45 | 2250
LADRILLO PRENSADO LA VEGA | UND | 58 | 1750 | 101500
MORTERO 1:4 | M3 | 0.036 | 411505 | 14814.18
EQUIPO Y HERRAMIENTAS: |  |  |  | 1498
ANDAMIO TUBULAR 1.5 X 1.5 | DIA | 0.4 | 2500 | 1000
HERRAMIENTA MENOR | GLB | 0.3 | 1660 | 498
MANO DE OBRA: |  |  |  | 34140
MANO DE OBRA: | HR | 1 | 34140 | 34140
| [ M2 ] V/r. COSTO DIRECTO = |  |  | 154202
5.6 Muro ladrillo Semiprensadoprensado e=0.12 de ladrillera visto por dos caras
DESCRIPCIÓN | UNIDAD | CANT | V/r UNITARIO | V/r PARCIAL
MATERIALES : |  |  |  | 123414.18
AGUA | LT | 80 | 45 | 3600
LADRILLO SEMIPRENSADO LA VEGA | UND | 60 | 1750 | 105000
MORTERO 1:4 | M3 | 0.036 | 411505 | 14814.18
EQUIPO Y HERRAMIENTAS: |  |  |  | 1332
ANDAMIO TUBULAR 1.5 X 1.5 | DIA | 0.4 | 2500 | 1000
HERRAMIENTA MENOR | GLB | 0.2 | 1660 | 332
MANO DE OBRA: |  |  |  | 23898
MANO DE OBRA: | HR | 0.7 | 34140 | 23898
| [ M2 ] V/r. COSTO DIRECTO = |  |  | 148644
5.7 Bloque de arcilla No 4 e= 0.23 m
DESCRIPCIÓN | UNIDAD | CANT | V/r UNITARIO | V/r PARCIAL
MATERIALES : |  |  |  | 71314.18
AGUA | LT | 50 | 45 | 2250
BLOQUE HUECO No 4 10X20X30 | UND | 31 | 1750 | 54250
MORTERO 1:4 | M3 | 0.036 | 411505 | 14814.18
EQUIPO Y HERRAMIENTAS: |  |  |  | 832
ANDAMIO TUBULAR 1.5 X 1.5 | DIA | 0.2 | 2500 | 500
HERRAMIENTA MENOR | GLB | 0.2 | 1660 | 332
MANO DE OBRA: |  |  |  | 23898
MANO DE OBRA: | HR | 0.7 | 34140 | 23898
| [ M2 ] V/r. COSTO DIRECTO = |  |  | 96044
Bloque de arcilla No 5 e= 0.12 m |  |  | UNIDAD: | M2 | *
DESCRIPCIÓN | UNIDAD | CANT | V/r UNITARIO | V/r PARCIAL
MATERIALES : |  |  |  | 37782.09
AGUA | LT | 25 | 45 | 1125
BLOQUE HUECO No 5 (12X20X30) | UND | 15 | 1950 | 29250
MORTERO 1:4 | M3 | 0.018 | 411505 | 7407.09
TRANSPORTE: |  |  |  | 3022.5672
| % | 8% | 37782.09 | 3022.5672
EQUIPO Y HERRAMIENTAS: |  |  |  | 916
ANDAMIO TUBULAR 1.5 X 1.5 | DIA | 0.3 | 2500 | 750
HERRAMIENTA MENOR | GLB | 0.1 | 1660 | 166
MANO DE OBRA: |  |  |  | 17070
MANO DE OBRA: | HR | 0.5 | 34140 | 17070
| [ M2 ] V/r. COSTO DIRECTO = |  |  | 58791
MURO EN LADRILLO SEMIPRENSADO
DESCRIPCIÓN | UNIDAD | CANT | V/r UNITARIO | V/r PARCIAL
MATERIALES : |  |  |  | 49044.18
AGUA | LT | 50 | 45 | 2250
LADRILLO SEMIPRENSADO LA VEGA | UN | 60 | 533 | 31980
MORTERO : 1:4 | M3 | 0.036 | 411505 | 14814.18
EQUIPO Y HERRAMIENTAS: |  |  |  | 1914
HERRAMIENTA MENOR | GLB | 0.5 | 2500 | 1250
ANDAMIO TUBULAR 1.5 X 1.5 | DIA | 0.4 | 1660 | 664
MANO DE OBRA: |  |  |  | 21495.5689
MANO DE OBRA: | HR | 0.7 | 34140 | 21495.5689
| [ M2 ] V/r. COSTO DIRECTO = |  |  | 72454
Alfajia en concreto 3000 PSI, e= 0.125x0.25 incluye acero de refuerzo de 60000 P.S.I (2Ø3/8" refuerzo y E=Ø1/4" c. 0,20 m) |  |  | UNIDAD: | ML | *
DESCRIPCIÓN | UNIDAD | CANT | V/r UNITARIO | V/r PARCIAL
MATERIALES : |  |  |  | 27046.672
FORMALETA | M2 | 0.04 | 35656 | 1426.24
ACERO FY =4.200 KG/CM2; 2 | KG | 1.46 | 5500 | 8030
CONCRETO DE 3.000 PSI | M3 | 0.032 | 549701 | 17590.432
EQUIPO Y HERRAMIENTAS: |  |  |  | 830
HERRAMIENTA MENOR | GLB | 0.5 | 1660 | 830
MANO DE OBRA: |  |  |  | 30726
MANO DE OBRA: | HR | 0.9 | 34140 | 30726
| [ ML ] V/r. COSTO DIRECTO = |  |  | 58603
5.10 Alfajia en ladrillo a la vista
DESCRIPCIÓN | UNIDAD | CANT | V/r UNITARIO | V/r PARCIAL
MATERIALES : |  |  |  | 11287.04
LADRILLO SEMIPRENSADO LA VEGA | UND | 15 | 533 | 7995
MORTERO 1:4 | M3 | 0.008 | 411505 | 3292.04
EQUIPO Y HERRAMIENTAS: |  |  |  | 664
HERRAMIENTA MENOR | GLB | 0.4 | 1660 | 664
MANO DE OBRA: |  |  |  | 23898
MANO DE OBRA: | HR | 0.7 | 34140 | 23898
| [ ML ] V/r. COSTO DIRECTO = |  |  | 35849
Mesón en concreto 3.000PSI, a=0.60m, e=0.10m, enchapado, incluye acero (1No.4 c/0,15m en ambos sentidos) |  |  | UNIDAD: | ML | *
DESCRIPCIÓN | UNIDAD | CANT | V/r UNITARIO | V/r PARCIAL
MATERIALES : |  |  |  | 165233.562
FORMALETA | M2 | 0.1 | 35656 | 3565.6
ACERO FY=4200 KG/CM ((1No.4 c/0,15m en ambos sentidos) | KG | 12.13 | 7580 | 91945.4
MORTERO 1:3 | M3 | 0.02 | 468405 | 9368.1
CONCRETO DE 3000 PSI | M3 | 0.062 | 549701 | 34081.462
CEMENTO BLANCO | KG | 1 | 1988 | 1988
TABLETA 20X25 | M2 | 0.75 | 19900 | 14925
DILATACION EN PVC O ALUMINIO | ML | 1.8 | 5200 | 9360
TRANSPORTE: |  |  |  | 13218.685
| % | 8% | 165233.562 | 13218.685
EQUIPO Y HERRAMIENTAS: |  |  |  | 3320
HERRAMIENTA MENOR | GLB | 2 | 1660 | 3320
MANO DE OBRA: |  |  |  | 115734.6
MANO DE OBRA: | HR | 3.39 | 34140 | 115734.6
| [ ML ] V/r. COSTO DIRECTO = |  |  | 297507
5.12 Meson en concreto .60 m revestido en granito
DESCRIPCIÓN | UNIDAD | CANT | V/r UNITARIO | V/r PARCIAL
MATERIALES : |  |  |  | #REF!
FORMALETA | M2 | 0.1 | 35656 | 3565.6
ACERO FY=2400 KG/CM | KG | 3.62 | 7580 | 27439.6
ALAMBRE NEGRO No 18 | KG | 0.15 | #REF! | #REF!
MORTERO 1:3 | M3 | 0.02 | 468405 | 9368.1
CONCRETO DE 3000 PSI | M3 | 0.18 | 549701 | 98946.18
CEMENTO BLANCO | KG | 12 | 1988 | 23856
GRANITO # 2 BLANCO | BT | 0.71 | 12478 | 8859.38
GRANITO # 2 NEGRO | BT | 0.31 | 12478 | 3868.18
DILATACION EN PVC | ML | 1.8 | 5200 | 9360
EQUIPO Y HERRAMIENTAS: |  |  |  | 5320
HERRAMIENTA MENOR | GLB | 2 | 1660 | 3320
PULIDORA MANUAL | DIA | 0.1 | 20000 | 2000
MANO DE OBRA: |  |  |  | 119490
MANO DE OBRA: | HR | 3.5 | 34140 | 119490
| [ ML ] V/r. COSTO DIRECTO = |  |  | #REF!
5.13 Pedestal en concreto para luminaria
DESCRIPCIÓN | UNIDAD | CANT | V/r UNITARIO | V/r PARCIAL
MATERIALES : |  |  |  | 55685.815
FORMALETA | M2 | 0.04 | 35656 | 1426.24
PLATINA DE 3/16 X4" | ml | 1.04 | 5150 | 5356
CONCRETO DE 3000 PSI | M3 | 0.075 | 549701 | 41227.575
PERNO 5/8" | UND | 4 | 1919 | 7676
EQUIPO Y HERRAMIENTAS: |  |  |  | 3320
HERRAMIENTA MENOR | GLB | 2 | 1660 | 3320
MANO DE OBRA: |  |  |  | 115734.6
MANO DE OBRA: | HR | 3.39 | 34140 | 115734.6
| [ und ] V/r. COSTO DIRECTO = |  |  | 174740
5.14 Muro en calado de gres
DESCRIPCIÓN | UNIDAD | CANT | V/r UNITARIO | V/r PARCIAL
MATERIALES : |  |  |  | 52732.09
AGUA | LT | 25 | 45 | 1125
BLOQUE TIPO CALDO DE GRES | UND | 13 | 3400 | 44200
MORTERO 1:4 | M3 | 0.018 | 411505 | 7407.09
EQUIPO Y HERRAMIENTAS: |  |  |  | 1082
HERRAMIENTA MENOR | GLB | 0.2 | 1660 | 332
ANDAMIO TUBULAR 1.5X1.5 | DIA | 0.3 | 2500 | 750
MANO DE OBRA: |  |  |  | 34140
MANO DE OBRA: | HR | 1 | 34140 | 34140
| [ M2 ] V/r. COSTO DIRECTO = |  |  | 87954
5.15 Bloque de arcilla No 4 e= 0.10 m
DESCRIPCIÓN | UNIDAD | CANT | V/r UNITARIO | V/r PARCIAL
MATERIALES : |  |  |  | 32022.09
AGUA | LT | 22 | 45 | 990
BLOQUE HUECO No 4 10X20X30 | UND | 13.5 | 1750 | 23625
MORTERO 1:4 | M3 | 0.018 | 411505 | 7407.09
EQUIPO Y HERRAMIENTAS: |  |  |  | 832
ANDAMIO TUBULAR 1.5 X 1.5 | DIA | 0.2 | 2500 | 500
HERRAMIENTA MENOR | GLB | 0.2 | 1660 | 332
MANO DE OBRA: |  |  |  | 17070
MANO DE OBRA: | HR | 0.5 | 34140 | 17070
| [ M2 ] V/r. COSTO DIRECTO = |  |  | 49924
V. ESTRUCTURA
6.1 Acero de refuerzo de 37000 PSI
DESCRIPCIÓN | UNIDAD | CANT | V/r UNITARIO | V/r PARCIAL
MATERIALES : |  |  |  | 5997.44
ACERO FY=2.400 KG/CM2 | KG | 1 | 5500 | 5500
ALAMBRE NEGRO # 18 | KG | 0.08 | 6218 | 497.44
EQUIPO Y HERRAMIENTAS: |  |  |  | 151.8
HERRAMIENTA MENOR | GLB | 0.03 | 1660 | 49.8
SEGUETA (SIN MARCO) | UND | 0.02 | 5100 | 102
MANO DE OBRA: |  |  |  | 1365.6
MANO DE OBRA: | HR | 0.04 | 34140 | 1365.6
| [ kg ] V/r. COSTO DIRECTO = |  |  | 7515
Acero de refuerzo de 37000 PSI, Incluye figurado y armado |  |  | UNIDAD: | KG
DESCRIPCIÓN | UNIDAD | CANT | V/r UNITARIO | V/r PARCIAL
MATERIALES : |  |  |  | 5997.44
ACERO FY=2.400 KG/CM2 | KG | 1 | 5500 | 5500
ALAMBRE NEGRO # 18 | KG | 0.08 | 6218 | 497.44
EQUIPO Y HERRAMIENTAS: |  |  |  | 151.8
HERRAMIENTA MENOR | GLB | 0.03 | 1660 | 49.8
SEGUETA (SIN MARCO) | UND | 0.02 | 5100 | 102
MANO DE OBRA: |  |  |  | 1707
MANO DE OBRA: | HR | 0.05 | 34140 | 1707
| [ kg ] V/r. COSTO DIRECTO = |  |  | 7856.24
Acero de refuerzo de 60000 PSI, Incluye figurado y armado |  |  | UNIDAD: | KG
DESCRIPCIÓN | UNIDAD | CANT | V/r UNITARIO | V/r PARCIAL
MATERIALES : |  |  |  | 5297.44
ACERO FY=4.200 KG/CM2 | KG | 1 | 4800 | 4800
ALAMBRE NEGRO # 18 | KG | 0.08 | 6218 | 497.44
EQUIPO Y HERRAMIENTAS: |  |  |  | 151.8
HERRAMIENTA MENOR | GLB | 0.03 | 1660 | 49.8
SEGUETA (SIN MARCO) | UND | 0.02 | 5100 | 102
TRANSPORTE: |  |  |  | 423.7952
| % | 8% | 5297.44 | 423.7952
MANO DE OBRA: |  |  |  | 1707
MANO DE OBRA: | HR | 0.05 | 34140 | 1707
| [ kg ] V/r. COSTO DIRECTO = |  |  | 7580
6.3 Concreto para escaleras de 3000 PSI
DESCRIPCIÓN | UNIDAD | CANT | V/r UNITARIO | V/r PARCIAL
MATERIALES : |  |  |  | 637504.03
FORMALETA | M2 | 2 | 35656 | 71312
CONCRETO DE 3000 PSI | M3 | 1.03 | 549701 | 566192.03
EQUIPO Y HERRAMIENTAS: |  |  |  | 20420
HERRAMIENTA MENOR | GLB | 2.4 | 1660 | 3984
TABLERO EN MADERA 0.70X1.40 | DIA | 29 | 229 | 6641
TACO METALICO | DIA | 5 | 459 | 2295
VIBRADOR DE CONCRETO | DIA | 0.25 | 30000 | 7500
MANO DE OBRA: |  |  |  | 546240
MANO DE OBRA: | HR | 16 | 34140 | 546240
| [ M3 ] V/r. COSTO DIRECTO = |  |  | 1204164
6.4 Muro para tanque en concreto armado de 3000 psi e=.25 m
DESCRIPCIÓN | UNIDAD | CANT | V/r UNITARIO | V/r PARCIAL
MATERIALES : |  |  |  | 643786.6387
FORMALETA | M2 | 2 | 35656 | 71312
PLASTIMENT BV-40 (Plastificante) | KG | 1.7 | 3695.6522 | 6282.6087
CONCRETO DE 3000 PSI | M3 | 1.03 | 549701 | 566192.03
EQUIPO Y HERRAMIENTAS: |  |  |  | 12480
HERRAMIENTA MENOR | GLB | 3 | 1660 | 4980
VIBRADOR DE CONCRETO | DIA | 0.25 | 30000 | 7500
MANO DE OBRA: |  |  |  | 477960
MANO DE OBRA: | HR | 14 | 34140 | 477960
| [ M3 ] V/r. COSTO DIRECTO = |  |  | 1134227
6.5 Placa para tapa de tanque en concreto armado de 3000 P.S.I e=0.25m
DESCRIPCIÓN | UNIDAD | CANT | V/r UNITARIO | V/r PARCIAL
MATERIALES: |  |  |  | 625958.6387
FORMALETA | M2 | 1.5 | 35656 | 53484
CONCRETO 3000 psi | M3 | 1.03 | 549701 | 566192.03
PLASTIMENT BV-40 ( Plastif icant | KG | 1.7 | 3695.6522 | 6282.6087
EQUIPO Y HERRAMIENTAS: |  |  |  | 4980
HERRAMIENTA MENOR | GLB | 3 | 1660 | 4980
MANO DE OBRA: |  |  |  | 341400
MANO DE OBRA | HR | 10 | 34140 | 341400
| [ M3 ] V/r. COSTO DIRECTO = |  |  | 972339
6.6 Placa para fondo de tanque en concreto armado de 3000 P.S.I e=0.15m
DESCRIPCIÓN | UNIDAD | CANT | V/r UNITARIO | V/r PARCIAL
MATERIALES: |  |  |  | 579605.8387
FORMALETA | M2 | 0.2 | 35656 | 7131.2
CONCRETO 3000 psi | M3 | 1.03 | 549701 | 566192.03
PLASTIMENT BV-40 (Plastif icant | KG | 1.7 | 3695.6522 | 6282.6087
EQUIPO Y HERRAMIENTAS: |  |  |  | 4980
HERRAMIENTA MENOR | GLB | 3 | 1660 | 4980
MANO DE OBRA: |  |  |  | 273120
MANO DE OBRA | HR | 8 | 34140 | 273120
| [ M3 ] V/r. COSTO DIRECTO |  |  | 857706
6.7 Junta en PVC base tanque
DESCRIPCIÓN | UNIDAD | CANT | V/r UNITARIO | V/r PARCIAL
MATERIALES: |  |  |  | 66062.8
CINTA SIKA PVC A=15 cm | ML | 1.02 | 35000 | 35700
ACERO FY=4.200 KG/CM2 | KG | 3.1 | 5500 | 17050
IGAS GRIS | KG | 0.8 | 16641 | 13312.8
EQUIPO Y HERRAMIENTAS: |  |  |  | 166
HERRAMIENTA MENOR | GLB | 0.1 | 1660 | 166
MANO DE OBRA: |  |  |  | 17070
MANO DE OBRA | HR | 0.5 | 34140 | 17070
| [ ML ] V/r. COSTO DIRECTO |  |  | 83299
6.8 Placa aligerada con caceton (0.30 m) incluye acero de temperatura y malla de cieloraso
DESCRIPCIÓN | UNIDAD | CANT | V/r UNITARIO | V/r PARCIAL
MATERIALES: |  |  |  | 131466.2
FORMALETA | M2 | 0.05 | 35656 | 1782.8
MALLA DE GALLINERO 1" | M2 | 1.05 | 6900 | 7245
CACETON ESTERILLA | M2 | 0.65 | 39871 | 25916.15
MORTERO 1:3 | M3 | 0.03 | 468405 | 14052.15
CONCRETO DE 3.000 PSI | M3 | 0.1 | 549701 | 54970.1
ACERO FY=2.400 KG/CM2 | KG | 5 | 5500 | 27500
EQUIPO Y HERRAMIENTAS: |  |  |  | 9351.3
TABLERO DE MADERA 0.70 X 1.40 | DIA | 19 | 229 | 4351
TACO METALICO | DIA | 1.7 | 459 | 780.3
VIBRADOR DE CONCRETO | DIA | 0.03 | 30000 | 900
HERRAMIENTA MENOR | GLB | 2 | 1660 | 3320
MANO DE OBRA: |  |  |  | 116076
MANO DE OBRA | HR | 3.4 | 34140 | 116076
| [ M2 ] V/r. COSTO DIRECTO |  |  | 256894
6.9 Placa aligerada con caceton (0.45 m) incluye acero de temperatura y malla de cieloraso
DESCRIPCIÓN | UNIDAD | CANT | V/r UNITARIO | V/r PARCIAL
MATERIALES: |  |  |  | 152067.34
FORMALETA | M2 | 0.06 | 35656 | 2139.36
MALLA DE GALLINERO 1" | M2 | 1.05 | 6900 | 7245
CACETON ESTERILLA | M2 | 0.7 | 39871 | 27909.7
MORTERO 1:3 | M3 | 0.03 | 468405 | 14052.15
CONCRETO DE 3.000 PSI | M3 | 0.13 | 549701 | 71461.13
ACERO FY=2.400 KG/CM2 | KG | 5.32 | 5500 | 29260
EQUIPO Y HERRAMIENTAS: |  |  |  | 9051.3
TABLERO DE MADERA 0.70 X 1.40 | DIA | 19 | 229 | 4351
TACO METALICO | DIA | 1.7 | 459 | 780.3
VIBRADOR DE CONCRETO | DIA | 0.02 | 30000 | 600
HERRAMIENTA MENOR | GLB | 2 | 1660 | 3320
MANO DE OBRA: |  |  |  | 119490
MANO DE OBRA | HR | 3.5 | 34140 | 119490
| [ M2 ] V/r. COSTO DIRECTO |  |  | 280609
Placa aligerada con caseton E=0.10m (h=0.50 m) incluye acero de temperatura y malla de cieloraso |  |  | Unidad: | M2
DESCRIPCIÓN | UNIDAD | CANT | V/r UNITARIO | V/r PARCIAL
MATERIALES: |  |  |  | 197775.36
FORMALETA PARA PLACA (20 dias) | M2 | 1 | 14578 | 14578
MALLA DE GALLINERO 1" X 1,80 ANCHO MTS | M2 | 1.05 | 6900 | 7245
CASETON DE ESTERILLA | M2 | 1 | 39871 | 39871
MORTERO 1:3 | M3 | 0.03 | 468405 | 14052.15
CONCRETO 3000 PSI (1:2:3) | M3 | 0.21 | 549701 | 115437.21
MALLA ELECTROSOLDADA D163 | M2 | 1.03 | 6400 | 6592
EQUIPO Y HERRAMIENTAS: |  |  |  | 2740
VIBRADOR DE CONCRETO | DIA | 0.02 | 37000 | 740
HERRAMIENTA MENOR | GLB | 2 | 1000 | 2000
MANO DE OBRA: |  |  |  | 35017.5
MANO DE OBRA | HR | 3.5 | 10005 | 35017.5
| V/r. COSTO DIRECTO |  |  | 235533
6.10 Placa Steel—deck (a=0.09 mm)
DESCRIPCIÓN | UNIDAD | CANT | V/r UNITARIO | V/r PARCIAL
MATERIALES: |  |  |  | 95374.193
STEEL-DECK a=0.09 | M2 | 1 | 35400 | 35400
CONECTORES | GL | 1 | 2132 | 2132
MALLA ELECTROSOLDADA DI 63 | M2 | 1.05 | 6400 | 6720
CONCRETO 3000 psi | M3 | 0.093 | 549701 | 51122.193
EQUIPO Y HERRAMIENTAS: |  |  |  | 6846
HERRAMIENTA MENOR | GLB | 1.2 | 1660 | 1992
TACO METÁLICO | DÍA | 6 | 459 | 2754
VIBRADOR DE CONCRETO | DÍA | 0.07 | 30000 | 2100
MANO DE OBRA: |  |  |  | 32774.4
MANO DE OBRA A | HR | 0.96 | 34140 | 32774.4
| [ M2 ) V/r. COSTO DIRECTO = |  |  | 134995
MATERIALES : |  |  |  | 102481.954
FÓRMALETA | M2 | 0.5 | 35656 | 17828
CONCRETO 3000 psi | M3 | 0.154 | 549701 | 84653.954
EQUIPO Y HERRAMIENTAS: |  |  |  | 5853.4
HERRAMIENTA MENOR | GLB | 1 | 1660 | 1660
TACO METÁLICO | DÍA | 2.6 | 459 | 1193.4
VIBRADOR DE CONCRETO | DÍA | 0.1 | 30000 | 3000
MANO DE OBRA: |  |  |  | 85350
MANO DE OBRA | HR | 2.5 | 34140 | 85350
| [ M2 ] V/r. COSTO DIRECTO |  |  | 193685
6.12 Dintel en concreto 0.15x0.15 m, incl. Acero
DESCRIPCIÓN | UNIDAD | CANT | V/r UNITARIO | V/r PARCIAL
MATERIALES : |  |  |  | 25702.803
FÓRMALET A | M2 | 0.03 | 35656 | 1069.68
ACERO FY=2.400 KG/CM2 | KG | 2.18 | 5500 | 11990
CONCRETO 3000 psi | M3 | 0.023 | 549701 | 12643.123
EQUIPO Y HERRAMIENTAS: |  |  |  | 498
HERRAMIENTA MENOR | GLB | 0.3 | 1660 | 498
MANO DE OBRA: |  |  |  | 30726
MANO DE OBRA | HR | 0.9 | 34140 | 30726
| [ Ml ] V/r. COSTO DIRECTO |  |  | 56927
6.13 Viga en concreto 0.30x0.15 , incl. Acero
DESCRIPCIÓN | UNIDAD | CANT | V/r UNITARIO | V/r PARCIAL
MATERIALES : |  |  |  | 66994.987
FÓRMALET A | M2 | 0.09 | 35656 | 3209.04
ACERO FY=4.200 KG/CM2 | KG | 6.9 | 5500 | 37950
CONCRETO 3000 psi | M3 | 0.047 | 549701 | 25835.947
EQUIPO Y HERRAMIENTAS: |  |  |  | 3123
HERRAMIENTA MENOR | GLB | 0.3 | 1660 | 498
ANDAMIO TUBULAR 1.5X1.5 | DIA | 1.05 | 2500 | 2625
MANO DE OBRA: |  |  |  | 38578.2
MANO DE OBRA | HR | 1.13 | 34140 | 38578.2
| [ Ml ] V/r. COSTO DIRECTO |  |  | 108696
6.14 Viga en concreto de 3.000 PSI
DESCRIPCIÓN | UNIDAD | CANT | V/r UNITARIO | V/r PARCIAL
MATERIALES : |  |  |  | 623598.19
FÓRMALETA | M2 | 1.61 | 35656 | 57406.16
CONCRETO 3000 psi | M3 | 1.03 | 549701 | 566192.03
EQUIPO Y HERRAMIENTAS: |  |  |  | 41561
HERRAMIENTA MENOR | GLB | 5 | 1660 | 8300
TABLERO DE MADERA DE 0.70X1.40 | DIA | 42 | 229 | 9618
TACO METALICO | DIA | 27 | 459 | 12393
VIBRADOR EN CONCRETO | DIA | 0.2 | 30000 | 6000
ANDAMIO TUBULAR 1.5X1.5 | DIA | 2.1 | 2500 | 5250
MANO DE OBRA: |  |  |  | 443820
MANO DE OBRA | HR | 13 | 34140 | 443820
| [ M3 ] V/r. COSTO DIRECTO |  |  | 1108979
6.15 Viga canal en cocnreto de 3000 psi |  |  |  | M3
DESCRIPCIÓN | UNIDAD | CANT | V/r UNITARIO | V/r PARCIAL
MATERIALES : |  |  |  | 630372.83
FÓRMALETA | M2 | 1.8 | 35656 | 64180.8
CONCRETO 3000 psi | M3 | 1.03 | 549701 | 566192.03
EQUIPO Y HERRAMIENTAS: |  |  |  | 38081
HERRAMIENTA MENOR | GLB | 2 | 1660 | 3320
TABLERO DE MADERA DE 0.70X1.40 | DIA | 42 | 229 | 9618
TACO METALICO | DIA | 27 | 459 | 12393
VIBRADOR EN CONCRETO ELECTRICO | DIA | 0.25 | 30000 | 7500
ANDAMIO TUBULAR 1.5X1.5 | DIA | 2.1 | 2500 | 5250
MANO DE OBRA: |  |  |  | 546240
MANO DE OBRA | HR | 16 | 34140 | 546240
| [ M3 ] V/r. COSTO DIRECTO |  |  | 1214694
Columnas en concreto 3000PSI, 0.30x0.30 |  |  | UNIDAD: | ML
DESCRIPCIÓN | UNIDAD | CANT | V/r UNITARIO | V/r PARCIAL
MATERIALES : |  |  |  | 57540.273
FÓRMALETA | M2 | 0.18 | 35656 | 6418.08
CONCRETO 3000 psi | M3 | 0.093 | 549701 | 51122.193
EQUIPO Y HERRAMIENTAS: |  |  |  | 5096
HERRAMIENTA MENOR | GLB | 0.6 | 1660 | 996
VIBRADOR EN CONCRETO | DIA | 0.02 | 30000 | 600
ANDAMIO TUBULAR 1.5X1.5 | DIA | 1.4 | 2500 | 3500
MANO DE OBRA: |  |  |  | 40968
MANO DE OBRA | HR | 1.2 | 34140 | 40968
| V/r. COSTO DIRECTO |  |  | 103604
Columna en concreto 3000PSI, 0.30x0.30, Incluye 4No.5-E 3/8" c/d 0,15m |  |  | UNIDAD: | ML | *
DESCRIPCIÓN | UNIDAD | CANT | V/r UNITARIO | V/r PARCIAL
MATERIALES : |  |  |  | 134637.4718
FÓRMALETA | M2 | 0.22 | 35656 | 7844.32
CONCRETO 3000 psi | M3 | 0.0918 | 549701 | 50462.5518
ACERO Fy=4,200 !<g /cm2 (4 No.5) | KG | 6.2 | 7580 | 46996
ACERO Fy=4,200 !<g /cm2 (6 E-3/8",L=1,15) | KG | 3.87 | 7580 | 29334.6
EQUIPO Y HERRAMIENTAS: |  |  |  | 5096
HERRAMIENTA MENOR | GLB | 0.6 | 1660 | 996
VIBRADOR EN CONCRETO | DIA | 0.02 | 30000 | 600
ANDAMIO TUBULAR 1.5X1.5 | DIA | 1.4 | 2500 | 3500
MANO DE OBRA: |  |  |  | 40968
MANO DE OBRA | HR | 1.2 | 34140 | 40968
| V/r. COSTO DIRECTO |  |  | 180701
Columna en concreto 3000PSI, 0.30x0.40, Incluye 6No.5-E 3/8" c/d 0,15m, Para Tanque |  |  | UNIDAD: | ML
DESCRIPCIÓN | UNIDAD | CANT | V/r UNITARIO | V/r PARCIAL
MATERIALES : |  |  |  | 163589.305
FÓRMALETA | M2 | 0.18 | 35656 | 6418.08
CONCRETO 3000 psi | M3 | 0.125 | 549701 | 68712.625
ACERO Fy=4,200 !<g /cm2 (6 No.5) | ML | 7.44 | 7580 | 56395.2
ACERO Fy=4,200 !<g /cm2 (6 E-3/8",L=1,25) | ML | 4.23 | 7580 | 32063.4
EQUIPO Y HERRAMIENTAS: |  |  |  | 5096
HERRAMIENTA MENOR | GLB | 0.6 | 1660 | 996
VIBRADOR EN CONCRETO | DIA | 0.02 | 30000 | 600
ANDAMIO TUBULAR 1.5X1.5 | DIA | 1.4 | 2500 | 3500
MANO DE OBRA: |  |  |  | 40968
MANO DE OBRA | HR | 1.2 | 34140 | 40968
| V/r. COSTO DIRECTO |  |  | 209653
Columna en concreto 3000PSI, 0.30x0.30, Incluye 4No.5-E 3/8" c/d 0,10m |  |  | UNIDAD: | ML
DESCRIPCIÓN | UNIDAD | CANT | V/r UNITARIO | V/r PARCIAL
MATERIALES : |  |  |  | 154777.713
FÓRMALETA | M2 | 0.22 | 35656 | 7844.32
CONCRETO 3000 psi | M3 | 0.093 | 549701 | 51122.193
ACERO Fy=4,200 !<g /cm2 (4 No.5) | ML | 6.2 | 7580 | 46996
ACERO Fy=4,200 !<g /cm2 (10 E-3/8",L=1,15) | ML | 6.44 | 7580 | 48815.2
EQUIPO Y HERRAMIENTAS: |  |  |  | 5096
HERRAMIENTA MENOR | GLB | 0.6 | 1660 | 996
VIBRADOR EN CONCRETO | DIA | 0.02 | 30000 | 600
ANDAMIO TUBULAR 1.5X1.5 | DIA | 1.4 | 2500 | 3500
MANO DE OBRA: |  |  |  | 40968
MANO DE OBRA | HR | 1.2 | 34140 | 40968
| V/r. COSTO DIRECTO |  |  | 200842
Columna en concreto 3000PSI, 0.30x0.30, Incluye 6No.5-E 3/8" c/d 0,10m |  |  | UNIDAD: | ML
DESCRIPCIÓN | UNIDAD | CANT | V/r UNITARIO | V/r PARCIAL
MATERIALES : |  |  |  | 170316.713
FÓRMALETA | M2 | 0.22 | 35656 | 7844.32
CONCRETO 3000 psi | M3 | 0.093 | 549701 | 51122.193
ACERO Fy=4,200 !<g /cm2 (4 No.5) | UND | 8.25 | 7580 | 62535
ACERO Fy=4,200 !<g /cm2 (10 E-3/8",L=1,15) | UND | 6.44 | 7580 | 48815.2
EQUIPO Y HERRAMIENTAS: |  |  |  | 5096
HERRAMIENTA MENOR | GLB | 0.6 | 1660 | 996
VIBRADOR EN CONCRETO | DIA | 0.02 | 30000 | 600
ANDAMIO TUBULAR 1.5X1.5 | DIA | 1.4 | 2500 | 3500
MANO DE OBRA: |  |  |  | 40968
MANO DE OBRA | HR | 1.2 | 34140 | 40968
| V/r. COSTO DIRECTO |  |  | 216381
Columneta en concreto 0.20x0.12 , incl. Acero(4No.4, e-3/8" c/0,15) |  |  | UNIDAD: | ML
DESCRIPCIÓN | UNIDAD | CANT | V/r UNITARIO | V/r PARCIAL
MATERIALES : |  |  |  | 62746.584
FÓRMALETA | M2 | 0.11 | 35656 | 3922.16
CONCRETO 3000 psi | M3 | 0.024 | 549701 | 13192.824
ACERO Fy=4,200 !<g /cm2 (4 No.4) | KG | 4 | 7580 | 30320
ACERO Fy=4,200 !<g /cm2 (6 E-3/8",L=0,6) | KG | 2.02 | 7580 | 15311.6
EQUIPO Y HERRAMIENTAS: |  |  |  | 1564.4
HERRAMIENTA MENOR | GLB | 0.34 | 1660 | 564.4
ANDAMIO TUBULAR 1.5X1.5 | DIA | 0.4 | 2500 | 1000
MANO DE OBRA: |  |  |  | 34140
MANO DE OBRA | HR | 1 | 34140 | 34140
| V/r. COSTO DIRECTO |  |  | 98451
Columneta en concreto 0.25x0.12 , incl. Acero(4No.4, e-3/8" c/0,15) |  |  | UNIDAD: | ML
DESCRIPCIÓN | UNIDAD | CANT | V/r UNITARIO | V/r PARCIAL
MATERIALES : |  |  |  | 69615.87
FÓRMALETA | M2 | 0.14 | 35656 | 4991.84
CONCRETO 3000 psi | M3 | 0.03 | 549701 | 16491.03
ACERO Fy=4,200 !<g /cm2 (4 No.4) | GAL | 4 | 7580 | 30320
ACERO Fy=4,200 !<g /cm2 (6 E-3/8",L=0,7) | GAL | 2.35 | 7580 | 17813
EQUIPO Y HERRAMIENTAS: |  |  |  | 2030.2
HERRAMIENTA MENOR | GLB | 0.47 | 1660 | 780.2
ANDAMIO TUBULAR 1.5X1.5 | DIA | 0.5 | 2500 | 1250
MANO DE OBRA: |  |  |  | 34140
MANO DE OBRA | HR | 1 | 34140 | 34140
| V/r. COSTO DIRECTO |  |  | 105786
Columneta en concreto 0.30x0.12 , incl. Acero(4No.4, e-3/8" c/0,15) |  |  | UNIDAD: | ML
DESCRIPCIÓN | UNIDAD | CANT | V/r UNITARIO | V/r PARCIAL
MATERIALES : |  |  |  | 76280.196
FÓRMALETA | M2 | 0.16 | 35656 | 5704.96
CONCRETO 3000 psi | M3 | 0.036 | 549701 | 19789.236
ACERO Fy=4,200 !<g /cm2 (4 No.4) | UND | 4 | 7580 | 30320
ACERO Fy=4,200 !<g /cm2 (6 E-3/8",L=0,8) | UND | 2.7 | 7580 | 20466
EQUIPO Y HERRAMIENTAS: |  |  |  | 2346.6
HERRAMIENTA MENOR | GLB | 0.51 | 1660 | 846.6
ANDAMIO TUBULAR 1.5X1.5 | DIA | 0.6 | 2500 | 1500
MANO DE OBRA: |  |  |  | 37554
MANO DE OBRA | HR | 1.1 | 34140 | 37554
| V/r. COSTO DIRECTO |  |  | 116181
6.19 Columnas en concreto de 3.000 PSI
DESCRIPCIÓN | UNIDAD | CANT | V/r UNITARIO | V/r PARCIAL
MATERIALES : |  |  |  | 623241.63
FÓRMALETA | M2 | 1.6 | 35656 | 57049.6
CONCRETO 3000 psi | M3 | 1.03 | 549701 | 566192.03
EQUIPO Y HERRAMIENTAS: |  |  |  | 26800
HERRAMIENTA MENOR | GLB | 5 | 1660 | 8300
VIBRADOR EN CONCRETO | DIA | 0.2 | 30000 | 6000
ANDAMIO TUBULAR 1.5X1.5 | DIA | 5 | 2500 | 12500
MANO DE OBRA: |  |  |  | 460890
MANO DE OBRA | HR | 13.5 | 34140 | 460890
| [ M3 ] V/r. COSTO DIRECTO |  |  | 1110932
6.20 Viga culata 0.12x0.10 m, incl. Acero (2-3/8", E-1/4" c/0,20m) |  |  | UNIDAD: | ML
DESCRIPCIÓN | UNIDAD | CANT | V/r UNITARIO | V/r PARCIAL
MATERIALES : |  |  |  | 18650.412
FÓRMALETA | M2 | 0.06 | 35656 | 2139.36
ACERO FY=4.200 KG/CM2 | KG | 1.12 | 7580 | 8489.6
ACERO FY=4.200 KG/CM2 | KG | 0.188 | 7580 | 1425.04
CONCRETO 3000 psi | M3 | 0.012 | 549701 | 6596.412
EQUIPO Y HERRAMIENTAS: |  |  |  | 1256.8
HERRAMIENTA MENOR | GLB | 0.23 | 1660 | 381.8
ANDAMIO TUBULAR 1.5X1.5 | DIA | 0.35 | 2500 | 875
MANO DE OBRA: |  |  |  | 27312
MANO DE OBRA | HR | 0.8 | 34140 | 27312
| V/r. COSTO DIRECTO |  |  | 47219
DESCRIPCIÓN | UNIDAD | CANT | V/r UNITARIO | V/r PARCIAL
MATERIALES : |  |  |  | 22045.772
FÓRMALETA | M2 | 0.06 | 35656 | 2139.36
ACERO FY=4.200 KG/CM2 | KG | 2 | 5500 | 11000
ACERO FY=4.200 KG/CM2 | KG | 0.42 | 5500 | 2310
CONCRETO 3000 psi | M3 | 0.012 | 549701 | 6596.412
EQUIPO Y HERRAMIENTAS: |  |  |  | 1256.8
HERRAMIENTA MENOR | GLB | 0.23 | 1660 | 381.8
ANDAMIO TUBULAR 1.5X1.5 | DIA | 0.35 | 2500 | 875
MANO DE OBRA: |  |  |  | 29019
MANO DE OBRA | HR | 0.85 | 34140 | 29019
| V/r. COSTO DIRECTO |  |  | 52322
Viga de confinamiento de muros 0.30x0.12m, incluye acero (4-3/8" ,E 1/4"C/ 0.15) |  |  | UNIDAD: | ML
DESCRIPCIÓN | UNIDAD | CANT | V/r UNITARIO | V/r PARCIAL
MATERIALES : |  |  |  | 49200.646
FÓRMALETA | M2 | 0.16 | 35656 | 5704.96
ACERO FY=4.200 KG/CM2 | KG | 2.24 | 7580 | 16979.2
ACERO FY=4.200 KG/CM2 | KG | 0.8875 | 7580 | 6727.25
CONCRETO 3000 psi | M3 | 0.036 | 549701 | 19789.236
EQUIPO Y HERRAMIENTAS: |  |  |  | 2530.2
HERRAMIENTA MENOR | GLB | 0.47 | 1660 | 780.2
ANDAMIO TUBULAR 1.5X1.5 | DIA | 0.7 | 2500 | 1750
MANO DE OBRA: |  |  |  | 32433
MANO DE OBRA | HR | 0.95 | 34140 | 32433
| [ Ml ] V/r. COSTO DIRECTO |  |  | 84164
Viga en concreto 3000PSI, 0.30x0.30, Incluye 5No.5-E 3/8" c/d 0,15m |  |  | UNIDAD: | ML
DESCRIPCIÓN | UNIDAD | CANT | V/r UNITARIO | V/r PARCIAL
MATERIALES : |  |  |  | 119801.17
FÓRMALETA | M2 | 0.18 | 35656 | 6418.08
ACERO FY=4.200 KG/CM2 | KG | 7.75 | 5500 | 42625
ACERO FY=4.200 KG/CM3 | KG | 3.87 | 5500 | 21285
CONCRETO 3000 psi | M3 | 0.09 | 549701 | 49473.09
EQUIPO Y HERRAMIENTAS: |  |  |  | 5278.6
HERRAMIENTA MENOR | GLB | 0.71 | 1660 | 1178.6
VIBRADOR EN CONCRETO | DIA | 0.02 | 30000 | 600
ANDAMIO TUBULAR 1.5X1.5 | DIA | 1.4 | 2500 | 3500
MANO DE OBRA: |  |  |  | 61452
MANO DE OBRA | HR | 1.8 | 34140 | 61452
| V/r. COSTO DIRECTO |  |  | 186532
Viga en concreto 3000PSI, 0.30x0.30, Incluye 4No.5-E 3/8" c/d 0,10m |  |  | UNIDAD: | ML
DESCRIPCIÓN | UNIDAD | CANT | V/r UNITARIO | V/r PARCIAL
MATERIALES : |  |  |  | 158202.673
FÓRMALETA | M2 | 0.18 | 35656 | 6418.08
ACERO FY=4.200 KG/CM2 (4No.5) | KG | 6.2 | 7580 | 46996
ACERO FY=4.200 KG/CM2 (11 E-3/8",L=1,15) | KG | 7.08 | 7580 | 53666.4
CONCRETO 3000 psi | M3 | 0.093 | 549701 | 51122.193
EQUIPO Y HERRAMIENTAS: |  |  |  | 5278.6
HERRAMIENTA MENOR | GLB | 0.71 | 1660 | 1178.6
VIBRADOR EN CONCRETO | DIA | 0.02 | 30000 | 600
ANDAMIO TUBULAR 1.5X1.5 | DIA | 1.4 | 2500 | 3500
MANO DE OBRA: |  |  |  | 40968
MANO DE OBRA | HR | 1.2 | 34140 | 40968
| V/r. COSTO DIRECTO |  |  | 204449
Viga en concreto 3000PSI, 0.25x0.25, Incluye 4No.5-E 3/8" c/d 0,15m |  |  | UNIDAD: | ML
DESCRIPCIÓN | UNIDAD | CANT | V/r UNITARIO | V/r PARCIAL
MATERIALES : |  |  |  | 91717.2725
FÓRMALETA | M2 | 0.16 | 35656 | 5704.96
ACERO FY=4.200 KG/CM2 | KG | 6.2 | 5500 | 34100
ACERO FY=4.200 KG/CM3 | KG | 3.192 | 5500 | 17556
CONCRETO 3000 psi | M3 | 0.0625 | 549701 | 34356.3125
EQUIPO Y HERRAMIENTAS: |  |  |  | 5278.6
HERRAMIENTA MENOR | GLB | 0.71 | 1660 | 1178.6
VIBRADOR EN CONCRETO | DIA | 0.02 | 30000 | 600
ANDAMIO TUBULAR 1.5X1.5 | DIA | 1.4 | 2500 | 3500
MANO DE OBRA: |  |  |  | 56331
MANO DE OBRA | HR | 1.65 | 34140 | 56331
| V/r. COSTO DIRECTO |  |  | 153327
Viga en concreto 3000PSI, 0.30x0.30, Incluye 6No.5-E 3/8" c/d 0,15m, Para Tanque |  |  | UNIDAD: | ML
DESCRIPCIÓN | UNIDAD | CANT | V/r UNITARIO | V/r PARCIAL
MATERIALES : |  |  |  | 173307.193
FÓRMALETA | M2 | 0.18 | 70300 | 12654
CONCRETO 3000 psi | M3 | 0.093 | 549701 | 51122.193
ACERO Fy=4,200 !<g /cm2 (6 No.5) | UND | 9.3 | 7580 | 70494
ACERO Fy=4,200 !<g /cm2 (8 E-3/8",L=1,15) | UND | 5.15 | 7580 | 39037
EQUIPO Y HERRAMIENTAS: |  |  |  | 5278.6
HERRAMIENTA MENOR | GLB | 0.71 | 1660 | 1178.6
VIBRADOR EN CONCRETO | DIA | 0.02 | 30000 | 600
ANDAMIO TUBULAR 1.5X1.5 | DIA | 1.4 | 2500 | 3500
MANO DE OBRA: |  |  |  | 40968
MANO DE OBRA | HR | 1.2 | 34140 | 40968
| V/r. COSTO DIRECTO |  |  | 219554
6.23 Columna perfil metalico doble cal. 18
DESCRIPCIÓN | UNIDAD | CANT | V/r UNITARIO | V/r PARCIAL
MATERIALES : |  |  |  | 20699.8667
PERFIL METALICO CAL. 18 0.8X0.4 | ML | 2.2 | 6416.6667 | 14116.6667
ANTICORROSIVO | GAL | 0.08 | 75990 | 6079.2
SOLDADURA 1/8" METAL | KG | 0.07 | 7200 | 504
EQUIPO Y HERRAMIENTAS: |  |  |  | 498
HERRAMIENTA MENOR | GLB | 0.3 | 1660 | 498
MANO DE OBRA: |  |  |  | 16387.2
MANO DE OBRA CARPINTERIA | HR | 0.4 | 40968 | 16387.2
| [ Ml ] V/r. COSTO DIRECTO |  |  | 37585
6.24 Columna metalica en angulo
DESCRIPCIÓN | UNIDAD | CANT | V/r UNITARIO | V/r PARCIAL
MATERIALES : |  |  |  | 57011.7
ANGULO DE 1/8 X 1" | ML | 4 | 5983 | 23932
VARILLA DE 3/8" | ML | 10 | 2133 | 21330
PLATINA DE 3/16X4" | ML | 1 | 5150 | 5150
SOLDADURA DE 1/8" METAL | KG | 0.6 | 7200 | 4320
ANTICORROSIVO | GAL | 0.03 | 75990 | 2279.7
EQUIPO Y HERRAMIENTAS: |  |  |  | 3462.1
HERRAMIENTA MENOR | GLB | 0.5 | 1660 | 830
EQUIPO ELECTRICO SOLDADURA | DIA | 0.05 | 42642 | 2132.1
PULIDORA | DIA | 0.025 | 20000 | 500
MANO DE OBRA: |  |  |  | 81936
MANO DE OBRA CARPINTERIA | HR | 2 | 40968 | 81936
| [ Ml ] V/r. COSTO DIRECTO |  |  | 142409.8
6.25 Columna en tubo 2" y varilla de 5/8" , portico
DESCRIPCIÓN | UNIDAD | CANT | V/r UNITARIO | V/r PARCIAL
MATERIALES : |  |  |  | 340030
TUBO 2" AGUAS NEGRAS | ML | 4.03 | 71900 | 289757
VARILLA 5/8" 12 MTS | ML | 5.03 | 8110 | 40793.3
SOLDADURA 1/8 METAL | ML | 1 | 7200 | 7200
ANTICORROSIVO | GAL | 0.03 | 75990 | 2279.7
EQUIPO Y HERRAMIENTAS: |  |  |  | 8694.2
HERRAMIENTA MENOR | GLB | 0.5 | 1660 | 830
EQUIPO ELECTRICO SOLDADURA | DIA | 0.1 | 42642 | 4264.2
PULIDORA | DIA | 0.08 | 20000 | 1600
ANDAMIO TUBULAR 1.5X1.5 | DIA | 0.8 | 2500 | 2000
MANO DE OBRA: |  |  |  | 114710.4
MANO DE OBRA CARPINTERIA | HR | 2.8 | 40968 | 114710.4
| [ ML ] V/r. COSTO DIRECTO |  |  | 463434.6
Columneta en concreto 0.25x0.12 , incl. Acero(4No.4, e-3/8" c/0,10) |  |  | UNIDAD: | ML
DESCRIPCIÓN | UNIDAD | CANT | V/r UNITARIO | V/r PARCIAL
MATERIALES : |  |  |  | 75710.045
FÓRMALETA | M2 | 0.14 | 35656 | 4991.84
CONCRETO 3000 psi | M3 | 0.025 | 549701 | 13742.525
ACERO Fy=4,200 Kg /cm2 (4 No.4) | KG | 4.2 | 5500 | 23100
ACERO Fy=4,200 Kg /cm2 (6 E-3/8",L=0,7) | M2 | 5.3 | 5500 | 29150
ALAMBRE NEGRO # 18 | KG | 0.76 | 6218 | 4725.68
TRANSPORTE: |  |  |  | 7571.0045
| % | 10% | 75710.045 | 7571.0045
EQUIPO Y HERRAMIENTAS: |  |  |  | 2030.2
HERRAMIENTA MENOR | GLB | 0.47 | 1660 | 780.2
ANDAMIO TUBULAR 1.5X1.5 | DIA | 0.5 | 2500 | 1250
MANO DE OBRA: |  |  |  | 34140
MANO DE OBRA | HR | 1 | 34140 | 34140
| V/r. COSTO DIRECTO |  |  | 119451
Placa Aerea,maciza, en concreto armado de 3.000PSI, e-0.12m |  |  | UNIDAD: | M2
DESCRIPCIÓN | UNIDAD | CANT | V/r UNITARIO | V/r PARCIAL
MATERIALES : |  |  |  | 87090.326
FÓRMALETA | M2 | 0.5 | 35656 | 17828
CONCRETO 3000 psi | M3 | 0.126 | 549701 | 69262.326
TRANSPORTE: |  |  |  | 8709.0326
| % | 10% | 87090.326 | 8709.0326
EQUIPO Y HERRAMIENTAS: |  |  |  | 5853.4
HERRAMIENTA MENOR | GLB | 1 | 1660 | 1660
TACO METÁLICO | DÍA | 2.6 | 459 | 1193.4
VIBRADOR DE CONCRETO | DÍA | 0.1 | 30000 | 3000
MANO DE OBRA: |  |  |  | 85350
MANO DE OBRA | HR | 2.5 | 34140 | 85350
| [ M2 ] V/r. COSTO DIRECTO |  |  | 187003
Viga de amarre cimentacion en concreto de 3000 P.S.I . |  |  |  | M3
DESCRIPCIÓN | UNIDAD | CANT | V/r UNITARIO | V/r PARCIAL
MATERIALES: |  |  |  | 587585.63
FORMALETA | M2 | 0.6 | 35656 | 21393.6
CONCRETO DE 3000 PSI | M3 | 1.03 | 549701 | 566192.03
EQUIPO Y HERRAMIENTAS: |  |  |  | 4360
VIBRADOR DE CONCRETO | DIA | 0.09 | 30000 | 2700
HERRAMIENTA MENOR | GLB | 1 | 1660 | 1660
0.2
MANO DE OBRA: |  |  |  | 409680
MANO DE OBRA A | HR | 12 | 34140 | 409680
| [ M3 ] V/r. COSTO DIRECTO = |  |  | 1001626
tipo viga de amarre aerea , concreto 3000 psi. 0.12x0.20, Incluye acero (4No.4, E-3/8" C/0,10m) |  |  | UNIDAD: | ML
DESCRIPCIÓN | UNIDAD | CANT | V/r UNITARIO | V/r PARCIAL
MATERIALES : |  |  |  | 66373.757
FORMALETA | M2 | 0.08 | 35656 | 2852.48
CONCRETO 3000 psi | M3 | 0.025 | 549701 | 13742.525
ACERO Fy^4,200 kg/cm2 4d3/8 | KG | 4.18 | 5500 | 22990
ACERO Fy=4,200 kg/cm2 f 3/8 c/.20 | KG | 4.12 | 5500 | 22660
ALAMBRE NEGRO # 18 | KG | 0.664 | 6218 | 4128.752
TRANSPORTE: |  |  |  | 6637.3757
| % | 10% | 66373.757 | 6637.3757
EQUIPO Y HERRAMIENTAS: |  |  |  | 664
HERRAMIENTA MENOR | GLB | 0.4 | 1660 | 664
MANO DE OBRA: |  |  |  | 34140
MANO DE OBRA: | HR | 1 | 34140 | 34140
| V/r. COSTO DIRECTO = |  |  | 107815
Viga en concreto 3000PSI, 0.25x0.25, Incluye 4No.5-E 3/8" c/d 0,10m |  |  | UNIDAD: | ML
DESCRIPCIÓN | UNIDAD | CANT | V/r UNITARIO | V/r PARCIAL
MATERIALES : |  |  |  | 115505.6822
FÓRMALETA | M2 | 0.18 | 35656 | 6418.08
ACERO FY=4.200 KG/CM2 (4No.5) | KG | 6.2 | 5500 | 34100
ACERO FY=4.200 KG/CM2 (11 E-3/8",L=1,15) | KG | 7.08 | 5500 | 38940
ALAMBRE NEGRO #18 | KG | 0.10624 | 6218 | 660.6003
CONCRETO 3000 psi | M3 | 0.064375 | 549701 | 35387.0019
EQUIPO Y HERRAMIENTAS: |  |  |  | 5278.6
HERRAMIENTA MENOR | GLB | 0.71 | 1660 | 1178.6
VIBRADOR EN CONCRETO | DIA | 0.02 | 30000 | 600
ANDAMIO TUBULAR 1.5X1.5 | DIA | 1.4 | 2500 | 3500
MANO DE OBRA: |  |  |  | 30726
MANO DE OBRA | HR | 0.9 | 34140 | 30726
| V/r. COSTO DIRECTO |  |  | 151510
Viga aerea en concreto 3000PSI, 0.12x0.25, Incluye 4No.5-E 3/8" c/d 0,15m |  |  | UNIDAD: | ML | *
DESCRIPCIÓN | UNIDAD | CANT | V/r UNITARIO | V/r PARCIAL
MATERIALES : |  |  |  | 66940.3652
FÓRMALETA | M2 | 0.2 | 35656 | 7131.2
ACERO FY=4.200 KG/CM2 | KG | 6.2 | 5500 | 34100
ACERO FY=4.200 KG/CM3 | KG | 3.192 | 5500 | 17556
CONCRETO 3000 psi | M3 | 0.014832 | 549701 | 8153.1652
EQUIPO Y HERRAMIENTAS: |  |  |  | 5278.6
HERRAMIENTA MENOR | GLB | 0.71 | 1660 | 1178.6
VIBRADOR EN CONCRETO | DIA | 0.02 | 30000 | 600
ANDAMIO TUBULAR 1.5X1.5 | DIA | 1.4 | 2500 | 3500
MANO DE OBRA: |  |  |  | 56331
MANO DE OBRA | HR | 1.65 | 34140 | 56331
| V/r. COSTO DIRECTO |  |  | 128550
Viga en concreto 3000PSI, 0.30x0.30, Incluye 6No.5-E 3/8" c/d 0,15m, Para Tanque |  |  | UNIDAD: | ML
DESCRIPCIÓN | UNIDAD | CANT | V/r UNITARIO | V/r PARCIAL
MATERIALES : |  |  |  | 84581.63
FÓRMALETA | M2 | 0.18 | 0 | 0
CONCRETO 3000 psi | M3 | 0.093 | 0 | 0
ACERO Fy=4,200 !<g /cm2 (6 No.5) | 0 | 9.3 | 5853.4 | 54436.62
ACERO Fy=4,200 !<g /cm2 (8 E-3/8",L=1,15) | 0 | 5.15 | 5853.4 | 30145.01
EQUIPO Y HERRAMIENTAS: |  |  |  | 143134.23
HERRAMIENTA MENOR | GLB | 0.71 | 2133 | 1514.43
VIBRADOR EN CONCRETO | DIA | 0.02 | 0 | 0
ANDAMIO TUBULAR 1.5X1.5 | DIA | 1.4 | 101157 | 141619.8
MANO DE OBRA: |  |  |  | 0
MANO DE OBRA | HR | 1.2 | 0 | 0
| V/r. COSTO DIRECTO |  |  | 227716
6.23 Columna perfil metalico doble cal. 18
DESCRIPCIÓN | UNIDAD | CANT | V/r UNITARIO | V/r PARCIAL
MATERIALES : |  |  |  | 820
PERFIL METALICO CAL. 18 0.8X0.4 | ML | 2.2 | 0 | 0
ANTICORROSIVO | GAL | 0.08 | 10250 | 820
SOLDADURA 1/8" METAL | KG | 0.07 | 0 | 0
EQUIPO Y HERRAMIENTAS: |  |  |  | 0
HERRAMIENTA MENOR | GLB | 0.3 | 0 | 0
MANO DE OBRA: |  |  |  | 0
MANO DE OBRA CARPINTERIA | HR | 0.4 | 0 | 0
| [ Ml ] V/r. COSTO DIRECTO |  |  | 820
6.24 Columna metalica en angulo
DESCRIPCIÓN | UNIDAD | CANT | V/r UNITARIO | V/r PARCIAL
MATERIALES : |  |  |  | 15107.5
ANGULO DE 1/8 X 1" | ML | 4 | 3700 | 14800
VARILLA DE 3/8" | ML | 10 | 0 | 0
PLATINA DE 3/16X4" | ML | 1 | 0 | 0
SOLDADURA DE 1/8" METAL | KG | 0.6 | 0 | 0
ANTICORROSIVO | GAL | 0.03 | 10250 | 307.5
EQUIPO Y HERRAMIENTAS: |  |  |  | 1375.65
HERRAMIENTA MENOR | GLB | 0.5 | 2133 | 1066.5
EQUIPO ELECTRICO SOLDADURA | DIA | 0.05 | 6183 | 309.15
PULIDORA | DIA | 0.025 | 0 | 0
MANO DE OBRA: |  |  |  | 0
MANO DE OBRA CARPINTERIA | HR | 2 | 0 | 0
| [ Ml ] V/r. COSTO DIRECTO |  |  | 16483.15
6.25 Columna en tubo 2" y varilla de 5/8" , portico
DESCRIPCIÓN | UNIDAD | CANT | V/r UNITARIO | V/r PARCIAL
MATERIALES : |  |  |  | 307.5
TUBO 2" AGUAS NEGRAS | ML | 4.03 | 0 | 0
VARILLA 5/8" 12 MTS | ML | 5.03 | 0 | 0
SOLDADURA 1/8 METAL | ML | 1 | 0 | 0
ANTICORROSIVO | GAL | 0.03 | 10250 | 307.5
EQUIPO Y HERRAMIENTAS: |  |  |  | 82610.4
HERRAMIENTA MENOR | GLB | 0.5 | 2133 | 1066.5
EQUIPO ELECTRICO SOLDADURA | DIA | 0.1 | 6183 | 618.3
PULIDORA | DIA | 0.08 | 0 | 0
ANDAMIO TUBULAR 1.5X1.5 | DIA | 0.8 | 101157 | 80925.6
MANO DE OBRA: |  |  |  | 0
MANO DE OBRA CARPINTERIA | HR | 2.8 | 0 | 0
| [ ML ] V/r. COSTO DIRECTO |  |  | 82917.9
Columneta en concreto 0.25x0.12 , incl. Acero(4No.4, e-3/8" c/0,10) |  |  | UNIDAD: | ML
DESCRIPCIÓN | UNIDAD | CANT | V/r UNITARIO | V/r PARCIAL
MATERIALES : |  |  |  | 170315
FÓRMALETA | M2 | 0.14 | 15000 | 2100
CONCRETO 3000 psi | M3 | 0.025 | 0 | 0
ACERO Fy=4,200 Kg /cm2 (4 No.4) | 0 | 4.2 | 18500 | 77700
ACERO Fy=4,200 Kg /cm2 (6 E-3/8",L=0,7) | 0 | 5.3 | 16390 | 86867
ALAMBRE NEGRO # 18 | KG | 0.76 | 4800 | 3648
EQUIPO Y HERRAMIENTAS: |  |  |  | 51581.01
HERRAMIENTA MENOR | GLB | 0.47 | 2133 | 1002.51
ANDAMIO TUBULAR 1.5X1.5 | DIA | 0.5 | 101157 | 50578.5
MANO DE OBRA: |  |  |  | 0
MANO DE OBRA | HR | 1 | 0 | 0
| V/r. COSTO DIRECTO |  |  | 221896

## 4. CARPIN- METALICA - MADERA AL
MUNICIPIO DE LA ARGENTINA
SECRETARIA DE PLANEACION Y DESARROLLO ECONOMICO
MEJORAMIENTOS DE BATERIAS SANITARÍAS
ANÁLISIS DE PRECIOS UNITARIOS - COSTOS DIRECTOS
16. CARPINTERIA METALICA
16.1 Ventana en lamina calibre 18
DESCRIPCIÓN | UNIDAD | CANT | V/r UNITARIO | V/r PARCIAL
MATERIALES : |  |  |  | 44903.8
BISGRA COBRIZADA DE 2" | UND | 1 | 6978 | 6978
LAMINA C.R. CAL 18 | UND | 0.5 | 35500 | 17750
ANGULO DE 1/8" X 3/4" | ML | 1.6 | 3251 | 5201.6
SOLDADURA DE 1/8" METAL | KG | 0.18 | 7200 | 1296
ANTICORROSIVO | GAL | 0.18 | 75990 | 13678.2
EQUIPO Y HERRAMIENTAS: |  |  |  | 830
HERRAMIENTA MENOR | GLB | 0.5 | 1660 | 830
MANO DE OBRA: |  |  |  | 118807.2
MANO DE OBRA CARPINTERIA | HR | 2.9 | 40968 | 118807.2
| [ M2 ] V/r. COSTO DIRECTO = |  |  | 164541
Ventana en tubo cuadrado de 1", tipo banco |  |  | UNIDAD: | M2
DESCRIPCIÓN | UNIDAD | CANT | V/r UNITARIO | V/r PARCIAL
MATERIALES : |  |  |  | 46316.8333
TUBO CUADRADO DE 1" | UND | 6.4 | 3233.3333 | 20693.3333
LAMINA C.R. CAL 18 | UND | 0.35 | 35500 | 12425
SOLDADURA DE 1/8" METAL | KG | 0.25 | 7200 | 1800
ANTICORROSIVO | GAL | 0.15 | 75990 | 11398.5
EQUIPO Y HERRAMIENTAS: |  |  |  | 830
HERRAMIENTA MENOR | GLB | 0.5 | 1660 | 830
MANO DE OBRA: |  |  |  | 73742.4
MANO DE OBRA CARPINTERIA | HR | 1.8 | 40968 | 73742.4
| [ M2 ] V/r. COSTO DIRECTO = |  |  | 120889
Luceta metalica en lamina cal. 18 |  |  | UNIDAD: | M2
DESCRIPCIÓN | UNIDAD | CANT | V/r UNITARIO | V/r PARCIAL
MATERIALES : |  |  |  | 64475.5
TUBO CUADRADO DE 1" | ML | 7 | 3700 | 25900
LAMINA C.R. CAL 20 | UND | 0.4 | 35500 | 14200
SOLDADURA DE 1/8" METAL | KG | 0.08 | 7200 | 576
ALFAGIA | ML | 1 | 20000 | 20000
ANTICORROSIVO | GAL | 0.05 | 75990 | 3799.5
TRANSPORTE: |  |  |  | 5158.04
| % | 8% | 64475.5 | 5158.04
EQUIPO Y HERRAMIENTAS: |  |  |  | 664
HERRAMIENTA MENOR | GLB | 0.4 | 1660 | 664
MANO DE OBRA: |  |  |  | 102420
MANO DE OBRA CARPINTERIA | HR | 2.5 | 40968 | 102420
| V/r. COSTO DIRECTO = |  |  | 172718
DESCRIPCIÓN | UNIDAD | CANT | V/r UNITARIO | V/r PARCIAL
MATERIALES : |  |  |  | 19458.8333
TUBO METALICO DE 2" | ML | 1 | 7983.3333 | 7983.3333
TUBO METALICO 3/4" | ML | 3 | 2366.6667 | 7100
SOLDADURA DE 1/8" METAL | KG | 0.08 | 7200 | 576
ANTICORROSIVO | GAL | 0.05 | 75990 | 3799.5
EQUIPO Y HERRAMIENTAS: |  |  |  | 664
HERRAMIENTA MENOR | GLB | 0.4 | 1660 | 664
MANO DE OBRA: |  |  |  | 22532.4
MANO DE OBRA CARPINTERIA | HR | 0.55 | 40968 | 22532.4
| [ Ml ] V/r. COSTO DIRECTO = |  |  | 42655
16.4 Marcos metalico cal. 18 0.80x 2.00
DESCRIPCIÓN | UNIDAD | CANT | V/r UNITARIO | V/r PARCIAL
MATERIALES : |  |  |  | 46958.8
BISAGRA COBRIZADA 2" | UND | 3 | 6978 | 20934
LAMINA C.R. CAL. 18 | UND | 0.67 | 35500 | 23785
SOLDADURA DE 1/8" METAL | KG | 0.1 | 7200 | 720
ANTICORROSIVO | GAL | 0.02 | 75990 | 1519.8
EQUIPO Y HERRAMIENTAS: |  |  |  | 498
HERRAMIENTA MENOR | GLB | 0.3 | 1660 | 498
MANO DE OBRA: |  |  |  | 63500.4
MANO DE OBRA CARPINTERIA | HR | 1.55 | 40968 | 63500.4
| [ UND ] V/r. COSTO DIRECTO = |  |  | 110957
16.5 Marcos metalico cal. 18 0.70x 2.00
DESCRIPCIÓN | UNIDAD | CANT | V/r UNITARIO | V/r PARCIAL
MATERIALES : |  |  |  | 45183.8
BISAGRA COBRIZADA 2" | UND | 3 | 6978 | 20934
LAMINA C.R. CAL. 18 | UND | 0.62 | 35500 | 22010
SOLDADURA DE 1/8" METAL | KG | 0.1 | 7200 | 720
ANTICORROSIVO | GAL | 0.02 | 75990 | 1519.8
EQUIPO Y HERRAMIENTAS: |  |  |  | 498
HERRAMIENTA MENOR | GLB | 0.3 | 1660 | 498
MANO DE OBRA: |  |  |  | 57355.2
MANO DE OBRA CARPINTERIA | HR | 1.4 | 40968 | 57355.2
| [ UND ] V/r. COSTO DIRECTO = |  |  | 103037
16.6 Marco y puerta metalica cal. 18 0.50a 0.80x2.00 m
DESCRIPCIÓN | UNIDAD | CANT | V/r UNITARIO | V/r PARCIAL
MATERIALES : |  |  |  | 309234.5
BISAGRA COBRIZADA 3" | UND | 3 | 9300 | 27900
LAMINA C.R. CAL. 18 | UND | 2 | 35500 | 71000
SOLDADURA DE 1/8" METAL | KG | 0.13 | 7200 | 936
ANTICORROSIVO | GAL | 0.15 | 75990 | 11398.5
CHAPA YALE SEGURIDAD | UND | 1 | 198000 | 198000
EQUIPO Y HERRAMIENTAS: |  |  |  | 996
HERRAMIENTA MENOR | GLB | 0.6 | 1660 | 996
MANO DE OBRA: |  |  |  | 167968.8
MANO DE OBRA CARPINTERIA | HR | 4.1 | 40968 | 167968.8
| [ UND ] V/r. COSTO DIRECTO = |  |  | 478199
Marco y puerta metalica cal. 18 1.00x2.00 m, incluye chapa de seguridad |  |  | UNIDAD: | UND
DESCRIPCIÓN | UNIDAD | CANT | V/r UNITARIO | V/r PARCIAL
MATERIALES : |  |  |  | 322308.2
BISAGRA 3"x 3" | UND | 3 | 9300 | 27900
LAMINA C.R. CAL. 20 | UND | 2.3 | 35500 | 81650
SOLDADURA DE 1/8" METAL | KG | 0.15 | 7200 | 1080
ANTICORROSIVO | GAL | 0.18 | 75990 | 13678.2
CHAPA YALE SEGURIDAD | UND | 1 | 198000 | 198000
EQUIPO Y HERRAMIENTAS: |  |  |  | 1328
HERRAMIENTA MENOR | GLB | 0.8 | 1660 | 1328
MANO DE OBRA: |  |  |  | 200743.2
MANO DE OBRA CARPINTERIA | HR | 4.9 | 40968 | 200743.2
| [ UND ] V/r. COSTO DIRECTO = |  |  | 524379
16.8 Puerta con marco metalico cal. 18 y vidrio 1.50 a 2.00 x 2.20
DESCRIPCIÓN | UNIDAD | CANT | V/r UNITARIO | V/r PARCIAL
MATERIALES : |  |  |  | 480462.61
BISAGRA COBRIZADA 3" | UND | 6 | 9300 | 55800
LAMINA C.R. CAL. 18 | UND | 2.8 | 35500 | 99400
SOLDADURA DE 1/8" METAL | KG | 0.32 | 7200 | 2304
ANTICORROSIVO | GAL | 0.45 | 75990 | 34195.5
CHAPA YALE SEGURIDAD | UND | 1 | 198000 | 198000
VIDRIO BRONCE 5 MM | M2 | 3.87 | 23453 | 90763.11
EQUIPO Y HERRAMIENTAS: |  |  |  | 1992
HERRAMIENTA MENOR | GLB | 1.2 | 1660 | 1992
MANO DE OBRA: |  |  |  | 401486.4
MANO DE OBRA CARPINTERIA | HR | 9.8 | 40968 | 401486.4
| [ UND ] V/r. COSTO DIRECTO = |  |  | 883941
16.9 Marco y puerta metalica cal. 18 1.50x2.00 m
DESCRIPCIÓN | UNIDAD | CANT | V/r UNITARIO | V/r PARCIAL
MATERIALES : |  |  |  | 389699.5
BISAGRA COBRIZADA 3" | UND | 6 | 9300 | 55800
LAMINA C.R. CAL. 18 | UND | 2.8 | 35500 | 99400
SOLDADURA DE 1/8" METAL | KG | 0.32 | 7200 | 2304
ANTICORROSIVO | GAL | 0.45 | 75990 | 34195.5
CHAPA YALE SEGURIDAD | UND | 1 | 198000 | 198000
EQUIPO Y HERRAMIENTAS: |  |  |  | 830
HERRAMIENTA MENOR | GLB | 0.5 | 1660 | 830
MANO DE OBRA: |  |  |  | 327744
MANO DE OBRA CARPINTERIA | HR | 8 | 40968 | 327744
| [ UND ] V/r. COSTO DIRECTO = |  |  | 718274
Divisiones para sanitarios y baños en lamina CR. Cal 18 |  |  | UNIDAD: | M2
DESCRIPCIÓN | UNIDAD | CANT | V/r UNITARIO | V/r PARCIAL
MATERIALES : |  |  |  | 113632
BISAGRA COBRIZADA 2" | UND | 2 | 6978 | 13956
LAMINA C.R. CAL. 18 | UND | 1.1 | 55800 | 61380
SOLDADURA DE 1/8" METAL | KG | 0.2 | 7200 | 1440
ANGULOS 1, 1/4 X 1/8 | ML | 0.25 | 7350 | 1837.5
ANGULOS 2, X 3/16 | ML | 0.05 | 12050 | 602.5
TOPE PARA PUERTA | UND | 0.03 | 1800 | 54
TUBO LA CR C20 1,1/2X 1,1/2 | UND | 0.9 | 3300 | 2970
BISAGRA DE PISTON 1/2 | UND | 0.55 | 15900 | 8745
LIJA 320 | UND | 1.4 | 2400 | 3360
ANTICORROSIVO | GAL | 0.13 | 75990 | 9878.7
MASILLA PLASTICA TEC PANEL | CU | 0.035 | 39500 | 1382.5
REMACHE P.O.T. 4*4 | UND | 1.6 | 18 | 28.8
PERNO EXPANSIVO 3/8 X3 | UND | 1.1 | 1600 | 1760
PASADOR PARA PUERTA | UND | 1 | 6237 | 6237
EQUIPO Y HERRAMIENTAS: |  |  |  | 1328
HERRAMIENTA MENOR | GLB | 0.8 | 1660 | 1328
MANO DE OBRA: |  |  |  | 176162.4
MANO DE OBRA CARPINTERIA | HR | 4.3 | 40968 | 176162.4
| (M2)V/r. COSTO DIRECTO = |  |  | 291122
16.11 Divisiones para orinales, baños |  |  | UNIDAD: | M2
DESCRIPCIÓN | UNIDAD | CANT | V/r UNITARIO | V/r PARCIAL
MATERIALES : |  |  |  | 51688.8
LAMINA C.R. CAL. 20 | UND | 0.75 | 55800 | 41850
SOLDADURA DE 1/8" METAL | KG | 0.1 | 7200 | 720
ANTICORROSIVO | GAL | 0.12 | 75990 | 9118.8
EQUIPO Y HERRAMIENTAS: |  |  |  | 830
HERRAMIENTA MENOR | GLB | 0.5 | 1660 | 830
MANO DE OBRA: |  |  |  | 81936
MANO DE OBRA CARPINTERIA | HR | 2 | 40968 | 81936
| [ M2 ] V/r. COSTO DIRECTO = |  |  | 134455
16.12 Canal metalico 0.50 mts
DESCRIPCIÓN | UNIDAD | CANT | V/r UNITARIO | V/r PARCIAL
MATERIALES : |  |  |  | 19166.9
LAMINA GALV. CAL. 22 | UND | 0.25 | 48500 | 12125
PLATINA DE 1/4"X1" | ML | 0.35 | 5150 | 1802.5
SOLDADURA WESTARCO 8013X1/8" | KG | 0.08 | 8500 | 680
ANTICORROSIVO | GAL | 0.06 | 75990 | 4559.4
EQUIPO Y HERRAMIENTAS: |  |  |  | 830
HERRAMIENTA MENOR | GLB | 0.5 | 1660 | 830
MANO DE OBRA: |  |  |  | 40968
MANO DE OBRA CARPINTERIA | HR | 1 | 40968 | 40968
| [ ML ] V/r. COSTO DIRECTO = |  |  | 60965
16.13 Bajante en lamina galvanizada
DESCRIPCIÓN | UNIDAD | CANT | V/r UNITARIO | V/r PARCIAL
MATERIALES : |  |  |  | 16741.9
LAMINA GALV. CAL. 22 | UND | 0.2 | 48500 | 9700
PLATINA DE 1/4"X1" | ML | 0.35 | 5150 | 1802.5
SOLDADURA WESTARCO 8013X1/8" | KG | 0.08 | 8500 | 680
ANTICORROSIVO | GAL | 0.06 | 75990 | 4559.4
EQUIPO Y HERRAMIENTAS: |  |  |  | 830
HERRAMIENTA MENOR | GLB | 0.5 | 1660 | 830
MANO DE OBRA: |  |  |  | 32774.4
MANO DE OBRA CARPINTERIA | HR | 0.8 | 40968 | 32774.4
| [ ML ] V/r. COSTO DIRECTO = |  |  | 50346
16.14 Cerramiento en malla eslabonada y tubo altura: 2.20 m.
DESCRIPCIÓN | UNIDAD | CANT | V/r UNITARIO | V/r PARCIAL
MATERIALES : |  |  |  | 177778
MALLA ESLABONADA GALV. CAL. 10 | M2 | 2.2 | 16390 | 36058
TUBERIA GALV. DE 2" | ML | 3 | 27824 | 83472
SOLADURA METAL 1/8" | KG | 0.32 | 7200 | 2304
ANTICORROSIVO | GAL | 0.5 | 75990 | 37995
MATERIAL PARA ANCLAJES | GLB | 1 | 0 | 0
ANGULO DE 1/8" X 1" | ML | 3 | 5983 | 17949
EQUIPO Y HERRAMIENTAS: |  |  |  | 1660
HERRAMIENTA MENOR | GLB | 1 | 1660 | 1660
MANO DE OBRA: |  |  |  | 73742.4
MANO DE OBRA CARPINTERIA | HR | 1.8 | 40968 | 73742.4
| [ ML ] V/r. COSTO DIRECTO = |  |  | 253180
16.15 Cerramiento en malla eslabonada y tubo altura: 2.20 m. Antepecho en ladrillo
DESCRIPCIÓN | UNIDAD | CANT | V/r UNITARIO | V/r PARCIAL
MATERIALES : |  |  |  | 340711.66
MALLA ESLABONADA GALV 2x2. CAL. 10 | M2 | 1.2 | 16390 | 19668
TUBERIA GALV. DE 2" | ML | 2.2 | 27824 | 61212.8
SOLADURA METAL 1/8" | KG | 0.32 | 7200 | 2304
ANTICORROSIVO | GAL | 0.2 | 75990 | 15198
MURO EN LADRILLO SEMIPRENSADO | M2 | 0.9 | 148644 | 133779.6
CONCRETO CICLOPEO | M3 | 0.12 | 475348 | 57041.76
COLUMNETA DE ANCLAJE PARA TUBO | ML | 0.5 | 67117 | 33558.5
ANGULO DE 1/8" X 1" | ML | 3 | 5983 | 17949
EQUIPO Y HERRAMIENTAS: |  |  |  | 1660
HERRAMIENTA MENOR | GLB | 1 | 1660 | 1660
MANO DE OBRA: |  |  |  | 81936
MANO DE OBRA CARPINTERIA | HR | 2 | 40968 | 81936
| [ ML ] V/r. COSTO DIRECTO = |  |  | 424308
16.16 Pergola en perfil metalico 8x4 cal. 18 columnas en perfil doble 10x10 cal. 18
DESCRIPCIÓN | UNIDAD | CANT | V/r UNITARIO | V/r PARCIAL
MATERIALES : |  |  |  | 75481
PERFIL ACESCO CAL. 18 0.8X0.4 | ML | 3.3 | 6416.6667 | 21175
PERFIL ACESCO CAL. 16 0.15X0.05 | ML | 3 | 10250 | 30750
PLATINA 3/16" X 4" | ML | 0.22 | 5150 | 1133
PUNTILLAS HERRAJES | LB | 0.5 | 5100 | 2550
SOLDADURA WESTARCO 8013X1/8" | KG | 0.55 | 8500 | 4675
ANTICORROSIVO | GAL. | 0.2 | 75990 | 15198
EQUIPO Y HERRAMIENTAS: |  |  |  | 830
HERRAMIENTA MENOR | GLB | 0.5 | 1660 | 830
MANO DE OBRA: |  |  |  | 65548.8
MANO DE OBRA CARPINTERIA | HR | 1.6 | 40968 | 65548.8
| [ M2 ] V/r. COSTO DIRECTO = |  |  | 141860
17 CARPINTERIA EN MADERA
17.1 Puerta entamborada y tripeada de 0.70 x 2.00
DESCRIPCIÓN | UNIDAD | CANT | V/r UNITARIO | V/r PARCIAL
MATERIALES : |  |  |  | 261253.35
TORNILLO PARA MADERA DE 2" X 12 | UND | 4 | 350 | 1400
PUNTILLA DE 1½" A 3" | LB | 1 | 5100 | 5100
TRIPLEX DE 4 mm | UND | 2 | 22500 | 45000
CHAPA YALE DE SEGURIDAD | UND | 1 | 198000 | 198000
CEDRO CAQUETA | UND | 0.35 | 33581 | 11753.35
EQUIPO Y HERRAMIENTAS: |  |  |  | 830
HERRAMIENTA MENOR | GLB | 0.5 | 1660 | 830
MANO DE OBRA: |  |  |  | 196646.4
MANO DE OBRA CARPINTERIA | HR | 4.8 | 40968 | 196646.4
| [ UND ] V/r. COSTO DIRECTO = |  |  | 458730
17.2 Puerta entamborada y tripeada de 0.80 x 2.00
DESCRIPCIÓN | UNIDAD | CANT | V/r UNITARIO | V/r PARCIAL
MATERIALES : |  |  |  | 262260.78
TORNILLO PARA MADERA DE 2" X 12 | UND | 4 | 350 | 1400
PUNTILLA DE 1½" A 3" | LB | 1 | 5100 | 5100
TRIPLEX DE 4 mm | UND | 2 | 22500 | 45000
CHAPA YALE DE SEGURIDAD | UND | 1 | 198000 | 198000
CEDRO CAQUETA | UND | 0.38 | 33581 | 12760.78
EQUIPO Y HERRAMIENTAS: |  |  |  | 830
HERRAMIENTA MENOR | GLB | 0.5 | 1660 | 830
MANO DE OBRA: |  |  |  | 237614.4
MANO DE OBRA CARPINTERIA | HR | 5.8 | 40968 | 237614.4
| [ UND ] V/r. COSTO DIRECTO = |  |  | 500705
17.2 Puerta entamborada y tripeada de 0.90 x 2.00
DESCRIPCIÓN | UNIDAD | CANT | V/r UNITARIO | V/r PARCIAL
MATERIALES : |  |  |  | 264611.45
TORNILLO PARA MADERA DE 2" X 12 | UND | 4 | 350 | 1400
PUNTILLA DE 1½" A 3" | LB | 1 | 5100 | 5100
TRIPLEX DE 4 mm | UND | 2 | 22500 | 45000
CHAPA YALE DE SEGURIDAD | UND | 1 | 198000 | 198000
CEDRO CAQUETA | UND | 0.45 | 33581 | 15111.45
EQUIPO Y HERRAMIENTAS: |  |  |  | 830
HERRAMIENTA MENOR | GLB | 0.5 | 1660 | 830
MANO DE OBRA: |  |  |  | 237614.4
MANO DE OBRA CARPINTERIA | HR | 5.8 | 40968 | 237614.4
| [ UND ] V/r. COSTO DIRECTO = |  |  | 503056
18 CARPINTERIA DE ALUMINIO
18.1 Ventana en aluminio
DESCRIPCIÓN | UNIDAD | CANT | V/r UNITARIO | V/r PARCIAL
MATERIALES : |  |  |  | 92212.8
PERFIL ALUMINIO ANODIZADO | ML | 4.5 | 9328 | 41976
ACCESORIOS EMPAQUES Y TORNILLOS | GLB | 1 | 9300 | 9300
VIDRIO BRONCE DE 6 mm | M2 | 1.2 | 34114 | 40936.8
EQUIPO Y HERRAMIENTAS: |  |  |  | 498
HERRAMIENTA MENOR | GLB | 0.3 | 1660 | 498
MANO DE OBRA: |  |  |  | 200743.2
MANO DE OBRA CARPINTERIA | HR | 4.9 | 40968 | 200743.2
| [ M2 ] V/r. COSTO DIRECTO = |  |  | 293454
18.2 Ventanilla en aluminio y vidrio tragaluces 0.25 m2 , Barrotes
DESCRIPCIÓN | UNIDAD | CANT | V/r UNITARIO | V/r PARCIAL
MATERIALES : |  |  |  | 100418.9
PERFIL ALUMINIO ANODIZADO | ML | 1.8 | 9328 | 16790.4
ACCESORIOS EMPAQUES Y TORNILLOS | GLB | 1 | 9300 | 9300
VIDRIO BRONCE DE 6 mm | M2 | 0.25 | 34114 | 8528.5
BARROTES EN ALUMINIO | ML | 2 | 32900 | 65800
EQUIPO Y HERRAMIENTAS: |  |  |  | 1328
HERRAMIENTA MENOR | GLB | 0.8 | 1660 | 1328
MANO DE OBRA: |  |  |  | 102420
MANO DE OBRA CARPINTERIA | HR | 2.5 | 40968 | 102420
| [ UND ] V/r. COSTO DIRECTO = |  |  | 204167
18.3 Divisiones en aluminio para baños
DESCRIPCIÓN | UNIDAD | CANT | V/r UNITARIO | V/r PARCIAL
MATERIALES : |  |  |  | 123198.4
PERFIL ALUMINIO ANODIZADO | ML | 1.8 | 9328 | 16790.4
ACCESORIOS EMPAQUES Y TORNILLOS | GLB | 1 | 9300 | 9300
BISAGRA COBRIZADA 2" | UND | 2 | 6978 | 13956
LAMINA ANOLOK CORRUGADA | UND | 1 | 83152 | 83152
EQUIPO Y HERRAMIENTAS: |  |  |  | 1660
HERRAMIENTA MENOR | GLB | 1 | 1660 | 1660
MANO DE OBRA: |  |  |  | 163872
MANO DE OBRA CARPINTERIA | HR | 4 | 40968 | 163872
| [ ML ] V/r. COSTO DIRECTO = |  |  | 288730.4
Marco y puerta metalica cal. 18, 0,85x1,80 m, incluye pasador |  |  | UNIDAD: | UND
DESCRIPCIÓN | UNIDAD | CANT | V/r UNITARIO | V/r PARCIAL
MATERIALES : |  |  |  | 219787.4
BISAGRA 3"x 3" | UND | 3 | 9300 | 27900
LAMINA C.R. CAL. 20 | UND | 2 | 86000 | 172000
SOLDADURA DE 1/8" METAL | KG | 0.12 | 7200 | 864
ANTICORROSIVO | GAL | 0.16 | 75990 | 12158.4
PASADOR | UND | 1 | 6865 | 6865
TRANSPORTE: |  |  |  | 21978.74
| % | 10% | 219787.4 | 21978.74
EQUIPO Y HERRAMIENTAS: |  |  |  | 996
HERRAMIENTA MENOR | GLB | 0.6 | 1660 | 996
MANO DE OBRA: |  |  |  | 225324
MANO DE OBRA CARPINTERIA | HR | 5.5 | 40968 | 225324
| [ UND ] V/r. COSTO DIRECTO = |  |  | 468086
Marco y puerta metalica cal. 18, 1,00x2,30 m, incluye pasador |  |  | UNIDAD: | UND
DESCRIPCIÓN | UNIDAD | CANT | V/r UNITARIO | V/r PARCIAL
MATERIALES : |  |  |  | 430498.6667
BISAGRA PISTO 5/8 | UND | 4 | 20900 | 83600
LAMINA C.R. CAL. 18 | UND | 2.3 | 55800 | 128340
TUBO CUADRADO 1 X1 C..18 | ML | 1.9 | 2366.6667 | 4496.6667
SOLDADURA DE 1/8" METAL | KG | 0.12 | 7200 | 864
ANTICORROSIVO | GAL | 0.2 | 75990 | 15198
CHAPA YALE SEGURIDAD | UND | 1 | 198000 | 198000
EQUIPO Y HERRAMIENTAS: |  |  |  | 16600
HERRAMIENTA MENOR | GLB | 10 | 1660 | 16600
MANO DE OBRA: |  |  |  | 204840
MANO DE OBRA CARPINTERIA | HR | 4 | 51210 | 204840
| [ UND ] V/r. COSTO DIRECTO = |  |  | 651939
Marco y puerta metalica cal. 18, 1,00x2,30 m, incluye pasador |  |  | UNIDAD: | UND
DESCRIPCIÓN | UNIDAD | CANT | V/r UNITARIO | V/r PARCIAL
MATERIALES : |  |  |  | 427331.1667
BISAGRA PISTO 5/8 | UND | 4 | 20900 | 83600
LAMINA C.R. CAL. 18 | UND | 0.5 | 55800 | 27900
TUBO CUADRADO 1 X1 C..18 | ML | 28.24 | 2366.6667 | 66834.6667
SOLDADURA DE 1/8" METAL | KG | 2 | 7200 | 14400
ANTICORROSIVO | GAL | 0.35 | 75990 | 26596.5
RETAL LAMINA CAL.16 ,30X,15 | UND | 1 | 10000 | 10000
CHAPA YALE SEGURIDAD | UND | 1 | 198000 | 198000
EQUIPO Y HERRAMIENTAS: |  |  |  | 8300
HERRAMIENTA MENOR | GLB | 5 | 1660 | 8300
MANO DE OBRA: |  |  |  | 204840
MANO DE OBRA CARPINTERIA | HR | 4 | 51210 | 204840
| [ UND ] V/r. COSTO DIRECTO = |  |  | 640471

## 5.ELECTRICAS-HIDROSANIT
MUNICIPIO DE LA ARGENTINA
SECRETARIA DE PLANEACION Y DESARROLLO ECONOMICO
MEJORAMIENTOS DE BATERIAS SANITARÍAS
ANÁLISIS DE PRECIOS UNITARIOS - COSTOS DIRECTOS
7. INSTALACIONES ELECTRICAS
7.1 Acometida Electrica para iluminacion monofasica
DESCRIPCIÓN | UNIDAD | CANT | V/r UNITARIO | V/r PARCIAL
MATERIALES : |  |  |  | 1113053
Alambre cobre THW 8 AWG | ML | 10 | 6000 | 60000
Alambre cobre THW 12 AWG | ML | 6 | 2900 | 17400
Cable negro concentrico 2 x 8 | ML | 20 | 34200 | 684000
Caja cal. 20 para contador Monofasico | UND | 1 | 89000 | 89000
Caja de 4 circuitos | UND | 1 | 28500 | 28500
Conduleta 1" | UND | 1 | 9900 | 9900
Conector Bimet. Al No.2 Cu No. 8 | UND | 2 | 2132 | 4264
Contador Monof. Bifilar 15-60Amp.120V | UND | 1 | 129900 | 129900
Grapa tensora | UND | 2 | 3198 | 6396
Interruptor No Automatico de 10-100Amp | UND | 1 | 13900 | 13900
interruptor termomagnetico 15 Amp | UND | 1 | 13450 | 13450
Tubo galvanizado 1" | ML | 3 | 14516.6667 | 43550
Varilla de cobre de 5/8" x 0,80m | UND | 1 | 12793 | 12793
EQUIPO Y HERRAMIENTAS: |  |  |  | 3320
HERRAMIENTA MENOR | GLB | 2 | 1660 | 3320
MANO DE OBRA: |  |  |  | 225324
MANO DE OBRA ELECTRICA | HR | 4.4 | 51210 | 225324
| [ UND ] V/r. COSTO DIRECTO = |  |  | 1341697
Salida parcial monofásica tablero 2 circuitos, Incluye tablero y Breakers |  |  | UNIDAD: | UND | *
DESCRIPCIÓN | UNIDAD | CANT | V/r UNITARIO | V/r PARCIAL
MATERIALES : |  |  |  | 145119.3333
TUBO GALVANIZADO DE 3/4" | ML | 2 | 3966.6667 | 7933.3333
CABLE CONCENTRICO MONOFASICO | ML | 2 | 34200 | 68400
CONDULETA DE 3/4" | UND | 1 | 7590 | 7590
GRAPA TENSORA | UND | 2 | 3198 | 6396
CAJA DE 2 CIRCUITOS | UND | 1 | 27900 | 27900
BREAKER 15-40AMP. | UND | 2 | 13450 | 26900
EQUIPO Y HERRAMIENTAS: |  |  |  | 3320
HERRAMIENTA MENOR | GLB | 2 | 1660 | 3320
MANO DE OBRA: |  |  |  | 153630
MANO DE OBRA ELECTRICA | HR | 3 | 51210 | 153630
| [ UND ] V/r. COSTO DIRECTO = |  |  | 302069
7.1 Salida parcial hasta 30 m.
DESCRIPCIÓN | UNIDAD | CANT | V/r UNITARIO | V/r PARCIAL | *
MATERIALES : |  |  |  | 629770
TUBO CONDUIT PVC 1" | ML | 30.9 | 2300 | 71070
ALAMBRE DE COBRE THW # 8 AWG | ML | 92.7 | 6000 | 556200
JUEGO DE BOQILLAS DE ½" | M3 | 1 | 2500 | 2500
EQUIPO Y HERRAMIENTAS: |  |  |  | 830
HERRAMIENTA MENOR | GLB | 0.5 | 1660 | 830
MANO DE OBRA: |  |  |  | 256050
MANO DE OBRA ELECTRICA | HR | 5 | 51210 | 256050
| [ UND ] V/r. COSTO DIRECTO = |  |  | 886650
Salida Parcial Electrica Bifasica (3 THW No.8 AWG) |  |  | Unidad: | ML
DESCRIPCIÓN | UNIDAD | CANT | V/r UNITARIO | V/r PARCIAL
MATERIALES : |  |  |  | 23409
TUBO CONDUIT PVC 1" | ML | 1.03 | 2300 | 2369
ALAMBRE DE COBRE THW # 8 AWG | ML | 3.09 | 6000 | 18540
JUEGO DE BOQILLAS DE ½" | UND | 1 | 2500 | 2500
EQUIPO Y HERRAMIENTAS: |  |  |  | 332
HERRAMIENTA MENOR | GLB | 0.2 | 1660 | 332
MANO DE OBRA: |  |  |  | 8705.7
MANO DE OBRA ELECTRICA | HR | 0.17 | 51210 | 8705.7
| V/r. COSTO DIRECTO = |  |  | 32447
7.2 Salida parcial hasta 60 m.
DESCRIPCIÓN | UNIDAD | CANT | V/r UNITARIO | V/r PARCIAL
MATERIALES : |  |  |  | 1234540
TUBO CONDUIT PVC 1" | ML | 61.8 | 2300 | 142140
ALAMBRE DE COBRE# 8 AWG | ML | 180.4 | 6000 | 1082400
JUEGO DE BOQILLAS DE ½" | M3 | 4 | 2500 | 10000
EQUIPO Y HERRAMIENTAS: |  |  |  | 830
HERRAMIENTA MENOR | GLB | 0.5 | 1660 | 830
MANO DE OBRA: |  |  |  | 358470
MANO DE OBRA ELECTRICA | HR | 7 | 51210 | 358470
| [ UND ] V/r. COSTO DIRECTO = |  |  | 1593840
7. INSTALACIONES ELECTRICAS
Cable concentrico monofasico |  |  | UNIDAD: | ML
DESCRIPCIÓN | UNIDAD | CANT | V/r UNITARIO | V/r PARCIAL
MATERIALES : |  |  |  | 35226
CABLE CONCENTRICO MONOFASICO | ML | 1.03 | 34200 | 35226
TRANSPORTE: |  |  |  | 3522.6
| % | 10% | 35226 | 3522.6
EQUIPO Y HERRAMIENTAS: |  |  |  | 332
HERRAMIENTA MENOR | GLB | 0.2 | 1660 | 332
MANO DE OBRA: |  |  |  | 5121
MANO DE OBRA ELECTRICA | HR | 0.1 | 51210 | 5121
| [ UND ] V/r. COSTO DIRECTO = |  |  | 44202
7.4 Tablero automatico de 2 circuitos
DESCRIPCIÓN | UNIDAD | CANT | V/r UNITARIO | V/r PARCIAL
MATERIALES : |  |  |  | 160051.8
TUBO CONDUIT PVC 1/2" | ML | 6.2 | 3000 | 18600
ALAMBRE DE COBRE# 8 AWG | ML | 12.4 | 6000 | 74400
ALAMBRE DE COBRE# 10 AWG | ML | 6.2 | 3589 | 22251.8
TABLERO DE 2 CTOS | UND | 1 | 17900 | 17900
BREAKER 15-40AMP. | UND | 2 | 13450 | 26900
TRANSPORTE: |  |  |  | 16005.18
| % | 10% | 160051.8 | 16005.18
EQUIPO Y HERRAMIENTAS: |  |  |  | 8300
HERRAMIENTA MENOR | GLB | 5 | 1660 | 8300
MANO DE OBRA: |  |  |  | 107541
MANO DE OBRA ELECTRICA | HR | 2.1 | 51210 | 107541
| [ UND ] V/r. COSTO DIRECTO = |  |  | 291898
Red Electrica en tuberia Pvc 1/2", incluye un linea No.12+ neutro No.12 (para luminaria) |  |  | UNIDAD: | ML
DESCRIPCIÓN | UNIDAD | CANT | V/r UNITARIO | V/r PARCIAL
MATERIALES : |  |  |  | 10435.2
TUBO CONDUIT PVC 1/2" | ML | 1.03 | 3000 | 3090
ALAMBRE DE COBRE No. 12 AWG | ML | 2.03 | 2900 | 5887
CURVA PVC 1/2" | UND | 0.25 | 750 | 187.5
CINTA AISLANTE | UND | 0.05 | 21850 | 1092.5
SOLDADURA PVC (1/4 Ga) | UND | 0.003 | 27500 | 82.5
LIMPIADOR PVC (12 ONZ) | UND | 0.003 | 31900 | 95.7
EQUIPO Y HERRAMIENTAS: |  |  |  | 332
HERRAMIENTA MENOR | GLB | 0.2 | 1660 | 332
MANO DE OBRA: |  |  |  | 15363
MANO DE OBRA ELECTRICA | HR | 0.3 | 51210 | 15363
| [ UND ] V/r. COSTO DIRECTO = |  |  | 26130
Red Electrica en tuberia Pvc 1/2", incluye 2 No.10+ 1 No.14 (para tomacorrientes) |  |  | UNIDAD: | ML
DESCRIPCIÓN | UNIDAD | CANT | V/r UNITARIO | V/r PARCIAL
MATERIALES : |  |  |  | 13481.87
TUBO CONDUIT PVC 1/2" | ML | 1.03 | 3000 | 3090
ALAMBRE DE COBRE No. 10 AWG | ML | 2.03 | 3589 | 7285.67
ALAMBRE DE COBRE No. 14 AWG | ML | 1.03 | 1600 | 1648
CURVA PVC 1/2" | UND | 0.25 | 750 | 187.5
CINTA AISLANTE | UND | 0.05 | 21850 | 1092.5
SOLDADURA PVC (1/4 Ga) | UND | 0.003 | 27500 | 82.5
LIMPIADOR PVC (12 ONZ) | UND | 0.003 | 31900 | 95.7
EQUIPO Y HERRAMIENTAS: |  |  |  | 332
HERRAMIENTA MENOR | GLB | 0.2 | 1660 | 332
MANO DE OBRA: |  |  |  | 15363
MANO DE OBRA ELECTRICA | HR | 0.3 | 51210 | 15363
| [ UND ] V/r. COSTO DIRECTO = |  |  | 29177
7.3 Tablero automatico de 12 circuitos
DESCRIPCIÓN | UNIDAD | CANT | V/r UNITARIO | V/r PARCIAL
MATERIALES : |  |  |  | 619955.4
TUBO CONDUIT PVC 1/2" | ML | 18.6 | 3000 | 55800
ALAMBRE DE COBRE# 8 AWG | ML | 37.2 | 6000 | 223200
ALAMBRE DE COBRE# 10 AWG | ML | 18.6 | 3589 | 66755.4
TABLERO DE 12 CTOS | UND | 1 | 112800 | 112800
BREAKER 15-40AMP. | UND | 12 | 13450 | 161400
EQUIPO Y HERRAMIENTAS: |  |  |  | 9960
HERRAMIENTA MENOR | GLB | 6 | 1660 | 9960
MANO DE OBRA: |  |  |  | 295481.7
MANO DE OBRA ELECTRICA | HR | 5.77 | 51210 | 295481.7
| [ UND ] V/r. COSTO DIRECTO = |  |  | 925397
7.4 Tablero automatico de 4 circuitos
DESCRIPCIÓN | UNIDAD | CANT | V/r UNITARIO | V/r PARCIAL
MATERIALES : |  |  |  | 197551.8
TUBO CONDUIT PVC 1/2" | ML | 6.2 | 3000 | 18600
ALAMBRE DE COBRE# 8 AWG | ML | 12.4 | 6000 | 74400
ALAMBRE DE COBRE# 10 AWG | ML | 6.2 | 3589 | 22251.8
TABLERO DE 4 CTOS | UND | 1 | 28500 | 28500
BREAKER 15-40AMP. | UND | 4 | 13450 | 53800
EQUIPO Y HERRAMIENTAS: |  |  |  | 8300
HERRAMIENTA MENOR | GLB | 5 | 1660 | 8300
MANO DE OBRA: |  |  |  | 97299
MANO DE OBRA ELECTRICA | HR | 1.9 | 51210 | 97299
| [ UND ] V/r. COSTO DIRECTO = |  |  | 303151
7.5 Salida toma bifasica |  |  |  | UND
DESCRIPCIÓN | UNIDAD | CANT | V/r UNITARIO | V/r PARCIAL
MATERIALES : |  |  |  | 66152.5
TUBO CONDUIT PVC 1/2" | ML | 6.2 | 3000 | 18600
ALAMBRE DE COBRE# 12 AWG | ML | 12.4 | 2900 | 35960
ADAPTADOR TERMINAL PVC 1/2" | UND | 2 | 450 | 900
CINTA AISLANTE | UND | 0.05 | 21850 | 1092.5
CAJA GALVANIZADA DE 2X4 | UND | 1 | 2100 | 2100
TOMA BIFASICA | UND | 1 | 7500 | 7500
EQUIPO Y HERRAMIENTAS: |  |  |  | 498
HERRAMIENTA MENOR | GLB | 0.3 | 1660 | 498
MANO DE OBRA: |  |  |  | 66573
MANO DE OBRA ELECTRICA | HR | 1.3 | 51210 | 66573
| [ UND ] V/r. COSTO DIRECTO = |  |  | 133224
Salida toma corriente doble 110 v P-T |  |  | UNIDAD: | UND
DESCRIPCIÓN | UNIDAD | CANT | V/r UNITARIO | V/r PARCIAL
MATERIALES : |  |  |  | 81774.3
TUBO CONDUIT PVC 1/2" | ML | 6.2 | 3000 | 18600
ALAMBRE DE COBRE# 10 AWG | ML | 12.4 | 3589 | 44503.6
ALAMBRE DE COBRE# 14 AWG | ML | 2 | 1600 | 3200
ADAPTADOR TERMINAL PVC 1/2" | UND | 2 | 450 | 900
CINTA AISLANTE | UND | 0.05 | 21850 | 1092.5
CAJA GALVANIZADA DE 2X4 | UND | 1 | 2100 | 2100
SOLDADURA PVC (1/4 Ga) | UND | 0.003 | 27500 | 82.5
LIMPIADOR PVC (12 ONZ) | UND | 0.003 | 31900 | 95.7
TOMA CORRIENTE DOBLE P-T | UND | 1 | 11200 | 11200
EQUIPO Y HERRAMIENTAS: |  |  |  | 498
HERRAMIENTA MENOR | GLB | 0.3 | 1660 | 498
MANO DE OBRA: |  |  |  | 66573
MANO DE OBRA ELECTRICA | HR | 1.3 | 51210 | 66573
| [ UND ] V/r. COSTO DIRECTO = |  |  | 148845
Salida lampara 60X60 T8 INCRUSTAR |  |  | UNIDAD: | UND
DESCRIPCIÓN | UNIDAD | CANT | V/r UNITARIO | V/r PARCIAL
MATERIALES : |  |  |  | 183322.6
TUBO CONDUIT PVC 1/2" | ML | 4 | 3000 | 12000
ALAMBRE DE COBRE# 12 AWG | ML | 8.5 | 3589 | 30506.5
ADAPTADOR TERMINAL PVC 1/2" | UND | 2 | 450 | 900
CINTA AISLANTE | UND | 0.05 | 21850 | 1092.5
ALAMBRE NEGRO | KG | 0.2 | 6218 | 1243.6
GANCHOS DE SUJECION | UND | 8 | 410 | 3280
CAJILLA OCTOGONAL | UND | 1 | 1800 | 1800
LAMPARA 60X60 T8 | UND | 1 | 132500 | 132500
EQUIPO Y HERRAMIENTAS: |  |  |  | 3175
HERRAMIENTA MENOR | GLB | 0.5 | 450 | 225
PULIDORA | HR | 0.085 | 20000 | 1700
ANDAMIO TUBULAR | HR | 0.5 | 2500 | 1250
MANO DE OBRA: |  |  |  | 76815
MANO DE OBRA ELECTRICA | HR | 1.5 | 51210 | 76815
| V/r. COSTO DIRECTO = |  |  | 263313
Suministro e instalación de lampara led 24w |  |  | UNIDAD: | UND
DESCRIPCIÓN | UNIDAD | CANT | V/r UNITARIO | V/r PARCIAL
MATERIALES : |  |  |  | 70244.3
TUBO CONDUIT PVC 1/2" | ML | 3 | 3000 | 9000
ALAMBRE DE COBRE# 12 AWG | ML | 6.2 | 3589 | 22251.8
ADAPTADOR TERMINAL PVC 1/2" | UND | 2 | 450 | 900
CINTA AISLANTE | UND | 0.05 | 21850 | 1092.5
CAJA GALVANIZADA DE 2X4 | UND | 1 | 2100 | 2100
LAMPARA LED 24 W DE INCRUSTAR O SOBREPONER | UND | 1 | 34900 | 34900
TRANSPORTE: |  |  |  | 7024.43
| % | 10% | 70244.3 | 7024.43
EQUIPO Y HERRAMIENTAS: |  |  |  | 498
HERRAMIENTA MENOR | GLB | 0.3 | 1660 | 498
MANO DE OBRA: |  |  |  | 71694
MANO DE OBRA ELECTRICA | HR | 1.4 | 51210 | 71694
| V/r. COSTO DIRECTO = |  |  | 149461
Salida Interruptor Sencillo |  |  | UNIDAD: | UND
DESCRIPCIÓN | UNIDAD | CANT | V/r UNITARIO | V/r PARCIAL
MATERIALES : |  |  |  | 33384.3
TUBO CONDUIT PVC 1/2" | ML | 1.2 | 3000 | 3600
ALAMBRE DE COBRE# 12 AWG | ML | 2.4 | 3589 | 8613.6
ADAPTADOR TERMINAL PVC 1/2" | UND | 2 | 450 | 900
CINTA AISLANTE | UND | 0.05 | 21850 | 1092.5
CAJA GALVANIZADA DE 2X4 | UND | 1 | 2100 | 2100
SOLDADURA PVC (1/4 Ga) | UND | 0.003 | 27500 | 82.5
LIMPIADOR PVC (12 ONZ) | UND | 0.003 | 31900 | 95.7
INTERRUPTOR SENCILLO | UND | 1 | 16900 | 16900
EQUIPO Y HERRAMIENTAS: |  |  |  | 332
HERRAMIENTA MENOR | GLB | 0.2 | 1660 | 332
MANO DE OBRA: |  |  |  | 35847
MANO DE OBRA ELECTRICA | HR | 0.7 | 51210 | 35847
| [ UND ] V/r. COSTO DIRECTO = |  |  | 69563
Salida lampara fluorescente 2x48 incluye lampara |  |  | UNIDAD: | UND
DESCRIPCIÓN | UNIDAD | CANT | V/r UNITARIO | V/r PARCIAL
MATERIALES : |  |  |  | 51809.37
TUBO CONDUIT PVC 1/2" | ML | 0.5 | 3000 | 1500
ALAMBRE DE COBRE# 12 AWG | ML | 1.03 | 3589 | 3696.67
ADAPTADOR TERMINAL PVC 1/2" | UND | 2 | 450 | 900
CINTA AISLANTE | UND | 0.05 | 21850 | 1092.5
CAJA OCTAGONAL | UND | 1 | 1800 | 1800
SOLDADURA PVC (1/4 Ga) | UND | 0.003 | 27500 | 82.5
LIMPIADOR PVC (12 ONZ) | UND | 0.003 | 31900 | 95.7
LAMPARA SLIM LINE 2X48 | UND | 1 | 42642 | 42642
EQUIPO Y HERRAMIENTAS: |  |  |  | 332
HERRAMIENTA MENOR | GLB | 0.2 | 1660 | 332
MANO DE OBRA: |  |  |  | 71694
MANO DE OBRA ELECTRICA | HR | 1.4 | 51210 | 71694
| [ UND ] V/r. COSTO DIRECTO = |  |  | 123835
7.8 Salida lampara fluorescente 2x96 incluye lampara
DESCRIPCIÓN | UNIDAD | CANT | V/r UNITARIO | V/r PARCIAL
MATERIALES : |  |  |  | 131263.6
TUBO CONDUIT PVC 1/2" | ML | 6.2 | 3000 | 18600
ALAMBRE DE COBRE# 12 AWG | ML | 12.4 | 3589 | 44503.6
CINTA AISLANTE | UND | 0.5 | 21850 | 10925
CAJA OCTAGONAL | UND | 1 | 1800 | 1800
LAMPARA SLIM LINE 2X96 | UND | 1 | 55435 | 55435
EQUIPO Y HERRAMIENTAS: |  |  |  | 498
HERRAMIENTA MENOR | GLB | 0.3 | 1660 | 498
MANO DE OBRA: |  |  |  | 87057
MANO DE OBRA ELECTRICA | HR | 1.7 | 51210 | 87057
| [ UND ] V/r. COSTO DIRECTO = |  |  | 218819
7.9 Salida para proyector alogeno 400w
DESCRIPCIÓN | UNIDAD | CANT | V/r UNITARIO | V/r PARCIAL
MATERIALES : |  |  |  | 675981
TUBO CONDUIT PVC 1/2" | ML | 10 | 3000 | 30000
ALAMBRE DE COBRE# 12 AWG | ML | 20 | 3589 | 71780
ADAPTADOR TERMINAL PVC 1/2" | UND | 4 | 450 | 1800
CINTA AISLANTE | UND | 0.5 | 21850 | 10925
CAJA OCTAGONAL | UND | 1 | 1800 | 1800
PROYECTOR DE MERCURIO ALOGENA 400W | UND | 1 | 559676 | 559676
EQUIPO Y HERRAMIENTAS: |  |  |  | 3320
HERRAMIENTA MENOR | GLB | 2 | 1660 | 3320
MANO DE OBRA: |  |  |  | 128025
MANO DE OBRA ELECTRICA | HR | 2.5 | 51210 | 128025
| [ UND ] V/r. COSTO DIRECTO = |  |  | 807326
7.9 Salida para proyector de sodio RRA250W
DESCRIPCIÓN | UNIDAD | CANT | V/r UNITARIO | V/r PARCIAL
MATERIALES : |  |  |  | 365294
TUBO CONDUIT PVC 1/2" PESADO | ML | 6 | 3000 | 18000
ALAMBRE DE COBRE# 12 AWG | ML | 8 | 2900 | 23200
ALAMBRE DE COBRE# 14 AWG | ML | 12 | 1600 | 19200
JUEGOS DE BOQUILLAS | UND | 1 | 2500 | 2500
CAJA OCTAGONAL CONDUIT | UND | 1 | 1800 | 1800
CAJA GALVANIZADA 5800 | UND | 1 | 2100 | 2100
REFLECTOR DE SODIO RRA 250W | UND | 1 | 298494 | 298494
EQUIPO Y HERRAMIENTAS: |  |  |  | 55967.6
HERRAMIENTA MENOR | GLB | 0.1 | 559676 | 55967.6
MANO DE OBRA: |  |  |  | 128025
MANO DE OBRA ELECTRICA | HR | 2.5 | 51210 | 128025
| [ UND ] V/r. COSTO DIRECTO = |  |  | 549287
7.10 Cajilla de distribucion 60x60 |  |  |  | UND
DESCRIPCIÓN | UNIDAD | CANT | V/r UNITARIO | V/r PARCIAL
MATERIALES : |  |  |  | 109431.83
ACERO FY=4.200 KG/CM2 | KG | 4.16 | 5500 | 22880
LADRILLO TOLETE COMUN | UND | 97 | 309 | 29973
MORTERO 1:4 | M3 | 0.021 | 411505 | 8641.605
CONCRETO DE 2500 PSI | M3 | 0.025 | 509417 | 12735.425
CEMENTO GRIS | KG | 0.54 | 710 | 383.4
CAJA PLASTICA PVC 2X4 (5800) | UND | 1 | 2100 | 2100
ANGULO DE 1/8"X1" | ML | 4.8 | 5983 | 28718.4
GRAVILLA DE RIO | M3 | 0.05 | 80000 | 4000
EQUIPO Y HERRAMIENTAS: |  |  |  | 4980
HERRAMIENTA MENOR | GLB | 3 | 1660 | 4980
MANO DE OBRA: |  |  |  | 102420
MANO DE OBRA: | HR | 3 | 34140 | 102420
| [ UND ] V/r. COSTO DIRECTO = |  |  | 216832
7.11 Suminstalacion de Transformador de 30 kva trifasico y accesorios
DESCRIPCIÓN | UNIDAD | CANT | V/r UNITARIO | V/r PARCIAL
MATERIALES : |  |  |  | 8811946.6667
TRANSFORMADOR 30 KVA TRIF. | UND | 1 | 5889926 | 5889926
CABLE DE ALUMINIO ACSR No 2 | ML | 120 | 2800 | 336000
AISLADOR DE SUSPENSION 6" 52-1 | UND | 12 | 37650 | 451800
ESPARRAGOS 5/8" X 10" | UND | 6 | 5330 | 31980
COLLARIN 2 SALIDAS 6" - 8" | UND | 2 | 27700 | 55400
CRUCETA METALICA DE 2MTS 2 1/22X3/16" | UND | 2 | 84600 | 169200
DIAGONAL ANGULO 0.68 CMS | UND | 4 | 18050 | 72200
PERNO MAQUINA DE 1/2" X 1½" | UND | 4 | 907 | 3628
COLLARIN TRANSFORMADOR 6" - 8" | UND | 2 | 37500 | 75000
PERNO CARRIAJE DE 5/8" X 1½" | UND | 2 | 1535 | 3070
GRAPA DE RETENSION/PISTOLA 13200 | UND | 6 | 12260 | 73560
TUERCA DE OJO ALARGADA FUND | UND | 6 | 5330 | 31980
CABLE Cu AISLADO THWN No 2 | ML | 15 | 25250 | 378750
GRAPA OPERAR CALIENTE | UND | 6 | 12793 | 76758
VARILLA CW COBRE 1.50 M | UND | 1 | 60765 | 60765
GRAPA COPER WELD COBRE | UND | 1 | 5863 | 5863
CABLE EXTRA RESISTENTE 1/4" | ML | 30 | 2050 | 61500
AISLADOR TENSOR 3½" 54-1 | UND | 2 | 6929 | 13858
PRENSAHILO 6" | UND | 8 | 0 | 0
GUARDACABOS | UND | 2 | 3200 | 6400
VARILLA DE ANCLAJE DE 1.50 MTS 5/8 | UND | 2 | 15831 | 31662
VIGUETA DE CONCRETO | UND | 2 | 0 | 0
ARANDELA CUADRADA 4"X4" X5/8" | UND | 2 | 5450 | 10900
CABLE Cu AISLADO THWN No 4 | ML | 40 | 24182 | 967280
TUBO GALVANIZADO ½" | UND | 2 | 2233.3333 | 4466.6667
EQUIPO Y HERRAMIENTAS: |  |  |  | 6640
HERRAMIENTA MENOR | GLB | 4 | 1660 | 6640
MANO DE OBRA: |  |  |  | 1203435
MANO DE OBRA ELECTRICA | HR | 23.5 | 51210 | 1203435
| [ UND ] V/r. COSTO DIRECTO = |  |  | 10022022
Puesta a tierra de tablero de distribicion, polo a tierra, varilla C. W. 2,40 ml |  |  | UNIDAD: | UND | *
DESCRIPCIÓN | UNIDAD | CANT | V/r UNITARIO | V/r PARCIAL
MATERIALES : |  |  |  | 147398
VARILLA COOPER WELL 2.4 DE 1/2" | UND | 1 | 121200 | 121200
ACCESORIOS PARA FIJACION VARILLA | UND | 1 | 5175 | 5175
ALAMBRE DE COBRE No.12 THWN | ML | 6 | 2900 | 17400
HIDROSOLDA | KG | 1 | 3623 | 3623
EQUIPO Y HERRAMIENTAS: |  |  |  | 1660
HERRAMIENTA MENOR | GLB | 1 | 1660 | 1660
MANO DE OBRA: |  |  |  | 112662
MANO DE OBRA ELECTRICA | HR | 2.2 | 51210 | 112662
| [ UND ] V/r. COSTO DIRECTO = |  |  | 261720
INSTALACIONES HIDROSANITARIAS
Punto de desague en pvc 2" |  |  | UNIDAD: | UND
DESCRIPCIÓN | UNIDAD | CANT | V/r UNITARIO | V/r PARCIAL
MATERIALES : |  |  |  | 22821.24
TUBERIA SANITARIA PVC 2" | ML | 2.5 | 7200 | 18000
CODO 2X90 CxC SANIT | UND | 1.37 | 2652 | 3633.24
SOLDADURA PVC (1/4" GAL) | UND | 0.02 | 27500 | 550
LIMPIADOR PVC (12 ONZ.) | UND | 0.02 | 31900 | 638
TRANSPORTE: |  |  |  | 2282.124
| % | 10% | 22821.24 | 2282.124
EQUIPO Y HERRAMIENTAS: |  |  |  | 332
HERRAMIENTA MENOR | GLB | 0.2 | 1660 | 332
MANO DE OBRA: |  |  |  | 50697.9
MANO DE OBRA: | HR | 1.35 | 37554 | 50697.9
| V/r. COSTO DIRECTO = |  |  | 76133
Punto de desague en pvc 3" |  |  | UNIDAD: | UND
DESCRIPCIÓN | UNIDAD | CANT | V/r UNITARIO | V/r PARCIAL
MATERIALES : |  |  |  | 38110
TUBERIA SANITARIA PVC 3" | ML | 2.5 | 11700 | 29250
CODO 3X90 CxC SANIT | UND | 1.37 | 5600 | 7672
SOLDADURA PVC (1/4" GAL) | UND | 0.02 | 27500 | 550
LIMPIADOR PVC (12 ONZ.) | UND | 0.02 | 31900 | 638
EQUIPO Y HERRAMIENTAS: |  |  |  | 332
HERRAMIENTA MENOR | GLB | 0.2 | 1660 | 332
MANO DE OBRA: |  |  |  | 45064.8
MANO DE OBRA: | HR | 1.2 | 37554 | 45064.8
| V/r. COSTO DIRECTO = |  |  | 83507
Punto de desague en pvc 4" |  |  | UNIDAD: | UND
DESCRIPCIÓN | UNIDAD | CANT | V/r UNITARIO | V/r PARCIAL
MATERIALES : |  |  |  | 53640.18
TUBERIA SANITARIA PVC 4" | ML | 2.5 | 15000 | 37500
CODO 4X90 CxC SANIT | UND | 1.37 | 10914 | 14952.18
SOLDADURA PVC (1/4" GAL) | UND | 0.02 | 27500 | 550
LIMPIADOR PVC (12 ONZ.) | UND | 0.02 | 31900 | 638
EQUIPO Y HERRAMIENTAS: |  |  |  | 332
HERRAMIENTA MENOR | GLB | 0.2 | 1660 | 332
MANO DE OBRA: |  |  |  | 45064.8
MANO DE OBRA: | HR | 1.2 | 37554 | 45064.8
| V/r. COSTO DIRECTO = |  |  | 99037
Tuberia de desague en PVC 2" |  |  | UNIDAD: | ML
DESCRIPCIÓN | UNIDAD | CANT | V/r UNITARIO | V/r PARCIAL
MATERIALES : |  |  |  | 8792
TUBERIA SANITARIA PVC 2" | ML | 1.05 | 7200 | 7560
SOLDADURA PVC (1/4" GAL) | UND | 0.01 | 27500 | 275
LIMPIADOR PVC (12 ONZ.) | UND | 0.03 | 31900 | 957
Y SANITARIOA PVC 2 | UND | 0.1 | 5900 | 590
EQUIPO Y HERRAMIENTAS: |  |  |  | 332
HERRAMIENTA MENOR | GLB | 0.2 | 1660 | 332
MANO DE OBRA: |  |  |  | 7510.8
MANO DE OBRA: | HR | 0.2 | 37554 | 7510.8
| COSTO DIRECTO = |  |  | 16635
Tuberia de desague en PVC 4" |  |  | UNIDAD: | ML
DESCRIPCIÓN | UNIDAD | CANT | V/r UNITARIO | V/r PARCIAL
MATERIALES : |  |  |  | 13517
TUBERIA SANITARIA PVC 4" | ML | 1.05 | 11700 | 12285
SOLDADURA PVC (1/4" GAL) | UND | 0.01 | 27500 | 275
LIMPIADOR PVC (12 ONZ.) | UND | 0.03 | 31900 | 957
TRANSPORTE: |  |  |  | 1351.7
| % | 10% | 13517 | 1351.7
EQUIPO Y HERRAMIENTAS: |  |  |  | 332
HERRAMIENTA MENOR | GLB | 0.2 | 1660 | 332
MANO DE OBRA: |  |  |  | 9388.5
MANO DE OBRA: | HR | 0.25 | 37554 | 9388.5
| COSTO DIRECTO = |  |  | 24589
Tuberia de desague en PVC 2 " |  |  | UNIDAD: | ML
DESCRIPCIÓN | UNIDAD | CANT | V/r UNITARIO | V/r PARCIAL
MATERIALES : |  |  |  | 5775
TUBERIA SANITARIA PVC 4" | ML | 1.05 | 5500 | 5775
SOLDADURA PVC (1/4" GAL) | UND | 0.01 | 0 | 0
LIMPIADOR PVC (12 ONZ.) | UND | 0.03 | 0 | 0
TRANSPORTE: |  |  |  | 577.5
| % | 10% | 5775 | 577.5
EQUIPO Y HERRAMIENTAS: |  |  |  | 0
HERRAMIENTA MENOR | GLB | 0.2 | 0 | 0
MANO DE OBRA: |  |  |  | 0
MANO DE OBRA: | HR | 0.25 | 0 | 0
| COSTO DIRECTO = |  |  | 6353
Tuberia de desague en PVC 6" |  |  | UNIDAD: | ML
DESCRIPCIÓN | UNIDAD | CANT | V/r UNITARIO | V/r PARCIAL
MATERIALES : |  |  |  | 22472
TUBERIA SANITARIA PVC 6" | ML | 1.05 | 15000 | 15750
ACCESORIO PVC 4" | UND | 0.25 | 12900 | 3225
UNION PVC 4" | UND | 0.3 | 4800 | 1440
SOLDADURA PVC (1/4" GAL) | UND | 0.04 | 27500 | 1100
LIMPIADOR PVC (12 ONZ.) | UND | 0.03 | 31900 | 957
TRANSPORTE: |  |  |  | 2247.2
| % | 10% | 22472 | 2247.2
EQUIPO Y HERRAMIENTAS: |  |  |  | 332
HERRAMIENTA MENOR | GLB | 0.2 | 1660 | 332
MANO DE OBRA: |  |  |  | 13143.9
MANO DE OBRA: | HR | 0.35 | 37554 | 13143.9
| V/r. COSTO DIRECTO = |  |  | 38195
Tuberia de desague en PVC6" |  |  |  | ML
DESCRIPCIÓN | UNIDAD | CANT | V/r UNITARIO | V/r PARCIAL
MATERIALES : |  |  |  | 56729
TUBERIA SANITARIA PVC6" | ML | 1.05 | 31400 | 32970
ACCESORIO PVC 6" | UND | 0.25 | 62900 | 15725
UNION PVC 6" | UND | 0.3 | 14900 | 4470
SOLDADURA PVC (1/4" GAL) | UND | 0.06 | 27500 | 1650
LIMPIADOR PVC (12 ONZ.) | UND | 0.06 | 31900 | 1914
EQUIPO Y HERRAMIENTAS: |  |  |  | 664
HERRAMIENTA MENOR | GLB | 0.4 | 1660 | 664
MANO DE OBRA: |  |  |  | 15021.6
MANO DE OBRA: | HR | 0.4 | 37554 | 15021.6
| [ ML ] V/r. COSTO DIRECTO = |  |  | 72415
Bajante de aguas lluvias en PVC 4" |  |  | Unidad: | ML
DESCRIPCIÓN | UNIDAD | CANT | V/r UNITARIO | V/r PARCIAL
MATERIALES : |  |  |  | #REF!
#REF! | #REF! | 1.05 | #REF! | #REF!
CODO 4" x90 CxC SANIT . | UN | 0.4 | 10914 | 4365.6
SOLDADURA PVC [1/4 GAL . ) | UND | 0.02 | 27500 | 550
LIMPIADOR PVC (12 ONZ) | UND | 0.02 | 31900 | 638
EQUIPO Y HERRAMIENTAS: |  |  |  | 332
HERRAMIENTA MENOR | GLB | 0.2 | 1660 | 332
MANO DE OBRA: |  |  |  | 20654.7
MANO DE OBRA: | HR | 0.55 | 37554 | 20654.7
| [ ML ] V/r. COSTO DIRECTO = |  |  | #REF!
Bajante de aguas lluvias en PVC 3" |  |  | Unidad: | ML
DESCRIPCIÓN | UNIDAD | CANT | V/r UNITARIO | V/r PARCIAL
MATERIALES : |  |  |  | #REF!
#REF! | #REF! | 1.05 | #REF! | #REF!
CODO 3" x90 CxC SANIT. | UN | 0.4 | 5600 | 2240
SOLDADURA PVC [1/4 GAL . ) | UND | 0.02 | 27500 | 550
LIMPIADOR PVC (12 ONZ) | UND | 0.02 | 31900 | 638
EQUIPO Y HERRAMIENTAS: |  |  |  | 332
HERRAMIENTA MENOR | GLB | 0.2 | 1660 | 332
MANO DE OBRA: |  |  |  | 20654.7
MANO DE OBRA: | HR | 0.55 | 37554 | 20654.7
| [ ML ] V/r. COSTO DIRECTO = |  |  | #REF!
8.5 Accesorio en PVC 4"
DESCRIPCIÓN | UNIDAD | CANT | V/r UNITARIO | V/r PARCIAL
MATERIALES : |  |  |  | 13517
TUBERIA SANITARIA PVC 4" | ML | 1.05 | 11700 | 12285
SOLDADURA PVC (1/4" GAL) | UND | 0.01 | 27500 | 275
LIMPIADOR PVC (12 ONZ.) | UND | 0.03 | 31900 | 957
TRANSPORTE: |  |  |  | 1351.7
| % | 10% | 13517 | 1351.7
EQUIPO Y HERRAMIENTAS: |  |  |  | 332
HERRAMIENTA MENOR | GLB | 0.2 | 1660 | 332
MANO DE OBRA: |  |  |  | 13143.9
MANO DE OBRA: | HR | 0.35 | 37554 | 13143.9
| [ ML ] V/r. COSTO DIRECTO = |  |  | 28345
8.6 Accesorio en PVC 6"
DESCRIPCIÓN | UNIDAD | CANT | V/r UNITARIO | V/r PARCIAL
MATERIALES : |  |  |  | 16982
TUBERIA SANITARIA PVC 6" | ML | 1.05 | 15000 | 15750
SOLDADURA PVC (1/4" GAL) | UND | 0.01 | 27500 | 275
LIMPIADOR PVC (12 ONZ.) | UND | 0.03 | 31900 | 957
TRANSPORTE: |  |  |  | 1698.2
| % | 10% | 16982 | 1698.2
EQUIPO Y HERRAMIENTAS: |  |  |  | 332
HERRAMIENTA MENOR | GLB | 0.2 | 1660 | 332
MANO DE OBRA: |  |  |  | 15021.6
MANO DE OBRA: | HR | 0.4 | 37554 | 15021.6
| [ ML ] V/r. COSTO DIRECTO = |  |  | 34034
8.7 Tuberia de desague de gres 3"
DESCRIPCIÓN | UNIDAD | CANT | V/r UNITARIO | V/r PARCIAL
MATERIALES : |  |  |  | 4858.5423
TUBERIA DE GRES DE 3" | ML | 1.03 | 4264 | 4391.92
ESTOPA | KG | 0.03 | 8528 | 255.84
MORTERO 1:3 | M3 | 0.00045 | 468405 | 210.7823
EQUIPO Y HERRAMIENTAS: |  |  |  | 166
HERRAMIENTA MENOR | GLB | 0.1 | 1660 | 166
MANO DE OBRA: |  |  |  | 11266.2
MANO DE OBRA: | HR | 0.3 | 37554 | 11266.2
| [ ML ] V/r. COSTO DIRECTO = |  |  | 16291
8.8 Tuberia de desague de gres 4"
DESCRIPCIÓN | UNIDAD | CANT | V/r UNITARIO | V/r PARCIAL
MATERIALES : |  |  |  | 5407.5323
TUBERIA DE GRES DE 4" | ML | 1.03 | 4797 | 4940.91
ESTOPA | KG | 0.03 | 8528 | 255.84
MORTERO 1:3 | M3 | 0.00045 | 468405 | 210.7823
EQUIPO Y HERRAMIENTAS: |  |  |  | 166
HERRAMIENTA MENOR | GLB | 0.1 | 1660 | 166
MANO DE OBRA: |  |  |  | 11266.2
MANO DE OBRA: | HR | 0.3 | 37554 | 11266.2
| [ ML ] V/r. COSTO DIRECTO = |  |  | 16840
8.9 Tuberia de desague de gres 6"
DESCRIPCIÓN | UNIDAD | CANT | V/r UNITARIO | V/r PARCIAL
MATERIALES : |  |  |  | 7099.3532
TUBERIA DE GRES DE 6" | ML | 1.03 | 6183 | 6368.49
ESTOPA | KG | 0.05 | 8528 | 426.4
MORTERO 1:3 | M3 | 0.00065 | 468405 | 304.4632
EQUIPO Y HERRAMIENTAS: |  |  |  | 249
HERRAMIENTA MENOR | GLB | 0.15 | 1660 | 249
MANO DE OBRA: |  |  |  | 15021.6
MANO DE OBRA: | HR | 0.4 | 37554 | 15021.6
| [ ML ] V/r. COSTO DIRECTO = |  |  | 22370
8.10 Tuberia de desague de gres 8"
DESCRIPCIÓN | UNIDAD | CANT | V/r UNITARIO | V/r PARCIAL
MATERIALES : |  |  |  | 40601.3033
TUBERIA DE GRES DE 8" MOORE | ML | 0.68 | 58633 | 39870.44
ESTOPA | KG | 0.05 | 8528 | 426.4
MORTERO 1:3 | M3 | 0.00065 | 468405 | 304.4632
EQUIPO Y HERRAMIENTAS: |  |  |  | 249
HERRAMIENTA MENOR | GLB | 0.15 | 1660 | 249
MANO DE OBRA: |  |  |  | 18777
MANO DE OBRA: | HR | 0.5 | 37554 | 18777
| [ ML ] V/r. COSTO DIRECTO = |  |  | 59627
8.11 Accesorio en gres de 3"
DESCRIPCIÓN | UNIDAD | CANT | V/r UNITARIO | V/r PARCIAL
MATERIALES : |  |  |  | 2970.9139
SIFON DE 3" GRES | UN | 0.68 | 3731 | 2537.08
ESTOPA | KG | 0.03 | 8528 | 255.84
MORTERO 1:3 | M3 | 0.00038 | 468405 | 177.9939
EQUIPO Y HERRAMIENTAS: |  |  |  | 166
HERRAMIENTA MENOR | GLB | 0.1 | 1660 | 166
MANO DE OBRA: |  |  |  | 7510.8
MANO DE OBRA: | HR | 0.2 | 37554 | 7510.8
| [ UND ] V/r. COSTO DIRECTO = |  |  | 10648
8.12 Accesorio en gres de 4"
DESCRIPCIÓN | UNIDAD | CANT | V/r UNITARIO | V/r PARCIAL
MATERIALES : |  |  |  | 3366.1423
SIFON DE 4" GRES | UN | 0.68 | 4264 | 2899.52
ESTOPA | KG | 0.03 | 8528 | 255.84
MORTERO 1:3 | M3 | 0.00045 | 468405 | 210.7823
EQUIPO Y HERRAMIENTAS: |  |  |  | 166
HERRAMIENTA MENOR | GLB | 0.1 | 1660 | 166
MANO DE OBRA: |  |  |  | 9388.5
MANO DE OBRA: | HR | 0.25 | 37554 | 9388.5
| [ UND ] V/r. COSTO DIRECTO = |  |  | 12920.6423
DESCRIPCIÓN | UNIDAD | CANT | V/r UNITARIO | V/r PARCIAL
MATERIALES : |  |  |  | 6097.6
REJILLA CUPULA 4"X2" ALUMINIO | UN | 1 | 5700 | 5700
CEMENTO BLANCO | KG | 0.2 | 1988 | 397.6
EQUIPO Y HERRAMIENTAS: |  |  |  | 16.6
HERRAMIENTA MENOR | GLB | 0.01 | 1660 | 16.6
MANO DE OBRA: |  |  |  | 5121
MANO DE OBRA: | HR | 0.15 | 34140 | 5121
| [ UND] V/r. COSTO DIRECTO = |  |  | 11235
Caja de inspeccion de 60x60 cm, ladrillo |  |  |  | UND
DESCRIPCIÓN | UNIDAD | CANT | V/r UNITARIO | V/r PARCIAL
MATERIALES : |  |  |  | 160475.3
RECEBO | M3 | 0.13 | 45000 | 5850
ACERO FY=2.400 KG/CM2 | KG | 4.16 | 5500 | 22880
LADRILLO TOLETE COMUN | UND | 97 | 309 | 29973
MORTERO 1:4 IMPERMEABILIZADO | M3 | 0.085 | 555290 | 47199.65
CONCRETO DE 2500 PSI | M3 | 0.05 | 509417 | 25470.85
CEMENTO GRIS | KG | 0.54 | 710 | 383.4
ANGULO DE 1/8"X1" | M3 | 4.8 | 5983 | 28718.4
TRANSPORTE: |  |  |  | 16047.53
| % | 10% | 160475.3 | 16047.53
EQUIPO Y HERRAMIENTAS: |  |  |  | 4980
HERRAMIENTA MENOR | GLB | 3 | 1660 | 4980
MANO DE OBRA: |  |  |  | 146802
MANO DE OBRA: | HR | 4.3 | 34140 | 146802
| [UND ] V/r. COSTO DIRECTO = |  |  | 328305
DESCRIPCIÓN | UNIDAD | CANT | V/r UNITARIO | V/r PARCIAL
MATERIALES : |  |  |  | 256993.96
RECEBO | M3 | 0.15 | 45000 | 6750
ACERO FY=2.400 KG/CM2 | KG | 5.6 | 5500 | 30800
LADRILLO TOLETE COMUN | UND | 165 | 309 | 50985
MORTERO 1:4 IMPERMEABILIZADO | M3 | 0.16 | 555290 | 88846.4
CONCRETO DE 2500 PSI | M3 | 0.08 | 509417 | 40753.36
CEMENTO GRIS | KG | 0.8 | 710 | 568
ANGULO DE 1/8"X1" | M3 | 6.4 | 5983 | 38291.2
EQUIPO Y HERRAMIENTAS: |  |  |  | 4980
HERRAMIENTA MENOR | GLB | 3 | 1660 | 4980
MANO DE OBRA: |  |  |  | 153630
MANO DE OBRA: | HR | 4.5 | 34140 | 153630
| [UND ] V/r. COSTO DIRECTO = |  |  | 415604
8.16 Caja de inspeccion de 100x100 cm, ladrillo
DESCRIPCIÓN | UNIDAD | CANT | V/r UNITARIO | V/r PARCIAL
MATERIALES : |  |  |  | 375670.45
RECEBO | M3 | 0.23 | 45000 | 10350
ACERO FY=2.400 KG/CM2 | KG | 7.72 | 5500 | 42460
LADRILLO TOLETE COMUN | UND | 227 | 309 | 70143
MORTERO 1:4 IMPERMEABILIZADO | M3 | 0.23 | 555290 | 127716.7
CONCRETO DE 2500 PSI | M3 | 0.15 | 509417 | 76412.55
CEMENTO GRIS | KG | 1.02 | 710 | 724.2
ANGULO DE 1/8"X1" | M3 | 8 | 5983 | 47864
EQUIPO Y HERRAMIENTAS: |  |  |  | 4980
HERRAMIENTA MENOR | GLB | 3 | 1660 | 4980
MANO DE OBRA: |  |  |  | 187770
MANO DE OBRA: | HR | 5.5 | 34140 | 187770
| [UND ] V/r. COSTO DIRECTO = |  |  | 568420
8.17 Registro paso directo 1"
DESCRIPCIÓN | UNIDAD | CANT | V/r UNITARIO | V/r PARCIAL
MATERIALES : |  |  |  | 74981.23
REGISTRO PASO DIRECTO 1" | UND | 1 | 59900 | 59900
UNIVERSAL AG 1" | UND | 1 | 14900 | 14900
SELLADOR ETERNA | GL | 0.01 | 18123 | 181.23
EQUIPO Y HERRAMIENTAS: |  |  |  | 166
HERRAMIENTA MENOR | GLB | 0.1 | 1660 | 166
MANO DE OBRA: |  |  |  | 11266.2
MANO DE OBRA: | HR | 0.3 | 37554 | 11266.2
| [UND ] V/r. COSTO DIRECTO = |  |  | 86413
Registro paso directo 1/2" |  |  |  | UND
DESCRIPCIÓN | UNIDAD | CANT | V/r UNITARIO | V/r PARCIAL
MATERIALES : |  |  |  | 24211.23
REGISTRO PASO DIRECTO 1/2" | UND | 1 | 18700 | 18700
UNIVERSAL AG 1/2" | UND | 1 | 5330 | 5330
SELLADOR ETERNA | GL | 0.01 | 18123 | 181.23
TRANSPORTE: |  |  |  | 2421.123
| % | 10% | 24211.23 | 2421.123
EQUIPO Y HERRAMIENTAS: |  |  |  | 166
HERRAMIENTA MENOR | GLB | 0.1 | 1660 | 166
MANO DE OBRA: |  |  |  | 15021.6
MANO DE OBRA: | HR | 0.4 | 37554 | 15021.6
| [UND ] V/r. COSTO DIRECTO = |  |  | 41820
llave terminal ½" |  |  |  | UND
DESCRIPCIÓN | UNIDAD | CANT | V/r UNITARIO | V/r PARCIAL
MATERIALES : |  |  |  | 20350
ADAPTADOR MACHO PVC 1/2" | UND | 1 | 600 | 600
LIMPIADOR PVC (12 ONZ) | UND | 0.01 | 31900 | 319
SOLDADURA PVC (1/4" GAL.) | UND | 0.01 | 27500 | 275
CINTA TEFLON | UND | 0.04 | 2900 | 116
LLAVE DE 1/2" CROMADA | UND | 1 | 17590 | 17590
NIPLE HG 1/2 X 2 | UND | 1 | 1450 | 1450
TRANSPORTE: |  |  |  | 2035
| % | 10% | 20350 | 2035
EQUIPO Y HERRAMIENTAS: |  |  |  | 415
HERRAMIENTA MENOR | GLB | 0.25 | 1660 | 415
MANO DE OBRA: |  |  |  | 22532.4
MANO DE OBRA: | HR | 0.6 | 37554 | 22532.4
| [UND ] V/r. COSTO DIRECTO = |  |  | 45332
Acometida general de 1/2" |  |  |  | UND
DESCRIPCIÓN | UNIDAD | CANT | V/r UNITARIO | V/r PARCIAL
MATERIALES : |  |  |  | 68363
TUBERIA PRESION DE 1/2" PVC | ML | 6.5 | 2000 | 13000
CODO PRESION PVC 1/2" | UND | 2.5 | 400 | 1000
VALVULA RED WHITE 1/2" | UND | 1 | 20000 | 20000
LIMPIADOR PVC (12 ONZ) | UND | 0.02 | 31900 | 638
SOLDADURA PVC (1/4 DE GL) | UND | 0.03 | 27500 | 825
CHEQUE DE 1/2" | UND | 1 | 32900 | 32900
TRANSPORTE: |  |  |  | 6836.3
| % | 10% | 68363 | 6836.3
EQUIPO Y HERRAMIENTAS: |  |  |  | 830
HERRAMIENTA MENOR | GLB | 0.5 | 1660 | 830
MANO DE OBRA: |  |  |  | 157726.8
MANO DE OBRA: | HR | 4.2 | 37554 | 157726.8
| [UND ] V/r. COSTO DIRECTO = |  |  | 233756
Punto de agua fria 1/2" |  |  | UNIDAD: | UND
DESCRIPCIÓN | UNIDAD | CANT | V/r UNITARIO | V/r PARCIAL
MATERIALES : |  |  |  | 14649
TUBERIA PRESION DE 1/2" PVC | ML | 4 | 2000 | 8000
LIMPIADOR PVC (12 ONZ) | UND | 0.03 | 31900 | 957
SOLDADURA PVC (1/4 DE GL) | UND | 0.02 | 27500 | 550
T de 1/2" | UND | 1 | 410 | 410
CINTA TEFLON | UND | 0.04 | 2900 | 116
CODO PVC PRES 1/2" | UND | 1.2 | 680 | 816
ADAPTADOR MACHO PVC 1/2" | UND | 1 | 600 | 600
NIPLE GALVANIZADO DE 1/2"X6" | UND | 1 | 3200 | 3200
TRANSPORTE: |  |  |  | 1464.9
| % | 10% | 14649 | 1464.9
EQUIPO Y HERRAMIENTAS: |  |  |  | 830
HERRAMIENTA MENOR | GLB | 0.5 | 1660 | 830
MANO DE OBRA: |  |  |  | 63841.8
MANO DE OBRA: | HR | 1.7 | 37554 | 63841.8
| V/r. COSTO DIRECTO = |  |  | 80786
8.22 Tuberia PVC presion 1"
DESCRIPCIÓN | UNIDAD | CANT | V/r UNITARIO | V/r PARCIAL
MATERIALES : |  |  |  | 6041.62
TUBERIA PRESION DE 1" PVC | ML | 1.05 | 3100 | 3255
LIMPIADOR PVC (12 ONZ) | UND | 0.02 | 31900 | 638
SOLDADURA PVC (1/4 DE GL) | UND | 0.01 | 27500 | 275
MORTERO 1:3 | M3 | 0.004 | 468405 | 1873.62
EQUIPO Y HERRAMIENTAS: |  |  |  | 265.6
HERRAMIENTA MENOR | GLB | 0.16 | 1660 | 265.6
MANO DE OBRA: |  |  |  | 6759.72
MANO DE OBRA: | HR | 0.18 | 37554 | 6759.72
| [ML ] V/r. COSTO DIRECTO = |  |  | 13067
8.23 Tuberia PVC presion 3/4"
DESCRIPCIÓN | UNIDAD | CANT | V/r UNITARIO | V/r PARCIAL
MATERIALES : |  |  |  | 4886.62
TUBERIA PRESION DE 3/4" PVC | ML | 1.05 | 2000 | 2100
LIMPIADOR PVC (12 ONZ) | UND | 0.02 | 31900 | 638
SOLDADURA PVC (1/4 DE GL) | UND | 0.01 | 27500 | 275
MORTERO 1:3 | M3 | 0.004 | 468405 | 1873.62
EQUIPO Y HERRAMIENTAS: |  |  |  | 265.6
HERRAMIENTA MENOR | GLB | 0.16 | 1660 | 265.6
MANO DE OBRA: |  |  |  | 6384.18
MANO DE OBRA: | HR | 0.17 | 37554 | 6384.18
| [ML ] V/r. COSTO DIRECTO = |  |  | 11536
Tuberia PVC presion 1/2"
DESCRIPCIÓN | UNIDAD | CANT | V/r UNITARIO | V/r PARCIAL
MATERIALES : |  |  |  | 4886.62
TUBERIA PRESION DE 1/2" PVC | ML | 1.05 | 2000 | 2100
LIMPIADOR PVC (12 ONZ) | UND | 0.02 | 31900 | 638
SOLDADURA PVC (1/4 DE GL) | UND | 0.01 | 27500 | 275
MORTERO 1:3 | M3 | 0.004 | 468405 | 1873.62
TRANSPORTE: |  |  |  | 488.662
| % | 10% | 4886.62 | 488.662
EQUIPO Y HERRAMIENTAS: |  |  |  | 265.6
HERRAMIENTA MENOR | GLB | 0.16 | 1660 | 265.6
MANO DE OBRA: |  |  |  | 9012.96
MANO DE OBRA: | HR | 0.24 | 37554 | 9012.96
| [ ML ] V/r. COSTO DIRECTO = |  |  | 14654
}
Bajante de Ventilacion Pvc 2", Incluye malla, mortero 1:4 y Accesorio |  |  | UNIDAD: | ML
DESCRIPCIÓN | UNIDAD | CANT | V/r UNITARIO | V/r PARCIAL
MATERIALES : |  |  |  | 16404.215
TUBERIA VENTILACION-A.LL. PVC 2" | ML | 1.05 | 7300 | 7665
LIMPIADOR PVC (12 ONZ) | UND | 0.03 | 31900 | 957
SOLDADURA PVC (1/4 DE GL) | UND | 0.02 | 27500 | 550
MALLA GALLINERO 1" | M2 | 0.5 | 6900 | 3450
MORTERO 1:4 | M3 | 0.007 | 411505 | 2880.535
CODO 2" x90 CxC SANIT. | UND | 0.34 | 2652 | 901.68
EQUIPO Y HERRAMIENTAS: |  |  |  | 415
HERRAMIENTA MENOR | GLB | 0.25 | 1660 | 415
MANO DE OBRA: |  |  |  | 18777
MANO DE OBRA: | HR | 0.5 | 37554 | 18777
| [ ML ] V/r. COSTO DIRECTO = |  |  | 35596
Tuberia de Ventilacion Pvc 2" |  |  | UNIDAD: | ML
DESCRIPCIÓN | UNIDAD | CANT | V/r UNITARIO | V/r PARCIAL
MATERIALES : |  |  |  | 9172
TUBERIA VENTILACION-A.LL. PVC 2" | ML | 1.05 | 7300 | 7665
LIMPIADOR PVC (12 ONZ) | UND | 0.03 | 31900 | 957
SOLDADURA PVC (1/4 DE GL) | UND | 0.02 | 27500 | 550
EQUIPO Y HERRAMIENTAS: |  |  |  | 415
HERRAMIENTA MENOR | GLB | 0.25 | 1660 | 415
MANO DE OBRA: |  |  |  | 7510.8
MANO DE OBRA: | HR | 0.2 | 37554 | 7510.8
| [ ML ] V/r. COSTO DIRECTO = |  |  | 17098
Bajante de Aguas Lluvias Pvc 2", Incluye malla, mortero 1:4 y Accesorio |  |  | UNIDAD: | ML
DESCRIPCIÓN | UNIDAD | CANT | V/r UNITARIO | V/r PARCIAL
MATERIALES : |  |  |  | 16404.215
TUBERIA VENTILACION-A.LL. PVC 2" | ML | 1.05 | 7300 | 7665
LIMPIADOR PVC (12 ONZ) | UND | 0.03 | 31900 | 957
SOLDADURA PVC (1/4 DE GL) | UND | 0.02 | 27500 | 550
MALLA GALLINERO 1" | M2 | 0.5 | 6900 | 3450
MORTERO 1:4 | M3 | 0.007 | 411505 | 2880.535
CODO 2" x90 CxC SANIT. | UND | 0.34 | 2652 | 901.68
EQUIPO Y HERRAMIENTAS: |  |  |  | 415
HERRAMIENTA MENOR | GLB | 0.25 | 1660 | 415
MANO DE OBRA: |  |  |  | 18777
MANO DE OBRA: | HR | 0.5 | 37554 | 18777
| [ ML ] V/r. COSTO DIRECTO = |  |  | 35596
Tuberia de Aguas lluvias Pvc 2" |  |  | UNIDAD: | ML
DESCRIPCIÓN | UNIDAD | CANT | V/r UNITARIO | V/r PARCIAL
MATERIALES : |  |  |  | 9172
TUBERIA VENTILACION-A.LL. PVC 2" | ML | 1.05 | 7300 | 7665
LIMPIADOR PVC (12 ONZ) | UND | 0.03 | 31900 | 957
SOLDADURA PVC (1/4 DE GL) | UND | 0.02 | 27500 | 550
EQUIPO Y HERRAMIENTAS: |  |  |  | 415
HERRAMIENTA MENOR | GLB | 0.25 | 1660 | 415
MANO DE OBRA: |  |  |  | 7510.8
MANO DE OBRA: | HR | 0.2 | 37554 | 7510.8
| [ ML ] V/r. COSTO DIRECTO = |  |  | 17098
Poceta de aseo (0,60x040x0,45m libres), enchapada, según diseño |  |  | UNIDAD: | UND
DESCRIPCIÓN | UNIDAD | CANT | V/r UNITARIO | V/r PARCIAL
MATERIALES : |  |  |  | 86053.09
Bloque de arcilla No. 5 e-0.12m (12x20x30) | M2 | 0.52 | 58791 | 30571.32
Pañete impermeabilizado 1:4 | m3 | 0.013 | 555290 | 7218.77
Enchape de pared 0.20x0.25 euroceramica | M2 | 1.21 | 22900 | 27709
Wind de Aluminio | ML | 2.15 | 9560 | 20554
EQUIPO Y HERRAMIENTAS: |  |  |  | 166
HERRAMIENTA MENOR | GLB | 0.1 | 1660 | 166
MANO DE OBRA: |  |  |  | 1877.7
MANO DE OBRA: | HR | 0.05 | 37554 | 1877.7
| [ UND ] V/r. COSTO DIRECTO = |  |  | 88097
Cheque de bronce de 1/2" |  |  | UNIDAD: | UND
DESCRIPCIÓN | UNIDAD | CANT | V/r UNITARIO | V/r PARCIAL
MATERIALES : |  |  |  | 31080
Cheque de Bronce de 1/2" roscado | UND | 1 | 30500 | 30500
Cinta teflon | UND | 0.2 | 2900 | 580
TRANSPORTE: |  |  |  | 3108
| % | 10% | 31080 | 3108
EQUIPO Y HERRAMIENTAS: |  |  |  | 166
HERRAMIENTA MENOR | GLB | 0.1 | 1660 | 166
MANO DE OBRA: |  |  |  | 22532.4
MANO DE OBRA: | HR | 0.6 | 37554 | 22532.4
| [ UND ] V/r. COSTO DIRECTO = |  |  | 56886
Instalacion de lavamanos de incrustar |  |  | UNIDAD: | UND
DESCRIPCIÓN | UNIDAD | CANT | V/r UNITARIO | V/r PARCIAL
MATERIALES : |  |  |  | 152135
Lavamanos incrustar | UND | 1 | 111000 | 111000
silicona | UND | 0.3 | 15500 | 4650
llave terminal cromada y conexiones | UND | 1 | 35900 | 35900
Cinta teflon | UND | 0.5 | 1170 | 585
TRANSPORTE: |  |  |  | 15213.5
| % | 10% | 152135 | 15213.5
EQUIPO Y HERRAMIENTAS: |  |  |  | 830
HERRAMIENTA MENOR | GLB | 0.5 | 1660 | 830
MANO DE OBRA: |  |  |  | 48820.2
MANO DE OBRA: | HR | 1.3 | 37554 | 48820.2
| [ UND ] V/r. COSTO DIRECTO = |  |  | 216999
Instalacion y suministro de lavamanos de colgar |  |  | UNIDAD: | UND
DESCRIPCIÓN | UNIDAD | CANT | V/r UNITARIO | V/r PARCIAL
MATERIALES : |  |  |  | 130635
Lavamanos blanco colgar | UND | 1 | 90000 | 90000
silicona | UND | 0.1 | 15500 | 1550
llave terminal y conexiones | UND | 1 | 35900 | 35900
Cinta teflon | UND | 0.5 | 1170 | 585
chazos con tornillo | UND | 4 | 650 | 2600
EQUIPO Y HERRAMIENTAS: |  |  |  | 1660
HERRAMIENTA MENOR | GLB | 1 | 1660 | 1660
MANO DE OBRA: |  |  |  | 45064.8
MANO DE OBRA: | HR | 1.2 | 37554 | 45064.8
| [ UND ] V/r. COSTO DIRECTO = |  |  | 177360
Instalacion y suministro de sanitario institucional |  |  | UNIDAD: | UND
DESCRIPCIÓN | UNIDAD | CANT | V/r UNITARIO | V/r PARCIAL
MATERIALES : |  |  |  | 691183.8
Sanitario Alongado Blanco | UND | 1 | 683900 | 683900
cemento blanco | KG | 0.1 | 1988 | 198.8
Cinta teflon | UND | 0.5 | 1170 | 585
conexiones | UND | 1 | 6500 | 6500
TRANSPORTE: |  |  |  | 69118.38
| % | 10% | 691183.8 | 69118.38
EQUIPO Y HERRAMIENTAS: |  |  |  | 1660
HERRAMIENTA MENOR | GLB | 1 | 1660 | 1660
MANO DE OBRA: |  |  |  | 52575.6
MANO DE OBRA: | HR | 1.4 | 37554 | 52575.6
| [ UND ] V/r. COSTO DIRECTO = |  |  | 814538
Instalacion y suministro de sanitario Dos piezas blanco |  |  | UNIDAD: | UND
DESCRIPCIÓN | UNIDAD | CANT | V/r UNITARIO | V/r PARCIAL
MATERIALES : |  |  |  | 287033
Sanitario dos piezas blanco | UND | 1 | 280000 | 280000
cemento blanco | KG | 0.1 | 5330 | 533
Cinta teflon | UND | 0.5 | 0 | 0
conexiones | UND | 1 | 6500 | 6500
TRANSPORTE: |  |  |  | 28703.3
| % | 10% | 287033 | 28703.3
EQUIPO Y HERRAMIENTAS: |  |  |  | 1660
HERRAMIENTA MENOR | GLB | 1 | 1660 | 1660
MANO DE OBRA: |  |  |  | 52575.6
MANO DE OBRA: | HR | 1.4 | 37554 | 52575.6
| [ UND ] V/r. COSTO DIRECTO = |  |  | 369972

## 6. ENCHAPES-PISOS
MUNICIPIO DE LA ARGENTINA
SECRETARIA DE PLANEACION Y DESARROLLO ECONOMICO
MEJORAMIENTOS DE BATERIAS SANITARÍAS
ANÁLISIS DE PRECIOS UNITARIOS - COSTOS DIRECTOS
ENCHAPES
Enchape de pared 30 x 60 cms blanco o similar
DESCRIPCIÓN | UNIDAD | CANT | V/r UNITARIO | V/r PARCIAL
MATERIALES : |  |  |  | 70601.5
TABLETA DE 30X60 | M2 | 1.05 | 58500 | 61425
PEGANTE CERAMICO | KG | 3 | 1988 | 5964
BLANCO DE ZINC | LB | 0.1 | 11900 | 1190
BOQUILLA ANTIHONGOS | KG | 0.2 | 8380 | 1676
HILAZA | KG | 0.1 | 3465 | 346.5
TRANSPORTE: |  |  |  | 7060.15
| % | 10% | 70601.5 | 7060.15
EQUIPO Y HERRAMIENTAS: |  |  |  | 830
HERRAMIENTA MENOR | GLB | 0.5 | 1660 | 830
MANO DE OBRA: |  |  |  | 27312
MANO DE OBRA: | HR | 0.8 | 34140 | 27312
| [ M2 ] V/r. COSTO DIRECTO = |  |  | 105804
14.1 Enchape de pios 0.20 x 0.25 Euroceramica
DESCRIPCIÓN | UNIDAD | CANT | V/r UNITARIO | V/r PARCIAL
MATERIALES : |  |  |  | #REF!
MORTERO 1:4 IMPERMEABILIZADO | M3 | 0.02 | #REF! | #REF!
TABLETA DE 20X25 EUROCERAMICA | M2 | 1.05 | 58500 | 61425
CEMENTO BLANCO | KG | 0.2 | 1988 | 397.6
BLANCO DE ZINC | LB | 0.1 | 11900 | 1190
HILAZA | KG | 0.1 | 8380 | 838
EQUIPO Y HERRAMIENTAS: |  |  |  | 830
HERRAMIENTA MENOR | GLB | 0.5 | 1660 | 830
MANO DE OBRA: |  |  |  | 23898
MANO DE OBRA: | HR | 0.7 | 34140 | 23898
| [ M2 ] V/r. COSTO DIRECTO = |  |  | #REF!
PISOS
Relleno en recebo compactacion mecanica |  |  |  | M3
DESCRIPCIÓN | UNIDAD | CANT | V/r UNITARIO | V/r PARCIAL
MATERIALES : |  |  |  | 61886.25
RECEBO | M3 | 1.3 | 45000 | 58500
AGUA | LT | 75.25 | 45 | 3386.25
TRANSPORTE: |  |  |  | 6188.625
| % | 10% | 61886.25 | 6188.625
EQUIPO Y HERRAMIENTAS: |  |  |  | 3298
HERRAMIENTA MENOR | GLB | 0.3 | 1660 | 498
VIBROCOMPACTADOR MANUAL | DIA | 0.08 | 35000 | 2800
MANO DE OBRA: |  |  |  | 29701.8
MANO DE OBRA: | HR | 0.87 | 34140 | 29701.8
| [ M3 ] V/r. COSTO DIRECTO = |  |  | 101074.675
15.2 Relleno en recebo compactacion manual
DESCRIPCIÓN | UNIDAD | CANT | V/r UNITARIO | V/r PARCIAL
MATERIALES : |  |  |  | 61886.25
RECEBO | M3 | 1.3 | 45000 | 58500
AGUA | LT | 75.25 | 45 | 3386.25
EQUIPO Y HERRAMIENTAS: |  |  |  | 2490
HERRAMIENTA MENOR | GLB | 1.5 | 1660 | 2490
MANO DE OBRA: |  |  |  | 27312
MANO DE OBRA: | HR | 0.8 | 34140 | 27312
| [ M3 ] V/r. COSTO DIRECTO = |  |  | 91688
15.3 Alistado de piso en mortero
DESCRIPCIÓN | UNIDAD | CANT | V/r UNITARIO | V/r PARCIAL
MATERIALES : |  |  |  | 12345.15
MORTERO 1:4 | M3 | 0.03 | 411505 | 12345.15
EQUIPO Y HERRAMIENTAS: |  |  |  | 348.6
HERRAMIENTA MENOR | GLB | 0.21 | 1660 | 348.6
MANO DE OBRA: |  |  |  | 11607.6
MANO DE OBRA: | HR | 0.34 | 34140 | 11607.6
| [ M2 ] V/r. COSTO DIRECTO = |  |  | 24301
15.4 Placa de piso en concreto de 2.500 PSI e=0.08 con dilatacion en ladrillo
DESCRIPCIÓN | UNIDAD | CANT | V/r UNITARIO | V/r PARCIAL
MATERIALES : |  |  |  | 38131.19
CONCRETO DE 2500 PSI | M3 | 0.07 | 509417 | 35659.19
LADRILLO TOLETE COMUN | UND | 8 | 309 | 2472
EQUIPO Y HERRAMIENTAS: |  |  |  | 332
HERRAMIENTA MENOR | GLB | 0.2 | 1660 | 332
MANO DE OBRA: |  |  |  | 23898
MANO DE OBRA: | HR | 0.7 | 34140 | 23898
| [ M2 ] V/r. COSTO DIRECTO = |  |  | 62361
15.5 Piso escalera en granito pulido
DESCRIPCIÓN | UNIDAD | CANT | V/r UNITARIO | V/r PARCIAL
MATERIALES : |  |  |  | 88006.45
PIRLAN DE ALUMINIO | ML | 3.5 | 2665 | 9327.5
GRANITO # 3 | BT | 1 | 14700 | 14700
CEMENTO BLANCO | KG | 25 | 1988 | 49700
MORTERO 1:4 | M3 | 0.03 | 411505 | 12345.15
MARMOLINA | KG | 0.6 | 533 | 319.8
ALFACOLOR | KG | 0.3 | 5380 | 1614
EQUIPO Y HERRAMIENTAS: |  |  |  | 1230
HERRAMIENTA MENOR | GLB | 0.5 | 1660 | 830
PULIDORA | DIA | 0.02 | 20000 | 400
MANO DE OBRA: |  |  |  | 109248
MANO DE OBRA: | HR | 3.2 | 34140 | 109248
| [ M2 ] V/r. COSTO DIRECTO = |  |  | 198484
15.6 Placa de piso en concreto de 2500PSI e= 0.08, esmaltado con color mineral
DESCRIPCIÓN | UNIDAD | CANT | V/r UNITARIO | V/r PARCIAL
MATERIALES : |  |  |  | 46630.48
CONCRETO DE 2500 PSI | M3 | 0.08 | 509417 | 40753.36
CEMENTO GRIS | KG | 5 | 710 | 3550
ALFACOLOR | KG | 0.3 | 5380 | 1614
FORMALETA | M2 | 0.02 | 35656 | 713.12
EQUIPO Y HERRAMIENTAS: |  |  |  | 830
HERRAMIENTA MENOR | GLB | 0.5 | 1660 | 830
MANO DE OBRA: |  |  |  | 37554
MANO DE OBRA: | HR | 1.1 | 34140 | 37554
| [ M2 ] V/r. COSTO DIRECTO = |  |  | 85014
15.7 Piso exterior en losa de concreto 2500 PSI E=0.08 prefabricad
DESCRIPCIÓN | UNIDAD | CANT | V/r UNITARIO | V/r PARCIAL
MATERIALES : |  |  |  | 40753.36
CONCRETO DE 2500 PSI | M3 | 0.08 | 509417 | 40753.36
EQUIPO Y HERRAMIENTAS: |  |  |  | 332
HERRAMIENTA MENOR | GLB | 0.2 | 1660 | 332
MANO DE OBRA: |  |  |  | 11607.6
MANO DE OBRA: | HR | 0.34 | 34140 | 11607.6
| [ M2 ] V/r. COSTO DIRECTO = |  |  | 52693
Placa de piso en concreto 2500 PSI e=0.08 |  |  | Unidad: | M2
DESCRIPCIÓN | UNIDAD | CANT | V/r UNITARIO | V/r PARCIAL
MATERIALES : |  |  |  | 41466.48
CONCRETO DE 2500 PSI | M3 | 0.08 | 509417 | 40753.36
FORMALETA | M2 | 0.02 | 35656 | 713.12
TRANSPORTE: |  |  |  | 4146.648
| % | 10% | 41466.48 | 4146.648
EQUIPO Y HERRAMIENTAS: |  |  |  | 830
HERRAMIENTA MENOR | GLB | 0.5 | 1660 | 830
MANO DE OBRA: |  |  |  | 25605
MANO DE OBRA: | HR | 0.75 | 34140 | 25605
| [ M2 ] V/r. COSTO DIRECTO = |  |  | 72048
MP. 19202-244333 CAU |  |  | Unidad: | M2
DESCRIPCIÓN | UNIDAD | CANT | V/r UNITARIO | V/r PARCIAL
MATERIALES : |  |  |  | 54970.1
CONCRETO DE 3000 PSI | M3 | 0.1 | 549701 | 54970.1
EQUIPO Y HERRAMIENTAS: |  |  |  | 1854
FORMALETA MET. JUNTA DE PLACA MACH. | ML | 1.6 | 640 | 1024
HERRAMIENTA MENOR | GLB | 0.5 | 1660 | 830
MANO DE OBRA: |  |  |  | 32433
MANO DE OBRA: | HR | 0.95 | 34140 | 32433
| V/r. COSTO DIRECTO = |  |  | 89257
15.9 Placa de piso en concreto de 2500 PSI e=0.10 incl, impermeabilizado con polisec
DESCRIPCIÓN | UNIDAD | CANT | V/r UNITARIO | V/r PARCIAL
MATERIALES : |  |  |  | 51694.63
CONCRETO DE 2500 PSI | M3 | 0.1 | 509417 | 50941.7
POLISEC | M2 | 1.03 | 731 | 752.93
EQUIPO Y HERRAMIENTAS: |  |  |  | 830
HERRAMIENTA MENOR | GLB | 0.5 | 1660 | 830
MANO DE OBRA: |  |  |  | 23898
MANO DE OBRA: | HR | 0.7 | 34140 | 23898
| [ M2 ] V/r. COSTO DIRECTO = |  |  | 76423
Placa de piso en concreto de 3000 PSI e=0.10 |  |  | UNIDAD: | M2
DESCRIPCIÓN | UNIDAD | CANT | V/r UNITARIO | V/r PARCIAL
MATERIALES : |  |  |  | 54970.1
CONCRETO DE 3000 PSI | M3 | 0.1 | 549701 | 54970.1
EQUIPO Y HERRAMIENTAS: |  |  |  | 830
HERRAMIENTA MENOR | GLB | 0.5 | 1660 | 830
MANO DE OBRA: |  |  |  | 23898
MANO DE OBRA: | HR | 0.7 | 34140 | 23898
| V/r. COSTO DIRECTO = |  |  | 79698
15.10 Mortero 1:4 Afinado terraza 5 cm
DESCRIPCIÓN | UNIDAD | CANT | V/r UNITARIO | V/r PARCIAL
MATERIALES : |  |  |  | 27764.5
MORTERO 1:4 IMPERMEABILIZADO | M3 | 0.05 | 555290 | 27764.5
EQUIPO Y HERRAMIENTAS: |  |  |  | 166
HERRAMIENTA MENOR | GLB | 0.1 | 1660 | 166
MANO DE OBRA: |  |  |  | 12973.2
MANO DE OBRA: | HR | 0.38 | 34140 | 12973.2
| [ M2 ] V/r. COSTO DIRECTO = |  |  | 40904
15.11 Piso en baldosin Granito Alfa 33x33 G- Huila
DESCRIPCIÓN | UNIDAD | CANT | V/r UNITARIO | V/r PARCIAL
MATERIALES : |  |  |  | 89956.8
MORTERO 1:4 | M3 | 0.04 | 555290 | 22211.6
BALDOSIN GRANITO ALFA 30X30 BL | M2 | 1.03 | 65000 | 66950
CEMENTO BLANCO | KG | 0.4 | 1988 | 795.2
EQUIPO Y HERRAMIENTAS: |  |  |  | 7794
HERRAMIENTA MENOR | GLB | 0.2 | 1660 | 332
PULIDORA PARA PISO + OPERARIO | M2 | 1 | 7462 | 7462
MANO DE OBRA: |  |  |  | 20484
MANO DE OBRA: | HR | 0.6 | 34140 | 20484
| [ M2 ] V/r. COSTO DIRECTO = |  |  | 118235
15.12 Piso en baldosin Granito Alfa 33x33 G- 1 PAYAN
DESCRIPCIÓN | UNIDAD | CANT | V/r UNITARIO | V/r PARCIAL
MATERIALES : |  |  |  | 47450.88
MORTERO 1:4 | M3 | 0.04 | 411505 | 16460.2
BALDOSIN GRANITO ALFA 30X30 VI | M2 | 1.03 | 29316 | 30195.48
CEMENTO BLANCO | KG | 0.4 | 1988 | 795.2
EQUIPO Y HERRAMIENTAS: |  |  |  | 7794
HERRAMIENTA MENOR | GLB | 0.2 | 1660 | 332
PULIDORA PARA PISO + OPERARIO | M2 | 1 | 7462 | 7462
MANO DE OBRA: |  |  |  | 20484
MANO DE OBRA: | HR | 0.6 | 34140 | 20484
| [ M2 ] V/r. COSTO DIRECTO = |  |  | 75729
15.13 Piso en baldosin cemento 25 x 25
DESCRIPCIÓN | UNIDAD | CANT | V/r UNITARIO | V/r PARCIAL
MATERIALES : |  |  |  | 130729.15
MORTERO 1:4 | M3 | 0.03 | 411505 | 12345.15
CEMENTO BLANCO | KG | 0.5 | 1988 | 994
BALDOSIN DE CEMENTO | M2 | 1.05 | 111800 | 117390
EQUIPO Y HERRAMIENTAS: |  |  |  | 332
HERRAMIENTA MENOR | GLB | 0.2 | 1660 | 332
MANO DE OBRA: |  |  |  | 17070
MANO DE OBRA: | HR | 0.5 | 34140 | 17070
| [ M2 ] V/r. COSTO DIRECTO = |  |  | 148131
15.14 Piso en tablon 33x33 Cucuta
DESCRIPCIÓN | UNIDAD | CANT | V/r UNITARIO | V/r PARCIAL
MATERIALES : |  |  |  | 27832.05
MORTERO 1:4 | M3 | 0.03 | 411505 | 12345.15
CEMENTO BLANCO | KG | 0.4 | 1988 | 795.2
COLOR MINERAL | KG | 0.13 | 5380 | 699.4
TABLON LISO 33X33 CUCUTA | M2 | 1.05 | 13326 | 13992.3
EQUIPO Y HERRAMIENTAS: |  |  |  | 830
HERRAMIENTA MENOR | GLB | 0.5 | 1660 | 830
MANO DE OBRA: |  |  |  | 20484
MANO DE OBRA: | HR | 0.6 | 34140 | 20484
| [ M2 ] V/r. COSTO DIRECTO = |  |  | 49146
15.15 Piso gres alfa 33x33
DESCRIPCIÓN | UNIDAD | CANT | V/r UNITARIO | V/r PARCIAL
MATERIALES : |  |  |  | 41361.4
MORTERO 1:4 | M3 | 0.03 | 411505 | 12345.15
TABLON DE GRES ALFA 33X33 | M2 | 1.05 | 25585 | 26864.25
ALFACOLOR | KG | 0.4 | 5380 | 2152
EQUIPO Y HERRAMIENTAS: |  |  |  | 830
HERRAMIENTA MENOR | GLB | 0.5 | 1660 | 830
MANO DE OBRA: |  |  |  | 20484
MANO DE OBRA: | HR | 0.6 | 34140 | 20484
| [ M2 ] V/r. COSTO DIRECTO = |  |  | 62675
Piso en ceramica trafico #5, tipo granilla |  |  | UNIDAD: | M2
DESCRIPCIÓN | UNIDAD | CANT | V/r UNITARIO | V/r PARCIAL
MATERIALES : |  |  |  | 54197.5
TABLETA CERAMICA TIPO GRANILLA | M2 | 1.03 | 43900 | 45217
PEGAENCHAPE | KG | 3.5 | 1988 | 6958
BOQUILLA ANTIHONGOS | KG | 0.2 | 8380 | 1676
HILAZA | KG | 0.1 | 3465 | 346.5
TRANSPORTE: |  |  |  | 5419.75
| % | 10% | 54197.5 | 5419.75
EQUIPO Y HERRAMIENTAS: |  |  |  | 830
HERRAMIENTA MENOR | GLB | 0.5 | 1660 | 830
MANO DE OBRA: |  |  |  | 23898
MANO DE OBRA: | HR | 0.7 | 34140 | 23898
| [ M2 ] V/r. COSTO DIRECTO = |  |  | 84345
15.16 Piso en gravilla lavada
DESCRIPCIÓN | UNIDAD | CANT | V/r UNITARIO | V/r PARCIAL
MATERIALES : |  |  |  | 28225.45
MORTERO 1:4 | M3 | 0.03 | 411505 | 12345.15
CEMENTO GRIS | KG | 7.73 | 710 | 5488.3
GRAVILLA # 2 | BT | 0.5 | 15600 | 7800
AGUA | LT | 32 | 45 | 1440
DILATACION DE VIDRIO | ML | 1.8 | 640 | 1152
EQUIPO Y HERRAMIENTAS: |  |  |  | 1328
HERRAMIENTA MENOR | GLB | 0.8 | 1660 | 1328
MANO DE OBRA: |  |  |  | 34140
MANO DE OBRA: | HR | 1 | 34140 | 34140
| [ M2 ] V/r. COSTO DIRECTO = |  |  | 63693
15.17 Piso en granito pulido y brillado
DESCRIPCIÓN | UNIDAD | CANT | V/r UNITARIO | V/r PARCIAL
MATERIALES : |  |  |  | 62221.99
CEMENTO BLANCO | KG | 10 | 1988 | 19880
MORTERO 1:3 | M3 | 0.04 | 468405 | 18736.2
GRANITO # 2 BLANCO | BT | 0.69 | 12478 | 8609.82
GRANITO # 2 NEGRO | BT | 0.29 | 12478 | 3618.62
AGUA | LT | 74 | 45 | 3330
PIRLAN DE COBRE | ML | 1.3 | 5565 | 7234.5
CERA PISO | LB | 0.1 | 6396 | 639.6
HILAZA | KG | 0.05 | 3465 | 173.25
EQUIPO Y HERRAMIENTAS: |  |  |  | 7960
HERRAMIENTA MENOR | GLB | 0.3 | 1660 | 498
PULIDORA PARA PISO + OPERARARIO | M2 | 1 | 7462 | 7462
MANO DE OBRA: |  |  |  | 51210
MANO DE OBRA: | HR | 1.5 | 34140 | 51210
| [ M2 ] V/r. COSTO DIRECTO = |  |  | 121392
15.18 Paso escalera en granito pulido
DESCRIPCIÓN | UNIDAD | CANT | V/r UNITARIO | V/r PARCIAL
MATERIALES : |  |  |  | 23990.81
CEMENTO BLANCO | KG | 2.4 | 1988 | 4771.2
GRANITO # 2 BLANCO | BT | 0.69 | 12478 | 8609.82
GRANITO # 2 NEGRO | BT | 0.29 | 12478 | 3618.62
AGUA | LT | 25 | 45 | 1125
PIRLAN DE COBRE | ML | 1 | 5565 | 5565
CERA PISO | LB | 0.02 | 6396 | 127.92
HILAZA | KG | 0.05 | 3465 | 173.25
EQUIPO Y HERRAMIENTAS: |  |  |  | 684.55
HERRAMIENTA MENOR | GLB | 0.3 | 1660 | 498
PULIDORA MANUAL | DIA | 0.025 | 7462 | 186.55
MANO DE OBRA: |  |  |  | 30726
MANO DE OBRA: | HR | 0.9 | 34140 | 30726
| [ Ml ] V/r. COSTO DIRECTO = |  |  | 55401
15.19 Cenefa baldosa granito alfa 33x33 ref. VP3B
DESCRIPCIÓN | UNIDAD | CANT | V/r UNITARIO | V/r PARCIAL
MATERIALES : |  |  |  | 13520.1
MORTERO 1:4 | M3 | 0.01 | 411505 | 4115.05
TABLETA ALFA 0.30X0.30 | M2 | 0.33 | 27717 | 9146.61
CEMENTO BLANCO | KG | 0.13 | 1988 | 258.44
EQUIPO Y HERRAMIENTAS: |  |  |  | 166
HERRAMIENTA MENOR | GLB | 0.1 | 1660 | 166
MANO DE OBRA: |  |  |  | 8876.4
MANO DE OBRA: | HR | 0.26 | 34140 | 8876.4
| [ Ml ] V/r. COSTO DIRECTO = |  |  | 22563
15.20 Cenefa en granito lavado
DESCRIPCIÓN | UNIDAD | CANT | V/r UNITARIO | V/r PARCIAL
MATERIALES : |  |  |  | 17271.09
MORTERO 1:4 | M3 | 0.02 | 411505 | 8230.1
GRANITO # 3 | M2 | 0.33 | 14700 | 4851
CEMENTO BLANCO | KG | 0.13 | 1988 | 258.44
COLOR MINERAL | KG | 0.28 | 5380 | 1506.4
DILATACION DE COBRE | ML | 0.35 | 6929 | 2425.15
EQUIPO Y HERRAMIENTAS: |  |  |  | 166
HERRAMIENTA MENOR | GLB | 0.1 | 1660 | 166
MANO DE OBRA: |  |  |  | 32433
MANO DE OBRA: | HR | 0.95 | 34140 | 32433
| [ Ml ] V/r. COSTO DIRECTO = |  |  | 49870
15.21 Baldosin Duraker 20x20
DESCRIPCIÓN | UNIDAD | CANT | V/r UNITARIO | V/r PARCIAL
MATERIALES : |  |  |  | 136255.5
BALDOSIN DURAKER 20X20 | M2 | 1.05 | 125000 | 131250
CEMENTO GRIS | KG | 4.95 | 710 | 3514.5
CEMENTO BLANCO | KG | 0.75 | 1988 | 1491
EQUIPO Y HERRAMIENTAS: |  |  |  | 332
HERRAMIENTA MENOR | GLB | 0.2 | 1660 | 332
MANO DE OBRA: |  |  |  | 20484
MANO DE OBRA: | HR | 0.6 | 34140 | 20484
| [ M2 ] V/r. COSTO DIRECTO = |  |  | 157072
15.22 Tapete Multicolor Dalton
DESCRIPCIÓN | UNIDAD | CANT | V/r UNITARIO | V/r PARCIAL
MATERIALES : |  |  |  | 27029.27
TAPETE DALTON | M2 | 1.03 | 20309 | 20918.27
ADHESIVO | GL | 0.09 | 67900 | 6111
EQUIPO Y HERRAMIENTAS: |  |  |  | 166
HERRAMIENTA MENOR | GLB | 0.1 | 1660 | 166
MANO DE OBRA: |  |  |  | 17070
MANO DE OBRA: | HR | 0.5 | 34140 | 17070
| [ M2 ] V/r. COSTO DIRECTO = |  |  | 44265
15.23 Guardescoba granito pulido
DESCRIPCIÓN | UNIDAD | CANT | V/r UNITARIO | V/r PARCIAL
MATERIALES : |  |  |  | 11729.42
FORMALETA | M2 | 0.02 | 35656 | 713.12
CEMENTO GRIS | KG | 0.52 | 710 | 369.2
CEMENTO BLANCO | KG | 0.52 | 1988 | 1033.76
GRANITO # 2 BLANCO | BT | 0.14 | 12478 | 1746.92
GRANITO # 2 NEGRO | BT | 0.07 | 12478 | 873.46
DILATACION DE COBRE | ML | 1 | 6929 | 6929
CERA DE PISO | LB | 0.01 | 6396 | 63.96
EQUIPO Y HERRAMIENTAS: |  |  |  | 1794.4
HERRAMIENTA MENOR | GLB | 0.84 | 1660 | 1394.4
PULIDORA | DIA | 0.02 | 20000 | 400
MANO DE OBRA: |  |  |  | 40968
MANO DE OBRA: | HR | 1.2 | 34140 | 40968
| [ Ml ] V/r. COSTO DIRECTO = |  |  | 54492
Guardaescoba en ceramica trafico #5, tipo granilla
DESCRIPCIÓN | UNIDAD | CANT | V/r UNITARIO | V/r PARCIAL
MATERIALES : |  |  |  | 5185.2
TABLETA CERAMICA TIPO GRANILLA | M2 | 0.1 | 43900 | 4390
PEGAENCHAPE | KG | 0.4 | 1988 | 795.2
TRANSPORTE: |  |  |  | 518.52
| % | 10% | 5185.2 | 518.52
EQUIPO Y HERRAMIENTAS: |  |  |  | 2592.6
HERRAMIENTA MENOR | GLB | 0.5 | 5185.2 | 2592.6
MANO DE OBRA: |  |  |  | 6486.6
MANO DE OBRA: | HR | 0.19 | 34140 | 6486.6
| [ Ml ] V/r. COSTO DIRECTO = |  |  | 14783
15.24 Guardescoba en gravilla lavada
DESCRIPCIÓN | UNIDAD | CANT | V/r UNITARIO | V/r PARCIAL
MATERIALES : |  |  |  | 13434.328
FORMALETA | M2 | 0.008 | 35656 | 285.248
MORTERO 1:4 | M3 | 0.016 | 411505 | 6584.08
GRAVILLA # 2 Y # 1 | BT | 0.2 | 15600 | 3120
DILATACION DE VIDRIO | ML | 1 | 640 | 640
AGUA | LT | 15 | 45 | 675
CEMENTO GRIS | KG | 3 | 710 | 2130
EQUIPO Y HERRAMIENTAS: |  |  |  | 1394.4
HERRAMIENTA MENOR | GLB | 0.84 | 1660 | 1394.4
MANO DE OBRA: |  |  |  | 30726
MANO DE OBRA: | HR | 0.9 | 34140 | 30726
| [ Ml ] V/r. COSTO DIRECTO = |  |  | 45555
15.25 Guardaescoba tapete Dalton 7 cm
DESCRIPCIÓN | UNIDAD | CANT | V/r UNITARIO | V/r PARCIAL
MATERIALES : |  |  |  | 2709.9
TAPETE DALTON | M2 | 0.1 | 20309 | 2030.9
ADHESIVO | GL | 0.01 | 67900 | 679
EQUIPO Y HERRAMIENTAS: |  |  |  | 166
HERRAMIENTA MENOR | GLB | 0.1 | 1660 | 166
MANO DE OBRA: |  |  |  | 5121
MANO DE OBRA: | HR | 0.15 | 34140 | 5121
| [ Ml ] V/r. COSTO DIRECTO = |  |  | 7997
15.26 Guardaescoba baldosa aliviada ref. VP3B
DESCRIPCIÓN | UNIDAD | CANT | V/r UNITARIO | V/r PARCIAL
MATERIALES : |  |  |  | 31347.665
GUARDAESCOBA BALDOSIN GRANITO | ML | 1.03 | 29900 | 30797
MORTERO 1:4 | M3 | 0.001 | 411505 | 411.505
CEMENTO BLANCO | KG | 0.07 | 1988 | 139.16
EQUIPO Y HERRAMIENTAS: |  |  |  | 166
HERRAMIENTA MENOR | GLB | 0.1 | 1660 | 166
MANO DE OBRA: |  |  |  | 10242
MANO DE OBRA: | HR | 0.3 | 34140 | 10242
| [ Ml ] V/r. COSTO DIRECTO = |  |  | 41756
15.27 Guardescoba en baldosin de cemento
DESCRIPCIÓN | UNIDAD | CANT | V/r UNITARIO | V/r PARCIAL
MATERIALES : |  |  |  | 6730.665
GUARDAESCOBA BALDOSIN DE CEMENTO | ML | 1.03 | 6000 | 6180
MORTERO 1:4 | M3 | 0.001 | 411505 | 411.505
CEMENTO BLANCO | KG | 0.07 | 1988 | 139.16
EQUIPO Y HERRAMIENTAS: |  |  |  | 166
HERRAMIENTA MENOR | GLB | 0.1 | 1660 | 166
MANO DE OBRA: |  |  |  | 10242
MANO DE OBRA: | HR | 0.3 | 34140 | 10242
| [ Ml ] V/r. COSTO DIRECTO = |  |  | 17139
15.28 Guardaescoba en tablon de gres
DESCRIPCIÓN | UNIDAD | CANT | V/r UNITARIO | V/r PARCIAL
MATERIALES : |  |  |  | 3818.77
TABLETA DE GRES | M2 | 0.2 | 14925 | 2985
COLOR MINERAL ROJO | KG | 0.002 | 5380 | 10.76
MORTERO 1:4 | M3 | 0.002 | 411505 | 823.01
EQUIPO Y HERRAMIENTAS: |  |  |  | 332
HERRAMIENTA MENOR | GLB | 0.2 | 1660 | 332
MANO DE OBRA: |  |  |  | 15363
MANO DE OBRA: | HR | 0.45 | 34140 | 15363
| [ Ml ] V/r. COSTO DIRECTO = |  |  | 19514
15.29 Poyo en concreto
DESCRIPCIÓN | UNIDAD | CANT | V/r UNITARIO | V/r PARCIAL
MATERIALES : |  |  |  | 20733.24
CONCRETO DE 2500 PSI | M3 | 0.04 | 509417 | 20376.68
FORMALETA | M2 | 0.01 | 35656 | 356.56
EQUIPO Y HERRAMIENTAS: |  |  |  | 166
HERRAMIENTA MENOR | GLB | 0.1 | 1660 | 166
MANO DE OBRA: |  |  |  | 13656
MANO DE OBRA: | HR | 0.4 | 34140 | 13656
| [ M2 ] V/r. COSTO DIRECTO = |  |  | 34555
15.30 Piso en cristablock (ancho 0.50m.)
DESCRIPCIÓN | UNIDAD | CANT | V/r UNITARIO | V/r PARCIAL
MATERIALES : |  |  |  | 129397.6
CRISTALBLOCK | UND | 10 | 12900 | 129000
CEMENTO BLANCO | KG | 0.2 | 1988 | 397.6
EQUIPO Y HERRAMIENTAS: |  |  |  | 166
HERRAMIENTA MENOR | GLB | 0.1 | 1660 | 166
MANO DE OBRA: |  |  |  | 29019
MANO DE OBRA: | HR | 0.85 | 34140 | 29019
| [ M2 ] V/r. COSTO DIRECTO = |  |  | 158583
15.31 Emboquillada en alfacolor
DESCRIPCIÓN | UNIDAD | CANT | V/r UNITARIO | V/r PARCIAL
MATERIALES : |  |  |  | 645.6
ALFACOLOR | KG | 0.12 | 5380 | 645.6
MANO DE OBRA: |  |  |  | 8535
MANO DE OBRA: | HR | 0.25 | 34140 | 8535
| [ M2 ] V/r. COSTO DIRECTO = |  |  | 9181
15.32 Piso en tablilla machiembrada, abarco
DESCRIPCIÓN | UNIDAD | CANT | V/r UNITARIO | V/r PARCIAL
MATERIALES : |  |  |  | 52902.8667
CUARTON | ML | 1.65 | 8900 | 14685
VARILLON ESQUELETO 1" X 2" | ML | 0.11 | 1633.3333 | 179.6667
PUNTILLA DE 1½ A 3" | LB | 0.3 | 5100 | 1530
TABLILLA PISO MACHIMBRE ABARCO | M2 | 1.1 | 29900 | 32890
MERULEX INMUNIZANTE | KG | 0.2 | 18091 | 3618.2
EQUIPO Y HERRAMIENTAS: |  |  |  | 830
HERRAMIENTA MENOR | GLB | 0.5 | 1660 | 830
MANO DE OBRA: |  |  |  | 44723.4
MANO DE OBRA CARPINTERIA | HR | 1.31 | 34140 | 44723.4
| [ M2 ] V/r. COSTO DIRECTO = |  |  | 98456
|  |  | UNIDAD: | M2
| UNIDAD | CANT | V/r UNITARIO | V/r PARCIAL
30545
| M2 | 1.03 | 22900 | 23587
| KG | 3.5 | 1988 | 6958
2592.6
| GLB | 0.5 | 5185.2 | 2592.6
20484
| HR | 0.6 | 34140 | 20484
| [ M2 ] V/r. COSTO DIRECTO = |  |  | 53622

## 7. PAÑETES-CUBIERTA
MUNICIPIO DE LA ARGENTINA
SECRETARIA DE PLANEACION Y DESARROLLO ECONOMICO
MEJORAMIENTOS DE BATERIAS SANITARÍAS
ANÁLISIS DE PRECIOS UNITARIOS - COSTOS DIRECTOS
8. PAÑETES
Pañete muros 1:4 Incluye Filos y dilataciones |  |  | UNIDAD: | M2
DESCRIPCIÓN | UNIDAD | CANT | V/r UNITARIO | V/r PARCIAL
MATERIALES : |  |  |  | 8230.1
MORTERO 1:4 | M3 | 0.02 | 411505 | 8230.1
EQUIPO Y HERRAMIENTAS: |  |  |  | 2410
HERRAMIENTA MENOR | GLB | 1 | 1660 | 1660
ANDAMIO TUBULA 1.5 X 1.5 | DIA | 0.3 | 2500 | 750
MANO DE OBRA: |  |  |  | 13656
MANO DE OBRA: | HR | 0.4 | 34140 | 13656
| [ M2 ] V/r. COSTO DIRECTO = |  |  | 24296
9.2. Pañete bajo placa 1:4
DESCRIPCIÓN | UNIDAD | CANT | V/r UNITARIO | V/r PARCIAL
MATERIALES : |  |  |  | 8230.1
MORTERO 1:4 | M3 | 0.02 | 411505 | 8230.1
EQUIPO Y HERRAMIENTAS: |  |  |  | 3160
HERRAMIENTA MENOR | GLB | 1 | 1660 | 1660
ANDAMIO TUBULA 1.5 X 1.5 | DIA | 0.6 | 2500 | 1500
MANO DE OBRA: |  |  |  | 17070
MANO DE OBRA: | HR | 0.5 | 34140 | 17070
| [ M2 ] V/r. COSTO DIRECTO = |  |  | 28460
9.3. Alistado pendientado en mortero para placa
DESCRIPCIÓN | UNIDAD | CANT | V/r UNITARIO | V/r PARCIAL
MATERIALES : |  |  |  | 30609.5
MORTERO 1:3 impermeabilizado | M3 | 0.05 | 612190 | 30609.5
EQUIPO Y HERRAMIENTAS: |  |  |  | 998
HERRAMIENTA MENOR | GLB | 0.3 | 1660 | 498
ANDAMIO TUBULAR 1.5 X 1.5 | DIA | 0.2 | 2500 | 500
MANO DE OBRA: |  |  |  | 18777
MANO DE OBRA: | HR | 0.55 | 34140 | 18777
| [ M2 ] V/r. COSTO DIRECTO = |  |  | 50385
10. IMPERMEABILIZACION
10.1. Pañete impermeabilizado 1:4
DESCRIPCIÓN | UNIDAD | CANT | V/r UNITARIO | V/r PARCIAL
MATERIALES : |  |  |  | 13882.25
MORTERO 1:4 IMPERMEABILIZADO | M3 | 0.025 | 555290 | 13882.25
TRANSPORTE: |  |  |  | 1388.225
| % | 10% | 13882.25 | 1388.225
EQUIPO Y HERRAMIENTAS: |  |  |  | 249
HERRAMIENTA MENOR | GLB | 0.15 | 1660 | 249
MANO DE OBRA: |  |  |  | 23898
MANO DE OBRA: | HR | 0.7 | 34140 | 23898
| [ M2 ] V/r. COSTO DIRECTO = |  |  | 39417
10.2 Impermeabilizado con polietileno
DESCRIPCIÓN | UNIDAD | CANT | V/r UNITARIO | V/r PARCIAL
MATERIALES : |  |  |  | 752.93
POLISEC | M2 | 1.03 | 731 | 752.93
MANO DE OBRA: |  |  |  | 17070
MANO DE OBRA: | HR | 0.5 | 34140 | 17070
| [ M2 ] V/r. COSTO DIRECTO = |  |  | 17823
10.3. Impermeabilizacion con manto asfaltico 3mm
DESCRIPCIÓN | UNIDAD | CANT | V/r UNITARIO | V/r PARCIAL
MATERIALES : |  |  |  | 60554.53
IMPRIMANTE | GL | 0.03 | 26651 | 799.53
MANTO ASFALTICO | KG | 3.23 | 18500 | 59755
EQUIPO Y HERRAMIENTAS: |  |  |  | 50249
HERRAMIENTA MENOR | GLB | 0.15 | 1660 | 249
EQUIPO A GAS | GLB | 1 | 50000 | 50000
MANO DE OBRA: |  |  |  | 17070
MANO DE OBRA: | HR | 0.5 | 34140 | 17070
| [ M2 ] V/r. COSTO DIRECTO = |  |  | 127874
10.4. Pintura bituminosa para proteccion terraza.
DESCRIPCIÓN | UNIDAD | CANT | V/r UNITARIO | V/r PARCIAL
MATERIALES : |  |  |  | 1947.66
PINTURA BITUMINOSA | GL | 0.03 | 64922 | 1947.66
EQUIPO Y HERRAMIENTAS: |  |  |  | 332
HERRAMIENTA MENOR | GLB | 0.2 | 1660 | 332
MANO DE OBRA: |  |  |  | 4438.2
MANO DE OBRA: | HR | 0.13 | 34140 | 4438.2
| [ M2 ] V/r. COSTO DIRECTO = |  |  | 6718
10.5. Impermeabilizacion manto zetal 600 terraza
DESCRIPCIÓN | UNIDAD | CANT | V/r UNITARIO | V/r PARCIAL
MATERIALES : |  |  |  | 22387.16
IMPRIMANTE | GL | 0.16 | 26651 | 4264.16
MANTO FIBERGLAS 600XT | M2 | 1 | 18123 | 18123
EQUIPO Y HERRAMIENTAS: |  |  |  | 100332
HERRAMIENTA MENOR | GLB | 0.2 | 1660 | 332
EQUIPO A GAS | GLB | 2 | 50000 | 100000
MANO DE OBRA: |  |  |  | 6828
MANO DE OBRA: | HR | 0.2 | 34140 | 6828
| [ M2 ] V/r. COSTO DIRECTO = |  |  | 129547
11. CUBIERTA Y ESTRUCTURA DE CUBIERTA
11.1 Cubierta en teja ondulada A.C. No 4
DESCRIPCIÓN | UNIDAD | CANT | V/r UNITARIO | V/r PARCIAL
MATERIALES : |  |  |  | 16986.81
TEJA A.C. No 4 | UND | 1.05 | 15048 | 15800.4
AMARRES | UND | 1 | 200 | 200
IGAS GRIS | KG | 0.01 | 16641 | 166.41
GANCHO PARA TEJAS | UND | 2 | 410 | 820
EQUIPO Y HERRAMIENTAS: |  |  |  | 1915
HERRAMIENTA MENOR | GLB | 0.25 | 1660 | 415
ANDAMIO TUBULAR 1.5 X 1.5 | DIA | 0.6 | 2500 | 1500
MANO DE OBRA: |  |  |  | 13997.4
MANO DE OBRA: | HR | 0.41 | 34140 | 13997.4
| [ M2 ] V/r. COSTO DIRECTO = |  |  | 32899
11.2 Cubierta en teja ondulada A.C. con estructura acesco luz maxima 4 m
DESCRIPCIÓN | UNIDAD | CANT | V/r UNITARIO | V/r PARCIAL
MATERIALES : |  |  |  | 29940.4
TEJA A.C. No 4 | UND | 1.05 | 15048 | 15800.4
AMARRES | UND | 1 | 200 | 200
PERFIL ACESCO Cal. 16 0.15x0.05 | ML | 1.28 | 10250 | 13120
GANCHO PARA TEJAS | UND | 2 | 410 | 820
EQUIPO Y HERRAMIENTAS: |  |  |  | 1915
HERRAMIENTA MENOR | GLB | 0.25 | 1660 | 415
ANDAMIO TUBULAR 1.5 X 1.5 | DIA | 0.6 | 2500 | 1500
MANO DE OBRA: |  |  |  | 23898
MANO DE OBRA: | HR | 0.7 | 34140 | 23898
| [ M2 ] V/r. COSTO DIRECTO = |  |  | 55753
Cubierta en teja de zinc cal. 28 |  |  | Unidad: | M2
DESCRIPCIÓN | UNIDAD | CANT | V/r UNITARIO | V/r PARCIAL
MATERIALES : |  |  |  | 8465
TEJA DE ZINC CALIBRE 28 | M2 | 1.03 | 7500 | 7725
AMARRES | UND | 3.7 | 200 | 740
EQUIPO Y HERRAMIENTAS: |  |  |  | 3330
HERRAMIENTA MENOR | GLB | 0.5 | 1660 | 830
ANDAMIO TUBULAR 1.5 X 1.5 | DIA | 1 | 2500 | 2500
MANO DE OBRA: |  |  |  | 6145.2
MANO DE OBRA: | HR | 0.18 | 34140 | 6145.2
| V/r. COSTO DIRECTO = |  |  | 17940
Cubierta en teja supertermoacustica |  |  | Unidad: | M2
DESCRIPCIÓN | UNIDAD | CANT | V/r UNITARIO | V/r PARCIAL
MATERIALES : |  |  |  | 30970
TEJA SUPERTERMOACUSTICA | M2 | 1 | 27500 | 27500
TORNILLO FIJA ALA | UND | 2 | 385 | 770
TORNILLO AUTOPERFORANTE AJOVER | UND | 6 | 450 | 2700
EQUIPO Y HERRAMIENTAS: |  |  |  | 3330
HERRAMIENTA MENOR | GLB | 0.5 | 1660 | 830
ANDAMIO TUBULAR 1.5 X 1.5 | DIA | 1 | 2500 | 2500
MANO DE OBRA: |  |  |  | 10242
MANO DE OBRA: | HR | 0.3 | 34140 | 10242
| V/r. COSTO DIRECTO = |  |  | 44542
Cubierta en teja termoacustica |  |  | Unidad: | M2
DESCRIPCIÓN | UNIDAD | CANT | V/r UNITARIO | V/r PARCIAL
MATERIALES : |  |  |  | 36314.6
TEJA AJOVER TRAPEZOIDAL (0,82x5,40) | UND | 0.257 | 127800 | 32844.6
TORNILLO FIJA ALA | UND | 2 | 385 | 770
TORNILLO AUTOPERFORANTE AJOVER | UND | 6 | 450 | 2700
EQUIPO Y HERRAMIENTAS: |  |  |  | 1830
HERRAMIENTA MENOR | GLB | 0.5 | 1660 | 830
ANDAMIO TUBULAR 1.5 X 1.5 | DIA | 0.4 | 2500 | 1000
MANO DE OBRA: |  |  |  | 10242
MANO DE OBRA: | HR | 0.3 | 34140 | 10242
| V/r. COSTO DIRECTO = |  |  | 48387
Caballete en teja termoacustica |  |  | Unidad: | ML
DESCRIPCIÓN | UNIDAD | CANT | V/r UNITARIO | V/r PARCIAL
MATERIALES : |  |  |  | 34800
CABALLETE TERMOACUSTIC (2.0 X 0.70) | UND | 0.5 | 57600 | 28800
TORNILLO AUTOPERFORANTE AJOVER | UND | 12 | 500 | 6000
EQUIPO Y HERRAMIENTAS: |  |  |  | 1455
HERRAMIENTA MENOR | GLB | 0.5 | 1660 | 830
ANDAMIO TUBULAR 1.5 X 1.5 | DIA | 0.25 | 2500 | 625
MANO DE OBRA: |  |  |  | 10242
MANO DE OBRA: | HR | 0.3 | 34140 | 10242
| V/r. COSTO DIRECTO = |  |  | 46497
limatesa en teja termoacustica |  |  | Unidad: | ML
DESCRIPCIÓN | UNIDAD | CANT | V/r UNITARIO | V/r PARCIAL
MATERIALES : |  |  |  | 33023.5
LIMATESA TERMOACUSTIC (2.0 X .45) | UND | 0.5 | 57737 | 28868.5
TORNILLO FIJA ALA | UND | 3 | 385 | 1155
TORNILLO AUTOPERFORANTE AJOVER | UND | 6 | 500 | 3000
EQUIPO Y HERRAMIENTAS: |  |  |  | 1455
HERRAMIENTA MENOR | GLB | 0.5 | 1660 | 830
ANDAMIO TUBULAR 1.5 X 1.5 | DIA | 0.25 | 2500 | 625
MANO DE OBRA: |  |  |  | 10242
MANO DE OBRA: | HR | 0.3 | 34140 | 10242
| V/r. COSTO DIRECTO = |  |  | 44721
11.6 Cubierta en teja Acesco
DESCRIPCIÓN | UNIDAD | CANT | V/r UNITARIO | V/r PARCIAL
MATERIALES : |  |  |  | 9828
TEJA ARQUITECT. ACESCO | M2 | 0.85 | 11200 | 9520
TORNILLO FIJA ALA | UND | 0.8 | 385 | 308
EQUIPO Y HERRAMIENTAS: |  |  |  | 5830
HERRAMIENTA MENOR | GLB | 0.5 | 1660 | 830
ANDAMIO TUBULAR 1.5 X 1.5 | DIA | 2 | 2500 | 5000
MANO DE OBRA: |  |  |  | 13656
MANO DE OBRA: | HR | 0.4 | 34140 | 13656
| [ M2 ] V/r. COSTO DIRECTO = |  |  | 29314
Cubierta en canaleta 90 fibrocemento-Eternit |  |  | Unidad: | M2
DESCRIPCIÓN | UNIDAD | CANT | V/r UNITARIO | V/r PARCIAL
MATERIALES : |  |  |  | 41035.491
CANALETA FIBROCEMENTO 90-ETERNIT | UND | 0.259 | 157249 | 40727.491
TORNILLO FIJA ALA | UND | 0.8 | 385 | 308
EQUIPO Y HERRAMIENTAS: |  |  |  | 2832
HERRAMIENTA MENOR | GLB | 0.2 | 1660 | 332
ANDAMIO TUBULAR 1.5 X 1.5 | DIA | 1 | 2500 | 2500
MANO DE OBRA: |  |  |  | 18777
MANO DE OBRA: | HR | 0.55 | 34140 | 18777
| V/r. COSTO DIRECTO = |  |  | 62644
Cubierta en canaleta 43 fibrocemento-Eternit |  |  | Unidad: | M2
DESCRIPCIÓN | UNIDAD | CANT | V/r UNITARIO | V/r PARCIAL
MATERIALES : |  |  |  | 36097.07
CANALETA FIBROCEMENTO 43-ETERNIT | UND | 0.17 | 211611 | 35973.87
TORNILLO FIJA ALA | UND | 0.32 | 385 | 123.2
EQUIPO Y HERRAMIENTAS: |  |  |  | 2832
HERRAMIENTA MENOR | GLB | 0.2 | 1660 | 332
ANDAMIO TUBULAR 1.5 X 1.5 | DIA | 1 | 2500 | 2500
MANO DE OBRA: |  |  |  | 18777
MANO DE OBRA: | HR | 0.55 | 34140 | 18777
| V/r. COSTO DIRECTO = |  |  | 57706
Caballete Sup. canaleta 90 articulado |  |  | Unidad: | ML
DESCRIPCIÓN | UNIDAD | CANT | V/r UNITARIO | V/r PARCIAL
MATERIALES : |  |  |  | 52223
CABALLETE SUP. CANALETA 90- ART-ETERNIT | UND | 1.1 | 37300 | 41030
TORNILLO C-90 CON ACCE, CABALLETE CANALETA 90 | UND | 2 | 3039 | 6078
SILICONA ANTIHONGO TRANSPARENTE 11 OZ. | UND | 0.33 | 15500 | 5115
EQUIPO Y HERRAMIENTAS: |  |  |  | 2832
HERRAMIENTA MENOR | GLB | 0.2 | 1660 | 332
ANDAMIO TUBULAR 1.5 X 1.5 | DIA | 1 | 2500 | 2500
MANO DE OBRA: |  |  |  | 18777
MANO DE OBRA: | HR | 0.55 | 34140 | 18777
| V/r. COSTO DIRECTO = |  |  | 73832
11.9 Cubierta en teja de barro
DESCRIPCIÓN | UNIDAD | CANT | V/r UNITARIO | V/r PARCIAL
MATERIALES : |  |  |  | 90867.95
CUARTON CERCO 5X10 | ML | 4.6 | 8900 | 40940
ESTERILLA | UND | 1 | 2612 | 2612
PUNTILLA DE 1½" A 3" | LB | 0.15 | 5100 | 765
MALLA DE GALLINERO 1" | M2 | 1.05 | 6900 | 7245
MORTERO 1:3 IMPERMEABILIZADO | M3 | 0.005 | 612190 | 3060.95
MANTO FIBERGLASS | M2 | 1 | 18123 | 18123
TEJA DE BARRRO COMUN | UND | 34 | 533 | 18122
EQUIPO Y HERRAMIENTAS: |  |  |  | 2145
HERRAMIENTA MENOR | GLB | 0.75 | 1660 | 1245
ANDAMIO TUBULAR 1.5 X 1.5 | DIA | 0.36 | 2500 | 900
MANO DE OBRA: |  |  |  | 35164.2
MANO DE OBRA: | HR | 1.03 | 34140 | 35164.2
| [ M2 ] V/r. COSTO DIRECTO = |  |  | 128177
11.10 Teja claraboya
DESCRIPCIÓN | UNIDAD | CANT | V/r UNITARIO | V/r PARCIAL
MATERIALES : |  |  |  | 53100
TEJA CLARABOYA A.C. No4 | UND | 1.05 | 49600 | 52080
AMARRES | UND | 1 | 200 | 200
GANCHO PARA TEJA | UND | 2 | 410 | 820
EQUIPO Y HERRAMIENTAS: |  |  |  | 1915
HERRAMIENTA MENOR | GLB | 0.25 | 1660 | 415
ANDAMIO TUBULAR 1.5 X 1.5 | DIA | 0.6 | 2500 | 1500
MANO DE OBRA: |  |  |  | 13997.4
MANO DE OBRA: | HR | 0.41 | 34140 | 13997.4
| [ UND ] V/r. COSTO DIRECTO = |  |  | 69012
Flanche remate de cubierta |  |  | UNIDAD: | ML
DESCRIPCIÓN | UNIDAD | CANT | V/r UNITARIO | V/r PARCIAL
MATERIALES : |  |  |  | 6550
LAMINA GALVANIZADA CAL. 22 | UND | 0.1 | 48500 | 4850
PUNTILLA 1 1/2" a 3" DE ACERO | LB | 0.17 | 10000 | 1700
EQUIPO Y HERRAMIENTAS: |  |  |  | 664
HERRAMIENTA MENOR | GLB | 0.4 | 1660 | 664
MANO DE OBRA: |  |  |  | 10242
MANO DE OBRA: | HR | 0.3 | 34140 | 10242
| [ ML ] V/r. COSTO DIRECTO = |  |  | 17456
11.12 Cercha para cubierta en angulo
DESCRIPCIÓN | UNIDAD | CANT | V/r UNITARIO | V/r PARCIAL
MATERIALES : |  |  |  | 46512.6
ANGULO 1/8" X 1½" | ML | 2 | 8717 | 17434
ANGULO 1/8" X 1" | ML | 2 | 5983 | 11966
ANGULO 1/8" X 3/4" | ML | 3 | 3251 | 9753
SOLDADURA 1/8" METAL | KG | 0.6 | 7200 | 4320
ANTICORROSIVO | GAL | 0.04 | 75990 | 3039.6
EQUIPO Y HERRAMIENTAS: |  |  |  | 7097.78
HERRAMIENTA MENOR | GLB | 1 | 1660 | 1660
EQUIPO ELECTRICO DE SOLDADURA | DIA | 0.09 | 42642 | 3837.78
PULIDORA | DIA | 0.08 | 20000 | 1600
MANO DE OBRA: |  |  |  | 102420
MANO DE OBRA CARPINTERIA | HR | 2.5 | 40968 | 102420
| [ ML ] V/r. COSTO DIRECTO = |  |  | 156030
Cercha Metálica, 2<2"X1/8" superior y 2<1 1/2x3/16" inferior, celosía en <1 1/4"*1/8" y varilla de 1/2 c .30.
DESCRIPCIÓN | UNIDAD | CANT | V/r UNITARIO | V/r PARCIAL
MATERIALES : |  |  |  | 123288.96
ANGULO 2 X 1/8" | ML | 2.14 | 12050 | 25787
ANGULO 1 1/4 X 3/16 | ML | 2.12 | 14483 | 30703.96
ANGULO 1 1/4 X 1/8 | ML | 2.06 | 7350 | 15141
ACERO DE FY= 4200 KG/CM2 | KG | 4.2 | 5500 | 23100
SOLDADURA 1/8" METAL | KG | 0.8 | 7200 | 5760
ANTICORROSIVO | GAL | 0.3 | 75990 | 22797
EQUIPO Y HERRAMIENTAS: |  |  |  | 12077.78
HERRAMIENTA MENOR | GLB | 4 | 1660 | 6640
EQUIPO ELECTRICO DE SOLDADURA | DIA | 0.09 | 42642 | 3837.78
PULIDORA | DIA | 0.08 | 20000 | 1600
MANO DE OBRA: |  |  |  | 98323.2
MANO DE OBRA CARPINTERIA | HR | 2.4 | 40968 | 98323.2
| [ ML ] V/r. COSTO DIRECTO = |  |  | 233690
11.13 Viga principal tubo de 1½ y 2, portico curvo de 18 mts de luz y voladizo
DESCRIPCIÓN | UNIDAD | CANT | V/r UNITARIO | V/r PARCIAL
MATERIALES : |  |  |  | 225569.5
TUBO 2" AGUAS NEGRAS | ML | 2.03 | 71900 | 145957
TUBO DE 1½" AGUAS NEGRAS | ML | 2.03 | 14000 | 28420
VARILLA DE 5/8" 12 M | ML | 5.03 | 8110 | 40793.3
SOLDADURA DE 1/8" METAL | KG | 0.6 | 7200 | 4320
ANTICORROSIVO | GAL | 0.08 | 75990 | 6079.2
EQUIPO Y HERRAMIENTAS: |  |  |  | 13118.3
HERRAMIENTA MENOR | GLB | 0.5 | 1660 | 830
DOBLADORA DE ACERO | DIA | 0.1 | 44241 | 4424.1
EQUIPO ELECTRICO DE SOLDADURA | DIA | 0.1 | 42642 | 4264.2
ANDAMIO TUBULAR E 1.5 X1.5 | DIA | 0.8 | 2500 | 2000
PULIDORA | DIA | 0.08 | 20000 | 1600
MANO DE OBRA: |  |  |  | 122904
MANO DE OBRA CARPINTERIA | HR | 3 | 40968 | 122904
| [ ML ] V/r. COSTO DIRECTO = |  |  | 361592
11.14 Correa metalica en varilla
DESCRIPCIÓN | UNIDAD | CANT | V/r UNITARIO | V/r PARCIAL
MATERIALES : |  |  |  | 21635.54
VARILLA DE 1/2" | ML | 3.03 | 3658 | 11083.74
VARILLA DE 3/8" | ML | 1.4 | 2133 | 2986.2
PLATINA 3/16" X 4" | ML | 0.04 | 5150 | 206
SOLDADURA DE 1/8" METAL | KG | 0.6 | 7200 | 4320
ANTICORROSIVO | GAL | 0.04 | 75990 | 3039.6
EQUIPO Y HERRAMIENTAS: |  |  |  | 4292.1
HERRAMIENTA MENOR | GLB | 1 | 1660 | 1660
EQUIPO ELECTRICO DE SOLDADURA | DIA | 0.05 | 42642 | 2132.1
PULIDORA | DIA | 0.025 | 20000 | 500
MANO DE OBRA: |  |  |  | 57355.2
MANO DE OBRA CARPINTERIA | HR | 1.4 | 40968 | 57355.2
| [ ML ] V/r. COSTO DIRECTO = |  |  | 83283
Correa en perfil metalico 3"x1 1/2" Cal. 18 |  |  | Unidad: | ML
DESCRIPCIÓN | UNIDAD | CANT | V/r UNITARIO | V/r PARCIAL
MATERIALES : |  |  |  | 9352.3667
PERFIL METALICO CAL. 18 3"x11/2" | ML | 1.03 | 6866.6667 | 7072.6667
ANTICORROSIVO | GAL | 0.03 | 75990 | 2279.7
EQUIPO Y HERRAMIENTAS: |  |  |  | 1915
HERRAMIENTA MENOR | GLB | 0.25 | 1660 | 415
ANDAMIO TUBULAR 1.5X1.5 | DIA | 0.6 | 2500 | 1500
MANO DE OBRA: |  |  |  | 12290.4
MANO DE OBRA CARPINTERIA | HR | 0.3 | 40968 | 12290.4
| [ ML ] V/r. COSTO DIRECTO = |  |  | 23558
Correa en perfil metalico Galvanizado PAG C 160x60mm-1.5mm |  |  | Unidad: | ML
DESCRIPCIÓN | UNIDAD | CANT | V/r UNITARIO | V/r PARCIAL
MATERIALES : |  |  |  | 12627.8
PERFIL ACESCO Galv.PAG C 160x60mm-1.5mm | GLB | 1.03 | 12260 | 12627.8
EQUIPO Y HERRAMIENTAS: |  |  |  | 1915
HERRAMIENTA MENOR | GLB | 0.25 | 1660 | 415
ANDAMIO TUBULAR 1.5X1.5 | DIA | 0.6 | 2500 | 1500
MANO DE OBRA: |  |  |  | 12290.4
MANO DE OBRA CARPINTERIA | HR | 0.3 | 40968 | 12290.4
| V/r. COSTO DIRECTO = |  |  | 26833.2
Correa en perfil acesco PHR C 355x110 - 2,0mm, tipo cajon |  |  | Unidad: | ML
DESCRIPCIÓN | UNIDAD | CANT | V/r UNITARIO | V/r PARCIAL
MATERIALES : |  |  |  | 50640.38
PERFIL ACESCO PHR C 355x110-2,0mm | ML | 2.03 | 24946 | 50640.38
EQUIPO Y HERRAMIENTAS: |  |  |  | 1915
HERRAMIENTA MENOR | GLB | 0.25 | 1660 | 415
ANDAMIO TUBULAR 1.5X1.5 | DIA | 0.6 | 2500 | 1500
MANO DE OBRA: |  |  |  | 36871.2
MANO DE OBRA CARPINTERIA | HR | 0.9 | 40968 | 36871.2
| V/r. COSTO DIRECTO = |  |  | 89427
11.16 Correa en perfil metalico 15 cal. 16 cerrado
DESCRIPCIÓN | UNIDAD | CANT | V/r UNITARIO | V/r PARCIAL
MATERIALES : |  |  |  | 17330.6
PERFIL ACESCO CAL. 16 15X5 | ML | 1.2 | 10250 | 12300
LAMINA C.R. CAL. 18 (1.22X2.44 MT) | UND | 0.05 | 35500 | 1775
SOLDADURA METAL 1/8" | KG | 0.03 | 7200 | 216
ANTICORROSIVO | GAL | 0.04 | 75990 | 3039.6
EQUIPO Y HERRAMIENTAS: |  |  |  | 1915
HERRAMIENTA MENOR | GLB | 0.25 | 1660 | 415
ANDAMIO TUBULAR 1.5X1.5 | DIA | 0.6 | 2500 | 1500
MANO DE OBRA: |  |  |  | 12290.4
MANO DE OBRA CARPINTERIA | HR | 0.3 | 40968 | 12290.4
| [ ML ] V/r. COSTO DIRECTO = |  |  | 31536
12 ACABADOS CIELORASO
12.1 Fiberglas dilatado 61x61
DESCRIPCIÓN | UNIDAD | CANT | V/r UNITARIO | V/r PARCIAL
MATERIALES : |  |  |  | 70624.5
LAMINA FIBERGLAS | M2 | 1 | 47972 | 47972
ANGULO DE ALUMINIO DE 1"X3/4" | ML | 2.5 | 9061 | 22652.5
EQUIPO Y HERRAMIENTAS: |  |  |  | 657
HERRAMIENTA MENOR | GLB | 0.2 | 1660 | 332
ANDAMIO TUBULAR 1.5X1.5 | DIA | 0.13 | 2500 | 325
MANO DE OBRA: |  |  |  | 27312
MANO DE OBRA | HR | 0.8 | 34140 | 27312
| [ M2 ] V/r. COSTO DIRECTO = |  |  | 98594
12.2 Fiberplack junta perdida
DESCRIPCIÓN | UNIDAD | CANT | V/r UNITARIO | V/r PARCIAL
MATERIALES : |  |  |  | 36640.5
LAMINA FIVERPLACK | M2 | 1 | 27313 | 27313
PLATINA DE ACERO PARA FIJACION | ML | 2.5 | 3731 | 9327.5
EQUIPO Y HERRAMIENTAS: |  |  |  | 657
HERRAMIENTA MENOR | GLB | 0.2 | 1660 | 332
ANDAMIO TUBULAR 1.5X1.5 | DIA | 0.13 | 2500 | 325
MANO DE OBRA: |  |  |  | 23898
MANO DE OBRA | HR | 0.7 | 34140 | 23898
| [ M2 ] V/r. COSTO DIRECTO = |  |  | 61196
Cieloraso falso en Drywall 12,7mm junta perdida + vinilo |  |  | UNIDAD: | M2
DESCRIPCIÓN | UNIDAD | CANT | V/r UNITARIO | V/r PARCIAL
MATERIALES : |  |  |  | 17721.7
Placa de yeso 12,7 mm Gyplac 2,44x1,22 26.00 K Cielo-Pared | UND | 0.4 | 19000 | 7600
Canal 40 guia perimetral L. Galv.3,05m perfileria rolada Cal. 26 | UND | 0.36 | 3500 | 1260
Angulo 29x29x2440 mm Cal.26 Perfileria Rolada Panel | UND | 0.75 | 3500 | 2625
Perfil Omega 60 mm x2,44 m Cal.26 | UND | 0.8 | 3500 | 2800
Tornillo panel 6x1 Panel yeso bolsa 100 und. | UND | 12 | 20 | 240
Chazo expandible 3/8" largo 7cm | UND | 0.5 | 600 | 300
Puntilla 1 1/2" AC lisa | LB | 0.05 | 4500 | 225
Cinta de Sello de 2" (Panel yeso) cinta 75 m | UND | 0.01 | 8000 | 80
Pasta mastique (panel yeso) uso interior | GA | 0.165 | 10000 | 1650
Lija Pliego 9"x11" | UND | 0.05 | 1150 | 57.5
Vinilo Acriltex tipo 2 Pintuco | Ga | 0.034 | 26000 | 884
Agua | Lt | 0.02 | 10 | 0.2
EQUIPO Y HERRAMIENTAS: |  |  |  | 4570
HERRAMIENTA MENOR | GLB | 2 | 1660 | 3320
ANDAMIO TUBULAR 1.5X1.5 | DIA | 0.5 | 2500 | 1250
MANO DE OBRA: |  |  |  | 33201.15
MANO DE OBRA PANELERIA | HR | 0.8 | 34140 | 27312
MANO DE OBRA PINTURA ACABADO | HR | 0.15 | 39261 | 5889.15
| [ M2 ] V/r. COSTO DIRECTO = |  |  | 55493
12.4 Cieloraso en celotex
DESCRIPCIÓN | UNIDAD | CANT | V/r UNITARIO | V/r PARCIAL
MATERIALES : |  |  |  | 54314.5
LAMINA CELOTEX HHF-154 PINTADA | M2 | 1 | 42642 | 42642
PERFILERIA CHICAGO MATELLIC | ML | 2.5 | 4669 | 11672.5
EQUIPO Y HERRAMIENTAS: |  |  |  | 657
HERRAMIENTA MENOR | GLB | 0.2 | 1660 | 332
ANDAMIO TUBULAR 1.5X1.5 | DIA | 0.13 | 2500 | 325
MANO DE OBRA: |  |  |  | 31408.8
MANO DE OBRA | HR | 0.8 | 39261 | 31408.8
| [ M2 ] V/r. COSTO DIRECTO = |  |  | 86380
12.6 Cieloraso en machimbre vetiado
DESCRIPCIÓN | UNIDAD | CANT | V/r UNITARIO | V/r PARCIAL
MATERIALES : |  |  |  | 44259.28
CUARTON | ML | 0.62 | 8900 | 5518
VARILLON ESQUELETO 1" X 2" | ML | 8.22 | 1633.3333 | 13426
PUNTILLA DE 1½" A 3" | LB | 0.3 | 5100 | 1530
TABLILLA CIELORASO VETIADO | M2 | 1.05 | 17200 | 18060
GUARDALUZ MEDIACAÑA | ML | 0.5 | 1066 | 533
MERULEX IMPERMEABILIZANTE | KG | 0.08 | 18091 | 1447.28
LACA | GAL | 0.05 | 74900 | 3745
EQUIPO Y HERRAMIENTAS: |  |  |  | 4580
HERRAMIENTA MENOR | GLB | 0.5 | 1660 | 830
ANDAMIO TUBULAR 1.5X1.5 | DIA | 1.5 | 2500 | 3750
MANO DE OBRA: |  |  |  | 34140
MANO DE OBRA CARPINTERIA | HR | 1 | 34140 | 34140
| [ M2 ] V/r. COSTO DIRECTO = |  |  | 82979
13 REVESTIMIENTOS
13.1 Granito blanco # 2 abuzardado sobre bloque
DESCRIPCIÓN | UNIDAD | CANT | V/r UNITARIO | V/r PARCIAL
MATERIALES : |  |  |  | 40442.4
GRANITO BLANCO # 2 BLANCO | BT | 0.8 | 12478 | 9982.4
DILATACION DE VIDRIO | ML | 1 | 640 | 640
CEMENTO BLANCO | KG | 15 | 1988 | 29820
EQUIPO Y HERRAMIENTAS: |  |  |  | 830
HERRAMIENTA MENOR | GLB | 0.5 | 1660 | 830
MANO DE OBRA: |  |  |  | 51210
MANO DE OBRA | HR | 1.5 | 34140 | 51210
| [ M2 ] V/r. COSTO DIRECTO = |  |  | 92482
13.2 Meson para atencion - Oficina
DESCRIPCIÓN | UNIDAD | CANT | V/r UNITARIO | V/r PARCIAL
MATERIALES : |  |  |  | 192602.74
FORMALETA | M2 | 0.35 | 35656 | 12479.6
ACERO FY=2.400 KG/CM2 | KG | 3.62 | 5500 | 19910
ALAMBRE NEGRO No 18 | KG | 0.15 | 6218 | 932.7
LADRILLO TOLETE COMUN | UND | 12.5 | 309 | 3862.5
MORTERO 1:3 | M3 | 0.04 | 468405 | 18736.2
CONCRETO DE 3.000 PSI | M3 | 0.18 | 549701 | 98946.18
CEMENTO BLANCO | KG | 12 | 1988 | 23856
GRANITO # 2 BLANCO | BT | 0.71 | 12478 | 8859.38
GRANITO # 2 NEGRO | BT | 0.31 | 12478 | 3868.18
DILATACION DE VIDRIO | ML | 1.8 | 640 | 1152
EQUIPO Y HERRAMIENTAS: |  |  |  | 4920
HERRAMIENTA MENOR | GLB | 2 | 1660 | 3320
PULIDORA | DIA | 0.08 | 20000 | 1600
MANO DE OBRA: |  |  |  | 115734.6
MANO DE OBRA | HR | 3.39 | 34140 | 115734.6
| [ ML ] V/r. COSTO DIRECTO = |  |  | 313257
13.3 Meson en marmol nacional para lavamanos
DESCRIPCIÓN | UNIDAD | CANT | V/r UNITARIO | V/r PARCIAL
MATERIALES : |  |  |  | 234987.12
FORMALETA | M2 | 0.04 | 35656 | 1426.24
ACERO FY=2.400 KG/CM2 | KG | 3 | 5500 | 16500
ALAMBRE NEGRO No 18 | KG | 0.15 | 6218 | 932.7
LADRILLO TOLETE COMUN | UND | 12.5 | 309 | 3862.5
CONCRETO DE 2500 PSI | M3 | 0.04 | 509417 | 20376.68
MESON LAVAMANOS EN MARMOL NAL. | ML | 1 | 191889 | 191889
EQUIPO Y HERRAMIENTAS: |  |  |  | 3320
HERRAMIENTA MENOR | GLB | 2 | 1660 | 3320
MANO DE OBRA: |  |  |  | 102420
MANO DE OBRA | HR | 3 | 34140 | 102420
| [ ML ] V/r. COSTO DIRECTO = |  |  | 340727
13.4 Tapa en marmol sobre alfajia en concreto
DESCRIPCIÓN | UNIDAD | CANT | V/r UNITARIO | V/r PARCIAL
MATERIALES : |  |  |  | 15857.455
TABLETA DE MARMOL | M2 | 0.15 | 23453 | 3517.95
MORTERO 1:4 | M3 | 0.001 | 411505 | 411.505
CEMENTO BLANCO | KG | 6 | 1988 | 11928
EQUIPO Y HERRAMIENTAS: |  |  |  | 498
HERRAMIENTA MENOR | GLB | 0.3 | 1660 | 498
MANO DE OBRA: |  |  |  | 68280
MANO DE OBRA | HR | 2 | 34140 | 68280
| [UND ] V/r. COSTO DIRECTO = |  |  | 84635

## 8. APARATOS. EMPRAD-PINTURA
MUNICIPIO DE LA ARGENTINA
SECRETARIA DE PLANEACION Y DESARROLLO ECONOMICO
MEJORAMIENTOS DE BATERIAS SANITARÍAS
ANÁLISIS DE PRECIOS UNITARIOS - COSTOS DIRECTOS
12APARATOS Y APARATOS ESPECIALES
Lavamanos de empotrar en porcelana tipo corona |  |  | UNIDAD: | UND
DESCRIPCIÓN | UNIDAD | CANT | V/r UNITARIO | V/r PARCIAL
MATERIALES : |  |  |  | 285900
GRIFERIA LAVAMAMOS TIPO PRISMA | UND | 1 | 35900 | 35900
LAVAMANOS BLANCO DE EMPOTRAR | UND | 1 | 250000 | 250000
CHAZOS TORNILLO | UND | 4 | 650 | 2600
EQUIPO Y HERRAMIENTAS: |  |  |  | 2490
HERRAMIENTA MENOR | GLB | 1.5 | 1660 | 2490
MANO DE OBRA: |  |  |  | 61452
MANO DE OBRA | HR | 1.8 | 34140 | 61452
| V/r. COSTO DIRECTO = |  |  | 349842
19.2 Lavamos Acuacer
DESCRIPCIÓN | UNIDAD | CANT | V/r UNITARIO | V/r PARCIAL
MATERIALES : |  |  |  | 125900
LAVAMANOS BLANCO ACUACER | UND | 1 | 90000 | 90000
GRIFERIA LAVAMANOS PRISMA | UND | 1 | 35900 | 35900
EQUIPO Y HERRAMIENTAS: |  |  |  | 2490
HERRAMIENTA MENOR | GLB | 1.5 | 1660 | 2490
MANO DE OBRA: |  |  |  | 61452
MANO DE OBRA | HR | 1.8 | 34140 | 61452
| [ UND ] V/r. COSTO DIRECTO = |  |  | 189842
Lavamanos de Incrustar en porcelana tipo corona |  |  | UNIDAD: | UND
DESCRIPCIÓN | UNIDAD | CANT | V/r UNITARIO | V/r PARCIAL
MATERIALES : |  |  |  | 256416.6667
GRIFERIA LAVAMAMOS TIPO PRISMA | UND | 1 | 250000 | 250000
LAVAMANOS BLANCO DE EMPOTRAR | UND | 1 | 6416.6667 | 6416.6667
SILICONA | UND
EQUIPO Y HERRAMIENTAS: |  |  |  | 9600
HERRAMIENTA MENOR | GLB | 1.5 | 6400 | 9600
MANO DE OBRA: |  |  |  | 0
MANO DE OBRA | HR | 1.8 | 0 | 0
| V/r. COSTO DIRECTO = |  |  | 266017
19.3 Sanitario Trevi |  |  |  | UND
DESCRIPCIÓN | UNIDAD | CANT | V/r UNITARIO | V/r PARCIAL
MATERIALES : |  |  |  | 245994
CEMENTO BLANCO | KG | 0.5 | 1988 | 994
SANITARIO BLANCO TREVI | UND | 1 | 245000 | 245000
EQUIPO Y HERRAMIENTAS: |  |  |  | 2490
HERRAMIENTA MENOR | GLB | 1.5 | 1660 | 2490
MANO DE OBRA: |  |  |  | 61452
MANO DE OBRA | HR | 1.8 | 34140 | 61452
| [ UND ] V/r. COSTO DIRECTO = |  |  | 309936
Juego de incrustaciones blanco |  |  |  | UND
DESCRIPCIÓN | UNIDAD | CANT | V/r UNITARIO | V/r PARCIAL
MATERIALES : |  |  |  | 73516.88
CEMENTO BLANCO | KG | 0.26 | 1988 | 516.88
JUEGO DE INCRUSTACIONES BLANCO | UND | 1 | 73000 | 73000
TRANSPORTE: |  |  |  | 7351.688
| % | 10% | 73516.88 | 7351.688
EQUIPO Y HERRAMIENTAS: |  |  |  | 564.4
HERRAMIENTA MENOR | GLB | 0.34 | 1660 | 564.4
MANO DE OBRA: |  |  |  | 18777
MANO DE OBRA CARPINTERIA | HR | 0.55 | 34140 | 18777
| [ UND ] V/r. COSTO DIRECTO = |  |  | 100210
19.5 Sanitario de fluxometro corona linea Institucional |  |  |  | UND
DESCRIPCIÓN | UNIDAD | CANT | V/r UNITARIO | V/r PARCIAL
MATERIALES : |  |  |  | 888318.85
CEMENTO BLANCO | KG | 0.07 | 1988 | 139.16
FLUXOMETRO | UND | 1 | 321521 | 321521
SANITARIO PARA FLUXOMETRO 8046 | UND | 1 | 563940 | 563940
CINTA TEFLON | UND | 0.25 | 2900 | 725
NIPLE 1/2" X 1/2" H.G. | UND | 1 | 1450 | 1450
SELLADOR ETERNA | GL | 0.03 | 18123 | 543.69
EQUIPO Y HERRAMIENTAS: |  |  |  | 2490
HERRAMIENTA MENOR | GLB | 1.5 | 1660 | 2490
MANO DE OBRA: |  |  |  | 61452
MANO DE OBRA | HR | 1.8 | 34140 | 61452
| [ UND ] V/r. COSTO DIRECTO = |  |  | 952261
Orinal Institucional
DESCRIPCIÓN | UNIDAD | CANT | V/r UNITARIO | V/r PARCIAL
MATERIALES : |  |  |  | 402778.984
CEMENTO BLANCO | KG | 0.5 | 1988 | 994
ORINAL RESIDENCIAL MEDIANO | UND | 1 | 399900 | 399900
CINTA TEFLON | UND | 0.1 | 2900 | 290
NIPLE 1/2" X 1/2" H.G. | UND | 1 | 1450 | 1450
SELLADOR ETERNA | GL | 0.008 | 18123 | 144.984
TRANSPORTE: |  |  |  | 40277.8984
| % | 10% | 402778.984 | 40277.8984
EQUIPO Y HERRAMIENTAS: |  |  |  | 2490
HERRAMIENTA MENOR | GLB | 1.5 | 1660 | 2490
MANO DE OBRA: |  |  |  | 61452
MANO DE OBRA | HR | 1.8 | 34140 | 61452
| [ UND ] V/r. COSTO DIRECTO = |  |  | 506999
19.7 Ducha Sencilla
DESCRIPCIÓN | UNIDAD | CANT | V/r UNITARIO | V/r PARCIAL
MATERIALES : |  |  |  | 61640
DUCHA SENCILLA | UND | 1 | 59900 | 59900
CINTA TEFLON | UND | 0.1 | 2900 | 290
NIPLE 1/2" X 1/2" H.G. | UND | 1 | 1450 | 1450
EQUIPO Y HERRAMIENTAS: |  |  |  | 166
HERRAMIENTA MENOR | GLB | 0.1 | 1660 | 166
MANO DE OBRA: |  |  |  | 18777
MANO DE OBRA | HR | 0.55 | 34140 | 18777
| [ UND ] V/r. COSTO DIRECTO = |  |  | 80583
19.8 Accesorio papelera acero inoxidable
DESCRIPCIÓN | UNIDAD | CANT | V/r UNITARIO | V/r PARCIAL
MATERIALES : |  |  |  | 110650
DISPENSADOR DE PAPEL ACERO | UND | 1 | 109900 | 109900
CHAZO Y TORNILLO | UND | 1 | 750 | 750
EQUIPO Y HERRAMIENTAS: |  |  |  | 166
HERRAMIENTA MENOR | GLB | 0.1 | 1660 | 166
MANO DE OBRA: |  |  |  | 18777
MANO DE OBRA | HR | 0.55 | 34140 | 18777
| [ UND ] V/r. COSTO DIRECTO = |  |  | 129593
19.9 Accesorio dispensador jabon acero inoxidable
DESCRIPCIÓN | UNIDAD | CANT | V/r UNITARIO | V/r PARCIAL
MATERIALES : |  |  |  | 93496
DISPENSADOR DE JABON ACERO INOX. | UND | 1 | 92746 | 92746
CHAZO Y TORNILLO | UND | 1 | 750 | 750
EQUIPO Y HERRAMIENTAS: |  |  |  | 166
HERRAMIENTA MENOR | GLB | 0.1 | 1660 | 166
MANO DE OBRA: |  |  |  | 18777
MANO DE OBRA | HR | 0.55 | 34140 | 18777
| [ UND ] V/r. COSTO DIRECTO = |  |  | 112439
Espejo Baño
DESCRIPCIÓN | UNIDAD | CANT | V/r UNITARIO | V/r PARCIAL
MATERIALES : |  |  |  | 38000
ESPEJO DE 3 MM | M2 | 1 | 35000 | 35000
CHAZO Y TORNILLO | UND | 4 | 750 | 3000
TRANSPORTE: |  |  |  | 3800
| % | 10% | 38000 | 3800
EQUIPO Y HERRAMIENTAS: |  |  |  | 166
HERRAMIENTA MENOR | GLB | 0.1 | 1660 | 166
MANO DE OBRA: |  |  |  | 27312
MANO DE OBRA | HR | 0.8 | 34140 | 27312
| [ M2 ] V/r. COSTO DIRECTO = |  |  | 69278
MP. 19202-244333 CAU
19.11 Suminstalacion de lavaplatos
DESCRIPCIÓN | UNIDAD | CANT | V/r UNITARIO | V/r PARCIAL
MATERIALES : |  |  |  | 175531.23
LAVAPLATO 60X40 SOKODA | UND | 1 | 173900 | 173900
NIPLE DE 1/2"X 1/2" H.G | UND | 1 | 1450 | 1450
SELLADOR ETERNA | GL | 0.01 | 18123 | 181.23
EQUIPO Y HERRAMIENTAS: |  |  |  | 332
HERRAMIENTA MENOR | GLB | 0.2 | 1660 | 332
MANO DE OBRA: |  |  |  | 40968
MANO DE OBRA | HR | 1.2 | 34140 | 40968
| [ M2 ] V/r. COSTO DIRECTO = |  |  | 216831
19.12 Vidrio para ventana 4 mm plano
DESCRIPCIÓN | UNIDAD | CANT | V/r UNITARIO | V/r PARCIAL
MATERIALES : |  |  |  | 46280
VIDRIO 4 mm | M2 | 1 | 45000 | 45000
SILICONA | ML | 4 | 320 | 1280
EQUIPO Y HERRAMIENTAS: |  |  |  | 166
HERRAMIENTA MENOR | GLB | 0.1 | 1660 | 166
MANO DE OBRA: |  |  |  | 20484
MANO DE OBRA | HR | 0.6 | 34140 | 20484
| [ M2 ] V/r. COSTO DIRECTO = |  |  | 66930
19.12 Vidrio para ventana 5 mm bronce
DESCRIPCIÓN | UNIDAD | CANT | V/r UNITARIO | V/r PARCIAL
MATERIALES : |  |  |  | 24733
VIDRIO BRONCE 5 mm | M2 | 1 | 23453 | 23453
SILICONA | ML | 4 | 320 | 1280
EQUIPO Y HERRAMIENTAS: |  |  |  | 166
HERRAMIENTA MENOR | GLB | 0.1 | 1660 | 166
MANO DE OBRA: |  |  |  | 23898
MANO DE OBRA | HR | 0.7 | 34140 | 23898
| [ M2 ] V/r. COSTO DIRECTO = |  |  | 48797
20 ORNAMENTALES
20.1 Jardin ornamental
DESCRIPCIÓN | UNIDAD | CANT | V/r UNITARIO | V/r PARCIAL
MATERIALES : |  |  |  | 36621.5
TIERRRA NEGRA | M3 | 0.1 | 18443 | 1844.3
PLANTAS ORNAMENTALES 4 ESPECIE | GL | 1 | 34114 | 34114
AGUA | LT | 10 | 45 | 450
UREA | KG | 0.2 | 1066 | 213.2
EQUIPO Y HERRAMIENTAS: |  |  |  | 166
HERRAMIENTA MENOR | GLB | 0.1 | 1660 | 166
MANO DE OBRA: |  |  |  | 122904
MANO DE OBRA | HR | 3.6 | 34140 | 122904
| [ M2 ] V/r. COSTO DIRECTO = |  |  | 159692
20.2 Empradización
DESCRIPCIÓN | UNIDAD | CANT | V/r UNITARIO | V/r PARCIAL
MATERIALES : |  |  |  | 7807.5
TIERRRA NEGRA | M3 | 0.1 | 18443 | 1844.3
GRAMA PARA JARDIN | M2 | 1 | 5300 | 5300
AGUA | LT | 10 | 45 | 450
UREA | KG | 0.2 | 1066 | 213.2
EQUIPO Y HERRAMIENTAS: |  |  |  | 132.8
HERRAMIENTA MENOR | GLB | 0.08 | 1660 | 132.8
MANO DE OBRA: |  |  |  | 2731.2
MANO DE OBRA | HR | 0.08 | 34140 | 2731.2
| [ M2 ] V/r. COSTO DIRECTO = |  |  | 10672
20.3 Relleno de materas en tierra negra
DESCRIPCIÓN | UNIDAD | CANT | V/r UNITARIO | V/r PARCIAL
MATERIALES : |  |  |  | 5251.8
TIERRRA NEGRA | M3 | 0.2 | 18443 | 3688.6
AGUA | LT | 30 | 45 | 1350
UREA | KG | 0.2 | 1066 | 213.2
EQUIPO Y HERRAMIENTAS: |  |  |  | 66.4
HERRAMIENTA MENOR | GLB | 0.04 | 1660 | 66.4
MANO DE OBRA: |  |  |  | 3755.4
MANO DE OBRA | HR | 0.11 | 34140 | 3755.4
| [ M2 ] V/r. COSTO DIRECTO = |  |  | 9074
13 PINTURA GENERAL
Estuco y pintura vinilo tipo I, muros (tres manos) |  |  | UNIDAD: | M2
DESCRIPCIÓN | UNIDAD | CANT | V/r UNITARIO | V/r PARCIAL
MATERIALES : |  |  |  | 14730.3
ESTUCO | KG | 3 | 2900 | 8700
AGUA | LT | 0.94 | 45 | 42.3
LIJA PLIEGO 400 | UND | 0.02 | 2400 | 48
VINILTEX | GAL | 0.06 | 99000 | 5940
EQUIPO Y HERRAMIENTAS: |  |  |  | 931.6
HERRAMIENTA MENOR | GLB | 0.26 | 1660 | 431.6
ANDAMIO TUBULAR 1.5 X1.5 | DIA | 0.2 | 2500 | 500
MANO DE OBRA: |  |  |  | 13741.35
MANO DE OBRA PINTURA | HR | 0.35 | 39261 | 13741.35
| [ M2 ] V/r. COSTO DIRECTO = |  |  | 29403
Pintura vinilo muros (3 manos) |  |  | UNIDAD: | M2
DESCRIPCIÓN | UNIDAD | CANT | V/r UNITARIO | V/r PARCIAL
MATERIALES : |  |  |  | 5940
VINILTEX | GAL | 0.06 | 99000 | 5940
EQUIPO Y HERRAMIENTAS: |  |  |  | 806.6
HERRAMIENTA MENOR | GLB | 0.26 | 1660 | 431.6
ANDAMIO TUBULAR 1.5 X1.5 | DIA | 0.15 | 2500 | 375
MANO DE OBRA: |  |  |  | 11778.3
MANO DE OBRA PINTURA | HR | 0.3 | 39261 | 11778.3
| [ M2 ] V/r. COSTO DIRECTO = |  |  | 18525
21.2 Repinte de muros en viniltex
DESCRIPCIÓN | UNIDAD | CANT | V/r UNITARIO | V/r PARCIAL
MATERIALES : |  |  |  | 2994
LIJA PLIEGO 9"X11" | UND | 0.01 | 2400 | 24
VINILTEX | GAL | 0.03 | 99000 | 2970
EQUIPO Y HERRAMIENTAS: |  |  |  | 749
HERRAMIENTA MENOR | GLB | 0.15 | 1660 | 249
ANDAMIO TUBULAR 1.5 X1.5 | DIA | 0.2 | 2500 | 500
MANO DE OBRA: |  |  |  | 10993.08
MANO DE OBRA PINTURA | HR | 0.28 | 39261 | 10993.08
| [ M2 ] V/r. COSTO DIRECTO = |  |  | 14736
21.3 Estuco y pintura bajo placa
DESCRIPCIÓN | UNIDAD | CANT | V/r UNITARIO | V/r PARCIAL
MATERIALES : |  |  |  | 14640
ESTUCO | KG | 3 | 2900 | 8700
VINILTEX | GAL | 0.06 | 99000 | 5940
EQUIPO Y HERRAMIENTAS: |  |  |  | 1499
HERRAMIENTA MENOR | GLB | 0.15 | 1660 | 249
ANDAMIO TUBULAR 1.5 X1.5 | DIA | 0.5 | 2500 | 1250
MANO DE OBRA: |  |  |  | 14919.18
MANO DE OBRA PINTURA | HR | 0.38 | 39261 | 14919.18
| [ M2 ] V/r. COSTO DIRECTO = |  |  | 31058
Esmalte sobre lamina llena
DESCRIPCIÓN | UNIDAD | CANT | V/r UNITARIO | V/r PARCIAL
MATERIALES : |  |  |  | 13797
DISOLVENTE THINNER | GAL | 0.03 | 36900 | 1107
ESMALTE | GAL | 0.09 | 113000 | 10170
LIJA PLIEGO 9"X11" | UND | 1.05 | 2400 | 2520
TRANSPORTE: |  |  |  | 1379.7
| % | 10% | 13797 | 1379.7
EQUIPO Y HERRAMIENTAS: |  |  |  | 4980
HERRAMIENTA MENOR | GLB | 3 | 1660 | 4980
MANO DE OBRA: |  |  |  | 39261
MANO DE OBRA PINTURA | HR | 1 | 39261 | 39261
| [ M2 ] V/r. COSTO DIRECTO = |  |  | 59418
Esmalte sobre marco lamina |  |  |  | UND
DESCRIPCIÓN | UNIDAD | CANT | V/r UNITARIO | V/r PARCIAL
MATERIALES : |  |  |  | 17209
DISOLVENTE THINNER | GAL | 0.11 | 36900 | 4059
ESMALTE | GAL | 0.11 | 113000 | 12430
LIJA PLIEGO 9"X11" | UND | 0.3 | 2400 | 720
TRANSPORTE: |  |  |  | 1720.9
| % | 10% | 17209 | 1720.9
EQUIPO Y HERRAMIENTAS: |  |  |  | 166
HERRAMIENTA MENOR | GLB | 0.1 | 1660 | 166
MANO DE OBRA: |  |  |  | 31408.8
MANO DE OBRA PINTURA | HR | 0.8 | 39261 | 31408.8
| [ UND ] V/r. COSTO DIRECTO = |  |  | 50505
21.6 Pintura esmalte ventaneria Metalica |  |  |  | M2
DESCRIPCIÓN | UNIDAD | CANT | V/r UNITARIO | V/r PARCIAL
MATERIALES : |  |  |  | 3478
DISOLVENTE THINNER | GAL | 0.02 | 36900 | 738
ESMALTE | GAL | 0.02 | 113000 | 2260
LIJA PLIEGO 9"X11" | UND | 0.2 | 2400 | 480
EQUIPO Y HERRAMIENTAS: |  |  |  | 166
HERRAMIENTA MENOR | GLB | 0.1 | 1660 | 166
MANO DE OBRA: |  |  |  | 13741.35
MANO DE OBRA PINTURA | HR | 0.35 | 39261 | 13741.35
| [M2 ] V/r. COSTO DIRECTO = |  |  | 17385
Pintura esmalte Puerta Metálica tipo bancario |  |  |  | UND
DESCRIPCIÓN | UNIDAD | CANT | V/r UNITARIO | V/r PARCIAL
MATERIALES : |  |  |  | 18409
DISOLVENTE THINNER | GAL | 0.11 | 36900 | 4059
ESMALTE | GAL | 0.11 | 113000 | 12430
LIJA PLIEGO 9"X11" | UND | 0.8 | 2400 | 1920
EQUIPO Y HERRAMIENTAS: |  |  |  | 830
HERRAMIENTA MENOR | GLB | 0.5 | 1660 | 830
MANO DE OBRA: |  |  |  | 31408.8
MANO DE OBRA PINTURA | HR | 0.8 | 39261 | 31408.8
| [UND ] V/r. COSTO DIRECTO = |  |  | 50648
21.7 Pintura laca puerta en madera
DESCRIPCIÓN | UNIDAD | CANT | V/r UNITARIO | V/r PARCIAL
MATERIALES : |  |  |  | 14544
DISOLVENTE THINNER | GAL | 0.05 | 36900 | 1845
BARNIZ | GAL | 0.11 | 108900 | 11979
LIJA PLIEGO 9"X11" | UND | 0.3 | 2400 | 720
EQUIPO Y HERRAMIENTAS: |  |  |  | 166
HERRAMIENTA MENOR | GLB | 0.1 | 1660 | 166
MANO DE OBRA: |  |  |  | 13741.35
MANO DE OBRA PINTURA | HR | 0.35 | 39261 | 13741.35
| [M2 ] V/r. COSTO DIRECTO = |  |  | 28451
Estuco y pintura vinilo tipo I muros (2 manos) |  |  | UNIDAD: | M2
DESCRIPCIÓN | UNIDAD | CANT | V/r UNITARIO | V/r PARCIAL
MATERIALES : |  |  |  | 32130
PINTURA VINILO TIPO 1 | CÑ | 0.04 | 375900 | 15036
ESTUCO ACRILICO | CÑ | 0.06 | 279900 | 16794
LIJA AGUA #150 | UND | 0.15 | 2000 | 300
TRANSPORTE: |  |  |  | 3213
| % | 10% | 32130 | 3213
EQUIPO Y HERRAMIENTAS: |  |  |  | 666
HERRAMIENTA MENOR | GLB | 0.1 | 1660 | 166
ANDAMIO TUBULAR 1.5 X 1.5 | DIA | 0.2 | 2500 | 500
MANO DE OBRA: |  |  |  | 20415.72
MANO DE OBRA PINTURA | HR | 0.52 | 39261 | 20415.72
| [M2 ] V/r. COSTO DIRECTO = |  |  | 56425
21.9 Pintura coraza para fachada
DESCRIPCIÓN | UNIDAD | CANT | V/r UNITARIO | V/r PARCIAL
MATERIALES : |  |  |  | 12408
CORAZA DE PINTUCO | GAL | 0.12 | 103400 | 12408
EQUIPO Y HERRAMIENTAS: |  |  |  | 1748
HERRAMIENTA MENOR | GLB | 0.3 | 1660 | 498
ANDAMIO TUBULAR 1.5 X 1.5 | DIA | 0.5 | 2500 | 1250
MANO DE OBRA: |  |  |  | 17274.84
MANO DE OBRA PINTURA | HR | 0.44 | 39261 | 17274.84
| [M2 ] V/r. COSTO DIRECTO = |  |  | 31431
21.10 Pintura en carburo sobre pañete
DESCRIPCIÓN | UNIDAD | CANT | V/r UNITARIO | V/r PARCIAL
MATERIALES : |  |  |  | 3000
CARBURO | KG | 2 | 1500 | 3000
EQUIPO Y HERRAMIENTAS: |  |  |  | 840.8
HERRAMIENTA MENOR | GLB | 0.13 | 1660 | 215.8
ANDAMIO TUBULAR 1.5 X 1.5 | DIA | 0.25 | 2500 | 625
MANO DE OBRA: |  |  |  | 7852.2
MANO DE OBRA PINTURA | HR | 0.2 | 39261 | 7852.2
| [M2 ] V/r. COSTO DIRECTO = |  |  | 11693
21.11 Pintura marmolina sobre pañete
DESCRIPCIÓN | UNIDAD | CANT | V/r UNITARIO | V/r PARCIAL
MATERIALES : |  |  |  | 14272.5
CEMENTO BLANCO | KG | 1 | 1988 | 1988
MARMOLINA | KG | 0.5 | 533 | 266.5
CARBURO | KG | 8 | 1500 | 12000
AGUA | LT | 0.4 | 45 | 18
EQUIPO Y HERRAMIENTAS: |  |  |  | 166
HERRAMIENTA MENOR | GLB | 0.1 | 1660 | 166
MANO DE OBRA: |  |  |  | 4711.32
MANO DE OBRA PINTURA | HR | 0.12 | 39261 | 4711.32
| [M2 ] V/r. COSTO DIRECTO = |  |  | 19150
21.12 Limpieza de muro en ladrillo a la vista y pintura en sika transparente
DESCRIPCIÓN | UNIDAD | CANT | V/r UNITARIO | V/r PARCIAL
MATERIALES : |  |  |  | 1651.27
SIKA TRANSPARENTE (3KG) | UND | 0.03 | 42109 | 1263.27
ACIDO MURIATICO | GAL | 0.02 | 19400 | 388
EQUIPO Y HERRAMIENTAS: |  |  |  | 332
HERRAMIENTA MENOR | GLB | 0.2 | 1660 | 332
MANO DE OBRA: |  |  |  | 12563.52
MANO DE OBRA PINTURA | HR | 0.32 | 39261 | 12563.52
| [M2 ] V/r. COSTO DIRECTO = |  |  | 14547
21.13 Pintura en carburo
DESCRIPCIÓN | UNIDAD | CANT | V/r UNITARIO | V/r PARCIAL
MATERIALES : |  |  |  | 3009
CARBURO | KG | 2 | 1500 | 3000
AGUA | LT | 0.2 | 45 | 9
EQUIPO Y HERRAMIENTAS: |  |  |  | 982
HERRAMIENTA MENOR | GLB | 0.2 | 1660 | 332
ANDAMIO TUBULAR 1.5 X 1.5 | DIA | 0.26 | 2500 | 650
MANO DE OBRA: |  |  |  | 7066.98
MANO DE OBRA PINTURA | HR | 0.18 | 39261 | 7066.98
| [M2 ] V/r. COSTO DIRECTO = |  |  | 11058
21.14 Pintura en viniltex bajo placa
DESCRIPCIÓN | UNIDAD | CANT | V/r UNITARIO | V/r PARCIAL
MATERIALES : |  |  |  | 3570
YESO | KG | 0.2 | 3000 | 600
VINILTEX | GAL | 0.03 | 99000 | 2970
EQUIPO Y HERRAMIENTAS: |  |  |  | 2432
HERRAMIENTA MENOR | GLB | 0.2 | 1660 | 332
ANDAMIO TUBULAR 1.5 X 1.5 | DIA | 0.84 | 2500 | 2100
MANO DE OBRA: |  |  |  | 11778.3
MANO DE OBRA PINTURA | HR | 0.3 | 39261 | 11778.3
| [M2 ] V/r. COSTO DIRECTO = |  |  | 17780
21.15 Pintura estructura metalica en esmalte
DESCRIPCIÓN | UNIDAD | CANT | V/r UNITARIO | V/r PARCIAL
MATERIALES : |  |  |  | 9474
DISOLVENTE THINNER | GAL | 0.06 | 36900 | 2214
ESMALTE | GAL | 0.06 | 113000 | 6780
LIJA PLIEGO 9"X11" | UND | 0.2 | 2400 | 480
EQUIPO Y HERRAMIENTAS: |  |  |  | 830
HERRAMIENTA MENOR | GLB | 0.5 | 1660 | 830
MANO DE OBRA: |  |  |  | 15704.4
MANO DE OBRA PINTURA | HR | 0.4 | 39261 | 15704.4
| [Ml ] V/r. COSTO DIRECTO = |  |  | 26008
21.16 Pintura canal A. ll. esmalte sobre wash - pri
DESCRIPCIÓN | UNIDAD | CANT | V/r UNITARIO | V/r PARCIAL
MATERIALES : |  |  |  | 12966
DISOLVENTE THINNER | GAL | 0.04 | 36900 | 1476
ESMALTE | GAL | 0.04 | 113000 | 4520
LIJA PLIEGO 9"X11" | UND | 0.2 | 2400 | 480
WASH PRIMER 1/4 GAL | UND | 0.1 | 64900 | 6490
EQUIPO Y HERRAMIENTAS: |  |  |  | 498
HERRAMIENTA MENOR | GLB | 0.3 | 1660 | 498
MANO DE OBRA: |  |  |  | 19630.5
MANO DE OBRA PINTURA | HR | 0.5 | 39261 | 19630.5
| [Ml ] V/r. COSTO DIRECTO = |  |  | 33095
21.17 Pintura guardescoba en esmalte
DESCRIPCIÓN | UNIDAD | CANT | V/r UNITARIO | V/r PARCIAL
MATERIALES : |  |  |  | 2536.5
DISOLVENTE THINNER | GAL | 0.015 | 36900 | 553.5
ESMALTE | GAL | 0.015 | 113000 | 1695
LIJA PLIEGO 9"X11" | UND | 0.12 | 2400 | 288
EQUIPO Y HERRAMIENTAS: |  |  |  | 132.8
HERRAMIENTA MENOR | GLB | 0.08 | 1660 | 132.8
MANO DE OBRA: |  |  |  | 5889.15
MANO DE OBRA PINTURA | HR | 0.15 | 39261 | 5889.15
| [Ml ] V/r. COSTO DIRECTO = |  |  | 8558
Suministro e instalacion de estufa a gas de empotrar de 4 hornillas |  |  | Unidad: | UND
DESCRIPCIÓN | UNIDAD | CANT | V/r UNITARIO | V/r PARCIAL
MATERIALES : |  |  |  | 372265
ESTUFA A GAS DE EMPOTAR DE 4 HORNILLAS | UND | 1 | 370985 | 370985
SILICONA | ML | 4 | 320 | 1280
EQUIPO Y HERRAMIENTAS: |  |  |  | 1660
HERRAMIENTA MENOR | GLB | 1 | 1660 | 1660
MANO DE OBRA: |  |  |  | 128025
MANO DE OBRA PINTURA | HR | 2.5 | 51210 | 128025
| [Ml ] V/r. COSTO DIRECTO = |  |  | 501950
Suministro e instalacion de tanque plastico agua poable de 500lts. |  |  | Unidad: | UND
DESCRIPCIÓN | UNIDAD | CANT | V/r UNITARIO | V/r PARCIAL
MATERIALES : |  |  |  | 531546
tanque plastico de gua potable de 500 lts. Tipo ajover, incluye accesorios y flotador metalico | UND | 1 | 454900 | 454900
llave de paso de bola 1/2" | UND | 1 | 18700 | 18700
cheque de 1/2" | UND | 1 | 32900 | 32900
codo pvc 1/2" presion | UND | 4 | 400 | 1600
tee pvc 1/2" presion | UND | 3 | 410 | 1230
universal pvc 1/2" | UND | 3 | 5500 | 16500
tubo pvc 1/2" presion | ML | 2 | 2000 | 4000
limpiador pvc (12 oz) | UND | 0.03 | 31900 | 957
soldadura pvc (1/4 ga) | UND | 0.0276 | 27500 | 759
TRANSPORTE: |  |  |  | 53154.6
| % | 10% | 531546 | 53154.6
EQUIPO Y HERRAMIENTAS: |  |  |  | 3320
HERRAMIENTA MENOR | GLB | 2 | 1660 | 3320
MANO DE OBRA: |  |  |  | 142705.2
MANO DE OBRA HIDRAULICA | HR | 3.8 | 37554 | 142705.2
| V/r. COSTO DIRECTO = |  |  | 730726
Suministro e instalacion de tanque plastico agua poable de 1000lts. |  |  | Unidad: | UND
DESCRIPCIÓN | UNIDAD | CANT | V/r UNITARIO | V/r PARCIAL
MATERIALES : |  |  |  | 371746
tanque plastico de gua potable de 500 lts. Tipo ajover,incluye accesorios y flotador metalico | GAL | 1 | 295900 | 295900
llave de paso de bola 1/2" | UND | 1 | 18700 | 18700
cheque de 1/2" | UND | 1 | 32900 | 32900
codo pvc 1/2" presion | UND | 2 | 400 | 800
tee pvc 1/2" presion | UND | 3 | 410 | 1230
universal pvc 1/2" | UND | 3 | 5500 | 16500
tubo pvc 1/2" presion | ML | 2 | 2000 | 4000
limpiador pvc (12 oz) | UND | 0.03 | 31900 | 957
soldadura pvc (1/4 ga) | UND | 0.0276 | 27500 | 759
EQUIPO Y HERRAMIENTAS: |  |  |  | 3320
HERRAMIENTA MENOR | GLB | 2 | 1660 | 3320
MANO DE OBRA: |  |  |  | 157726.8
MANO DE OBRA HIDRAULICA | HR | 4.2 | 37554 | 157726.8
| V/r. COSTO DIRECTO = |  |  | 532793
Suministro e instalacion de tanque plastico agua poable de 1000 lts. |  |  | Unidad: | UND
DESCRIPCIÓN | UNIDAD | CANT | V/r UNITARIO | V/r PARCIAL
MATERIALES : |  |  |  | 372546
tanque plastico de gua potable de 1000 lts. Tipo ajover, incluye accesorios y flotador metalico | M2 | 1 | 295900 | 295900
llave de paso de bola 1/2" | UND | 1 | 18700 | 18700
cheque de 1/2" | UND | 1 | 32900 | 32900
codo pvc 1/2" presion | UND | 4 | 400 | 1600
tee pvc 1/2" presion | UND | 3 | 410 | 1230
universal pvc 1/2" | UND | 3 | 5500 | 16500
tubo pvc 1/2" presion | ML | 2 | 2000 | 4000
limpiador pvc (12 oz) | UND | 0.03 | 31900 | 957
soldadura pvc (1/4 ga) | UND | 0.0276 | 27500 | 759
EQUIPO Y HERRAMIENTAS: |  |  |  | 3320
HERRAMIENTA MENOR | GLB | 2 | 1660 | 3320
MANO DE OBRA: |  |  |  | 131439
MANO DE OBRA HIDRAULICA | HR | 3.5 | 37554 | 131439
| V/r. COSTO DIRECTO = |  |  | 507305
Suministro e instalacion de sistema septico integrado de 3000 lts. |  |  | Unidad: | UND
DESCRIPCIÓN | UNIDAD | CANT | V/r UNITARIO | V/r PARCIAL
MATERIALES : |  |  |  | 3555628
TANQUE SEPTICO 1000 LTS | UND | 1 | 1817900 | 1817900
ROSETON | UND | 370 | 960 | 355200
TRAMPA DE GRASAS | UND | 1 | 79490 | 79490
TRANSPORTE DE LA FABRICA | UND | 1 | 600000 | 600000
EXCAVACION DEL SITIO TANQUE | M3 | 19 | 37002 | 703038
TRANSPORTE: |  |  |  | 355562.8
| % | 10% | 3555628 | 355562.8
EQUIPO Y HERRAMIENTAS: |  |  |  | 75108
HERRAMIENTA MENOR | GLB | 2 | 37554 | 75108
MANO DE OBRA: |  |  |  | 337986
MANO DE OBRA HIDRAULICA | HR | 9 | 37554 | 337986
| V/r. COSTO DIRECTO = |  |  | 4324285
Suministro e instalacion de Grifería Ducha Sencilla tipo regadera |  |  | Unidad: | UND
DESCRIPCIÓN | UNIDAD | CANT | V/r UNITARIO | V/r PARCIAL
MATERIALES : |  |  |  | 158900
Grifería Ducha Sencilla tipo regadera plastico ABS cromada | UND | 1 | 158900 | 158900
limpiador pvc (12 oz) | UND | 0.03 | 28500 | 855
soldadura pvc (1/4 ga) | UND | 0.0276 | 1633.3333 | 45.08
TRANSPORTE: |  |  |  | 11123
| % | 7% | 158900 | 11123
EQUIPO Y HERRAMIENTAS: |  |  |  | 3320
HERRAMIENTA MENOR | GLB | 2 | 1660 | 3320
MANO DE OBRA: |  |  |  | 22532.4
MANO DE OBRA HIDRAULICA | HR | 0.6 | 37554 | 22532.4
| V/r. COSTO DIRECTO = |  |  | 195875

## 9 EXTRIORES Y OTROS
MUNICIPIO DE LA ARGENTINA
SECRETARIA DE PLANEACION Y DESARROLLO ECONOMICO
MEJORAMIENTOS DE BATERIAS SANITARÍAS
ANÁLISIS DE PRECIOS UNITARIOS - COSTOS DIRECTOS
22 EXTERIORES
22.1 Sardinel en concreto 3000 PSI 45 x16
DESCRIPCIÓN | UNIDAD | CANT | V/r UNITARIO | V/r PARCIAL
MATERIALES : |  |  |  | 45506.295
FORMALETA | M2 | 0.12 | 35656 | 4278.72
CONCRETO DE 3000 PSI | M3 | 0.075 | 549701 | 41227.575
EQUIPO Y HERRAMIENTAS: |  |  |  | 298.8
HERRAMIENTA MENOR | GLB | 0.18 | 1660 | 298.8
MANO DE OBRA: |  |  |  | 16387.2
MANO DE OBRA | HR | 0.48 | 34140 | 16387.2
| [ ml ] V/r. COSTO DIRECTO = |  |  | 62192
Sardinel en concreto de 3.000 psi (0,35x0,15m) |  |  | UNIDAD: | ML
DESCRIPCIÓN | UNIDAD | CANT | V/r UNITARIO | V/r PARCIAL
MATERIALES : |  |  |  | 31986.633
FORMALETA | M2 | 0.08 | 35656 | 2852.48
CONCRETO DE 3000 PSI | M3 | 0.053 | 549701 | 29134.153
EQUIPO Y HERRAMIENTAS: |  |  |  | 298.8
HERRAMIENTA MENOR | GLB | 0.18 | 1660 | 298.8
MANO DE OBRA: |  |  |  | 12973.2
MANO DE OBRA | HR | 0.38 | 34140 | 12973.2
| [ ml ] V/r. COSTO DIRECTO = |  |  | 45259
Sardinel en concreto de 2.5000 psi (0,35x0,15m) |  |  | UNIDAD: | ML
DESCRIPCIÓN | UNIDAD | CANT | V/r UNITARIO | V/r PARCIAL
MATERIALES : |  |  |  | 29851.581
FORMALETA | M2 | 0.08 | 35656 | 2852.48
CONCRETO DE 2500 PSI | M3 | 0.053 | 509417 | 26999.101
EQUIPO Y HERRAMIENTAS: |  |  |  | 298.8
HERRAMIENTA MENOR | GLB | 0.18 | 1660 | 298.8
MANO DE OBRA: |  |  |  | 12973.2
MANO DE OBRA | HR | 0.38 | 34140 | 12973.2
| [ ml ] V/r. COSTO DIRECTO = |  |  | 43124
22.2 Sardinel prefabricado h=45
DESCRIPCIÓN | UNIDAD | CANT | V/r UNITARIO | V/r PARCIAL
MATERIALES : |  |  |  | 26548.46
SARDINEL PREFABRICADO EN CONCRETO | UND | 1 | 21321 | 21321
MORTERO 1:3 | M3 | 0.002 | 468405 | 936.81
CONCRETO DE 1700 PSI | M3 | 0.01 | 429065 | 4290.65
EQUIPO Y HERRAMIENTAS: |  |  |  | 199.2
HERRAMIENTA MENOR | GLB | 0.12 | 1660 | 199.2
MANO DE OBRA: |  |  |  | 13656
MANO DE OBRA | HR | 0.4 | 34140 | 13656
| [ ML ] V/r. COSTO DIRECTO = |  |  | 40404
Cuneta a.ll. en concreto de 3.000 PSI, Tipo V, a=0.50 |  |  | UNIDAD: | ML
DESCRIPCIÓN | UNIDAD | CANT | V/r UNITARIO | V/r PARCIAL
MATERIALES : |  |  |  | 36243.854
RECEBO | M3 | 0.13 | 45000 | 5850
CONCRETO DE 3000 PSI | M3 | 0.054 | 549701 | 29683.854
CEMENTO GRIS | KG | 1 | 710 | 710
TRANSPORTE: |  |  |  | 3624.3854
| % | 10% | 36243.854 | 3624.3854
EQUIPO Y HERRAMIENTAS: |  |  |  | 498
HERRAMIENTA MENOR | GLB | 0.3 | 1660 | 498
MANO DE OBRA: |  |  |  | 34140
MANO DE OBRA | HR | 1 | 34140 | 34140
| [ ml ] V/r. COSTO DIRECTO = |  |  | 74506.2394
Placa de piso para exteriores en concreto 2500 psi, troquelado y dilatado e=0.10 m. |  |  |  | M2
DESCRIPCIÓN | UNIDAD | CANT | V/r UNITARIO | V/r PARCIAL
MATERIALES : |  |  |  | 77733.465
FORMALETA | M2 | 0.03 | 35656 | 1069.68
CONCRETO DE 2500 PSI | M3 | 0.105 | 509417 | 53488.785
TABLETA CERAMICA | M2 | 1.03 | 22500 | 23175
EQUIPO Y HERRAMIENTAS: |  |  |  | 1992
HERRAMIENTA MENOR | GLB | 1.2 | 1660 | 1992
MANO DE OBRA: |  |  |  | 23898
MANO DE OBRA | HR | 0.7 | 34140 | 23898
| [M2 ] V/r. COSTO DIRECTO = |  |  | 103623
22.6 Placa en concreto de 3000 psi e=0.10 m
DESCRIPCIÓN | UNIDAD | CANT | V/r UNITARIO | V/r PARCIAL
MATERIALES : |  |  |  | 58045.443
FORMALETA | M2 | 0.04 | 35656 | 1426.24
CONCRETO DE 3000 PSI | M3 | 0.103 | 549701 | 56619.203
EQUIPO Y HERRAMIENTAS: |  |  |  | 1629.53
HERRAMIENTA MENOR | GLB | 0.5 | 1660 | 830
REGLA VIBRADORA | DIA | 0.03 | 26651 | 799.53
MANO DE OBRA: |  |  |  | 26629.2
MANO DE OBRA | HR | 0.78 | 34140 | 26629.2
| [M2 ] V/r. COSTO DIRECTO = |  |  | 86304
22.7 Placa de piso para exteriores en concreto 2500 psi barrido y dilatado e=0.10 |  |  |  | M2
DESCRIPCIÓN | UNIDAD | CANT | V/r UNITARIO | V/r PARCIAL
MATERIALES : |  |  |  | 53539.631
FORMALETA | M2 | 0.03 | 35656 | 1069.68
CONCRETO DE 2500 PSI | M3 | 0.103 | 509417 | 52469.951
EQUIPO Y HERRAMIENTAS: |  |  |  | 996
HERRAMIENTA MENOR | GLB | 0.6 | 1660 | 996
MANO DE OBRA: |  |  |  | 17070
MANO DE OBRA | HR | 0.5 | 34140 | 17070
| [M2 ] V/r. COSTO DIRECTO = |  |  | 71606
Placa de piso para exteriores en concreto 2500 psi barrido y dilatado e=0.08
DESCRIPCIÓN | UNIDAD | CANT | V/r UNITARIO | V/r PARCIAL
MATERIALES : |  |  |  | 43351.291
FORMALETA | M2 | 0.03 | 35656 | 1069.68
CONCRETO DE 2500 PSI | M3 | 0.083 | 509417 | 42281.611
EQUIPO Y HERRAMIENTAS: |  |  |  | 166
HERRAMIENTA MENOR | GLB | 0.1 | 1660 | 166
MANO DE OBRA: |  |  |  | 17070
MANO DE OBRA | HR | 0.5 | 34140 | 17070
| [M2 ] V/r. COSTO DIRECTO = |  |  | 60587
22.8 Graderia en concreto armado con espaldar
DESCRIPCIÓN | UNIDAD | CANT | V/r UNITARIO | V/r PARCIAL
MATERIALES : |  |  |  | 71312.52
FORMALETA | M2 | 0.15 | 35656 | 5348.4
CONCRETO DE 3000 PSI | M3 | 0.12 | 549701 | 65964.12
EQUIPO Y HERRAMIENTAS: |  |  |  | 332
HERRAMIENTA MENOR | GLB | 0.2 | 1660 | 332
MANO DE OBRA: |  |  |  | 54624
MANO DE OBRA | HR | 1.6 | 34140 | 54624
| [ ML ] V/r. COSTO DIRECTO = |  |  | 126269
22.9 Graderia en concreto armado sin espaldar
DESCRIPCIÓN | UNIDAD | CANT | V/r UNITARIO | V/r PARCIAL
MATERIALES : |  |  |  | 36547.66
FORMALETA | M2 | 0.1 | 35656 | 3565.6
CONCRETO DE 3000 PSI | M3 | 0.06 | 549701 | 32982.06
EQUIPO Y HERRAMIENTAS: |  |  |  | 332
HERRAMIENTA MENOR | GLB | 0.2 | 1660 | 332
MANO DE OBRA: |  |  |  | 40968
MANO DE OBRA | HR | 1.2 | 34140 | 40968
| [ ML ] V/r. COSTO DIRECTO = |  |  | 77848
Banca para parque en concreto armado sobre muro en bloque split |  |  |  | UND
DESCRIPCIÓN | UNIDAD | CANT | V/r UNITARIO | V/r PARCIAL
MATERIALES : |  |  |  | 186992.7
CONCRETO DE 3000 PSI | M3 | 0.2 | 549701 | 109940.2
ACERO FY=2.400 KG/CM2 | KG | 8 | 5500 | 44000
BLOQUE SPLIT 0.20 | UND | 4 | 4584 | 18336
MORTERO 1:3 | M3 | 0.02 | 468405 | 9368.1
FORMALETA | M2 | 0.15 | 35656 | 5348.4
EQUIPO Y HERRAMIENTAS: |  |  |  | 332
HERRAMIENTA MENOR | GLB | 0.2 | 1660 | 332
MANO DE OBRA: |  |  |  | 153630
MANO DE OBRA | HR | 4.5 | 34140 | 153630
| [ ML ] V/r. COSTO DIRECTO = |  |  | 340955
22.11 Adoquin ceramico sobre afinado en arena |  |  |  | M2
DESCRIPCIÓN | UNIDAD | CANT | V/r UNITARIO | V/r PARCIAL
MATERIALES : |  |  |  | 29212.145
ADOQUIN CERAMICO | M2 | 1.03 | 18336 | 18886.08
ARENA FINA | M3 | 0.02 | 110000 | 2200
AGUA | LT | 2.85 | 45 | 128.25
CONCRETO DE 2500. PSI | M3 | 0.015 | 509417 | 7641.255
FORMALETA | M2 | 0.01 | 35656 | 356.56
EQUIPO Y HERRAMIENTAS: |  |  |  | 830
HERRAMIENTA MENOR | GLB | 0.5 | 1660 | 830
MANO DE OBRA: |  |  |  | 47796
MANO DE OBRA | HR | 1.4 | 34140 | 47796
| [ M2 ] V/r. COSTO DIRECTO = |  |  | 77838
22.12 Anden exterior en concreto de 2500 PSI e=0.8 acabado en tablon cucuta y gravilla lavada
DESCRIPCIÓN | UNIDAD | CANT | V/r UNITARIO | V/r PARCIAL
MATERIALES : |  |  |  | 74939.28
TABLON LISO 25X25 | M2 | 0.6 | 13326 | 7995.6
PISO EN GRAVILLA LAVAD | M2 | 0.4 | 63693 | 25477.2
CONCRETO DE 2500. PSI | M3 | 0.08 | 509417 | 40753.36
FORMALETA | M2 | 0.02 | 35656 | 713.12
EQUIPO Y HERRAMIENTAS: |  |  |  | 830
HERRAMIENTA MENOR | GLB | 0.5 | 1660 | 830
MANO DE OBRA: |  |  |  | 40968
MANO DE OBRA | HR | 1.2 | 34140 | 40968
| [ M2 ] V/r. COSTO DIRECTO = |  |  | 116737
22.13 Gradas en concreto simple sobre terreno 0.30 m
DESCRIPCIÓN | UNIDAD | CANT | V/r UNITARIO | V/r PARCIAL
MATERIALES : |  |  |  | 23770.84
CONCRETO DE 3000 PSI | M3 | 0.04 | 549701 | 21988.04
FORMALETA | M2 | 0.05 | 35656 | 1782.8
EQUIPO Y HERRAMIENTAS: |  |  |  | 332
HERRAMIENTA MENOR | GLB | 0.2 | 1660 | 332
MANO DE OBRA: |  |  |  | 40968
MANO DE OBRA | HR | 1.2 | 34140 | 40968
| [ ML ] V/r. COSTO DIRECTO = |  |  | 65071
14. LIMPIEZA GENERAL
Limpieza y retiro de escombros |  |  |  | M3
DESCRIPCIÓN | UNIDAD | CANT | V/r UNITARIO | V/r PARCIAL
EQUIPO Y HERRAMIENTAS: |  |  |  | 56830
HERRAMIENTA MENOR | GLB | 0.5 | 1660 | 830
VOLQUETA 5 M3 | VJ | 0.8 | 70000 | 56000
MANO DE OBRA: |  |  |  | 7510.8
MANO DE OBRA | HR | 0.22 | 34140 | 7510.8
| [ M3 ] V/r. COSTO DIRECTO = |  |  | 64341
Aseo final de obra |  |  |  | M2
DESCRIPCIÓN | UNIDAD | CANT | V/r UNITARIO | V/r PARCIAL
EQUIPO Y HERRAMIENTAS: |  |  |  | 3792
HERRAMIENTA MENOR | GLB | 1 | 1660 | 1660
IMPLEMENTOS DE ASEO | GLB | 2 | 1066 | 2132
TRANSPORTE: |  |  |  | 1138.0163
| % | 10% | 11380.1625 | 1138.0163
MANO DE OBRA: |  |  |  | 11380.1625
MANO DE OBRA | HR | 0.9 | 12644.625 | 11380.1625
| [ M2 ] V/r. COSTO DIRECTO = |  |  | 16310
23 LIMPIEZA GENERAL
Limpieza y retiro de escombros |  |  |  | M3
DESCRIPCIÓN | UNIDAD | CANT | V/r UNITARIO | V/r PARCIAL
EQUIPO Y HERRAMIENTAS: |  |  |  | 0
HERRAMIENTA MENOR | GLB | 0.5 | 0 | 0
VOLQUETA 5 M3 | VJ | 0.8 | 0 | 0
MANO DE OBRA: |  |  |  | 0
MANO DE OBRA | HR | 0.22 | 0 | 0
| [ M3 ] V/r. COSTO DIRECTO = |  |  | 0
Aseo final de obra |  |  |  | M2
DESCRIPCIÓN | UNIDAD | CANT | V/r UNITARIO | V/r PARCIAL
EQUIPO Y HERRAMIENTAS: |  |  |  | 57737
HERRAMIENTA MENOR | GLB | 0.5 | 0 | 0
IMPLEMENTOS DE ASEO | GLB | 1 | 57737 | 57737
MANO DE OBRA: |  |  |  | 17196.4551
MANO DE OBRA | HR | 0.8 | 21495.5689 | 17196.4551
| [ M2 ] V/r. COSTO DIRECTO = |  |  | 74933

## ANALISIS BASICOS
MUNICIPIO DE LA ARGENTINA
SECRETARIA DE PLANEACION Y DESARROLLO ECONOMICO
MEJORAMIENTOS DE BATERIAS SANITARÍAS
ANÁLISIS DE PRECIOS UNITARIOS - SUBPRODUCTOS
CONCRETO 3000 PSI (1:2:3) |  |  | Unidad: | M3
DESCRIPCIÓN | UNIDAD | CANT | V/r UNITARIO | V/r PARCIAL
MATERIALES : |  |  |  | 426700
CEMENTO GRIS | KG | 350 | 710 | 248500
ARENA | M3 | 0.57 | 110000 | 62700
GRAVILLA DE PLANTA | M3 | 0.84 | 135000 | 113400
AGUA | LT | 210 | 0 | 0
ENSAYOS | GLB | 1 | 2100 | 2100
TRANSPORTE: |  |  |  | 34136
| % | 8% | 426700 | 34136
EQUIPO Y HERRAMIENTAS: |  |  |  | 9660
HERRAMIENTA MENOR | GLB | 1 | 1660 | 1660
MEZCLADORA | DIA | 0.1 | 80000 | 8000
MANO DE OBRA: |  |  |  | 79205.2498
OFICIAL (incl. Prestaciones) | DIA | 0.29 | 171964.5509 | 49869.7198
AYUIDANTE (Incl. Prestaciones) | DIA | 0.29 | 101157 | 29335.53
| [ M3 ] V/r. COSTO DIRECTO = |  |  | 549701
CONCRETO DE 2.500 PSI (1:3:3) |  |  | Unidad: | M3
DESCRIPCIÓN | UNIDAD | CANT | V/r UNITARIO | V/r PARCIAL
MATERIALES : |  |  |  | 389400
CEMENTO GRIS | KG | 300 | 710 | 213000
ARENA | M3 | 0.72 | 110000 | 79200
GRAVILLA DE PLANTA | M3 | 0.72 | 135000 | 97200
AGUA | LT | 193 | 0 | 0
TRANSPORTE: |  |  |  | 31152
| % | 8% | 389400 | 31152
EQUIPO Y HERRAMIENTAS: |  |  |  | 9660
HERRAMIENTA MENOR | GLB | 1 | 1660 | 1660
MEZCLADORA | DIA | 0.1 | 80000 | 8000
MANO DE OBRA: |  |  |  | 79205.2498
OFICIAL (incl. Prestaciones) | DIA | 0.29 | 171964.5509 | 49869.7198
AYUIDANTE (Incl. Prestaciones) | DIA | 0.29 | 101157 | 29335.53
| [M3 ] V/r. COSTO DIRECTO = |  |  | 509417
CONCRETO DE 1.700 PSI (1:3:6) |  |  | Unidad: | M3
DESCRIPCIÓN | UNIDAD | CANT | V/r UNITARIO | V/r PARCIAL
MATERIALES : |  |  |  | 340200
CEMENTO GRIS | KG | 210 | 710 | 149100
ARENA | M3 | 0.51 | 110000 | 56100
GRAVILLA DE PLANTA | M3 | 1 | 135000 | 135000
AGUA | LT | 169 | 0 | 0
EQUIPO Y HERRAMIENTAS: |  |  |  | 9660
HERRAMIENTA MENOR | GLB | 1 | 1660 | 1660
MEZCLADORA | DIA | 0.1 | 80000 | 8000
MANO DE OBRA: |  |  |  | 79205.2498
OFICIAL (incl. Prestaciones) | DIA | 0.29 | 171964.5509 | 49869.7198
AYUIDANTE (Incl. Prestaciones) | DIA | 0.29 | 101157 | 29335.53
| [ M3 ] V/r. COSTO DIRECTO = |  |  | 429065
CONCRETO CICLOPEO |  |  | Unidad: | M3
DESCRIPCIÓN | UNIDAD | CANT | V/r UNITARIO | V/r PARCIAL
MATERIALES : |  |  |  | 269040
PIEDRA DE RIO MEDIA ZONGA | M3 | 0.48 | 73750 | 35400
MATERIAL CONCRETO DE 2500 PSI | M3 | 0.6 | 389400 | 233640
EQUIPO Y HERRAMIENTAS: |  |  |  | 9660
HERRAMIENTA MENOR | GLB | 1 | 1660 | 1660
MEZCLADORA | DIA | 0.1 | 80000 | 8000
MANO DE OBRA: |  |  |  | 196647.5167
OFICIAL (incl. Prestaciones) | DIA | 0.72 | 171964.5509 | 123814.4767
AYUIDANTE (Incl. Prestaciones) | DIA | 0.72 | 101157 | 72833.04
| [ M3 ] V/r. COSTO DIRECTO = |  |  | 475348
MORTERO 1:3 |  |  | Unidad: | M3
DESCRIPCIÓN | UNIDAD | CANT | V/r UNITARIO | V/r PARCIAL
MATERIALES : |  |  |  | 431340
CEMENTO GRIS | KG | 454 | 710 | 322340
ARENA DE REVOQUE | M3 | 1.09 | 100000 | 109000
AGUA | LT | 193 | 0 | 0
EQUIPO Y HERRAMIENTAS: |  |  |  | 1660
HERRAMIENTA MENOR | GLB | 1 | 1660 | 1660
MANO DE OBRA: |  |  |  | 35404.95
AYUDANTE (Incl. Prestaciones) | DIA | 0.35 | 101157 | 35404.95
| V/r. COSTO DIRECTO = |  |  | 468405
MORTERO 1:3 IMPERMEABILIZADO |  |  |  | M3
DESCRIPCIÓN | UNIDAD | CANT | V/r UNITARIO | V/r PARCIAL
MATERIALES : |  |  |  | 575125
CEMENTO GRIS | KG | 454 | 710 | 322340
AREAN DE REVOQUE | M3 | 1.09 | 100000 | 109000
SIKA 1 | KG | 19.3 | 7450 | 143785
AGUA | LT | 193 | 0 | 0
EQUIPO Y HERRAMIENTAS: |  |  |  | 1660
HERRAMIENTA MENOR | GLB | 1 | 1660 | 1660
MANO DE OBRA: |  |  |  | 35404.95
AYUIDANTE (Incl. Prestaciones) | DIA | 0.35 | 101157 | 35404.95
| [ M3 ] V/r. COSTO DIRECTO = |  |  | 612190
MORTERO 1:4
DESCRIPCIÓN | UNIDAD | CANT | V/r UNITARIO | V/r PARCIAL
MATERIALES : |  |  |  | 374440
CEMENTO GRIS | KG | 364 | 710 | 258440
ARENA DE REVOQUE | M3 | 1.16 | 100000 | 116000
AGUA | LT | 178 | 0 | 0
EQUIPO Y HERRAMIENTAS: |  |  |  | 1660
HERRAMIENTA MENOR | GLB | 1 | 1660 | 1660
MANO DE OBRA: |  |  |  | 35404.95
AYUIDANTE (Incl. Prestaciones) | DIA | 0.35 | 101157 | 35404.95
| [ M3 ] V/r. COSTO DIRECTO = |  |  | 411505
MORTERO 1:4 IMPERMEABILIZADO
DESCRIPCIÓN | UNIDAD | CANT | V/r UNITARIO | V/r PARCIAL
MATERIALES : |  |  |  | 518225
CEMENTO GRIS | KG | 364 | 710 | 258440
ARENA DE REVOQUE | M3 | 1.16 | 100000 | 116000
SIKA 1 | KG | 19.3 | 7450 | 143785
AGUA | LT | 178 | 0 | 0
EQUIPO Y HERRAMIENTAS: |  |  |  | 1660
HERRAMIENTA MENOR | GLB | 1 | 1660 | 1660
MANO DE OBRA: |  |  |  | 35404.95
AYUIDANTE (Incl. Prestaciones) | DIA | 0.35 | 101157 | 35404.95
| [ M3 ] V/r. COSTO DIRECTO = |  |  | 555290
CASETON DE ESTERILLA |  |  | Unidad: | M2
DESCRIPCIÓN | UNIDAD | CANT | V/r UNITARIO | V/r PARCIAL
MATERIALES : |  |  |  | 18556.8733
ESTERILLA | UND | 2.82 | 2612 | 7365.84
VARILLON ESQUELETO 1" X 2" | ML | 5.5 | 1633.3333 | 8983.3333
PUNTILLA DE 1½" A 3" | LB | 0.25 | 5100 | 1275
ALAMBRE NEGRO No 18 | KG | 0.15 | 6218 | 932.7
EQUIPO Y HERRAMIENTAS: |  |  |  | 830
HERRAMIENTA MENOR | GLB | 0.5 | 1660 | 830
MANO DE OBRA: |  |  |  | 20484
MANO DE OBRA: | HR | 0.6 | 34140 | 20484
| COSTO DIRECTO = |  |  | 39871
FORMALETA EN MADERA |  |  | UNIDAD: | M2
DESCRIPCIÓN | UNIDAD | CANT | V/r UNITARIO | V/r PARCIAL
MATERIALES : |  |  |  | 52400
TABLA DE 1" X 10" | ML | 4 | 2633.3333 | 10533.3333
VARILLON ESQUELETO 1" X 2" | ML | 5 | 1633.3333 | 8166.6667
CUARTON DE 5X10 | ML | 3.5 | 8900 | 31150
PUNTILLA DE 1½ A 3" | LB | 0.5 | 5100 | 2550
EQUIPO Y HERRAMIENTAS: |  |  |  | 830
HERRAMIENTA MENOR | GLB | 0.5 | 1660 | 830
MANO DE OBRA: |  |  |  | 17070
MANO DE OBRA: | HR | 0.5 | 34140 | 17070
| [ M2 ] V/r. COSTO DIRECTO = |  |  | 70300
FORMALETA PARA PLACA (20 dias)
DESCRIPCIÓN | UNIDAD | CANT | V/r UNITARIO | V/r PARCIAL
MATERIALES : |  |  |  | 8531.58
CAMILLA MAD. FORMALETA (20 dias) | UND | 1 | 4140 | 4140
CERCHA METALICA FORMALETA (20 dias) | UND | 0.25 | 4500 | 1125
PARAL MET. FORMALETA (20 dias) | UND | 0.3 | 3933 | 1179.9
CRUCETA LARGA FORMALETA (20 dias) | UND | 0.25 | 1553 | 388.25
CRUCETA CORTA FORMALTEA (20 dias) | UND | 0.25 | 1553 | 388.25
SEPARADOR FORMALETA (20 dias) | UND | 0.25 | 4584 | 1146
PUNTILLA 1 1/2" a 3" | LB | 0.02 | 5100 | 102
ALAMBRE NEGRO No 18 | KG | 0.01 | 6218 | 62.18
EQUIPO Y HERRAMIENTAS: |  |  |  | 166
HERRAMIENTA MENOR | GLB | 0.1 | 1660 | 166
MANO DE OBRA: |  |  |  | 10242
MANO DE OBRA: | HR | 0.3 | 34140 | 10242
| [ M2 ] V/r. COSTO DIRECTO = |  |  | 18940
MURO EN LADRILLO SEMIPRENSADO |  |  |  | M2
DESCRIPCIÓN | UNIDAD | CANT | V/r UNITARIO | V/r PARCIAL
MATERIALES : |  |  |  | 122064.18 | YA ESTA EN MUROS
AGUA | LT | 50 | 45 | 2250
LADRILLO SEMIPRENSADO LA VEGA | UN | 60 | 1750 | 105000
MORTERO : 1:4 | M3 | 0.036 | 411505 | 14814.18
EQUIPO Y HERRAMIENTAS: |  |  |  | 1830
HERRAMIENTA MENOR | GLB | 0.5 | 1660 | 830
ANDAMIO TUBULAR 1.5 X 1.5 | DIA | 0.4 | 2500 | 1000
MANO DE OBRA: |  |  |  | 34140
MANO DE OBRA: | HR | 0.7 |  | 34140
| [ M2 ] V/r. COSTO DIRECTO = |  |  | 158034
COLUMNETA DE ANCLAJE PARA TUBO 2"
DESCRIPCIÓN | UNIDAD | CANT | V/r UNITARIO | V/r PARCIAL
MATERIALES : |  |  |  | 32412.205
FORMALETA | M2 | 0.03 | 35656 | 1069.68
CONCRETO DE 3000 PSI | M3 | 0.025 | 549701 | 13742.525
ACERO FY= 4.200 KG/CM2 | KG | 3.2 | 5500 | 17600
EQUIPO Y HERRAMIENTAS: |  |  |  | 564.4
HERRAMIENTA MENOR | GLB | 0.34 | 1660 | 564.4
MANO DE OBRA: |  |  |  | 34140
MANO DE OBRA: | HR | 1 | 34140 | 34140
| [ ML ] V/r. COSTO DIRECTO = |  |  | 67117

## MANO DE OBRA Y CUADRILLAS (hidden)
MUNICIPIO DE LA ARGENTINA
SECRETARIA DE PLANEACION Y DESARROLLO ECONOMICO
MEJORAMIENTOS DE BATERIAS SANITARÍAS
ANÁLISIS DE PRECIOS UNITARIOS - SUBPRODUCTOS - VIGENCIA 2016
AYUDANTE (Incl. Prestaciones)
DESCRIPCIÓN | UNIDAD | CANT | V/r UNITARIO | V/r PARCIAL
[7 empty] | VALOR MENSUAL |  | VR DIARIO
AYUDANTE | DIA | 1 | 58363.5 | 58363.5 | SALARIO |  | 1750905
[5 empty] | SALARIO DÍA PROMEDIO |  | 58363.5
PRESTACIONES SOCIALES |  |  | 1750905 |  | SUBSIDIO TRANSPORTE
Cesantias | % | 8.33% | 58363.5 | 4862 | DESCUENTOS SEGURIDAD SOCIAL
Intereses de cesantias | % | 1% | 58363.5 | 584 |  | COSTO TOTAL | PATRONO | EMPLEADO
Prima legal | % | 8.33% | 58363.5 | 4862 | PENSION | 16% | 12% | 4%
Vacaciones | % | 4.17% | 58363.5 | 2434 | SALUD | 12.5% | 8.5% | 4%
Seguridad Social | % | 35.46% | 58363.5 | 20696 | RIESGOS | 6.96% | 6.96% | 0%
[6 empty] | 35.46% | 27.46% | 8%
APORTES PARAFISCALES:
Caja de compesnacion familiar | % | 4% | 58363.5 | 2334.54
Sena | % | 2% | 58363.5 | 1167.27
FIC | % | 1.75% | 58363.5 | 1021.3613
ICBF | % | 3% | 58363.5 | 1750.905
DOTACION | % | 5.28% | 58363.5 | 3081.5928
INCREMENTO TOTAL |  | 73.32%
| [ DIA ] |  | V/r UNITARIO | 101157
| [ HR ] |  |  | 12644.625
OFICIAL (Incl. Prestaciones)
DESCRIPCIÓN | UNIDAD | CANT | V/r UNITARIO | V/r PARCIAL
OFICIAL | DIA | 1 | 99217.95 | 99217.95
2976538.5
PRESTACIONES SOCIALES
4
Cesantias | % | 8.33% | 99217.95 | 8264.8552 |  |  |  | 4
Intereses de cesantias | % | 1% | 99217.95 | 992.1795 |  |  |  | 0
Prima legal | % | 8.33% | 99217.95 | 8264.8552
Vacaciones | % | 4.17% | 99217.95 | 4137.3885
Seguridad Social | % | 35.46% | 99217.95 | 35182.6851
APORTES PARAFISCALES:
Caja de compesnacion familiar | % | 4% | 99217.95 | 3968.718
Sena | % | 2% | 99217.95 | 1984.359
FIC | % | 1.75% | 99217.95 | 1736.3141
ICBF | % | 3% | 99217.95 | 2976.5385
DOTACION | % | 5.28% | 99217.95 | 5238.7078
INCREMENTO TOTAL |  | 73.32%
| [ DIA ] |  | V/r UNITARIO | 171964.5509
| [ HR ] |  |  | 21495.5689
ING. JUAN SEBASTIAN BURBANO PARRA
MANO DE OBRA A
DESCRIPCIÓN | UNIDAD | CANT | V/r UNITARIO | V/r PARCIAL
OFICIAL (Incl. Prestaciones) | HR | 1 | 21495.5689 | 21495.5689
AYUDANTE (Incl. Prestaciones) | HR | 1 | 12644.625 | 12644.625
| [ HR ] |  | V/r UNITARIO | 34140
MANO DE OBRA HIDRAULICA
DESCRIPCIÓN | UNIDAD | CANT | V/r UNITARIO | V/r PARCIAL
OFICIAL (Incl. Prestaciones) | HR | 1.1 | 21495.5689 | 23645.1258
AYUDANTE (Incl. Prestaciones) | HR | 1.1 | 12644.625 | 13909.0875
| [ HR ] |  | V/r UNITARIO | 37554
MANO DE OBRA CARPINTERIA
DESCRIPCIÓN | UNIDAD | CANT | V/r UNITARIO | V/r PARCIAL
OFICIAL (Incl. Prestaciones) | HR | 1.2 | 21495.5689 | 25794.6826
AYUDANTE (Incl. Prestaciones) | HR | 1.2 | 12644.625 | 15173.55
| [ HR ] |  | V/r UNITARIO | 40968
MANO DE OBRA PINTURA
DESCRIPCIÓN | UNIDAD | CANT | V/r UNITARIO | V/r PARCIAL
OFICIAL (Incl. Prestaciones) | HR | 1.15 | 21495.5689 | 24719.9042
AYUDANTE (Incl. Prestaciones) | HR | 1.15 | 12644.625 | 14541.3187
| [ HR ] |  | V/r UNITARIO | 39261
MANO DE OBRA ELECTRICA
DESCRIPCIÓN | UNIDAD | CANT | V/r UNITARIO | V/r PARCIAL
OFICIAL (Incl. Prestaciones) | HR | 1.5 | 21495.5689 | 32243.3533
AYUDANTE (Incl. Prestaciones) | HR | 1.5 | 12644.625 | 18966.9375
| [ HR ] |  | V/r UNITARIO | 51210
Note on E9: ====== ID#AAAB4K9RQ2M auxiliar.contratos3 (2026-04-09 14:02:25) 2010-$515.000___ DIA A $17.167
Note on F12: ====== ID#AAAB4K9RQ2A auxiliar.contratos3 (2026-04-09 14:02:25) valor fijo $61.500 / 30dias (2010)
Note on F35: ====== ID#AAAB4K9RQ2I auxiliar.contratos3 (2026-04-09 14:02:25) valor fijo $61.500 / 30dias (2010)

## ROTULOS (hidden)
MUNICIPIO DE LA ARGENTINA
SECRETARIA DE PLANEACION Y DESARROLLO ECONOMICO
MEJORAMIENTOS DE BATERIAS SANITARÍAS

## Hoja1 (hidden)
| SOLDA | COD | TEE
1/2" | 760 | 380 | 253
| 0.0013158 | 0.0026316 | 0.0039526
| 0.0013 | 0.0026 | 0.004
| 8 | 2 | 3
| 0.0104 | 0.0052 | 0.012 | 0.0276

## ANALISIS sanitaria 150 demol (hidden)
MUNICIPIO DE LA ARGENTINA
SECRETARIA DE PLANEACION Y DESARROLLO ECONOMICO
MEJORAMIENTOS DE BATERIAS SANITARÍAS
ITEM | ACTIVIDAD | UND | 2010 | 1.25
|  |  | VR. UNITARIO DIRECTO | AIU 25%
I. | PRELIMINARES
| Localización y replanteo topografico | M2 | 1165 | 1456.25
| Localización y replanteo manual | M2 | 10347 | 12933.75
| Localización y replanteo polideportivos | M2 | 818 | 1022.5
| Descapote manual e=.20m incluye retiro | M2 | 4606 | 5757.5
II | DEMOLICIONES Y DESMONTE DE ELEMENTOS
| Demolición muros e-0.15m, con retiro | M2 | 22169 | 27711.25
| Demolición muros e=0.25m, con retiro | M2 | 24352 | 30440
| Demolición de enchape y revoque, con retiro | M2 | 15305 | 19131.25
| Demolición placa de piso concreto e=0.10m, incluye retiro | M2 | 26610 | 33262.5
| Demolición mecánica placa concreto e = .20m, incluye retiro | M2 | 64550.5 | 80688.125
| Desmonte cubierta teja de Asbesto C. con estructura | M2 | 14315 | 17893.75
| Retiro de escombros hasta 3Km | M3 | 21000 | 26250
| Demolición mecánica de concreto ciclópeo | M3 | 434185 | 542731.25
| Demolición mecánica viga concreto armado | M3 | 251867 | 314833.75
| Desmonte puertas | UND | 25961 | 32451.25
| Desmonte ventanas | UND | 25961 | 32451.25
| Desmonte cubierta teja de zinc con estructura | M2 | 12600 | 15750
III | MOVIMIENTO DE TIERRA
| Excavación manual con retiro hasta h=2,9m | M3 | 37002 | 46252.5
| Excavación mecánica con retiro | M3 | 26423 | 33028.75
| Excavación en roca | M3 | 89543 | 111928.75
| Explanación con retiro | M3 | 34905.68 | 43632.1
| Explanación corte extendida | M3 | 6800 | 8500
| Relleno compactado con material de sitio | M3 | 18251 | 22813.75
IV | CIMIENTOS
| Concreto ciclopeo bases 2500 p.s.i. ,30x.30 | M3 | 615892 | 769865
| Concreto ciclopeo elevaciones 2500 p.s.i. | M3 | 677265 | 846581.25
| Concreto muro de contención 3000 PSI | M3 | 967831 | 1209788.75
| Cimentacion tipo zapatas en concreto de 3000 P.S.I | M3 | 744304 | 930380
| Cimentacion tipo viga de amarre, concreto 3000 psi. 0.25x0.25, Incluye acero | ML | 124523 | 155653.75
| Cimentacion tipo viga de amarre, concreto 3000 psi. 0.15x0.25, Incluye acero | ML | 91156 | 113945
| Cimentacion tipo viga de amarre, concreto 3000 psi. 0.30x0.30, Incluye acero (4No.5, E-3/8" C/0,20m) | ML | 97899 | 122373.75
| Cimentacion tipo viga de amarre, concreto 3000 psi. | M3 | 1001626 | 1252032.5
| Cimentacion tipo solado de limpieza concreto 1700 psi. | M3 | 441936.95 | 552421.1875
| Cimentacion tipo solado de limpieza concreto 1700 psi e=0,05m | M2 | 39353 | 49191.25
MAMPOSTERIA
| Muro en ladrillo tolete comun e=0,07m | M2 | 29001 | 36251.25
| Muro ladrillo tolete común e=0.12m | M2 | 51213 | 64016.25
| Muro ladrillo tolete común e=0.25m | M2 | 80101 | 100126.25
| Muro en bloque de cemento e=0.15m | M2 | 71219 | 89023.75
| Muro ladrillo prensado e=0.12m rejilla santafé, visto por dos caras | M2 | 155386 | 194232.5
| Muro ladrillo prensado e=0.12m de ladrillera, visto por dos caras | M2 | 154202 | 192752.5
| Muro ladrillo semiprensado e-0.12 de ladrillera, visto una cara | M2 | 148644 | 185805
| Bloque de arcilla No . 4 e-0.20m | M2 | 96044 | 120055
| Bloque de arcilla No. 5 e-0.12m (12x20x30) | M2 | 58791 | 73488.75
| Alfajia en concreto 3000 PSI, e= 0.15x0.25 incluye acero de refuerzo de 60000 P.S.I (2Ø3/8" refuerzo y E=Ø1/4" c. 0,20 m) | ML | 58603 | 73253.75
| Alfajia en ladrillo a la vista | ML | 35849 | 44811.25
| Mesón en concreto 3.000PSI, a=0.60m, e=0.10m, enchapado | ML | 297507 | 371883.75
| Mesón en concreto 0.60m, revestido granito | ML | #REF! | #REF!
| Pedestal en concreto para luminaria | UND | 174740 | 218425
| Muro en calados de gres | M2 | 87954 | 109942.5
| Muro de arcilla No 4 E=0.10m | M2 | 49924 | 62405
ESTRUCTURA
| Acero de refuerzo de 37000 P.S.I | Kg | 7515 | 9393.75
| Acero de refuerzo de 60000 P.s.I | Kg | 7580 | 9475
| Concreto para escaleras de 3000 P.S.I | M3 | 1204164 | 1505205
| Muro para tanque en concreto armado de 3000 P.S.I e=0.25m | M3 | 1134227 | 1417783.75
| Placa para tapa de tanque en concreto armado de 3000 P.S.I e=0.25m | M3 | 972339 | 1215423.75
| Placa para fondo de tanque en concreto armado de 3000 P.S.I e=0.15m / | M3 | 857706 | 1072132.5
| Junta en p.v.c base tanque | ML | 83299 | 104123.75
| Placa aligerada con casetón (0.30m), incluye acero temperatura y malla cíelorao | M2 | 256894 | 321117.5
| Placa aligerada con casetón (0.45m), incluye acero temperatura y malla cieloraso | M2 | 280609 | 350761.25
| Placa aligerada con casetón (0.50m), incluye acero temperatura y malla cieloraso | M2 | 235533 | 294416.25
| Placa Steel-deck (a-0.09 mm) | M2 | 134995 | 168743.75
| Placa Aerea,maciza, en concreto de 3.000PSI, e-0.15m | M2 | 193685 | 242106.25
| Dintel en concreto 0.15x0.12m, incl. acero | ML | 56927 | 71158.75
| Viga en concreto 0.30x0.12m, incl. acero | ML | 108696 | 135870
| Viga en concreto 0.30x0.30m,3000 PSI, incluye acero (4No5-E 3/8" C/ 0.15) | ML | 186532 | 233165
| Viga en concreto 0.25x0.25m,3000 PSI, incluye acero (4No5-E 3/8" C/ 0.15) | ML | 153327 | 191658.75
| Viga en concreto de 3000 P.S.I | M3 | 1108979 | 1386223.75
| Viga canal en concreto 3000 P.S.I | M3 | 1214694 | 1518367.5
| Columna en concreto 0.30x0.30m, 3000PSI | ML | 103604 | 129505
| Columna en concreto 0.30x0.30m, 3000PSI, incluye refuerzo (4No5-E 3/8" C/ 0.15) | ML | 180701 | 225876.25
| Columna en concreto 0.30x0.40m, 3000PSI, incluye refuerzo (6No5-E 3/8" C/ 0.15) para Tanque | ML | 209653 | 262066.25
| Columna en concreto de 3000 P.S.I | M3 | 1110932 | 1388665
| Columneta concreto 0.20x0.12m, incl. acero (4No4-E 3/8" C/ 0.15) | ML | 98451 | 123063.75
| Columneta concreto 0.25x0.12m, incl. acero (4No4-E 3/8" C/ 0.15) | ML | 105786 | 132232.5
| Columneta concreto 0.30x0.12m, incl. acero (4No4-E 3/8" C/ 0.15) | ML | 116181 | 145226.25
| Viga culata 0.12x0.10m, incl. Acero (2-3/8",E-1/4" c/,20) | ML | 47219 | 59023.75
| Viga culata 0.12x0.10m, incl. Acero (2No.4,E-3/8" c/,20) | ML | 52322 | 65402.5
| Viga de confinamiento de muros 0.20x0.12m, incluye acero (4-E 3/8",E 1/4" C/ 0.15) | ML | 84164 | 105205
| Columna perfil metálico doble cal 16 | ML | 37585 | 46981.25
| Columna metálica en ángulo | ML | 142409.8 | 178012.25
| Columna en tubo 2" y varilla 5/8", pórtico de 18 mts de luz | ML | 463434.6 | 579293.25
INSTALACIONES ELÉCTRICAS
| Acometida Electrica Iluminacion monofasica | UN | 1341697 | 1677121.25
| Salida parcial monofásica tablero 2 circuitos, Incluye tablero y Breakers | UN | 302069 | 377586.25
| Salida Parcial Electrica Bifasica (3 THW No.8 AWG) | ML | 32447 | 40558.75
| Salida parcial hasta 30m | UN | 886650 | 1108312.5
| Salida parcial hasta 60m | UN | 1593840 | 1992300
| Cable concentrico monofasico | ML | 44202 | 55252.5
| Tablero de automáticos 12 circuitos | UN | 925397 | 1156746.25
| Tablero de automáticos 4 circuitos | UN | 303151 | 378938.75
| Salida bifásica | UN | 133224 | 166530
| Salida toma corriente doble 110v | UN | 148845 | 186056.25
| Salida lámpara incandescente | UN | 149461 | 186826.25
| Salida lámpara fluorescente 2x48, incluye lámpara | UN | 123835 | 154793.75
| Salida lámpara fluorescente 2x96, incluye lámpara | UN | 218819 | 273523.75
| Salida para proyector mercurio halog.400W | UN | 807326 | 1009157.5
| Salida para proyector sodio RRA 250W | UN | 549287 | 686608.75
| Cajilla de distribución 60X60 | UND | 216832 | 271040
| Suminitro e instalacion de trans. Trifasico incl. Accesorios | UND | 10022022 | 12527527.5
| Puesta a tierra de tablero de distribicion, polo a tierra, varilla C. W. 2,40 ml | UND | 112662 | 140827.5
INSTALACIONES HIDROSANITARIAS
| Punto de desagüe en pvc 2" | UN | 76133 | 95166.25
| Punto de desagüe en pvc 3" | UN | 83507 | 104383.75
| Punto de desagüe en pvc 4" | UN | 99037 | 123796.25
| Tuberia de desagüe en pvc 3" | ML | 24589 | 30736.25
| Tuberia de desague en pvc 4" | ML | 38195 | 47743.75
| Tuberia de desagüe en pvc 6" | ML | 72415 | 90518.75
| Accesorios en pvc 3" | UN | 28345 | 35431.25
| Accesorios en pvc 4" | UN | 34034 | 42542.5
| Tubería de desagüe en gress 3" | ML | 16291 | 20363.75
| Tuberia de desagüe en gress 4" | ML | 16840 | 21050
| Tuberia de desagüe en gress 6" | ML | 22370 | 27962.5
| Tuberia de dasague en gress 8" | ML | 59627 | 74533.75
| Accesorios en gress 3" | UN | 10648 | 13310
| Accesorios en gress 4" | UN | 12920.6423 | 16150.8028
| Rejilla de piso baño | UN | 11235 | 14043.75
| Caja de inspección de 60x60cm, ladrillo | UN | 328305 | 410381.25
| Caja de inspección de 80x80cm, ladrillo | UN | 415604 | 519505
| Caja de inspección de 1.00 x 1.00, ladrillo | UN | 568420 | 710525
| Registro de paso directo 1" | UN | 86413 | 108016.25
| Registro de paso directo ½" (bola) | UN | 41820 | 52275
| Salida llave terminal de ½" | UN | 45332 | 56665
| Acometida general de ½" | UN | 233756 | 292195
| Punto agua fria de ½" | UN | 80786 | 100982.5
| Tuberia PVC de presion 1" | ML | 13067 | 16333.75
| Tuberia presion PVC de 3/4" | ML | 11536 | 14420
| Tuberia presion PVC ½" | ML | 14654 | 18317.5
| Bajante de Aguas lluvias PVC 2" Incluye malla, mortero 1:4 y Accesorio | ML | 35596 | 44495
| Tuberia Aguas lluvias PVC 2" | ML | 17098 | 21372.5
| Bajante de Ventilacion Pvc 2", Incluye malla, mortero 1:4 y Accesorio | ML | 35596 | 44495
| Tuberia de Ventilacion Pvc 2" | ML | 17098 | 21372.5
| Poceta de aseo (0,60x040x0,45m libres), enchapada, según diseño | UND | 88097 | 110121.25
| Cheque de Bronce de 1/2" | UND | #REF! | #REF!
PAÑETES
| Pañete muros 1:4 | M2 | 24296 | 30370
| Páñete bajo placa 1:4 | M2 | 28460 | 35575
| Alistado pendientado en mortero para placa | M2 | 50385 | 62981.25
IMPERMEABILIZACION
| Pañete impermeabilizado 1:4 | M2 | 39417 | 49271.25
| Impermeabilizacion con polietileno | M2 | 17823 | 22278.75
| Impermeabilizacion con manto asfaltico 3mm | M2 | 127874 | 159842.5
| Pintura bituminosa para protección terraza | M2 | 6718 | 8397.5
| Impermeabilizacion manto zetal 600 terraza | M2 | 129547 | 161933.75
CUBIERTA Y ESTRUCTURA DE CUBIERTA
| Cubierta en teja ondulada A.C No . 4 | M2 | 32899 | 41123.75
| Cubierta en teja ondulada A.C con estructura acesco luz máx. 4 m | M2 | 55753 | 69691.25
| Cubierta en teja de zinc cal 28 | M2 | 17940 | 22425
| Cubierta en teja supertermoacustic | M2 | 44542 | 55677.5
| Cubierta en teja termoacustic | M2 | 48387 | 60483.75
| Caballete termoacustic | ML | 46497 | 58121.25
| Limatesa termoacustic | ML | 44721 | 55901.25
| Cubierta en teja acesco | M2 | 29314 | 36642.5
| Cubierta en canaleta 90 fibrocemento-Eternit | M2 | 62644 | 78305
| Caballete Sup. canaleta 90 articulado | ML | 73832 | 92290
| Cubierta en canaleta 43 fibrocemento-Eternit | M2 | 57706 | 72132.5
| Cubierta en teja de barro | M2 | 128177 | 160221.25
| Teja claraboya | UN | 69012 | 86265
| Flanche remate cubierta | ML | 17456 | 21820
| Cercha para cubierta en ángulo | ML | 156030 | 195037.5
| Cercha Metálica, 2<2"X1/8" superior y 2<1 1/2x3/16" inferior, celosía en <1 1/4"*1/8" y varilla de 1/2 c .30. | ML | 233690 | 292112.5
| Viga principal tubo de 1 1/2" y 2", por tico curvo de 18 mts de luz y voladizo | ML | 361592 | 451990
| Correa metálica en varilla | ML | 83283 | 104103.75
| 'Correa en perfil metalico 3"x1 1/2" Cal. 18 | ML | 23558 | 29447.5
| Correa en perfil metalico Galvanizado PAG C 160x60mm-1.5mm | ML | 26833.2 | 33541.5
| 'Correa en perfil acesco PHR C 355x110 - 2,0mm, tipo cajon | ML | 89427 | 111783.75
| Correa en perfil metalico . 15 cal 16 cerrado | ML | 31536 | 39420
ACABADOS
| Fiberglass dilatado 61x61 | M2 | 98594 | 123242.5
| Fiberplack junta perdida | M2 | 61196 | 76495
| Cieloraso falso en Drywall 12,7mm junta perdida + vinilo | M2 | 55493 | 69366.25
| Cielo raso en celotex | M2 | 86380 | 107975
| Cieloraso en machimbre vetiado | M2 | 82979 | 103723.75
REVESTIMIENTOS
| Granito blanco #2 abuzardado sobre bloque | M2 | 92482 | 115602.5
| Mesón para atención— oficina | ML | 313257 | 391571.25
| Mesón en marmol nacional para lavamanos | ML | 340727 | 425908.75
| Tapa en marmol sobre alfajia en concreto | Und | 84635 | 105793.75
ENCHAPES
| Enchape de pared 0.20x0.25 euroceramica | M2 | 105804 | 132255
| Enchape de piso 0.20x0.25 euroceramica | M2 | #REF! | #REF!
PISOS
| Relleno en recebo compactado mecanica | M3 | 101074.675 | 126343.3438
| Relleno en recebo compactado manual | M3 | 91688 | 114610
| Alistado de pisos en mortero | M2 | 24301 | 30376.25
| Placa de piso en concreto de 2500 psi e=0.08 con dilatalaciones en ladrillo | M2 | 62361 | 77951.25
| Piso escalera en granito pulido | M2 | 198484 | 248105
| Placa de piso en concreto de 2500 psi e=0.08, esmaltado con cemento mineral | M2 | 85014 | 106267.5
| Piso exterior en losa de concreto de 2500 psi, e=0.08 prefrabricadas | M2 | 52693 | 65866.25
| Placa de piso en concreto de 2500 psi e=0.08 | M2 | 72048 | 90060
| Placa de piso en concreto 3000 psi, e =0,10m dilatada, junta machimbreada | M2 | 89257 | 111571.25
| Placa de piso en concreto de 2500 psi e=0.10 incl. Impermeabilizado con polisec | M2 | 76423 | 95528.75
| Placa de piso en concreto de 3000 psi e=0.10 | M2 | 79698 | 99622.5
| Mortero 1:4 afinado terraza 5 cm | M2 | 40904 | 51130
| Piso en baldosa granito Alfa 33x33 G-5HUILA | M2 | 118235 | 147793.75
| Piso en baldosa granito Alfa 33x33 G-1PAYAND | M2 | 75729 | 94661.25
| Pios en baldosin de cemento de 25x25 | M2 | 148131 | 185163.75
| Piso en tablon 33x33 cucuta | M2 | 49146 | 61432.5
| Piso ALFA gres 33x33 | M2 | 62675 | 78343.75
| Piso en ceramica trafico #5, tipo granilla | M2 | 84345 | 105431.25
| Piso en gravilla lavada | M2 | 63693 | 79616.25
| Piso en granito pulido y brillado | M2 | 121392 | 151740
| Paso escalera en granito pulido | ML | 55401 | 69251.25
| Cenefa baldosa granito Alfa 33x33 ref. VP3B | ML | 22563 | 28203.75
| Cenefa en granito lavado | ML | 49870 | 62337.5
| Baldosin Duraker 20x20 | M2 | 157072 | 196340
| Tapete multicolor Dalton | M2 | 44265 | 55331.25
| G/escoba granito pulido | ML | 54492 | 68115
| Guardaescoba en ceramica trafico #5, tipo granilla | ML | 14783 | 18478.75
| G/escoba en gravilla lavada | ML | 45555 | 56943.75
| G/escoba tapete Dalton 7 cm | ML | 7997 | 9996.25
| G/escoba baldosa aliviada ref. VP3B | ML | 41756 | 52195
| G/escoba en baldosin de cemento | ML | 17139 | 21423.75
| G/escoba en tablon de gres | ML | 19514 | 24392.5
| Poyo en concreto | M2 | 34555 | 43193.75
| Piso cristalblock (ancho 0.50 m.) | ML | 158583 | 198228.75
| Emboquillado en Alfacolor | M2 | 9181 | 11476.25
| Piso en tablilla machiembreda, abarco | M2 | 98456 | 123070
CARPINTERÍA METÁLICA
| Ventana en lámina cal. 18 | M2 | 164541 | 205676.25
| Ventana en tubo cuadrado de 1", tipo banco | M2 | 120889 | 151111.25
| Luceta metalica en lamina cal. 18-Tubo cuadrado 1" | M2 | 172718 | 215897.5
| Baranda pasa manos en tubo | ML | 42655 | 53318.75
| Marcos metálicos cal. 18 0.80x2.00m | UND | 110957 | 138696.25
| Marcos metálicos cal. 18 0.70x2.00m | UND | 103037 | 128796.25
| Marco y puerta metálicos cal. 18 0.50 a 0.80x2.00m | UND | 478199 | 597748.75
| Marco y puerta metálica cal. 18 1.00x2.00m, incluye chapa de seguridad | UND | 524379 | 655473.75
| Puerta con marco metálico cal. 18 y vidrio 1.50-2.00x2.20 | UND | 883941 | 1104926.25
| Marco y puerta metálicos cal. 18 1.50x2.00m | UND | 718274 | 897842.5
| Divisiones para sanitarios y baños en lamina CR. Cal 18 | M2 | 291122 | 363902.5
| Divisiones para orinales, baños | ML | 134455 | 168068.75
| Canal metálico 0.50 mts | ML | 60965 | 76206.25
| Bajante en lamina galvanizada | ML | 50346 | 62932.5
| Cerramiento en malla eslabonada y tubo, altura: 2.20m | ML | 253180 | 316475
| Cerramiento en malla eslabonada y tubo altura: 2.20m, antepecho en ladrillo | ML | 424308 | 530385
| Pérgola en perfil metálico 8x4 cal 18 y columnas en perfil doble 10x10 cal 18 | M2 | 141860 | 177325
CARPINTERÍA DE MADERA
| Puerta entamborada y tripeada de 0.70x2.00 | UND | 458730 | 573412.5
| Puerta entamborada y tripeada de 0.80x2.00 | UND | 500705 | 625881.25
| Puerta entamborada y tripeada de 0.90x2.00 | UND | 503056 | 628820
CARPINTERÍA DE ALUMINIO
| Ventana en aluminio | M2 | 293454 | 366817.5
| Ventanilla en aluminio y vidrio tragaluces 0.25M2, barrotes | UND | 204167 | 255208.75
| Divisiones en aluminio para baños | ML | 288730.4 | 360913
APARATOS Y MUEBLES ESPECIALES
| Lavamanos de empotrar en porcelana, tipo corona | UND | 349842 | 437302.5
| Lavamanos Acuacer | UND | 189842 | 237302.5
| Sanitario Trevi | UND | 309936 | 387420
| Juego de incrustaciones blanco | UND | 100210 | 125262.5
| Sanitario de fluxómetro Corona linea institucional | UND | 952261 | 1190326.25
| Orinal institucional | UND | 506999 | 633748.75
| Ducha sencilla | UND | 80583 | 100728.75
| Accesorio papelera acero inoxidable | UND | 129593 | 161991.25
| Accesorio dispensador jabón acero inox. | UND | 112439 | 140548.75
| Espejos baños | M2 | 69278 | 86597.5
| Suministro e instalación de lavaplatos | UND | 216831 | 271038.75
| Vidrios para ventanas 4m.m plano | M2 | 66930 | 83662.5
| Vidrio para ventanas 5 m.m. bronce | M2 | 48797 | 60996.25
| Suministro e instalacion de estufa a gas de empotrar | UND | 501950 | 627437.5
| Suministro e instalacion de tanque plastico agua poable de 500lts.(Incluye accesorios) | UND | 730726 | 913407.5
| Suministro e instalacion de tanque plastico agua poable de 1000lts.(Incluye accesorios) | UND | 532793 | 665991.25
ORNAMENTALES
| Jardin ornamental | M2 | 159692 | 199615
| Empradización | M2 | 10672 | 13340
| Relleno de materas en tierra negra | M2 | 9074 | 11342.5
PINTURA GENERAL
| Estuco y pintura vinilo muros | M2 | 29403 | 36753.75
| Pintura vinilo muros | M2 | 18525 | 23156.25
| Repinte de muros en viniltex | M2 | 14736 | 18420
| Estuco y pintura bajo placa | M2 | 31058 | 38822.5
| Esmalte sobre lámina llena | M2 | 59418 | 74272.5
| Esmalte sobre marcos lámina | UN | 50505 | 63131.25
| Pintura esmalte ventaneria metálica | M2 | 17385 | 21731.25
| Pintura laca puertas de madera | M2 | 28451 | 35563.75
| Esgrafiado en Graniplast | 'M2 | 56425 | 70531.25
| Pintura coraza para fachada | M2 | 31431 | 39288.75
| Pintura en carburo sobre pañete | M2 | 11693 | 14616.25
| Pintura marmolina sobre pañete | M2 | 19150 | 23937.5
| Limpieza de muro en ladrillo a la vista y pintura en sika transparente | M2 | 14547 | 18183.75
| Pintura en carburo | M2 | 11058 | 13822.5
| Pintura en viniltex bajo placa | M2 | 17780 | 22225
| Pintura estructura metálica en esmalte | ML | 26008 | 32510
| Pintura canal a. 11. esmalte sobre wash— primer | ML | 33095 | 41368.75
| Pintura guardaescoba en esmalte | ML | 8558 | 10697.5
EXTERIORES
| Sardinel en concreto 3000 P.S.I (45x16) | MI | 62192 | 77740
| Sardinel en concreto 3000 P.S.I (35x15) | MI | 45259 | 56573.75
| Sardinel prefabricado H=» 45 | ML | 40404 | 50505
| Sardinel en concreto 2500 P.S.I (35X15) | ML | 43124 | 53905
| Cuneta a. ll. en concreto de 3.000 PSI, Tipo V, a=0.50 | ML | 74506.2394 | 93132.7992
| Placa de piso para exteriores en concreto 2500 P.S.I, troquelado y dilatado e=0.10m | M2 | 103623 | 129528.75
| Placa en concreto de 3000 P.S.I e-O.lOm | M2 | 86304 | 107880
| Placa de piso para exteriores en concreto 2500 P.S.I, barrido y dilatado e-0.10 | M2 | 71606 | 89507.5
| Placa de piso para exteriores en concreto 2500 P.S.I, barrido y dilatado e-0.08 | M2 | 60587 | 75733.75
| Graderias en concreto armado con espaldar | ML | 126269 | 157836.25
| Graderias en concreto armado sin espaldar | ML | 77848 | 97310
| Banca para parque en concreto armado sobre muros en bloque split | ML | 340955 | 426193.75
| Adoquin cerámico sobre afirmado en arena | M2 | 77838 | 97297.5
| Anden exterior en concreto 2.500 e=0 . 8 con acabado en tablón cucuta y gravilla lavada | M2 | 116737 | 145921.25
| Gradas concreto simple sobre terreno .30 | ML | 65071 | 81338.75
| Marco polifuncional para microfutbol y baloncesto en tubo galvanizado tipo pesado de 2", tableros para baloncesto en acrilico según especificaciones tecnicas, incluye anclaje e instalacion y todo lo necesario para su correcto funcionamiento | UND | 1800000 | 2250000
| Demarcacion de canchas con pintura esmalte | ML | 3100 | 3875
LIMPIEZA GENERAL
| Limpieza y retiro de escombros | M3 | 64341 | 80426.25
| Aseo final obra | M2 | 16310 | 20387.5

## PRESUPUESTO PALESTINA (hidden)
MUNICIPIO DE LA ARGENTINA
SECRETARIA DE PLANEACION Y DESARROLLO ECONOMICO
MEJORAMIENTOS DE BATERIAS SANITARÍAS
ITEM | ACTIVIDAD | UND | 2016
|  |  | CANTIDAD | VR. UNITARIO DIRECTO | VALOR | V/CAPITULO
I. | PRELIMINARES
1.1 | Localización y replanteo manual | M2 | 20.4 | 10347 | 211078.8
| Localización y replanteo manual area antigua | M2 | 18 | 10347 | 186246
397324.8
II | DEMOLICIONES Y DESMONTE DE ELEMENTOS
| Demolición muros e-0.15m, con retiro | M2 | 10 | 22169 | 221690
| Demolición de enchape y revoque, con retiro | M2 | 41 | 15305 | 627505
| Demolición placa de piso concreto e=0.10m, incluye retiro | M2 | 44.4 | 26610 | 1181484
| Retiro de escombros hasta 3Km | M3 | 13.32 | 21000 | 279720
| Demolición meson concreto armado | M3 | 3 | 108508 | 325524
| Desmonte cubierta teja de zinc con estructura | M2 | 38 | 12600 | 478800
| Desmonte de aparatos sanitarios antiguos | UND | 4 | 24595 | 24595
3139318
III | MOVIMIENTO DE TIERRA
| Excavación manual con retiro hasta h=2,9m | M3 | 15 | 37002 | 555030
| Relleno compactado con material de sitio | M3 | 3 | 18251 | 54753
609783
IV | CIMIENTOS
| Concreto ciclopeo bases 2500 p.s.i. ,30x.30 | M3 | 3.2 | 615892 | 1970854.4
| Cimentacion tipo viga de amarre, concreto 3000 psi. 0.20x0.25, Incluye acero | ML | 33.6 | 104195 | 3500952
| Cimentacion tipo solado de limpieza concreto 1700 psi.e=0,05 Mts. | M3 | 0.8 | 39353 | 31482.4
5503288.8
V | MAMPOSTERIA
5.1 | Muro en bloque de arcilla cocido No 5 e=0.12mts | M2 | 54.5 | 58791 | 3204109.5
5.2 | Alfajia en concreto 3000 PSI, e= 0.15x0.25 incluye acero de refuerzo de 60000 P.S.I (2Ø3/8" refuerzo y E=Ø1/4" c. 0,20 m) | ML | 3.5 | 58603 | 205110.5
5.3 | Mesón y banco en concreto 3.000PSI, a=0.60m, e=0.10 mts. Con enchape | ML | 7.51 | 297507 | 2234277.57
5643497.57
VI | ESTRUCTURA
| Acero de refuerzo de 37000 psi | KG | 14.82 | 7856.24 | 116429.4768
| Acero de refuerzo de 60000 psi | KG | 42.3 | 7580 | 320634
| Placa tanque en concreto armado de 3000 P.S.I e=0.15 Mts. | M2 | 2.5 | 193685 | 484212.5
| Viga en concreto 0.25x0.25m,3000 PSI, incluye acero (4No5-E 3/8" C/ 0.15) | ML | 19.7 | 151510 | 2984747
| Columna en concreto 0.30x0.30m, 3000PSI 4No 5-E 3/8 C/0,15 Mts. | ML | 16.3 | 180701 | 2945426.3
| Columneta concreto 0.25x0.12m, incl. acero (4No4-E 3/8" C/ 0.15) | ML | 21.8 | 105786 | 2306134.8
| Viga culata 0.12x0.10m, incl. Acero (2-3/8",E-1/4" c/,20) | ML | 14.2 | 47219 | 670509.8
| viga aerea cumbrera DE 0,25X0,12 mts 5FNo4 flejes No3 c/,10mts concreto 3000 psi | ML | 13.5 | 128550 | 1735425
11563518.8768
VII | INSTALACIONES ELÉCTRICAS
| Salida parcial monofásica tablero 2 circuitos, Incluye tablero y Breakers | UN | 1 | 302069 | 302069
| Salida parcial hasta 30m | UN | 1 | 886650 | 886650
| Salida interrupto doble | UN | 5 | 133224 | 666120
| Salida toma corriente doble 110v | UN | 4 | 148845 | 595380
| Salida lámpara 60X60 T8 | UN | 12 | 263313 | 3159756
| Puesta a tierra de tablero de distribicion, polo a tierra, varilla C. W. 2,40 ml | UND | 1 | 261720 | 261720
5871695
VIII | INSTALACIONES HIDROSANITARIAS
8.1 | Punto de desagüe en pvcø 2" | UND | 16 | 76133 | 1218128
8.2 | Punto de desagüe en pvc ø4" | UND | 10 | 99037 | 990370
| Tuberia de desague en pvcø 2" | ML | 17 | 16635 | 282795
8.4 | Tuberia de desague en pvcø 4" | ML | 17 | 38195 | 649315
8.5 | Tuberia de desagüe en pvcø 6" | ML | 21 | 72415 | 1520715
8.6 | Accesorios en pvc ø 4" | UND | 4 | 34034 | 136136
8.8 | Rejilla de piso baño ø 2" | UND | 8 | 11235 | 89880
8.9 | Caja de inspección de 60x60cm, ladrillo | UND | 1 | 328305 | 328305
8.10 | Caja de inspección de 80x80cm, ladrillo | UND | 2 | 415604 | 831208
8.11 | Registro de paso directo ø½" (bola) | UND | 3 | 41820 | 125460
8.12 | llave terminal deø ½" | UND | 2 | 45332 | 589316
8.13 | Punto de salida tub 1/2" presion | UND | 13 | 80786 | 1050218
8.15 | Acometida general deø ¾" de 30 mts | UND | 1 | 233756 | 233756
| Tuberia presion PVC de ø 3/4" | ML | 18 | 11536 | 207648
8.17 | Poceta de aseo (0,60x040x0,45m libres), enchapada, según diseño | UND | 1 | 88097 | 88097
8.18 | Cheque de Bronce de ø1/2" | UND | 4 | 56886 | 227544
8568891
IX | PAÑETES
9.1 | Pañete muros 1:4 | M2 | 140 | 24296 | 3401440
9.2 | Páñete bajo placa 1:4 | M2 | 4 | 28460 | 113840
3515280
X | CUBIERTA Y ESTRUCTURA DE CUBIERTA
10.1 | Cubierta en teja termoacustic | M2 | 46.6 | 48387 | 2254834.2
10.2 | Caballete termoacustic | ML | 6.5 | 46497 | 302230.5
10.3 | Flanche remate cubierta | ML | 7.5 | 17456 | 130920
10.6 | Correa en perfil metalico 3"x1 1/2" Cal. 18 | ML | 70 | 23558 | 1649060
4337044.7
XI | ACABADOS
11.1 | Cieloraso falso en Drywall 12,7mm junta perdida + vinilo | M2 | 48 | 55493 | 2663664
2663664
XII | ENCHAPES
12.1 | Enchape de pared 0.20x0.25 | M2 | 107.4 | 53622 | 5759002.8
| Enchape de piso 0.20x0.25 | M2 | 17 | 84345 | 1433865
| Enchape de meson 0.20x0.25 | M2 | 6.008 | 105804 | 635670.432
7828538.232
XIII | PISOS
| Relleno en recebo compactado manual | M3 | 5 | 101074.675 | 505373.375
| Alistado de pisos en mortero | M2 | 28 | 24301 | 680428
| Placa de piso en concreto de 3000 psi e=0.08 mts | M2 | 28 | 79698 | 2231544
| Piso en ceramica trafico #5, tipo granilla | M2 | 17 | 84345 | 1433865
| Poyo en concreto | M2 | 2.598 | 34555 | 89773.89
| Emboquillado en Alfacolor | M2 | 130.408 | 9181 | 1197275.848
6138260.113
XIV | CARPINTERÍA METÁLICA
| Luceta metalica en lamina cal. 20-Tubo cuadrado 1" pintado anticorrosivo | M2 | 11.21 | 172718 | 1936168.78
| Marco y puerta metálicos cal. 18 0.60 x2.30m sanitario | UND | 4 | 478199 | 1912796
| Marco y puerta metálica cal. 18 1.00x2.30m, con celosia superior incluye chapa de seguridad | UND | 1 | 651939 | 651939
| marco puerta metalica tipo bancario incluye chapa de seguridad 2,30x1,00 | UND | 2 | 640471 | 1280942
5781845.78
XV | APARATOS Y MUEBLES ESPECIALES
| Lavamanos de incrustrar en porcelana, tipo corona inlcuye llave | UND | 8 | 216999 | 1735992
| Lavamanos de colgar en porcelana, tipo corona inlcuye llave | UND | 1 | 177360 | 177360
| Juego de incrustaciones blanco | UND | 2 | 100210 | 200420
| Sanitario de Corona linea institucional incluye conexión a pto agua 1/2 " | UND | 8 | 814538 | 6516304
| Espejos baños, sujeto pared | M2 | 2.4 | 69278 | 166267.2
| Suministro e instalacion de tanque plastico agua poable de 1000 Lts.(Incluye accesorios) | UND | 1 | 507305 | 507305
| Orinal de corrido | UND | 2 | 506999 | 1013998
10317646.2
XVI | PINTURA GENERAL
| Repinte de muros en viniltex | M2 | 25 | 14736 | 368400
| estuco y pintura vinilo tipo I , muros (tres manos) | M2 | 68 | 29403 | 1999404
| Esmalte sobre marcos lámina | UND | 10 | 50505 | 505050
| Esmalte sobre marcos reja tipo bancarios | UND | 2 | 50648 | 101296
| Pintura esmalte ventaneria metálica | M2 | 11.21 | 17385 | 194885.85
| Pintura coraza para fachada | M2 | 20 | 31431 | 628620
| Pintura en carburo | M2 | 88 | 11058 | 973104
| Pintura en viniltex bajo placa | M2 | 2.448 | 17780 | 43525.44
4814285.29
XVII | EXTERIORES
| Placa de piso para exteriores en concreto 2500 P.S.I, barrido y dilatado e=0,10 mts | M2 | 7 | 103623 | 725361
725361
XVIII | LIMPIEZA GENERAL
| Limpieza y retiro de escombros | M3 | 3 | 64341 | 193023
| Aseo final obra | M2 | 45.4 | 16310 | 740474
933497
| COSTOS DIRECTOS |  |  |  |  | 88352739.3618
| ADMINISTRACION | 10% |  |  | 8835273.9362
| IMPREVISTO | 5% |  |  | 4417636.9681
| UTILIDADES | 5% |  |  | 4417636.9681
| COSTOS INDIRECTOS |  |  |  |  | 17670547.8724
| COSTO DE OBRA |  |  |  | 106023287.2342
| INTERVENTORIA | 7% |  |  | 6184691.7553
| COSTO TOTAL DE OBRA |  |  |  | 112207978.9895