## PERFILES PERSONAL-EYD (hidden)
Numero Perfil | Tipo Proyecto | CARGO | PERFIL [No incluir filas ni columnas nuevas ya que esta formulado), diligenciar únicamente las columnas C,E,F,G con la información solicitada] | PROFESION [Especificar la profesión y confirmar el titulo requerido con el MEN en la pagina https://hecaa.mineducacion.gov.co/consultaspublicas/programas] | POSGRADO [Especificar el área del conocimiento del posgrado sin especificar particularidades como (Especialización, Maestría o Doctorado) y confirmar que existan programas de posgrados que apliquen al área solicitada en el MEN, en la pagina https://hecaa.mineducacion.gov.co/consultaspublicas/programas] | EXP. ESPECIFICA Se recomienda enfocar la Experiencia Especifica, a partir de la Experiencia descrita en el personal Clave o definirla desde su concepto por las necesidades del proyecto.
Personal Clave Debe ser aprobado por comité para Consultoría | [6 empty] | Fuente
DIRECTOR
1 | VIAS | DIRECTOR DE CONSULTORÍA | PROFESION: Arquitecto o Ingeniero Civil o Ingeniero en Transportes y Vías o Ingeniero Topográfico, con tarjeta profesional vigente. Con título de POSGRADO en el área de: Gerencia de Proyectos o Gerencia de Construcción o posgrados afines al área de la ingeniería civil y la arquitectura. Con EXPERIENCIA ESPECIFICA: Como Director o Coordinador o Gerente en proyectos de Estudios y diseños o Interventoría de Estudios y Diseños para la construcción o rehabilitación o adecuación o ampliación o mejoramiento o Mantenimiento de Infraestructura vial Urbana o sistemas BRT para trafico automotor. | Arquitecto o Ingeniero Civil o Ingeniero en Transportes y Vías o Ingeniero Topográfico, con tarjeta profesional vigente | Gerencia de Proyectos o Gerencia de Construcción o posgrados afines al área de la ingeniería civil y la arquitectura | Como Director o Coordinador o Gerente en proyectos de Estudios y diseños o Interventoría de Estudios y Diseños para la construcción o rehabilitación o adecuación o ampliación o mejoramiento o Mantenimiento de Infraestructura vial Urbana o sistemas BRT para trafico automotor. | Comité 22 de 2020
2 | ESPACIO PÚBLICO | DIRECTOR DE CONSULTORÍA | PROFESION: Arquitecto o Ingeniero Civil o Ingeniero en Transportes y Vías o Ingeniero Topográfico, con tarjeta profesional vigente. Con título de POSGRADO en el área de: Gerencia de Proyectos o Gerencia de Construcción o posgrados afines al área de la ingeniería civil y la arquitectura. Con EXPERIENCIA ESPECIFICA: Como Director o Coordinador o Gerente en proyectos de Estudios y diseños o Interventoría de Estudios y Diseños para Construcción o Rehabilitación o Adecuación, o Ampliación o Mejoramiento o Mantenimiento de infraestructura Vial Urbana o de proyectos de Espacio Público (plazas, vías peatonales, andenes, controles ambientales de las vías arterias, alamedas y ciclorutas y red de transporte no motorizado) o sistemas BRT para tráfico automotor | Arquitecto o Ingeniero Civil o Ingeniero en Transportes y Vías o Ingeniero Topográfico, con tarjeta profesional vigente | Gerencia de Proyectos o Gerencia de Construcción o posgrados afines al área de la ingeniería civil y la arquitectura | Como Director o Coordinador o Gerente en proyectos de Estudios y diseños o Interventoría de Estudios y Diseños para Construcción o Rehabilitación o Adecuación, o Ampliación o Mejoramiento o Mantenimiento de infraestructura Vial Urbana o de proyectos de Espacio Público (plazas, vías peatonales, andenes, controles ambientales de las vías arterias, alamedas y ciclorutas y red de transporte no motorizado) o sistemas BRT para tráfico automotor | homologado al aprobado en Comité 22 de 2020
3 | PUENTES | DIRECTOR DE CONSULTORÍA | PROFESION: Arquitecto o Ingeniero Civil o Ingeniero en Transportes y Vías o Ingeniero Topográfico, con tarjeta profesional vigente. Con título de POSGRADO en el área de: Gerencia de Proyectos o Gerencia de Construcción o posgrados afines al área de la ingeniería civil y la arquitectura. Con EXPERIENCIA ESPECIFICA: Como Director o Coordinador o Gerente en proyectos de Estudios y diseños o Interventoría de Estudios y Diseños para la Construcción o Reforzamiento estructural de puentes vehiculares, peatonales o intersecciones a desnivel. | Arquitecto o Ingeniero Civil o Ingeniero en Transportes y Vías o Ingeniero Topográfico, con tarjeta profesional vigente | Gerencia de Proyectos o Gerencia de Construcción o posgrados afines al área de la ingeniería civil y la arquitectura | Como Director o Coordinador o Gerente en proyectos de Estudios y diseños o Interventoría de Estudios y Diseños para la Construcción o Reforzamiento estructural de puentes vehiculares, peatonales o intersecciones a desnivel. | homologado al aprobado en Comité 22 de 2020
4 | ESTACIONES TM | DIRECTOR DE CONSULTORÍA | PROFESION: Arquitecto o Ingeniero Civil o Ingeniero en Transportes y Vías o Ingeniero Topográfico, con tarjeta profesional vigente. Con título de POSGRADO en el área de: Gerencia de Proyectos o Gerencia de Construcción o posgrados afines al área de la ingeniería civil. Con EXPERIENCIA ESPECIFICA: Como Director o Coordinador o Gerente en proyectos de Estudios y diseños o Interventoría de Estudios y Diseños para la Construcción o Rehabilitación o Adecuación, o Ampliación o Mejoramiento o Mantenimiento de infraestructura Vial Urbana o BRT y de obras para la Construcción o Rehabilitación o Adecuación o Ampliación o Mantenimiento de estructuras metálicas con un área mayor a XXXX m2 | Arquitecto o Ingeniero Civil o Ingeniero en Transportes y Vías o Ingeniero Topográfico, con tarjeta profesional vigente | Gerencia de Proyectos o Gerencia de Construcción o posgrados afines al área de la ingeniería civil | Como Director o Coordinador o Gerente en proyectos de Estudios y diseños o Interventoría de Estudios y Diseños para la Construcción o Rehabilitación o Adecuación, o Ampliación o Mejoramiento o Mantenimiento de infraestructura Vial Urbana o BRT y de obras para la Construcción o Rehabilitación o Adecuación o Ampliación o Mantenimiento de estructuras metálicas con un área mayor a XXXX m2 | Estaciones G5
5 | CABLE | DIRECTOR DE CONSULTORÍA | PROFESION: Ingeniero Civil, Arquitecto, Ingeniero de Transporte y Vías, Ingeniero Electromecánico o Ingeniero Mecánico o Ingeniero Eléctrico o áreas afines a la Ingeniería Civil con tarjeta profesional vigente. Con título de POSGRADO en el área de: N/A. Con EXPERIENCIA ESPECIFICA: Como Director o Gerente en proyectos de Estudios y Diseños o Interventoría de Estudios y Diseños o Construcción o Interventoría de Construcción de proyectos de infraestructura vial o de transporte. Debe certificar experiencia como Director o Gerente en los proyectos antes mencionados en máximo tres contratos cuya sumatoria del valor de obra sea superior a COP $250.000.000.000 millones de pesos | Ingeniero Civil, Arquitecto, Ingeniero de Transporte y Vías, Ingeniero Electromecánico o Ingeniero Mecánico o Ingeniero Eléctrico o áreas afines a la Ingeniería Civil con tarjeta profesional vigente | N/A | Como Director o Gerente en proyectos de Estudios y Diseños o Interventoría de Estudios y Diseños o Construcción o Interventoría de Construcción de proyectos de infraestructura vial o de transporte. Debe certificar experiencia como Director o Gerente en los proyectos antes mencionados en máximo tres contratos cuya sumatoria del valor de obra sea superior a COP $250.000.000.000 millones de pesos | Anexo de personal de FAC EYD CABLE CENTRO HISTÓRICO
6 | FERREO | DIRECTOR DE CONSULTORÍA | PROFESION: Arquitecto o Ingeniero Civil o Ingeniero de Transporte y Vías o Ingeniero Topográfico, ingeniero ferroviario, o profesiones afines, con tarjeta profesional vigente.. Con título de POSGRADO en el área de: En Gerencia de Proyectos o posgrados afines al área de la ingeniería civil o la arquitectura o ferroviaria. Con EXPERIENCIA ESPECIFICA: Director o Coordinador o Gerente de estudios de prefactibilidad o factibilidad o estudios y diseños o interventoría de estudios de proyectos ferroviarios para pasajeros, o en proyectos de transporte para sistema BRT. Debe certificar la participación en, al menos un proyecto, como Director o Coordinador o Gerente de estudios de prefactibilidad o factibilidad o estudios y diseños o interventoría de estudios de proyectos ferroviarios para pasajeros. | Arquitecto o Ingeniero Civil o Ingeniero de Transporte y Vías o Ingeniero Topográfico, ingeniero ferroviario, o profesiones afines, con tarjeta profesional vigente. | En Gerencia de Proyectos o posgrados afines al área de la ingeniería civil o la arquitectura o ferroviaria | Director o Coordinador o Gerente de estudios de prefactibilidad o factibilidad o estudios y diseños o interventoría de estudios de proyectos ferroviarios para pasajeros, o en proyectos de transporte para sistema BRT. Debe certificar la participación en, al menos un proyecto, como Director o Coordinador o Gerente de estudios de prefactibilidad o factibilidad o estudios y diseños o interventoría de estudios de proyectos ferroviarios para pasajeros. | De Corredor Férreo del SUR
7 | TALUDES | DIRECTOR DE CONSULTORÍA | PROFESION: Ingeniero Civil o Ingeniero de Transporte y Vías con tarjeta profesional vigente.. Con título de POSGRADO en el área de: Vías o Gerencia de Proyectos o Gerencia de Construcción.. Con EXPERIENCIA ESPECIFICA: Como director o gerente en proyectos de Estudios y Diseños o Interventoría de Estudios y Diseños para la construcción o rehabilitación o adecuación o ampliación o mejoramiento o mantenimiento de proyectos de estabilización de taludes o de contención de taludes. | Ingeniero Civil o Ingeniero de Transporte y Vías con tarjeta profesional vigente. | Vías o Gerencia de Proyectos o Gerencia de Construcción. | Como director o gerente en proyectos de Estudios y Diseños o Interventoría de Estudios y Diseños para la construcción o rehabilitación o adecuación o ampliación o mejoramiento o mantenimiento de proyectos de estabilización de taludes o de contención de taludes. | De Estabilización de taludes la Calera
COORDINADOR
8 | VIAS | COORDINADOR DE CONSULTORÍA | PROFESION: Arquitecto o Ingeniero Civil o Ingeniero en Transportes y Vías o Ingeniero Topográfico, con tarjeta profesional vigente. Con título de POSGRADO en el área de: Gerencia de Proyectos o Gerencia de Construcción o posgrados afines al área de la ingeniería civil y la arquitectura.. Con EXPERIENCIA ESPECIFICA: Experiencia específica como Director o Coordinador en proyectos de Estudios y diseños o Interventoría de Estudios y Diseños para la construcción o rehabilitación o adecuación o ampliación o mejoramiento o Mantenimiento de Infraestructura vial Urbana o sistemas BRT para trafico automotor. | Arquitecto o Ingeniero Civil o Ingeniero en Transportes y Vías o Ingeniero Topográfico, con tarjeta profesional vigente | Gerencia de Proyectos o Gerencia de Construcción o posgrados afines al área de la ingeniería civil y la arquitectura. | Experiencia específica como Director o Coordinador en proyectos de Estudios y diseños o Interventoría de Estudios y Diseños para la construcción o rehabilitación o adecuación o ampliación o mejoramiento o Mantenimiento de Infraestructura vial Urbana o sistemas BRT para trafico automotor. | Comité 22 de 2020
9 | ESPACIO PÚBLICO | COORDINADOR DE CONSULTORÍA | PROFESION: Arquitecto o Ingeniero Civil o Ingeniero en Transportes y Vías o Ingeniero Topográfico, con tarjeta profesional vigente. Con título de POSGRADO en el área de: Gerencia de Proyectos o Gerencia de Construcción o posgrados afines al área de la ingeniería civil y la arquitectura.. Con EXPERIENCIA ESPECIFICA: Como director o coordinador o gerente en proyectos de Estudios y Diseños o Interventoría de Estudios y Diseños para la Construcción o Rehabilitación o Adecuación o Ampliación o Mejoramiento o Mantenimiento de infraestructura vial urbana o de proyectos de Espacio Público (plazas, vías peatonales, andenes, controles ambientales de las vías arterias, alamedas y ciclorutas y red de transporte no motorizado) o sistemas BRT para tráfico automotor. | Arquitecto o Ingeniero Civil o Ingeniero en Transportes y Vías o Ingeniero Topográfico, con tarjeta profesional vigente | Gerencia de Proyectos o Gerencia de Construcción o posgrados afines al área de la ingeniería civil y la arquitectura. | Como director o coordinador o gerente en proyectos de Estudios y Diseños o Interventoría de Estudios y Diseños para la Construcción o Rehabilitación o Adecuación o Ampliación o Mejoramiento o Mantenimiento de infraestructura vial urbana o de proyectos de Espacio Público (plazas, vías peatonales, andenes, controles ambientales de las vías arterias, alamedas y ciclorutas y red de transporte no motorizado) o sistemas BRT para tráfico automotor. | Del anexo de personal de EYD Av Leon Trabuchi
10 | PUENTES | COORDINADOR DE CONSULTORÍA | PROFESION: Arquitecto o Ingeniero Civil o Ingeniero en Transportes y Vías o Ingeniero Topográfico, con tarjeta profesional vigente. Con título de POSGRADO en el área de: Gerencia de Proyectos o Gerencia de Construcción o posgrados afines al área de la ingeniería civil y la arquitectura. Con EXPERIENCIA ESPECIFICA: Director o Coordinador o Gerente en proyectos de Estudios y diseños o Interventoría de Estudios y Diseños para Construcción o Rehabilitación o Adecuación, o Ampliación o Mejoramiento o Mantenimiento de infraestructura Vial Urbana o de proyectos de Espacio Público (plazas, vías peatonales, andenes, controles ambientales de las vías arterias, alamedas y ciclorutas y red de transporte no motorizado) o sistemas BRT para tráfico automotor | Arquitecto o Ingeniero Civil o Ingeniero en Transportes y Vías o Ingeniero Topográfico, con tarjeta profesional vigente | Gerencia de Proyectos o Gerencia de Construcción o posgrados afines al área de la ingeniería civil y la arquitectura | Director o Coordinador o Gerente en proyectos de Estudios y diseños o Interventoría de Estudios y Diseños para Construcción o Rehabilitación o Adecuación, o Ampliación o Mejoramiento o Mantenimiento de infraestructura Vial Urbana o de proyectos de Espacio Público (plazas, vías peatonales, andenes, controles ambientales de las vías arterias, alamedas y ciclorutas y red de transporte no motorizado) o sistemas BRT para tráfico automotor | homologado al aprobado en Comité 22 de 2020
11 | ESTACIONES TM | COORDINADOR DE CONSULTORÍA | PROFESION: Arquitecto o Ingeniero Civil o Ingeniero en Transportes y Vías o Ingeniero Topográfico, con tarjeta profesional vigente.. Con título de POSGRADO en el área de: N/A. Con EXPERIENCIA ESPECIFICA: Director o Coordinador en proyectos de Estudios y diseños o Interventoría de Estudios y Diseños para la Construcción o Rehabilitación o Adecuación, o Ampliación o Mejoramiento o Mantenimiento de infraestructura Vial Urbana o BRT y de obras para la Construcción o Rehabilitación o Adecuación o Ampliación o Mantenimiento de estructuras metálicas con un área mayor a XXX m2 | Arquitecto o Ingeniero Civil o Ingeniero en Transportes y Vías o Ingeniero Topográfico, con tarjeta profesional vigente. | N/A | Director o Coordinador en proyectos de Estudios y diseños o Interventoría de Estudios y Diseños para la Construcción o Rehabilitación o Adecuación, o Ampliación o Mejoramiento o Mantenimiento de infraestructura Vial Urbana o BRT y de obras para la Construcción o Rehabilitación o Adecuación o Ampliación o Mantenimiento de estructuras metálicas con un área mayor a XXX m2 | Estaciones G5
12 | CABLE | COORDINADOR DE CONSULTORÍA | PROFESION: Ingeniero Civil, Arquitecto, Ingeniero de Transporte y Vías, Ingeniero Electromecánico o Ingeniero Mecánico o Ingeniero Eléctrico o áreas afines a la Ingeniería Civil con tarjeta profesional vigente.. Con título de POSGRADO en el área de: N/A. Con EXPERIENCIA ESPECIFICA: Como Director o Gerente o coordinador o supervisor en proyectos de Estudios y Diseños o Interventoría de Estudios y Diseños o Construcción o Interventoría de Construcción de proyectos de infraestructura vial o de transporte. Debe certificar experiencia como Director o Gerente o coordinador o supervisor en los proyectos antes mencionados en máximo tres contratos cuya sumatoria del valor de obra sea superior a COP $150,000,000,000 millones de pesos. | Ingeniero Civil, Arquitecto, Ingeniero de Transporte y Vías, Ingeniero Electromecánico o Ingeniero Mecánico o Ingeniero Eléctrico o áreas afines a la Ingeniería Civil con tarjeta profesional vigente. | N/A | Como Director o Gerente o coordinador o supervisor en proyectos de Estudios y Diseños o Interventoría de Estudios y Diseños o Construcción o Interventoría de Construcción de proyectos de infraestructura vial o de transporte. Debe certificar experiencia como Director o Gerente o coordinador o supervisor en los proyectos antes mencionados en máximo tres contratos cuya sumatoria del valor de obra sea superior a COP $150,000,000,000 millones de pesos. | Anexo de personal de FAC EYD CABLE CENTRO HISTÓRICO
13 | FERREO | COORDINADOR DE CONSULTORÍA | PROFESION: Arquitecto o Ingeniero Civil o Ingeniero de Transporte y Vías o Ingeniero Topográfico, ingeniero ferroviario, o profesiones afines, con tarjeta profesional vigente.. Con título de POSGRADO en el área de: En Gerencia de Proyectos o posgrados afines al área de la ingeniería civil o la arquitectura o ferroviaria. Con EXPERIENCIA ESPECIFICA: Director o Coordinador o Gerente de estudios de prefactibilidad o factibilidad o estudios y diseños o interventoría de estudios de proyectos ferroviarios para pasajeros, o en proyectos de transporte para sistema BRT. Debe certificar la participación en, al menos un proyecto, como Director o Coordinador o Gerente de estudios de prefactibilidad o factibilidad o estudios y diseños o interventoría de estudios de proyectos ferroviarios para pasajeros. | Arquitecto o Ingeniero Civil o Ingeniero de Transporte y Vías o Ingeniero Topográfico, ingeniero ferroviario, o profesiones afines, con tarjeta profesional vigente. | En Gerencia de Proyectos o posgrados afines al área de la ingeniería civil o la arquitectura o ferroviaria | Director o Coordinador o Gerente de estudios de prefactibilidad o factibilidad o estudios y diseños o interventoría de estudios de proyectos ferroviarios para pasajeros, o en proyectos de transporte para sistema BRT. Debe certificar la participación en, al menos un proyecto, como Director o Coordinador o Gerente de estudios de prefactibilidad o factibilidad o estudios y diseños o interventoría de estudios de proyectos ferroviarios para pasajeros. | De Corredor Férreo del SUR
14 | TALUDES | COORDINADOR DE CONSULTORÍA | PROFESION: Ingeniero Civil o Ingeniero de Transporte y Vías con tarjeta profesional vigente.. Con título de POSGRADO en el área de: Vías o Gerencia de Proyectos o Gerencia de Construcción.. Con EXPERIENCIA ESPECIFICA: Como director o gerente en proyectos de Estudios y Diseños o Interventoría de Estudios y Diseños para la construcción o rehabilitación o adecuación o ampliación o mejoramiento o mantenimiento de proyectos de estabilización de taludes o de contención de taludes. | Ingeniero Civil o Ingeniero de Transporte y Vías con tarjeta profesional vigente. | Vías o Gerencia de Proyectos o Gerencia de Construcción. | Como director o gerente en proyectos de Estudios y Diseños o Interventoría de Estudios y Diseños para la construcción o rehabilitación o adecuación o ampliación o mejoramiento o mantenimiento de proyectos de estabilización de taludes o de contención de taludes. | De Estabilización de taludes la Calera
ESPECIALISTAS CLAVES
15 | VIAS | ESPECIALISTA EN DISEÑO GEOMÉTRICO | PROFESION: Ingeniero Civil, Ingeniero de Transporte y Vías, con tarjeta profesional vigente. . Con título de POSGRADO en el área de: Énfasis en temas afines con el diseño geométrico de vías.. Con EXPERIENCIA ESPECIFICA: En proyectos de Estudios y Diseños o Interventoría de Estudios y Diseños para la construcción o rehabilitación o adecuación o ampliación o mejoramiento o mantenimiento de Infraestructura vial Urbana o sistemas BRT para tráfico automotor, como Especialista en Diseño Geométrico | Ingeniero Civil, Ingeniero de Transporte y Vías, con tarjeta profesional vigente. | Énfasis en temas afines con el diseño geométrico de vías. | En proyectos de Estudios y Diseños o Interventoría de Estudios y Diseños para la construcción o rehabilitación o adecuación o ampliación o mejoramiento o mantenimiento de Infraestructura vial Urbana o sistemas BRT para tráfico automotor, como Especialista en Diseño Geométrico | De EYD Av Villas
16 | ESPACIO PÚBLICO | ESPECIALISTA EN URBANISMO Y ESPACIO PÚBLICO | PROFESION: Arquitecto, con tarjeta profesional vigente. Con título de POSGRADO en el área de: Urbanismo y/o Diseño Urbano y/o Arquitectura. Con EXPERIENCIA ESPECIFICA: En proyectos de Estudios y Diseños o Interventoría de Estudios y Diseños para la Construcción o Rehabilitación o Adecuación o Ampliación o Mejoramiento o Mantenimiento de infraestructura vial urbana o de proyectos de Espacio Público (plazas, vías peatonales, andenes, controles ambientales de las vías arterias, alamedas y ciclorutas y red de transporte no motorizado) o sistemas BRT para tráfico automotor, como ESPECIALISTA EN URBANISMO O DISEÑO URBANO. | Arquitecto, con tarjeta profesional vigente | Urbanismo y/o Diseño Urbano y/o Arquitectura | En proyectos de Estudios y Diseños o Interventoría de Estudios y Diseños para la Construcción o Rehabilitación o Adecuación o Ampliación o Mejoramiento o Mantenimiento de infraestructura vial urbana o de proyectos de Espacio Público (plazas, vías peatonales, andenes, controles ambientales de las vías arterias, alamedas y ciclorutas y red de transporte no motorizado) o sistemas BRT para tráfico automotor, como ESPECIALISTA EN URBANISMO O DISEÑO URBANO. | De EYD Leon trabuchi
17 | PUENTES | ESPECIALISTA EN ESTRUCTURAS | PROFESION: Ingeniero Civil, con tarjeta profesional vigente. Con título de POSGRADO en el área de: Estructuras. Con EXPERIENCIA ESPECIFICA: En proyectos de Estudios y Diseños o Interventoría de Estudios y Diseños para la Construcción o Reforzamiento estructural de puentes vehiculares, peatonales o intersecciones a desnivel, como ESPECIALISTA EN ESTRUCTURAS | Ingeniero Civil, con tarjeta profesional vigente | Estructuras | En proyectos de Estudios y Diseños o Interventoría de Estudios y Diseños para la Construcción o Reforzamiento estructural de puentes vehiculares, peatonales o intersecciones a desnivel, como ESPECIALISTA EN ESTRUCTURAS | De mixto Puente calle 174
18 | ESTACIONES TM | ESPECIALISTA EN ESTRUCTURAS | PROFESION: Ingeniero Civil con tarjeta profesional vigente. Con título de POSGRADO en el área de: Estructuras. Con EXPERIENCIA ESPECIFICA: En proyectos de Estudios y diseños o Interventoría de Estudios y Diseños para la Construcción o Rehabilitación o Adecuación o Ampliación o Mantenimiento de estructuras metálicas con un área mayor a XXXXm2, como Especialista en Estructuras | Ingeniero Civil con tarjeta profesional vigente | Estructuras | En proyectos de Estudios y diseños o Interventoría de Estudios y Diseños para la Construcción o Rehabilitación o Adecuación o Ampliación o Mantenimiento de estructuras metálicas con un área mayor a XXXXm2, como Especialista en Estructuras | De Estaciones G5
19 | TALUDES | ESPECIALISTA EN GEOTECNIA | PROFESION: Ingeniero Civil o Ingeniero de Transporte y Vías, con tarjeta profesional vigente. Con título de POSGRADO en el área de: Geotecnia. Con EXPERIENCIA ESPECIFICA: En proyectos de Estudios y Diseños para la Construcción o Reforzamiento estructural de elementos de contención | Ingeniero Civil o Ingeniero de Transporte y Vías, con tarjeta profesional vigente | Geotecnia | En proyectos de Estudios y Diseños para la Construcción o Reforzamiento estructural de elementos de contención | De Estabilización de taludes la Calera
20 | CABLE | ESPECIALISTA ELECTROMECANICO | PROFESION: Ingeniero mecánico, Ingeniero electrónico, Ingeniero electromecánico o Ingeniero mecatrónico o Ingeniero Eléctrico, o áreas afines a la Ingeniería Eléctrica.. Con título de POSGRADO en el área de: N/A. Con EXPERIENCIA ESPECIFICA: En proyectos de diseño o interventoría de diseño o construcción o interventoría de construcción o montaje o puesta en marcha de sistemas de sistemas de transporte por cable aéreo, como Especialista Electromecánico . Debe certificar experiencia como especialista Electromecánico en proyectos de diseño o interventoría de diseño o construcción o interventoría de construcción o montaje o puesta en marcha en proyectos de sistemas de transporte por cable aéreo en mínimo dos contratos y por lo menos uno de ellos con capacidad superior a 2000 pasajeros-hora-sentido. | Ingeniero mecánico, Ingeniero electrónico, Ingeniero electromecánico o Ingeniero mecatrónico o Ingeniero Eléctrico, o áreas afines a la Ingeniería Eléctrica. | N/A | En proyectos de diseño o interventoría de diseño o construcción o interventoría de construcción o montaje o puesta en marcha de sistemas de sistemas de transporte por cable aéreo, como Especialista Electromecánico . Debe certificar experiencia como especialista Electromecánico en proyectos de diseño o interventoría de diseño o construcción o interventoría de construcción o montaje o puesta en marcha en proyectos de sistemas de transporte por cable aéreo en mínimo dos contratos y por lo menos uno de ellos con capacidad superior a 2000 pasajeros-hora-sentido. | Anexo de personal de FAC EYD CABLE San Cristóbal
21 | FERREO | ESPECIALISTA EN INGENIERIA FERRROVIARIA | PROFESION: Ingenieros Civiles o Mecánicos o Eléctricos, Ingeniería Mecatrónicas o Industriales o Ingenieros de Vías y Transporte o ingenierías afines. Con título de POSGRADO en el área de: En ingeniería ferroviaria o sistemas ferroviarios y tracción eléctrica o en Construcción, Mantenimiento y Explotación de Metros, Tranvías y Ferrocarriles Urbanos o Mantenimiento ferroviario o Construcción y Mantenimiento de Infraestructuras e Instalaciones de Líneas Ferroviarias o postgrados afines. Con EXPERIENCIA ESPECIFICA: En proyectos de estudios de prefactibilidad o factibilidad o estudios y diseños o interventoría de estudios de proyectos ferroviarios para pasajeros. Al menos un contrato debe acreditar la experiencia a nivel internacional, como especialista en ingeniera ferroviaria | Ingenieros Civiles o Mecánicos o Eléctricos, Ingeniería Mecatrónicas o Industriales o Ingenieros de Vías y Transporte o ingenierías afines | En ingeniería ferroviaria o sistemas ferroviarios y tracción eléctrica o en Construcción, Mantenimiento y Explotación de Metros, Tranvías y Ferrocarriles Urbanos o Mantenimiento ferroviario o Construcción y Mantenimiento de Infraestructuras e Instalaciones de Líneas Ferroviarias o postgrados afines | En proyectos de estudios de prefactibilidad o factibilidad o estudios y diseños o interventoría de estudios de proyectos ferroviarios para pasajeros. Al menos un contrato debe acreditar la experiencia a nivel internacional, como especialista en ingeniera ferroviaria | De Corredor Férreo del SUR
22 | GENERAL | ESPECIALISTA EN REDES HIDROSANITARIAS | PROFESION: Ingeniero Civil, Ingeniero Sanitario, Ingeniero Hidráulico, Ingeniero en Recursos Hídricos, Ingeniero Ambiental con tarjeta profesional vigente.. Con título de POSGRADO en el área de: Hidráulica, Recursos Hidráulicos, Recursos Hídricos, Saneamiento Ambiental o similar. Con EXPERIENCIA ESPECIFICA: En proyectos de Estudios y Diseños o Interventoría de Estudios y Diseños para la Construcción o Rehabilitación o Adecuación o Ampliación o Mejoramiento o Mantenimiento de infraestructura vial urbana o de proyectos de Espacio Público (plazas, vías peatonales, andenes, controles ambientales de las vías arterias, alamedas y ciclorutas y red de transporte no motorizado) o sistemas BRT para tráfico automotor, como ESPECIALISTA EN REDES HIDROSANITARIAS. | Ingeniero Civil, Ingeniero Sanitario, Ingeniero Hidráulico, Ingeniero en Recursos Hídricos, Ingeniero Ambiental con tarjeta profesional vigente. | Hidráulica, Recursos Hidráulicos, Recursos Hídricos, Saneamiento Ambiental o similar | En proyectos de Estudios y Diseños o Interventoría de Estudios y Diseños para la Construcción o Rehabilitación o Adecuación o Ampliación o Mejoramiento o Mantenimiento de infraestructura vial urbana o de proyectos de Espacio Público (plazas, vías peatonales, andenes, controles ambientales de las vías arterias, alamedas y ciclorutas y red de transporte no motorizado) o sistemas BRT para tráfico automotor, como ESPECIALISTA EN REDES HIDROSANITARIAS. | De EYD Leon trabuchi
LEGAL
23 | INTV | ESPECIALISTA LEGAL | PROFESION: Abogado, con tarjeta profesional vigente. Con título de POSGRADO en el área de: En temas relacionados con derecho administrativo, contratación estatal, derecho público y/o gestión pública.. Con EXPERIENCIA ESPECIFICA: En actividades de asesoría contractual en contratos de infraestructura vial y/o de transporte. | Abogado, con tarjeta profesional vigente | En temas relacionados con derecho administrativo, contratación estatal, derecho público y/o gestión pública. | En actividades de asesoría contractual en contratos de infraestructura vial y/o de transporte. | De INTV EYD Av Villas
FINANCIERO
24 | INTV | ESPECIALISTA FINANCIERO | PROFESION: Economista, Administrador de Empresas, Ingeniero Industrial, Administrador Financiero.. Con título de POSGRADO en el área de: Ciencias económicas y administrativas, finanzas y afines.. Con EXPERIENCIA ESPECIFICA: En revisión y aprobación de pagos y seguimiento financiero a contratos de infraestructura vial y/o de transporte | Economista, Administrador de Empresas, Ingeniero Industrial, Administrador Financiero. | Ciencias económicas y administrativas, finanzas y afines. | En revisión y aprobación de pagos y seguimiento financiero a contratos de infraestructura vial y/o de transporte | De INTV EYD Av Villas
CONTABLE
25 | INTV | PROFESIONAL CONTABLE | PROFESION: Contaduría pública. Con título de POSGRADO en el área de: N/A. Con EXPERIENCIA ESPECIFICA: Administrativa y contable o revisoría fiscal o tributaria en proyectos de estructuración y/o interventoría y/o construcción y/o mantenimiento y/o concesiones en infraestructura de transporte y/o banca de inversiones y/o Mercado de Capitales y/o Project Finance para proyectos públicos. | Contaduría pública | N/A | Administrativa y contable o revisoría fiscal o tributaria en proyectos de estructuración y/o interventoría y/o construcción y/o mantenimiento y/o concesiones en infraestructura de transporte y/o banca de inversiones y/o Mercado de Capitales y/o Project Finance para proyectos públicos. | De INTV EYD Av Villas
PERSONAL ADICIONAL AL CLAVE
TOPOGRAFÍA
26 |  |  | PROFESION: . Con título de POSGRADO en el área de: . Con EXPERIENCIA ESPECIFICA:
27 |  |  | PROFESION: . Con título de POSGRADO en el área de: . Con EXPERIENCIA ESPECIFICA:
28 |  |  | PROFESION: . Con título de POSGRADO en el área de: . Con EXPERIENCIA ESPECIFICA:
29 |  |  | PROFESION: . Con título de POSGRADO en el área de: . Con EXPERIENCIA ESPECIFICA:
30 |  |  | PROFESION: . Con título de POSGRADO en el área de: . Con EXPERIENCIA ESPECIFICA:
31 |  |  | PROFESION: . Con título de POSGRADO en el área de: . Con EXPERIENCIA ESPECIFICA:
32 |  |  | PROFESION: . Con título de POSGRADO en el área de: . Con EXPERIENCIA ESPECIFICA:
33 |  |  | PROFESION: . Con título de POSGRADO en el área de: . Con EXPERIENCIA ESPECIFICA:
34 |  |  | PROFESION: . Con título de POSGRADO en el área de: . Con EXPERIENCIA ESPECIFICA:
35 |  |  | PROFESION: . Con título de POSGRADO en el área de: . Con EXPERIENCIA ESPECIFICA:
ELECTRO MECÁNICO
36 | CABLE | ESPECIALISTA EN EQUIPOS ELECTROMECÁNICOS | PROFESION: Ingeniero Mecánico o Electricista o Electromecánico o carreras afines con tarjeta profesional vigente.. Con título de POSGRADO en el área de: Gerencia de proyectos o estructuras o mantenimiento industrial.. Con EXPERIENCIA ESPECIFICA: Como Especialista, Director o Coordinador o Gerente o Residente en proyectos de Estudios y diseños o interventoría de estudios y diseños u obra o interventoría de obra para proyectos de suministro de sistemas de cable aéreo tipo monocable con cabinas desenganchables, con una capacidad igual o superior a 3000 pasajeros hora-sentido. | Ingeniero Mecánico o Electricista o Electromecánico o carreras afines con tarjeta profesional vigente. | Gerencia de proyectos o estructuras o mantenimiento industrial. | Como Especialista, Director o Coordinador o Gerente o Residente en proyectos de Estudios y diseños o interventoría de estudios y diseños u obra o interventoría de obra para proyectos de suministro de sistemas de cable aéreo tipo monocable con cabinas desenganchables, con una capacidad igual o superior a 3000 pasajeros hora-sentido. | Anexo de personal de FAC EYD CABLE CENTRO HISTÓRICO
37 | CABLE | ESPECIALISTA DE APOYO EQUIPOS ELECTROMECÁNICOS - MECANICA | PROFESION: Ingeniero Mecánico o carreras afines con tarjeta profesional vigente.. Con título de POSGRADO en el área de: N/A. Con EXPERIENCIA ESPECIFICA: Como Especialista, Director o Coordinador o Gerente o Residente en proyectos de Estudios y diseños o interventoría de estudios y diseños u obra o interventoría de obra para proyectos de suministro de sistemas de cable aéreo tipo monocable con cabinas desenganchables, con una capacidad igual o superior a 3000 pasajeros hora-sentido. | Ingeniero Mecánico o carreras afines con tarjeta profesional vigente. | N/A | Como Especialista, Director o Coordinador o Gerente o Residente en proyectos de Estudios y diseños o interventoría de estudios y diseños u obra o interventoría de obra para proyectos de suministro de sistemas de cable aéreo tipo monocable con cabinas desenganchables, con una capacidad igual o superior a 3000 pasajeros hora-sentido. | Anexo de personal de FAC EYD CABLE CENTRO HISTÓRICO
38 | CABLE | ESPECIALISTA DE APOYO EQUIPOS ELECTROMECÁNICOS - ELECTRICISTA | PROFESION: Ingeniero Electricista o carreras afines con tarjeta profesional vigente.. Con título de POSGRADO en el área de: N/A. Con EXPERIENCIA ESPECIFICA: Como Especialista, Director o Coordinador o Gerente o residente en proyectos de Estudios y diseños o interventoría de estudios y diseños u obra o interventoría de obra para proyectos de suministro de sistemas de cable aéreo tipo monocable con cabinas desenganchables, con una capacidad igual o superior a 1000 pasajeros hora-sentido. | Ingeniero Electricista o carreras afines con tarjeta profesional vigente. | N/A | Como Especialista, Director o Coordinador o Gerente o residente en proyectos de Estudios y diseños o interventoría de estudios y diseños u obra o interventoría de obra para proyectos de suministro de sistemas de cable aéreo tipo monocable con cabinas desenganchables, con una capacidad igual o superior a 1000 pasajeros hora-sentido. | Anexo de personal de FAC EYD CABLE CENTRO HISTÓRICO
39 | CABLE | INGENIERO DE APOYO EQUIPOS ELECTROMECÁNICOS | PROFESION: Ingeniero Mecánico o Electricista o Electromecánico o carreras afines con tarjeta profesional vigente.. Con título de POSGRADO en el área de: N/A. Con EXPERIENCIA ESPECIFICA: Como residente en proyectos de Estudios y diseños o interventoría de estudios y diseños u obra o interventoría de obra para proyectos de hidroelectricas, ingenios, termotecnicas, y/o suministro de sistemas de cable aéreo tipo monocable con cabinas desenganchables. | Ingeniero Mecánico o Electricista o Electromecánico o carreras afines con tarjeta profesional vigente. | N/A | Como residente en proyectos de Estudios y diseños o interventoría de estudios y diseños u obra o interventoría de obra para proyectos de hidroelectricas, ingenios, termotecnicas, y/o suministro de sistemas de cable aéreo tipo monocable con cabinas desenganchables. | Anexo de personal de FAC EYD CABLE CENTRO HISTÓRICO
PREDIOS
40 |  |  | PROFESION: . Con título de POSGRADO en el área de: . Con EXPERIENCIA ESPECIFICA:
41 |  |  | PROFESION: . Con título de POSGRADO en el área de: . Con EXPERIENCIA ESPECIFICA:
42 |  |  | PROFESION: . Con título de POSGRADO en el área de: . Con EXPERIENCIA ESPECIFICA:
43 |  |  | PROFESION: . Con título de POSGRADO en el área de: . Con EXPERIENCIA ESPECIFICA:
44 |  |  | PROFESION: . Con título de POSGRADO en el área de: . Con EXPERIENCIA ESPECIFICA:
45 |  |  | PROFESION: . Con título de POSGRADO en el área de: . Con EXPERIENCIA ESPECIFICA:
46 |  |  | PROFESION: . Con título de POSGRADO en el área de: . Con EXPERIENCIA ESPECIFICA:
47 |  |  | PROFESION: . Con título de POSGRADO en el área de: . Con EXPERIENCIA ESPECIFICA:
48 |  |  | PROFESION: . Con título de POSGRADO en el área de: . Con EXPERIENCIA ESPECIFICA:
49 |  |  | PROFESION: . Con título de POSGRADO en el área de: . Con EXPERIENCIA ESPECIFICA:
50 |  |  | PROFESION: . Con título de POSGRADO en el área de: . Con EXPERIENCIA ESPECIFICA:
GEOMETRÍA VIAL
51 | VIAS |  | PROFESION: . Con título de POSGRADO en el área de: . Con EXPERIENCIA ESPECIFICA:
52 | ESPACIO PÚBLICO |  | PROFESION: . Con título de POSGRADO en el área de: . Con EXPERIENCIA ESPECIFICA:
53 | PUENTES |  | PROFESION: . Con título de POSGRADO en el área de: . Con EXPERIENCIA ESPECIFICA:
54 | ESTACIONES TM |  | PROFESION: . Con título de POSGRADO en el área de: . Con EXPERIENCIA ESPECIFICA:
55 | CABLE | Especialista en Diseño Geométrico | PROFESION: Ingeniero Civil o Ingeniero de Transporte y Vías, con tarjeta profesional vigente. Con título de POSGRADO en el área de: Especialización o Maestría en ingeniería con énfasis en temas afines con el diseño geométrico de vías. Con EXPERIENCIA ESPECIFICA: En proyectos Estudios y Diseños o Interventoría de Estudios y Diseños de infraestructura urbana o interurbana, sistemas de transporte o equipamientos urbanos como especialista en el área de Diseño geométrico de vías. | Ingeniero Civil o Ingeniero de Transporte y Vías, con tarjeta profesional vigente | Especialización o Maestría en ingeniería con énfasis en temas afines con el diseño geométrico de vías | En proyectos Estudios y Diseños o Interventoría de Estudios y Diseños de infraestructura urbana o interurbana, sistemas de transporte o equipamientos urbanos como especialista en el área de Diseño geométrico de vías. | Anexo de personal de FAC EYD CABLE CENTRO HISTÓRICO
56 |  |  | PROFESION: . Con título de POSGRADO en el área de: . Con EXPERIENCIA ESPECIFICA:
TRÁNSITO Y TRANSPORTE
57 | VIAS |  | PROFESION: . Con título de POSGRADO en el área de: . Con EXPERIENCIA ESPECIFICA:
58 | ESPACIO PÚBLICO |  | PROFESION: . Con título de POSGRADO en el área de: . Con EXPERIENCIA ESPECIFICA:
59 | PUENTES |  | PROFESION: . Con título de POSGRADO en el área de: . Con EXPERIENCIA ESPECIFICA:
60 | ESTACIONES TM |  | PROFESION: . Con título de POSGRADO en el área de: . Con EXPERIENCIA ESPECIFICA:
61 | CABLE | Especialista en Tránsito y Transporte | PROFESION: Ingeniero Civil, Ingeniero de Transporte y Vías, con tarjeta profesional vigente. Con título de POSGRADO en el área de: Especialista en Tránsito y/o Transporte. Con EXPERIENCIA ESPECIFICA: En proyectos de Estudios, Diseños o Construcción o Interventoría de Estudios, Diseños o Construcción o Rehabilitación o Adecuación o Ampliación o Mejoramiento o Mantenimiento de infraestructura vial urbana o de proyectos de Espacio Público (plazas, vías peatonales, andenes, controles ambientales de las vías arterias, alamedas y ciclorrutas y red de transporte no motorizado) o sistemas BRT para tráfico automotor, como Especialista en Tránsito y/o Transporte. | Ingeniero Civil, Ingeniero de Transporte y Vías, con tarjeta profesional vigente | Especialista en Tránsito y/o Transporte | En proyectos de Estudios, Diseños o Construcción o Interventoría de Estudios, Diseños o Construcción o Rehabilitación o Adecuación o Ampliación o Mejoramiento o Mantenimiento de infraestructura vial urbana o de proyectos de Espacio Público (plazas, vías peatonales, andenes, controles ambientales de las vías arterias, alamedas y ciclorrutas y red de transporte no motorizado) o sistemas BRT para tráfico automotor, como Especialista en Tránsito y/o Transporte. | Anexo de personal de FAC EYD CABLE CENTRO HISTÓRICO
62 | CABLE | Ingeniero Modelador | PROFESION: Ingeniero Civil, Ingeniero de Transporte y Vías o Ingeniero Topográfico, con tarjeta profesional vigente. Con título de POSGRADO en el área de: Especialista en Tránsito y/o Transporte. Con EXPERIENCIA ESPECIFICA: Experiencia específica en proyectos de Infraestructura vial Urbana o interurbana de la malla vial primaria para proyectos de Espacio Público (Plazas, vías, andenes, controles ambientales de las vías arterias, alamedas y ciclorruta) o sistemas BRT para tráfico automotor, como ingeniero modelador. | Ingeniero Civil, Ingeniero de Transporte y Vías o Ingeniero Topográfico, con tarjeta profesional vigente | Especialista en Tránsito y/o Transporte | Experiencia específica en proyectos de Infraestructura vial Urbana o interurbana de la malla vial primaria para proyectos de Espacio Público (Plazas, vías, andenes, controles ambientales de las vías arterias, alamedas y ciclorruta) o sistemas BRT para tráfico automotor, como ingeniero modelador. | Anexo de personal de FAC EYD CABLE CENTRO HISTÓRICO
63 |  |  | PROFESION: . Con título de POSGRADO en el área de: . Con EXPERIENCIA ESPECIFICA:
URBANISMO Y ESPACIO PÚBLICO Y ARQUITECTURA
64 | VIAS |  | PROFESION: . Con título de POSGRADO en el área de: . Con EXPERIENCIA ESPECIFICA:
65 | ESPACIO PÚBLICO |  | PROFESION: . Con título de POSGRADO en el área de: . Con EXPERIENCIA ESPECIFICA:
66 | PUENTES |  | PROFESION: . Con título de POSGRADO en el área de: . Con EXPERIENCIA ESPECIFICA:
67 | ESTACIONES TM |  | PROFESION: . Con título de POSGRADO en el área de: . Con EXPERIENCIA ESPECIFICA:
68 | CABLE | Especialista en Urbanismo y Espacio Público | PROFESION: Arquitecto, con tarjeta profesional vigente. Con título de POSGRADO en el área de: Urbanismo. Con EXPERIENCIA ESPECIFICA: En proyectos Estudios y Diseños o Interventoría de Estudios y Diseños de infraestructura urbana o interurbana, sistemas de transporte o equipamientos urbanos como especialista de Urbanismo y/o Diseño Urbano. | Arquitecto, con tarjeta profesional vigente | Urbanismo | En proyectos Estudios y Diseños o Interventoría de Estudios y Diseños de infraestructura urbana o interurbana, sistemas de transporte o equipamientos urbanos como especialista de Urbanismo y/o Diseño Urbano. | Anexo de personal de FAC EYD CABLE CENTRO HISTÓRICO
69 | CABLE | Arquitecto diseño urbano | PROFESION: Arquitecto, con tarjeta profesional vigente. Con título de POSGRADO en el área de: N/A. Con EXPERIENCIA ESPECIFICA: En proyectos Estudios y Diseños o Interventoría de Estudios y Diseños de infraestructura urbana o interurbana, sistemas de transporte o equipamientos urbanos como profesional en arquitectura, Urbanismo y/o Diseño Urbano | Arquitecto, con tarjeta profesional vigente | N/A | En proyectos Estudios y Diseños o Interventoría de Estudios y Diseños de infraestructura urbana o interurbana, sistemas de transporte o equipamientos urbanos como profesional en arquitectura, Urbanismo y/o Diseño Urbano | Anexo de personal de FAC EYD CABLE CENTRO HISTÓRICO
70 | CABLE | Arquitecto de apoyo. Imágenes 3D y animaciones 3D | PROFESION: Arquitecto, con tarjeta profesional vigente. Con título de POSGRADO en el área de: N/A. Con EXPERIENCIA ESPECIFICA: En estudios y diseños para la construcción de Arquitectura, infraestructura urbana y/o espacio público y/o urbanismo en el área de imágenes y animaciones en 3D. | Arquitecto, con tarjeta profesional vigente | N/A | En estudios y diseños para la construcción de Arquitectura, infraestructura urbana y/o espacio público y/o urbanismo en el área de imágenes y animaciones en 3D. | Anexo de personal de FAC EYD CABLE CENTRO HISTÓRICO
71 | CABLE | Especialista en diseño arquitectónico | PROFESION: Arquitecto, con tarjeta profesional vigente. Con título de POSGRADO en el área de: Diseño arquitectónico. Con EXPERIENCIA ESPECIFICA: En proyectos Estudios y Diseños o Interventoría de Estudios y Diseños de edificaciones de infraestructura urbana, sistemas de transporte o equipamientos urbanos como especialista en diseño arquitectónico. | Arquitecto, con tarjeta profesional vigente | Diseño arquitectónico | En proyectos Estudios y Diseños o Interventoría de Estudios y Diseños de edificaciones de infraestructura urbana, sistemas de transporte o equipamientos urbanos como especialista en diseño arquitectónico. | Anexo de personal de FAC EYD CABLE CENTRO HISTÓRICO
72 | CABLE | Arquitecto de Apoyo | PROFESION: Arquitecto, con tarjeta profesional vigente. Con título de POSGRADO en el área de: N/A. Con EXPERIENCIA ESPECIFICA: En proyectos de Estudios y Diseños de edificaciones de infraestructura urbana, sistemas de transporte o equipamientos urbanos como profesional en el área de Urbanismo y/o Diseño Urbano. | Arquitecto, con tarjeta profesional vigente | N/A | En proyectos de Estudios y Diseños de edificaciones de infraestructura urbana, sistemas de transporte o equipamientos urbanos como profesional en el área de Urbanismo y/o Diseño Urbano. | Anexo de personal de FAC EYD CABLE CENTRO HISTÓRICO
73 | CABLE | Especialista en Sostenibilidad, eco urbanismo y construcción sostenible | PROFESION: Arquitecto o ingeniero civil, con tarjeta profesional vigente. Con título de POSGRADO en el área de: Eco urbanismo, bioclimática o construcción sostenible o afines a construcción sostenible. Con EXPERIENCIA ESPECIFICA: En proyectos Estudios y Diseños o Interventoría de Estudios y Diseños de infraestructura urbana, sistemas de transporte o equipamientos urbanos como especialista bioclimático o similar. | Arquitecto o ingeniero civil, con tarjeta profesional vigente | Eco urbanismo, bioclimática o construcción sostenible o afines a construcción sostenible | En proyectos Estudios y Diseños o Interventoría de Estudios y Diseños de infraestructura urbana, sistemas de transporte o equipamientos urbanos como especialista bioclimático o similar. | Anexo de personal de FAC EYD CABLE CENTRO HISTÓRICO
PATRIMONIO
175 | CABLE | Profesional Bienes de Interés Cultural - Arquitecto BIC | PROFESION: Arquitecto. Con título de POSGRADO en el área de: N/A. Con EXPERIENCIA ESPECIFICA: Con experiencia en 3 proyectos de estudios e intervención en bienes inmuebles de interés cultural y proyectos de espacio público en sectores de interés cultural | Arquitecto | N/A | Con experiencia en 3 proyectos de estudios e intervención en bienes inmuebles de interés cultural y proyectos de espacio público en sectores de interés cultural
176 | CABLE | Profesional en conservación-restauración de monumentos- bienes muebles | PROFESION: En Conservacipón-restauración de monumentos-bienes muebles. Con título de POSGRADO en el área de: N/A. Con EXPERIENCIA ESPECIFICA: Con experiencia en 2 proyectos de estudios o intervención en monumentos en espacio público | En Conservacipón-restauración de monumentos-bienes muebles | N/A | Con experiencia en 2 proyectos de estudios o intervención en monumentos en espacio público
REDES DE ACUEDUCTO Y ALCANTARILLADO
74 | VIAS |  | PROFESION: . Con título de POSGRADO en el área de: . Con EXPERIENCIA ESPECIFICA:
75 | ESPACIO PÚBLICO |  | PROFESION: . Con título de POSGRADO en el área de: . Con EXPERIENCIA ESPECIFICA:
76 | PUENTES |  | PROFESION: . Con título de POSGRADO en el área de: . Con EXPERIENCIA ESPECIFICA:
77 | ESTACIONES TM |  | PROFESION: . Con título de POSGRADO en el área de: . Con EXPERIENCIA ESPECIFICA:
78 | CABLE | Especialista en sistemas contra incendios y seguridad humana | PROFESION: Ingeniero o arquitecto con tarjeta profesional vigente y certficado CEPI de la NFPA o su equivalente CFPS de la NFPA vigente. Con título de POSGRADO en el área de: N/A. Con EXPERIENCIA ESPECIFICA: Profesional en diseño, instalación, puesta en marcha, de sistemas de protección Contra Incendios para edificaciones o sistemas para protección de riesgos especiales. El profesional deberá presentar la certificación en protección de incendios CEPI de la NFPA o su equivalente CFPS de la NFPA. Deberá acreditar al menos tres contratos como especialista en sistemas contra incendios y seguridad humana de edificaciones indispensables (Grupo IV NSR-10) con áreas no menores a 3000m2. | Ingeniero o arquitecto con tarjeta profesional vigente y certficado CEPI de la NFPA o su equivalente CFPS de la NFPA vigente | N/A | Profesional en diseño, instalación, puesta en marcha, de sistemas de protección Contra Incendios para edificaciones o sistemas para protección de riesgos especiales. El profesional deberá presentar la certificación en protección de incendios CEPI de la NFPA o su equivalente CFPS de la NFPA. Deberá acreditar al menos tres contratos como especialista en sistemas contra incendios y seguridad humana de edificaciones indispensables (Grupo IV NSR-10) con áreas no menores a 3000m2. | Anexo de personal de FAC EYD CABLE CENTRO HISTÓRICO
79 | CABLE | Ingeniero de Diseño de Redes Hidrosanitarias | PROFESION: Ingeniero Civil, Hidráulico, Recursos Hídricos y Gestión Ambiental, Sanitario o Ambiental con tarjeta profesional vigente.. Con título de POSGRADO en el área de: N/A. Con EXPERIENCIA ESPECIFICA: En proyectos de Estudios y Diseños o Interventoría de Estudios y Diseños de infraestructura urbana o interurbana, sistemas de transporte o equipamientos urbanos como profesional en el área de Redes Hidráulicas o Hidrosanitarias. | Ingeniero Civil, Hidráulico, Recursos Hídricos y Gestión Ambiental, Sanitario o Ambiental con tarjeta profesional vigente. | N/A | En proyectos de Estudios y Diseños o Interventoría de Estudios y Diseños de infraestructura urbana o interurbana, sistemas de transporte o equipamientos urbanos como profesional en el área de Redes Hidráulicas o Hidrosanitarias. | Anexo de personal de FAC EYD CABLE CENTRO HISTÓRICO
80 | CABLE | Diseñador Redes Hidrosanitarias - Edificaciones | PROFESION: Ingeniero Civil, Hidráulico, Recursos Hídricos y Gestión Ambiental, Sanitario o Ambiental con tarjeta profesional vigente.. Con título de POSGRADO en el área de: N/A. Con EXPERIENCIA ESPECIFICA: En proyectos de Estudios y Diseños o Interventoría de Estudios y Diseños de edificaciones de equipamientos urbanos como profesional en el área de Redes Hidráulicas o Hidrosanitarias. | Ingeniero Civil, Hidráulico, Recursos Hídricos y Gestión Ambiental, Sanitario o Ambiental con tarjeta profesional vigente. | N/A | En proyectos de Estudios y Diseños o Interventoría de Estudios y Diseños de edificaciones de equipamientos urbanos como profesional en el área de Redes Hidráulicas o Hidrosanitarias. | Anexo de personal de FAC EYD CABLE CENTRO HISTÓRICO
81 | CABLE |  | PROFESION: . Con título de POSGRADO en el área de: . Con EXPERIENCIA ESPECIFICA:
82 |  |  | PROFESION: . Con título de POSGRADO en el área de: . Con EXPERIENCIA ESPECIFICA:
REDES SECAS Y DE GAS
83 | VIAS |  | PROFESION: . Con título de POSGRADO en el área de: . Con EXPERIENCIA ESPECIFICA:
84 | ESPACIO PÚBLICO |  | PROFESION: . Con título de POSGRADO en el área de: . Con EXPERIENCIA ESPECIFICA:
85 | PUENTES |  | PROFESION: . Con título de POSGRADO en el área de: . Con EXPERIENCIA ESPECIFICA:
86 | ESTACIONES TM |  | PROFESION: . Con título de POSGRADO en el área de: . Con EXPERIENCIA ESPECIFICA:
87 | CABLE | Diseñador de redes eléctricas en edificaciones | PROFESION: Ingeniero Eléctrico o Electricista, con tarjeta profesional vigente. Con título de POSGRADO en el área de: N/A. Con EXPERIENCIA ESPECIFICA: En Estudios y Diseños o Interventoría de Estudios y Diseños con relación al sistema de protección contra incendios de edificaciones de equipamientos urbanos. | Ingeniero Eléctrico o Electricista, con tarjeta profesional vigente | N/A | En Estudios y Diseños o Interventoría de Estudios y Diseños con relación al sistema de protección contra incendios de edificaciones de equipamientos urbanos. | Anexo de personal de FAC EYD CABLE CENTRO HISTÓRICO
88 | CABLE | Diseñador de redes eléctricas, gas, teléfono, fibra óptica | PROFESION: Ingeniero Eléctrico o Electricista, con tarjeta profesional vigente. Con título de POSGRADO en el área de: N/A. Con EXPERIENCIA ESPECIFICA: | Ingeniero Eléctrico o Electricista, con tarjeta profesional vigente | N/A |  | Anexo de personal de FAC EYD CABLE CENTRO HISTÓRICO
89 | CABLE | Diseñador de redes eléctricas, gas, teléfono, fibra óptica en edificaciones | PROFESION: Ingeniero Eléctrico o Electricista, con tarjeta profesional vigente. Con título de POSGRADO en el área de: N/A. Con EXPERIENCIA ESPECIFICA: En Estudios y Diseños o Interventoría de Estudios y Diseños de edificaciones de equipamientos urbanos. | Ingeniero Eléctrico o Electricista, con tarjeta profesional vigente | N/A | En Estudios y Diseños o Interventoría de Estudios y Diseños de edificaciones de equipamientos urbanos. | Anexo de personal de FAC EYD CABLE CENTRO HISTÓRICO
90 | CABLE |  | PROFESION: . Con título de POSGRADO en el área de: . Con EXPERIENCIA ESPECIFICA:
91 | CABLE |  | PROFESION: . Con título de POSGRADO en el área de: . Con EXPERIENCIA ESPECIFICA:
ESTRUCTURAS
92 | VIAS |  | PROFESION: . Con título de POSGRADO en el área de: . Con EXPERIENCIA ESPECIFICA:
93 | ESPACIO PÚBLICO |  | PROFESION: . Con título de POSGRADO en el área de: . Con EXPERIENCIA ESPECIFICA:
94 | PUENTES |  | PROFESION: . Con título de POSGRADO en el área de: . Con EXPERIENCIA ESPECIFICA:
95 | ESTACIONES TM |  | PROFESION: . Con título de POSGRADO en el área de: . Con EXPERIENCIA ESPECIFICA:
96 | CABLE | Especialista en Estructuras de edificaciones | PROFESION: Ingeniero Civil, con tarjeta profesional vigente. Con título de POSGRADO en el área de: Estructuras. Con EXPERIENCIA ESPECIFICA: En proyectos de Estudios y Diseños o Interventoría de Estudios y Diseños de estructuras de edificaciones indispensables (Grupo IV NSR-10), | Ingeniero Civil, con tarjeta profesional vigente | Estructuras | En proyectos de Estudios y Diseños o Interventoría de Estudios y Diseños de estructuras de edificaciones indispensables (Grupo IV NSR-10), | Anexo de personal de FAC EYD CABLE CENTRO HISTÓRICO
97 | CABLE | Especialista en Estructuras de edificaciones | PROFESION: Ingeniero Civil, con tarjeta profesional vigente. Con título de POSGRADO en el área de: Estructuras. Con EXPERIENCIA ESPECIFICA: En proyectos de Estudios y Diseños o Interventoría de Estudios y Diseños edificaciones de infraestructura vial urbana o interurbana, sistemas de transporte o equipamientos urbanos como especialista en el área de estructuras. Deberá acreditar al menos tres contratos como especialista de estructuras de edificaciones indispensables (Grupo IV NSR-10), | Ingeniero Civil, con tarjeta profesional vigente | Estructuras | En proyectos de Estudios y Diseños o Interventoría de Estudios y Diseños edificaciones de infraestructura vial urbana o interurbana, sistemas de transporte o equipamientos urbanos como especialista en el área de estructuras. Deberá acreditar al menos tres contratos como especialista de estructuras de edificaciones indispensables (Grupo IV NSR-10), | Anexo de personal de FAC EYD CABLE CENTRO HISTÓRICO
98 |  |  | PROFESION: . Con título de POSGRADO en el área de: . Con EXPERIENCIA ESPECIFICA:
99 |  |  | PROFESION: . Con título de POSGRADO en el área de: . Con EXPERIENCIA ESPECIFICA:
100 |  |  | PROFESION: . Con título de POSGRADO en el área de: . Con EXPERIENCIA ESPECIFICA:
GEOTECNIA
101 | VIAS |  | PROFESION: . Con título de POSGRADO en el área de: . Con EXPERIENCIA ESPECIFICA:
102 | ESPACIO PÚBLICO |  | PROFESION: . Con título de POSGRADO en el área de: . Con EXPERIENCIA ESPECIFICA:
103 | PUENTES |  | PROFESION: . Con título de POSGRADO en el área de: . Con EXPERIENCIA ESPECIFICA:
104 | ESTACIONES TM |  | PROFESION: . Con título de POSGRADO en el área de: . Con EXPERIENCIA ESPECIFICA:
105 | CABLE | Especialista en Geotecnia | PROFESION: Ingeniero Civil o Ingeniero de Transporte y Vías, con tarjeta profesional vigente. Con título de POSGRADO en el área de: Especialización en Geotecnia y Pavimentos o Especialización en Geotecnia. Con EXPERIENCIA ESPECIFICA: En proyectos de Estudios y Diseños o Interventoría de Estudios y Diseños de infraestructura urbana de la malla vial principal o interurbana primaria, o infraestructura para sistemas de transporte BRT o experiencia en edificaciones indispensables, como especialista en el área de geotecnia No se tendrá en cuenta la experiencia del profesional en proyectos asociadas a estudios y diseños para construcción, rehabilitación o mantenimiento de la estructura de pavimentos, u otro tipo de intervenciones cuyo objetivo se enfoque en la estructura de pavimento como elemento principal de infraestructura via | Ingeniero Civil o Ingeniero de Transporte y Vías, con tarjeta profesional vigente | Especialización en Geotecnia y Pavimentos o Especialización en Geotecnia | En proyectos de Estudios y Diseños o Interventoría de Estudios y Diseños de infraestructura urbana de la malla vial principal o interurbana primaria, o infraestructura para sistemas de transporte BRT o experiencia en edificaciones indispensables, como especialista en el área de geotecnia No se tendrá en cuenta la experiencia del profesional en proyectos asociadas a estudios y diseños para construcción, rehabilitación o mantenimiento de la estructura de pavimentos, u otro tipo de intervenciones cuyo objetivo se enfoque en la estructura de pavimento como elemento principal de infraestructura via | Anexo de personal de FAC EYD CABLE CENTRO HISTÓRICO
106 | CABLE | Especialista de apoyo en Geotecnia | PROFESION: Ingeniero Civil o Ingeniero de Transporte y Vías, con tarjeta profesional vigente. Con título de POSGRADO en el área de: Especialista en geotecnia. Con EXPERIENCIA ESPECIFICA: En proyectos de Estudios y Diseños o Interventoría de Estudios y Diseños de infraestructura urbana de la malla vial principal o interurbana primaria, o infraestructura para sistemas de transporte BRT o experiencia en edificaciones indispensables, como especialista en el área de geotecnia No se tendrá en cuenta la experiencia del profesional en proyectos asociadas a estudios y diseños para construcción, rehabilitación o mantenimiento de la estructura de pavimentos, u otro tipo de intervenciones cuyo objetivo se enfoque en la estructura de pavimento como elemento principal de infraestructura via | Ingeniero Civil o Ingeniero de Transporte y Vías, con tarjeta profesional vigente | Especialista en geotecnia | En proyectos de Estudios y Diseños o Interventoría de Estudios y Diseños de infraestructura urbana de la malla vial principal o interurbana primaria, o infraestructura para sistemas de transporte BRT o experiencia en edificaciones indispensables, como especialista en el área de geotecnia No se tendrá en cuenta la experiencia del profesional en proyectos asociadas a estudios y diseños para construcción, rehabilitación o mantenimiento de la estructura de pavimentos, u otro tipo de intervenciones cuyo objetivo se enfoque en la estructura de pavimento como elemento principal de infraestructura via | Anexo de personal de FAC EYD CABLE CENTRO HISTÓRICO
107 | CABLE | Profesional en Geología | PROFESION: Geólogo, o ingeniero geólogo con tarjeta profesional vigente. Con título de POSGRADO en el área de: N/A. Con EXPERIENCIA ESPECIFICA: En análisis de obras civiles lineales y levantamiento de macizo rocoso, análisis cinemático, características y propiedades de los materiales. | Geólogo, o ingeniero geólogo con tarjeta profesional vigente | N/A | En análisis de obras civiles lineales y levantamiento de macizo rocoso, análisis cinemático, características y propiedades de los materiales. | Anexo de personal de FAC EYD CABLE CENTRO HISTÓRICO
108 | CABLE | Especialista en Evaluación de Riesgos | PROFESION: Geólogo, ingeniero civil, ingeniero ambiental. Con título de POSGRADO en el área de: Especialista en gestión de riesgos. Con EXPERIENCIA ESPECIFICA: nálisis de amenaza y riesgo de estudios y diseños de infraestructura urbana de la malla vial principal o interurbana primaria, o infraestructura para sistemas de transporte BRT como especialista en el área de gestión del riesgo. | Geólogo, ingeniero civil, ingeniero ambiental | Especialista en gestión de riesgos | nálisis de amenaza y riesgo de estudios y diseños de infraestructura urbana de la malla vial principal o interurbana primaria, o infraestructura para sistemas de transporte BRT como especialista en el área de gestión del riesgo. | Anexo de personal de FAC EYD CABLE CENTRO HISTÓRICO
109 | CABLE | Geologo de apoyo | PROFESION: Geólogo y/o Ingeniero Geólogo con tarjeta profesional vigente. Con título de POSGRADO en el área de: Especialista en geología, y/o geotecnia. Con EXPERIENCIA ESPECIFICA: En análisis de obras civiles lineales y levantamiento de macizo rocoso, análisis cinemático, características y propiedades de los materiales. | Geólogo y/o Ingeniero Geólogo con tarjeta profesional vigente | Especialista en geología, y/o geotecnia | En análisis de obras civiles lineales y levantamiento de macizo rocoso, análisis cinemático, características y propiedades de los materiales.
PAVIMENTOS
110 | VIAS |  | PROFESION: . Con título de POSGRADO en el área de: . Con EXPERIENCIA ESPECIFICA:
111 | ESPACIO PÚBLICO | Especialista en Pavimentos | PROFESION: Ingeniero Civil o Ingeniero de Transporte y Vías, con tarjeta profesional vigente. Con título de POSGRADO en el área de: Pavimentos o con énfasis en infraestructura vial.. Con EXPERIENCIA ESPECIFICA: Como profesional especializado en pavimentos, en contratos de estudios y diseños o interventoría de estudios y diseños o de obra o interventoría de obra de proyectos de construcción, rehabilitación, adecuación, ampliación, mantenimiento o mejoramiento de infraestructura urbana o interurbana, sistemas de transporte o equipamientos urbanos. | Ingeniero Civil o Ingeniero de Transporte y Vías, con tarjeta profesional vigente | Pavimentos o con énfasis en infraestructura vial. | Como profesional especializado en pavimentos, en contratos de estudios y diseños o interventoría de estudios y diseños o de obra o interventoría de obra de proyectos de construcción, rehabilitación, adecuación, ampliación, mantenimiento o mejoramiento de infraestructura urbana o interurbana, sistemas de transporte o equipamientos urbanos.
112 | PUENTES |  | PROFESION: . Con título de POSGRADO en el área de: . Con EXPERIENCIA ESPECIFICA:
113 | ESTACIONES TM |  | PROFESION: . Con título de POSGRADO en el área de: . Con EXPERIENCIA ESPECIFICA:
114 | CABLE | Especialista en Pavimentos | PROFESION: Ingeniero Civil o Ingeniero de Transporte y Vías con tarjeta profesional vigente. Con título de POSGRADO en el área de: En pavimentos o infraestructura vial. Para el caso de maestría, se debe certificar énfasis en pavimentos, infraestructura vial o equipamientos urbanos. Con EXPERIENCIA ESPECIFICA: En proyectos de Estudios y Diseños o Interventoría de Estudios y Diseños de infraestructura urbana o interurbana, sistemas de transporte o equipamientos urbanos como especialista en el área de pavimentos. | Ingeniero Civil o Ingeniero de Transporte y Vías con tarjeta profesional vigente | En pavimentos o infraestructura vial. Para el caso de maestría, se debe certificar énfasis en pavimentos, infraestructura vial o equipamientos urbanos | En proyectos de Estudios y Diseños o Interventoría de Estudios y Diseños de infraestructura urbana o interurbana, sistemas de transporte o equipamientos urbanos como especialista en el área de pavimentos. | Anexo de personal de FAC EYD CABLE CENTRO HISTÓRICO
115 |  |  | PROFESION: . Con título de POSGRADO en el área de: . Con EXPERIENCIA ESPECIFICA:
116 |  |  | PROFESION: . Con título de POSGRADO en el área de: . Con EXPERIENCIA ESPECIFICA:
AMBIENTAL - FORESTAL Y SST
117 |  |  | PROFESION: . Con título de POSGRADO en el área de: . Con EXPERIENCIA ESPECIFICA:
118 |  |  | PROFESION: . Con título de POSGRADO en el área de: . Con EXPERIENCIA ESPECIFICA:
119 |  |  | PROFESION: . Con título de POSGRADO en el área de: . Con EXPERIENCIA ESPECIFICA:
120 |  |  | PROFESION: . Con título de POSGRADO en el área de: . Con EXPERIENCIA ESPECIFICA:
121 |  |  | PROFESION: . Con título de POSGRADO en el área de: . Con EXPERIENCIA ESPECIFICA:
122 |  |  | PROFESION: . Con título de POSGRADO en el área de: . Con EXPERIENCIA ESPECIFICA:
123 | CABLE | Especialista Ambiental | PROFESION: Ingeniero ambiental y/o sanitario, ingeniero de recursos hídricos y gestión ambiental ó Administrador ambiental. O Ingeniero civil, Ingeniero geólogo, Ingeniero de minas, Ingeniero Industrial, Ingeniero Geógrafo, Ingeniero de vías, Ingeniero topográfico, Ingeniero forestal o Arquitecto. Con título de POSGRADO en el área de: Especialización, maestría o doctorado en el área ambiental. Con EXPERIENCIA ESPECIFICA: En proyectos de Estudios y Diseños o Interventoría de Estudios y Diseños de infraestructura urbana o interurbana, sistemas de transporte o equipamientos urbanos como Especialista ambiental. | Ingeniero ambiental y/o sanitario, ingeniero de recursos hídricos y gestión ambiental ó Administrador ambiental. O Ingeniero civil, Ingeniero geólogo, Ingeniero de minas, Ingeniero Industrial, Ingeniero Geógrafo, Ingeniero de vías, Ingeniero topográfico, Ingeniero forestal o Arquitecto | Especialización, maestría o doctorado en el área ambiental | En proyectos de Estudios y Diseños o Interventoría de Estudios y Diseños de infraestructura urbana o interurbana, sistemas de transporte o equipamientos urbanos como Especialista ambiental. | Anexo de personal de FAC EYD CABLE CENTRO HISTÓRICO
124 | CABLE | Especialista en Seguridad y Salud en el Trabajo | PROFESION: Ingeniero Ambiental, Ingeniero Civil, Ingeniero sanitario y/o ambiental, Ingeniero de Recursos Hídricos y Gestión Ambiental, Administrador Ambiental o Ingeniero civil, Ingeniero Industrial, Ingeniero Geógrafo, Ingeniero de Vías, Ingeniero Topográfico, Ingeniero Forestal, Químico Industrial, Ingeniero Químico, Administrador en Seguridad y Salud en el Trabajo o Arquitecto con especialización, maestría o doctorado en el área de Seguridad y Salud en el Trabajo (antes programas de Salud Ocupacional) O Profesional en seguridad y salud en el trabajo (antes programa de Salud Ocupacional) Certificado de aprobación del Curso de capacitación virtual obligatorio de cincuenta (50) horas sobre SG SST, (Art 2.2.4.6.35 Decreto 1072/15). Requisito: Licencia SST vigente que abarque las áreas de: seguridad industrial u ocupacional; higiene industrial u ocupacional; diseño, administración y ejecución de programas de salud ocupacional.. Con título de POSGRADO en el área de: N/A. Con EXPERIENCIA ESPECIFICA: En manejo de Sistemas de Gestión de Seguridad y Salud en el Trabajo en proyectos de Estudios y Diseños o Interventoría de Estudios y Diseños de infraestructura urbana o interurbana, sistemas de transporte o equipamientos urbanos como especialista en seguridad y salud en el trabajo | Ingeniero Ambiental, Ingeniero Civil, Ingeniero sanitario y/o ambiental, Ingeniero de Recursos Hídricos y Gestión Ambiental, Administrador Ambiental o Ingeniero civil, Ingeniero Industrial, Ingeniero Geógrafo, Ingeniero de Vías, Ingeniero Topográfico, Ingeniero Forestal, Químico Industrial, Ingeniero Químico, Administrador en Seguridad y Salud en el Trabajo o Arquitecto con especialización, maestría o doctorado en el área de Seguridad y Salud en el Trabajo (antes programas de Salud Ocupacional) O Profesional en seguridad y salud en el trabajo (antes programa de Salud Ocupacional) Certificado de aprobación del Curso de capacitación virtual obligatorio de cincuenta (50) horas sobre SG SST, (Art 2.2.4.6.35 Decreto 1072/15). Requisito: Licencia SST vigente que abarque las áreas de: seguridad industrial u ocupacional; higiene industrial u ocupacional; diseño, administración y ejecución de programas de salud ocupacional. | N/A | En manejo de Sistemas de Gestión de Seguridad y Salud en el Trabajo en proyectos de Estudios y Diseños o Interventoría de Estudios y Diseños de infraestructura urbana o interurbana, sistemas de transporte o equipamientos urbanos como especialista en seguridad y salud en el trabajo | Anexo de personal de FAC EYD CABLE CENTRO HISTÓRICO | PROFESION:
125 | CABLE | Especialista Forestal | PROFESION: Ingeniero Forestal. Con título de POSGRADO en el área de: N/A. Con EXPERIENCIA ESPECIFICA: En manejo de arbolado en proyectos o diseño de proyectos de Estudios y Diseños o Interventoría de estudios y diseños de obras de infraestructura de transporte y/o equipamientos o de espacio público. | Ingeniero Forestal | N/A | En manejo de arbolado en proyectos o diseño de proyectos de Estudios y Diseños o Interventoría de estudios y diseños de obras de infraestructura de transporte y/o equipamientos o de espacio público. | Anexo de personal de FAC EYD CABLE CENTRO HISTÓRICO
126 | CABLE | Biólogo | PROFESION: Biólogo o Ecólogo - con matricula profesional vigente. Con título de POSGRADO en el área de: N/A. Con EXPERIENCIA ESPECIFICA: En manejo de avifauna preferiblemente ornitólogo en proyectos de Estudios y Diseños o Interventoría de estudios y diseños de obras de infraestructura preferiblemente vial o de espacio público. | Biólogo o Ecólogo - con matricula profesional vigente | N/A | En manejo de avifauna preferiblemente ornitólogo en proyectos de Estudios y Diseños o Interventoría de estudios y diseños de obras de infraestructura preferiblemente vial o de espacio público. | Anexo de personal de FAC EYD CABLE CENTRO HISTÓRICO
DIALOGO CIUDADANO Y COMUNICACIÓN ESTRATÉGICA | [7 empty] | O
127 | VIAS |  | PROFESION: . Con título de POSGRADO en el área de: . Con EXPERIENCIA ESPECIFICA:
128 | ESPACIO PÚBLICO |  | PROFESION: . Con título de POSGRADO en el área de: . Con EXPERIENCIA ESPECIFICA: |  |  |  |  | Profesional en seguridad y salud en el trabajo, Administrador en Seguridad y Salud en el Trabajo o Ingeniero en seguridad y salud en el trabajo (antes programa de Salud Ocupacional)
129 | PUENTES |  | PROFESION: . Con título de POSGRADO en el área de: . Con EXPERIENCIA ESPECIFICA:
130 | ESTACIONES TM |  | PROFESION: . Con título de POSGRADO en el área de: . Con EXPERIENCIA ESPECIFICA: |  |  |  |  | Certificado de aprobación del Curso de capacitación virtual obligatorio de cincuenta (50) horas sobre SG SST, (Art 2.2.4.6.35 Decreto 1072/15). Curso de actualización de la capacitación virtual obligatorio de veinte (20) horas sobre SG SST, (Circular 063/2020).
131 | CABLE | Especialista Social | PROFESION: Profesional en áreas como: sociología, antropología, psicología , trabajo social, gestión y desarrollo urbano, arquitectura, comunicación social, ciencias políticas. . Con título de POSGRADO en el área de: : Posgrado del núcleo básico en ciencias sociales y/o arquitectura y/o urbanismo, o afines. . Con EXPERIENCIA ESPECIFICA: Como ESPECIALISTA SOCIAL en proyectos de factibilidad, estudios y diseños de ciclorrutas, espacio publico (plazas, vías peatonales, andenes, controles ambientales de las vías arterias, alamedas, ciclorrutas, cables aéreos o de infraestructura vial urbana o interurbanas de la malla vial primaria o arterial (troncal, principal o secundaria). | Profesional en áreas como: sociología, antropología, psicología , trabajo social, gestión y desarrollo urbano, arquitectura, comunicación social, ciencias políticas. | : Posgrado del núcleo básico en ciencias sociales y/o arquitectura y/o urbanismo, o afines. | Como ESPECIALISTA SOCIAL en proyectos de factibilidad, estudios y diseños de ciclorrutas, espacio publico (plazas, vías peatonales, andenes, controles ambientales de las vías arterias, alamedas, ciclorrutas, cables aéreos o de infraestructura vial urbana o interurbanas de la malla vial primaria o arterial (troncal, principal o secundaria).
132 | CABLE | Profesional social de apoyo | PROFESION: Profesional en áreas como: sociología, antropología, psicología , trabajo social, gestión y desarrollo urbano, arquitectura, comunicación social, ciencias políticas. . Con título de POSGRADO en el área de: N/A. Con EXPERIENCIA ESPECIFICA: Como profesional social, asistente social, auxiliar social o residente social en proyectos de estudios y diseños de ciclorrutas, espacio publico (plazas, vías peatonales, andenes, controles ambientales de las vías arterias, alamedas y ciclorrutas y red de transporte no motorizado), cables aereos o de infraestructura vial urbana o interurbanas de la malla vial primaria o arterial (troncal, principal o secundaria). | Profesional en áreas como: sociología, antropología, psicología , trabajo social, gestión y desarrollo urbano, arquitectura, comunicación social, ciencias políticas. | N/A | Como profesional social, asistente social, auxiliar social o residente social en proyectos de estudios y diseños de ciclorrutas, espacio publico (plazas, vías peatonales, andenes, controles ambientales de las vías arterias, alamedas y ciclorrutas y red de transporte no motorizado), cables aereos o de infraestructura vial urbana o interurbanas de la malla vial primaria o arterial (troncal, principal o secundaria). |  | Requisito: Licencia SST vigente que abarque los campos de acción establecidos en la Resolución 1151 de 2022 (o la que la modifique o sustituya).
133 |  |  | PROFESION: . Con título de POSGRADO en el área de: . Con EXPERIENCIA ESPECIFICA:
134 |  |  | PROFESION: . Con título de POSGRADO en el área de: . Con EXPERIENCIA ESPECIFICA: |  |  |  |  | Con título de POSGRADO en el área de:
ARQUEOLOGÍA | [7 empty] | N/A.
135 | VIAS |  | PROFESION: . Con título de POSGRADO en el área de: . Con EXPERIENCIA ESPECIFICA:
136 | ESPACIO PÚBLICO |  | PROFESION: . Con título de POSGRADO en el área de: . Con EXPERIENCIA ESPECIFICA: |  |  |  |  | Con EXPERIENCIA ESPECIFICA:
137 | PUENTES |  | PROFESION: . Con título de POSGRADO en el área de: . Con EXPERIENCIA ESPECIFICA: |  |  |  |  | Experiencia específica en manejo de Sistemas de gestión de la seguridad y Salud en el trabajo (antes programa de Salud Ocupacional) como consultor o Interventor de proyectos de Diseños para la Construcción o Conservación o Adecuación o Ampliación o Mejoramiento o Mantenimiento de infraestructura vial Urbana para tráfico automotor o sistema BRT o vías nacionales de primer orden, o de proyectos de Espacio Público (plazas, vías peatonales, andenes, controles ambientales de las vías arterias, alamedas y ciclorutas y red de transporte no motorizado
138 | ESTACIONES TM |  | PROFESION: . Con título de POSGRADO en el área de: . Con EXPERIENCIA ESPECIFICA:
139 | CABLE | Arqueólogo | PROFESION: Antropólogo y/o Arqueólogo.. Con título de POSGRADO en el área de: Arqueología . Con EXPERIENCIA ESPECIFICA: En proyectos de Monitoreo y rescate Arqueológico, que se encuentre registrado en el RNA, certificable a través de licencias o Autorizaciones de Intervención Arqueológica expedidas por ICANH y que haya participado en al menos tres años en proyectos de Arqueología Histórica. | Antropólogo y/o Arqueólogo. | Arqueología | En proyectos de Monitoreo y rescate Arqueológico, que se encuentre registrado en el RNA, certificable a través de licencias o Autorizaciones de Intervención Arqueológica expedidas por ICANH y que haya participado en al menos tres años en proyectos de Arqueología Histórica.
140 |  |  | PROFESION: . Con título de POSGRADO en el área de: . Con EXPERIENCIA ESPECIFICA:
141 |  |  | PROFESION: . Con título de POSGRADO en el área de: . Con EXPERIENCIA ESPECIFICA:
142 |  |  | PROFESION: . Con título de POSGRADO en el área de: . Con EXPERIENCIA ESPECIFICA:
143 |  |  | PROFESION: . Con título de POSGRADO en el área de: . Con EXPERIENCIA ESPECIFICA:
PATRIMONIO
144 |  |  | PROFESION: . Con título de POSGRADO en el área de: . Con EXPERIENCIA ESPECIFICA:
145 |  |  | PROFESION: . Con título de POSGRADO en el área de: . Con EXPERIENCIA ESPECIFICA:
146 |  |  | PROFESION: . Con título de POSGRADO en el área de: . Con EXPERIENCIA ESPECIFICA:
147 |  |  | PROFESION: . Con título de POSGRADO en el área de: . Con EXPERIENCIA ESPECIFICA:
COSTOS Y PRESUPUESTO
148 |  | PROFESIONAL DE COSTOS Y PRESUPUESTO | PROFESION: Arquitecto o Ingeniero Civil o Ingeniero en Transportes y Vías o Profesional en Administración de obra, con tarjeta profesional vigente. Con título de POSGRADO en el área de: N/A. Con EXPERIENCIA ESPECIFICA: En proyectos de Estudios y Diseños o Interventoría de Estudios y Diseños para la Construcción o Rehabilitación o Adecuación o Ampliación o Mejoramiento o Mantenimiento de infraestructura vial urbana o de proyectos de Espacio Público (plazas, vías peatonales, andenes, controles ambientales de las vías arterias, alamedas y ciclorutas y red de transporte no motorizado) o sistemas BRT para tráfico automotor, como PROFESIONAL DE COSTOS Y/O PRESUPUESTOS. | Arquitecto o Ingeniero Civil o Ingeniero en Transportes y Vías o Profesional en Administración de obra, con tarjeta profesional vigente | N/A | En proyectos de Estudios y Diseños o Interventoría de Estudios y Diseños para la Construcción o Rehabilitación o Adecuación o Ampliación o Mejoramiento o Mantenimiento de infraestructura vial urbana o de proyectos de Espacio Público (plazas, vías peatonales, andenes, controles ambientales de las vías arterias, alamedas y ciclorutas y red de transporte no motorizado) o sistemas BRT para tráfico automotor, como PROFESIONAL DE COSTOS Y/O PRESUPUESTOS.
149 |  | PROFESIONAL DE COSTOS Y PRESUPUESTO | PROFESION: Arquitecto o Ingeniero Civil o Ingeniero en Transportes y Vías o Profesional en Administración de obra, con tarjeta profesional vigente. Con título de POSGRADO en el área de: Gerencia / Gestion / tecnologia de Proyectos de construcción / obras / infraestructura / Edificaciones o posgrados afines en esta área de la ingeniería civil y la arquitectura. Con EXPERIENCIA ESPECIFICA: En proyectos de Estudios y Diseños o Interventoría de Estudios y Diseños para la Construcción o Rehabilitación o Adecuación o Ampliación o Mejoramiento o Mantenimiento de infraestructura vial urbana o de proyectos de Espacio Público (plazas, vías peatonales, andenes, controles ambientales de las vías arterias, alamedas y ciclorutas y red de transporte no motorizado) o sistemas BRT para tráfico automotor, como PROFESIONAL DE COSTOS Y/O PRESUPUESTOS. | Arquitecto o Ingeniero Civil o Ingeniero en Transportes y Vías o Profesional en Administración de obra, con tarjeta profesional vigente | Gerencia / Gestion / tecnologia de Proyectos de construcción / obras / infraestructura / Edificaciones o posgrados afines en esta área de la ingeniería civil y la arquitectura | En proyectos de Estudios y Diseños o Interventoría de Estudios y Diseños para la Construcción o Rehabilitación o Adecuación o Ampliación o Mejoramiento o Mantenimiento de infraestructura vial urbana o de proyectos de Espacio Público (plazas, vías peatonales, andenes, controles ambientales de las vías arterias, alamedas y ciclorutas y red de transporte no motorizado) o sistemas BRT para tráfico automotor, como PROFESIONAL DE COSTOS Y/O PRESUPUESTOS.
150 |  | PROFESIONAL DE APOYO DE COSTOS Y PRESUPUESTO | PROFESION: Arquitecto o Ingeniero Civil o Ingeniero en Transportes y Vías o Profesional en Administración de obra, con tarjeta profesional vigente. Con título de POSGRADO en el área de: N/A. Con EXPERIENCIA ESPECIFICA: En proyectos de Estudios y Diseños o Interventoría de Estudios y Diseños para la Construcción o Rehabilitación o Adecuación o Ampliación o Mejoramiento o Mantenimiento de infraestructura vial urbana o de proyectos de Espacio Público (plazas, vías peatonales, andenes, controles ambientales de las vías arterias, alamedas y ciclorutas y red de transporte no motorizado) o sistemas BRT para tráfico automotor, como PROFESIONAL DE COSTOS Y/O PRESUPUESTOS. | Arquitecto o Ingeniero Civil o Ingeniero en Transportes y Vías o Profesional en Administración de obra, con tarjeta profesional vigente | N/A | En proyectos de Estudios y Diseños o Interventoría de Estudios y Diseños para la Construcción o Rehabilitación o Adecuación o Ampliación o Mejoramiento o Mantenimiento de infraestructura vial urbana o de proyectos de Espacio Público (plazas, vías peatonales, andenes, controles ambientales de las vías arterias, alamedas y ciclorutas y red de transporte no motorizado) o sistemas BRT para tráfico automotor, como PROFESIONAL DE COSTOS Y/O PRESUPUESTOS.
151 |  |  | PROFESION: . Con título de POSGRADO en el área de: . Con EXPERIENCIA ESPECIFICA:
152 |  |  | PROFESION: . Con título de POSGRADO en el área de: . Con EXPERIENCIA ESPECIFICA:
153 |  |  | PROFESION: . Con título de POSGRADO en el área de: . Con EXPERIENCIA ESPECIFICA:
154 | CABLE | Ingeniero y/o Arquitecto de especificaciones técnicas y contratación | PROFESION: Ingeniero Civil, Ingeniero de vías y Transportes o Arquitecto, con tarjeta profesional vigente, Economista ingeniero industrial. Con título de POSGRADO en el área de: N/A. Con EXPERIENCIA ESPECIFICA: Como profesional responsable de la definición de especificaciones técnicas particulares para construcción. Deberá acreditar experiencia en sistemas de transporte de cables aéreos o sistemas férreos. | Ingeniero Civil, Ingeniero de vías y Transportes o Arquitecto, con tarjeta profesional vigente, Economista ingeniero industrial | N/A | Como profesional responsable de la definición de especificaciones técnicas particulares para construcción. Deberá acreditar experiencia en sistemas de transporte de cables aéreos o sistemas férreos.
155 | CABLE | Ingeniero y/o Arquitecto (Costos, Presupuestos) | PROFESION: Ingeniero Civil, Ingeniero de vías y Transportes o Arquitecto, con tarjeta profesional vigente. Con título de POSGRADO en el área de: N/A. Con EXPERIENCIA ESPECIFICA: como profesional responsable de elaboración, estructuración, revisión de costos, análisis de precios unitarios, presupuestos programación, avance y control de obras y con manejo de bases de datos y software especializado para costos, presupuestos y/o programación de obra, en proyectos de: Estudios y Diseños o Interventoría de estudios y diseños de proyectos, Obras o Interventoría de Obras de infraestructura. | Ingeniero Civil, Ingeniero de vías y Transportes o Arquitecto, con tarjeta profesional vigente | N/A | como profesional responsable de elaboración, estructuración, revisión de costos, análisis de precios unitarios, presupuestos programación, avance y control de obras y con manejo de bases de datos y software especializado para costos, presupuestos y/o programación de obra, en proyectos de: Estudios y Diseños o Interventoría de estudios y diseños de proyectos, Obras o Interventoría de Obras de infraestructura.
156 |  |  | PROFESION: . Con título de POSGRADO en el área de: . Con EXPERIENCIA ESPECIFICA:
PROGRAMACIÓN
157 |  |  | PROFESION: . Con título de POSGRADO en el área de: . Con EXPERIENCIA ESPECIFICA:
158 |  |  | PROFESION: . Con título de POSGRADO en el área de: . Con EXPERIENCIA ESPECIFICA:
159 |  |  | PROFESION: . Con título de POSGRADO en el área de: . Con EXPERIENCIA ESPECIFICA:
160 |  |  | PROFESION: . Con título de POSGRADO en el área de: . Con EXPERIENCIA ESPECIFICA:
161 |  |  | PROFESION: . Con título de POSGRADO en el área de: . Con EXPERIENCIA ESPECIFICA:
162 |  |  | PROFESION: . Con título de POSGRADO en el área de: . Con EXPERIENCIA ESPECIFICA:
163 |  |  | PROFESION: . Con título de POSGRADO en el área de: . Con EXPERIENCIA ESPECIFICA:
164 | CABLE | Ingeniero y/o Arquitecto (Programación) | PROFESION: Ingeniero Civil, Ingeniero de vías y Transportes o Arquitecto, con tarjeta profesional vigente. Con título de POSGRADO en el área de: N/A. Con EXPERIENCIA ESPECIFICA: En proyectos de Estudios y Diseños o Interventoría de Estudios y Diseños de infraestructura urbana o interurbana, sistemas de transporte o equipamientos urbanos como especialista en programación, avance y control de obras y con manejo de bases de datos y software especializado. | Ingeniero Civil, Ingeniero de vías y Transportes o Arquitecto, con tarjeta profesional vigente | N/A | En proyectos de Estudios y Diseños o Interventoría de Estudios y Diseños de infraestructura urbana o interurbana, sistemas de transporte o equipamientos urbanos como especialista en programación, avance y control de obras y con manejo de bases de datos y software especializado.
165 |  |  | PROFESION: . Con título de POSGRADO en el área de: . Con EXPERIENCIA ESPECIFICA:
SIG-CAD BIM
166 |  |  | PROFESION: . Con título de POSGRADO en el área de: . Con EXPERIENCIA ESPECIFICA:
167 |  |  | PROFESION: . Con título de POSGRADO en el área de: . Con EXPERIENCIA ESPECIFICA:
168 |  |  | PROFESION: . Con título de POSGRADO en el área de: . Con EXPERIENCIA ESPECIFICA:
169 |  |  | PROFESION: . Con título de POSGRADO en el área de: . Con EXPERIENCIA ESPECIFICA:
170 |  |  | PROFESION: . Con título de POSGRADO en el área de: . Con EXPERIENCIA ESPECIFICA:
171 |  |  | PROFESION: . Con título de POSGRADO en el área de: . Con EXPERIENCIA ESPECIFICA:
172 |  |  | PROFESION: . Con título de POSGRADO en el área de: . Con EXPERIENCIA ESPECIFICA:
173 | CABLE | Ingeniero Especialista BIM- SIG | PROFESION: Ingeniero Civil o Ingeniero de Transporte y Vías, Ingeniero Topográfico, Ingeniero Mecánico, Arquitecto, ingeniero Catastral o Geodesta con tarjeta profesional vigente. Con título de POSGRADO en el área de: N/A. Con EXPERIENCIA ESPECIFICA: Coordinador BIM, Especialista BIM o Profesional BIM en proyectos de Infraestructura. Debe presentar como mínimo dos (2) contratos certificados que hayan tenido por objeto o dentro de su alcance actividades afines al modelamiento y coordinación de BIM de proyectos de infraestructura. Adicionalmente deberá tener experiencia de (1) año en sistemas de información Geográfica (SIG) y en diseño asistido por computador. | Ingeniero Civil o Ingeniero de Transporte y Vías, Ingeniero Topográfico, Ingeniero Mecánico, Arquitecto, ingeniero Catastral o Geodesta con tarjeta profesional vigente | N/A | Coordinador BIM, Especialista BIM o Profesional BIM en proyectos de Infraestructura. Debe presentar como mínimo dos (2) contratos certificados que hayan tenido por objeto o dentro de su alcance actividades afines al modelamiento y coordinación de BIM de proyectos de infraestructura. Adicionalmente deberá tener experiencia de (1) año en sistemas de información Geográfica (SIG) y en diseño asistido por computador.
174 | CABLE | Profesional BIM | PROFESION: Ingeniero civil o Arquitecto. Con título de POSGRADO en el área de: N/A. Con EXPERIENCIA ESPECIFICA: Como Profesional BIM en proyectos de infraestructura. Mínimo debe presentar dos (2) contratos certificados que hayan tenido por objeto o dentro de su alcance actividades afines al modelamiento y coordinación de BIM de proyectos de arquitectura y/o ingeniería e infraestructura. Debe acreditar certificado de un ATC (Autodesk Training Center) en el manejo de softwares BIM, como Revit y Navisworks o software similares por su fabricante, o un ente certificado por Ministerio de Educación. | Ingeniero civil o Arquitecto | N/A | Como Profesional BIM en proyectos de infraestructura. Mínimo debe presentar dos (2) contratos certificados que hayan tenido por objeto o dentro de su alcance actividades afines al modelamiento y coordinación de BIM de proyectos de arquitectura y/o ingeniería e infraestructura. Debe acreditar certificado de un ATC (Autodesk Training Center) en el manejo de softwares BIM, como Revit y Navisworks o software similares por su fabricante, o un ente certificado por Ministerio de Educación.
PREDIAL
177 | VIAS | Gestor Jurídico de adquisición | PROFESION: Derecho. Con título de POSGRADO en el área de: Relacionado con el área de interés. Con EXPERIENCIA ESPECIFICA: Procesos de gestión predial en proyectos de infraestructura vial | Derecho | Relacionado con el área de interés | Procesos de gestión predial en proyectos de infraestructura vial
178 | VIAS | Gestor Restablecimiento de Condiciones | PROFESION: Trabajo Social, Psicología, Antropología, Ciencias Políticas o afines . Con título de POSGRADO en el área de: Relacionado con el área de interés. Con EXPERIENCIA ESPECIFICA: Procesos de gestión predial en proyectos de infraestructura vial | Trabajo Social, Psicología, Antropología, Ciencias Políticas o afines | Relacionado con el área de interés | Procesos de gestión predial en proyectos de infraestructura vial
179 | VIAS | Gestor Técnico | PROFESION: Ingenieria Civil, Ingeniera Catastral, Ingenieria Topográfica, Arquitectura o afines . Con título de POSGRADO en el área de: Relacionado con el área de interés. Con EXPERIENCIA ESPECIFICA: Procesos de gestión predial en proyectos de infraestructura vial | Ingenieria Civil, Ingeniera Catastral, Ingenieria Topográfica, Arquitectura o afines | Relacionado con el área de interés | Procesos de gestión predial en proyectos de infraestructura vial
180 | VIAS | Gestor de Avalúos | PROFESION: Ingenieria Civil, Ingeniera Catastral, Ingenieria Topográfica, Arquitectura o afines - inscripción en RAA (Registro Abierto de Avaluadores).. Con título de POSGRADO en el área de: Relacionado con el área de interés. Con EXPERIENCIA ESPECIFICA: Procesos de gestión predial en proyectos de infraestructura vial | Ingenieria Civil, Ingeniera Catastral, Ingenieria Topográfica, Arquitectura o afines - inscripción en RAA (Registro Abierto de Avaluadores). | Relacionado con el área de interés | Procesos de gestión predial en proyectos de infraestructura vial

## PPTO OFICIAL-TOTAL (hidden)
EL PRESUPUESTO OFICIAL TOTAL , se estima en la suma de:
#REF! | #VALUE! |  | #REF! | #REF!
La suma indicada como Presupuesto Oficial Total, se divide de la siguiente manera:
COSTOS ESTIMADOS DE CONSULTORÍA (INCLUYE ELEMENTOS SST, CAMBIO DE VIGENCIA E IVA)
Es la suma de | #REF! | #VALUE! | #REF! | #REF!
VALOR BÁSICO PARA LA FASE DE ESTUDIOS Y DISEÑOS (INCLUYE ELEMENTOS SST, CAMBIO DE VIGENCIA)
Es la suma de | #REF! | #VALUE!
IVA SOBRE EL VALOR BÁSICO PARA LA FASE DE ESTUDIOS Y DISEÑOS (INCLUYE ELEMENTOS SST, CAMBIO DE VIGENCIA)
Es la suma de | #REF! | #VALUE!

## PRESUPUESTO OFICIAL CALLE 80
CONTRATAR LA CONSULTORÍA PARA LA ELABORACIÓN DE LOS ESTUDIOS Y DISEÑOS TÉCNICOS COMPLETOS DE LA RED CONTRA INCENDIOS (RCI), INCLUYENDO EL SISTEMA DE DETECCIÓN Y ALARMA DE INCENDIOS, EN LOS PATIOS TRONCALES EXISTENTES, NORTE 183 Y CALLE 80 DEL SISTEMA TRANSMILENIO EN BOGOTÁ D.C., CON EL CUMPLIMIENTO DE LA NORMATIVIDAD TÉCNICA VIGENTE Y EL NIVEL DE DETALLE REQUERIDO PARA SU POSTERIOR EJECUCIÓN.
PATIO CALLE 80 EXTINCION
CODIGO ITEM | DESCRIPCION | UNIDAD | CANTIDAD | PRECIO UNITARIO | VALOR PARCIAL | PRECIO UNITARIO | VALOR PARCIAL
0 | FASE PRE - PRECONSTRUCCIÓN – DIAGNÓSTICO, VERIFICACIÓN Y APROPIACIÓN DE ESTUDIOS Y DISEÑOS
0.1 | Diagnóstico y verificación de las condiciones existentes de los patios | gl | 1 | 2602178 | 2602178 | 2602178 | 2602178
0.2 | Revisión y análisis de estudios, diseños y documentación técnica entregada | gl | 1 | 2602178 | 2602178 | 2602178 | 2602178
0.3 | Apropiación y verificación de estudios y diseños en campo | gl | 1 | 2602178 | 2602178 | 2602178 | 2602178
0.4 | Verificación de interferencias, compatibilidad y constructibilidad de los diseños | gl | 1 | 2602178 | 2602178 | 2602178 | 2602178
0.5 | Identificación de ajustes, complementaciones y condiciones requeridas para la ejecución | gl | 1 | 1482188 | 1482188 | 1482188 | 1482188
0.6 | Elaboración y entrega del informe de preconstrucción y concepto de viabilidad para inicio de obra | gl | 1 | 4165625 | 4165625 | 4165625 | 4165625
FASE DE PRECONSTRUCCIÓN – VERIFICACIÓN Y VALIDACIÓN ESTRUCTURAL
0.7 | Verificación y diagnóstico de las condiciones existentes en sitio | gl | 1 | 35000000 | 35000000
| Ejecución de estudios y exploración geotécnica |  |  |  | 0
| Análisis de resultados geotécnicos y recomendaciones para cimentaciones |  |  |  | 0
| Revisión y apropiación de los diseños estructurales base |  |  |  | 0
| Verificación de cargas, equipos, condiciones de apoyo e interferencias |  |  |  | 0
DISEÑO Y DOCUMENTACIÓN ESTRUCTURAL DEFINITIVA PARA CONSTRUCCIÓN
0.8 | Ajuste y/o rediseño estructural definitivo | gl | 1 | 23600000 | 23600000
| Diseño definitivo de cimentaciones |  |  |  | 0
| Diseño de elementos estructurales y conexiones |  |  |  | 0
| Memorias de cálculo estructural definitivas |  |  |  | 0
| Planos estructurales definitivos para construcción |  |  |  | 0
| Especificaciones técnicas y recomendaciones constructivas |  |  |  | 0
| PATIO CALLE 80 PRE-CONSTRUCCION |  |  |  | 74656525
1 | SUMINISTRO E INSTALACIÓN DE TUBERÍA EN ACERO AL CARBÓN | [5 empty] | 16056525
1.1 | TUBERÍA AST- 795 A.C SCH 10
1.1.1 | Tubería ranurada AST -795 6" a.c. sch 10 | ml | 751 | 183056 | 137475056 | 183056 | 137475056
1.1.2 | Tubería ranurada AST -795 4" a.c. sch 10 | ml | 97 | 121381 | 11773957 | 121381 | 11773957
1.1.3 | Tubería ranurada AST -795 3" a.c. sch 10 | ml | 225 | 100804 | 22680900 | 100804 | 22680900
1.1.4 | Tubería ranurada AST -795 2.1/2" a.c. sch 10 | ml | 82 | 84282 | 6911124 | 84282 | 6911124
1.1.5 | Tubería ranurada AST -795 2" a.c. sch 10 | ml | 290 | 64297 | 18646130 | 64297 | 18646130
1.1.6 | Tubería ranurada AST -795 1.1/2" a.c. sch 10 | ml | 10 | 56568 | 565680 | 56568 | 565680
1.1.7 | Tubería ranurada AST -795 1.1/4" a.c sch 10 | ml | 11 | 51792 | 569712 | 51792 | 569712
1.2 | TUBERÍA ASTM A- 53 A.C SCH 40
1,2.1 | Tubería ASTM A - 53 1" a.c. sch 40 | ml | 175 | 60828 | 10644900 | 60828 | 10644900
1.3 | TUBERÍA PVC AWWA C900 DR 18 UL/FM
1,3.1 | Tubería 4" PVC AWWA C-900 235 PSI DR18 | ml | 121 | 162977 | 19720217 | 162977 | 19720217
1,3.2 | Tubería 6" PVC AWWA C-900 235 PSI DR18 | ml | 328 | 306539 | 100544792 | 306539 | 100544792
1.4 | TUBERÍA PVC PRESIÓN RED 21
1,4.1 | Tubería Pvc Presión Ø2" RDE 21 200 psi | ml | 194 | 54150 | 10505100 | 54150 | 10505100
2 | SUMINISTRO E INSTALACIÓN DE EQUIPOS PARA TUBERÍA EN ACERO AL CARBÓN
2.1 | VÁLVULA
2.1.1 | Válvula Mariposa Ranurada de 6" SUPERVISADA UL/FM 300 PSI | ud | 2 | 828767 | 1657534 | 828767 | 1657534
2.1.2 | Válvula Mariposa Ranurada de 4" SUPERVISADA UL/FM 300 PSI | ud | 2 | 613767 | 1227534 | 613767 | 1227534
2.1.3 | Válvula Mariposa Ranurada de 3" SUPERVISADA UL/FM 300 PSI | ud | 3 | 563167 | 1689501 | 563167 | 1689501
2.1.4 | Válvula Mariposa Ranurada de 2.1/2" SUPERVISADA UL/FM 300 PSI | ud | 2 | 535167 | 1070334 | 535167 | 1070334
2.1.5 | Válvula Mariposa Ranurada de 2" SUPERVISADA UL/FM 300 PSI | ud | 1 | 505167 | 505167 | 505167 | 505167
2.1.6 | Cheque compuerta ranurada de 6" UL/FM 300 PSI | ud | 1 | 835625 | 835625 | 835625 | 835625
2.1.7 | Cheque compuerta ranurada de 4" UL/FM 300 PSI | ud | 2 | 40625 | 81250 | 40625 | 81250
2.1.8 | Cheque compuerta ranurada de 3" UL/FM 300 PSI | ud | 3 | 376875 | 1130625 | 376875 | 1130625
2.1.9 | Cheque compuerta ranurada de 2.1/2" UL/FM 300 PSI | ud | 1 | 370925 | 370925 | 370925 | 370925
2.1.10 | Cheque compuerta ranurada de 2" UL/FM 300 PSI | ud | 1 | 317375 | 317375 | 317375 | 317375
2.1.11 | Válvula prueba drenaje 2" | ud | 6 | 703458 | 4220748 | 703458 | 4220748
2.1.12 | Válvula de Desaireadora 1" | ud | 7 | 551004 | 3857028 | 551004 | 3857028
2.1.13 | Válvula de Vastago Ascendente OS&Y flanchada Ø4" | ud | 10 | 1226333 | 12263330 | 1226333 | 12263330
2.1.14 | Válvula de Vastago Ascendente OS&Y flanchada Ø6" | ud | 1 | 2071233 | 2071233 | 2071233 | 2071233
2.1.15 | Válvula de bola Ø1" en bronce | ud | 7 | 169558 | 1186906 | 169558 | 1186906
2.1.16 | Válvula de Compuerta de Ø2" | ud | 1 | 594717 | 594717 | 594717 | 594717
2.1.17 | Válvula de Flotador de Ø2" en bronce | ud | 1 | 637008 | 637008 | 637008 | 637008
2.2 | SENSOR
2.2.1 | Sensor de Flujo 2.1/2" | ud | 1 | 488600 | 488600 | 488600 | 488600
2.2.2 | Sensor de Flujo 3" | ud | 3 | 524300 | 1572900 | 524300 | 1572900
2.2.3 | Sensor de Flujo 4" | ud | 2 | 726600 | 1453200 | 726600 | 1453200
2.3 | CONEXIÓN PARA BOMBEROS Y OTROS
2.3.1 | Conexión para manguera de Ø1.1/2" y Ø2.1/2" con Gabinete clase III (Completo) con accesorios certificados | ud | 5 | 2037527 | 10187635 | 2037527 | 10187635
2.3.2 | Rociador Pendente Factor K 5.6 rosca npt de 1/2", temperatura ordinaria, respuesta rápida, cobertura estándar | ud | 140 | 85306 | 11942840 | 85306 | 11942840
2.3.3 | Rociador Montante Factor K 5.6 rosca npt de 1/2", temperatura ordinaria, respuesta rápida, cobertura estándar. | ud | 40 | 85306 | 3412240 | 85306 | 3412240
2.3.4 | Rociador Montante Factor K 8.0 rosca npt de 3/4" estándar temperatura intermedia | ud | 10 | 120266 | 1202660 | 120266 | 1202660
2.3.5 | Siamesa 4" x 2.1/2" x 2.1/2" en bronce con placa, tapas y cadenas. | ud | 2 | 1221383 | 2442766 | 1221383 | 2442766
2.3.6 | Manómetro Inmerso en glicerina de 0-300 PSI 2.1/2" npt de 1/4" | ud | 14 | 90742 | 1270388 | 90742 | 1270388
2.3.7 | Pasemuro para tubería de Ø6" | ud | 1 | 113867 | 113867 | 113867 | 113867
2.3.8 | Cabezal de Prueba de Ø4" con tres salidas de Ø2,1/2" | ud | 1 | 2171301 | 2171301 | 2171301 | 2171301
2.3.9 | Válvula Angular para conexión de manguera de Ø2.1/2" Listada y Aprobada | ud | 20 | 583525 | 11670500 | 583525 | 11670500
3 | SUMINISTRO E INSTALACIÓN DE SOPORTES
3.1 | Soporte sismoresistente 4" - 2 vias transversal | ud | 2 | 226282 | 452564 | 226282 | 452564
3.2 | Soporte sismoresistente 4" - 2 vias longitudinal | ud | 2 | 184632 | 369264 | 184632 | 369264
3.3 | Soporte sismoresistente 3" - 2 vias transversal | ud | 36 | 129416 | 4658976 | 129416 | 4658976
3.4 | Soporte sismoresistente 3" - 2 vias longitudinal | ud | 24 | 118587 | 2846088 | 118587 | 2846088
3.5 | Soporte sismoresistente 2,1/2" - 2 vias transversal | ud | 5 | 117159 | 585795 | 117159 | 585795
3.6 | Soporte sismoresistente 2,1/2" - 2 vias longitudinal | ud | 4 | 117159 | 468636 | 117159 | 468636
3.7 | Soporte sismoresistente 2" - 2 vias transversal | ud | 48 | 115850 | 5560800 | 115850 | 5560800
3.8 | Soporte sismoresistente 2" - 2 vias longitudinal | ud | 32 | 115850 | 3707200 | 115850 | 3707200
3.9 | Soporte tipo pera 4" | ud | 6 | 35912 | 215472 | 35912 | 215472
3.10 | Soporte tipo pera 3" | ud | 69 | 33413 | 2305497 | 33413 | 2305497
3.11 | Soporte tipo pera 2,1/2" | ud | 26 | 32639 | 848614 | 32639 | 848614
3.12 | Soporte tipo pera 2 " | ud | 80 | 32212 | 2576960 | 32212 | 2576960
3.13 | Soporte tipo pera 1,1/2" | ud | 5 | 31617 | 158085 | 31617 | 158085
3.14 | Soporte tipo pera 1" | ud | 112 | 30748 | 3443776 | 30748 | 3443776
3.15 | Soporte sismoresistente 6" - 4 vias | ud | 6 | 334032 | 2004192 | 334032 | 2004192
3.16 | Soporte sismoresistente 3" - 4 vias | ud | 4 | 227510 | 910040 | 227510 | 910040
3.17 | Soporte sismoresistente 2.1/2" - 4 vias | ud | 6 | 202996 | 1217976 | 202996 | 1217976
4 | SUMINISTRO E INSTALACIÓN DE RESTRICTOR HD SERIE 1100/1200 - TUBO PVC X ACC PVC
4.1 | Restrictor Ø4" HD serie 1200 tubo pvc x acc pvc c900 / c907 | ud | 40 | 817083 | 32683320 | 817083 | 32683320
4.2 | Restrictor Ø6" HD serie 1200 tubo pvc x acc pvc c900 / c907 | ud | 40 | 1118458 | 44738320 | 1118458 | 44738320
4.3 | Restrictor Ø4" Serie 1100-Tub pvc x tubo pvc c-900 | ud | 21 | 858458 | 18027618 | 858458 | 18027618
4.4 | Restrictor Ø6" Serie 1100-Tub pvc x tubo pvc c-900 | ud | 55 | 1108458 | 60965190 | 1108458 | 60965190
5 | SUMINISTRO E INSTALACIÓN DE KIT ADAPTADOR BRIDA SERIE 4200 - TUBO PVC A ACERO IPS
5.1 | Kit adaptador brida 4" serie 4200 tubo pvc c-900 a acero IPS | ud | 11 | 1695183 | 18647013 | 1695183 | 18647013
5.2 | Kit adaptador brida 6" serie 4200 tubo pvc c-900 a acero IPS | ud | 5 | 1945083 | 9725415 | 1945083 | 9725415
6 | SUMINISTRO E INSTALACIÓN DE ACCESORIOS PARA TUBERÍA PVC AWWA C-900
6.1 | Codo 6" campana x campana PVC X 90° DR18 C-907 | ud | 14 | 1474708 | 20645912 | 1474708 | 20645912
6.2 | Codo 4" campana x campana PVC X 90° DR18 C-907 | ud | 17 | 854708 | 14530036 | 854708 | 14530036
6.3 | Reducción campana x espigo PVC X 90° DR18 C-907 de Ø6" X Ø4" | ud | 3 | 2459708 | 7379124 | 2459708 | 7379124
6.4 | Tee Ø6" campana x campana PVC X 90° DR18 C-907 | ud | 4 | 2724708 | 10898832 | 2724708 | 10898832
6.5 | Tee Ø4" campana x campana PVC X 90° DR18 C-907 | ud | 2 | 827333 | 1654666 | 827333 | 1654666
7 | SUMINISTRO E INSTALACIÓN DE ACCESORIOS PARA TUBERÍA EN ACERO AL CARBÓN
7.1 | Codo Ranurado 6" X 90° | ud | 42 | 118748 | 4987416 | 118748 | 4987416
7.2 | Codo Ranurado 6" X 45° | ud | 1 | 111608 | 111608 | 111608 | 111608
7.3 | Codo Ranurado 4" X 90° | ud | 23 | 74554 | 1714742 | 74554 | 1714742
7.4 | Codo Ranurado 3" X 90° | ud | 19 | 53710 | 1020490 | 53710 | 1020490
7.5 | Codo Ranurado 2.1/2" X 90° | ud | 9 | 47001 | 423009 | 47001 | 423009
7.6 | Codo Ranurado 2.1/2" X 45° | ud | 3 | 35532 | 106596 | 35532 | 106596
7.7 | Codo Ranurado 2" X 45° | ud | 2 | 29999 | 59998 | 29999 | 59998
7.8 | Codo Ranurado 1.1/2" X 90° | ud | 2 | 29208 | 58416 | 29208 | 58416
7.9 | Codo Ranurado 1.1/2" X 45° | ud | 2 | 24389 | 48778 | 24389 | 48778
7.10 | Codo Ranurado 1.1/4" X 90° | ud | 5 | 27304 | 136520 | 27304 | 136520
7.11 | Codo Roscado AC de 1" X 90° | ud | 122 | 18363 | 2240286 | 18363 | 2240286
7.12 | Reduccion Copa Roscada de 1" X 1/2" | ud | 170 | 15745 | 2676650 | 15745 | 2676650
7.13 | Reduccion Copa Roscada de 1" X 3/4" | ud | 4 | 18438 | 73752 | 18438 | 73752
7.14 | Reduccion Copa Ranurada de 2.1/2" X 2" | ud | 1 | 25519 | 25519 | 25519 | 25519
7.15 | Reduccion Copa Ranurada de 3" X 2.1/2" | ud | 6 | 35368 | 212208 | 35368 | 212208
7.16 | Reduccion Copa Ranurada de 4" X 2.1/2" | ud | 3 | 45052 | 135156 | 45052 | 135156
7.17 | Reduccion Copa Ranurada de 4" X 3" | ud | 1 | 45052 | 45052 | 45052 | 45052
7.18 | Reduccion Copa Ranurada de 6" X 3" | ud | 1 | 84650 | 84650 | 84650 | 84650
7.19 | Reduccion Copa Ranurada de 6" X 4" | ud | 5 | 92118 | 460590 | 92118 | 460590
7.20 | Reduccion Copa Ranurada de 4" X 2" | ud | 1 | 42077 | 42077 | 42077 | 42077
7.21 | Reduccion Copa Ranurada de 2" X 1.1/2" | ud | 1 | 30177 | 30177 | 30177 | 30177
7.22 | Reduccion Copa Roscada de 2" X 1" | ud | 3 | 32557 | 97671 | 32557 | 97671
7.23 | Tapon Ranurado de 6" | ud | 1 | 71460 | 71460 | 71460 | 71460
7.24 | Tapon Ranurado de 4" | ud | 5 | 31083 | 155415 | 31083 | 155415
7.25 | Tapon Ranurado de 2.1/2" | ud | 5 | 24805 | 124025 | 24805 | 124025
7.26 | Tapon Ranurado de 2" | ud | 1 | 19881 | 19881 | 19881 | 19881
7.27 | Tapon Ranurado de 1.1/2" | ud | 1 | 16742 | 16742 | 16742 | 16742
7.28 | Tapon Ranurado de 1.1/4" | ud | 1 | 16742 | 16742 | 16742 | 16742
7.29 | Tee Mecanica Ranurada de 6" X 4" | ud | 9 | 98818 | 889362 | 98818 | 889362
7.30 | Tee Mecanica Ranurada de 6" X 2.1/2" | ud | 10 | 92868 | 928680 | 92868 | 928680
7.31 | Tee Mecanica Ranurada de 4" X 3" | ud | 2 | 77098 | 154196 | 77098 | 154196
7.32 | Tee Mecanica Ranurada de 4" X 2.1/2" | ud | 25 | 81592 | 2039800 | 81592 | 2039800
7.33 | Tee Mecanica Ranurada de 4" X 1.1/2" | ud | 4 | 75285 | 301140 | 75285 | 301140
7.34 | Tee Mecanica Ranurada de 3" X 2" | ud | 34 | 63915 | 2173110 | 63915 | 2173110
7.35 | Tee Mecanica Ranurada de 3" X 1.1/4" | ud | 1 | 61207 | 61207 | 61207 | 61207
7.36 | Tee Mecanica Ranurada de 2.1/2" X 1.1/2" | ud | 1 | 42910 | 42910 | 42910 | 42910
7.37 | Tee Mecanica Roscada de 4" X 1" | ud | 3 | 87808 | 263424 | 87808 | 263424
7.38 | Tee Mecanica Roscada de 3" X 1" | ud | 19 | 61950 | 1177050 | 61950 | 1177050
7.39 | Tee Mecanica Roscada de 2.1/2" X 1" | ud | 30 | 51093 | 1532790 | 51093 | 1532790
7.40 | Tee Mecanica Roscada de 2" X 1" | ud | 100 | 39419 | 3941900 | 39419 | 3941900
7.41 | Tee Ranurada de 6" | ud | 9 | 192633 | 1733697 | 192633 | 1733697
7.42 | Tee Ranurada de 4" | ud | 6 | 118525 | 711150 | 118525 | 711150
7.43 | Tee Ranurada de 2.1/2" | ud | 3 | 64748 | 194244 | 64748 | 194244
7.44 | Tee Ranurada de 2" | ud | 3 | 51116 | 153348 | 51116 | 153348
7.45 | Tee Strap Roscado de 1 1/2" X 1" | ud | 5 | 36274 | 181370 | 36274 | 181370
7.46 | Tee Strap Roscado de 1 1/4" X 1" | ud | 3 | 34798 | 104394 | 34798 | 104394
7.47 | Acople Flexible 6" Ranurado | ud | 264 | 86085 | 22726440 | 86085 | 22726440
7.48 | Acople Flexible 4" Ranurado | ud | 114 | 57197 | 6520458 | 57197 | 6520458
7.49 | Acople Flexible 3" Ranurado | ud | 102 | 49873 | 5087046 | 49873 | 5087046
7.50 | Acople Flexible 2.1/2" Ranurado | ud | 90 | 41810 | 3762900 | 41810 | 3762900
7.51 | Acople Flexible 2" Ranurado | ud | 102 | 35532 | 3624264 | 35532 | 3624264
7.52 | Acople Flexible 1.1/2" Ranurado | ud | 20 | 30205 | 604100 | 30205 | 604100
7.53 | Acople Flexible 1.1/4" Ranurado | ud | 30 | 28420 | 852600 | 28420 | 852600
7.54 | Tee Roscada AC 1" | ud | 19 | 71765 | 1363535 | 71765 | 1363535
7.55 | Flanche Ranurado de Ø4" | ud | 20 | 89308 | 1786160 | 89308 | 1786160
7.56 | Flanche Ranurado de Ø3" | ud | 6 | 74700 | 448200 | 74700 | 448200
7.57 | Codo Pvc Presión Ø2" | ud | 11 | 23187 | 255057 | 23187 | 255057
8 | SUMINISTRO E INSTALACIÓN DE EQUIPOS CONTRA INCENDIOS
8.1 | Desmonte, traslado e instalación de equipo contra incendios desde patio temporal hasta nuevo punto (patio existente), incluye desconexión, cargue, transporte interno, reinstalación, nivelación, reconexiones mecánicas y eléctricas básicas, pruebas de funcionamiento y puesta en operación. | ud | 1 | 39732500 | 39732500 | 39732500 | 39732500
8.2 | Firetank Cap.190 m³ Ø 5.96 m (6A) con una capacidad de 200 m3, con techo cerchado, acoples de entrada y salida, escalera, visor, manhole lateral y de techo | ud | 1 | 207350000 | 207350000 | 207350000 | 207350000
9. | SUMINISTRO E INSTALACIÓN DE CHORROS MAESTROS
9.1 | Monitor contra incendios VAJRA 331 en bronce fundido Ø3" un caudal de 750 gpm y una presion maxima de 200 PSI color rojo listado y aprobado con boquilla VARSHA HF40U-500 | ud | 10 | 16125667 | 161256670 | 16125667 | 161256670
9.2 | Plataforma metálica para soporte y operación de monitores contra incendios en acero al carbón, con piso en lámina de alfajor antideslizante, barandas y escaleras de acceso, pintura anticorrosiva y anclajes | ud | 10 | 3029000 | 30290000 | 3029000 | 30290000
9.3 | Caseta de elementos para extinción contra incendios. Incluye mangueras Ø1.1/2" de 100 pies y mangueras de Ø2.1/2" listadas y aprobadas, Boquillas de Ø2.1/2" X Ø1.1/2", boquillas chorro niebla en policarbonato de Ø1.1/2", llaves spanner de Ø1.1/2" y Ø2.1/2" | ud | 10 | 6341333 | 63413330 | 6341333 | 63413330
9.4 | Barreras de Protección de plataformas con monitores(chorros maestros) en Acero Inoxidable Ø2" X 3 mm | ml | 202 | 209167 | 42251734 | 209167 | 42251734
11 | SUMINISTRO E INSTALACIÓN DE EQUIPOS PARA AGENTES LIMPIOS
11.1 | Cilindro para almacenamiento de Agente Limpio de 29 litros (75 libras) en acero de alta presión certificado UL/FM Kidde o similar cargado con FK 5-1-12 | ud | 1 | 33370000 | 33370000 | 33370000 | 33370000
11.2 | Cheque Roscado de Ø1" | ud | 1 | 184642 | 184642 | 184642 | 184642
11.3 | Válvula de Control Solenoide Direccionable Ø1" Bermad o similar | ud | 1 | 1476833 | 1476833 | 1476833 | 1476833
11.4 | Boquilla 360° Ø1" en aluminio y/o bronce UL/FM | ud | 2 | 818583 | 1637166 | 818583 | 1637166
11.5 | Actuador lineal eléctrico con interruptor de monitoreo | ud | 1 | 4064917 | 4064917 | 4064917 | 4064917
11.6 | Anulador Manual para actuador lineal eléctrico | ud | 1 | 1268417 | 1268417 | 1268417 | 1268417
11.7 | Interruptor Accionado Por Presión | ud | 1 | 2458417 | 2458417 | 2458417 | 2458417
11.8 | Panel de Control de Liberación de Agentes Direccionable Fire-Lite MRP-2002 y/o similar | ud | 1 | 7165333 | 7165333 | 7165333 | 7165333
OBRAS ADICIONALES CONSTRUCTIVAS
10 | PRELIMINARES
10.1 | Localización y Replanteo Zonas a Intervenir Patio | m2 | 6000 | 3870 | 23220000 | 3870 | 23220000
12 | DEMOLICIONES Y EXCAVACIONES
12.1 | Corte con pulidora, espesor de 3mm y una profundidad de 2 a 3 cms para instalación de tubería | ml | 449 | 18400 | 8261600 | 18400 | 8261600
12.2 | Corte con pulidora, espesor de 3mm y una profundidad de 2 a 3 cms para construcción de cámaras de inspección y pedestales en concreto para soporte del anillo perimetral | ml | 72.8 | 18400 | 1339520 | 18400 | 1339520
12.3 | Demolición completa de placa de concreto rigido grosor de 0.20 mts para instalación de tubería - Incluye cargue y retiro de escombros a sitios autorizados | m3 | 50.8 | 301417 | 15311984 | 301417 | 15311984
12.4 | Excavación manual en material común para instalación de tubería- Incluye cargue y retiro de escombros a sitios autorizados | m3 | 392.64 | 84917 | 33341811 | 84917 | 33341811
12.5 | Excavación manual en material común para construcción de cámaras de inspección y pedestales en concreto - Incluye cargue y retiro de escombros a sitios autorizados | m3 | 54.76 | 84917 | 4650055 | 84917 | 4650055
12.6 | Relleno con Subbase granular b-600 (suministro, extendido, nivelación, humedecimiento y compactación). | m3 | 78.528 | 151967 | 11933665 | 151967 | 11933665
13 | SUMINISTRO E INSTALACIÓN DE CONCRETOS
13.1 | Suministro, transporte, vaciado y conformación de Pedestales en concreto 3000 psi incluye formaleta, vibrado y desmoldante. Incluye Acero de Refuerzo | m3 | 34.9125 | 689978 | 24088857 | 689978 | 24088857
13.2 | Suministro, transporte, vaciado y conformación de concreto MR-42, incluye preparación, extendida, nivelación y acabado. Incluye Acero de Refuerzo | m3 | 95.92 | 1546778 | 148366946 | 1546778 | 148366946
14 | CIELOS RASOS
14.1 | Desmonte de cielo raso en drywall y/o superboard existente en el segundo piso del edificio administrativo, incluye retiro, desmontaje, acopio interno y disposición de materiales sobrantes. No se retira la estructura metálica | m2 | 1560 | 20758 | 32382480 | 20758 | 32382480
14.2 | Desmonte de cielo raso en pvc existente en el hangar de pinturas, incluye retiro, desmontaje, acopio interno y disposición de materiales sobrantes. No se retira la estructura metálica | m2 | 170 | 20758 | 3528860 | 20758 | 3528860
14.3 | Instalación y/o reutilización de cielo raso en drywall y/o superboard en el segundo piso del edificio administrativo, incluye suministro e instalación de elementos de fijación, nivelación, ajuste, perfilería menor, cortes y adecuaciones necesarias para su correcta instalación. | m2 | 1560 | 62615 | 97679400 | 62615 | 97679400
14.4 | Instalación y/o reutilización de cielo raso pvc en el hangar de pinturas, incluye suministro e instalación de elementos de fijación, nivelación, ajuste, perfilería menor, cortes y adecuaciones necesarias para su correcta instalación. | m2 | 170 | 31365 | 5332050 | 31365 | 5332050
15 | PRUEBAS Y CAPACITACIONES
15.1 | Prueba Hidrostática de la red de protección contra incendios externa (tuberias externas y bombas contra incendios) | ud | 1 | 2680000 | 2680000 | 2680000 | 2680000
15.2 | Prueba Hidrostática de la red de protección contra incendios por edificio | ud | 4 | 2505000 | 10020000 | 2505000 | 10020000
15.3 | Prueba Hidrostática de monitores | ud | 10 | 715417 | 7154170 | 715417 | 7154170
15.4 | Capacitación para operación de sistemas de protección contra incendios | ud | 1 | 1520000 | 1520000 | 1520000 | 1520000
15.5 | Manual de Operación y Mantenimiento del Sistema | ud | 1 | 2616667 | 2616667 | 2616667 | 2616667
A | VALOR COSTOS DIRECTOS |  |  |  | 1802066868 |  | 1834179918
PATIO CALLE 80 DETECCION
ITEM | DESCRIPCION DE LA ACTIVIDAD | UNIDAD | CANTIDAD | VALOR UNITARIO | VALOR PARCIAL
1.1 | PANEL DE DETECCION DE INCENDIO
1.1.1 | SUMINISTRO, INSTALACIÓN Y CONFIGURACIÓN DE PANEL DE DETECCION DE INCENDIO | und | 2 | 27345338 | 54690676
1.2 | FUENTE DE ALIMENTACION AUXILIAR
1,2.1 | SUMINISTRO E INSTALACION FUENTE DE ALIMENTACION | und | 4 | 2120195 | 8480780
1.3 | DETECTORES
1.3.1 | SUMINISTRO E INSTALACIÓN DE SENSOR OPTICO DIRECCIONABLE | und | 57 | 395845 | 22563165
1.3.2 | SUMINISTRO E INSTALACIÓN DE SENSOR TERMICO DIRECCIONABLE | und | 8 | 392224 | 3137792
1.3.3 | SUMINISTRO E INSTALACIÓN DE SENSOR OPTICO/TERMICO DIRECCIONABLE | und | 7 | 404219 | 2829533
1.3.4 | SUMINISTRO E INSTALACION SENSOR DE DETECCION DE LLAMA | und | 9 | 19452922 | 175076298
1.4 | ESTACION MANUAL
1.4.1 | SUMINISTRO E INSTALACIÓN DE ESTACION MANUAL DIRECCIONABLE | und | 22 | 403175 | 8869850
1.4.2 | SUMINISTRO E INSTALACIÓN DE STOPPER ACRILICO | und | 2 | 528872 | 1057744
1.5 | NOTIFICACION
1.5.1 | SUMINISTRO E INSTALACIÓN DE SIRENA ESTROBO DE TECHO DESTELLA BLANCO | und | 6 | 379548 | 2277288
1.5.2 | SUMINISTRO E INSTALACIÓN DE SIRENA ESTROBO DE PARED DESTELLA BLANCO | und | 11 | 379548 | 4175028
1.5.3 | SUMINISTRO E INSTALACIÓN DE ESTROBO DE TECHO | und | 5 | 344134 | 1720670
1.6 | MODULOS
1.6.1 | SUMINISTRO E INSTALACION DE MODULO DE SUPERVISION | und | 22 | 892108 | 19626376
1.6.2 | SUMINISTRO E INSTALACIÓN MODULO DE CONTROL DE SIRENAS | und | 3 | 1024548 | 3073644
2.1 | CABLEADO Y TUBERIA
2.1.1 | SUMINISTRO E INSTALACION CABLE TERMICO | ml | 40 | 107762 | 4310480
2.1.2 | SUMINISTRO E INSTALACION DE FIBRA ÓPTICA | ml | 180 | 114294 | 20572920
2.1.3 | SUMINISTRO E INSTALACION DE CABLE FPL 2X16 | ml | 3542 | 29851 | 105732242
2.1.4 | SUMINISTRO E INSTALACION TUBERIA EMT DE 3/4" | ml | 442 | 93776 | 41448992
2.1.5 | SUMINISTRO E INSTALACION TUBERIA PVC SCH 40 3/4" | ml | 434 | 39812 | 17278408
2.1.6 | SUMINISTRO E INSTALACION TUBERIA IMC 3/4" | ml | 486 | 127747 | 62085042
2.1.7 | SUMINISTRO E INSTALACION CAJA RAWELT 2X4 3 SALIDAS | und | 22 | 32075 | 705650
2.1.8 | SUMINISTRO E INSTALACION CAJA RAWELT 4X4 5 SALIDAS | und | 47 | 37075 | 1742525
2.1.9 | SUMINISTRO E INSTALACION CAJA RAWELT OCTOGONAL | und | 81 | 35075 | 2841075
2.1.10 | SUMINISTRO E INSTALACION CAJA PVC SCH 40 | und | 29 | 13825 | 400925
3.1 | DEMOLICIONES Y EXCAVACIONES
3.1.1 | EXCAVACIÓN MANUAL EN MATERIAL COMÚN PARA INSTALACIÓN DE TUBERÍA- INCLUYE CARGUE Y RETIRO DE ESCOMBROS A SITIOS AUTORIZADOS | m3 | 120 | 49958.3333 | 5995000
4.1 | SUMINISTRO E INSTALACIÓN DE CONCRETOS
4.1.1 | CAMARAS DE INSPECCIÓN 0,40 X 0,40 X 1 MTS | und | 14 | 480342.3333 | 6724793
4.1.2 | EXCAVACIÓN TELEDIRIGIDA BAJO PAVIMENTO EN VÍA INCLUYE TUBERÍA DE 2" PVC | ml | 16 | 443743.3333 | 7099893
5.1 | PRUEBAS Y CERTIFICACIONES
5.1.1 | PRUEBAS Y PUESTA EN MARCHA DEL SISTEMA DE DETECCIÓN DE INCENDIOS | und | 1 | 2649000 | 2649000
5.1.2 | PROGRAMACIÓN Y CONFIGURACIÓN DEL PANEL | und | 2 | 1979000 | 3958000
5.1.3 | PRUEBA DE DETECTORES | und | 81 | 11925 | 965925
5.1.4 | PRUEBA DE ESTACIÓN MANUAL | und | 24 | 10225 | 245400
5.1.5 | PRUEBA DE MÓDULO | und | 25 | 10225 | 255625
5.1.6 | PRUEBA SIRENA ESTROBO | und | 22 | 10225 | 224950
5.1.7 | CERTIFICACIÓN DE CABLEADO | ml | 3582 | 706 | 2528892
5.1.8 | CERTIFICACIÓN DE FIBRA ÓPTICA | glb | 1 | 2215000 | 2215000
5.1.9 | CAPACITACIONES | und | 2 | 1877000 | 3754000
B | VALOR COSTOS DIRECTOS |  |  |  | 601313581
PATIO CALLE 80 ELECTRICO
ITEM | DESCRIPCION DE LA ACTIVIDAD | UNIDAD | CANTIDAD | VALOR UNITARIO | VALOR PARCIAL
1 | RED DE BAJA TENSIÓN Y ALIMENTADORES
1.1 | Suministro e instalacion de alimentador desde subestacion existente hasta tablero proyectado cuarto de RCI en cable Cu THHN / THWN 3F1/0+ 1N1/0 + 1T10 - Cableado Marca Centelsa y/o similar | ml | 390 | 203550 | 79384500
1.2 | Suministro e instalacion de tuberia IMC 2" para alimentador desde subestacion existente hasta tablero proyectado cuarto de RCI sobre pared - Tubería marca Colmena y/o similar | ml | 250 | 95350 | 23837500
1.3 | Suministro e instalacion de tuberia PVC 2Ø2" para alimentador desde subestacion existente hasta tablero proyectado cuarto de RCI, inlcuye excavacion de zanja y tapada - Tubería marca Pavco Plastimec y/o similar | m | 140 | 90900 | 12726000
1.4 | Corte de pavimento, demolicion y tapada para cruce de via de tuberia PVC | m | 8 | 475000 | 3800000
1.5 | Suministro e instalacion de caja de paso sobrepuesta tipo exterior metálica - Marca REBRA/INDELPA y/o similar | m | 8 | 251000 | 2008000
1.6 | Suministro e instalacion de caja de paso tipo CS274 ENEL | m | 7 | 3200000 | 22400000
2 | TABLEROS DE DISTRIBUCIÓN Y UPS
2.1 | Suministro e instalacion de Tablero trifasico 18 circuitos 5 hilos 200A con espacio para totalizador puerta y chapa, incluye protecciones - Marca Schneider - legrand y/o similar | Un | 1 | 1434500 | 1434500
3 | ILUMINACIÓN
3.1 | Suministro e instalacion de luminaria hermetica LED 36W, incluye encauchetado y clavija - Marca iltec/sylvania y/o similar | Un | 6 | 262600 | 1575600
3.2 | Suministro e instalacion de luminaria de emergencia tipo Mickey Mouse - Marca iltec/sylvania y/o similar | Un | 5 | 152000 | 760000
3.3 | Suministro e instalacion de luminaria Señaletica de salida - Marca iltec/sylvania y/o similar | Un | 1 | 115560 | 115560
4 | REDES INTERNAS DE ILUMINACIÓN Y TOMACORRIENTES
4.1 | Suministro e instalacion salida de iluminacion en tuberia EMT de 3/4" con accesorios incluye cableado, caja Rawelt, tomacorriente - Marca Tuberia:Colmena Cableado:Centelsa Aparato: legrand - Schneider y/o similares | Un | 12 | 250760 | 3009120
4.2 | Suministro e instalacion salida de tomcorriente general en tuberia EMT de 3/4" con accesorios incluye cableado, caja Rawelt y tomacorriente - Marca Tuberia:Colmena Cableado:Centelsa Aparato: legrand - Schneider y/o similares | Un | 2 | 353660 | 707320
4.3 | Suministro e instalacion salida de tomcorriente 220 V pata trabada en tuberia EMT de 3/4" con accesorios incluye cableado, caja Rawelt y tomacorriente - Marca Tuberia:Colmena Cableado:Centelsa Aparato: legrand - Schneider y/o similares | Un | 3 | 485860 | 1457580
4.4 | Suministro e instalacion salida 220 V para equipos (tablero de control RCI) en tuberia EMT de 3/4" con accesorios incluye cableado - Marca Tuberia:Colmena Cableado:Centelsa Aparato: legrand - Schneider y/o similares | Un | 2 | 418160 | 836320
4.5 | Suministro e instalacion salida trifasica 220 V para bomba Jockeytuberia EMT de 3/4" con accesorios incluye cableado, caja Rawelt - Marca Tuberia:Colmena Cableado:Centelsa Aparato: legrand - Schneider y/o similares | Un | 1 | 476160 | 476160
4.6 | Suministro e instalacion salida de interruptor sencillo en tuberia EMT de 3/4" con accesorios incluye cableado, caja Rawelt e interruptor - Marca Tuberia:Colmena Cableado:Centelsa Aparato: legrand - Schneider y/o similares | Un | 1 | 286455 | 286455
5 | CERTIFICACIÓN Y DOCUMENTACIÓN
5.1 | Certificacion RETIE y documentacion | Glb | 1 | 2850000 | 2850000
C | VALOR COSTOS DIRECTOS |  |  |  | 157664615
PATIO CALLE 80 ESTRUCTURAL
ITEM | DESCRIPCION DE LA ACTIVIDAD | UNIDAD | CANTIDAD | VALOR UNITARIO | VALOR PARCIAL
1 | PRELIMINARES
1.1 | Localización y Replanteo | m2 | 200 | 3870.3333 | 774067
1.2 | Descapote y limpieza | m2 | 200 | 5308.3333 | 1061667
2 | EXCAVACIONES
2.1 | Excavación manual en material común para construcción de base para tanque de almacenamiento y cuarto de equipos - Incluye cargue y retiro de escombros a sitios autorizados | m3 | 54.1 | 84916.6667 | 4593992
2.2 | Excavación Mecánica en material conglomerado para construcción de pilotes- Incluye cargue y retiro de escombros a sitios autorizados | m3 | 200 | 542833.3333 | 108566667
2.3 | Relleno con Subbase granular b-600 (suministro, extendido, nivelación, humedecimiento y compactación). | m3 | 26.6789 | 155758.3333 | 4155458
2.4 | Corte con pulidora de losa asfaltica, espesor de 3mm y una profundidad de 2 a 3 cms | ml | 80 | 18400 | 1472000
2.5 | Demolición completa de placa de concreto grosor de 0.20 mts - Incluye cargue y retiro de escombros a sitios autorizados | m3 | 28 | 301416.6667 | 8439667
3 | CIMENTACIONES
3.1 | Losas y vigas de Fundación e=0.50 m | m3 | 40 | 1250320 | 50012800
3.2 | Pila Caisson Ø1.00 mt X 15.00 mts | m3 | 270 | 858148.3333 | 231700050
4 | ESTRUCTURAS EN CONCRETO
4.1 | Refuerzo concreto tipo dovelas esquinas h=2.35m | m3 | 1 | 1250320 | 1250320
4.2 | Viga aérea VA-A00-B00 (0.14x0.15) | m3 | 1 | 883778.3333 | 883778
4.3 | Viga aérea VA-100-200 (0.14x0.15) | m3 | 1 | 883778.3333 | 883778
4.4 | Losa de contrapiso e=0.30m 4500 PSI | m3 | 20 | 1250320 | 25006400
5 | ACERO DE REFUERZO
5.1 | Acero #6 @ 20cm Losa de Fundación | kg | 600 | 6919.1667 | 4151500
5.2 | Acero #6 Vigas de Fundación | kg | 920 | 6539.1667 | 6016033
5.3 | Acero #6 Longitudinal | kg | 8000 | 6539.1667 | 52313333
5.4 | Acero #4 @ 20cm losa contrapiso | kg | 500 | 6644.1667 | 3322083
5.5 | Acero #4 longitudinal dovelas | kg | 56.17 | 6644.1667 | 373203
5.6 | Acero #4 vigas aéreas | kg | 331 | 6644.1667 | 2199219
5.7 | Espiral Pilotes Acero #4 | kg | 8000 | 6644.1667 | 53153333
5.8 | Estribos Acero #3 Vigas de Fundación | kg | 202 | 6959.1667 | 1405752
5.9 | Acero #3 @ 20cm losa contrapiso | kg | 247.97 | 6959.1667 | 1725665
5.10 | Estribos #3 @ 20cm dovelas | kg | 96.34 | 6959.1667 | 670446
5.11 | Flejes #3 @ Vigas | kg | 14 | 6959.1667 | 97428
5.12 | Perfiles estructural cubierta P-9-18 | ml | 26.92 | 65183.3333 | 1754735
6 | MAMPOSTERÍA
6.1 | Muro 1 (lado Norte) e=0.14m | m2 | 15.7 | 97548.3333 | 1531509
6.2 | Muro 2 (lado Sur) e=0.14m | m2 | 16.8 | 97548.3333 | 1638812
6.3 | Muro 3 (lado Este) e=0.14m | m2 | 12.4 | 97548.3333 | 1209599
6.4 | Muro 4 (lado Oeste) e=0.14m | m2 | 12.4 | 97548.3333 | 1209599
7 | PUERTAS Y VENTANAS
7.1 | Puerta metálica principal 2.10 x 1.50 mts | und | 1 | 1038450 | 1038450
7.2 | Ventana metálica tipo persiana I (1.53 x 1.10 mts) | und | 2 | 462450 | 924900
7.3 | Ventana metálica tipo barrotes (1.00 x 0.40 mts) | und | 8 | 164883.3333 | 1319067
8 | CUBIERTA
8.1 | Cubierta tipo Panel sandwich tipo 3 - e=50 mm incluye amarras | m2 | 43.39 | 198225 | 8600983
8.2 | Canaleta recolección aguas | ml | 7.55 | 168713.3333 | 1273786
9 | ACABADOS
9.1 | Pañete liso muros e=2cm (incluye dinteles) | m2 | 57.42 | 27521.6667 | 1580294
9.2 | Estuco y pintura muros interiores | m2 | 57.42 | 30565 | 1755042
9.3 | Piso en concreto pulido acabado fino | m2 | 30.02 | 66585 | 1998882
9.4 | Pintura epóxica piso | m2 | 30.02 | 17558.3333 | 527101
9.5 | Media caña sanitaria r=0.05m | ml | 24.62 | 17558.3333 | 432286
10 | ACABADOS
10.1 | Base de concreto para equipos. Incluye Anclajes metálicos | m3 | 2 | 885324.3333 | 1770649
D | VALOR COSTOS DIRECTOS |  |  |  | 592794333
| SUMATORIA COSTOS DIRECTOS A+B+C+D |  |  |  | 3153839397
| ADMINISTRACION |  |  | 21.69% | 684036227
| IMPREVISTOS |  |  | 1% | 31538394
| UTILIDAD |  |  | 6% | 189230364
| COSTO PRESUPUESTO CALLE 80 |  |  |  | 4058644382

## PRESUPUESTO OFICIAL NORTE
PATIO CALLE 80 EXTINCION
CODIGO ITEM | DESCRIPCION | UNIDAD | cantidad | PRECIO UNITARIO |  | VALOR PARCIAL
0 | FASE PRE - PRECONSTRUCCIÓN – DIAGNÓSTICO, VERIFICACIÓN Y APROPIACIÓN DE ESTUDIOS Y DISEÑOS
0.1 | Diagnóstico y verificación de las condiciones existentes de los patios | gl | 1 | 2602178.0303 |  | 2602178
0.2 | Revisión y análisis de estudios, diseños y documentación técnica entregada | gl | 1 | 2602178.0303 |  | 2602178
0.3 | Apropiación y verificación de estudios y diseños en campo | gl | 1 | 2602178.0303 |  | 2602178
0.4 | Verificación de interferencias, compatibilidad y constructibilidad de los diseños | gl | 1 | 2602178.0303 |  | 2602178
0.5 | Identificación de ajustes, complementaciones y condiciones requeridas para la ejecución | gl | 1 | 1482187.5 |  | 1482188
0.6 | Elaboración y entrega del informe de preconstrucción y concepto de viabilidad para inicio de obra | gl | 1 | 4165625 |  | 4165625
FASE DE PRECONSTRUCCIÓN – VERIFICACIÓN Y VALIDACIÓN ESTRUCTURAL
0.7 | Verificación y diagnóstico de las condiciones existentes en sitio | gl | 1 | 35000000 |  | 35000000
| Ejecución de estudios y exploración geotécnica |  |  |  |  | 0
| Análisis de resultados geotécnicos y recomendaciones para cimentaciones |  |  |  |  | 0
| Revisión y apropiación de los diseños estructurales base |  |  |  |  | 0
| Verificación de cargas, equipos, condiciones de apoyo e interferencias |  |  |  |  | 0
DISEÑO Y DOCUMENTACIÓN ESTRUCTURAL DEFINITIVA PARA CONSTRUCCIÓN
0.8 | Ajuste y/o rediseño estructural definitivo | gl | 1 | 23600000 |  | 23600000
| Diseño definitivo de cimentaciones |  |  |  |  | 0
| Diseño de elementos estructurales y conexiones |  |  |  |  | 0
| Memorias de cálculo estructural definitivas |  |  |  |  | 0
| Planos estructurales definitivos para construcción |  |  |  |  | 0
| Especificaciones técnicas y recomendaciones constructivas |  |  |  |  | 0
| PATIO CALLE 80 PRE-CONSTRUCCION |  |  |  |  | 74656525
1 | SUMINISTRO E INSTALACIÓN DE TUBERÍA EN ACERO AL CARBÓN
1.1 | TUBERÍA AST- 795 A.C SCH 10
1.1.1 | Tubería ranurada AST -795 6" a.c. sch 10 | ml | 785 | 183056 |  | 143698960
1.1.2 | Tubería ranurada AST -795 4" a.c. sch 10 | ml | 62 | 121381.3333 |  | 7525643
1.1.3 | Tubería ranurada AST -795 3" a.c. sch 10 | ml | 105 | 100803.6667 |  | 10584385
1.1.4 | Tubería ranurada AST -795 2.1/2" a.c. sch 10 | ml | 225 | 84281.8333 |  | 18963413
1.1.5 | Tubería ranurada AST -795 2" a.c. sch 10 | ml | 38 | 64297.1667 |  | 2443292
1.1.6 | Tubería ranurada AST -795 1.1/2" a.c. sch 10 | ml | 35 | 56568 |  | 1979880
1.1.7 | Tubería ranurada AST -795 1.1/4" a.c sch 10 | ml | 78 | 51792 |  | 4039776
1.2 | TUBERÍA ASTM A- 53 A.C SCH 40
1,2.1 | Tubería ASTM A - 53 1" a.c. sch 40 | ml | 390 | 60827.6667 |  | 23722790
1.3 | TUBERÍA PVC AWWA C900 DR 18 UL/FM
1,3.1 | Tubería 4" PVC AWWA C-900 235 PSI DR18 | ml | 80 | 162977.3333 |  | 13038187
1,3.2 | Tubería 6" PVC AWWA C-900 235 PSI DR18 | ml | 44 | 306539 |  | 13487716
1.4 | TUBERÍA PVC PRESIÓN RED 21
1,4.1 | Tubería Pvc Presión Ø2" RDE 21 200 psi | ml | 43 | 54149.6667 |  | 2328436
2 | SUMINISTRO E INSTALACIÓN DE EQUIPOS PARA TUBERÍA EN ACERO AL CARBÓN
2.1 | VÁLVULA
2.1.1 | Válvula Mariposa Ranurada de 6" SUPERVISADA UL/FM 300 PSI | ud | 2 | 828766.6667 |  | 1657533
2.1.2 | Válvula Mariposa Ranurada de 3" SUPERVISADA UL/FM 300 PSI | ud | 3 | 563166.6667 |  | 1689500
2.1.3 | Válvula Mariposa Ranurada de 2.1/2" SUPERVISADA UL/FM 300 PSI | ud | 4 | 535166.6667 |  | 2140667
2.1.4 | Cheque compuerta ranurada de 6" UL/FM 300 PSI | ud | 1 | 835625 |  | 835625
2.1.5 | Cheque compuerta ranurada de 3" UL/FM 300 PSI | ud | 3 | 376875 |  | 1130625
2.1.6 | Cheque compuerta ranurada de 2.1/2" UL/FM 300 PSI | ud | 1 | 370925 |  | 370925
2.1.7 | Válvula prueba drenaje 2" | ud | 4 | 703458.3333 |  | 2813833
2.1.8 | Válvula de Desaireadora 1" | ud | 7 | 551004.1667 |  | 3857029
2.1.9 | Válvula de Vastago Ascendente OS&Y flanchada Ø4" | ud | 10 | 1226333.3333 |  | 12263333
2.1.10 | Válvula de Vastago Ascendente OS&Y flanchada Ø6" | ud | 1 | 2071233.3333 |  | 2071233
2.1.11 | Válvula de bola Ø1" en bronce | ud | 7 | 169558.3333 |  | 1186908
2.1.12 | Válvula de Compuerta de Ø2" | ud | 1 | 594716.6667 |  | 594717
2.1.13 | Válvula de Flotador de Ø2" en bronce | ud | 1 | 637008.3333 |  | 637008
2.2 | SENSOR
2.2.1 | Sensor de Flujo 2.1/2" | ud | 1 | 488600 |  | 488600
2.2.2 | Sensor de Flujo 3" | ud | 3 | 524300 |  | 1572900
2.3 | CONEXIÓN PARA BOMBEROS Y OTROS
2.3.1 | Conexión para manguera de Ø1.1/2" y Ø2.1/2" con Gabinete clase III (Completo) con accesorios certificados | ud | 7 | 2037526.6667 |  | 14262687
2.3.2 | Rociador Pendente Factor K 5.6 rosca npt de 1/2", temperatura ordinaria, respuesta rápida, cobertura estándar | ud | 120 | 85306.3333 |  | 10236760
2.3.3 | Rociador Montante Factor K 5.6 rosca npt de 1/2", temperatura ordinaria, respuesta rápida, cobertura estándar. | ud | 60 | 85306.3333 |  | 5118380
2.3.4 | Rociador Montante Factor K 8.0 rosca npt de 3/4" estándar temperatura Intermedia | ud | 6 | 120266.3333 |  | 721598
2.3.5 | Siamesa 4" x 2.1/2" x 2.1/2" en bronce con placa, tapas y cadenas. | ud | 2 | 1221383.3333 |  | 2442767
2.3.6 | Manómetro Inmerso en glicerina de 0-300 PSI 2.1/2" npt de 1/4" | ud | 12 | 90741.6667 |  | 1088900
2.3.7 | Pasemuro para tubería de Ø6" | ud | 1 | 113866.6667 |  | 113867
2.3.8 | Cabezal de Prueba de Ø4" con tres salidas de Ø2,1/2" | ud | 1 | 2171301.3333 |  | 2171301
2.3.9 | Válvula Angular para conexión de manguera de Ø2.1/2" Listada y Aprobada | ud | 20 | 583525 |  | 11670500
3 | SUMINISTRO E INSTALACIÓN DE SOPORTES
3.1 | Soporte sismoresistente 3" - 2 vias transversal | ud | 12 | 129416.3333 |  | 1552996
3.2 | Soporte sismoresistente 3" - 2 vias longitudinal | ud | 5 | 118587.3333 |  | 592937
3.3 | Soporte sismoresistente 2,1/2" - 2 vias transversal | ud | 27 | 117159.3333 |  | 3163302
3.4 | Soporte sismoresistente 2,1/2" - 2 vias longitudinal | ud | 14 | 117159.3333 |  | 1640231
3.5 | Soporte sismoresistente 2" - 2 vias transversal | ud | 8 | 115850.3333 |  | 926803
3.6 | Soporte sismoresistente 2" - 2 vias longitudinal | ud | 4 | 115850.3333 |  | 463401
3.7 | Soporte sismoresistente 1.1/2" - 2 vias transversal | ud | 9 | 112637.3333 |  | 1013736
3.8 | Soporte sismoresistente 1.1/2" - 2 vias longitudinal | ud | 2 | 112637.3333 |  | 225275
3.9 | Soporte sismoresistente 1.1/4" - 2 vias transversal | ud | 13 | 110257.3333 |  | 1433345
3.10 | Soporte sismoresistente 1.1/4" - 2 vias longitudinal | ud | 6 | 110257.3333 |  | 661544
3.11 | Soporte sismoresistente 1" - 2 vias transversal | ud | 21 | 106687.3333 |  | 2240434
3.12 | Soporte tipo pera 3" | ud | 34 | 33412.6667 |  | 1136031
3.13 | Soporte tipo pera 2,1/2" | ud | 75 | 32638.6667 |  | 2447900
3.14 | Soporte tipo pera 2 " | ud | 20 | 32211.6667 |  | 644233
3.15 | Soporte tipo pera 1,1/2" | ud | 20 | 31616.6667 |  | 632333
3.16 | Soporte tipo pera 1,1/4" | ud | 33 | 31319.6667 |  | 1033549
3.17 | Soporte tipo pera 1" | ud | 170 | 30747.6667 |  | 5227103
3.18 | Soporte sismoresistente 3" - 4 vias | ud | 4 | 227510.3333 |  | 910041
3.19 | Soporte sismoresistente 2.1/2" - 4 vias | ud | 6 | 202996.3333 |  | 1217978
4 | SUMINISTRO E INSTALACIÓN DE RESTRICTOR HD SERIE 1100/1200 - TUBO PVC X ACC PVC
4.1 | Restrictor Ø4" HD serie 1200 tubo pvc x acc pvc c900 / c907 | ud | 17 | 817083.3333 |  | 13890417
4.2 | Restrictor Ø6" HD serie 1200 tubo pvc x acc pvc c900 / c907 | ud | 11 | 1118458.3333 |  | 12303042
4.3 | Restrictor Ø4" Serie 1100-Tub pvc x tubo pvc c-900 | ud | 4 | 858458.3333 |  | 3433833
4.4 | Restrictor Ø6" Serie 1100-Tub pvc x tubo pvc c-900 | ud | 5 | 1108458.3333 |  | 5542292
5 | SUMINISTRO E INSTALACIÓN DE KIT ADAPTADOR BRIDA SERIE 4200 - TUBO PVC A ACERO IPS
5.1 | Kit adaptador brida 4" serie 4200 tubo pvc c-900 a acero IPS | ud | 9 | 1695183.3333 |  | 15256650
5.2 | Kit adaptador brida 6" serie 4200 tubo pvc c-900 a acero IPS | ud | 4 | 1945083.3333 |  | 7780333
6 | SUMINISTRO E INSTALACIÓN DE ACCESORIOS PARA TUBERÍA PVC AWWA C-900
6.1 | Codo 6" campana x campana PVC X 90° DR18 C-907 | ud | 4 | 1474708.3333 |  | 5898833
6.2 | Codo 4" campana x campana PVC X 90° DR18 C-907 | ud | 15 | 854708.3333 |  | 12820625
6.3 | Reducción campana x espigo PVC X 90° DR18 C-907 de Ø6" X Ø4" | ud | 1 | 2459708.3333 |  | 2459708
6.4 | Tee Ø6" campana x campana PVC X 90° DR18 C-907 | ud | 1 | 2724708.3333 |  | 2724708
6.5 | Tee Ø4" campana x campana PVC X 90° DR18 C-907 | ud | 2 | 827333.3333 |  | 1654667
7 | SUMINISTRO E INSTALACIÓN DE ACCESORIOS PARA TUBERÍA EN ACERO AL CARBÓN
7.1 | Codo Ranurado 6" X 90° | ud | 44 | 118748.3333 |  | 5224927
7.2 | Codo Ranurado 6" X 45° | ud | 3 | 111608.3333 |  | 334825
7.3 | Codo Ranurado 4" X 90° | ud | 14 | 74554.1667 |  | 1043758
7.4 | Codo Ranurado 3" X 90° | ud | 9 | 53710 |  | 483390
7.5 | Codo Ranurado 2.1/2" X 90° | ud | 24 | 47000.8333 |  | 1128020
7.6 | Codo Ranurado 2" X 90° | ud | 5 | 41481.6667 |  | 207408
7.7 | Codo Ranurado 1.1/2" X 90° | ud | 5 | 29208.1667 |  | 146041
7.8 | Codo Ranurado 1.1/4" X 90° | ud | 8 | 27304.1667 |  | 218433
7.9 | Codo Roscado AC de 1" X 90° | ud | 146 | 18362.6667 |  | 2680949
7.10 | Reduccion Copa Roscada de 1.1/2" X 1" | ud | 5 | 19835.8333 |  | 99179
7.11 | Reduccion Copa Roscada de 1" X 1/2" | ud | 177 | 15744.6667 |  | 2786806
7.12 | Reduccion Copa Roscada de 1" X 3/4" | ud | 6 | 18437.8333 |  | 110627
7.13 | Reduccion Copa Ranurada de 2.1/2" X 2" | ud | 1 | 25519.1667 |  | 25519
7.14 | Reduccion Copa Ranurada de 3" X 2.1/2" | ud | 3 | 35367.5 |  | 106103
7.15 | Reduccion Copa Ranurada de 4" X 2.1/2" | ud | 3 | 45051.6667 |  | 135155
7.16 | Reduccion Copa Ranurada de 4" X 3" | ud | 13 | 45051.6667 |  | 585672
7.17 | Reduccion Copa Ranurada de 6" X 3" | ud | 1 | 84650 |  | 84650
7.18 | Reduccion Copa Ranurada de 6" X 4" | ud | 1 | 92118.3333 |  | 92118
7.19 | Tapon Ranurado de 6" | ud | 1 | 71460 |  | 71460
7.20 | Tapon Ranurado de 3" | ud | 2 | 31083.3333 |  | 62167
7.21 | Tapon Ranurado de 2.1/2" | ud | 6 | 24805 |  | 148830
7.22 | Tapon Ranurado de 2" | ud | 4 | 19880.8333 |  | 79523
7.23 | Tapon Ranurado de 1.1/2" | ud | 6 | 16741.6667 |  | 100450
7.24 | Tapon Ranurado de 1.1/4" | ud | 7 | 16741.6667 |  | 117192
7.25 | Tee Mecanica Ranurada de 6" X 4" | ud | 14 | 98818 |  | 1383452
7.26 | Tee Mecanica Ranurada de 4" X 2.1/2" | ud | 21 | 81591.6667 |  | 1713425
7.27 | Tee Mecanica Ranurada de 3" X 2" | ud | 6 | 61178.3333 |  | 367070
7.28 | Tee Mecanica Ranurada de 3" X 1.1/2" | ud | 1 | 57280 |  | 57280
7.29 | Tee Mecanica Ranurada de 2.1/2" X 1.1/2" | ud | 10 | 42909.6667 |  | 429097
7.30 | Tee Mecanica Ranurada de 2.1/2" X 1.1/4" | ud | 1 | 42909.6667 |  | 42910
7.31 | Tee Mecanica Ranurada de 2" X 1.1/2" | ud | 1 | 36679.3333 |  | 36679
7.32 | Tee Mecanica Ranurada de 2" X 1.1/4" | ud | 1 | 36679.3333 |  | 36679
7.33 | Tee Mecanica Roscada de 6" X 1" | ud | 1 | 87808.3333 |  | 87808
7.34 | Tee Mecanica Roscada de 3" X 1" | ud | 37 | 61949.6667 |  | 2292138
7.35 | Tee Mecanica Roscada de 2.1/2" X 1" | ud | 35 | 51093.3333 |  | 1788267
7.36 | Tee Mecanica Roscada de 2" X 1" | ud | 14 | 39419.1667 |  | 551868
7.37 | Tee Ranurada de 6" | ud | 4 | 192633.3333 |  | 770533
7.38 | Tee Ranurada de 4" | ud | 1 | 118525 |  | 118525
7.39 | Tee Ranurada de 3" | ud | 2 | 75665.6667 |  | 151331
7.40 | Tee Ranurada de 2.1/2" | ud | 7 | 64748.3333 |  | 453238
7.41 | Tee Ranurada de 2" | ud | 1 | 51116 |  | 51116
7.42 | Tee Ranurada de 1.1/2" | ud | 5 | 40208.6667 |  | 201043
7.43 | Tee Strap Roscado de 1 1/2" X 1" | ud | 20 | 36274.3333 |  | 725487
7.44 | Tee Strap Roscado de 1 1/4" X 1" | ud | 22 | 34798.3333 |  | 765563
7.45 | Acople Flexible 6" Ranurado | ud | 390 | 86085 |  | 33573150
7.46 | Acople Flexible 4" Ranurado | ud | 100 | 57196.6667 |  | 5719667
7.47 | Acople Flexible 3" Ranurado | ud | 150 | 49873.3333 |  | 7481000
7.48 | Acople Flexible 2.1/2" Ranurado | ud | 180 | 41810 |  | 7525800
7.49 | Acople Flexible 2" Ranurado | ud | 40 | 35531.6667 |  | 1421267
7.50 | Acople Flexible 1.1/2" Ranurado | ud | 50 | 30205.3333 |  | 1510267
7.51 | Acople Flexible 1.1/4" Ranurado | ud | 70 | 28420.3333 |  | 1989423
7.52 | Tee Roscada AC 1" | ud | 29 | 71765 |  | 2081185
7.53 | Flanche Ranurado de Ø4" | ud | 20 | 89308.3333 |  | 1786167
7.54 | Flanche Ranurado de Ø3" | ud | 10 | 74700 |  | 747000
7.55 | Codo Pvc Presión Ø2" | ud | 3 | 23187 |  | 69561
8 | SUMINISTRO E INSTALACIÓN DE EQUIPOS CONTRA INCENDIOS
8.1 | Equipo de Bombeo Horizontal Carcasa Partida Listada y Aprobada (UL/FM) completo de 750Gpm / 110Psi con Motor Diesel Potencia: 152hp con bomba auxiliar (Jockey) de 10Gpm / 125Psi Potencia: 3hp 1 Tablero de Control para la Bomba Principal 1 Tablero de Control para la Bomba Auxiliar 1 Tanque Diesel de 180 Litros 1 Cono Visor de 4" x 6" 1 Válvula de Alivio de 4" 1 Placa Antivortice Válvulas y Accesorios | ud | 1 | 410810600 |  | 410810600
8.2 | Firetank Cap.190 m³ Ø 5.96 m (6A) con una capacidad de 200 m3, con techo cerchado, acoples de entrada y salida, escalera, visor, manhole lateral y de techo | ud | 1 | 207350000 |  | 207350000
9. | SUMINISTRO E INSTALACIÓN DE CHORROS MAESTROS
9.1 | Monitor contra incendios VAJRA 331 en bronce fundido Ø3" un caudal de 750 gpm y una presion maxima de 200 PSI color rojo listado y aprobado con boquilla VARSHA HF40U-500 | ud | 10 | 16125666.6667 |  | 161256667
9.2 | Plataforma metálica para soporte y operación de monitores contra incendios en acero al carbón, con piso en lámina de alfajor antideslizante, barandas y escaleras de acceso, pintura anticorrosiva y anclajes | ud | 10 | 3029000 |  | 30290000
9.3 | Caseta de elementos para extinción contra incendios. Incluye mangueras Ø1.1/2" de 100 pies y mangueras de Ø2.1/2" listadas y aprobadas, Boquillas de Ø2.1/2" X Ø1.1/2", boquillas chorro niebla en policarbonato de Ø1.1/2", llaves spanner de Ø1.1/2" y Ø2.1/2" | ud | 10 | 6281333.3333 |  | 62813333
10 | SUMINISTRO E INSTALACIÓN DE EQUIPOS PARA AGENTES LIMPIOS
10.1 | Cilindro para almacenamiento de Agente Limpio de 29 litros (75 libras) en acero de alta presión certificado UL/FM Kidde o similar cargado con FK 5-1-12 | ud | 1 | 33370000 |  | 33370000
10.2 | Cilindro para almacenamiento de Agente Limpio de 62 litros (160 libras) en acero de alta presión certificado UL/FM Kidde o similar cargado con FK 5-1-12 | ud | 1 | 69070000 |  | 69070000
10.3 | Cheque Roscado de Ø1" | ud | 6 | 184641.6667 |  | 1107850
10.4 | Válvula de Control Solenoide Direccionable Ø1" Bermad o similar | ud | 6 | 1476833.3333 |  | 8861000
10.5 | Boquilla 360° Ø1" en aluminio y/o bronce UL/FM | ud | 10 | 818583.3333 |  | 8185833
10.6 | Actuador lineal eléctrico con interruptor de monitoreo | ud | 2 | 4064916.6667 |  | 8129833
10.7 | Anulador Manual para actuador lineal eléctrico | ud | 2 | 1268416.6667 |  | 2536833
10.8 | Interruptor Accionado Por Presión | ud | 2 | 2458416.6667 |  | 4916833
10.9 | Panel de Control de Liberación de Agentes Direccionable Fire-Lite MRP-2002 y/o similar | ud | 2 | 7165333.3333 |  | 14330667
OBRAS ADICIONALES CONSTRUCTIVAS
11 | PRELIMINARES
11.1 | Localización y Replanteo Zonas a Intervenir Patio | m2 | 6000 | 3870.3333 |  | 23222000
12 | DEMOLICIONES Y EXCAVACIONES
12.1 | Corte con pulidora, espesor de 3mm y una profundidad de 2 a 3 cms para instalación de tubería | ml | 80 | 18400 |  | 1472000
12.2 | Corte con pulidora, espesor de 3mm y una profundidad de 2 a 3 cms para construcción de cámaras de inspección y pedestales en concreto para soporte del anillo perimetral | ml | 12 | 18400 |  | 220800
12.3 | Demolición completa de placa de concreto rigido grosor de 0.20 mts para instalación de tubería - Incluye cargue y retiro de escombros a sitios autorizados | m3 | 19.2 | 301416.6667 |  | 5787200
12.4 | Excavación manual en material común para instalación de tubería- Incluye cargue y retiro de escombros a sitios autorizados | m3 | 38.4 | 84916.6667 |  | 3260800
12.5 | Excavación manual en material común para construcción de cámaras de inspección y pedestales en concreto - Incluye cargue y retiro de escombros a sitios autorizados | m3 | 23.26 | 84916.6667 |  | 1975162
12.6 | Relleno con Subbase granular b-600 (suministro, extendido, nivelación, humedecimiento y compactación). | m3 | 12.332 | 151966.6667 |  | 1874053
13 | SUMINISTRO E INSTALACIÓN DE CONCRETOS
13.1 | Suministro, transporte, vaciado y conformación de Pedestales en concreto 3000 psi incluye formaleta, vibrado y desmoldante. Incluye Acero de Refuerzo | m3 | 11.76 | 689978.3333 |  | 8114145
13.2 | Suministro, transporte, vaciado y conformación de concreto MR-42, incluye preparación, extendida, nivelación y acabado. Incluye Acero de Refuerzo | m3 | 19.2 | 1546778.3333 |  | 29698144
14 | CIELOS RASOS
14.1 | Desmonte de cielo raso en drywall y/o superboard existente en el segundo piso del edificio administrativo, incluye retiro, desmontaje, acopio interno y disposición de materiales sobrantes. No se retira la estructura metálica | m2 | 925 | 20758.3333 |  | 19201458
14.2 | Desmonte de cielo raso en pvc existente en el hangar de pinturas, incluye retiro, desmontaje, acopio interno y disposición de materiales sobrantes. No se retira la estructura metálica | m2 | 170 | 20758.3333 |  | 3528917
14.3 | Instalación y/o reutilización de cielo raso en drywall y/o superboard en el segundo piso del edificio administrativo, incluye suministro e instalación de elementos de fijación, nivelación, ajuste, perfilería menor, cortes y adecuaciones necesarias para su correcta instalación. | m2 | 925 | 62615 |  | 57918875
14.4 | Instalación y/o reutilización de cielo raso pvc en el hangar de pinturas, incluye suministro e instalación de elementos de fijación, nivelación, ajuste, perfilería menor, cortes y adecuaciones necesarias para su correcta instalación. | m2 | 170 | 31365 |  | 5332050
15 | PRUEBAS Y CAPACITACIONES
15.1 | Prueba Hidrostática de la red de protección contra incendios externa (tuberias externas y bombas contra incendios) | ud | 1 | 2680000 |  | 2680000
15.2 | Prueba Hidrostática de la red de protección contra incendios por edificio | ud | 4 | 2505000 |  | 10020000
15.3 | Prueba Hidrostática de monitores | ud | 10 | 715416.6667 |  | 7154167
15.4 | Capacitación para operación de sistemas de protección contra incendios | ud | 1 | 1520000 |  | 1520000
15.5 | Manual de Operación y Mantenimiento del Sistema | ud | 1 | 2616666.6667 |  | 2616667
A | VALOR COSTOS DIRECTOS |  |  |  |  | 1734505039
PATIO CALLE 80 EXTINCION
CODIGO ITEM | DESCRIPCION | UNIDAD | cantidad | PRECIO UNITARIO |  | VALOR PARCIAL
1.1 | PANEL DE DETECCION DE INCENDIO
1.1.1 | SUMINISTRO, INSTALACIÓN Y CONFIGURACIÓN DE PANEL DE DETECCION DE INCENDIO | und | 2 | 31840352 |  | 63680704
1.2 | FUENTE DE ALIMENTACION AUXILIAR
1,2.1 | SUMINISTRO E INSTALACION FUENTE DE ALIMENTACION | und | 3 | 2120209 |  | 6360627
1.3 | DETECTORES
1.3.1 | SUMINISTRO E INSTALACIÓN DE SENSOR OPTICO DIRECCIONABLE | und | 56 | 395845 |  | 22167320
1.3.2 | SUMINISTRO E INSTALACIÓN DE SENSOR TERMICO DIRECCIONABLE | und | 3 | 392224 |  | 1176672
1.3.3 | SUMINISTRO E INSTALACIÓN DE SENSOR OPTICO/TERMICO DIRECCIONABLE | und | 6 | 404219 |  | 2425314
1.3.4 | SUMINISTRO E INSTALACION SENSOR DE DETECCION DE LLAMA | und | 7 | 19452922 |  | 136170454
1.4 | ESTACION MANUAL
1.4.1 | SUMINISTRO E INSTALACIÓN DE ESTACION MANUAL DIRECCIONABLE | und | 24 | 403175 |  | 9676200
1.4.2 | SUMINISTRO E INSTALACIÓN DE STOPPER ACRILICO | und | 6 | 528872 |  | 3173232
1.5 | NOTIFICACION
1.5.1 | SUMINISTRO E INSTALACIÓN DE SIRENA ESTROBO DE TECHO DESTELLA BLANCO | und | 4 | 379548 |  | 1518192
1.5.2 | SUMINISTRO E INSTALACIÓN DE SIRENA ESTROBO DE PARED DESTELLA BLANCO | und | 16 | 379548 |  | 6072768
1.5.3 | SUMINISTRO E INSTALACIÓN DE ESTROBO DE TECHO | und | 7 | 344134 |  | 2408938
1.6 | MODULOS
1.6.1 | SUMINISTRO E INSTALACION DE MODULO DE SUPERVISION | und | 24 | 892108 |  | 21410592
1.6.2 | SUMINISTRO E INSTALACIÓN MODULO DE CONTROL DE SIRENAS | und | 3 | 1024548 |  | 3073644
1.7 | ANUNCIADOR REMOTO
1.7.1 | SUMINISTRO E INSTALACION DEL ANUNCIADOR REMOTO | und | 1 | 5000009 | 1 | 5000009
2.1 | CABLEADO Y TUBERIA
2.1.1 | SUMINISTRO E INSTALACION CABLE TERMICO | ml | 40 | 107762 |  | 4310480
2.1.2 | SUMINISTRO E INSTALACION DE FIBRA ÓPTICA | ml | 450 | 114294 |  | 51432300
2.1.3 | SUMINISTRO E INSTALACION DE CABLE FPL 2X16 | ml | 4145 | 29851 |  | 123732395
2.1.4 | SUMINISTRO E INSTALACION TUBERIA EMT DE 3/4" | ml | 1062 | 93776 |  | 99590112
2.1.5 | SUMINISTRO E INSTALACION TUBERIA PVC SCH 40 3/4" | ml | 812 | 39812 |  | 32327344
2.1.6 | SUMINISTRO E INSTALACION TUBERIA IMC 3/4" | ml | 161 | 127747 |  | 20567267
2.1.7 | SUMINISTRO E INSTALACION CAJA RAWELT 2X4 3 SALIDAS | und | 24 | 32075 |  | 769800
2.1.8 | SUMINISTRO E INSTALACION CAJA RAWELT 4X4 5 SALIDAS | und | 54 | 37075 |  | 2002050
2.1.9 | SUMINISTRO E INSTALACION CAJA RAWELT OCTOGONAL | und | 72 | 35075 |  | 2525400
2.1.10 | SUMINISTRO E INSTALACION CAJA PVC SCH 40 | und | 27 | 13825 |  | 373275
3.1 | DEMOLICIONES Y EXCAVACIONES
3.1.1 | EXCAVACIÓN MANUAL EN MATERIAL COMÚN PARA INSTALACIÓN DE TUBERÍA- INCLUYE CARGUE Y RETIRO DE ESCOMBROS A SITIOS AUTORIZADOS | m3 | 360 | 49958.3333 |  | 17985000
4.1 | SUMINISTRO E INSTALACIÓN DE CONCRETOS
4.1.1 | CAMARAS DE INSPECCIÓN 0,40 X 0,40 X 1 MTS | und | 25 | 480342.3333 |  | 12008558
4.1.2 | EXCAVACIÓN TELEDIRIGIDA BAJO PAVIMENTO EN VÍA INCLUYE TUBERÍA DE 2" PVC | ml | 16 | 443743.3333 |  | 7099893
5.1 | PRUEBAS Y CERTIFICACIONES
5.1.1 | PRUEBAS Y PUESTA EN MARCHA DEL SISTEMA DE DETECCIÓN DE INCENDIOS | und | 1 | 2649000 |  | 2649000
5.1.2 | PROGRAMACIÓN Y CONFIGURACIÓN DEL PANEL | und | 2 | 1979000 |  | 3958000
5.1.3 | PRUEBA DE DETECTORES | und | 72 | 11925 |  | 858600
5.1.4 | PRUEBA DE ESTACIÓN MANUAL | und | 30 | 10225 |  | 306750
5.1.5 | PRUEBA DE MÓDULO | und | 27 | 10225 |  | 276075
5.1.6 | PRUEBA SIRENA ESTROBO | und | 27 | 10225 |  | 276075
5.1.7 | CERTIFICACIÓN DE CABLEADO | ml | 4185 | 706 |  | 2954610
5.1.8 | CERTIFICACIÓN DE FIBRA ÓPTICA | glb | 1 | 2215000 |  | 2215000
5.1.9 | CAPACITACIONES | und | 2 | 1877000 |  | 3754000
A | VALOR COSTOS DIRECTOS |  |  |  |  | 676286650
PATIO CALLE 80 ELECTRICO
CODIGO ITEM | DESCRIPCION | UNIDAD | cantidad | UNITARIO |  | VALOR PARCIAL
1 | RED DE BAJA TENSIÓN Y ALIMENTADORES
1.1 | Suministro e instalacion de alimentador desde subestacion existente hasta tablero proyectado cuarto de RCI en cable Cu THHN / THWN 3F1/0+ 1N1/0 + 1T10 - Cableado Marca Centelsa y/o similar | ml | 40 | 67750 |  | 2710000
1.2 | Suministro e instalacion de tuberia IMC 2" para alimentador desde subestacion existente hasta tablero proyectado cuarto de RCI sobre pared - Tubería marca Colmena y/o similar | ml | 15 | 78750 |  | 1181250
1.3 | Suministro e instalacion de tuberia PVC 2Ø2" para alimentador desde subestacion existente hasta tablero proyectado cuarto de RCI, inlcuye excavacion de zanja y tapada - Tubería marca Pavco Plastimec y/o similar | m | 25 | 100700 |  | 2517500
1.6 | Suministro e instalacion de caja de paso tipo CS274 ENEL | m | 3 | 3200000 |  | 9600000
2 | TABLEROS DE DISTRIBUCIÓN Y UPS
2.1 | Suministro e instalacion de Tablero trifasico 18 circuitos 5 hilos 200A con espacio para totalizador puerta y chapa, incluye protecciones - Marca Schneider - legrand y/o similar | Un | 1 | 1434500 |  | 1434500
3 | ILUMINACIÓN
3.1 | Suministro e instalacion de luminaria hermetica LED 36W, incluye encauchetado y clavija - Marca iltec/sylvania y/o similar | Un | 6 | 262600 |  | 1575600
3.2 | Suministro e instalacion de luminaria de emergencia tipo Mickey Mouse - Marca iltec/sylvania y/o similar | Un | 5 | 152000 |  | 760000
3.3 | Suministro e instalacion de luminaria Señaletica de salida - Marca iltec/sylvania y/o similar | Un | 1 | 115560 |  | 115560
4 | REDES INTERNAS DE ILUMINACIÓN Y TOMACORRIENTES
4.1 | Suministro e instalacion salida de iluminacion en tuberia EMT de 3/4" con accesorios incluye cableado, caja Rawelt, tomacorriente - Marca Tuberia:Colmena Cableado:Centelsa Aparato: legrand - Schneider y/o similares | Un | 12 | 250760 |  | 3009120
4.2 | Suministro e instalacion salida de tomcorriente general en tuberia EMT de 3/4" con accesorios incluye cableado, caja Rawelt y tomacorriente - Marca Tuberia:Colmena Cableado:Centelsa Aparato: legrand - Schneider y/o similares | Un | 2 | 353660 |  | 707320
4.3 | Suministro e instalacion salida de tomcorriente 220 V pata trabada en tuberia EMT de 3/4" con accesorios incluye cableado, caja Rawelt y tomacorriente - Marca Tuberia:Colmena Cableado:Centelsa Aparato: legrand - Schneider y/o similares | Un | 5 | 485860 |  | 2429300
4.4 | Suministro e instalacion salida 220 V para equipos (tablero de control RCI) en tuberia EMT de 3/4" con accesorios incluye cableado - Marca Tuberia:Colmena Cableado:Centelsa Aparato: legrand - Schneider y/o similares | Un | 2 | 418160 |  | 836320
4.5 | Suministro e instalacion salida trifasica 220 V para bomba Jockeytuberia EMT de 3/4" con accesorios incluye cableado, caja Rawelt - Marca Tuberia:Colmena Cableado:Centelsa Aparato: legrand - Schneider y/o similares | Un | 1 | 476160 |  | 476160
4.6 | Suministro e instalacion salida de interruptor sencillo en tuberia EMT de 3/4" con accesorios incluye cableado, caja Rawelt e interruptor - Marca Tuberia:Colmena Cableado:Centelsa Aparato: legrand - Schneider y/o similares | Un | 1 | 286455 |  | 286455
5 | CERTIFICACIÓN Y DOCUMENTACIÓN
5.1 | Certificacion RETIE y documentacion | Glb | 1 | 2850000 |  | 2850000
A | VALOR COSTOS DIRECTOS |  |  |  |  | 30489085
PATIO CALLE 80 ESTRUCTURAL
ITEM | DESCRIPCION DE LA ACTIVIDAD | UNIDAD | CANTIDAD | VALOR UNITARIO |  | VALOR PARCIAL
1 | PRELIMINARES
1.1 | Localización y Replanteo | m2 | 200 | 32866.0714 |  | 6573214
1.2 | Descapote y limpieza | m2 | 200 | 44409.7222 |  | 8881944
2 | EXCAVACIONES
2.1 | Excavación manual en material común para construcción de base para tanque de almacenamiento y cuarto de equipos - Incluye cargue y retiro de escombros a sitios autorizados | m3 | 54.1 | 84916.6667 |  | 4593992
2.2 | Excavación Mecánica en material conglomerado para construcción de pilotes- Incluye cargue y retiro de escombros a sitios autorizados | m3 | 200 | 542833.3333 |  | 108566667
2.3 | Relleno con Subbase granular b-600 (suministro, extendido, nivelación, humedecimiento y compactación). | m3 | 26.6789 | 155758.3333 |  | 4155458
2.4 | Corte con pulidora de losa asfaltica, espesor de 3mm y una profundidad de 2 a 3 cms | ml | 80 | 18400 |  | 1472000
2.5 | Demolición completa de placa de concreto grosor de 0.20 mts - Incluye cargue y retiro de escombros a sitios autorizados | m3 | 28 | 301416.6667 |  | 8439667
3 | CIMENTACIONES
3.1 | Losas y vigas de Fundación e=0.50 m | m3 | 40 | 1250320 |  | 50012800
3.2 | Pila Caisson Ø1.00 mt X 15.00 mts | m3 | 270 | 858148.3333 |  | 231700050
4 | ESTRUCTURAS EN CONCRETO
4.1 | Refuerzo concreto tipo dovelas esquinas h=2.35m | m3 | 1 | 1250320 |  | 1250320
4.2 | Viga aérea VA-A00-B00 (0.14x0.15) | m3 | 1 | 883778.3333 |  | 883778
4.3 | Viga aérea VA-100-200 (0.14x0.15) | m3 | 1 | 883778.3333 |  | 883778
4.4 | Losa de contrapiso e=0.30m 4500 PSI | m3 | 20 | 1250320 |  | 25006400
5 | ACERO DE REFUERZO
5.1 | Acero #6 @ 20cm Losa de Fundación | kg | 600 | 6919.1667 |  | 4151500
5.2 | Acero #6 Vigas de Fundación | kg | 1000 | 6539.1667 |  | 6539167
5.3 | Acero #6 Longitudinal | kg | 9000 | 6539.1667 |  | 58852500
5.4 | Acero #4 @ 20cm losa contrapiso | kg | 500 | 6644.1667 |  | 3322083
5.5 | Acero #4 longitudinal dovelas | kg | 56.17 | 6644.1667 |  | 373203
5.6 | Acero #4 vigas aéreas | kg | 331 | 6644.1667 |  | 2199219
5.7 | Espiral Pilotes Acero #4 | kg | 9000 | 6644.1667 |  | 59797500
5.8 | Estribos Acero #3 Vigas de Fundación | kg | 202 | 6959.1667 |  | 1405752
5.9 | Acero #3 @ 20cm losa contrapiso | kg | 247.97 | 6959.1667 |  | 1725665
5.10 | Estribos #3 @ 20cm dovelas | kg | 96.34 | 6959.1667 |  | 670446
5.11 | Flejes #3 @ Vigas | kg | 14 | 6959.1667 |  | 97428
5.12 | Perfiles estructural cubierta P-9-18 | ml | 26.92 | 65183.3333 |  | 1754735
6 | MAMPOSTERÍA
6.1 | Muro 1 (lado Norte) e=0.14m | m2 | 15.7 | 97548.3333 |  | 1531509
6.2 | Muro 2 (lado Sur) e=0.14m | m2 | 16.8 | 97548.3333 |  | 1638812
6.3 | Muro 3 (lado Este) e=0.14m | m2 | 12.4 | 97548.3333 |  | 1209599
6.4 | Muro 4 (lado Oeste) e=0.14m | m2 | 12.4 | 97548.3333 |  | 1209599
7 | PUERTAS Y VENTANAS
7.1 | Puerta metálica principal 2.10 x 1.50 mts | und | 1 | 1038450 |  | 1038450
7.2 | Ventana metálica tipo persiana I (1.53 x 1.10 mts) | und | 2 | 462450 |  | 924900
7.3 | Ventana metálica tipo barrotes (1.00 x 0.40 mts) | und | 8 | 164883.3333 |  | 1319067
8 | CUBIERTA
8.1 | Cubierta tipo Panel sandwich tipo 3 - e=50 mm incluye amarras | m2 | 43.39 | 198225 |  | 8600983
8.2 | Canaleta recolección aguas | ml | 7.55 | 168713.3333 |  | 1273786
9 | ACABADOS
9.1 | Pañete liso muros e=2cm (incluye dinteles) | m2 | 57.42 | 27521.6667 |  | 1580294
9.2 | Estuco y pintura muros interiores | m2 | 57.42 | 30565 |  | 1755042
9.3 | Piso en concreto pulido acabado fino | m2 | 30.02 | 66585 |  | 1998882
9.4 | Pintura epóxica piso | m2 | 30.02 | 17558.3333 |  | 527101
9.5 | Media caña sanitaria r=0.05m | ml | 24.62 | 17558.3333 |  | 432286
10 | ACABADOS
10.1 | Base de concreto para equipos. Incluye Anclajes metálicos | m3 | 2 | 885324.3333 |  | 1770649
A | VALOR COSTOS DIRECTOS |  |  |  |  | 620120225
| SUMATORIA COSTOS DIRECTOS A+B+C+D |  |  |  |  | 3061400999
| ADMINISTRACION |  |  | 21.69% |  | 663987263
| IMPREVISTOS |  |  | 1% |  | 30614010
| UTILIDAD |  |  | 6% |  | 183684060
| COSTO PRESUPUESTO NORTE CALLE 183 |  |  |  |  | 3939686332

## PRESUPUESTO OFICIAL CONSOLIDADO
| DESCIRPCION |  | 1. VALOR CALLE 80 | 2. VALOR NORTE 183
1 | Etapa Pre construccion |  | 74656525 | 74656525
A | Extincion |  | 1802066868 | 1734505039
B | Deteccion |  | 601313581 | 676286650
C | Electrico |  | 157664615 | 30489085
D | Estructural |  | 592794333 | 620120225
| TOTAL COSTO DIRECTO |  | 3153839397 | 3061400999
| ADMINISTRACION | 21.69% | 684036227 | 663987262.6731
| IMPREVISTOS | 1% | 31538394 | 30614009.99
| UTILIDAD | 6% | 189230364 | 183684059.94
| TOTAL PROPUESTA POR PATIO |  | 4058644382 | 3939686331.6031
| TOTAL PRESUPUESTO PROPUESTO IMPLEMENTACION DE LA RED CONTRA INCENDIO -EXTINCION Y DETECCION DE LOS PATIOS EXISTENTES CALLE 80 Y NORTE CALLE 183 A+B |  | 7998330713.6031 |  | 7998330713.6031 | 1599666142.7206

## FORMULARIO 1-PPTO OFICIAL (hidden)
FORMULARIO 1
PRESUPUESTO OFICIAL
[El presente formulario aplica para los procesos de contratación que tengan como forma de pago precios unitarios, la Entidad debe ajustarlo cuando la modalidad de pago corresponde a: precio global, llave en mano, administración delegada y reembolso de gastos]
ETAPA DE ESTUDIOS Y DISEÑOS
| VALOR BÁSICO PARA LA FASE DE ESTUDIOS Y DISEÑOS (INCLUYE ELEMENTOS SST, CAMBIO DE VIGENCIA) | #REF!
| IVA SOBRE EL VALOR BÁSICO PARA LA FASE DE ESTUDIOS Y DISEÑOS (INCLUYE ELEMENTOS SST, CAMBIO DE VIGENCIA) | #REF!
| COSTOS ESTIMADOS DE CONSULTORÍA (INCLUYE ELEMENTOS SST, CAMBIO DE VIGENCIA E IVA) | #REF! | #REF!
NOTA 1 : los impuestos, tasas o contribuciones aplicables al tipo de contratación de consultoría e interventoría son los siguientes: Impuesto sobre la Renta. ICA (Acuerdo 780 de 2020) GMF (Ley 1739 23dic2014 modifica el Estatuto Tributario) Estampilla Unipedagógica (Dec 584 de 19 dic 2014) IVA.
NOTA 2: Los impuestos, costos, etc., que son propias de la actividad de la consultoria son responsabilidad del contratista de acuerdo a las disposiciones vigentes.