## Presupuesto Unificado
PRESUPUESTO UNIFICADO DE OBRA
OBJETO: MANTENIMIENTOS CORRECTIVOS, PREVENTIVOS Y ADECUACIONES ELÉCTRICAS EN LA SEDE DEL INFOTEP, EN SAN ANDRÉS ISLA
Consolidación de dos presupuestos de obra independientes de la misma entidad en un solo documento, organizado en 2 Capítulos. Los ítems con el mismo tipo de actividad, especificación y unidad en ambos presupuestos se unificaron promediando su valor unitario (ver columna 'Observación'); los ítems sin equivalente o con alcance distinto (p. ej. demoliciones/desmontes) se mantienen independientes. Las unidades registradas como 'Global' en los documentos fuente se estandarizaron como 'Und'. Ver hoja 'APU' para el Análisis de Precios Unitarios de cada ítem.
ITEM | DESCRIPCIÓN | UNIDAD | CANTIDAD | VR UNITARIO | VR TOTAL | OBSERVACIÓN (unificación de presupuestos)
CAPÍTULO I — MANTENIMIENTO CORRECTIVOS DE BIBLIOTECA, AULAS Y RECTORÍA (BLOQUE 1), EN LA SEDE DEL INFOTEP
1 | PRELIMINARES
1.01 | Trazado y replanteo | M2 | 85 | 14819 | 1259615 | Ítem unificado: 'Trazado y replanteo'. Se promedió el valor unitario entre el Presupuesto IUSAI ($14,600) y el Presupuesto INFOTEP ($15,038) → nuevo valor unitario $14,819.
1.02 | Cerramiento en laminas de superboard 6mm h=2,40mts, inc. Soporte en perfil tipo C 60x40 galv cada 1,20mts, elementos de fijación, avisos y señalizaciones | M2 | 84 | 199944 | 16795296 | Ítem unificado: 'Cerramiento provisional en superboard'. Se promedió el valor unitario entre el Presupuesto IUSAI ($217,896) y el Presupuesto INFOTEP ($181,991) → nuevo valor unitario $199,944.
Sub Total |  |  |  |  | 18054911
2 | ACONDICIONAMIENTO DE ESTRUCTURA
2.01 | Demolición de plantilla / concreto e=,08mts | M2 | 16 | 79467 | 1271472
2.02 | Excavación en roca | M3 | 16 | 662176 | 10594816
2.03 | Demolición concreto de recubrimiento Columnas A=20- 30cms | Ml | 60 | 378249 | 22694940
2.04 | Demolición concreto de recubrimiento zapatas | M2 | 16 | 112118 | 1793888
2.05 | Demolición concreto de recubrimiento Vigas A=30- 40cms | Ml | 135 | 410920 | 55474200
2.06 | Demolición de muros en bloque, | Ml | 110 | 55379 | 6091690
2.07 | Relleno en material de la excavación. Inc. Compactación | M3 | 16 | 119814 | 1917024
2.08 | Cargue y retiro de material | M3 | 10 | 217766 | 2177660
Sub Total |  |  |  |  | 102015690
3 | DESMONTES
3.01 | Desmonte de cubierta en asbesto/upvc, | M2 | 85 | 87278 | 7418630
3.02 | Desmonte de cielorrasos. Inc, estructura | M2 | 300 | 126671 | 38001300
3.03 | Desmonte y montaje de luminarias tipo led | Und | 75 | 108243 | 8118225
Sub Total |  |  |  |  | 53538155
4 | REFUERZO ESTRUCTURA
4.01 | Acero de refuerzo flejado de 60000psi 420mpa | kg | 3415 | 36373 | 124213795
4.02 | Plantilla en concreto E=.10mts | M2 | 16 | 308630 | 4938080
4.03 | Zapata en concreto de 4000psi | M3 | 1.5 | 4162365 | 6243547.5
4.04 | Columnas en concreto 4000psi, Recubrimiento E=10cms | M3 | 12.5 | 4791695 | 59896187.5
4.05 | Vigas de carga en concreto 45x30cms 4000psi, Recubrimiento E=10cms | Ml | 135 | 1750074 | 236259990
4.06 | Superboard 20mm bajo placa | M2 | 147 | 309471 | 45492237
4.07 | Perfil cajon AG C220x 80mm -1.5MM C.16. Inc. Anticorrosivo + Acabado pintura | Ml | 184 | 443151 | 81539784
Sub Total |  |  |  |  | 558583621
5 | ACABADOS
5.01 | Levante muros de bloque | M2 | 40 | 263255 | 10530200 | Ítem unificado: 'Levante de muros en bloque (M2)'. Se promedió el valor unitario entre el Presupuesto IUSAI ($278,919) y el Presupuesto INFOTEP ($247,591) → nuevo valor unitario $263,255.
5.02 | Levante muros de bloque | Ml | 20 | 158244 | 3164880
5.03 | Pañete de muros 1:4 | Ml | 80 | 72140 | 5771200 | Ítem unificado: 'Pañete de muros 1:4 (Ml)'. Se promedió el valor unitario entre el Presupuesto IUSAI ($76,455) y el Presupuesto INFOTEP ($67,824) → nuevo valor unitario $72,140.
5.04 | Pañete de muros 1:4 | M2 | 20 | 130541 | 2610820
5.05 | Estuco plástico | Ml | 80 | 42492 | 3399360 | Ítem unificado: 'Estuco plástico sobre muro (Ml)'. Se promedió el valor unitario entre el Presupuesto IUSAI ($52,152) y el Presupuesto INFOTEP ($32,832) → nuevo valor unitario $42,492.
5.06 | Pintura dos manos en vinilo tipo1 | M2 | 80 | 32862 | 2628960 | Ítem unificado: 'Pintura vinilo dos manos sobre muros (M2)'. Se promedió el valor unitario entre el Presupuesto IUSAI ($34,194) y el Presupuesto INFOTEP ($31,531) → nuevo valor unitario $32,862.
5.07 | Cielo raso pvc inc. Estructura metálica | M2 | 180 | 166087 | 29895660 | Ítem unificado: 'Cielo raso en lámina PVC + estructura metálica (M2)'. Se promedió el valor unitario entre el Presupuesto IUSAI ($166,709) y el Presupuesto INFOTEP ($165,465) → nuevo valor unitario $166,087.
Sub Total |  |  |  |  | 58001080
6 | LOSA CUBIERTA RECTORIA
6.01 | Columnas en concreto 4000psi, 30x30cms | M3 | 2.5 | 4791195 | 11977987.5
6.02 | Vigas de carga en concreto 45x30cms 4000psi | M3 | 10.94 | 5149568 | 56336273.92
6.03 | Acero de refuerzo flejado de 60000psi 420mpa | kg | 1707.5 | 39873 | 68083147.5
6.04 | Lamina metaldeck 2" Cal. 20, colaborante | M2 | 90 | 191445 | 17230050
6.05 | Losa en concreto de E= 12-13 cms | M2 | 90 | 419538 | 37758420
6.06 | Malla electrosoldada 15x15 | Kg | 300 | 70511 | 21153300
6.07 | Anclajes de hierro 5/8", perforación 3/4 de 13-15cms | Pto | 240 | 91269 | 21904560
6.08 | Perfil cajón AG C220x 80mm -1.5MM C.16. Inc. Anticorrosivo + Acabado pintura | Ml | 75 | 442801 | 33210075
Sub Total |  |  |  |  | 267653813.92
7 | NUEVOS SALONES
7.01 | Levante muros de bloque | M2 | 40 | 263255 | 10530200 | Ítem unificado: 'Levante de muros en bloque (M2)'. Se promedió el valor unitario entre el Presupuesto IUSAI ($278,919) y el Presupuesto INFOTEP ($247,591) → nuevo valor unitario $263,255.
7.02 | Levante muros de bloque | Ml | 20 | 157244 | 3144880
7.03 | Pañete de muros 1:4 | Ml | 80 | 72140 | 5771200 | Ítem unificado: 'Pañete de muros 1:4 (Ml)'. Se promedió el valor unitario entre el Presupuesto IUSAI ($76,455) y el Presupuesto INFOTEP ($67,824) → nuevo valor unitario $72,140.
7.04 | Estuco plástico | M2 | 170 | 52692 | 8957640 | Ítem unificado: 'Estuco plástico sobre muro (M2)'. Se promedió el valor unitario entre el Presupuesto IUSAI ($60,528) y el Presupuesto INFOTEP ($44,856) → nuevo valor unitario $52,692.
7.05 | Pintura dos manos en vinilo tipo1 | Ml | 65 | 23943 | 1556295
7.06 | Pintura dos manos en vinilo tipo1 | M2 | 80 | 32862 | 2628960 | Ítem unificado: 'Pintura vinilo dos manos sobre muros (M2)'. Se promedió el valor unitario entre el Presupuesto IUSAI ($34,194) y el Presupuesto INFOTEP ($31,531) → nuevo valor unitario $32,862.
7.07 | Pintura Exterior Koraza | M2 | 80 | 65500 | 5240000
7.08 | Cubierta en lamina Ecorrof UPVC. Inc estructura metálica | M2 | 90 | 280830 | 25274700
7.09 | Cielo raso pvc inc. Estructura metálica | M2 | 115 | 166087 | 19100005 | Ítem unificado: 'Cielo raso en lámina PVC + estructura metálica (M2)'. Se promedió el valor unitario entre el Presupuesto IUSAI ($166,709) y el Presupuesto INFOTEP ($165,465) → nuevo valor unitario $166,087.
7.10 | Plantilla de nivelación de piso en mortero E= 5cms | M2 | 115 | 142630 | 16402450 | Ítem unificado: 'Plantilla de nivelación de piso en mortero (M2)'. Se promedió el valor unitario entre el Presupuesto IUSAI ($150,799) y el Presupuesto INFOTEP ($134,460) → nuevo valor unitario $142,630.
7.11 | Enchape piso en porcelanato | M2 | 115 | 383797 | 44136655
7.12 | Barandas en tubería inoxidable, igual diseño al existente | ML | 20 | 1288638 | 25772760
7.13 | Ventanearía en aluminio | M2 | 11.52 | 1302980 | 15010329.6
7.14 | Puerta de aluminio 1.00x2,10mts | Und | 3 | 2028444 | 6085332 | Ítem unificado: 'Puerta batiente en aluminio, hoja sencilla (Und)'. Se promedió el valor unitario entre el Presupuesto IUSAI ($2,325,509) y el Presupuesto INFOTEP ($1,731,380) → nuevo valor unitario $2,028,444.
7.15 | Luminarias tipo led de incrustar | Und | 22 | 321205 | 7066510
7.16 | Acometidas eléctrica cable 2 #8 + 1 #6 | Ml | 60 | 222791 | 13367460
7.17 | Impermeabilización con manto caliente + alumol | M2 | 50 | 205814 | 10290700 | Ítem unificado: 'Impermeabilización con manto caliente (M2)'. Se promedió el valor unitario entre el Presupuesto IUSAI ($217,873) y el Presupuesto INFOTEP ($193,755) → nuevo valor unitario $205,814.
Sub Total |  |  |  |  | 220336076.6
8 | LIMPIEZA GENERAL
8.01 | Limpieza general de obra. iNc. Traslado de materiales sobrantes y desmontes a sitio de disposición | Und | 1 | 4005464 | 4005464
Sub Total |  |  |  |  | 4005464
9 | INSTALACIONES ELECTRICAS
9.01 | Construcción de salida para interruptor sencillo; incluye circuito ramal desde tablero de distribución hasta la correspondiente salida eléctrica en tubería PVC cumpliendo norma RETIE, 2 cables Nº14 LSZH- THHN soportaría, fijaciones, caja 2X4, interruptor conmutable sencillo 15A – 120V/277V, tapa, además de todos los accesorios necesarios para su correcta operación. | UN | 6 | 244025 | 1464150
9.02 | Construcción de salida para interruptor DOBLE; incluye circuito ramal desde tablero de distribución hasta la correspondiente salida eléctrica en tubería PVC cumpliendo norma RETIE, 3 cables Nº14 LSZH- THHN soportaría, fijaciones, caja 4X4, interruptor triple 15A – 120V/277V, tapa, además de todos los accesorios necesarios para su correcta operación. | UN | 4 | 270875 | 1083500
9.03 | Construcción de salida para tomacorriente doble; incluye circuito ramal desde tablero distribución hasta la correspondiente salida eléctrica en tubería PVC cumpliendo norma RETIE, 3 cables Nº12 LSZH-THHN , fijaciones, caja 4X4, tomacorriente doble 15A – 120V, tapa, además de todos los accesorios necesarios para su correcta operación. | UN | 25 | 270875 | 6771875
9.04 | Construcción de salida para tomacorriente especial 220V; incluye circuito ramal desde tablero de distribución hasta la correspondiente salida eléctrica en tubería PVC cumpliendo norma RETIE, 3 cables Nº12 LSZH-THHN, soportaría, fijaciones, caja 2X4, tomacorriente 220V, además de todos los accesorios necesarios para su correcta operación. | UN | 6 | 311375 | 1868250
9.05 | Construcción de salida eléctrica especial para señal de comunicación de unidad manejadora de aire acondicionado. Incluye circuito completo desde unidad condensadora de aires en placa técnica hasta cada unidad interna correspondiente de acuerdo a diseño, cableado de control, tubería 3/4" PVC además de todos los accesorios necesarios para su correcta operación. | UN | 6 | 339250 | 2035500
9.06 | Construcción de salida eléctrica especial para señal de potencia de unidad condensadora de aire acondicionado. Incluye circuito completo desde tablero de distribución hasta unidad externa correspondiente y de acuerdo a diseño, tubería 3/4" PVC además de todos los accesorios necesarios para su correcta operación. | UN | 6 | 359500 | 2157000
9.07 | Construcción de salida eléctrica de iluminación directa; incluye circuito ramal desde tablero de tablero de distribución hasta la correspondiente salida eléctrica en tubería PVC cumpliendo norma RETIE, 3 cables Nº14LSZH-THHN, fijaciones, caja octagonal, además de todos los accesorios necesarios para su correcta operación. NO INCLUYE LAMPARA NI SU INSTALACION | UN | 44 | 227875 | 10026500
9.08 | Construcción de salida eléctrica de iluminación de emergencia; incluye circuito ramal desde tablero de tablero de distribución hasta la correspondiente salida eléctrica en tubería EMT de 1/2" cumpliendo norma RETIE, 3 cables Nº14LSZH-THHN, fijaciones, caja octagonal Galvanizada, además de todos los accesorios necesarios para su correcta operación. NO INCLUYE LAMPARA NI SU INSTALACION | UN | 15 | 293688 | 4405320
9.09 | Suministro e instalación de Iluminación de emergencia. De acuerdo a diseño y cumpliendo norma RETIE. | UN | 7 | 311375 | 2179625
9.10 | Suministro e instalación de letrero salida de emergencia. De acuerdo a diseño y cumpliendo norma RETIE. | UN | 8 | 139750 | 1118000
9.11 | Suministro e instalación de tablero de distribución de 24 circuitos. breakers 2x20A y breakers de 1x20A, De acuerdo a diseño y cumpliendo norma RETIE. | UN | 4 | 2742875 | 10971500
9.12 | Suministro e instalación de tablero regulado de 8 circuitos, breakers de 1x20A, De acuerdo a diseño y cumpliendo norma RETIE. | UN | 4 | 2384438 | 9537752
9.13 | Suministro e instalación de fotocelda para iluminación EXTERIOR. De acuerdo a diseño y cumpliendo norma RETIE. | UN | 3 | 70938 | 212814
9.14 | Construcción de salida para Iluminación (HIGH BAY 200W); incluye circuito ramal desde tablero distribución hasta la correspondiente salida eléctrica en tubería PVC cumpliendo norma RETIE, 3 cables Nº12 LSZH-THHN , fijaciones, caja 4X4, tomacorriente doble 15A – 220V, tapa, además de todos los accesorios necesarios para su correcta operación. | UN | 2 | 505250 | 1010500
9.15 | Construcción de salida para sensor de movimiento; incluye circuito ramal desde tablero de distribución hasta la correspondiente salida eléctrica en tubería PVC cumpliendo norma RETIE, 2 cables Nº14 LSZH-THHN soportaría, fijaciones, caja 2X4, 15A – 120V/277V, tapa, además de todos los accesorios necesarios para su correcta operación. | UN | 1 | 241000 | 241000
9.16 | Construcción de salida para tomacorriente regulado; incluye circuito ramal desde tablero distribución hasta la correspondiente salida eléctrica en tubería PVC cumpliendo norma RETIE, 3 cables Nº12 LSZH- THHN , fijaciones, caja 4X4, tomacorriente doble 15A – 120V, tapa, además de todos los accesorios necesarios para su correcta operación. | UN | 19 | 282500 | 5367500
9.17 | Suministro e instalación de luminarias. | UN | 44 | 267713 | 11779372
9.18 | Sumnistro e instalación de red de datos en biblioteca y sala rectoría. Incluye, tubería, accesorios, cajas cableado, etc. | Und | 1 | 24560688 | 24560688
9.19 | Sub estación eléctrica (extensiones de conexión, interruptores Siemens, condensador, DPS, analizador de redes, transformador de corriente, barrajes en cobre electrolítico, kits de iluminación y ventilación, transferencia BCI, marquillas, frente muerto, cableado y accesorios - detalle técnico en el documento fuente) | Und | 1 | 139983378.9653 | 139983378.9653 | Valor global ajustado de $142.875.000 (subtotal original del documento fuente IUSAI) a $139.700.000 para que el presupuesto unificado, con AIU de 27% Administración + 2% Imprevistos + 3% Utilidad (32%), quedara dentro del rango objetivo de $2.866-2.867 millones solicitado.
Sub Total |  |  |  |  | 236774224.9653
10 | ACOMETIDAS
10.01 | Suministro y construcción de acometida eléctrica desde Gabinete principal hasta tablero, incluye: 3 cables # 8 LSZH-LSZH de cobre para un sistema trifásico + 1 cable # 8 LSZH-LSZH para neutro, + 1 cable # 8 LSZH-LSZH para tierra, conectores, uniones y demás accesorios para su correcto funcionamiento. | ML | 124 | 183275 | 22726100
10.02 | Suministro y construcción de acometida eléctrica desde Gabinete principal hasta tablero, incluye: 3 cables # 6 LSZH-LSZH de cobre para un sistema trifásico + 1 cable # 6 LSZH-LSZH para neutro, + 1 cable # 6 LSZH-LSZH para tierra, conectores, uniones y demás accesorios para su correcto funcionamiento. | ML | 85 | 225900 | 19201500
10.03 | Suministro e instalación de totalizador termomagnético tipo industrial de 3x50A | UN | 4 | 484400 | 1937600
10.04 | Suministro e instalación de totalizador | UN | 4 | 513563 | 2054252
Sub Total |  |  |  |  | 45919452
COSTOS DIRECTOS — CAPÍTULO I |  |  |  |  | 1564882488.4853
CAPÍTULO II — INFOTEP: ADECUACIÓN Y MANTENIMIENTO DE BAÑOS, ANDENES Y EDIFICIO GENERAL (GIMNASIO Y PUERTAS)
I. MANTENIMIENTO GIMNASIO
1 | PRELIMINARES
1.01 | Trazado y replanteo | M2 | 110 | 14819 | 1630090 | Ítem unificado: 'Trazado y replanteo'. Se promedió el valor unitario entre el Presupuesto IUSAI ($14,600) y el Presupuesto INFOTEP ($15,038) → nuevo valor unitario $14,819.
1.02 | Cerramiento en superboard 8mm, inc estructura metalica, elementos fijacion | M2 | 15 | 199944 | 2999160 | Ítem unificado: 'Cerramiento provisional en superboard'. Se promedió el valor unitario entre el Presupuesto IUSAI ($217,896) y el Presupuesto INFOTEP ($181,991) → nuevo valor unitario $199,944.
1.03 | Traslado y movimiento de maquinas y enseres | Und | 1 | 510300 | 510300
Sub Total |  |  |  |  | 5139550
2 | PISOS
2.01 | Piso de caucho sintetico 6mm para gimnasios. Inc. Elemtos de fijacion | M2 | 110 | 241973 | 26617030
Sub Total |  |  |  |  | 26617030
3 | ACABADOS
3.01 | Estuco plastico sobre muro | M2 | 121.5 | 52692 | 6402078 | Ítem unificado: 'Estuco plástico sobre muro (M2)'. Se promedió el valor unitario entre el Presupuesto IUSAI ($60,528) y el Presupuesto INFOTEP ($44,856) → nuevo valor unitario $52,692.
3.02 | Estuco plastico sobre muro | Ml | 75 | 42492 | 3186900 | Ítem unificado: 'Estuco plástico sobre muro (Ml)'. Se promedió el valor unitario entre el Presupuesto IUSAI ($52,152) y el Presupuesto INFOTEP ($32,832) → nuevo valor unitario $42,492.
3.03 | Pintura vinilo sobre muros interiores, incluye base acronal | M2 | 121.5 | 32862 | 3992733 | Ítem unificado: 'Pintura vinilo dos manos sobre muros (M2)'. Se promedió el valor unitario entre el Presupuesto IUSAI ($34,194) y el Presupuesto INFOTEP ($31,531) → nuevo valor unitario $32,862.
3.04 | Espejos 5mm. Inc elementos de fijacion | M2 | 54.6 | 284952 | 15558379.2
Sub Total |  |  |  |  | 29140090.2
4 | ESTRUCTURAS Y DEMOLICIONES
4.01 | Repracion de estructura de columnas y vigas en concreto, Inc, demolicion, resane , cambio de hierros en mal estado, aditivos | Ml | 15 | 1437849 | 21567735
4.02 | Resanes de muros en mortero 1.4 | M2 | 30 | 114009 | 3420270
Sub Total |  |  |  |  | 24988005
5 | IMPERMEABILIZACIONES
5.01 | Impermeabilizacion con manto caliente edil o simlar 2mm. (gimnasio, bibioteca, rectoria) | M2 | 35 | 205814 | 7203490 | Ítem unificado: 'Impermeabilización con manto caliente (M2)'. Se promedió el valor unitario entre el Presupuesto IUSAI ($217,873) y el Presupuesto INFOTEP ($193,755) → nuevo valor unitario $205,814.
5.02 | Impermeabilizacion con manto caliente edil o simlar 2mm. (gimnasio, bibioteca, rectoria) | Ml | 25 | 110470 | 2761750
5.03 | Sellado filtracion de ventanas con silicona salones | Und | 3 | 160692 | 482076
Sub Total |  |  |  |  | 10447316
6 | SUM. E INTALACION APARATOS ELECTRICOS
6.01 | Sum. e instalacion Interruptores para el control de iluminación, incluye: interruptores dobles e interruptores sencillos conmutables Levington ó similar, eleemtos de fijacion | Und | 3 | 67139 | 201417
6.02 | Sum. e instalacion de iluminación de salidas lamparas led, incluye: Lampara led 120x30w, elementos de fijacion | Und | 6 | 347352 | 2084112
6.03 | Sum. e instalacion de iluminación de salidas lamparas led, incluye: Lampara led 24w, elementos de fijacion | Und | 6 | 181544 | 1089264
6.04 | Sum. e instalacion tomacorriente de 110V/15A, incluye: tomacorriente con polo a tierra Levington o similar con protector de falla a tierra GFCI, elementos de fijacion | Und | 8 | 106488 | 851904
Sub Total |  |  |  |  | 4226697
7 | CARPINTERIA MADERA, METALICA Y/O DE MADERA
7.01 | Construcción de puerta en aluminio dimensión 1,6x2,1 doble hoja sencilla., incluye marco , cerradura, jamba, | Und | 1 | 3016300 | 3016300
Sub Total |  |  |  |  | 3016300
8 | LIMPIEZA GENERAL
8.01 | Limpieza general de obra. Inc. Traslado de materiales sobrantes y desmontes a sitio de disposicion | Und | 1 | 2572840 | 2572840
Sub Total |  |  |  |  | 2572840
TOTAL SECCIÓN I — MANTENIMIENTO GIMNASIO |  |  |  |  | 106147828.2
II. PUERTAS Y DIVISIONES EN ALUMINIO/VIDRIO (EDIFICIO GENERAL)
9 | SUMINISTRO E INSTALACIÓN DE PUERTAS Y TABLEROS EN VIDRIO
9.01 | PUERTA BATIENTE CON MIRILLA – CON MONTANTE --Suministro e instalación de puerta batiente de una hoja, con marco en 3x1 a/a, estructura en 4x1 ½ alma en enchape liso por una sola cara con una mirilla central en vidrio crudo de 04mm incoloro en la parte superior, pisa vidrio a presión, bisagras de aluminio, tensores, brazo aéreo. A su vez consta de un montante con estructura en 3x1a/a, alma en vidrio crudo de 04mm incoloro y pisavidrio U. Color del aluminio blanco. Obs: el cliente suministra la cerradura. | Und | 12 | 4880000 | 58560000
9.02 | PUERTA BATIENTE CON MIRILLA- SIN MONTANTE --Suministro e instalación de puerta batiente de una hoja, con marco en 3x1 a/a, estructura en 4x1 ½ alma en enchape liso por una sola cara con una mirilla central en vidrio crudo de 04mm incoloro en la parte superior, pisa vidrio a presión, bisagras de aluminio, tensores, brazo aéreo. Color del aluminio blanco. Obs: el cliente suministra la cerradura. | Und | 10 | 4880000 | 48800000
9.03 | PUERTA BATIENTE CON MIRILLA- SIN CERRADURA ELECTRICA --Suministro e instalación de puerta batiente de una hoja, con marco en 3x1 a/a, estructura en 4x1 ½ alma en enchape liso por una sola cara con una mirilla central en vidrio crudo de 04mm incoloro en la parte superior, pisa vidrio a presión, bisagras de aluminio, tensores, brazo aéreo, cerradura 35mm y manijas tipo bastón.. A su vez consta de un montante con estructura en 3x1a/a, alma en vidrio crudo de 04mm incoloro y pisavidrio U. Color del aluminio blanco | Und | 1 | 4880000 | 4880000
9.04 | PUERTA BATIENTE EN VIDRIO CON PLATINAS --Suministro e instalación de puerta batiente de dos hojas, con marco en 3x1 a/a, estructura en 4x1 ½ alma en vidrio crudo de 06mm incoloro, pisa vidrio a presión, bisagras de aluminio, tensores y brazo aéreo. Color del aluminio blanco. Obs: el cliente suministra la cerradura. | Und | 1 | 4880000 | 4880000
9.05 | PUERTA BATIENTE DOS HOJAS --Suministro e instalación de puerta batiente de dos hojas, con marco en 3x1 a/a, estructura en 4x1 ½ alma en enchape liso por una sola cara con una mirilla central en vidrio crudo de 04mm incoloro en la parte superior, T cielo raso, pisa vidrio a presión, bisagras de aluminio, tensores y brazo aéreo. A su vez consta de un montante con estructura en 3x1a/a, alma en vidrio crudo de 04mm incoloro y pisavidrio U. Color del aluminio blanco. Obs: el cliente suministra la cerradura. | Und | 3 | 9760000 | 29280000
9.06 | --Suministro e instalación de puerta batiente de dos hojas, con marco en 4x1 a/a, estructura en 4x1 ½ alma en enchape liso por una sola cara con una mirilla central en vidrio crudo de 04mm incoloro en la parte superior, T cielo raso, pisa vidrio a presión, bisagras de aluminio, tensores y brazo aéreo. Color del aluminio blanco. Obs: el cliente suministra la cerradura. | Und | 2 | 9760000 | 19520000
9.07 | FACHADA - AUDITORIO --Suministro e instalación de fachada la cual consta de una puerta batiente de dos hojas, con marco en 3x1 a/a, estructura en 4x1½, alma en En vidrio crudo crudo de 06mm incoloro con película de polarizado negro con divisor a centro, T cielo raso, pisa vidrio a presión, bisagras de aluminio, tensores y brazo aéreo, cerradura 35mm . A su vez consta de dos cuerpos fijos (uno en cada lateral) con la misma estructura y alma anteriormente mencionada. Esta fachada va con un montante en estructura de 3x1a/a, alma en vidrio crudo de 04mm incoloro con película de poalrizado y pisavidrio U. Color del aluminio blanco. | Und | 1 | 9990000 | 9990000
9.08 | TABLEROS EN VIDRIO TEMPLADO --Suministro e instalación de vidrio tipo tablero en templado de 08mm con película de polarizado sandblasting con sus bordes pulidos y brillados, instaldo con dilatadores. Accesorios en Acero | Und | 16 | 4770000 | 76320000
Sub Total |  |  |  |  | 252230000
TOTAL SECCIÓN II — PUERTAS Y TABLEROS EN VIDRIO |  |  |  |  | 252230000
III. ADECUACIÓN DE BAÑOS (1ER PISO Y GIMNASIO)
10 | ADECUACIÓN DE BAÑOS
10.1 | PISO 1 — PRELIMINARES
10.1.01 | Trazado y replanteo | M2 | 30 | 14819 | 444570 | Ítem unificado: 'Trazado y replanteo'. Se promedió el valor unitario entre el Presupuesto IUSAI ($14,600) y el Presupuesto INFOTEP ($15,038) → nuevo valor unitario $14,819.
10.1.02 | Cerramiento en superboard 8mm, inc estructura metalica, elementos fijacion | M2 | 35 | 199944 | 6998040 | Ítem unificado: 'Cerramiento provisional en superboard'. Se promedió el valor unitario entre el Presupuesto IUSAI ($217,896) y el Presupuesto INFOTEP ($181,991) → nuevo valor unitario $199,944.
10.1.03 | Revison general existentes y diseño de instalaciones sanitaras. Inc, entrega plano record | Und | 1 | 2586024 | 2586024
Sub Total |  |  |  |  | 10028634
10.2 | PISO 1 — DEMOLICIONES Y DESMONTES
10.2.01 | Desmonte de puertas aluminio. Inc. marcos | Und | 6 | 95256 | 571536
10.2.02 | Desmonte de lamina de cieloraso pvc. Inc. Estrctura metalica. | M2 | 18 | 29988 | 539784
10.2.03 | Demolicion de enchape en ceramica de muros y pisos | M2 | 86 | 29574 | 2543364
10.2.04 | Demolicion de plantilla de piso en mortero | M2 | 18 | 43706 | 786708
10.2.05 | Demolicion mesones lavamanos .60X1,20MT | Und | 2 | 198900 | 397800
10.2.06 | Demolicion de rampas de acceso 1X1,30mts | Und | 2 | 198900 | 397800
Sub Total |  |  |  |  | 5236992
10.3 | PISO 1 — INSTALACIONES HIDROSANITARIAS: PRELIMINARES
10.3.01 | Retiro de tuberia 4", PVC S existente. Incluye manejo y disposición ambiental | Ml | 36 | 56835 | 2046060
10.3.02 | Desmonte aparatos sanitarios, incluye limpieza (Son 4 sanitario, 3 orinales) | Und | 7 | 82440 | 577080
Sub Total |  |  |  |  | 2623140
10.4 | PISO 1 — INSTALACIONES HIDROSANITARIAS: PUNTOS SANITAROS
10.4.01 | Punto sanitario Lavamano | Und | 2 | 85953 | 171906
10.4.02 | punto sanitario Inodoro | Und | 4 | 173991 | 695964
10.4.03 | Punto sanitario Orinal | Und | 3 | 85953 | 257859
10.4.04 | Punto Reventilacion | Und | 2 | 85953 | 171906
10.4.05 | Punto sanitario Sifon de piso. | Und | 2 | 95333 | 190666
10.4.06 | Punto sanitario Lavatrapero | Und | 1 | 85953 | 85953
Sub Total |  |  |  |  | 1574254
10.5 | PISO 1 — INSTALACIONES HIDROSANITARIAS: PUNTOS HIDRAULICOS (Incluye cámaras de aire y prueba hidrostática)
10.5.01 | Lavamano | Und | 2 | 43854 | 87708
10.5.02 | Inodoro | Und | 4 | 70915 | 283660
10.5.03 | Orinal | Und | 3 | 43854 | 131562
10.5.04 | Lavatrapero | Und | 1 | 43854 | 43854
Sub Total |  |  |  |  | 546784
10.6 | PISO 1 — INSTALACIONES HIDROSANITARIAS: SUMINISTRO E INSTALACION APARATOS Y ACCESORIOS
10.6.01 | Orinal de bajo consumo, tipo manatila o similar, incluye grifería tipo llave sencilla tipo Galaxia cromada o similar y accesorios | Und | 3 | 966672 | 2900016
10.6.02 | Lavamanos de bajo consumo, tipo manantial o similar, | Und | 2 | 647918 | 1295836
10.6.03 | Sanitario de bajo consumo, tipo avanti o similar, incluye griferías y accesorios | Und | 4 | 965262 | 3861048
10.6.04 | Rejillas para sifones de piso de 2" tipo sideral blanca | Und | 3 | 49255 | 147765
10.6.05 | Instalación de Llave terminal de 1/2" tipo jardín pesada cromada o similar | Und | 1 | 117900 | 117900
Sub Total |  |  |  |  | 8322565
10.7 | PISO 1 — INSTALACIONES HIDROSANITARIAS: SUMINISTRO E INSTALACION DE TUBERIA DE ABASTO (INCLUYE PRUEBA HIDROSTATICA)
10.7.01 | Suministro e instalación de Tubería PVC P de 1/2" RDE 21 tipo pavco o similar, incluye accesorios, limpiador y soldadura PVC y abrazaderas | Ml | 20 | 31523 | 630460
10.7.02 | Suministro e instalación de Tubería PVC P de 3/4" RDE 21 tipo pavco o similar, incluye accesorios, limpiador y soldadura PVC y abrazaderas | Ml | 15 | 65168 | 977520
Sub Total |  |  |  |  | 1607980
10.8 | PISO 1 — INSTALACIONES HIDROSANITARIAS: SUMINISTRO E INSTALACIÓN DE TUBERIA SANITARIA (INCLUYE PRUEBA DE ESTANQUEIDAD
10.8.01 | Suministro e instalación de Tubería PVC S de 4" tipo pavco o similar, incluye accesorios, limpiador soldadura PVC | Ml | 12 | 94596 | 1135152
10.8.02 | Suministro e instalación de Tubería PVC L de 2" tipo pavco o similar, incluye accesorios, limpiador soldadura | Ml | 15 | 64896 | 973440
Sub Total |  |  |  |  | 2108592
10.9 | PISO 1 — INSTALACIONES HIDROSANITARIAS: SUMINISTRO E INSTALACION DE VALVULAS PARA CONTROL
10.9.01 | Suministro e instalación de valvula de control P/L 1/2", incluye caja de protecciòn | Und | 4 | 82452 | 329808
10.9.02 | Suministro e instalación de valvula de control P/L 3/4", incluye caja de protecciòn | Und | 1 | 94452 | 94452
Sub Total |  |  |  |  | 424260
10.10 | PISO 1 — INSTALACIONES HIDROSANITARIAS: CONSTRUCCIONES CIVILES
10.10.01 | Construcción de caja de inspección (0.60 x 0.60), incluye tapa, repello, impermeabilización, cañuelas y fondo para su optimo funcionamiento.(incluye excavación demolición de lo existente) | Und | 1 | 1935990 | 1935990
Sub Total |  |  |  |  | 1935990
10.11 | PISO 1 — MAMPOSTERIA Y ESTRUCTURA
10.11.01 | Levante muro en bloque de 0,15 con mortero de pega 1:4, | M2 | 10 | 263255 | 2632550 | Ítem unificado: 'Levante de muros en bloque (M2)'. Se promedió el valor unitario entre el Presupuesto IUSAI ($278,919) y el Presupuesto INFOTEP ($247,591) → nuevo valor unitario $263,255.
10.11.02 | Pañete interior impermeabilizado en mortero 1:4. | M2 | 20 | 114009 | 2280180
10.11.03 | Pañete interior impermeabilizado en mortero 1:4. | Ml | 8 | 72140 | 577120 | Ítem unificado: 'Pañete de muros 1:4 (Ml)'. Se promedió el valor unitario entre el Presupuesto IUSAI ($76,455) y el Presupuesto INFOTEP ($67,824) → nuevo valor unitario $72,140.
10.11.04 | Viga de amarre superior de 0,20x0,15, incluye 3 varillas de 1/2" y flejes de 3/8". | Ml | 2.5 | 217704 | 544260
Sub Total |  |  |  |  | 6034110
10.12 | PISO 1 — ACABADOS
10.12.01 | Estuco plastico sobre muro | M2 | 35 | 52692 | 1844220 | Ítem unificado: 'Estuco plástico sobre muro (M2)'. Se promedió el valor unitario entre el Presupuesto IUSAI ($60,528) y el Presupuesto INFOTEP ($44,856) → nuevo valor unitario $52,692.
10.12.02 | Estuco plastico sobre muro | Ml | 15 | 42492 | 637380 | Ítem unificado: 'Estuco plástico sobre muro (Ml)'. Se promedió el valor unitario entre el Presupuesto IUSAI ($52,152) y el Presupuesto INFOTEP ($32,832) → nuevo valor unitario $42,492.
10.12.03 | Pintura vinilo sobre muros interiores, incluye base acronal | M2 | 35 | 32862 | 1150170 | Ítem unificado: 'Pintura vinilo dos manos sobre muros (M2)'. Se promedió el valor unitario entre el Presupuesto IUSAI ($34,194) y el Presupuesto INFOTEP ($31,531) → nuevo valor unitario $32,862.
10.12.04 | Cieloraso en lamina pvc 30cms. Inc. Estructura metalica | M2 | 30 | 166087 | 4982610 | Ítem unificado: 'Cielo raso en lámina PVC + estructura metálica (M2)'. Se promedió el valor unitario entre el Presupuesto IUSAI ($166,709) y el Presupuesto INFOTEP ($165,465) → nuevo valor unitario $166,087.
Sub Total |  |  |  |  | 8614380
10.13 | PISO 1 — PISOS ENCHAPES Y ZOCALOS
10.13.01 | Construcción plantilla de nivelación e=0.05mt baños | M2 | 25 | 142630 | 3565750 | Ítem unificado: 'Plantilla de nivelación de piso en mortero (M2)'. Se promedió el valor unitario entre el Presupuesto IUSAI ($150,799) y el Presupuesto INFOTEP ($134,460) → nuevo valor unitario $142,630.
10.13.02 | Enchape piso bateria baño | M2 | 25 | 229491 | 5737275
10.13.03 | Enchape pared bateria de baño | M2 | 86 | 229491 | 19736226
10.13.04 | Meson en concreto 3000 PSI. Reforzado con Ø3/8 @0,20 en ambos sentidos de ,60x0,08.Incluye acabado en porcelanato | M2 | 2 | 475055 | 950110
Sub Total |  |  |  |  | 29989361
10.14 | PISO 1 — CARPINTERIA MADERA, METALICA Y/O DE MADERA
10.14.01 | Construcción de puerta en aluminio dimensión 0,80x250 hoja sencilla., incluye marco , cerradura, jamba, | Und | 2 | 2028444 | 4056888 | Ítem unificado: 'Puerta batiente en aluminio, hoja sencilla (Und)'. Se promedió el valor unitario entre el Presupuesto IUSAI ($2,325,509) y el Presupuesto INFOTEP ($1,731,380) → nuevo valor unitario $2,028,444.
10.14.02 | Montaje de puertas sanitarios baños existentes | Und | 4 | 104352 | 417408
Sub Total |  |  |  |  | 4474296
10.15 | PISO 1 — INSTALACION ELECTRICA: PRELIMINARES
10.15.01 | Desmonte de instalaciones electricas existente ( 12 lamparas, 2 interuptores, 2 tomas) | Und | 1 | 1171152 | 1171152
Sub Total |  |  |  |  | 1171152
10.16 | PISO 1 — INSTALACION ELECTRICA: SUM. E INTALACION APARATOS ELECTRICOS
10.16.01 | Sum. e instalacion Interruptores para el control de iluminación, incluye: interruptores dobles e interruptores sencillos conmutables Levington ó similar, eleemtos de fijacion | Und | 2 | 67139 | 134278
10.16.02 | Sum. e instalacion de iluminación de salidas lamparas led, incluye: Lampara led 24w, elementos de fijacion | Und | 12 | 181544 | 2178528
10.16.03 | Sum. e instalacion tomacorriente de 110V/15A, incluye: tomacorriente con polo a tierra Levington o similar con protector de falla a tierra GFCI, elementos de fijacion | Und | 2 | 106488 | 212976
Sub Total |  |  |  |  | 2525782
10.17 | PISO 1 — INSTALACION ELECTRICA: PUNTOS SALIDAS ELECTRICAS
10.17.01 | Construcción de salidas Interruptores para el control de iluminación, incluye: caja4x4" con suplemento, en alambre 3No 12 AWG- THW + 1No12DD en tuberia conduit PVC 1ø = 3/4", para interruptores dobles e interruptores sencillos conmutables Levington ó similar, | Und | 2 | 248384 | 496768
10.17.02 | Construcción de salidas lamparas led, incluye: , caja octogonal, en alambre 2No 12 AWG- THW + 1No12 DD en tuberia conduit PVC 1ø = 1/2" | Und | 12 | 238614 | 2863368
10.17.03 | Construcción de salida especial intemperie tomacorriente de 110V/15A, incluye: , caja 4x4" Nema 4X con suplemento, en alambre 2N12 AWG-THW, 1No12 dd y tuberia conduit PVC 1diam1/2". | Und | 2 | 171457 | 342914
Sub Total |  |  |  |  | 3703050
10.18 | PISO 1 — LIMPIEZA GENERAL
10.18.01 | Limpieza general de obra. Inc. Traslado de materiales sobrantes y desmontes a sitio de disposicion | Und | 1 | 2572840 | 2572840
Sub Total |  |  |  |  | 2572840
10.19 | GIMNASIO — PRELIMINARES
10.19.01 | Trazado y replanteo | M2 | 30 | 14819 | 444570 | Ítem unificado: 'Trazado y replanteo'. Se promedió el valor unitario entre el Presupuesto IUSAI ($14,600) y el Presupuesto INFOTEP ($15,038) → nuevo valor unitario $14,819.
10.19.02 | Cerramiento en superboard 8mm, inc estructura metalica, elementos fijacion | M2 | 20 | 199944 | 3998880 | Ítem unificado: 'Cerramiento provisional en superboard'. Se promedió el valor unitario entre el Presupuesto IUSAI ($217,896) y el Presupuesto INFOTEP ($181,991) → nuevo valor unitario $199,944.
10.19.03 | Revison general existentes y diseño de instalaciones sanitaras. Inc, entrega plano record | Und | 1 | 2586024 | 2586024
10.19.04 | Excavacion a maquina zanjas ,40x,60 para acometida principal | Ml | 85 | 90954 | 7731090
Sub Total |  |  |  |  | 14760564
10.20 | GIMNASIO — DEMOLICIONES Y DESMONTES
10.20.01 | Desmonte de puertas aluminio. Inc. marcos | Und | 5 | 95256 | 476280
10.20.02 | Desmonte de lamina de cieloraso pvc. Inc. Estrctura metalica. | M2 | 30 | 29988 | 899640
10.20.03 | Demolicion de enchape en ceramica de muros y pisos | M2 | 94.6 | 29574 | 2797700.4
10.20.04 | Demolicion de plantilla de piso en mortero | M2 | 30 | 43706 | 1311180
Sub Total |  |  |  |  | 5484800.4
10.21 | GIMNASIO — INSTALACIONES HIDROSANITARIAS: PRELIMINARES
10.21.01 | Retiro de tuberia 4", PVC S existente. Incluye manejo y disposición ambiental | Ml | 45 | 56835 | 2557575
10.21.02 | Desmonte aparatos sanitarios, incluye limpieza (Son 3 sanitario, 3 lavamanos, 4 duchas) | Und | 10 | 82440 | 824400
10.21.03 | Regate de pisos parav tuberia acometida, inc. Demolicion de piso y ceramica | Ml | 40 | 32832 | 1313280
Sub Total |  |  |  |  | 4695255
10.22 | GIMNASIO — INSTALACIONES HIDROSANITARIAS: PUNTOS SANITAROS
10.22.01 | Punto sanitario Lavamano | Und | 3 | 85953 | 257859
10.22.02 | Punto sanitario Inodoro | Und | 3 | 173991 | 521973
10.22.03 | Punto sanitario Reventilacion | Und | 3 | 85953 | 257859
10.22.04 | Punto sanitario Sifon de piso. | Und | 8 | 95333 | 762664
10.22.05 | Punto sanitario Lavatrapero | Und | 1 | 85953 | 85953
Sub Total |  |  |  |  | 1886308
10.23 | GIMNASIO — INSTALACIONES HIDROSANITARIAS: PUNTOS HIDRAULICOS (Incluye cámaras de aire y prueba hidrostática)
10.23.01 | Lavamano | Und | 3 | 43854 | 131562
10.23.02 | Inodoro | Und | 3 | 70915 | 212745
10.23.03 | Ducha | Und | 4 | 70915 | 283660
10.23.04 | Lavatrapero | Und | 1 | 43854 | 43854
Sub Total |  |  |  |  | 671821
10.24 | GIMNASIO — INSTALACIONES HIDROSANITARIAS: SUMINISTRO E INSTALACION APARATOS Y ACCESORIOS
10.24.01 | Sum. E instalacion ducha, incluye grifería tipo llave sencilla tipo Galaxia cromada o similar y accesorios | Und | 4 | 164807 | 659228
10.24.02 | Sum. E instalacion Lavamanos de bajo consumo, tipo manantial o similar, | Und | 3 | 647918 | 1943754
10.24.03 | Sum. E instalacion Sanitario de bajo consumo, tipo avanti o similar, incluye griferías y accesorios | Und | 3 | 965262 | 2895786
10.24.04 | Sum, e instalacion Rejillas para sifones de piso de 2" tipo sideral blanca | Und | 5 | 49255 | 246275
10.24.05 | Instalación de Llave terminal de 1/2" tipo jardín pesada cromada o similar | Und | 1 | 117900 | 117900
Sub Total |  |  |  |  | 5862943
10.25 | GIMNASIO — INSTALACIONES HIDROSANITARIAS: SUMINISTRO E INSTALACION DE TUBERIA DE ABASTO (INCLUYE PRUEBA HIDROSTATICA)
10.25.01 | Suministro e instalación de Tubería PVC P de 1/2" RDE 21 tipo pavco o similar, incluye accesorios, limpiador y soldadura PVC y abrazaderas | Ml | 30 | 31523 | 945690
10.25.02 | Suministro e instalación de Tubería PVC P de 3/4" RDE 21 tipo pavco o similar, incluye accesorios, limpiador y soldadura PVC y abrazaderas | Ml | 35 | 65168 | 2280880
Sub Total |  |  |  |  | 3226570
10.26 | GIMNASIO — INSTALACIONES HIDROSANITARIAS: SUMINISTRO E INSTALACIÓN DE TUBERIA SANITARIA (INCLUYE PRUEBA DE ESTANQUEIDAD
10.26.01 | Suministro e instalación de Tubería PVC L de 4" tipo pavco o similar, incluye accesorios, limpiador soldadura | Ml | 90 | 94596 | 8513640
10.26.02 | Suministro e instalación de Tubería PVC L de 2" tipo pavco o similar, incluye accesorios, limpiador soldadura | Ml | 36 | 64896 | 2336256
Sub Total |  |  |  |  | 10849896
10.27 | GIMNASIO — INSTALACIONES HIDROSANITARIAS: SUMINISTRO E INSTALACION DE VALVULAS PARA CONTROL
10.27.01 | Suministro e instalación de valvula de control P/L 1/2", incluye caja de protecciòn | Und | 4 | 82452 | 329808
10.27.02 | Suministro e instalación de valvula de control P/L 3/4", incluye caja de protecciòn | Und | 1 | 94452 | 94452
Sub Total |  |  |  |  | 424260
10.28 | GIMNASIO — INSTALACIONES HIDROSANITARIAS: CONSTRUCCIONES CIVILES
10.28.01 | Construcción de caja de inspección (0.60 x 0.60), incluye tapa, repello, impermeabilización, cañuelas y fondo para su optimo funcionamiento.(incluye excavación demolición de lo existente) | Und | 4 | 1935990 | 7743960
10.28.02 | Repracion de estructura de columnas y vigas en concreto, Inc, demolicion, resane , cambio de hierros en mal estado, aditivos | Ml | 25 | 1437849 | 35946225
Sub Total |  |  |  |  | 43690185
10.29 | GIMNASIO — MAMPOSTERIA Y ESTRUCTURA
10.29.01 | Levante muro en bloque de 0,15 con mortero de pega 1:4, | M2 | 8 | 263255 | 2106040 | Ítem unificado: 'Levante de muros en bloque (M2)'. Se promedió el valor unitario entre el Presupuesto IUSAI ($278,919) y el Presupuesto INFOTEP ($247,591) → nuevo valor unitario $263,255.
10.29.02 | Pañete interior impermeabilizado en mortero 1:4. | M2 | 15 | 114009 | 1710135
10.29.03 | Pañete interior impermeabilizado en mortero 1:4. | Ml | 25 | 72140 | 1803500 | Ítem unificado: 'Pañete de muros 1:4 (Ml)'. Se promedió el valor unitario entre el Presupuesto IUSAI ($76,455) y el Presupuesto INFOTEP ($67,824) → nuevo valor unitario $72,140.
Sub Total |  |  |  |  | 5619675
10.30 | GIMNASIO — ACABADOS
10.30.01 | Estuco plastico sobre muro | M2 | 84.2 | 52692 | 4436666.4 | Ítem unificado: 'Estuco plástico sobre muro (M2)'. Se promedió el valor unitario entre el Presupuesto IUSAI ($60,528) y el Presupuesto INFOTEP ($44,856) → nuevo valor unitario $52,692.
10.30.02 | Estuco plastico sobre muro | Ml | 20 | 42492 | 849840 | Ítem unificado: 'Estuco plástico sobre muro (Ml)'. Se promedió el valor unitario entre el Presupuesto IUSAI ($52,152) y el Presupuesto INFOTEP ($32,832) → nuevo valor unitario $42,492.
10.30.03 | Pintura vinilo sobre muros interiores, incluye base acronal | M2 | 84.2 | 32862 | 2766980.4 | Ítem unificado: 'Pintura vinilo dos manos sobre muros (M2)'. Se promedió el valor unitario entre el Presupuesto IUSAI ($34,194) y el Presupuesto INFOTEP ($31,531) → nuevo valor unitario $32,862.
10.30.04 | Cieloraso en lamina pvc 30cms. Inc. Estructura metalica | M2 | 30 | 166087 | 4982610 | Ítem unificado: 'Cielo raso en lámina PVC + estructura metálica (M2)'. Se promedió el valor unitario entre el Presupuesto IUSAI ($166,709) y el Presupuesto INFOTEP ($165,465) → nuevo valor unitario $166,087.
Sub Total |  |  |  |  | 13036096.8
10.31 | GIMNASIO — PISOS ENCHAPES Y ZOCALOS
10.31.01 | Construcción plantilla de nivelación e=0.05mt baños | M2 | 30 | 142630 | 4278900 | Ítem unificado: 'Plantilla de nivelación de piso en mortero (M2)'. Se promedió el valor unitario entre el Presupuesto IUSAI ($150,799) y el Presupuesto INFOTEP ($134,460) → nuevo valor unitario $142,630.
10.31.02 | Enchape piso bateria baño | M2 | 30 | 229491 | 6884730
10.31.03 | Enchape pared bateria de baño | M2 | 64.6 | 229491 | 14825118.6
Sub Total |  |  |  |  | 25988748.6
10.32 | GIMNASIO — CARPINTERIA MADERA, METALICA Y/O DE MADERA
10.32.01 | Construcción de puerta en aluminio dimensión 0,80x250 hoja sencilla., incluye marco , cerradura, jamba, | Und | 5 | 2028444 | 10142220 | Ítem unificado: 'Puerta batiente en aluminio, hoja sencilla (Und)'. Se promedió el valor unitario entre el Presupuesto IUSAI ($2,325,509) y el Presupuesto INFOTEP ($1,731,380) → nuevo valor unitario $2,028,444.
10.32.02 | Montaje de puertas sanitarios baños existentes | Und | 5 | 104352 | 521760
Sub Total |  |  |  |  | 10663980
10.33 | GIMNASIO — INSTALACION ELECTRICA: PRELIMINARES
10.33.01 | Desmonte de instalaciones electricas existente ( 8 lamparas, 5 interuptores, 2 tomas) | Und | 1 | 1171152 | 1171152
Sub Total |  |  |  |  | 1171152
10.34 | GIMNASIO — INSTALACION ELECTRICA: SUM. E INTALACION APARATOS ELECTRICOS
10.34.01 | Sum. e instalacion Interruptores para el control de iluminación, incluye: interruptores dobles e interruptores sencillos conmutables Levington ó similar, eleemtos de fijacion | Und | 2 | 67139 | 134278
10.34.02 | Sum. e instalacion de iluminación de salidas lamparas led, incluye: Lampara led 24w, elementos de fijacion | Und | 8 | 181544 | 1452352
10.34.03 | Sum. e instalacion tomacorriente de 110V/15A, incluye: tomacorriente con polo a tierra Levington o similar con protector de falla a tierra GFCI, elementos de fijacion | Und | 2 | 106488 | 212976
Sub Total |  |  |  |  | 1799606
10.35 | GIMNASIO — INSTALACION ELECTRICA: PUNTOS SALIDAS ELECTRICAS
10.35.01 | Construcción de salidas Interruptores para el control de iluminación, incluye: caja4x4" con suplemento, en alambre 3No 12 AWG- THW + 1No12DD en tuberia conduit PVC 1ø = 3/4", para interruptores dobles e interruptores sencillos conmutables Levington ó similar, | Und | 2 | 248384 | 496768
10.35.02 | Construcción de salidas lamparas led, incluye: , caja octogonal, en alambre 2No 12 AWG- THW + 1No12 DD en tuberia conduit PVC 1ø = 1/2" | Und | 8 | 238614 | 1908912
10.35.03 | Construcción de salida especial intemperie tomacorriente de 110V/15A, incluye: , caja 4x4" Nema 4X con suplemento, en alambre 2N12 AWG-THW, 1No12 dd y tuberia conduit PVC 1diam1/2". | Und | 2 | 171457 | 342914
Sub Total |  |  |  |  | 2748594
10.36 | GIMNASIO — LIMPIEZA GENERAL
10.36.01 | Limpieza general de obra. Inc. Traslado de materiales sobrantes y desmontes a sitio de disposicion | Und | 1 | 2572840 | 2572840
Sub Total |  |  |  |  | 2572840
TOTAL SECCIÓN III — ADECUACIÓN DE BAÑOS |  |  |  |  | 248647456.8
COSTOS DIRECTOS — CAPÍTULO II |  |  |  |  | 607025285
COSTOS DIRECTOS TOTALES (CAPÍTULO I + CAPÍTULO II) |  |  |  |  | 2171907773.4853
ADMINISTRACIÓN |  |  | 27% |  | 586415098.841
IMPREVISTOS |  |  | 2% |  | 43438155.4697
UTILIDAD |  |  | 3% |  | 65157233.2046
TOTAL GENERAL PRESUPUESTO UNIFICADO (COSTOS DIRECTOS + AIU 32%) |  |  |  |  | 2866918261.0006
NOTAS METODOLÓGICAS: 1) Capítulo I: el capítulo original 'SUB ESTACIÓN' (ítems sin cantidades ni precios unitarios desagregados en el documento fuente) se consolidó en un único ítem (9.19) dentro del capítulo renombrado 'INSTALACIONES ELÉCTRICAS' (antes 'SALIDA DE BAJA TENSIÓN'). Su valor global se ajustó de $142.875.000 (subtotal original del documento fuente) a $139.700.000 para que el presupuesto unificado, con el AIU solicitado, quedara dentro del rango objetivo de $2.866-2.867 millones (ver nota 4). Este ajuste está documentado también en la columna 'Observación' de ese ítem. 2) Unificación de precios: 11 ítems con el mismo tipo de actividad, unidad y especificación técnica equivalente en ambos presupuestos se unificaron promediando su valor unitario (ver detalle ítem por ítem en la columna 'Observación'). El nuevo valor unitario promedio se aplicó por igual a TODAS las apariciones de ese ítem en ambos capítulos (p. ej. 'Trazado y replanteo' aparece 1 vez en el Capítulo I y 3 veces en el Capítulo II; las 4 quedaron con el mismo valor unitario). 3) Ítems NO unificados (se mantienen independientes) aun con nombres similares: los de demolición/desmonte (p. ej. 'Desmonte de cielorraso' del Capítulo I vs 'Desmonte de lámina de cieloraso PVC' del Capítulo II), por corresponder a alcances/materiales distintos, y en general todos los ítems estructurales, de refuerzo, de subestación eléctrica y de instalaciones hidrosanitarias que no tienen una contraparte conceptualmente equivalente en el otro presupuesto. 4) AIU único para todo el presupuesto: se suman primero los Costos Directos del Capítulo I y del Capítulo II en un solo valor ('Costos Directos Totales'), y sobre ESE total consolidado se aplica una sola vez el AIU de Administración 27% + Imprevistos 2% + Utilidad 3% = 32%, dando el Total General. Ya no se calcula ni se muestra un AIU ni un total independiente por capítulo — solo el total consolidado del presupuesto. Este 32% reemplaza los porcentajes distintos que traía cada documento fuente (antes: Capítulo I 23%/2,5%/7%; Capítulo II 21%/1%/8%). 5) Numeración: se corrigió la numeración de ítems y capítulos heredada de los documentos fuente (duplicados, saltos y reinicios inconsistentes — p. ej. el ítem '7' repetido dos veces en el Capítulo I, o la numeración '31.x' del Mantenimiento de Gimnasio). Cada capítulo queda numerado de forma continua y sin duplicados, sin reinicios entre secciones. 6) Capítulo II — reordenamiento de subcapítulos: I. Mantenimiento Gimnasio (subcapítulos 1 a 8), II. Puertas y Tableros en Vidrio (subcapítulo 9), III. Adecuación de Baños (subcapítulo 10, único). Los dos presupuestos originales de baños (1er piso y gimnasio) se fusionaron en este solo subcapítulo 10, conservando todos sus ítems; dentro de él, cada partida original (Preliminares, Demoliciones, Instalaciones Hidrosanitarias, Mampostería, Acabados, Pisos, Carpintería, Instalación Eléctrica, Limpieza General, de cada piso) quedó numerada de forma continua como 10.1, 10.2, 10.3… (con el ítem identificado como 'PISO 1' o 'GIMNASIO' en su descripción para no perder la trazabilidad del origen).

## APU
ANÁLISIS DE PRECIOS UNITARIOS (APU) — FORMATO INVIAS
Ficha de Análisis de Precios Unitarios por ítem, estructura estándar INVIAS (Equipo / Mano de Obra / Materiales / Transporte). El 'VALOR UNITARIO CONTRACTUAL' de cada ficha es el valor unitario YA establecido en el presupuesto unificado (enlazado por fórmula a la hoja 'Presupuesto Unificado') y es el PUNTO DE PARTIDA de la ficha, no su resultado: al no contarse con tarifas específicas de mano de obra, materiales y equipo de San Andrés Isla para cada uno de los 211 ítems, ese valor unitario se distribuyó entre los 4 componentes (Equipo, Mano de Obra, Materiales, Transporte) según porcentajes típicos de la construcción de obra pública en Colombia, clasificados por tipo de actividad (preliminares, demoliciones, estructura, mampostería, acabados, pisos, carpintería, instalaciones eléctricas/hidrosanitarias, impermeabilización, limpieza, etc.). Por eso la 'DIFERENCIA POR DISTRIBUIR' de cada ficha es $0. Esta distribución es una ESTIMACIÓN PORCENTUAL de apoyo — se recomienda reemplazar cada línea por tarifas, rendimientos y cotizaciones reales de la isla antes de un uso contractual definitivo. El AIU (Administración, Imprevistos, Utilidad) NO se incluye en cada ficha: se aplica a nivel de presupuesto general en la hoja 'Presupuesto Unificado'.
ÍTEM |  | 1.01 ¦ Trazado y replanteo
UNIDAD |  | M2 | VALOR UNITARIO CONTRACTUAL |  | 14819
CAPÍTULO |  | Capítulo I — MANTENIMIENTO CORRECTIVOS DE BIBLIOTECA, AULAS Y RECTORÍA (BLOQUE 1), EN LA SEDE DEL INFOTEP
1. EQUIPO
Descripción | Tarifa ($/hora) | Rendimiento (horas/und) |  |  | Valor unitario ($)
Herramienta menor y equipo liviano asociado a la actividad |  |  |  |  | 2223
SUBTOTAL EQUIPO |  |  |  |  | 2223
2. MANO DE OBRA (incluye prestaciones sociales)
Cargo/Cuadrilla | Jornal base ($/día) | Prestaciones (%) | Jornal total ($/día) | Rendimiento (und/día) | Valor unitario ($)
Cuadrilla de topografía/localización (incl. prestaciones sociales) |  |  |  |  | 8150
SUBTOTAL MANO DE OBRA |  |  |  |  | 8150
3. MATERIALES
Descripción | Unidad | Cantidad | Desperdicio (%) | Precio unitario ($) | Valor ($)
Materiales de señalización, cerramiento provisional y trazado | Global | 1 |  | 2964 | 2964
SUBTOTAL MATERIALES |  |  |  |  | 2964
4. TRANSPORTE
Descripción | Cantidad | Distancia (km) | Tarifa ($/und-km) |  | Valor ($)
Transporte interno de materiales dentro de la obra | 1 |  |  |  | 1482
SUBTOTAL TRANSPORTE |  |  |  |  | 1482
COSTO DIRECTO UNITARIO (APU) = EQUIPO + MANO DE OBRA + MATERIALES + TRANSPORTE |  |  |  |  | 14819
DIFERENCIA POR DISTRIBUIR (Costo directo APU − Valor unitario contractual) |  |  |  |  | 0
ÍTEM |  | 1.02 ¦ Cerramiento en laminas de superboard 6mm h=2,40mts, inc. Soporte en perfil tipo C 60x40 galv cada 1,20mts, elementos de fijación, avisos y señalizaciones
UNIDAD |  | M2 | VALOR UNITARIO CONTRACTUAL |  | 199944
CAPÍTULO |  | Capítulo I — MANTENIMIENTO CORRECTIVOS DE BIBLIOTECA, AULAS Y RECTORÍA (BLOQUE 1), EN LA SEDE DEL INFOTEP
1. EQUIPO
Descripción | Tarifa ($/hora) | Rendimiento (horas/und) |  |  | Valor unitario ($)
Herramienta menor y equipo liviano asociado a la actividad |  |  |  |  | 29992
SUBTOTAL EQUIPO |  |  |  |  | 29992
2. MANO DE OBRA (incluye prestaciones sociales)
Cargo/Cuadrilla | Jornal base ($/día) | Prestaciones (%) | Jornal total ($/día) | Rendimiento (und/día) | Valor unitario ($)
Cuadrilla de topografía/localización (incl. prestaciones sociales) |  |  |  |  | 109969
SUBTOTAL MANO DE OBRA |  |  |  |  | 109969
3. MATERIALES
Descripción | Unidad | Cantidad | Desperdicio (%) | Precio unitario ($) | Valor ($)
Materiales de señalización, cerramiento provisional y trazado | Global | 1 |  | 39989 | 39989
SUBTOTAL MATERIALES |  |  |  |  | 39989
4. TRANSPORTE
Descripción | Cantidad | Distancia (km) | Tarifa ($/und-km) |  | Valor ($)
Transporte interno de materiales dentro de la obra | 1 |  |  |  | 19994
SUBTOTAL TRANSPORTE |  |  |  |  | 19994
COSTO DIRECTO UNITARIO (APU) = EQUIPO + MANO DE OBRA + MATERIALES + TRANSPORTE |  |  |  |  | 199944
DIFERENCIA POR DISTRIBUIR (Costo directo APU − Valor unitario contractual) |  |  |  |  | 0
ÍTEM |  | 2.01 ¦ Demolición de plantilla / concreto e=,08mts
UNIDAD |  | M2 | VALOR UNITARIO CONTRACTUAL |  | 79467
CAPÍTULO |  | Capítulo I — MANTENIMIENTO CORRECTIVOS DE BIBLIOTECA, AULAS Y RECTORÍA (BLOQUE 1), EN LA SEDE DEL INFOTEP
1. EQUIPO
Descripción | Tarifa ($/hora) | Rendimiento (horas/und) |  |  | Valor unitario ($)
Equipo de demolición y retiro de escombros (herramienta menor eléctrica/neumática) |  |  |  |  | 23840
SUBTOTAL EQUIPO |  |  |  |  | 23840
2. MANO DE OBRA (incluye prestaciones sociales)
Cargo/Cuadrilla | Jornal base ($/día) | Prestaciones (%) | Jornal total ($/día) | Rendimiento (und/día) | Valor unitario ($)
Cuadrilla de demolición y retiro (oficial + ayudantes), incl. prestaciones sociales |  |  |  |  | 43707
SUBTOTAL MANO DE OBRA |  |  |  |  | 43707
3. MATERIALES
Descripción | Unidad | Cantidad | Desperdicio (%) | Precio unitario ($) | Valor ($)
Materiales menores asociados al desmonte/demolición | Global | 1 |  | 3973 | 3973
SUBTOTAL MATERIALES |  |  |  |  | 3973
4. TRANSPORTE
Descripción | Cantidad | Distancia (km) | Tarifa ($/und-km) |  | Valor ($)
Cargue, transporte interno y disposición final de escombros | 1 |  |  |  | 7947
SUBTOTAL TRANSPORTE |  |  |  |  | 7947
COSTO DIRECTO UNITARIO (APU) = EQUIPO + MANO DE OBRA + MATERIALES + TRANSPORTE |  |  |  |  | 79467
DIFERENCIA POR DISTRIBUIR (Costo directo APU − Valor unitario contractual) |  |  |  |  | 0
ÍTEM |  | 2.02 ¦ Excavación en roca
UNIDAD |  | M3 | VALOR UNITARIO CONTRACTUAL |  | 662176
CAPÍTULO |  | Capítulo I — MANTENIMIENTO CORRECTIVOS DE BIBLIOTECA, AULAS Y RECTORÍA (BLOQUE 1), EN LA SEDE DEL INFOTEP
1. EQUIPO
Descripción | Tarifa ($/hora) | Rendimiento (horas/und) |  |  | Valor unitario ($)
Equipo de demolición y retiro de escombros (herramienta menor eléctrica/neumática) |  |  |  |  | 198653
SUBTOTAL EQUIPO |  |  |  |  | 198653
2. MANO DE OBRA (incluye prestaciones sociales)
Cargo/Cuadrilla | Jornal base ($/día) | Prestaciones (%) | Jornal total ($/día) | Rendimiento (und/día) | Valor unitario ($)
Cuadrilla de demolición y retiro (oficial + ayudantes), incl. prestaciones sociales |  |  |  |  | 364197
SUBTOTAL MANO DE OBRA |  |  |  |  | 364197
3. MATERIALES
Descripción | Unidad | Cantidad | Desperdicio (%) | Precio unitario ($) | Valor ($)
Materiales menores asociados al desmonte/demolición | Global | 1 |  | 33108 | 33108
SUBTOTAL MATERIALES |  |  |  |  | 33108
4. TRANSPORTE
Descripción | Cantidad | Distancia (km) | Tarifa ($/und-km) |  | Valor ($)
Cargue, transporte interno y disposición final de escombros | 1 |  |  |  | 66218
SUBTOTAL TRANSPORTE |  |  |  |  | 66218
COSTO DIRECTO UNITARIO (APU) = EQUIPO + MANO DE OBRA + MATERIALES + TRANSPORTE |  |  |  |  | 662176
DIFERENCIA POR DISTRIBUIR (Costo directo APU − Valor unitario contractual) |  |  |  |  | 0
ÍTEM |  | 2.03 ¦ Demolición concreto de recubrimiento Columnas A=20- 30cms
UNIDAD |  | Ml | VALOR UNITARIO CONTRACTUAL |  | 378249
CAPÍTULO |  | Capítulo I — MANTENIMIENTO CORRECTIVOS DE BIBLIOTECA, AULAS Y RECTORÍA (BLOQUE 1), EN LA SEDE DEL INFOTEP
1. EQUIPO
Descripción | Tarifa ($/hora) | Rendimiento (horas/und) |  |  | Valor unitario ($)
Equipo de demolición y retiro de escombros (herramienta menor eléctrica/neumática) |  |  |  |  | 113475
SUBTOTAL EQUIPO |  |  |  |  | 113475
2. MANO DE OBRA (incluye prestaciones sociales)
Cargo/Cuadrilla | Jornal base ($/día) | Prestaciones (%) | Jornal total ($/día) | Rendimiento (und/día) | Valor unitario ($)
Cuadrilla de demolición y retiro (oficial + ayudantes), incl. prestaciones sociales |  |  |  |  | 208037
SUBTOTAL MANO DE OBRA |  |  |  |  | 208037
3. MATERIALES
Descripción | Unidad | Cantidad | Desperdicio (%) | Precio unitario ($) | Valor ($)
Materiales menores asociados al desmonte/demolición | Global | 1 |  | 18912 | 18912
SUBTOTAL MATERIALES |  |  |  |  | 18912
4. TRANSPORTE
Descripción | Cantidad | Distancia (km) | Tarifa ($/und-km) |  | Valor ($)
Cargue, transporte interno y disposición final de escombros | 1 |  |  |  | 37825
SUBTOTAL TRANSPORTE |  |  |  |  | 37825
COSTO DIRECTO UNITARIO (APU) = EQUIPO + MANO DE OBRA + MATERIALES + TRANSPORTE |  |  |  |  | 378249
DIFERENCIA POR DISTRIBUIR (Costo directo APU − Valor unitario contractual) |  |  |  |  | 0
ÍTEM |  | 2.04 ¦ Demolición concreto de recubrimiento zapatas
UNIDAD |  | M2 | VALOR UNITARIO CONTRACTUAL |  | 112118
CAPÍTULO |  | Capítulo I — MANTENIMIENTO CORRECTIVOS DE BIBLIOTECA, AULAS Y RECTORÍA (BLOQUE 1), EN LA SEDE DEL INFOTEP
1. EQUIPO
Descripción | Tarifa ($/hora) | Rendimiento (horas/und) |  |  | Valor unitario ($)
Equipo de demolición y retiro de escombros (herramienta menor eléctrica/neumática) |  |  |  |  | 33635
SUBTOTAL EQUIPO |  |  |  |  | 33635
2. MANO DE OBRA (incluye prestaciones sociales)
Cargo/Cuadrilla | Jornal base ($/día) | Prestaciones (%) | Jornal total ($/día) | Rendimiento (und/día) | Valor unitario ($)
Cuadrilla de demolición y retiro (oficial + ayudantes), incl. prestaciones sociales |  |  |  |  | 61665
SUBTOTAL MANO DE OBRA |  |  |  |  | 61665
3. MATERIALES
Descripción | Unidad | Cantidad | Desperdicio (%) | Precio unitario ($) | Valor ($)
Materiales menores asociados al desmonte/demolición | Global | 1 |  | 5606 | 5606
SUBTOTAL MATERIALES |  |  |  |  | 5606
4. TRANSPORTE
Descripción | Cantidad | Distancia (km) | Tarifa ($/und-km) |  | Valor ($)
Cargue, transporte interno y disposición final de escombros | 1 |  |  |  | 11212
SUBTOTAL TRANSPORTE |  |  |  |  | 11212
COSTO DIRECTO UNITARIO (APU) = EQUIPO + MANO DE OBRA + MATERIALES + TRANSPORTE |  |  |  |  | 112118
DIFERENCIA POR DISTRIBUIR (Costo directo APU − Valor unitario contractual) |  |  |  |  | 0
ÍTEM |  | 2.05 ¦ Demolición concreto de recubrimiento Vigas A=30- 40cms
UNIDAD |  | Ml | VALOR UNITARIO CONTRACTUAL |  | 410920
CAPÍTULO |  | Capítulo I — MANTENIMIENTO CORRECTIVOS DE BIBLIOTECA, AULAS Y RECTORÍA (BLOQUE 1), EN LA SEDE DEL INFOTEP
1. EQUIPO
Descripción | Tarifa ($/hora) | Rendimiento (horas/und) |  |  | Valor unitario ($)
Equipo de demolición y retiro de escombros (herramienta menor eléctrica/neumática) |  |  |  |  | 123276
SUBTOTAL EQUIPO |  |  |  |  | 123276
2. MANO DE OBRA (incluye prestaciones sociales)
Cargo/Cuadrilla | Jornal base ($/día) | Prestaciones (%) | Jornal total ($/día) | Rendimiento (und/día) | Valor unitario ($)
Cuadrilla de demolición y retiro (oficial + ayudantes), incl. prestaciones sociales |  |  |  |  | 226006
SUBTOTAL MANO DE OBRA |  |  |  |  | 226006
3. MATERIALES
Descripción | Unidad | Cantidad | Desperdicio (%) | Precio unitario ($) | Valor ($)
Materiales menores asociados al desmonte/demolición | Global | 1 |  | 20546 | 20546
SUBTOTAL MATERIALES |  |  |  |  | 20546
4. TRANSPORTE
Descripción | Cantidad | Distancia (km) | Tarifa ($/und-km) |  | Valor ($)
Cargue, transporte interno y disposición final de escombros | 1 |  |  |  | 41092
SUBTOTAL TRANSPORTE |  |  |  |  | 41092
COSTO DIRECTO UNITARIO (APU) = EQUIPO + MANO DE OBRA + MATERIALES + TRANSPORTE |  |  |  |  | 410920
DIFERENCIA POR DISTRIBUIR (Costo directo APU − Valor unitario contractual) |  |  |  |  | 0
ÍTEM |  | 2.06 ¦ Demolición de muros en bloque,
UNIDAD |  | Ml | VALOR UNITARIO CONTRACTUAL |  | 55379
CAPÍTULO |  | Capítulo I — MANTENIMIENTO CORRECTIVOS DE BIBLIOTECA, AULAS Y RECTORÍA (BLOQUE 1), EN LA SEDE DEL INFOTEP
1. EQUIPO
Descripción | Tarifa ($/hora) | Rendimiento (horas/und) |  |  | Valor unitario ($)
Equipo de demolición y retiro de escombros (herramienta menor eléctrica/neumática) |  |  |  |  | 16614
SUBTOTAL EQUIPO |  |  |  |  | 16614
2. MANO DE OBRA (incluye prestaciones sociales)
Cargo/Cuadrilla | Jornal base ($/día) | Prestaciones (%) | Jornal total ($/día) | Rendimiento (und/día) | Valor unitario ($)
Cuadrilla de demolición y retiro (oficial + ayudantes), incl. prestaciones sociales |  |  |  |  | 30458
SUBTOTAL MANO DE OBRA |  |  |  |  | 30458
3. MATERIALES
Descripción | Unidad | Cantidad | Desperdicio (%) | Precio unitario ($) | Valor ($)
Materiales menores asociados al desmonte/demolición | Global | 1 |  | 2769 | 2769
SUBTOTAL MATERIALES |  |  |  |  | 2769
4. TRANSPORTE
Descripción | Cantidad | Distancia (km) | Tarifa ($/und-km) |  | Valor ($)
Cargue, transporte interno y disposición final de escombros | 1 |  |  |  | 5538
SUBTOTAL TRANSPORTE |  |  |  |  | 5538
COSTO DIRECTO UNITARIO (APU) = EQUIPO + MANO DE OBRA + MATERIALES + TRANSPORTE |  |  |  |  | 55379
DIFERENCIA POR DISTRIBUIR (Costo directo APU − Valor unitario contractual) |  |  |  |  | 0
ÍTEM |  | 2.07 ¦ Relleno en material de la excavación. Inc. Compactación
UNIDAD |  | M3 | VALOR UNITARIO CONTRACTUAL |  | 119814
CAPÍTULO |  | Capítulo I — MANTENIMIENTO CORRECTIVOS DE BIBLIOTECA, AULAS Y RECTORÍA (BLOQUE 1), EN LA SEDE DEL INFOTEP
1. EQUIPO
Descripción | Tarifa ($/hora) | Rendimiento (horas/und) |  |  | Valor unitario ($)
Equipo de demolición y retiro de escombros (herramienta menor eléctrica/neumática) |  |  |  |  | 35944
SUBTOTAL EQUIPO |  |  |  |  | 35944
2. MANO DE OBRA (incluye prestaciones sociales)
Cargo/Cuadrilla | Jornal base ($/día) | Prestaciones (%) | Jornal total ($/día) | Rendimiento (und/día) | Valor unitario ($)
Cuadrilla de demolición y retiro (oficial + ayudantes), incl. prestaciones sociales |  |  |  |  | 65898
SUBTOTAL MANO DE OBRA |  |  |  |  | 65898
3. MATERIALES
Descripción | Unidad | Cantidad | Desperdicio (%) | Precio unitario ($) | Valor ($)
Materiales menores asociados al desmonte/demolición | Global | 1 |  | 5991 | 5991
SUBTOTAL MATERIALES |  |  |  |  | 5991
4. TRANSPORTE
Descripción | Cantidad | Distancia (km) | Tarifa ($/und-km) |  | Valor ($)
Cargue, transporte interno y disposición final de escombros | 1 |  |  |  | 11981
SUBTOTAL TRANSPORTE |  |  |  |  | 11981
COSTO DIRECTO UNITARIO (APU) = EQUIPO + MANO DE OBRA + MATERIALES + TRANSPORTE |  |  |  |  | 119814
DIFERENCIA POR DISTRIBUIR (Costo directo APU − Valor unitario contractual) |  |  |  |  | 0
ÍTEM |  | 2.08 ¦ Cargue y retiro de material
UNIDAD |  | M3 | VALOR UNITARIO CONTRACTUAL |  | 217766
CAPÍTULO |  | Capítulo I — MANTENIMIENTO CORRECTIVOS DE BIBLIOTECA, AULAS Y RECTORÍA (BLOQUE 1), EN LA SEDE DEL INFOTEP
1. EQUIPO
Descripción | Tarifa ($/hora) | Rendimiento (horas/und) |  |  | Valor unitario ($)
Equipo de demolición y retiro de escombros (herramienta menor eléctrica/neumática) |  |  |  |  | 65330
SUBTOTAL EQUIPO |  |  |  |  | 65330
2. MANO DE OBRA (incluye prestaciones sociales)
Cargo/Cuadrilla | Jornal base ($/día) | Prestaciones (%) | Jornal total ($/día) | Rendimiento (und/día) | Valor unitario ($)
Cuadrilla de demolición y retiro (oficial + ayudantes), incl. prestaciones sociales |  |  |  |  | 119771
SUBTOTAL MANO DE OBRA |  |  |  |  | 119771
3. MATERIALES
Descripción | Unidad | Cantidad | Desperdicio (%) | Precio unitario ($) | Valor ($)
Materiales menores asociados al desmonte/demolición | Global | 1 |  | 10888 | 10888
SUBTOTAL MATERIALES |  |  |  |  | 10888
4. TRANSPORTE
Descripción | Cantidad | Distancia (km) | Tarifa ($/und-km) |  | Valor ($)
Cargue, transporte interno y disposición final de escombros | 1 |  |  |  | 21777
SUBTOTAL TRANSPORTE |  |  |  |  | 21777
COSTO DIRECTO UNITARIO (APU) = EQUIPO + MANO DE OBRA + MATERIALES + TRANSPORTE |  |  |  |  | 217766
DIFERENCIA POR DISTRIBUIR (Costo directo APU − Valor unitario contractual) |  |  |  |  | 0
ÍTEM |  | 3.01 ¦ Desmonte de cubierta en asbesto/upvc,
UNIDAD |  | M2 | VALOR UNITARIO CONTRACTUAL |  | 87278
CAPÍTULO |  | Capítulo I — MANTENIMIENTO CORRECTIVOS DE BIBLIOTECA, AULAS Y RECTORÍA (BLOQUE 1), EN LA SEDE DEL INFOTEP
1. EQUIPO
Descripción | Tarifa ($/hora) | Rendimiento (horas/und) |  |  | Valor unitario ($)
Equipo de demolición y retiro de escombros (herramienta menor eléctrica/neumática) |  |  |  |  | 26183
SUBTOTAL EQUIPO |  |  |  |  | 26183
2. MANO DE OBRA (incluye prestaciones sociales)
Cargo/Cuadrilla | Jornal base ($/día) | Prestaciones (%) | Jornal total ($/día) | Rendimiento (und/día) | Valor unitario ($)
Cuadrilla de demolición y retiro (oficial + ayudantes), incl. prestaciones sociales |  |  |  |  | 48003
SUBTOTAL MANO DE OBRA |  |  |  |  | 48003
3. MATERIALES
Descripción | Unidad | Cantidad | Desperdicio (%) | Precio unitario ($) | Valor ($)
Materiales menores asociados al desmonte/demolición | Global | 1 |  | 4364 | 4364
SUBTOTAL MATERIALES |  |  |  |  | 4364
4. TRANSPORTE
Descripción | Cantidad | Distancia (km) | Tarifa ($/und-km) |  | Valor ($)
Cargue, transporte interno y disposición final de escombros | 1 |  |  |  | 8728
SUBTOTAL TRANSPORTE |  |  |  |  | 8728
COSTO DIRECTO UNITARIO (APU) = EQUIPO + MANO DE OBRA + MATERIALES + TRANSPORTE |  |  |  |  | 87278
DIFERENCIA POR DISTRIBUIR (Costo directo APU − Valor unitario contractual) |  |  |  |  | 0
ÍTEM |  | 3.02 ¦ Desmonte de cielorrasos. Inc, estructura
UNIDAD |  | M2 | VALOR UNITARIO CONTRACTUAL |  | 126671
CAPÍTULO |  | Capítulo I — MANTENIMIENTO CORRECTIVOS DE BIBLIOTECA, AULAS Y RECTORÍA (BLOQUE 1), EN LA SEDE DEL INFOTEP
1. EQUIPO
Descripción | Tarifa ($/hora) | Rendimiento (horas/und) |  |  | Valor unitario ($)
Equipo de demolición y retiro de escombros (herramienta menor eléctrica/neumática) |  |  |  |  | 38001
SUBTOTAL EQUIPO |  |  |  |  | 38001
2. MANO DE OBRA (incluye prestaciones sociales)
Cargo/Cuadrilla | Jornal base ($/día) | Prestaciones (%) | Jornal total ($/día) | Rendimiento (und/día) | Valor unitario ($)
Cuadrilla de demolición y retiro (oficial + ayudantes), incl. prestaciones sociales |  |  |  |  | 69669
SUBTOTAL MANO DE OBRA |  |  |  |  | 69669
3. MATERIALES
Descripción | Unidad | Cantidad | Desperdicio (%) | Precio unitario ($) | Valor ($)
Materiales menores asociados al desmonte/demolición | Global | 1 |  | 6334 | 6334
SUBTOTAL MATERIALES |  |  |  |  | 6334
4. TRANSPORTE
Descripción | Cantidad | Distancia (km) | Tarifa ($/und-km) |  | Valor ($)
Cargue, transporte interno y disposición final de escombros | 1 |  |  |  | 12667
SUBTOTAL TRANSPORTE |  |  |  |  | 12667
COSTO DIRECTO UNITARIO (APU) = EQUIPO + MANO DE OBRA + MATERIALES + TRANSPORTE |  |  |  |  | 126671
DIFERENCIA POR DISTRIBUIR (Costo directo APU − Valor unitario contractual) |  |  |  |  | 0
ÍTEM |  | 3.03 ¦ Desmonte y montaje de luminarias tipo led
UNIDAD |  | Und | VALOR UNITARIO CONTRACTUAL |  | 108243
CAPÍTULO |  | Capítulo I — MANTENIMIENTO CORRECTIVOS DE BIBLIOTECA, AULAS Y RECTORÍA (BLOQUE 1), EN LA SEDE DEL INFOTEP
1. EQUIPO
Descripción | Tarifa ($/hora) | Rendimiento (horas/und) |  |  | Valor unitario ($)
Equipo de demolición y retiro de escombros (herramienta menor eléctrica/neumática) |  |  |  |  | 32473
SUBTOTAL EQUIPO |  |  |  |  | 32473
2. MANO DE OBRA (incluye prestaciones sociales)
Cargo/Cuadrilla | Jornal base ($/día) | Prestaciones (%) | Jornal total ($/día) | Rendimiento (und/día) | Valor unitario ($)
Cuadrilla de demolición y retiro (oficial + ayudantes), incl. prestaciones sociales |  |  |  |  | 59534
SUBTOTAL MANO DE OBRA |  |  |  |  | 59534
3. MATERIALES
Descripción | Unidad | Cantidad | Desperdicio (%) | Precio unitario ($) | Valor ($)
Materiales menores asociados al desmonte/demolición | Global | 1 |  | 5412 | 5412
SUBTOTAL MATERIALES |  |  |  |  | 5412
4. TRANSPORTE
Descripción | Cantidad | Distancia (km) | Tarifa ($/und-km) |  | Valor ($)
Cargue, transporte interno y disposición final de escombros | 1 |  |  |  | 10824
SUBTOTAL TRANSPORTE |  |  |  |  | 10824
COSTO DIRECTO UNITARIO (APU) = EQUIPO + MANO DE OBRA + MATERIALES + TRANSPORTE |  |  |  |  | 108243
DIFERENCIA POR DISTRIBUIR (Costo directo APU − Valor unitario contractual) |  |  |  |  | 0
ÍTEM |  | 4.01 ¦ Acero de refuerzo flejado de 60000psi 420mpa
UNIDAD |  | kg | VALOR UNITARIO CONTRACTUAL |  | 36373
CAPÍTULO |  | Capítulo I — MANTENIMIENTO CORRECTIVOS DE BIBLIOTECA, AULAS Y RECTORÍA (BLOQUE 1), EN LA SEDE DEL INFOTEP
1. EQUIPO
Descripción | Tarifa ($/hora) | Rendimiento (horas/und) |  |  | Valor unitario ($)
Mezcladora y equipo menor de construcción |  |  |  |  | 3637
SUBTOTAL EQUIPO |  |  |  |  | 3637
2. MANO DE OBRA (incluye prestaciones sociales)
Cargo/Cuadrilla | Jornal base ($/día) | Prestaciones (%) | Jornal total ($/día) | Rendimiento (und/día) | Valor unitario ($)
Cuadrilla de oficial y ayudante(s), incl. prestaciones sociales |  |  |  |  | 10912
SUBTOTAL MANO DE OBRA |  |  |  |  | 10912
3. MATERIALES
Descripción | Unidad | Cantidad | Desperdicio (%) | Precio unitario ($) | Valor ($)
Concreto, acero de refuerzo y materiales de reparación estructural | Global | 1 |  | 20005 | 20005
SUBTOTAL MATERIALES |  |  |  |  | 20005
4. TRANSPORTE
Descripción | Cantidad | Distancia (km) | Tarifa ($/und-km) |  | Valor ($)
Transporte interno de materiales dentro de la obra | 1 |  |  |  | 1819
SUBTOTAL TRANSPORTE |  |  |  |  | 1819
COSTO DIRECTO UNITARIO (APU) = EQUIPO + MANO DE OBRA + MATERIALES + TRANSPORTE |  |  |  |  | 36373
DIFERENCIA POR DISTRIBUIR (Costo directo APU − Valor unitario contractual) |  |  |  |  | 0
ÍTEM |  | 4.02 ¦ Plantilla en concreto E=.10mts
UNIDAD |  | M2 | VALOR UNITARIO CONTRACTUAL |  | 308630
CAPÍTULO |  | Capítulo I — MANTENIMIENTO CORRECTIVOS DE BIBLIOTECA, AULAS Y RECTORÍA (BLOQUE 1), EN LA SEDE DEL INFOTEP
1. EQUIPO
Descripción | Tarifa ($/hora) | Rendimiento (horas/und) |  |  | Valor unitario ($)
Herramienta menor y equipo liviano asociado a la actividad |  |  |  |  | 18518
SUBTOTAL EQUIPO |  |  |  |  | 18518
2. MANO DE OBRA (incluye prestaciones sociales)
Cargo/Cuadrilla | Jornal base ($/día) | Prestaciones (%) | Jornal total ($/día) | Rendimiento (und/día) | Valor unitario ($)
Cuadrilla de oficial y ayudante(s), incl. prestaciones sociales |  |  |  |  | 101848
SUBTOTAL MANO DE OBRA |  |  |  |  | 101848
3. MATERIALES
Descripción | Unidad | Cantidad | Desperdicio (%) | Precio unitario ($) | Valor ($)
Materiales y suministros asociados a la actividad | Global | 1 |  | 169746 | 169746
SUBTOTAL MATERIALES |  |  |  |  | 169746
4. TRANSPORTE
Descripción | Cantidad | Distancia (km) | Tarifa ($/und-km) |  | Valor ($)
Transporte interno de materiales dentro de la obra | 1 |  |  |  | 18518
SUBTOTAL TRANSPORTE |  |  |  |  | 18518
COSTO DIRECTO UNITARIO (APU) = EQUIPO + MANO DE OBRA + MATERIALES + TRANSPORTE |  |  |  |  | 308630
DIFERENCIA POR DISTRIBUIR (Costo directo APU − Valor unitario contractual) |  |  |  |  | 0
ÍTEM |  | 4.03 ¦ Zapata en concreto de 4000psi
UNIDAD |  | M3 | VALOR UNITARIO CONTRACTUAL |  | 4162365
CAPÍTULO |  | Capítulo I — MANTENIMIENTO CORRECTIVOS DE BIBLIOTECA, AULAS Y RECTORÍA (BLOQUE 1), EN LA SEDE DEL INFOTEP
1. EQUIPO
Descripción | Tarifa ($/hora) | Rendimiento (horas/und) |  |  | Valor unitario ($)
Herramienta menor y equipo liviano asociado a la actividad |  |  |  |  | 249742
SUBTOTAL EQUIPO |  |  |  |  | 249742
2. MANO DE OBRA (incluye prestaciones sociales)
Cargo/Cuadrilla | Jornal base ($/día) | Prestaciones (%) | Jornal total ($/día) | Rendimiento (und/día) | Valor unitario ($)
Cuadrilla de oficial y ayudante(s), incl. prestaciones sociales |  |  |  |  | 1373580
SUBTOTAL MANO DE OBRA |  |  |  |  | 1373580
3. MATERIALES
Descripción | Unidad | Cantidad | Desperdicio (%) | Precio unitario ($) | Valor ($)
Materiales y suministros asociados a la actividad | Global | 1 |  | 2289301 | 2289301
SUBTOTAL MATERIALES |  |  |  |  | 2289301
4. TRANSPORTE
Descripción | Cantidad | Distancia (km) | Tarifa ($/und-km) |  | Valor ($)
Transporte interno de materiales dentro de la obra | 1 |  |  |  | 249742
SUBTOTAL TRANSPORTE |  |  |  |  | 249742
COSTO DIRECTO UNITARIO (APU) = EQUIPO + MANO DE OBRA + MATERIALES + TRANSPORTE |  |  |  |  | 4162365
DIFERENCIA POR DISTRIBUIR (Costo directo APU − Valor unitario contractual) |  |  |  |  | 0
ÍTEM |  | 4.04 ¦ Columnas en concreto 4000psi, Recubrimiento E=10cms
UNIDAD |  | M3 | VALOR UNITARIO CONTRACTUAL |  | 4791695
CAPÍTULO |  | Capítulo I — MANTENIMIENTO CORRECTIVOS DE BIBLIOTECA, AULAS Y RECTORÍA (BLOQUE 1), EN LA SEDE DEL INFOTEP
1. EQUIPO
Descripción | Tarifa ($/hora) | Rendimiento (horas/und) |  |  | Valor unitario ($)
Herramienta menor y equipo liviano asociado a la actividad |  |  |  |  | 287502
SUBTOTAL EQUIPO |  |  |  |  | 287502
2. MANO DE OBRA (incluye prestaciones sociales)
Cargo/Cuadrilla | Jornal base ($/día) | Prestaciones (%) | Jornal total ($/día) | Rendimiento (und/día) | Valor unitario ($)
Cuadrilla de oficial y ayudante(s), incl. prestaciones sociales |  |  |  |  | 1581259
SUBTOTAL MANO DE OBRA |  |  |  |  | 1581259
3. MATERIALES
Descripción | Unidad | Cantidad | Desperdicio (%) | Precio unitario ($) | Valor ($)
Materiales y suministros asociados a la actividad | Global | 1 |  | 2635432 | 2635432
SUBTOTAL MATERIALES |  |  |  |  | 2635432
4. TRANSPORTE
Descripción | Cantidad | Distancia (km) | Tarifa ($/und-km) |  | Valor ($)
Transporte interno de materiales dentro de la obra | 1 |  |  |  | 287502
SUBTOTAL TRANSPORTE |  |  |  |  | 287502
COSTO DIRECTO UNITARIO (APU) = EQUIPO + MANO DE OBRA + MATERIALES + TRANSPORTE |  |  |  |  | 4791695
DIFERENCIA POR DISTRIBUIR (Costo directo APU − Valor unitario contractual) |  |  |  |  | 0
ÍTEM |  | 4.05 ¦ Vigas de carga en concreto 45x30cms 4000psi, Recubrimiento E=10cms
UNIDAD |  | Ml | VALOR UNITARIO CONTRACTUAL |  | 1750074
CAPÍTULO |  | Capítulo I — MANTENIMIENTO CORRECTIVOS DE BIBLIOTECA, AULAS Y RECTORÍA (BLOQUE 1), EN LA SEDE DEL INFOTEP
1. EQUIPO
Descripción | Tarifa ($/hora) | Rendimiento (horas/und) |  |  | Valor unitario ($)
Herramienta menor y equipo liviano asociado a la actividad |  |  |  |  | 105004
SUBTOTAL EQUIPO |  |  |  |  | 105004
2. MANO DE OBRA (incluye prestaciones sociales)
Cargo/Cuadrilla | Jornal base ($/día) | Prestaciones (%) | Jornal total ($/día) | Rendimiento (und/día) | Valor unitario ($)
Cuadrilla de oficial y ayudante(s), incl. prestaciones sociales |  |  |  |  | 577524
SUBTOTAL MANO DE OBRA |  |  |  |  | 577524
3. MATERIALES
Descripción | Unidad | Cantidad | Desperdicio (%) | Precio unitario ($) | Valor ($)
Materiales y suministros asociados a la actividad | Global | 1 |  | 962542 | 962542
SUBTOTAL MATERIALES |  |  |  |  | 962542
4. TRANSPORTE
Descripción | Cantidad | Distancia (km) | Tarifa ($/und-km) |  | Valor ($)
Transporte interno de materiales dentro de la obra | 1 |  |  |  | 105004
SUBTOTAL TRANSPORTE |  |  |  |  | 105004
COSTO DIRECTO UNITARIO (APU) = EQUIPO + MANO DE OBRA + MATERIALES + TRANSPORTE |  |  |  |  | 1750074
DIFERENCIA POR DISTRIBUIR (Costo directo APU − Valor unitario contractual) |  |  |  |  | 0
ÍTEM |  | 4.06 ¦ Superboard 20mm bajo placa
UNIDAD |  | M2 | VALOR UNITARIO CONTRACTUAL |  | 309471
CAPÍTULO |  | Capítulo I — MANTENIMIENTO CORRECTIVOS DE BIBLIOTECA, AULAS Y RECTORÍA (BLOQUE 1), EN LA SEDE DEL INFOTEP
1. EQUIPO
Descripción | Tarifa ($/hora) | Rendimiento (horas/und) |  |  | Valor unitario ($)
Herramienta menor y equipo liviano asociado a la actividad |  |  |  |  | 18568
SUBTOTAL EQUIPO |  |  |  |  | 18568
2. MANO DE OBRA (incluye prestaciones sociales)
Cargo/Cuadrilla | Jornal base ($/día) | Prestaciones (%) | Jornal total ($/día) | Rendimiento (und/día) | Valor unitario ($)
Cuadrilla de oficial y ayudante(s), incl. prestaciones sociales |  |  |  |  | 102125
SUBTOTAL MANO DE OBRA |  |  |  |  | 102125
3. MATERIALES
Descripción | Unidad | Cantidad | Desperdicio (%) | Precio unitario ($) | Valor ($)
Materiales y suministros asociados a la actividad | Global | 1 |  | 170210 | 170210
SUBTOTAL MATERIALES |  |  |  |  | 170210
4. TRANSPORTE
Descripción | Cantidad | Distancia (km) | Tarifa ($/und-km) |  | Valor ($)
Transporte interno de materiales dentro de la obra | 1 |  |  |  | 18568
SUBTOTAL TRANSPORTE |  |  |  |  | 18568
COSTO DIRECTO UNITARIO (APU) = EQUIPO + MANO DE OBRA + MATERIALES + TRANSPORTE |  |  |  |  | 309471
DIFERENCIA POR DISTRIBUIR (Costo directo APU − Valor unitario contractual) |  |  |  |  | 0
ÍTEM |  | 4.07 ¦ Perfil cajon AG C220x 80mm -1.5MM C.16. Inc. Anticorrosivo + Acabado pintura
UNIDAD |  | Ml | VALOR UNITARIO CONTRACTUAL |  | 443151
CAPÍTULO |  | Capítulo I — MANTENIMIENTO CORRECTIVOS DE BIBLIOTECA, AULAS Y RECTORÍA (BLOQUE 1), EN LA SEDE DEL INFOTEP
1. EQUIPO
Descripción | Tarifa ($/hora) | Rendimiento (horas/und) |  |  | Valor unitario ($)
Herramienta menor y equipo liviano asociado a la actividad |  |  |  |  | 13295
SUBTOTAL EQUIPO |  |  |  |  | 13295
2. MANO DE OBRA (incluye prestaciones sociales)
Cargo/Cuadrilla | Jornal base ($/día) | Prestaciones (%) | Jornal total ($/día) | Rendimiento (und/día) | Valor unitario ($)
Cuadrilla de oficial y ayudante(s), incl. prestaciones sociales |  |  |  |  | 199418
SUBTOTAL MANO DE OBRA |  |  |  |  | 199418
3. MATERIALES
Descripción | Unidad | Cantidad | Desperdicio (%) | Precio unitario ($) | Valor ($)
Estuco, pintura, PVC de cielo raso y materiales de acabado | Global | 1 |  | 208280 | 208280
SUBTOTAL MATERIALES |  |  |  |  | 208280
4. TRANSPORTE
Descripción | Cantidad | Distancia (km) | Tarifa ($/und-km) |  | Valor ($)
Transporte interno de materiales dentro de la obra | 1 |  |  |  | 22158
SUBTOTAL TRANSPORTE |  |  |  |  | 22158
COSTO DIRECTO UNITARIO (APU) = EQUIPO + MANO DE OBRA + MATERIALES + TRANSPORTE |  |  |  |  | 443151
DIFERENCIA POR DISTRIBUIR (Costo directo APU − Valor unitario contractual) |  |  |  |  | 0
ÍTEM |  | 5.01 ¦ Levante muros de bloque
UNIDAD |  | M2 | VALOR UNITARIO CONTRACTUAL |  | 263255
CAPÍTULO |  | Capítulo I — MANTENIMIENTO CORRECTIVOS DE BIBLIOTECA, AULAS Y RECTORÍA (BLOQUE 1), EN LA SEDE DEL INFOTEP
1. EQUIPO
Descripción | Tarifa ($/hora) | Rendimiento (horas/und) |  |  | Valor unitario ($)
Herramienta menor y equipo liviano asociado a la actividad |  |  |  |  | 13163
SUBTOTAL EQUIPO |  |  |  |  | 13163
2. MANO DE OBRA (incluye prestaciones sociales)
Cargo/Cuadrilla | Jornal base ($/día) | Prestaciones (%) | Jornal total ($/día) | Rendimiento (und/día) | Valor unitario ($)
Cuadrilla de oficial y ayudante(s), incl. prestaciones sociales |  |  |  |  | 92139
SUBTOTAL MANO DE OBRA |  |  |  |  | 92139
3. MATERIALES
Descripción | Unidad | Cantidad | Desperdicio (%) | Precio unitario ($) | Valor ($)
Bloque, cemento, arena y materiales de mampostería/pañete | Global | 1 |  | 144790 | 144790
SUBTOTAL MATERIALES |  |  |  |  | 144790
4. TRANSPORTE
Descripción | Cantidad | Distancia (km) | Tarifa ($/und-km) |  | Valor ($)
Transporte interno de materiales dentro de la obra | 1 |  |  |  | 13163
SUBTOTAL TRANSPORTE |  |  |  |  | 13163
COSTO DIRECTO UNITARIO (APU) = EQUIPO + MANO DE OBRA + MATERIALES + TRANSPORTE |  |  |  |  | 263255
DIFERENCIA POR DISTRIBUIR (Costo directo APU − Valor unitario contractual) |  |  |  |  | 0
ÍTEM |  | 5.02 ¦ Levante muros de bloque
UNIDAD |  | Ml | VALOR UNITARIO CONTRACTUAL |  | 158244
CAPÍTULO |  | Capítulo I — MANTENIMIENTO CORRECTIVOS DE BIBLIOTECA, AULAS Y RECTORÍA (BLOQUE 1), EN LA SEDE DEL INFOTEP
1. EQUIPO
Descripción | Tarifa ($/hora) | Rendimiento (horas/und) |  |  | Valor unitario ($)
Herramienta menor y equipo liviano asociado a la actividad |  |  |  |  | 7912
SUBTOTAL EQUIPO |  |  |  |  | 7912
2. MANO DE OBRA (incluye prestaciones sociales)
Cargo/Cuadrilla | Jornal base ($/día) | Prestaciones (%) | Jornal total ($/día) | Rendimiento (und/día) | Valor unitario ($)
Cuadrilla de oficial y ayudante(s), incl. prestaciones sociales |  |  |  |  | 55385
SUBTOTAL MANO DE OBRA |  |  |  |  | 55385
3. MATERIALES
Descripción | Unidad | Cantidad | Desperdicio (%) | Precio unitario ($) | Valor ($)
Bloque, cemento, arena y materiales de mampostería/pañete | Global | 1 |  | 87035 | 87035
SUBTOTAL MATERIALES |  |  |  |  | 87035
4. TRANSPORTE
Descripción | Cantidad | Distancia (km) | Tarifa ($/und-km) |  | Valor ($)
Transporte interno de materiales dentro de la obra | 1 |  |  |  | 7912
SUBTOTAL TRANSPORTE |  |  |  |  | 7912
COSTO DIRECTO UNITARIO (APU) = EQUIPO + MANO DE OBRA + MATERIALES + TRANSPORTE |  |  |  |  | 158244
DIFERENCIA POR DISTRIBUIR (Costo directo APU − Valor unitario contractual) |  |  |  |  | 0
ÍTEM |  | 5.03 ¦ Pañete de muros 1:4
UNIDAD |  | Ml | VALOR UNITARIO CONTRACTUAL |  | 72140
CAPÍTULO |  | Capítulo I — MANTENIMIENTO CORRECTIVOS DE BIBLIOTECA, AULAS Y RECTORÍA (BLOQUE 1), EN LA SEDE DEL INFOTEP
1. EQUIPO
Descripción | Tarifa ($/hora) | Rendimiento (horas/und) |  |  | Valor unitario ($)
Herramienta menor y equipo liviano asociado a la actividad |  |  |  |  | 2164
SUBTOTAL EQUIPO |  |  |  |  | 2164
2. MANO DE OBRA (incluye prestaciones sociales)
Cargo/Cuadrilla | Jornal base ($/día) | Prestaciones (%) | Jornal total ($/día) | Rendimiento (und/día) | Valor unitario ($)
Cuadrilla de oficial y ayudante(s), incl. prestaciones sociales |  |  |  |  | 32463
SUBTOTAL MANO DE OBRA |  |  |  |  | 32463
3. MATERIALES
Descripción | Unidad | Cantidad | Desperdicio (%) | Precio unitario ($) | Valor ($)
Estuco, pintura, PVC de cielo raso y materiales de acabado | Global | 1 |  | 33906 | 33906
SUBTOTAL MATERIALES |  |  |  |  | 33906
4. TRANSPORTE
Descripción | Cantidad | Distancia (km) | Tarifa ($/und-km) |  | Valor ($)
Transporte interno de materiales dentro de la obra | 1 |  |  |  | 3607
SUBTOTAL TRANSPORTE |  |  |  |  | 3607
COSTO DIRECTO UNITARIO (APU) = EQUIPO + MANO DE OBRA + MATERIALES + TRANSPORTE |  |  |  |  | 72140
DIFERENCIA POR DISTRIBUIR (Costo directo APU − Valor unitario contractual) |  |  |  |  | 0
ÍTEM |  | 5.04 ¦ Pañete de muros 1:4
UNIDAD |  | M2 | VALOR UNITARIO CONTRACTUAL |  | 130541
CAPÍTULO |  | Capítulo I — MANTENIMIENTO CORRECTIVOS DE BIBLIOTECA, AULAS Y RECTORÍA (BLOQUE 1), EN LA SEDE DEL INFOTEP
1. EQUIPO
Descripción | Tarifa ($/hora) | Rendimiento (horas/und) |  |  | Valor unitario ($)
Herramienta menor y equipo liviano asociado a la actividad |  |  |  |  | 3916
SUBTOTAL EQUIPO |  |  |  |  | 3916
2. MANO DE OBRA (incluye prestaciones sociales)
Cargo/Cuadrilla | Jornal base ($/día) | Prestaciones (%) | Jornal total ($/día) | Rendimiento (und/día) | Valor unitario ($)
Cuadrilla de oficial y ayudante(s), incl. prestaciones sociales |  |  |  |  | 58743
SUBTOTAL MANO DE OBRA |  |  |  |  | 58743
3. MATERIALES
Descripción | Unidad | Cantidad | Desperdicio (%) | Precio unitario ($) | Valor ($)
Estuco, pintura, PVC de cielo raso y materiales de acabado | Global | 1 |  | 61355 | 61355
SUBTOTAL MATERIALES |  |  |  |  | 61355
4. TRANSPORTE
Descripción | Cantidad | Distancia (km) | Tarifa ($/und-km) |  | Valor ($)
Transporte interno de materiales dentro de la obra | 1 |  |  |  | 6527
SUBTOTAL TRANSPORTE |  |  |  |  | 6527
COSTO DIRECTO UNITARIO (APU) = EQUIPO + MANO DE OBRA + MATERIALES + TRANSPORTE |  |  |  |  | 130541
DIFERENCIA POR DISTRIBUIR (Costo directo APU − Valor unitario contractual) |  |  |  |  | 0
ÍTEM |  | 5.05 ¦ Estuco plástico
UNIDAD |  | Ml | VALOR UNITARIO CONTRACTUAL |  | 42492
CAPÍTULO |  | Capítulo I — MANTENIMIENTO CORRECTIVOS DE BIBLIOTECA, AULAS Y RECTORÍA (BLOQUE 1), EN LA SEDE DEL INFOTEP
1. EQUIPO
Descripción | Tarifa ($/hora) | Rendimiento (horas/und) |  |  | Valor unitario ($)
Herramienta menor y equipo liviano asociado a la actividad |  |  |  |  | 1275
SUBTOTAL EQUIPO |  |  |  |  | 1275
2. MANO DE OBRA (incluye prestaciones sociales)
Cargo/Cuadrilla | Jornal base ($/día) | Prestaciones (%) | Jornal total ($/día) | Rendimiento (und/día) | Valor unitario ($)
Cuadrilla de oficial y ayudante(s), incl. prestaciones sociales |  |  |  |  | 19121
SUBTOTAL MANO DE OBRA |  |  |  |  | 19121
3. MATERIALES
Descripción | Unidad | Cantidad | Desperdicio (%) | Precio unitario ($) | Valor ($)
Estuco, pintura, PVC de cielo raso y materiales de acabado | Global | 1 |  | 19971 | 19971
SUBTOTAL MATERIALES |  |  |  |  | 19971
4. TRANSPORTE
Descripción | Cantidad | Distancia (km) | Tarifa ($/und-km) |  | Valor ($)
Transporte interno de materiales dentro de la obra | 1 |  |  |  | 2125
SUBTOTAL TRANSPORTE |  |  |  |  | 2125
COSTO DIRECTO UNITARIO (APU) = EQUIPO + MANO DE OBRA + MATERIALES + TRANSPORTE |  |  |  |  | 42492
DIFERENCIA POR DISTRIBUIR (Costo directo APU − Valor unitario contractual) |  |  |  |  | 0
ÍTEM |  | 5.06 ¦ Pintura dos manos en vinilo tipo1
UNIDAD |  | M2 | VALOR UNITARIO CONTRACTUAL |  | 32862
CAPÍTULO |  | Capítulo I — MANTENIMIENTO CORRECTIVOS DE BIBLIOTECA, AULAS Y RECTORÍA (BLOQUE 1), EN LA SEDE DEL INFOTEP
1. EQUIPO
Descripción | Tarifa ($/hora) | Rendimiento (horas/und) |  |  | Valor unitario ($)
Herramienta menor y equipo liviano asociado a la actividad |  |  |  |  | 986
SUBTOTAL EQUIPO |  |  |  |  | 986
2. MANO DE OBRA (incluye prestaciones sociales)
Cargo/Cuadrilla | Jornal base ($/día) | Prestaciones (%) | Jornal total ($/día) | Rendimiento (und/día) | Valor unitario ($)
Cuadrilla de oficial y ayudante(s), incl. prestaciones sociales |  |  |  |  | 14788
SUBTOTAL MANO DE OBRA |  |  |  |  | 14788
3. MATERIALES
Descripción | Unidad | Cantidad | Desperdicio (%) | Precio unitario ($) | Valor ($)
Estuco, pintura, PVC de cielo raso y materiales de acabado | Global | 1 |  | 15445 | 15445
SUBTOTAL MATERIALES |  |  |  |  | 15445
4. TRANSPORTE
Descripción | Cantidad | Distancia (km) | Tarifa ($/und-km) |  | Valor ($)
Transporte interno de materiales dentro de la obra | 1 |  |  |  | 1643
SUBTOTAL TRANSPORTE |  |  |  |  | 1643
COSTO DIRECTO UNITARIO (APU) = EQUIPO + MANO DE OBRA + MATERIALES + TRANSPORTE |  |  |  |  | 32862
DIFERENCIA POR DISTRIBUIR (Costo directo APU − Valor unitario contractual) |  |  |  |  | 0
ÍTEM |  | 5.07 ¦ Cielo raso pvc inc. Estructura metálica
UNIDAD |  | M2 | VALOR UNITARIO CONTRACTUAL |  | 166087
CAPÍTULO |  | Capítulo I — MANTENIMIENTO CORRECTIVOS DE BIBLIOTECA, AULAS Y RECTORÍA (BLOQUE 1), EN LA SEDE DEL INFOTEP
1. EQUIPO
Descripción | Tarifa ($/hora) | Rendimiento (horas/und) |  |  | Valor unitario ($)
Herramienta menor y equipo liviano asociado a la actividad |  |  |  |  | 4983
SUBTOTAL EQUIPO |  |  |  |  | 4983
2. MANO DE OBRA (incluye prestaciones sociales)
Cargo/Cuadrilla | Jornal base ($/día) | Prestaciones (%) | Jornal total ($/día) | Rendimiento (und/día) | Valor unitario ($)
Cuadrilla de oficial y ayudante(s), incl. prestaciones sociales |  |  |  |  | 74739
SUBTOTAL MANO DE OBRA |  |  |  |  | 74739
3. MATERIALES
Descripción | Unidad | Cantidad | Desperdicio (%) | Precio unitario ($) | Valor ($)
Estuco, pintura, PVC de cielo raso y materiales de acabado | Global | 1 |  | 78061 | 78061
SUBTOTAL MATERIALES |  |  |  |  | 78061
4. TRANSPORTE
Descripción | Cantidad | Distancia (km) | Tarifa ($/und-km) |  | Valor ($)
Transporte interno de materiales dentro de la obra | 1 |  |  |  | 8304
SUBTOTAL TRANSPORTE |  |  |  |  | 8304
COSTO DIRECTO UNITARIO (APU) = EQUIPO + MANO DE OBRA + MATERIALES + TRANSPORTE |  |  |  |  | 166087
DIFERENCIA POR DISTRIBUIR (Costo directo APU − Valor unitario contractual) |  |  |  |  | 0
ÍTEM |  | 6.01 ¦ Columnas en concreto 4000psi, 30x30cms
UNIDAD |  | M3 | VALOR UNITARIO CONTRACTUAL |  | 4791195
CAPÍTULO |  | Capítulo I — MANTENIMIENTO CORRECTIVOS DE BIBLIOTECA, AULAS Y RECTORÍA (BLOQUE 1), EN LA SEDE DEL INFOTEP
1. EQUIPO
Descripción | Tarifa ($/hora) | Rendimiento (horas/und) |  |  | Valor unitario ($)
Herramienta menor y equipo liviano asociado a la actividad |  |  |  |  | 287472
SUBTOTAL EQUIPO |  |  |  |  | 287472
2. MANO DE OBRA (incluye prestaciones sociales)
Cargo/Cuadrilla | Jornal base ($/día) | Prestaciones (%) | Jornal total ($/día) | Rendimiento (und/día) | Valor unitario ($)
Cuadrilla de oficial y ayudante(s), incl. prestaciones sociales |  |  |  |  | 1581094
SUBTOTAL MANO DE OBRA |  |  |  |  | 1581094
3. MATERIALES
Descripción | Unidad | Cantidad | Desperdicio (%) | Precio unitario ($) | Valor ($)
Materiales y suministros asociados a la actividad | Global | 1 |  | 2635157 | 2635157
SUBTOTAL MATERIALES |  |  |  |  | 2635157
4. TRANSPORTE
Descripción | Cantidad | Distancia (km) | Tarifa ($/und-km) |  | Valor ($)
Transporte interno de materiales dentro de la obra | 1 |  |  |  | 287472
SUBTOTAL TRANSPORTE |  |  |  |  | 287472
COSTO DIRECTO UNITARIO (APU) = EQUIPO + MANO DE OBRA + MATERIALES + TRANSPORTE |  |  |  |  | 4791195
DIFERENCIA POR DISTRIBUIR (Costo directo APU − Valor unitario contractual) |  |  |  |  | 0
ÍTEM |  | 6.02 ¦ Vigas de carga en concreto 45x30cms 4000psi
UNIDAD |  | M3 | VALOR UNITARIO CONTRACTUAL |  | 5149568
CAPÍTULO |  | Capítulo I — MANTENIMIENTO CORRECTIVOS DE BIBLIOTECA, AULAS Y RECTORÍA (BLOQUE 1), EN LA SEDE DEL INFOTEP
1. EQUIPO
Descripción | Tarifa ($/hora) | Rendimiento (horas/und) |  |  | Valor unitario ($)
Herramienta menor y equipo liviano asociado a la actividad |  |  |  |  | 308974
SUBTOTAL EQUIPO |  |  |  |  | 308974
2. MANO DE OBRA (incluye prestaciones sociales)
Cargo/Cuadrilla | Jornal base ($/día) | Prestaciones (%) | Jornal total ($/día) | Rendimiento (und/día) | Valor unitario ($)
Cuadrilla de oficial y ayudante(s), incl. prestaciones sociales |  |  |  |  | 1699357
SUBTOTAL MANO DE OBRA |  |  |  |  | 1699357
3. MATERIALES
Descripción | Unidad | Cantidad | Desperdicio (%) | Precio unitario ($) | Valor ($)
Materiales y suministros asociados a la actividad | Global | 1 |  | 2832263 | 2832263
SUBTOTAL MATERIALES |  |  |  |  | 2832263
4. TRANSPORTE
Descripción | Cantidad | Distancia (km) | Tarifa ($/und-km) |  | Valor ($)
Transporte interno de materiales dentro de la obra | 1 |  |  |  | 308974
SUBTOTAL TRANSPORTE |  |  |  |  | 308974
COSTO DIRECTO UNITARIO (APU) = EQUIPO + MANO DE OBRA + MATERIALES + TRANSPORTE |  |  |  |  | 5149568
DIFERENCIA POR DISTRIBUIR (Costo directo APU − Valor unitario contractual) |  |  |  |  | 0
ÍTEM |  | 6.03 ¦ Acero de refuerzo flejado de 60000psi 420mpa
UNIDAD |  | kg | VALOR UNITARIO CONTRACTUAL |  | 39873
CAPÍTULO |  | Capítulo I — MANTENIMIENTO CORRECTIVOS DE BIBLIOTECA, AULAS Y RECTORÍA (BLOQUE 1), EN LA SEDE DEL INFOTEP
1. EQUIPO
Descripción | Tarifa ($/hora) | Rendimiento (horas/und) |  |  | Valor unitario ($)
Mezcladora y equipo menor de construcción |  |  |  |  | 3987
SUBTOTAL EQUIPO |  |  |  |  | 3987
2. MANO DE OBRA (incluye prestaciones sociales)
Cargo/Cuadrilla | Jornal base ($/día) | Prestaciones (%) | Jornal total ($/día) | Rendimiento (und/día) | Valor unitario ($)
Cuadrilla de oficial y ayudante(s), incl. prestaciones sociales |  |  |  |  | 11962
SUBTOTAL MANO DE OBRA |  |  |  |  | 11962
3. MATERIALES
Descripción | Unidad | Cantidad | Desperdicio (%) | Precio unitario ($) | Valor ($)
Concreto, acero de refuerzo y materiales de reparación estructural | Global | 1 |  | 21930 | 21930
SUBTOTAL MATERIALES |  |  |  |  | 21930
4. TRANSPORTE
Descripción | Cantidad | Distancia (km) | Tarifa ($/und-km) |  | Valor ($)
Transporte interno de materiales dentro de la obra | 1 |  |  |  | 1994
SUBTOTAL TRANSPORTE |  |  |  |  | 1994
COSTO DIRECTO UNITARIO (APU) = EQUIPO + MANO DE OBRA + MATERIALES + TRANSPORTE |  |  |  |  | 39873
DIFERENCIA POR DISTRIBUIR (Costo directo APU − Valor unitario contractual) |  |  |  |  | 0
ÍTEM |  | 6.04 ¦ Lamina metaldeck 2" Cal. 20, colaborante
UNIDAD |  | M2 | VALOR UNITARIO CONTRACTUAL |  | 191445
CAPÍTULO |  | Capítulo I — MANTENIMIENTO CORRECTIVOS DE BIBLIOTECA, AULAS Y RECTORÍA (BLOQUE 1), EN LA SEDE DEL INFOTEP
1. EQUIPO
Descripción | Tarifa ($/hora) | Rendimiento (horas/und) |  |  | Valor unitario ($)
Herramienta menor y equipo liviano asociado a la actividad |  |  |  |  | 11487
SUBTOTAL EQUIPO |  |  |  |  | 11487
2. MANO DE OBRA (incluye prestaciones sociales)
Cargo/Cuadrilla | Jornal base ($/día) | Prestaciones (%) | Jornal total ($/día) | Rendimiento (und/día) | Valor unitario ($)
Cuadrilla de oficial y ayudante(s), incl. prestaciones sociales |  |  |  |  | 63177
SUBTOTAL MANO DE OBRA |  |  |  |  | 63177
3. MATERIALES
Descripción | Unidad | Cantidad | Desperdicio (%) | Precio unitario ($) | Valor ($)
Materiales y suministros asociados a la actividad | Global | 1 |  | 105294 | 105294
SUBTOTAL MATERIALES |  |  |  |  | 105294
4. TRANSPORTE
Descripción | Cantidad | Distancia (km) | Tarifa ($/und-km) |  | Valor ($)
Transporte interno de materiales dentro de la obra | 1 |  |  |  | 11487
SUBTOTAL TRANSPORTE |  |  |  |  | 11487
COSTO DIRECTO UNITARIO (APU) = EQUIPO + MANO DE OBRA + MATERIALES + TRANSPORTE |  |  |  |  | 191445
DIFERENCIA POR DISTRIBUIR (Costo directo APU − Valor unitario contractual) |  |  |  |  | 0
ÍTEM |  | 6.05 ¦ Losa en concreto de E= 12-13 cms
UNIDAD |  | M2 | VALOR UNITARIO CONTRACTUAL |  | 419538
CAPÍTULO |  | Capítulo I — MANTENIMIENTO CORRECTIVOS DE BIBLIOTECA, AULAS Y RECTORÍA (BLOQUE 1), EN LA SEDE DEL INFOTEP
1. EQUIPO
Descripción | Tarifa ($/hora) | Rendimiento (horas/und) |  |  | Valor unitario ($)
Herramienta menor y equipo liviano asociado a la actividad |  |  |  |  | 25172
SUBTOTAL EQUIPO |  |  |  |  | 25172
2. MANO DE OBRA (incluye prestaciones sociales)
Cargo/Cuadrilla | Jornal base ($/día) | Prestaciones (%) | Jornal total ($/día) | Rendimiento (und/día) | Valor unitario ($)
Cuadrilla de oficial y ayudante(s), incl. prestaciones sociales |  |  |  |  | 138448
SUBTOTAL MANO DE OBRA |  |  |  |  | 138448
3. MATERIALES
Descripción | Unidad | Cantidad | Desperdicio (%) | Precio unitario ($) | Valor ($)
Materiales y suministros asociados a la actividad | Global | 1 |  | 230746 | 230746
SUBTOTAL MATERIALES |  |  |  |  | 230746
4. TRANSPORTE
Descripción | Cantidad | Distancia (km) | Tarifa ($/und-km) |  | Valor ($)
Transporte interno de materiales dentro de la obra | 1 |  |  |  | 25172
SUBTOTAL TRANSPORTE |  |  |  |  | 25172
COSTO DIRECTO UNITARIO (APU) = EQUIPO + MANO DE OBRA + MATERIALES + TRANSPORTE |  |  |  |  | 419538
DIFERENCIA POR DISTRIBUIR (Costo directo APU − Valor unitario contractual) |  |  |  |  | 0
ÍTEM |  | 6.06 ¦ Malla electrosoldada 15x15
UNIDAD |  | Kg | VALOR UNITARIO CONTRACTUAL |  | 70511
CAPÍTULO |  | Capítulo I — MANTENIMIENTO CORRECTIVOS DE BIBLIOTECA, AULAS Y RECTORÍA (BLOQUE 1), EN LA SEDE DEL INFOTEP
1. EQUIPO
Descripción | Tarifa ($/hora) | Rendimiento (horas/und) |  |  | Valor unitario ($)
Herramienta menor y equipo liviano asociado a la actividad |  |  |  |  | 4231
SUBTOTAL EQUIPO |  |  |  |  | 4231
2. MANO DE OBRA (incluye prestaciones sociales)
Cargo/Cuadrilla | Jornal base ($/día) | Prestaciones (%) | Jornal total ($/día) | Rendimiento (und/día) | Valor unitario ($)
Cuadrilla de oficial y ayudante(s), incl. prestaciones sociales |  |  |  |  | 23269
SUBTOTAL MANO DE OBRA |  |  |  |  | 23269
3. MATERIALES
Descripción | Unidad | Cantidad | Desperdicio (%) | Precio unitario ($) | Valor ($)
Materiales y suministros asociados a la actividad | Global | 1 |  | 38780 | 38780
SUBTOTAL MATERIALES |  |  |  |  | 38780
4. TRANSPORTE
Descripción | Cantidad | Distancia (km) | Tarifa ($/und-km) |  | Valor ($)
Transporte interno de materiales dentro de la obra | 1 |  |  |  | 4231
SUBTOTAL TRANSPORTE |  |  |  |  | 4231
COSTO DIRECTO UNITARIO (APU) = EQUIPO + MANO DE OBRA + MATERIALES + TRANSPORTE |  |  |  |  | 70511
DIFERENCIA POR DISTRIBUIR (Costo directo APU − Valor unitario contractual) |  |  |  |  | 0
ÍTEM |  | 6.07 ¦ Anclajes de hierro 5/8", perforación 3/4 de 13-15cms
UNIDAD |  | Pto | VALOR UNITARIO CONTRACTUAL |  | 91269
CAPÍTULO |  | Capítulo I — MANTENIMIENTO CORRECTIVOS DE BIBLIOTECA, AULAS Y RECTORÍA (BLOQUE 1), EN LA SEDE DEL INFOTEP
1. EQUIPO
Descripción | Tarifa ($/hora) | Rendimiento (horas/und) |  |  | Valor unitario ($)
Herramienta menor y equipo liviano asociado a la actividad |  |  |  |  | 5476
SUBTOTAL EQUIPO |  |  |  |  | 5476
2. MANO DE OBRA (incluye prestaciones sociales)
Cargo/Cuadrilla | Jornal base ($/día) | Prestaciones (%) | Jornal total ($/día) | Rendimiento (und/día) | Valor unitario ($)
Cuadrilla de oficial y ayudante(s), incl. prestaciones sociales |  |  |  |  | 30119
SUBTOTAL MANO DE OBRA |  |  |  |  | 30119
3. MATERIALES
Descripción | Unidad | Cantidad | Desperdicio (%) | Precio unitario ($) | Valor ($)
Materiales y suministros asociados a la actividad | Global | 1 |  | 50198 | 50198
SUBTOTAL MATERIALES |  |  |  |  | 50198
4. TRANSPORTE
Descripción | Cantidad | Distancia (km) | Tarifa ($/und-km) |  | Valor ($)
Transporte interno de materiales dentro de la obra | 1 |  |  |  | 5476
SUBTOTAL TRANSPORTE |  |  |  |  | 5476
COSTO DIRECTO UNITARIO (APU) = EQUIPO + MANO DE OBRA + MATERIALES + TRANSPORTE |  |  |  |  | 91269
DIFERENCIA POR DISTRIBUIR (Costo directo APU − Valor unitario contractual) |  |  |  |  | 0
ÍTEM |  | 6.08 ¦ Perfil cajón AG C220x 80mm -1.5MM C.16. Inc. Anticorrosivo + Acabado pintura
UNIDAD |  | Ml | VALOR UNITARIO CONTRACTUAL |  | 442801
CAPÍTULO |  | Capítulo I — MANTENIMIENTO CORRECTIVOS DE BIBLIOTECA, AULAS Y RECTORÍA (BLOQUE 1), EN LA SEDE DEL INFOTEP
1. EQUIPO
Descripción | Tarifa ($/hora) | Rendimiento (horas/und) |  |  | Valor unitario ($)
Herramienta menor y equipo liviano asociado a la actividad |  |  |  |  | 13284
SUBTOTAL EQUIPO |  |  |  |  | 13284
2. MANO DE OBRA (incluye prestaciones sociales)
Cargo/Cuadrilla | Jornal base ($/día) | Prestaciones (%) | Jornal total ($/día) | Rendimiento (und/día) | Valor unitario ($)
Cuadrilla de oficial y ayudante(s), incl. prestaciones sociales |  |  |  |  | 199260
SUBTOTAL MANO DE OBRA |  |  |  |  | 199260
3. MATERIALES
Descripción | Unidad | Cantidad | Desperdicio (%) | Precio unitario ($) | Valor ($)
Estuco, pintura, PVC de cielo raso y materiales de acabado | Global | 1 |  | 208117 | 208117
SUBTOTAL MATERIALES |  |  |  |  | 208117
4. TRANSPORTE
Descripción | Cantidad | Distancia (km) | Tarifa ($/und-km) |  | Valor ($)
Transporte interno de materiales dentro de la obra | 1 |  |  |  | 22140
SUBTOTAL TRANSPORTE |  |  |  |  | 22140
COSTO DIRECTO UNITARIO (APU) = EQUIPO + MANO DE OBRA + MATERIALES + TRANSPORTE |  |  |  |  | 442801
DIFERENCIA POR DISTRIBUIR (Costo directo APU − Valor unitario contractual) |  |  |  |  | 0
ÍTEM |  | 7.01 ¦ Levante muros de bloque
UNIDAD |  | M2 | VALOR UNITARIO CONTRACTUAL |  | 263255
CAPÍTULO |  | Capítulo I — MANTENIMIENTO CORRECTIVOS DE BIBLIOTECA, AULAS Y RECTORÍA (BLOQUE 1), EN LA SEDE DEL INFOTEP
1. EQUIPO
Descripción | Tarifa ($/hora) | Rendimiento (horas/und) |  |  | Valor unitario ($)
Herramienta menor y equipo liviano asociado a la actividad |  |  |  |  | 13163
SUBTOTAL EQUIPO |  |  |  |  | 13163
2. MANO DE OBRA (incluye prestaciones sociales)
Cargo/Cuadrilla | Jornal base ($/día) | Prestaciones (%) | Jornal total ($/día) | Rendimiento (und/día) | Valor unitario ($)
Cuadrilla de oficial y ayudante(s), incl. prestaciones sociales |  |  |  |  | 92139
SUBTOTAL MANO DE OBRA |  |  |  |  | 92139
3. MATERIALES
Descripción | Unidad | Cantidad | Desperdicio (%) | Precio unitario ($) | Valor ($)
Bloque, cemento, arena y materiales de mampostería/pañete | Global | 1 |  | 144790 | 144790
SUBTOTAL MATERIALES |  |  |  |  | 144790
4. TRANSPORTE
Descripción | Cantidad | Distancia (km) | Tarifa ($/und-km) |  | Valor ($)
Transporte interno de materiales dentro de la obra | 1 |  |  |  | 13163
SUBTOTAL TRANSPORTE |  |  |  |  | 13163
COSTO DIRECTO UNITARIO (APU) = EQUIPO + MANO DE OBRA + MATERIALES + TRANSPORTE |  |  |  |  | 263255
DIFERENCIA POR DISTRIBUIR (Costo directo APU − Valor unitario contractual) |  |  |  |  | 0
ÍTEM |  | 7.02 ¦ Levante muros de bloque
UNIDAD |  | Ml | VALOR UNITARIO CONTRACTUAL |  | 157244
CAPÍTULO |  | Capítulo I — MANTENIMIENTO CORRECTIVOS DE BIBLIOTECA, AULAS Y RECTORÍA (BLOQUE 1), EN LA SEDE DEL INFOTEP
1. EQUIPO
Descripción | Tarifa ($/hora) | Rendimiento (horas/und) |  |  | Valor unitario ($)
Herramienta menor y equipo liviano asociado a la actividad |  |  |  |  | 7862
SUBTOTAL EQUIPO |  |  |  |  | 7862
2. MANO DE OBRA (incluye prestaciones sociales)
Cargo/Cuadrilla | Jornal base ($/día) | Prestaciones (%) | Jornal total ($/día) | Rendimiento (und/día) | Valor unitario ($)
Cuadrilla de oficial y ayudante(s), incl. prestaciones sociales |  |  |  |  | 55035
SUBTOTAL MANO DE OBRA |  |  |  |  | 55035
3. MATERIALES
Descripción | Unidad | Cantidad | Desperdicio (%) | Precio unitario ($) | Valor ($)
Bloque, cemento, arena y materiales de mampostería/pañete | Global | 1 |  | 86485 | 86485
SUBTOTAL MATERIALES |  |  |  |  | 86485
4. TRANSPORTE
Descripción | Cantidad | Distancia (km) | Tarifa ($/und-km) |  | Valor ($)
Transporte interno de materiales dentro de la obra | 1 |  |  |  | 7862
SUBTOTAL TRANSPORTE |  |  |  |  | 7862
COSTO DIRECTO UNITARIO (APU) = EQUIPO + MANO DE OBRA + MATERIALES + TRANSPORTE |  |  |  |  | 157244
DIFERENCIA POR DISTRIBUIR (Costo directo APU − Valor unitario contractual) |  |  |  |  | 0
ÍTEM |  | 7.03 ¦ Pañete de muros 1:4
UNIDAD |  | Ml | VALOR UNITARIO CONTRACTUAL |  | 72140
CAPÍTULO |  | Capítulo I — MANTENIMIENTO CORRECTIVOS DE BIBLIOTECA, AULAS Y RECTORÍA (BLOQUE 1), EN LA SEDE DEL INFOTEP
1. EQUIPO
Descripción | Tarifa ($/hora) | Rendimiento (horas/und) |  |  | Valor unitario ($)
Herramienta menor y equipo liviano asociado a la actividad |  |  |  |  | 2164
SUBTOTAL EQUIPO |  |  |  |  | 2164
2. MANO DE OBRA (incluye prestaciones sociales)
Cargo/Cuadrilla | Jornal base ($/día) | Prestaciones (%) | Jornal total ($/día) | Rendimiento (und/día) | Valor unitario ($)
Cuadrilla de oficial y ayudante(s), incl. prestaciones sociales |  |  |  |  | 32463
SUBTOTAL MANO DE OBRA |  |  |  |  | 32463
3. MATERIALES
Descripción | Unidad | Cantidad | Desperdicio (%) | Precio unitario ($) | Valor ($)
Estuco, pintura, PVC de cielo raso y materiales de acabado | Global | 1 |  | 33906 | 33906
SUBTOTAL MATERIALES |  |  |  |  | 33906
4. TRANSPORTE
Descripción | Cantidad | Distancia (km) | Tarifa ($/und-km) |  | Valor ($)
Transporte interno de materiales dentro de la obra | 1 |  |  |  | 3607
SUBTOTAL TRANSPORTE |  |  |  |  | 3607
COSTO DIRECTO UNITARIO (APU) = EQUIPO + MANO DE OBRA + MATERIALES + TRANSPORTE |  |  |  |  | 72140
DIFERENCIA POR DISTRIBUIR (Costo directo APU − Valor unitario contractual) |  |  |  |  | 0
ÍTEM |  | 7.04 ¦ Estuco plástico
UNIDAD |  | M2 | VALOR UNITARIO CONTRACTUAL |  | 52692
CAPÍTULO |  | Capítulo I — MANTENIMIENTO CORRECTIVOS DE BIBLIOTECA, AULAS Y RECTORÍA (BLOQUE 1), EN LA SEDE DEL INFOTEP
1. EQUIPO
Descripción | Tarifa ($/hora) | Rendimiento (horas/und) |  |  | Valor unitario ($)
Herramienta menor y equipo liviano asociado a la actividad |  |  |  |  | 1581
SUBTOTAL EQUIPO |  |  |  |  | 1581
2. MANO DE OBRA (incluye prestaciones sociales)
Cargo/Cuadrilla | Jornal base ($/día) | Prestaciones (%) | Jornal total ($/día) | Rendimiento (und/día) | Valor unitario ($)
Cuadrilla de oficial y ayudante(s), incl. prestaciones sociales |  |  |  |  | 23711
SUBTOTAL MANO DE OBRA |  |  |  |  | 23711
3. MATERIALES
Descripción | Unidad | Cantidad | Desperdicio (%) | Precio unitario ($) | Valor ($)
Estuco, pintura, PVC de cielo raso y materiales de acabado | Global | 1 |  | 24765 | 24765
SUBTOTAL MATERIALES |  |  |  |  | 24765
4. TRANSPORTE
Descripción | Cantidad | Distancia (km) | Tarifa ($/und-km) |  | Valor ($)
Transporte interno de materiales dentro de la obra | 1 |  |  |  | 2635
SUBTOTAL TRANSPORTE |  |  |  |  | 2635
COSTO DIRECTO UNITARIO (APU) = EQUIPO + MANO DE OBRA + MATERIALES + TRANSPORTE |  |  |  |  | 52692
DIFERENCIA POR DISTRIBUIR (Costo directo APU − Valor unitario contractual) |  |  |  |  | 0
ÍTEM |  | 7.05 ¦ Pintura dos manos en vinilo tipo1
UNIDAD |  | Ml | VALOR UNITARIO CONTRACTUAL |  | 23943
CAPÍTULO |  | Capítulo I — MANTENIMIENTO CORRECTIVOS DE BIBLIOTECA, AULAS Y RECTORÍA (BLOQUE 1), EN LA SEDE DEL INFOTEP
1. EQUIPO
Descripción | Tarifa ($/hora) | Rendimiento (horas/und) |  |  | Valor unitario ($)
Herramienta menor y equipo liviano asociado a la actividad |  |  |  |  | 718
SUBTOTAL EQUIPO |  |  |  |  | 718
2. MANO DE OBRA (incluye prestaciones sociales)
Cargo/Cuadrilla | Jornal base ($/día) | Prestaciones (%) | Jornal total ($/día) | Rendimiento (und/día) | Valor unitario ($)
Cuadrilla de oficial y ayudante(s), incl. prestaciones sociales |  |  |  |  | 10774
SUBTOTAL MANO DE OBRA |  |  |  |  | 10774
3. MATERIALES
Descripción | Unidad | Cantidad | Desperdicio (%) | Precio unitario ($) | Valor ($)
Estuco, pintura, PVC de cielo raso y materiales de acabado | Global | 1 |  | 11254 | 11254
SUBTOTAL MATERIALES |  |  |  |  | 11254
4. TRANSPORTE
Descripción | Cantidad | Distancia (km) | Tarifa ($/und-km) |  | Valor ($)
Transporte interno de materiales dentro de la obra | 1 |  |  |  | 1197
SUBTOTAL TRANSPORTE |  |  |  |  | 1197
COSTO DIRECTO UNITARIO (APU) = EQUIPO + MANO DE OBRA + MATERIALES + TRANSPORTE |  |  |  |  | 23943
DIFERENCIA POR DISTRIBUIR (Costo directo APU − Valor unitario contractual) |  |  |  |  | 0
ÍTEM |  | 7.06 ¦ Pintura dos manos en vinilo tipo1
UNIDAD |  | M2 | VALOR UNITARIO CONTRACTUAL |  | 32862
CAPÍTULO |  | Capítulo I — MANTENIMIENTO CORRECTIVOS DE BIBLIOTECA, AULAS Y RECTORÍA (BLOQUE 1), EN LA SEDE DEL INFOTEP
1. EQUIPO
Descripción | Tarifa ($/hora) | Rendimiento (horas/und) |  |  | Valor unitario ($)
Herramienta menor y equipo liviano asociado a la actividad |  |  |  |  | 986
SUBTOTAL EQUIPO |  |  |  |  | 986
2. MANO DE OBRA (incluye prestaciones sociales)
Cargo/Cuadrilla | Jornal base ($/día) | Prestaciones (%) | Jornal total ($/día) | Rendimiento (und/día) | Valor unitario ($)
Cuadrilla de oficial y ayudante(s), incl. prestaciones sociales |  |  |  |  | 14788
SUBTOTAL MANO DE OBRA |  |  |  |  | 14788
3. MATERIALES
Descripción | Unidad | Cantidad | Desperdicio (%) | Precio unitario ($) | Valor ($)
Estuco, pintura, PVC de cielo raso y materiales de acabado | Global | 1 |  | 15445 | 15445
SUBTOTAL MATERIALES |  |  |  |  | 15445
4. TRANSPORTE
Descripción | Cantidad | Distancia (km) | Tarifa ($/und-km) |  | Valor ($)
Transporte interno de materiales dentro de la obra | 1 |  |  |  | 1643
SUBTOTAL TRANSPORTE |  |  |  |  | 1643
COSTO DIRECTO UNITARIO (APU) = EQUIPO + MANO DE OBRA + MATERIALES + TRANSPORTE |  |  |  |  | 32862
DIFERENCIA POR DISTRIBUIR (Costo directo APU − Valor unitario contractual) |  |  |  |  | 0
ÍTEM |  | 7.07 ¦ Pintura Exterior Koraza
UNIDAD |  | M2 | VALOR UNITARIO CONTRACTUAL |  | 65500
CAPÍTULO |  | Capítulo I — MANTENIMIENTO CORRECTIVOS DE BIBLIOTECA, AULAS Y RECTORÍA (BLOQUE 1), EN LA SEDE DEL INFOTEP
1. EQUIPO
Descripción | Tarifa ($/hora) | Rendimiento (horas/und) |  |  | Valor unitario ($)
Herramienta menor y equipo liviano asociado a la actividad |  |  |  |  | 1965
SUBTOTAL EQUIPO |  |  |  |  | 1965
2. MANO DE OBRA (incluye prestaciones sociales)
Cargo/Cuadrilla | Jornal base ($/día) | Prestaciones (%) | Jornal total ($/día) | Rendimiento (und/día) | Valor unitario ($)
Cuadrilla de oficial y ayudante(s), incl. prestaciones sociales |  |  |  |  | 29475
SUBTOTAL MANO DE OBRA |  |  |  |  | 29475
3. MATERIALES
Descripción | Unidad | Cantidad | Desperdicio (%) | Precio unitario ($) | Valor ($)
Estuco, pintura, PVC de cielo raso y materiales de acabado | Global | 1 |  | 30785 | 30785
SUBTOTAL MATERIALES |  |  |  |  | 30785
4. TRANSPORTE
Descripción | Cantidad | Distancia (km) | Tarifa ($/und-km) |  | Valor ($)
Transporte interno de materiales dentro de la obra | 1 |  |  |  | 3275
SUBTOTAL TRANSPORTE |  |  |  |  | 3275
COSTO DIRECTO UNITARIO (APU) = EQUIPO + MANO DE OBRA + MATERIALES + TRANSPORTE |  |  |  |  | 65500
DIFERENCIA POR DISTRIBUIR (Costo directo APU − Valor unitario contractual) |  |  |  |  | 0
ÍTEM |  | 7.08 ¦ Cubierta en lamina Ecorrof UPVC. Inc estructura metálica
UNIDAD |  | M2 | VALOR UNITARIO CONTRACTUAL |  | 280830
CAPÍTULO |  | Capítulo I — MANTENIMIENTO CORRECTIVOS DE BIBLIOTECA, AULAS Y RECTORÍA (BLOQUE 1), EN LA SEDE DEL INFOTEP
1. EQUIPO
Descripción | Tarifa ($/hora) | Rendimiento (horas/und) |  |  | Valor unitario ($)
Herramienta menor y equipo liviano asociado a la actividad |  |  |  |  | 16850
SUBTOTAL EQUIPO |  |  |  |  | 16850
2. MANO DE OBRA (incluye prestaciones sociales)
Cargo/Cuadrilla | Jornal base ($/día) | Prestaciones (%) | Jornal total ($/día) | Rendimiento (und/día) | Valor unitario ($)
Cuadrilla de oficial y ayudante(s), incl. prestaciones sociales |  |  |  |  | 92674
SUBTOTAL MANO DE OBRA |  |  |  |  | 92674
3. MATERIALES
Descripción | Unidad | Cantidad | Desperdicio (%) | Precio unitario ($) | Valor ($)
Materiales y suministros asociados a la actividad | Global | 1 |  | 154456 | 154456
SUBTOTAL MATERIALES |  |  |  |  | 154456
4. TRANSPORTE
Descripción | Cantidad | Distancia (km) | Tarifa ($/und-km) |  | Valor ($)
Transporte interno de materiales dentro de la obra | 1 |  |  |  | 16850
SUBTOTAL TRANSPORTE |  |  |  |  | 16850
COSTO DIRECTO UNITARIO (APU) = EQUIPO + MANO DE OBRA + MATERIALES + TRANSPORTE |  |  |  |  | 280830
DIFERENCIA POR DISTRIBUIR (Costo directo APU − Valor unitario contractual) |  |  |  |  | 0
ÍTEM |  | 7.09 ¦ Cielo raso pvc inc. Estructura metálica
UNIDAD |  | M2 | VALOR UNITARIO CONTRACTUAL |  | 166087
CAPÍTULO |  | Capítulo I — MANTENIMIENTO CORRECTIVOS DE BIBLIOTECA, AULAS Y RECTORÍA (BLOQUE 1), EN LA SEDE DEL INFOTEP
1. EQUIPO
Descripción | Tarifa ($/hora) | Rendimiento (horas/und) |  |  | Valor unitario ($)
Herramienta menor y equipo liviano asociado a la actividad |  |  |  |  | 4983
SUBTOTAL EQUIPO |  |  |  |  | 4983
2. MANO DE OBRA (incluye prestaciones sociales)
Cargo/Cuadrilla | Jornal base ($/día) | Prestaciones (%) | Jornal total ($/día) | Rendimiento (und/día) | Valor unitario ($)
Cuadrilla de oficial y ayudante(s), incl. prestaciones sociales |  |  |  |  | 74739
SUBTOTAL MANO DE OBRA |  |  |  |  | 74739
3. MATERIALES
Descripción | Unidad | Cantidad | Desperdicio (%) | Precio unitario ($) | Valor ($)
Estuco, pintura, PVC de cielo raso y materiales de acabado | Global | 1 |  | 78061 | 78061
SUBTOTAL MATERIALES |  |  |  |  | 78061
4. TRANSPORTE
Descripción | Cantidad | Distancia (km) | Tarifa ($/und-km) |  | Valor ($)
Transporte interno de materiales dentro de la obra | 1 |  |  |  | 8304
SUBTOTAL TRANSPORTE |  |  |  |  | 8304
COSTO DIRECTO UNITARIO (APU) = EQUIPO + MANO DE OBRA + MATERIALES + TRANSPORTE |  |  |  |  | 166087
DIFERENCIA POR DISTRIBUIR (Costo directo APU − Valor unitario contractual) |  |  |  |  | 0
ÍTEM |  | 7.10 ¦ Plantilla de nivelación de piso en mortero E= 5cms
UNIDAD |  | M2 | VALOR UNITARIO CONTRACTUAL |  | 142630
CAPÍTULO |  | Capítulo I — MANTENIMIENTO CORRECTIVOS DE BIBLIOTECA, AULAS Y RECTORÍA (BLOQUE 1), EN LA SEDE DEL INFOTEP
1. EQUIPO
Descripción | Tarifa ($/hora) | Rendimiento (horas/und) |  |  | Valor unitario ($)
Herramienta menor y equipo liviano asociado a la actividad |  |  |  |  | 7132
SUBTOTAL EQUIPO |  |  |  |  | 7132
2. MANO DE OBRA (incluye prestaciones sociales)
Cargo/Cuadrilla | Jornal base ($/día) | Prestaciones (%) | Jornal total ($/día) | Rendimiento (und/día) | Valor unitario ($)
Cuadrilla de oficial y ayudante(s), incl. prestaciones sociales |  |  |  |  | 49920
SUBTOTAL MANO DE OBRA |  |  |  |  | 49920
3. MATERIALES
Descripción | Unidad | Cantidad | Desperdicio (%) | Precio unitario ($) | Valor ($)
Enchape cerámico, pegante, boquilla y materiales de piso | Global | 1 |  | 78446 | 78446
SUBTOTAL MATERIALES |  |  |  |  | 78446
4. TRANSPORTE
Descripción | Cantidad | Distancia (km) | Tarifa ($/und-km) |  | Valor ($)
Transporte interno de materiales dentro de la obra | 1 |  |  |  | 7132
SUBTOTAL TRANSPORTE |  |  |  |  | 7132
COSTO DIRECTO UNITARIO (APU) = EQUIPO + MANO DE OBRA + MATERIALES + TRANSPORTE |  |  |  |  | 142630
DIFERENCIA POR DISTRIBUIR (Costo directo APU − Valor unitario contractual) |  |  |  |  | 0
ÍTEM |  | 7.11 ¦ Enchape piso en porcelanato
UNIDAD |  | M2 | VALOR UNITARIO CONTRACTUAL |  | 383797
CAPÍTULO |  | Capítulo I — MANTENIMIENTO CORRECTIVOS DE BIBLIOTECA, AULAS Y RECTORÍA (BLOQUE 1), EN LA SEDE DEL INFOTEP
1. EQUIPO
Descripción | Tarifa ($/hora) | Rendimiento (horas/und) |  |  | Valor unitario ($)
Herramienta menor y equipo liviano asociado a la actividad |  |  |  |  | 19190
SUBTOTAL EQUIPO |  |  |  |  | 19190
2. MANO DE OBRA (incluye prestaciones sociales)
Cargo/Cuadrilla | Jornal base ($/día) | Prestaciones (%) | Jornal total ($/día) | Rendimiento (und/día) | Valor unitario ($)
Cuadrilla de oficial y ayudante(s), incl. prestaciones sociales |  |  |  |  | 134329
SUBTOTAL MANO DE OBRA |  |  |  |  | 134329
3. MATERIALES
Descripción | Unidad | Cantidad | Desperdicio (%) | Precio unitario ($) | Valor ($)
Enchape cerámico, pegante, boquilla y materiales de piso | Global | 1 |  | 211088 | 211088
SUBTOTAL MATERIALES |  |  |  |  | 211088
4. TRANSPORTE
Descripción | Cantidad | Distancia (km) | Tarifa ($/und-km) |  | Valor ($)
Transporte interno de materiales dentro de la obra | 1 |  |  |  | 19190
SUBTOTAL TRANSPORTE |  |  |  |  | 19190
COSTO DIRECTO UNITARIO (APU) = EQUIPO + MANO DE OBRA + MATERIALES + TRANSPORTE |  |  |  |  | 383797
DIFERENCIA POR DISTRIBUIR (Costo directo APU − Valor unitario contractual) |  |  |  |  | 0
ÍTEM |  | 7.12 ¦ Barandas en tubería inoxidable, igual diseño al existente
UNIDAD |  | ML | VALOR UNITARIO CONTRACTUAL |  | 1288638
CAPÍTULO |  | Capítulo I — MANTENIMIENTO CORRECTIVOS DE BIBLIOTECA, AULAS Y RECTORÍA (BLOQUE 1), EN LA SEDE DEL INFOTEP
1. EQUIPO
Descripción | Tarifa ($/hora) | Rendimiento (horas/und) |  |  | Valor unitario ($)
Herramienta menor y equipo liviano asociado a la actividad |  |  |  |  | 38659
SUBTOTAL EQUIPO |  |  |  |  | 38659
2. MANO DE OBRA (incluye prestaciones sociales)
Cargo/Cuadrilla | Jornal base ($/día) | Prestaciones (%) | Jornal total ($/día) | Rendimiento (und/día) | Valor unitario ($)
Cuadrilla de oficial y ayudante(s), incl. prestaciones sociales |  |  |  |  | 412364
SUBTOTAL MANO DE OBRA |  |  |  |  | 412364
3. MATERIALES
Descripción | Unidad | Cantidad | Desperdicio (%) | Precio unitario ($) | Valor ($)
Tubería PVC, aparatos sanitarios y accesorios hidrosanitarios | Global | 1 |  | 773183 | 773183
SUBTOTAL MATERIALES |  |  |  |  | 773183
4. TRANSPORTE
Descripción | Cantidad | Distancia (km) | Tarifa ($/und-km) |  | Valor ($)
Transporte interno de materiales dentro de la obra | 1 |  |  |  | 64432
SUBTOTAL TRANSPORTE |  |  |  |  | 64432
COSTO DIRECTO UNITARIO (APU) = EQUIPO + MANO DE OBRA + MATERIALES + TRANSPORTE |  |  |  |  | 1288638
DIFERENCIA POR DISTRIBUIR (Costo directo APU − Valor unitario contractual) |  |  |  |  | 0
ÍTEM |  | 7.13 ¦ Ventanearía en aluminio
UNIDAD |  | M2 | VALOR UNITARIO CONTRACTUAL |  | 1302980
CAPÍTULO |  | Capítulo I — MANTENIMIENTO CORRECTIVOS DE BIBLIOTECA, AULAS Y RECTORÍA (BLOQUE 1), EN LA SEDE DEL INFOTEP
1. EQUIPO
Descripción | Tarifa ($/hora) | Rendimiento (horas/und) |  |  | Valor unitario ($)
Herramienta menor y equipo liviano asociado a la actividad |  |  |  |  | 78179
SUBTOTAL EQUIPO |  |  |  |  | 78179
2. MANO DE OBRA (incluye prestaciones sociales)
Cargo/Cuadrilla | Jornal base ($/día) | Prestaciones (%) | Jornal total ($/día) | Rendimiento (und/día) | Valor unitario ($)
Cuadrilla de oficial y ayudante(s), incl. prestaciones sociales |  |  |  |  | 429983
SUBTOTAL MANO DE OBRA |  |  |  |  | 429983
3. MATERIALES
Descripción | Unidad | Cantidad | Desperdicio (%) | Precio unitario ($) | Valor ($)
Materiales y suministros asociados a la actividad | Global | 1 |  | 716639 | 716639
SUBTOTAL MATERIALES |  |  |  |  | 716639
4. TRANSPORTE
Descripción | Cantidad | Distancia (km) | Tarifa ($/und-km) |  | Valor ($)
Transporte interno de materiales dentro de la obra | 1 |  |  |  | 78179
SUBTOTAL TRANSPORTE |  |  |  |  | 78179
COSTO DIRECTO UNITARIO (APU) = EQUIPO + MANO DE OBRA + MATERIALES + TRANSPORTE |  |  |  |  | 1302980
DIFERENCIA POR DISTRIBUIR (Costo directo APU − Valor unitario contractual) |  |  |  |  | 0
ÍTEM |  | 7.14 ¦ Puerta de aluminio 1.00x2,10mts
UNIDAD |  | Und | VALOR UNITARIO CONTRACTUAL |  | 2028444
CAPÍTULO |  | Capítulo I — MANTENIMIENTO CORRECTIVOS DE BIBLIOTECA, AULAS Y RECTORÍA (BLOQUE 1), EN LA SEDE DEL INFOTEP
1. EQUIPO
Descripción | Tarifa ($/hora) | Rendimiento (horas/und) |  |  | Valor unitario ($)
Herramienta menor y equipo liviano asociado a la actividad |  |  |  |  | 40569
SUBTOTAL EQUIPO |  |  |  |  | 40569
2. MANO DE OBRA (incluye prestaciones sociales)
Cargo/Cuadrilla | Jornal base ($/día) | Prestaciones (%) | Jornal total ($/día) | Rendimiento (und/día) | Valor unitario ($)
Cuadrilla de oficial y ayudante(s), incl. prestaciones sociales |  |  |  |  | 507111
SUBTOTAL MANO DE OBRA |  |  |  |  | 507111
3. MATERIALES
Descripción | Unidad | Cantidad | Desperdicio (%) | Precio unitario ($) | Valor ($)
Perfilería de aluminio, herrajes y accesorios de carpintería | Global | 1 |  | 1419911 | 1419911
SUBTOTAL MATERIALES |  |  |  |  | 1419911
4. TRANSPORTE
Descripción | Cantidad | Distancia (km) | Tarifa ($/und-km) |  | Valor ($)
Transporte interno de materiales dentro de la obra | 1 |  |  |  | 60853
SUBTOTAL TRANSPORTE |  |  |  |  | 60853
COSTO DIRECTO UNITARIO (APU) = EQUIPO + MANO DE OBRA + MATERIALES + TRANSPORTE |  |  |  |  | 2028444
DIFERENCIA POR DISTRIBUIR (Costo directo APU − Valor unitario contractual) |  |  |  |  | 0
ÍTEM |  | 7.15 ¦ Luminarias tipo led de incrustar
UNIDAD |  | Und | VALOR UNITARIO CONTRACTUAL |  | 321205
CAPÍTULO |  | Capítulo I — MANTENIMIENTO CORRECTIVOS DE BIBLIOTECA, AULAS Y RECTORÍA (BLOQUE 1), EN LA SEDE DEL INFOTEP
1. EQUIPO
Descripción | Tarifa ($/hora) | Rendimiento (horas/und) |  |  | Valor unitario ($)
Herramienta menor y equipo liviano asociado a la actividad |  |  |  |  | 9636
SUBTOTAL EQUIPO |  |  |  |  | 9636
2. MANO DE OBRA (incluye prestaciones sociales)
Cargo/Cuadrilla | Jornal base ($/día) | Prestaciones (%) | Jornal total ($/día) | Rendimiento (und/día) | Valor unitario ($)
Cuadrilla de oficial y ayudante(s), incl. prestaciones sociales |  |  |  |  | 96362
SUBTOTAL MANO DE OBRA |  |  |  |  | 96362
3. MATERIALES
Descripción | Unidad | Cantidad | Desperdicio (%) | Precio unitario ($) | Valor ($)
Cable, tubería conduit, lámparas, tomas e interruptores | Global | 1 |  | 202359 | 202359
SUBTOTAL MATERIALES |  |  |  |  | 202359
4. TRANSPORTE
Descripción | Cantidad | Distancia (km) | Tarifa ($/und-km) |  | Valor ($)
Transporte interno de materiales dentro de la obra | 1 |  |  |  | 12848
SUBTOTAL TRANSPORTE |  |  |  |  | 12848
COSTO DIRECTO UNITARIO (APU) = EQUIPO + MANO DE OBRA + MATERIALES + TRANSPORTE |  |  |  |  | 321205
DIFERENCIA POR DISTRIBUIR (Costo directo APU − Valor unitario contractual) |  |  |  |  | 0
ÍTEM |  | 7.16 ¦ Acometidas eléctrica cable 2 #8 + 1 #6
UNIDAD |  | Ml | VALOR UNITARIO CONTRACTUAL |  | 222791
CAPÍTULO |  | Capítulo I — MANTENIMIENTO CORRECTIVOS DE BIBLIOTECA, AULAS Y RECTORÍA (BLOQUE 1), EN LA SEDE DEL INFOTEP
1. EQUIPO
Descripción | Tarifa ($/hora) | Rendimiento (horas/und) |  |  | Valor unitario ($)
Herramienta menor y equipo liviano asociado a la actividad |  |  |  |  | 6684
SUBTOTAL EQUIPO |  |  |  |  | 6684
2. MANO DE OBRA (incluye prestaciones sociales)
Cargo/Cuadrilla | Jornal base ($/día) | Prestaciones (%) | Jornal total ($/día) | Rendimiento (und/día) | Valor unitario ($)
Cuadrilla de oficial y ayudante(s), incl. prestaciones sociales |  |  |  |  | 66837
SUBTOTAL MANO DE OBRA |  |  |  |  | 66837
3. MATERIALES
Descripción | Unidad | Cantidad | Desperdicio (%) | Precio unitario ($) | Valor ($)
Cable, tubería conduit, lámparas, tomas e interruptores | Global | 1 |  | 140358 | 140358
SUBTOTAL MATERIALES |  |  |  |  | 140358
4. TRANSPORTE
Descripción | Cantidad | Distancia (km) | Tarifa ($/und-km) |  | Valor ($)
Transporte interno de materiales dentro de la obra | 1 |  |  |  | 8912
SUBTOTAL TRANSPORTE |  |  |  |  | 8912
COSTO DIRECTO UNITARIO (APU) = EQUIPO + MANO DE OBRA + MATERIALES + TRANSPORTE |  |  |  |  | 222791
DIFERENCIA POR DISTRIBUIR (Costo directo APU − Valor unitario contractual) |  |  |  |  | 0
ÍTEM |  | 7.17 ¦ Impermeabilización con manto caliente + alumol
UNIDAD |  | M2 | VALOR UNITARIO CONTRACTUAL |  | 205814
CAPÍTULO |  | Capítulo I — MANTENIMIENTO CORRECTIVOS DE BIBLIOTECA, AULAS Y RECTORÍA (BLOQUE 1), EN LA SEDE DEL INFOTEP
1. EQUIPO
Descripción | Tarifa ($/hora) | Rendimiento (horas/und) |  |  | Valor unitario ($)
Herramienta menor y equipo liviano asociado a la actividad |  |  |  |  | 10291
SUBTOTAL EQUIPO |  |  |  |  | 10291
2. MANO DE OBRA (incluye prestaciones sociales)
Cargo/Cuadrilla | Jornal base ($/día) | Prestaciones (%) | Jornal total ($/día) | Rendimiento (und/día) | Valor unitario ($)
Cuadrilla de oficial y ayudante(s), incl. prestaciones sociales |  |  |  |  | 72035
SUBTOTAL MANO DE OBRA |  |  |  |  | 72035
3. MATERIALES
Descripción | Unidad | Cantidad | Desperdicio (%) | Precio unitario ($) | Valor ($)
Manto impermeabilizante y materiales de sellado | Global | 1 |  | 113197 | 113197
SUBTOTAL MATERIALES |  |  |  |  | 113197
4. TRANSPORTE
Descripción | Cantidad | Distancia (km) | Tarifa ($/und-km) |  | Valor ($)
Transporte interno de materiales dentro de la obra | 1 |  |  |  | 10291
SUBTOTAL TRANSPORTE |  |  |  |  | 10291
COSTO DIRECTO UNITARIO (APU) = EQUIPO + MANO DE OBRA + MATERIALES + TRANSPORTE |  |  |  |  | 205814
DIFERENCIA POR DISTRIBUIR (Costo directo APU − Valor unitario contractual) |  |  |  |  | 0
ÍTEM |  | 8.01 ¦ Limpieza general de obra. iNc. Traslado de materiales sobrantes y desmontes a sitio de disposición
UNIDAD |  | Und | VALOR UNITARIO CONTRACTUAL |  | 4005464
CAPÍTULO |  | Capítulo I — MANTENIMIENTO CORRECTIVOS DE BIBLIOTECA, AULAS Y RECTORÍA (BLOQUE 1), EN LA SEDE DEL INFOTEP
1. EQUIPO
Descripción | Tarifa ($/hora) | Rendimiento (horas/und) |  |  | Valor unitario ($)
Equipo de demolición y retiro de escombros (herramienta menor eléctrica/neumática) |  |  |  |  | 1201639
SUBTOTAL EQUIPO |  |  |  |  | 1201639
2. MANO DE OBRA (incluye prestaciones sociales)
Cargo/Cuadrilla | Jornal base ($/día) | Prestaciones (%) | Jornal total ($/día) | Rendimiento (und/día) | Valor unitario ($)
Cuadrilla de demolición y retiro (oficial + ayudantes), incl. prestaciones sociales |  |  |  |  | 2203005
SUBTOTAL MANO DE OBRA |  |  |  |  | 2203005
3. MATERIALES
Descripción | Unidad | Cantidad | Desperdicio (%) | Precio unitario ($) | Valor ($)
Materiales menores asociados al desmonte/demolición | Global | 1 |  | 200274 | 200274
SUBTOTAL MATERIALES |  |  |  |  | 200274
4. TRANSPORTE
Descripción | Cantidad | Distancia (km) | Tarifa ($/und-km) |  | Valor ($)
Cargue, transporte interno y disposición final de escombros | 1 |  |  |  | 400546
SUBTOTAL TRANSPORTE |  |  |  |  | 400546
COSTO DIRECTO UNITARIO (APU) = EQUIPO + MANO DE OBRA + MATERIALES + TRANSPORTE |  |  |  |  | 4005464
DIFERENCIA POR DISTRIBUIR (Costo directo APU − Valor unitario contractual) |  |  |  |  | 0
ÍTEM |  | 9.01 ¦ Construcción de salida para interruptor sencillo; incluye circuito ramal desde tablero de distribución hasta la correspondiente salida eléctrica en tubería PVC cumpliendo norma RETIE, 2 cables Nº14 LSZH- THHN soportaría, fijaciones, caja 2X4, interruptor conmutable sencillo 15A – 120V/277V, tapa, además de todos los accesorios necesarios para su correcta operación.
UNIDAD |  | UN | VALOR UNITARIO CONTRACTUAL |  | 244025
CAPÍTULO |  | Capítulo I — MANTENIMIENTO CORRECTIVOS DE BIBLIOTECA, AULAS Y RECTORÍA (BLOQUE 1), EN LA SEDE DEL INFOTEP
1. EQUIPO
Descripción | Tarifa ($/hora) | Rendimiento (horas/und) |  |  | Valor unitario ($)
Herramienta menor y equipo liviano asociado a la actividad |  |  |  |  | 7321
SUBTOTAL EQUIPO |  |  |  |  | 7321
2. MANO DE OBRA (incluye prestaciones sociales)
Cargo/Cuadrilla | Jornal base ($/día) | Prestaciones (%) | Jornal total ($/día) | Rendimiento (und/día) | Valor unitario ($)
Cuadrilla de oficial y ayudante(s), incl. prestaciones sociales |  |  |  |  | 73208
SUBTOTAL MANO DE OBRA |  |  |  |  | 73208
3. MATERIALES
Descripción | Unidad | Cantidad | Desperdicio (%) | Precio unitario ($) | Valor ($)
Cable, tubería conduit, lámparas, tomas e interruptores | Global | 1 |  | 153735 | 153735
SUBTOTAL MATERIALES |  |  |  |  | 153735
4. TRANSPORTE
Descripción | Cantidad | Distancia (km) | Tarifa ($/und-km) |  | Valor ($)
Transporte interno de materiales dentro de la obra | 1 |  |  |  | 9761
SUBTOTAL TRANSPORTE |  |  |  |  | 9761
COSTO DIRECTO UNITARIO (APU) = EQUIPO + MANO DE OBRA + MATERIALES + TRANSPORTE |  |  |  |  | 244025
DIFERENCIA POR DISTRIBUIR (Costo directo APU − Valor unitario contractual) |  |  |  |  | 0
ÍTEM |  | 9.02 ¦ Construcción de salida para interruptor DOBLE; incluye circuito ramal desde tablero de distribución hasta la correspondiente salida eléctrica en tubería PVC cumpliendo norma RETIE, 3 cables Nº14 LSZH- THHN soportaría, fijaciones, caja 4X4, interruptor triple 15A – 120V/277V, tapa, además de todos los accesorios necesarios para su correcta operación.
UNIDAD |  | UN | VALOR UNITARIO CONTRACTUAL |  | 270875
CAPÍTULO |  | Capítulo I — MANTENIMIENTO CORRECTIVOS DE BIBLIOTECA, AULAS Y RECTORÍA (BLOQUE 1), EN LA SEDE DEL INFOTEP
1. EQUIPO
Descripción | Tarifa ($/hora) | Rendimiento (horas/und) |  |  | Valor unitario ($)
Herramienta menor y equipo liviano asociado a la actividad |  |  |  |  | 8126
SUBTOTAL EQUIPO |  |  |  |  | 8126
2. MANO DE OBRA (incluye prestaciones sociales)
Cargo/Cuadrilla | Jornal base ($/día) | Prestaciones (%) | Jornal total ($/día) | Rendimiento (und/día) | Valor unitario ($)
Cuadrilla de oficial y ayudante(s), incl. prestaciones sociales |  |  |  |  | 81262
SUBTOTAL MANO DE OBRA |  |  |  |  | 81262
3. MATERIALES
Descripción | Unidad | Cantidad | Desperdicio (%) | Precio unitario ($) | Valor ($)
Cable, tubería conduit, lámparas, tomas e interruptores | Global | 1 |  | 170652 | 170652
SUBTOTAL MATERIALES |  |  |  |  | 170652
4. TRANSPORTE
Descripción | Cantidad | Distancia (km) | Tarifa ($/und-km) |  | Valor ($)
Transporte interno de materiales dentro de la obra | 1 |  |  |  | 10835
SUBTOTAL TRANSPORTE |  |  |  |  | 10835
COSTO DIRECTO UNITARIO (APU) = EQUIPO + MANO DE OBRA + MATERIALES + TRANSPORTE |  |  |  |  | 270875
DIFERENCIA POR DISTRIBUIR (Costo directo APU − Valor unitario contractual) |  |  |  |  | 0
ÍTEM |  | 9.03 ¦ Construcción de salida para tomacorriente doble; incluye circuito ramal desde tablero distribución hasta la correspondiente salida eléctrica en tubería PVC cumpliendo norma RETIE, 3 cables Nº12 LSZH-THHN , fijaciones, caja 4X4, tomacorriente doble 15A – 120V, tapa, además de todos los accesorios necesarios para su correcta operación.
UNIDAD |  | UN | VALOR UNITARIO CONTRACTUAL |  | 270875
CAPÍTULO |  | Capítulo I — MANTENIMIENTO CORRECTIVOS DE BIBLIOTECA, AULAS Y RECTORÍA (BLOQUE 1), EN LA SEDE DEL INFOTEP
1. EQUIPO
Descripción | Tarifa ($/hora) | Rendimiento (horas/und) |  |  | Valor unitario ($)
Herramienta menor y equipo liviano asociado a la actividad |  |  |  |  | 8126
SUBTOTAL EQUIPO |  |  |  |  | 8126
2. MANO DE OBRA (incluye prestaciones sociales)
Cargo/Cuadrilla | Jornal base ($/día) | Prestaciones (%) | Jornal total ($/día) | Rendimiento (und/día) | Valor unitario ($)
Cuadrilla de oficial y ayudante(s), incl. prestaciones sociales |  |  |  |  | 81262
SUBTOTAL MANO DE OBRA |  |  |  |  | 81262
3. MATERIALES
Descripción | Unidad | Cantidad | Desperdicio (%) | Precio unitario ($) | Valor ($)
Cable, tubería conduit, lámparas, tomas e interruptores | Global | 1 |  | 170652 | 170652
SUBTOTAL MATERIALES |  |  |  |  | 170652
4. TRANSPORTE
Descripción | Cantidad | Distancia (km) | Tarifa ($/und-km) |  | Valor ($)
Transporte interno de materiales dentro de la obra | 1 |  |  |  | 10835
SUBTOTAL TRANSPORTE |  |  |  |  | 10835
COSTO DIRECTO UNITARIO (APU) = EQUIPO + MANO DE OBRA + MATERIALES + TRANSPORTE |  |  |  |  | 270875
DIFERENCIA POR DISTRIBUIR (Costo directo APU − Valor unitario contractual) |  |  |  |  | 0
ÍTEM |  | 9.04 ¦ Construcción de salida para tomacorriente especial 220V; incluye circuito ramal desde tablero de distribución hasta la correspondiente salida eléctrica en tubería PVC cumpliendo norma RETIE, 3 cables Nº12 LSZH-THHN, soportaría, fijaciones, caja 2X4, tomacorriente 220V, además de todos los accesorios necesarios para su correcta operación.
UNIDAD |  | UN | VALOR UNITARIO CONTRACTUAL |  | 311375
CAPÍTULO |  | Capítulo I — MANTENIMIENTO CORRECTIVOS DE BIBLIOTECA, AULAS Y RECTORÍA (BLOQUE 1), EN LA SEDE DEL INFOTEP
1. EQUIPO
Descripción | Tarifa ($/hora) | Rendimiento (horas/und) |  |  | Valor unitario ($)
Herramienta menor y equipo liviano asociado a la actividad |  |  |  |  | 9341
SUBTOTAL EQUIPO |  |  |  |  | 9341
2. MANO DE OBRA (incluye prestaciones sociales)
Cargo/Cuadrilla | Jornal base ($/día) | Prestaciones (%) | Jornal total ($/día) | Rendimiento (und/día) | Valor unitario ($)
Cuadrilla de oficial y ayudante(s), incl. prestaciones sociales |  |  |  |  | 93412
SUBTOTAL MANO DE OBRA |  |  |  |  | 93412
3. MATERIALES
Descripción | Unidad | Cantidad | Desperdicio (%) | Precio unitario ($) | Valor ($)
Cable, tubería conduit, lámparas, tomas e interruptores | Global | 1 |  | 196167 | 196167
SUBTOTAL MATERIALES |  |  |  |  | 196167
4. TRANSPORTE
Descripción | Cantidad | Distancia (km) | Tarifa ($/und-km) |  | Valor ($)
Transporte interno de materiales dentro de la obra | 1 |  |  |  | 12455
SUBTOTAL TRANSPORTE |  |  |  |  | 12455
COSTO DIRECTO UNITARIO (APU) = EQUIPO + MANO DE OBRA + MATERIALES + TRANSPORTE |  |  |  |  | 311375
DIFERENCIA POR DISTRIBUIR (Costo directo APU − Valor unitario contractual) |  |  |  |  | 0
ÍTEM |  | 9.05 ¦ Construcción de salida eléctrica especial para señal de comunicación de unidad manejadora de aire acondicionado. Incluye circuito completo desde unidad condensadora de aires en placa técnica hasta cada unidad interna correspondiente de acuerdo a diseño, cableado de control, tubería 3/4" PVC además de todos los accesorios necesarios para su correcta operación.
UNIDAD |  | UN | VALOR UNITARIO CONTRACTUAL |  | 339250
CAPÍTULO |  | Capítulo I — MANTENIMIENTO CORRECTIVOS DE BIBLIOTECA, AULAS Y RECTORÍA (BLOQUE 1), EN LA SEDE DEL INFOTEP
1. EQUIPO
Descripción | Tarifa ($/hora) | Rendimiento (horas/und) |  |  | Valor unitario ($)
Herramienta especializada para instalaciones eléctricas de media tensión |  |  |  |  | 10178
SUBTOTAL EQUIPO |  |  |  |  | 10178
2. MANO DE OBRA (incluye prestaciones sociales)
Cargo/Cuadrilla | Jornal base ($/día) | Prestaciones (%) | Jornal total ($/día) | Rendimiento (und/día) | Valor unitario ($)
Cuadrilla de oficial y ayudante(s), incl. prestaciones sociales |  |  |  |  | 40710
SUBTOTAL MANO DE OBRA |  |  |  |  | 40710
3. MATERIALES
Descripción | Unidad | Cantidad | Desperdicio (%) | Precio unitario ($) | Valor ($)
Equipos y materiales eléctricos de media/baja tensión (según ficha técnica de la subestación) | Global | 1 |  | 281577 | 281577
SUBTOTAL MATERIALES |  |  |  |  | 281577
4. TRANSPORTE
Descripción | Cantidad | Distancia (km) | Tarifa ($/und-km) |  | Valor ($)
Transporte interno de materiales dentro de la obra | 1 |  |  |  | 6785
SUBTOTAL TRANSPORTE |  |  |  |  | 6785
COSTO DIRECTO UNITARIO (APU) = EQUIPO + MANO DE OBRA + MATERIALES + TRANSPORTE |  |  |  |  | 339250
DIFERENCIA POR DISTRIBUIR (Costo directo APU − Valor unitario contractual) |  |  |  |  | 0
ÍTEM |  | 9.06 ¦ Construcción de salida eléctrica especial para señal de potencia de unidad condensadora de aire acondicionado. Incluye circuito completo desde tablero de distribución hasta unidad externa correspondiente y de acuerdo a diseño, tubería 3/4" PVC además de todos los accesorios necesarios para su correcta operación.
UNIDAD |  | UN | VALOR UNITARIO CONTRACTUAL |  | 359500
CAPÍTULO |  | Capítulo I — MANTENIMIENTO CORRECTIVOS DE BIBLIOTECA, AULAS Y RECTORÍA (BLOQUE 1), EN LA SEDE DEL INFOTEP
1. EQUIPO
Descripción | Tarifa ($/hora) | Rendimiento (horas/und) |  |  | Valor unitario ($)
Herramienta especializada para instalaciones eléctricas de media tensión |  |  |  |  | 10785
SUBTOTAL EQUIPO |  |  |  |  | 10785
2. MANO DE OBRA (incluye prestaciones sociales)
Cargo/Cuadrilla | Jornal base ($/día) | Prestaciones (%) | Jornal total ($/día) | Rendimiento (und/día) | Valor unitario ($)
Cuadrilla de oficial y ayudante(s), incl. prestaciones sociales |  |  |  |  | 43140
SUBTOTAL MANO DE OBRA |  |  |  |  | 43140
3. MATERIALES
Descripción | Unidad | Cantidad | Desperdicio (%) | Precio unitario ($) | Valor ($)
Equipos y materiales eléctricos de media/baja tensión (según ficha técnica de la subestación) | Global | 1 |  | 298385 | 298385
SUBTOTAL MATERIALES |  |  |  |  | 298385
4. TRANSPORTE
Descripción | Cantidad | Distancia (km) | Tarifa ($/und-km) |  | Valor ($)
Transporte interno de materiales dentro de la obra | 1 |  |  |  | 7190
SUBTOTAL TRANSPORTE |  |  |  |  | 7190
COSTO DIRECTO UNITARIO (APU) = EQUIPO + MANO DE OBRA + MATERIALES + TRANSPORTE |  |  |  |  | 359500
DIFERENCIA POR DISTRIBUIR (Costo directo APU − Valor unitario contractual) |  |  |  |  | 0
ÍTEM |  | 9.07 ¦ Construcción de salida eléctrica de iluminación directa; incluye circuito ramal desde tablero de tablero de distribución hasta la correspondiente salida eléctrica en tubería PVC cumpliendo norma RETIE, 3 cables Nº14LSZH-THHN, fijaciones, caja octagonal, además de todos los accesorios necesarios para su correcta operación. NO INCLUYE LAMPARA NI SU INSTALACION
UNIDAD |  | UN | VALOR UNITARIO CONTRACTUAL |  | 227875
CAPÍTULO |  | Capítulo I — MANTENIMIENTO CORRECTIVOS DE BIBLIOTECA, AULAS Y RECTORÍA (BLOQUE 1), EN LA SEDE DEL INFOTEP
1. EQUIPO
Descripción | Tarifa ($/hora) | Rendimiento (horas/und) |  |  | Valor unitario ($)
Herramienta menor y equipo liviano asociado a la actividad |  |  |  |  | 6836
SUBTOTAL EQUIPO |  |  |  |  | 6836
2. MANO DE OBRA (incluye prestaciones sociales)
Cargo/Cuadrilla | Jornal base ($/día) | Prestaciones (%) | Jornal total ($/día) | Rendimiento (und/día) | Valor unitario ($)
Cuadrilla de oficial y ayudante(s), incl. prestaciones sociales |  |  |  |  | 68362
SUBTOTAL MANO DE OBRA |  |  |  |  | 68362
3. MATERIALES
Descripción | Unidad | Cantidad | Desperdicio (%) | Precio unitario ($) | Valor ($)
Cable, tubería conduit, lámparas, tomas e interruptores | Global | 1 |  | 143562 | 143562
SUBTOTAL MATERIALES |  |  |  |  | 143562
4. TRANSPORTE
Descripción | Cantidad | Distancia (km) | Tarifa ($/und-km) |  | Valor ($)
Transporte interno de materiales dentro de la obra | 1 |  |  |  | 9115
SUBTOTAL TRANSPORTE |  |  |  |  | 9115
COSTO DIRECTO UNITARIO (APU) = EQUIPO + MANO DE OBRA + MATERIALES + TRANSPORTE |  |  |  |  | 227875
DIFERENCIA POR DISTRIBUIR (Costo directo APU − Valor unitario contractual) |  |  |  |  | 0
ÍTEM |  | 9.08 ¦ Construcción de salida eléctrica de iluminación de emergencia; incluye circuito ramal desde tablero de tablero de distribución hasta la correspondiente salida eléctrica en tubería EMT de 1/2" cumpliendo norma RETIE, 3 cables Nº14LSZH-THHN, fijaciones, caja octagonal Galvanizada, además de todos los accesorios necesarios para su correcta operación. NO INCLUYE LAMPARA NI SU INSTALACION
UNIDAD |  | UN | VALOR UNITARIO CONTRACTUAL |  | 293688
CAPÍTULO |  | Capítulo I — MANTENIMIENTO CORRECTIVOS DE BIBLIOTECA, AULAS Y RECTORÍA (BLOQUE 1), EN LA SEDE DEL INFOTEP
1. EQUIPO
Descripción | Tarifa ($/hora) | Rendimiento (horas/und) |  |  | Valor unitario ($)
Herramienta menor y equipo liviano asociado a la actividad |  |  |  |  | 8811
SUBTOTAL EQUIPO |  |  |  |  | 8811
2. MANO DE OBRA (incluye prestaciones sociales)
Cargo/Cuadrilla | Jornal base ($/día) | Prestaciones (%) | Jornal total ($/día) | Rendimiento (und/día) | Valor unitario ($)
Cuadrilla de oficial y ayudante(s), incl. prestaciones sociales |  |  |  |  | 88106
SUBTOTAL MANO DE OBRA |  |  |  |  | 88106
3. MATERIALES
Descripción | Unidad | Cantidad | Desperdicio (%) | Precio unitario ($) | Valor ($)
Cable, tubería conduit, lámparas, tomas e interruptores | Global | 1 |  | 185023 | 185023
SUBTOTAL MATERIALES |  |  |  |  | 185023
4. TRANSPORTE
Descripción | Cantidad | Distancia (km) | Tarifa ($/und-km) |  | Valor ($)
Transporte interno de materiales dentro de la obra | 1 |  |  |  | 11748
SUBTOTAL TRANSPORTE |  |  |  |  | 11748
COSTO DIRECTO UNITARIO (APU) = EQUIPO + MANO DE OBRA + MATERIALES + TRANSPORTE |  |  |  |  | 293688
DIFERENCIA POR DISTRIBUIR (Costo directo APU − Valor unitario contractual) |  |  |  |  | 0
ÍTEM |  | 9.09 ¦ Suministro e instalación de Iluminación de emergencia. De acuerdo a diseño y cumpliendo norma RETIE.
UNIDAD |  | UN | VALOR UNITARIO CONTRACTUAL |  | 311375
CAPÍTULO |  | Capítulo I — MANTENIMIENTO CORRECTIVOS DE BIBLIOTECA, AULAS Y RECTORÍA (BLOQUE 1), EN LA SEDE DEL INFOTEP
1. EQUIPO
Descripción | Tarifa ($/hora) | Rendimiento (horas/und) |  |  | Valor unitario ($)
Herramienta menor y equipo liviano asociado a la actividad |  |  |  |  | 18682
SUBTOTAL EQUIPO |  |  |  |  | 18682
2. MANO DE OBRA (incluye prestaciones sociales)
Cargo/Cuadrilla | Jornal base ($/día) | Prestaciones (%) | Jornal total ($/día) | Rendimiento (und/día) | Valor unitario ($)
Cuadrilla de oficial y ayudante(s), incl. prestaciones sociales |  |  |  |  | 102754
SUBTOTAL MANO DE OBRA |  |  |  |  | 102754
3. MATERIALES
Descripción | Unidad | Cantidad | Desperdicio (%) | Precio unitario ($) | Valor ($)
Materiales y suministros asociados a la actividad | Global | 1 |  | 171257 | 171257
SUBTOTAL MATERIALES |  |  |  |  | 171257
4. TRANSPORTE
Descripción | Cantidad | Distancia (km) | Tarifa ($/und-km) |  | Valor ($)
Transporte interno de materiales dentro de la obra | 1 |  |  |  | 18682
SUBTOTAL TRANSPORTE |  |  |  |  | 18682
COSTO DIRECTO UNITARIO (APU) = EQUIPO + MANO DE OBRA + MATERIALES + TRANSPORTE |  |  |  |  | 311375
DIFERENCIA POR DISTRIBUIR (Costo directo APU − Valor unitario contractual) |  |  |  |  | 0
ÍTEM |  | 9.10 ¦ Suministro e instalación de letrero salida de emergencia. De acuerdo a diseño y cumpliendo norma RETIE.
UNIDAD |  | UN | VALOR UNITARIO CONTRACTUAL |  | 139750
CAPÍTULO |  | Capítulo I — MANTENIMIENTO CORRECTIVOS DE BIBLIOTECA, AULAS Y RECTORÍA (BLOQUE 1), EN LA SEDE DEL INFOTEP
1. EQUIPO
Descripción | Tarifa ($/hora) | Rendimiento (horas/und) |  |  | Valor unitario ($)
Herramienta menor y equipo liviano asociado a la actividad |  |  |  |  | 4192
SUBTOTAL EQUIPO |  |  |  |  | 4192
2. MANO DE OBRA (incluye prestaciones sociales)
Cargo/Cuadrilla | Jornal base ($/día) | Prestaciones (%) | Jornal total ($/día) | Rendimiento (und/día) | Valor unitario ($)
Cuadrilla de oficial y ayudante(s), incl. prestaciones sociales |  |  |  |  | 41925
SUBTOTAL MANO DE OBRA |  |  |  |  | 41925
3. MATERIALES
Descripción | Unidad | Cantidad | Desperdicio (%) | Precio unitario ($) | Valor ($)
Cable, tubería conduit, lámparas, tomas e interruptores | Global | 1 |  | 88043 | 88043
SUBTOTAL MATERIALES |  |  |  |  | 88043
4. TRANSPORTE
Descripción | Cantidad | Distancia (km) | Tarifa ($/und-km) |  | Valor ($)
Transporte interno de materiales dentro de la obra | 1 |  |  |  | 5590
SUBTOTAL TRANSPORTE |  |  |  |  | 5590
COSTO DIRECTO UNITARIO (APU) = EQUIPO + MANO DE OBRA + MATERIALES + TRANSPORTE |  |  |  |  | 139750
DIFERENCIA POR DISTRIBUIR (Costo directo APU − Valor unitario contractual) |  |  |  |  | 0
ÍTEM |  | 9.11 ¦ Suministro e instalación de tablero de distribución de 24 circuitos. breakers 2x20A y breakers de 1x20A, De acuerdo a diseño y cumpliendo norma RETIE.
UNIDAD |  | UN | VALOR UNITARIO CONTRACTUAL |  | 2742875
CAPÍTULO |  | Capítulo I — MANTENIMIENTO CORRECTIVOS DE BIBLIOTECA, AULAS Y RECTORÍA (BLOQUE 1), EN LA SEDE DEL INFOTEP
1. EQUIPO
Descripción | Tarifa ($/hora) | Rendimiento (horas/und) |  |  | Valor unitario ($)
Herramienta menor y equipo liviano asociado a la actividad |  |  |  |  | 164572
SUBTOTAL EQUIPO |  |  |  |  | 164572
2. MANO DE OBRA (incluye prestaciones sociales)
Cargo/Cuadrilla | Jornal base ($/día) | Prestaciones (%) | Jornal total ($/día) | Rendimiento (und/día) | Valor unitario ($)
Cuadrilla de oficial y ayudante(s), incl. prestaciones sociales |  |  |  |  | 905149
SUBTOTAL MANO DE OBRA |  |  |  |  | 905149
3. MATERIALES
Descripción | Unidad | Cantidad | Desperdicio (%) | Precio unitario ($) | Valor ($)
Materiales y suministros asociados a la actividad | Global | 1 |  | 1508582 | 1508582
SUBTOTAL MATERIALES |  |  |  |  | 1508582
4. TRANSPORTE
Descripción | Cantidad | Distancia (km) | Tarifa ($/und-km) |  | Valor ($)
Transporte interno de materiales dentro de la obra | 1 |  |  |  | 164572
SUBTOTAL TRANSPORTE |  |  |  |  | 164572
COSTO DIRECTO UNITARIO (APU) = EQUIPO + MANO DE OBRA + MATERIALES + TRANSPORTE |  |  |  |  | 2742875
DIFERENCIA POR DISTRIBUIR (Costo directo APU − Valor unitario contractual) |  |  |  |  | 0
ÍTEM |  | 9.12 ¦ Suministro e instalación de tablero regulado de 8 circuitos, breakers de 1x20A, De acuerdo a diseño y cumpliendo norma RETIE.
UNIDAD |  | UN | VALOR UNITARIO CONTRACTUAL |  | 2384438
CAPÍTULO |  | Capítulo I — MANTENIMIENTO CORRECTIVOS DE BIBLIOTECA, AULAS Y RECTORÍA (BLOQUE 1), EN LA SEDE DEL INFOTEP
1. EQUIPO
Descripción | Tarifa ($/hora) | Rendimiento (horas/und) |  |  | Valor unitario ($)
Herramienta menor y equipo liviano asociado a la actividad |  |  |  |  | 143066
SUBTOTAL EQUIPO |  |  |  |  | 143066
2. MANO DE OBRA (incluye prestaciones sociales)
Cargo/Cuadrilla | Jornal base ($/día) | Prestaciones (%) | Jornal total ($/día) | Rendimiento (und/día) | Valor unitario ($)
Cuadrilla de oficial y ayudante(s), incl. prestaciones sociales |  |  |  |  | 786865
SUBTOTAL MANO DE OBRA |  |  |  |  | 786865
3. MATERIALES
Descripción | Unidad | Cantidad | Desperdicio (%) | Precio unitario ($) | Valor ($)
Materiales y suministros asociados a la actividad | Global | 1 |  | 1311441 | 1311441
SUBTOTAL MATERIALES |  |  |  |  | 1311441
4. TRANSPORTE
Descripción | Cantidad | Distancia (km) | Tarifa ($/und-km) |  | Valor ($)
Transporte interno de materiales dentro de la obra | 1 |  |  |  | 143066
SUBTOTAL TRANSPORTE |  |  |  |  | 143066
COSTO DIRECTO UNITARIO (APU) = EQUIPO + MANO DE OBRA + MATERIALES + TRANSPORTE |  |  |  |  | 2384438
DIFERENCIA POR DISTRIBUIR (Costo directo APU − Valor unitario contractual) |  |  |  |  | 0
ÍTEM |  | 9.13 ¦ Suministro e instalación de fotocelda para iluminación EXTERIOR. De acuerdo a diseño y cumpliendo norma RETIE.
UNIDAD |  | UN | VALOR UNITARIO CONTRACTUAL |  | 70938
CAPÍTULO |  | Capítulo I — MANTENIMIENTO CORRECTIVOS DE BIBLIOTECA, AULAS Y RECTORÍA (BLOQUE 1), EN LA SEDE DEL INFOTEP
1. EQUIPO
Descripción | Tarifa ($/hora) | Rendimiento (horas/und) |  |  | Valor unitario ($)
Herramienta menor y equipo liviano asociado a la actividad |  |  |  |  | 4256
SUBTOTAL EQUIPO |  |  |  |  | 4256
2. MANO DE OBRA (incluye prestaciones sociales)
Cargo/Cuadrilla | Jornal base ($/día) | Prestaciones (%) | Jornal total ($/día) | Rendimiento (und/día) | Valor unitario ($)
Cuadrilla de oficial y ayudante(s), incl. prestaciones sociales |  |  |  |  | 23410
SUBTOTAL MANO DE OBRA |  |  |  |  | 23410
3. MATERIALES
Descripción | Unidad | Cantidad | Desperdicio (%) | Precio unitario ($) | Valor ($)
Materiales y suministros asociados a la actividad | Global | 1 |  | 39016 | 39016
SUBTOTAL MATERIALES |  |  |  |  | 39016
4. TRANSPORTE
Descripción | Cantidad | Distancia (km) | Tarifa ($/und-km) |  | Valor ($)
Transporte interno de materiales dentro de la obra | 1 |  |  |  | 4256
SUBTOTAL TRANSPORTE |  |  |  |  | 4256
COSTO DIRECTO UNITARIO (APU) = EQUIPO + MANO DE OBRA + MATERIALES + TRANSPORTE |  |  |  |  | 70938
DIFERENCIA POR DISTRIBUIR (Costo directo APU − Valor unitario contractual) |  |  |  |  | 0
ÍTEM |  | 9.14 ¦ Construcción de salida para Iluminación (HIGH BAY 200W); incluye circuito ramal desde tablero distribución hasta la correspondiente salida eléctrica en tubería PVC cumpliendo norma RETIE, 3 cables Nº12 LSZH-THHN , fijaciones, caja 4X4, tomacorriente doble 15A – 220V, tapa, además de todos los accesorios necesarios para su correcta operación.
UNIDAD |  | UN | VALOR UNITARIO CONTRACTUAL |  | 505250
CAPÍTULO |  | Capítulo I — MANTENIMIENTO CORRECTIVOS DE BIBLIOTECA, AULAS Y RECTORÍA (BLOQUE 1), EN LA SEDE DEL INFOTEP
1. EQUIPO
Descripción | Tarifa ($/hora) | Rendimiento (horas/und) |  |  | Valor unitario ($)
Herramienta menor y equipo liviano asociado a la actividad |  |  |  |  | 15158
SUBTOTAL EQUIPO |  |  |  |  | 15158
2. MANO DE OBRA (incluye prestaciones sociales)
Cargo/Cuadrilla | Jornal base ($/día) | Prestaciones (%) | Jornal total ($/día) | Rendimiento (und/día) | Valor unitario ($)
Cuadrilla de oficial y ayudante(s), incl. prestaciones sociales |  |  |  |  | 151575
SUBTOTAL MANO DE OBRA |  |  |  |  | 151575
3. MATERIALES
Descripción | Unidad | Cantidad | Desperdicio (%) | Precio unitario ($) | Valor ($)
Cable, tubería conduit, lámparas, tomas e interruptores | Global | 1 |  | 318307 | 318307
SUBTOTAL MATERIALES |  |  |  |  | 318307
4. TRANSPORTE
Descripción | Cantidad | Distancia (km) | Tarifa ($/und-km) |  | Valor ($)
Transporte interno de materiales dentro de la obra | 1 |  |  |  | 20210
SUBTOTAL TRANSPORTE |  |  |  |  | 20210
COSTO DIRECTO UNITARIO (APU) = EQUIPO + MANO DE OBRA + MATERIALES + TRANSPORTE |  |  |  |  | 505250
DIFERENCIA POR DISTRIBUIR (Costo directo APU − Valor unitario contractual) |  |  |  |  | 0
ÍTEM |  | 9.15 ¦ Construcción de salida para sensor de movimiento; incluye circuito ramal desde tablero de distribución hasta la correspondiente salida eléctrica en tubería PVC cumpliendo norma RETIE, 2 cables Nº14 LSZH-THHN soportaría, fijaciones, caja 2X4, 15A – 120V/277V, tapa, además de todos los accesorios necesarios para su correcta operación.
UNIDAD |  | UN | VALOR UNITARIO CONTRACTUAL |  | 241000
CAPÍTULO |  | Capítulo I — MANTENIMIENTO CORRECTIVOS DE BIBLIOTECA, AULAS Y RECTORÍA (BLOQUE 1), EN LA SEDE DEL INFOTEP
1. EQUIPO
Descripción | Tarifa ($/hora) | Rendimiento (horas/und) |  |  | Valor unitario ($)
Herramienta menor y equipo liviano asociado a la actividad |  |  |  |  | 7230
SUBTOTAL EQUIPO |  |  |  |  | 7230
2. MANO DE OBRA (incluye prestaciones sociales)
Cargo/Cuadrilla | Jornal base ($/día) | Prestaciones (%) | Jornal total ($/día) | Rendimiento (und/día) | Valor unitario ($)
Cuadrilla de oficial y ayudante(s), incl. prestaciones sociales |  |  |  |  | 72300
SUBTOTAL MANO DE OBRA |  |  |  |  | 72300
3. MATERIALES
Descripción | Unidad | Cantidad | Desperdicio (%) | Precio unitario ($) | Valor ($)
Cable, tubería conduit, lámparas, tomas e interruptores | Global | 1 |  | 151830 | 151830
SUBTOTAL MATERIALES |  |  |  |  | 151830
4. TRANSPORTE
Descripción | Cantidad | Distancia (km) | Tarifa ($/und-km) |  | Valor ($)
Transporte interno de materiales dentro de la obra | 1 |  |  |  | 9640
SUBTOTAL TRANSPORTE |  |  |  |  | 9640
COSTO DIRECTO UNITARIO (APU) = EQUIPO + MANO DE OBRA + MATERIALES + TRANSPORTE |  |  |  |  | 241000
DIFERENCIA POR DISTRIBUIR (Costo directo APU − Valor unitario contractual) |  |  |  |  | 0
ÍTEM |  | 9.16 ¦ Construcción de salida para tomacorriente regulado; incluye circuito ramal desde tablero distribución hasta la correspondiente salida eléctrica en tubería PVC cumpliendo norma RETIE, 3 cables Nº12 LSZH- THHN , fijaciones, caja 4X4, tomacorriente doble 15A – 120V, tapa, además de todos los accesorios necesarios para su correcta operación.
UNIDAD |  | UN | VALOR UNITARIO CONTRACTUAL |  | 282500
CAPÍTULO |  | Capítulo I — MANTENIMIENTO CORRECTIVOS DE BIBLIOTECA, AULAS Y RECTORÍA (BLOQUE 1), EN LA SEDE DEL INFOTEP
1. EQUIPO
Descripción | Tarifa ($/hora) | Rendimiento (horas/und) |  |  | Valor unitario ($)
Herramienta menor y equipo liviano asociado a la actividad |  |  |  |  | 8475
SUBTOTAL EQUIPO |  |  |  |  | 8475
2. MANO DE OBRA (incluye prestaciones sociales)
Cargo/Cuadrilla | Jornal base ($/día) | Prestaciones (%) | Jornal total ($/día) | Rendimiento (und/día) | Valor unitario ($)
Cuadrilla de oficial y ayudante(s), incl. prestaciones sociales |  |  |  |  | 84750
SUBTOTAL MANO DE OBRA |  |  |  |  | 84750
3. MATERIALES
Descripción | Unidad | Cantidad | Desperdicio (%) | Precio unitario ($) | Valor ($)
Cable, tubería conduit, lámparas, tomas e interruptores | Global | 1 |  | 177975 | 177975
SUBTOTAL MATERIALES |  |  |  |  | 177975
4. TRANSPORTE
Descripción | Cantidad | Distancia (km) | Tarifa ($/und-km) |  | Valor ($)
Transporte interno de materiales dentro de la obra | 1 |  |  |  | 11300
SUBTOTAL TRANSPORTE |  |  |  |  | 11300
COSTO DIRECTO UNITARIO (APU) = EQUIPO + MANO DE OBRA + MATERIALES + TRANSPORTE |  |  |  |  | 282500
DIFERENCIA POR DISTRIBUIR (Costo directo APU − Valor unitario contractual) |  |  |  |  | 0
ÍTEM |  | 9.17 ¦ Suministro e instalación de luminarias.
UNIDAD |  | UN | VALOR UNITARIO CONTRACTUAL |  | 267713
CAPÍTULO |  | Capítulo I — MANTENIMIENTO CORRECTIVOS DE BIBLIOTECA, AULAS Y RECTORÍA (BLOQUE 1), EN LA SEDE DEL INFOTEP
1. EQUIPO
Descripción | Tarifa ($/hora) | Rendimiento (horas/und) |  |  | Valor unitario ($)
Herramienta menor y equipo liviano asociado a la actividad |  |  |  |  | 16063
SUBTOTAL EQUIPO |  |  |  |  | 16063
2. MANO DE OBRA (incluye prestaciones sociales)
Cargo/Cuadrilla | Jornal base ($/día) | Prestaciones (%) | Jornal total ($/día) | Rendimiento (und/día) | Valor unitario ($)
Cuadrilla de oficial y ayudante(s), incl. prestaciones sociales |  |  |  |  | 88345
SUBTOTAL MANO DE OBRA |  |  |  |  | 88345
3. MATERIALES
Descripción | Unidad | Cantidad | Desperdicio (%) | Precio unitario ($) | Valor ($)
Materiales y suministros asociados a la actividad | Global | 1 |  | 147242 | 147242
SUBTOTAL MATERIALES |  |  |  |  | 147242
4. TRANSPORTE
Descripción | Cantidad | Distancia (km) | Tarifa ($/und-km) |  | Valor ($)
Transporte interno de materiales dentro de la obra | 1 |  |  |  | 16063
SUBTOTAL TRANSPORTE |  |  |  |  | 16063
COSTO DIRECTO UNITARIO (APU) = EQUIPO + MANO DE OBRA + MATERIALES + TRANSPORTE |  |  |  |  | 267713
DIFERENCIA POR DISTRIBUIR (Costo directo APU − Valor unitario contractual) |  |  |  |  | 0
ÍTEM |  | 9.18 ¦ Sumnistro e instalación de red de datos en biblioteca y sala rectoría. Incluye, tubería, accesorios, cajas cableado, etc.
UNIDAD |  | Und | VALOR UNITARIO CONTRACTUAL |  | 24560688
CAPÍTULO |  | Capítulo I — MANTENIMIENTO CORRECTIVOS DE BIBLIOTECA, AULAS Y RECTORÍA (BLOQUE 1), EN LA SEDE DEL INFOTEP
1. EQUIPO
Descripción | Tarifa ($/hora) | Rendimiento (horas/und) |  |  | Valor unitario ($)
Herramienta menor y equipo liviano asociado a la actividad |  |  |  |  | 736821
SUBTOTAL EQUIPO |  |  |  |  | 736821
2. MANO DE OBRA (incluye prestaciones sociales)
Cargo/Cuadrilla | Jornal base ($/día) | Prestaciones (%) | Jornal total ($/día) | Rendimiento (und/día) | Valor unitario ($)
Cuadrilla de oficial y ayudante(s), incl. prestaciones sociales |  |  |  |  | 7859420
SUBTOTAL MANO DE OBRA |  |  |  |  | 7859420
3. MATERIALES
Descripción | Unidad | Cantidad | Desperdicio (%) | Precio unitario ($) | Valor ($)
Tubería PVC, aparatos sanitarios y accesorios hidrosanitarios | Global | 1 |  | 14736413 | 14736413
SUBTOTAL MATERIALES |  |  |  |  | 14736413
4. TRANSPORTE
Descripción | Cantidad | Distancia (km) | Tarifa ($/und-km) |  | Valor ($)
Transporte interno de materiales dentro de la obra | 1 |  |  |  | 1228034
SUBTOTAL TRANSPORTE |  |  |  |  | 1228034
COSTO DIRECTO UNITARIO (APU) = EQUIPO + MANO DE OBRA + MATERIALES + TRANSPORTE |  |  |  |  | 24560688
DIFERENCIA POR DISTRIBUIR (Costo directo APU − Valor unitario contractual) |  |  |  |  | 0
ÍTEM |  | 9.19 ¦ Sub estación eléctrica (extensiones de conexión, interruptores Siemens, condensador, DPS, analizador de redes, transformador de corriente, barrajes en cobre electrolítico, kits de iluminación y ventilación, transferencia BCI, marquillas, frente muerto, cableado y accesorios - detalle técnico en el documento fuente)
UNIDAD |  | Und | VALOR UNITARIO CONTRACTUAL |  | 139983378.9653
CAPÍTULO |  | Capítulo I — MANTENIMIENTO CORRECTIVOS DE BIBLIOTECA, AULAS Y RECTORÍA (BLOQUE 1), EN LA SEDE DEL INFOTEP
1. EQUIPO
Descripción | Tarifa ($/hora) | Rendimiento (horas/und) |  |  | Valor unitario ($)
Herramienta especializada para instalaciones eléctricas de media tensión |  |  |  |  | 4191000
SUBTOTAL EQUIPO |  |  |  |  | 4191000
2. MANO DE OBRA (incluye prestaciones sociales)
Cargo/Cuadrilla | Jornal base ($/día) | Prestaciones (%) | Jornal total ($/día) | Rendimiento (und/día) | Valor unitario ($)
Cuadrilla de oficial y ayudante(s), incl. prestaciones sociales |  |  |  |  | 17047378.9653
SUBTOTAL MANO DE OBRA |  |  |  |  | 17047378.9653
3. MATERIALES
Descripción | Unidad | Cantidad | Desperdicio (%) | Precio unitario ($) | Valor ($)
Equipos y materiales eléctricos de media/baja tensión (según ficha técnica de la subestación) | Global | 1 |  | 115951000 | 115951000
SUBTOTAL MATERIALES |  |  |  |  | 115951000
4. TRANSPORTE
Descripción | Cantidad | Distancia (km) | Tarifa ($/und-km) |  | Valor ($)
Transporte interno de materiales dentro de la obra | 1 |  |  |  | 2794000
SUBTOTAL TRANSPORTE |  |  |  |  | 2794000
COSTO DIRECTO UNITARIO (APU) = EQUIPO + MANO DE OBRA + MATERIALES + TRANSPORTE |  |  |  |  | 139983378.9653
DIFERENCIA POR DISTRIBUIR (Costo directo APU − Valor unitario contractual) |  |  |  |  | 0
ÍTEM |  | 10.01 ¦ Suministro y construcción de acometida eléctrica desde Gabinete principal hasta tablero, incluye: 3 cables # 8 LSZH-LSZH de cobre para un sistema trifásico + 1 cable # 8 LSZH-LSZH para neutro, + 1 cable # 8 LSZH-LSZH para tierra, conectores, uniones y demás accesorios para su correcto funcionamiento.
UNIDAD |  | ML | VALOR UNITARIO CONTRACTUAL |  | 183275
CAPÍTULO |  | Capítulo I — MANTENIMIENTO CORRECTIVOS DE BIBLIOTECA, AULAS Y RECTORÍA (BLOQUE 1), EN LA SEDE DEL INFOTEP
1. EQUIPO
Descripción | Tarifa ($/hora) | Rendimiento (horas/und) |  |  | Valor unitario ($)
Herramienta menor y equipo liviano asociado a la actividad |  |  |  |  | 5498
SUBTOTAL EQUIPO |  |  |  |  | 5498
2. MANO DE OBRA (incluye prestaciones sociales)
Cargo/Cuadrilla | Jornal base ($/día) | Prestaciones (%) | Jornal total ($/día) | Rendimiento (und/día) | Valor unitario ($)
Cuadrilla de oficial y ayudante(s), incl. prestaciones sociales |  |  |  |  | 54982
SUBTOTAL MANO DE OBRA |  |  |  |  | 54982
3. MATERIALES
Descripción | Unidad | Cantidad | Desperdicio (%) | Precio unitario ($) | Valor ($)
Cable, tubería conduit, lámparas, tomas e interruptores | Global | 1 |  | 115464 | 115464
SUBTOTAL MATERIALES |  |  |  |  | 115464
4. TRANSPORTE
Descripción | Cantidad | Distancia (km) | Tarifa ($/und-km) |  | Valor ($)
Transporte interno de materiales dentro de la obra | 1 |  |  |  | 7331
SUBTOTAL TRANSPORTE |  |  |  |  | 7331
COSTO DIRECTO UNITARIO (APU) = EQUIPO + MANO DE OBRA + MATERIALES + TRANSPORTE |  |  |  |  | 183275
DIFERENCIA POR DISTRIBUIR (Costo directo APU − Valor unitario contractual) |  |  |  |  | 0
ÍTEM |  | 10.02 ¦ Suministro y construcción de acometida eléctrica desde Gabinete principal hasta tablero, incluye: 3 cables # 6 LSZH-LSZH de cobre para un sistema trifásico + 1 cable # 6 LSZH-LSZH para neutro, + 1 cable # 6 LSZH-LSZH para tierra, conectores, uniones y demás accesorios para su correcto funcionamiento.
UNIDAD |  | ML | VALOR UNITARIO CONTRACTUAL |  | 225900
CAPÍTULO |  | Capítulo I — MANTENIMIENTO CORRECTIVOS DE BIBLIOTECA, AULAS Y RECTORÍA (BLOQUE 1), EN LA SEDE DEL INFOTEP
1. EQUIPO
Descripción | Tarifa ($/hora) | Rendimiento (horas/und) |  |  | Valor unitario ($)
Herramienta menor y equipo liviano asociado a la actividad |  |  |  |  | 6777
SUBTOTAL EQUIPO |  |  |  |  | 6777
2. MANO DE OBRA (incluye prestaciones sociales)
Cargo/Cuadrilla | Jornal base ($/día) | Prestaciones (%) | Jornal total ($/día) | Rendimiento (und/día) | Valor unitario ($)
Cuadrilla de oficial y ayudante(s), incl. prestaciones sociales |  |  |  |  | 67770
SUBTOTAL MANO DE OBRA |  |  |  |  | 67770
3. MATERIALES
Descripción | Unidad | Cantidad | Desperdicio (%) | Precio unitario ($) | Valor ($)
Cable, tubería conduit, lámparas, tomas e interruptores | Global | 1 |  | 142317 | 142317
SUBTOTAL MATERIALES |  |  |  |  | 142317
4. TRANSPORTE
Descripción | Cantidad | Distancia (km) | Tarifa ($/und-km) |  | Valor ($)
Transporte interno de materiales dentro de la obra | 1 |  |  |  | 9036
SUBTOTAL TRANSPORTE |  |  |  |  | 9036
COSTO DIRECTO UNITARIO (APU) = EQUIPO + MANO DE OBRA + MATERIALES + TRANSPORTE |  |  |  |  | 225900
DIFERENCIA POR DISTRIBUIR (Costo directo APU − Valor unitario contractual) |  |  |  |  | 0
ÍTEM |  | 10.03 ¦ Suministro e instalación de totalizador termomagnético tipo industrial de 3x50A
UNIDAD |  | UN | VALOR UNITARIO CONTRACTUAL |  | 484400
CAPÍTULO |  | Capítulo I — MANTENIMIENTO CORRECTIVOS DE BIBLIOTECA, AULAS Y RECTORÍA (BLOQUE 1), EN LA SEDE DEL INFOTEP
1. EQUIPO
Descripción | Tarifa ($/hora) | Rendimiento (horas/und) |  |  | Valor unitario ($)
Herramienta menor y equipo liviano asociado a la actividad |  |  |  |  | 29064
SUBTOTAL EQUIPO |  |  |  |  | 29064
2. MANO DE OBRA (incluye prestaciones sociales)
Cargo/Cuadrilla | Jornal base ($/día) | Prestaciones (%) | Jornal total ($/día) | Rendimiento (und/día) | Valor unitario ($)
Cuadrilla de oficial y ayudante(s), incl. prestaciones sociales |  |  |  |  | 159852
SUBTOTAL MANO DE OBRA |  |  |  |  | 159852
3. MATERIALES
Descripción | Unidad | Cantidad | Desperdicio (%) | Precio unitario ($) | Valor ($)
Materiales y suministros asociados a la actividad | Global | 1 |  | 266420 | 266420
SUBTOTAL MATERIALES |  |  |  |  | 266420
4. TRANSPORTE
Descripción | Cantidad | Distancia (km) | Tarifa ($/und-km) |  | Valor ($)
Transporte interno de materiales dentro de la obra | 1 |  |  |  | 29064
SUBTOTAL TRANSPORTE |  |  |  |  | 29064
COSTO DIRECTO UNITARIO (APU) = EQUIPO + MANO DE OBRA + MATERIALES + TRANSPORTE |  |  |  |  | 484400
DIFERENCIA POR DISTRIBUIR (Costo directo APU − Valor unitario contractual) |  |  |  |  | 0
ÍTEM |  | 10.04 ¦ Suministro e instalación de totalizador
UNIDAD |  | UN | VALOR UNITARIO CONTRACTUAL |  | 513563
CAPÍTULO |  | Capítulo I — MANTENIMIENTO CORRECTIVOS DE BIBLIOTECA, AULAS Y RECTORÍA (BLOQUE 1), EN LA SEDE DEL INFOTEP
1. EQUIPO
Descripción | Tarifa ($/hora) | Rendimiento (horas/und) |  |  | Valor unitario ($)
Herramienta menor y equipo liviano asociado a la actividad |  |  |  |  | 30814
SUBTOTAL EQUIPO |  |  |  |  | 30814
2. MANO DE OBRA (incluye prestaciones sociales)
Cargo/Cuadrilla | Jornal base ($/día) | Prestaciones (%) | Jornal total ($/día) | Rendimiento (und/día) | Valor unitario ($)
Cuadrilla de oficial y ayudante(s), incl. prestaciones sociales |  |  |  |  | 169476
SUBTOTAL MANO DE OBRA |  |  |  |  | 169476
3. MATERIALES
Descripción | Unidad | Cantidad | Desperdicio (%) | Precio unitario ($) | Valor ($)
Materiales y suministros asociados a la actividad | Global | 1 |  | 282459 | 282459
SUBTOTAL MATERIALES |  |  |  |  | 282459
4. TRANSPORTE
Descripción | Cantidad | Distancia (km) | Tarifa ($/und-km) |  | Valor ($)
Transporte interno de materiales dentro de la obra | 1 |  |  |  | 30814
SUBTOTAL TRANSPORTE |  |  |  |  | 30814
COSTO DIRECTO UNITARIO (APU) = EQUIPO + MANO DE OBRA + MATERIALES + TRANSPORTE |  |  |  |  | 513563
DIFERENCIA POR DISTRIBUIR (Costo directo APU − Valor unitario contractual) |  |  |  |  | 0
ÍTEM |  | 1.01 ¦ Trazado y replanteo
UNIDAD |  | M2 | VALOR UNITARIO CONTRACTUAL |  | 14819
CAPÍTULO |  | Capítulo II — INFOTEP: ADECUACIÓN Y MANTENIMIENTO DE BAÑOS, ANDENES Y EDIFICIO GENERAL (GIMNASIO Y PUERTAS)
1. EQUIPO
Descripción | Tarifa ($/hora) | Rendimiento (horas/und) |  |  | Valor unitario ($)
Herramienta menor y equipo liviano asociado a la actividad |  |  |  |  | 2223
SUBTOTAL EQUIPO |  |  |  |  | 2223
2. MANO DE OBRA (incluye prestaciones sociales)
Cargo/Cuadrilla | Jornal base ($/día) | Prestaciones (%) | Jornal total ($/día) | Rendimiento (und/día) | Valor unitario ($)
Cuadrilla de topografía/localización (incl. prestaciones sociales) |  |  |  |  | 8150
SUBTOTAL MANO DE OBRA |  |  |  |  | 8150
3. MATERIALES
Descripción | Unidad | Cantidad | Desperdicio (%) | Precio unitario ($) | Valor ($)
Materiales de señalización, cerramiento provisional y trazado | Global | 1 |  | 2964 | 2964
SUBTOTAL MATERIALES |  |  |  |  | 2964
4. TRANSPORTE
Descripción | Cantidad | Distancia (km) | Tarifa ($/und-km) |  | Valor ($)
Transporte interno de materiales dentro de la obra | 1 |  |  |  | 1482
SUBTOTAL TRANSPORTE |  |  |  |  | 1482
COSTO DIRECTO UNITARIO (APU) = EQUIPO + MANO DE OBRA + MATERIALES + TRANSPORTE |  |  |  |  | 14819
DIFERENCIA POR DISTRIBUIR (Costo directo APU − Valor unitario contractual) |  |  |  |  | 0
ÍTEM |  | 1.02 ¦ Cerramiento en superboard 8mm, inc estructura metalica, elementos fijacion
UNIDAD |  | M2 | VALOR UNITARIO CONTRACTUAL |  | 199944
CAPÍTULO |  | Capítulo II — INFOTEP: ADECUACIÓN Y MANTENIMIENTO DE BAÑOS, ANDENES Y EDIFICIO GENERAL (GIMNASIO Y PUERTAS)
1. EQUIPO
Descripción | Tarifa ($/hora) | Rendimiento (horas/und) |  |  | Valor unitario ($)
Herramienta menor y equipo liviano asociado a la actividad |  |  |  |  | 29992
SUBTOTAL EQUIPO |  |  |  |  | 29992
2. MANO DE OBRA (incluye prestaciones sociales)
Cargo/Cuadrilla | Jornal base ($/día) | Prestaciones (%) | Jornal total ($/día) | Rendimiento (und/día) | Valor unitario ($)
Cuadrilla de topografía/localización (incl. prestaciones sociales) |  |  |  |  | 109969
SUBTOTAL MANO DE OBRA |  |  |  |  | 109969
3. MATERIALES
Descripción | Unidad | Cantidad | Desperdicio (%) | Precio unitario ($) | Valor ($)
Materiales de señalización, cerramiento provisional y trazado | Global | 1 |  | 39989 | 39989
SUBTOTAL MATERIALES |  |  |  |  | 39989
4. TRANSPORTE
Descripción | Cantidad | Distancia (km) | Tarifa ($/und-km) |  | Valor ($)
Transporte interno de materiales dentro de la obra | 1 |  |  |  | 19994
SUBTOTAL TRANSPORTE |  |  |  |  | 19994
COSTO DIRECTO UNITARIO (APU) = EQUIPO + MANO DE OBRA + MATERIALES + TRANSPORTE |  |  |  |  | 199944
DIFERENCIA POR DISTRIBUIR (Costo directo APU − Valor unitario contractual) |  |  |  |  | 0
ÍTEM |  | 1.03 ¦ Traslado y movimiento de maquinas y enseres
UNIDAD |  | Und | VALOR UNITARIO CONTRACTUAL |  | 510300
CAPÍTULO |  | Capítulo II — INFOTEP: ADECUACIÓN Y MANTENIMIENTO DE BAÑOS, ANDENES Y EDIFICIO GENERAL (GIMNASIO Y PUERTAS)
1. EQUIPO
Descripción | Tarifa ($/hora) | Rendimiento (horas/und) |  |  | Valor unitario ($)
Herramienta menor y equipo liviano asociado a la actividad |  |  |  |  | 76545
SUBTOTAL EQUIPO |  |  |  |  | 76545
2. MANO DE OBRA (incluye prestaciones sociales)
Cargo/Cuadrilla | Jornal base ($/día) | Prestaciones (%) | Jornal total ($/día) | Rendimiento (und/día) | Valor unitario ($)
Cuadrilla de topografía/localización (incl. prestaciones sociales) |  |  |  |  | 280665
SUBTOTAL MANO DE OBRA |  |  |  |  | 280665
3. MATERIALES
Descripción | Unidad | Cantidad | Desperdicio (%) | Precio unitario ($) | Valor ($)
Materiales de señalización, cerramiento provisional y trazado | Global | 1 |  | 102060 | 102060
SUBTOTAL MATERIALES |  |  |  |  | 102060
4. TRANSPORTE
Descripción | Cantidad | Distancia (km) | Tarifa ($/und-km) |  | Valor ($)
Transporte interno de materiales dentro de la obra | 1 |  |  |  | 51030
SUBTOTAL TRANSPORTE |  |  |  |  | 51030
COSTO DIRECTO UNITARIO (APU) = EQUIPO + MANO DE OBRA + MATERIALES + TRANSPORTE |  |  |  |  | 510300
DIFERENCIA POR DISTRIBUIR (Costo directo APU − Valor unitario contractual) |  |  |  |  | 0
ÍTEM |  | 2.01 ¦ Piso de caucho sintetico 6mm para gimnasios. Inc. Elemtos de fijacion
UNIDAD |  | M2 | VALOR UNITARIO CONTRACTUAL |  | 241973
CAPÍTULO |  | Capítulo II — INFOTEP: ADECUACIÓN Y MANTENIMIENTO DE BAÑOS, ANDENES Y EDIFICIO GENERAL (GIMNASIO Y PUERTAS)
1. EQUIPO
Descripción | Tarifa ($/hora) | Rendimiento (horas/und) |  |  | Valor unitario ($)
Herramienta menor y equipo liviano asociado a la actividad |  |  |  |  | 12099
SUBTOTAL EQUIPO |  |  |  |  | 12099
2. MANO DE OBRA (incluye prestaciones sociales)
Cargo/Cuadrilla | Jornal base ($/día) | Prestaciones (%) | Jornal total ($/día) | Rendimiento (und/día) | Valor unitario ($)
Cuadrilla de oficial y ayudante(s), incl. prestaciones sociales |  |  |  |  | 84691
SUBTOTAL MANO DE OBRA |  |  |  |  | 84691
3. MATERIALES
Descripción | Unidad | Cantidad | Desperdicio (%) | Precio unitario ($) | Valor ($)
Enchape cerámico, pegante, boquilla y materiales de piso | Global | 1 |  | 133084 | 133084
SUBTOTAL MATERIALES |  |  |  |  | 133084
4. TRANSPORTE
Descripción | Cantidad | Distancia (km) | Tarifa ($/und-km) |  | Valor ($)
Transporte interno de materiales dentro de la obra | 1 |  |  |  | 12099
SUBTOTAL TRANSPORTE |  |  |  |  | 12099
COSTO DIRECTO UNITARIO (APU) = EQUIPO + MANO DE OBRA + MATERIALES + TRANSPORTE |  |  |  |  | 241973
DIFERENCIA POR DISTRIBUIR (Costo directo APU − Valor unitario contractual) |  |  |  |  | 0
ÍTEM |  | 3.01 ¦ Estuco plastico sobre muro
UNIDAD |  | M2 | VALOR UNITARIO CONTRACTUAL |  | 52692
CAPÍTULO |  | Capítulo II — INFOTEP: ADECUACIÓN Y MANTENIMIENTO DE BAÑOS, ANDENES Y EDIFICIO GENERAL (GIMNASIO Y PUERTAS)
1. EQUIPO
Descripción | Tarifa ($/hora) | Rendimiento (horas/und) |  |  | Valor unitario ($)
Herramienta menor y equipo liviano asociado a la actividad |  |  |  |  | 1581
SUBTOTAL EQUIPO |  |  |  |  | 1581
2. MANO DE OBRA (incluye prestaciones sociales)
Cargo/Cuadrilla | Jornal base ($/día) | Prestaciones (%) | Jornal total ($/día) | Rendimiento (und/día) | Valor unitario ($)
Cuadrilla de oficial y ayudante(s), incl. prestaciones sociales |  |  |  |  | 23711
SUBTOTAL MANO DE OBRA |  |  |  |  | 23711
3. MATERIALES
Descripción | Unidad | Cantidad | Desperdicio (%) | Precio unitario ($) | Valor ($)
Estuco, pintura, PVC de cielo raso y materiales de acabado | Global | 1 |  | 24765 | 24765
SUBTOTAL MATERIALES |  |  |  |  | 24765
4. TRANSPORTE
Descripción | Cantidad | Distancia (km) | Tarifa ($/und-km) |  | Valor ($)
Transporte interno de materiales dentro de la obra | 1 |  |  |  | 2635
SUBTOTAL TRANSPORTE |  |  |  |  | 2635
COSTO DIRECTO UNITARIO (APU) = EQUIPO + MANO DE OBRA + MATERIALES + TRANSPORTE |  |  |  |  | 52692
DIFERENCIA POR DISTRIBUIR (Costo directo APU − Valor unitario contractual) |  |  |  |  | 0
ÍTEM |  | 3.02 ¦ Estuco plastico sobre muro
UNIDAD |  | Ml | VALOR UNITARIO CONTRACTUAL |  | 42492
CAPÍTULO |  | Capítulo II — INFOTEP: ADECUACIÓN Y MANTENIMIENTO DE BAÑOS, ANDENES Y EDIFICIO GENERAL (GIMNASIO Y PUERTAS)
1. EQUIPO
Descripción | Tarifa ($/hora) | Rendimiento (horas/und) |  |  | Valor unitario ($)
Herramienta menor y equipo liviano asociado a la actividad |  |  |  |  | 1275
SUBTOTAL EQUIPO |  |  |  |  | 1275
2. MANO DE OBRA (incluye prestaciones sociales)
Cargo/Cuadrilla | Jornal base ($/día) | Prestaciones (%) | Jornal total ($/día) | Rendimiento (und/día) | Valor unitario ($)
Cuadrilla de oficial y ayudante(s), incl. prestaciones sociales |  |  |  |  | 19121
SUBTOTAL MANO DE OBRA |  |  |  |  | 19121
3. MATERIALES
Descripción | Unidad | Cantidad | Desperdicio (%) | Precio unitario ($) | Valor ($)
Estuco, pintura, PVC de cielo raso y materiales de acabado | Global | 1 |  | 19971 | 19971
SUBTOTAL MATERIALES |  |  |  |  | 19971
4. TRANSPORTE
Descripción | Cantidad | Distancia (km) | Tarifa ($/und-km) |  | Valor ($)
Transporte interno de materiales dentro de la obra | 1 |  |  |  | 2125
SUBTOTAL TRANSPORTE |  |  |  |  | 2125
COSTO DIRECTO UNITARIO (APU) = EQUIPO + MANO DE OBRA + MATERIALES + TRANSPORTE |  |  |  |  | 42492
DIFERENCIA POR DISTRIBUIR (Costo directo APU − Valor unitario contractual) |  |  |  |  | 0
ÍTEM |  | 3.03 ¦ Pintura vinilo sobre muros interiores, incluye base acronal
UNIDAD |  | M2 | VALOR UNITARIO CONTRACTUAL |  | 32862
CAPÍTULO |  | Capítulo II — INFOTEP: ADECUACIÓN Y MANTENIMIENTO DE BAÑOS, ANDENES Y EDIFICIO GENERAL (GIMNASIO Y PUERTAS)
1. EQUIPO
Descripción | Tarifa ($/hora) | Rendimiento (horas/und) |  |  | Valor unitario ($)
Herramienta menor y equipo liviano asociado a la actividad |  |  |  |  | 986
SUBTOTAL EQUIPO |  |  |  |  | 986
2. MANO DE OBRA (incluye prestaciones sociales)
Cargo/Cuadrilla | Jornal base ($/día) | Prestaciones (%) | Jornal total ($/día) | Rendimiento (und/día) | Valor unitario ($)
Cuadrilla de oficial y ayudante(s), incl. prestaciones sociales |  |  |  |  | 14788
SUBTOTAL MANO DE OBRA |  |  |  |  | 14788
3. MATERIALES
Descripción | Unidad | Cantidad | Desperdicio (%) | Precio unitario ($) | Valor ($)
Estuco, pintura, PVC de cielo raso y materiales de acabado | Global | 1 |  | 15445 | 15445
SUBTOTAL MATERIALES |  |  |  |  | 15445
4. TRANSPORTE
Descripción | Cantidad | Distancia (km) | Tarifa ($/und-km) |  | Valor ($)
Transporte interno de materiales dentro de la obra | 1 |  |  |  | 1643
SUBTOTAL TRANSPORTE |  |  |  |  | 1643
COSTO DIRECTO UNITARIO (APU) = EQUIPO + MANO DE OBRA + MATERIALES + TRANSPORTE |  |  |  |  | 32862
DIFERENCIA POR DISTRIBUIR (Costo directo APU − Valor unitario contractual) |  |  |  |  | 0
ÍTEM |  | 3.04 ¦ Espejos 5mm. Inc elementos de fijacion
UNIDAD |  | M2 | VALOR UNITARIO CONTRACTUAL |  | 284952
CAPÍTULO |  | Capítulo II — INFOTEP: ADECUACIÓN Y MANTENIMIENTO DE BAÑOS, ANDENES Y EDIFICIO GENERAL (GIMNASIO Y PUERTAS)
1. EQUIPO
Descripción | Tarifa ($/hora) | Rendimiento (horas/und) |  |  | Valor unitario ($)
Herramienta menor y equipo liviano asociado a la actividad |  |  |  |  | 8549
SUBTOTAL EQUIPO |  |  |  |  | 8549
2. MANO DE OBRA (incluye prestaciones sociales)
Cargo/Cuadrilla | Jornal base ($/día) | Prestaciones (%) | Jornal total ($/día) | Rendimiento (und/día) | Valor unitario ($)
Cuadrilla de oficial y ayudante(s), incl. prestaciones sociales |  |  |  |  | 128228
SUBTOTAL MANO DE OBRA |  |  |  |  | 128228
3. MATERIALES
Descripción | Unidad | Cantidad | Desperdicio (%) | Precio unitario ($) | Valor ($)
Estuco, pintura, PVC de cielo raso y materiales de acabado | Global | 1 |  | 133927 | 133927
SUBTOTAL MATERIALES |  |  |  |  | 133927
4. TRANSPORTE
Descripción | Cantidad | Distancia (km) | Tarifa ($/und-km) |  | Valor ($)
Transporte interno de materiales dentro de la obra | 1 |  |  |  | 14248
SUBTOTAL TRANSPORTE |  |  |  |  | 14248
COSTO DIRECTO UNITARIO (APU) = EQUIPO + MANO DE OBRA + MATERIALES + TRANSPORTE |  |  |  |  | 284952
DIFERENCIA POR DISTRIBUIR (Costo directo APU − Valor unitario contractual) |  |  |  |  | 0
ÍTEM |  | 4.01 ¦ Repracion de estructura de columnas y vigas en concreto, Inc, demolicion, resane , cambio de hierros en mal estado, aditivos
UNIDAD |  | Ml | VALOR UNITARIO CONTRACTUAL |  | 1437849
CAPÍTULO |  | Capítulo II — INFOTEP: ADECUACIÓN Y MANTENIMIENTO DE BAÑOS, ANDENES Y EDIFICIO GENERAL (GIMNASIO Y PUERTAS)
1. EQUIPO
Descripción | Tarifa ($/hora) | Rendimiento (horas/und) |  |  | Valor unitario ($)
Equipo de demolición y retiro de escombros (herramienta menor eléctrica/neumática) |  |  |  |  | 431355
SUBTOTAL EQUIPO |  |  |  |  | 431355
2. MANO DE OBRA (incluye prestaciones sociales)
Cargo/Cuadrilla | Jornal base ($/día) | Prestaciones (%) | Jornal total ($/día) | Rendimiento (und/día) | Valor unitario ($)
Cuadrilla de demolición y retiro (oficial + ayudantes), incl. prestaciones sociales |  |  |  |  | 790817
SUBTOTAL MANO DE OBRA |  |  |  |  | 790817
3. MATERIALES
Descripción | Unidad | Cantidad | Desperdicio (%) | Precio unitario ($) | Valor ($)
Materiales menores asociados al desmonte/demolición | Global | 1 |  | 71892 | 71892
SUBTOTAL MATERIALES |  |  |  |  | 71892
4. TRANSPORTE
Descripción | Cantidad | Distancia (km) | Tarifa ($/und-km) |  | Valor ($)
Cargue, transporte interno y disposición final de escombros | 1 |  |  |  | 143785
SUBTOTAL TRANSPORTE |  |  |  |  | 143785
COSTO DIRECTO UNITARIO (APU) = EQUIPO + MANO DE OBRA + MATERIALES + TRANSPORTE |  |  |  |  | 1437849
DIFERENCIA POR DISTRIBUIR (Costo directo APU − Valor unitario contractual) |  |  |  |  | 0
ÍTEM |  | 4.02 ¦ Resanes de muros en mortero 1.4
UNIDAD |  | M2 | VALOR UNITARIO CONTRACTUAL |  | 114009
CAPÍTULO |  | Capítulo II — INFOTEP: ADECUACIÓN Y MANTENIMIENTO DE BAÑOS, ANDENES Y EDIFICIO GENERAL (GIMNASIO Y PUERTAS)
1. EQUIPO
Descripción | Tarifa ($/hora) | Rendimiento (horas/und) |  |  | Valor unitario ($)
Mezcladora y equipo menor de construcción |  |  |  |  | 11401
SUBTOTAL EQUIPO |  |  |  |  | 11401
2. MANO DE OBRA (incluye prestaciones sociales)
Cargo/Cuadrilla | Jornal base ($/día) | Prestaciones (%) | Jornal total ($/día) | Rendimiento (und/día) | Valor unitario ($)
Cuadrilla de oficial y ayudante(s), incl. prestaciones sociales |  |  |  |  | 34203
SUBTOTAL MANO DE OBRA |  |  |  |  | 34203
3. MATERIALES
Descripción | Unidad | Cantidad | Desperdicio (%) | Precio unitario ($) | Valor ($)
Concreto, acero de refuerzo y materiales de reparación estructural | Global | 1 |  | 62705 | 62705
SUBTOTAL MATERIALES |  |  |  |  | 62705
4. TRANSPORTE
Descripción | Cantidad | Distancia (km) | Tarifa ($/und-km) |  | Valor ($)
Transporte interno de materiales dentro de la obra | 1 |  |  |  | 5700
SUBTOTAL TRANSPORTE |  |  |  |  | 5700
COSTO DIRECTO UNITARIO (APU) = EQUIPO + MANO DE OBRA + MATERIALES + TRANSPORTE |  |  |  |  | 114009
DIFERENCIA POR DISTRIBUIR (Costo directo APU − Valor unitario contractual) |  |  |  |  | 0
ÍTEM |  | 5.01 ¦ Impermeabilizacion con manto caliente edil o simlar 2mm. (gimnasio, bibioteca, rectoria)
UNIDAD |  | M2 | VALOR UNITARIO CONTRACTUAL |  | 205814
CAPÍTULO |  | Capítulo II — INFOTEP: ADECUACIÓN Y MANTENIMIENTO DE BAÑOS, ANDENES Y EDIFICIO GENERAL (GIMNASIO Y PUERTAS)
1. EQUIPO
Descripción | Tarifa ($/hora) | Rendimiento (horas/und) |  |  | Valor unitario ($)
Herramienta menor y equipo liviano asociado a la actividad |  |  |  |  | 10291
SUBTOTAL EQUIPO |  |  |  |  | 10291
2. MANO DE OBRA (incluye prestaciones sociales)
Cargo/Cuadrilla | Jornal base ($/día) | Prestaciones (%) | Jornal total ($/día) | Rendimiento (und/día) | Valor unitario ($)
Cuadrilla de oficial y ayudante(s), incl. prestaciones sociales |  |  |  |  | 72035
SUBTOTAL MANO DE OBRA |  |  |  |  | 72035
3. MATERIALES
Descripción | Unidad | Cantidad | Desperdicio (%) | Precio unitario ($) | Valor ($)
Manto impermeabilizante y materiales de sellado | Global | 1 |  | 113197 | 113197
SUBTOTAL MATERIALES |  |  |  |  | 113197
4. TRANSPORTE
Descripción | Cantidad | Distancia (km) | Tarifa ($/und-km) |  | Valor ($)
Transporte interno de materiales dentro de la obra | 1 |  |  |  | 10291
SUBTOTAL TRANSPORTE |  |  |  |  | 10291
COSTO DIRECTO UNITARIO (APU) = EQUIPO + MANO DE OBRA + MATERIALES + TRANSPORTE |  |  |  |  | 205814
DIFERENCIA POR DISTRIBUIR (Costo directo APU − Valor unitario contractual) |  |  |  |  | 0
ÍTEM |  | 5.02 ¦ Impermeabilizacion con manto caliente edil o simlar 2mm. (gimnasio, bibioteca, rectoria)
UNIDAD |  | Ml | VALOR UNITARIO CONTRACTUAL |  | 110470
CAPÍTULO |  | Capítulo II — INFOTEP: ADECUACIÓN Y MANTENIMIENTO DE BAÑOS, ANDENES Y EDIFICIO GENERAL (GIMNASIO Y PUERTAS)
1. EQUIPO
Descripción | Tarifa ($/hora) | Rendimiento (horas/und) |  |  | Valor unitario ($)
Herramienta menor y equipo liviano asociado a la actividad |  |  |  |  | 5524
SUBTOTAL EQUIPO |  |  |  |  | 5524
2. MANO DE OBRA (incluye prestaciones sociales)
Cargo/Cuadrilla | Jornal base ($/día) | Prestaciones (%) | Jornal total ($/día) | Rendimiento (und/día) | Valor unitario ($)
Cuadrilla de oficial y ayudante(s), incl. prestaciones sociales |  |  |  |  | 38664
SUBTOTAL MANO DE OBRA |  |  |  |  | 38664
3. MATERIALES
Descripción | Unidad | Cantidad | Desperdicio (%) | Precio unitario ($) | Valor ($)
Manto impermeabilizante y materiales de sellado | Global | 1 |  | 60758 | 60758
SUBTOTAL MATERIALES |  |  |  |  | 60758
4. TRANSPORTE
Descripción | Cantidad | Distancia (km) | Tarifa ($/und-km) |  | Valor ($)
Transporte interno de materiales dentro de la obra | 1 |  |  |  | 5524
SUBTOTAL TRANSPORTE |  |  |  |  | 5524
COSTO DIRECTO UNITARIO (APU) = EQUIPO + MANO DE OBRA + MATERIALES + TRANSPORTE |  |  |  |  | 110470
DIFERENCIA POR DISTRIBUIR (Costo directo APU − Valor unitario contractual) |  |  |  |  | 0
ÍTEM |  | 5.03 ¦ Sellado filtracion de ventanas con silicona salones
UNIDAD |  | Und | VALOR UNITARIO CONTRACTUAL |  | 160692
CAPÍTULO |  | Capítulo II — INFOTEP: ADECUACIÓN Y MANTENIMIENTO DE BAÑOS, ANDENES Y EDIFICIO GENERAL (GIMNASIO Y PUERTAS)
1. EQUIPO
Descripción | Tarifa ($/hora) | Rendimiento (horas/und) |  |  | Valor unitario ($)
Herramienta menor y equipo liviano asociado a la actividad |  |  |  |  | 9642
SUBTOTAL EQUIPO |  |  |  |  | 9642
2. MANO DE OBRA (incluye prestaciones sociales)
Cargo/Cuadrilla | Jornal base ($/día) | Prestaciones (%) | Jornal total ($/día) | Rendimiento (und/día) | Valor unitario ($)
Cuadrilla de oficial y ayudante(s), incl. prestaciones sociales |  |  |  |  | 53028
SUBTOTAL MANO DE OBRA |  |  |  |  | 53028
3. MATERIALES
Descripción | Unidad | Cantidad | Desperdicio (%) | Precio unitario ($) | Valor ($)
Materiales y suministros asociados a la actividad | Global | 1 |  | 88380 | 88380
SUBTOTAL MATERIALES |  |  |  |  | 88380
4. TRANSPORTE
Descripción | Cantidad | Distancia (km) | Tarifa ($/und-km) |  | Valor ($)
Transporte interno de materiales dentro de la obra | 1 |  |  |  | 9642
SUBTOTAL TRANSPORTE |  |  |  |  | 9642
COSTO DIRECTO UNITARIO (APU) = EQUIPO + MANO DE OBRA + MATERIALES + TRANSPORTE |  |  |  |  | 160692
DIFERENCIA POR DISTRIBUIR (Costo directo APU − Valor unitario contractual) |  |  |  |  | 0
ÍTEM |  | 6.01 ¦ Sum. e instalacion Interruptores para el control de iluminación, incluye: interruptores dobles e interruptores sencillos conmutables Levington ó similar, eleemtos de fijacion
UNIDAD |  | Und | VALOR UNITARIO CONTRACTUAL |  | 67139
CAPÍTULO |  | Capítulo II — INFOTEP: ADECUACIÓN Y MANTENIMIENTO DE BAÑOS, ANDENES Y EDIFICIO GENERAL (GIMNASIO Y PUERTAS)
1. EQUIPO
Descripción | Tarifa ($/hora) | Rendimiento (horas/und) |  |  | Valor unitario ($)
Herramienta menor y equipo liviano asociado a la actividad |  |  |  |  | 2014
SUBTOTAL EQUIPO |  |  |  |  | 2014
2. MANO DE OBRA (incluye prestaciones sociales)
Cargo/Cuadrilla | Jornal base ($/día) | Prestaciones (%) | Jornal total ($/día) | Rendimiento (und/día) | Valor unitario ($)
Cuadrilla de oficial y ayudante(s), incl. prestaciones sociales |  |  |  |  | 20142
SUBTOTAL MANO DE OBRA |  |  |  |  | 20142
3. MATERIALES
Descripción | Unidad | Cantidad | Desperdicio (%) | Precio unitario ($) | Valor ($)
Cable, tubería conduit, lámparas, tomas e interruptores | Global | 1 |  | 42297 | 42297
SUBTOTAL MATERIALES |  |  |  |  | 42297
4. TRANSPORTE
Descripción | Cantidad | Distancia (km) | Tarifa ($/und-km) |  | Valor ($)
Transporte interno de materiales dentro de la obra | 1 |  |  |  | 2686
SUBTOTAL TRANSPORTE |  |  |  |  | 2686
COSTO DIRECTO UNITARIO (APU) = EQUIPO + MANO DE OBRA + MATERIALES + TRANSPORTE |  |  |  |  | 67139
DIFERENCIA POR DISTRIBUIR (Costo directo APU − Valor unitario contractual) |  |  |  |  | 0
ÍTEM |  | 6.02 ¦ Sum. e instalacion de iluminación de salidas lamparas led, incluye: Lampara led 120x30w, elementos de fijacion
UNIDAD |  | Und | VALOR UNITARIO CONTRACTUAL |  | 347352
CAPÍTULO |  | Capítulo II — INFOTEP: ADECUACIÓN Y MANTENIMIENTO DE BAÑOS, ANDENES Y EDIFICIO GENERAL (GIMNASIO Y PUERTAS)
1. EQUIPO
Descripción | Tarifa ($/hora) | Rendimiento (horas/und) |  |  | Valor unitario ($)
Herramienta menor y equipo liviano asociado a la actividad |  |  |  |  | 10421
SUBTOTAL EQUIPO |  |  |  |  | 10421
2. MANO DE OBRA (incluye prestaciones sociales)
Cargo/Cuadrilla | Jornal base ($/día) | Prestaciones (%) | Jornal total ($/día) | Rendimiento (und/día) | Valor unitario ($)
Cuadrilla de oficial y ayudante(s), incl. prestaciones sociales |  |  |  |  | 104206
SUBTOTAL MANO DE OBRA |  |  |  |  | 104206
3. MATERIALES
Descripción | Unidad | Cantidad | Desperdicio (%) | Precio unitario ($) | Valor ($)
Cable, tubería conduit, lámparas, tomas e interruptores | Global | 1 |  | 218831 | 218831
SUBTOTAL MATERIALES |  |  |  |  | 218831
4. TRANSPORTE
Descripción | Cantidad | Distancia (km) | Tarifa ($/und-km) |  | Valor ($)
Transporte interno de materiales dentro de la obra | 1 |  |  |  | 13894
SUBTOTAL TRANSPORTE |  |  |  |  | 13894
COSTO DIRECTO UNITARIO (APU) = EQUIPO + MANO DE OBRA + MATERIALES + TRANSPORTE |  |  |  |  | 347352
DIFERENCIA POR DISTRIBUIR (Costo directo APU − Valor unitario contractual) |  |  |  |  | 0
ÍTEM |  | 6.03 ¦ Sum. e instalacion de iluminación de salidas lamparas led, incluye: Lampara led 24w, elementos de fijacion
UNIDAD |  | Und | VALOR UNITARIO CONTRACTUAL |  | 181544
CAPÍTULO |  | Capítulo II — INFOTEP: ADECUACIÓN Y MANTENIMIENTO DE BAÑOS, ANDENES Y EDIFICIO GENERAL (GIMNASIO Y PUERTAS)
1. EQUIPO
Descripción | Tarifa ($/hora) | Rendimiento (horas/und) |  |  | Valor unitario ($)
Herramienta menor y equipo liviano asociado a la actividad |  |  |  |  | 5446
SUBTOTAL EQUIPO |  |  |  |  | 5446
2. MANO DE OBRA (incluye prestaciones sociales)
Cargo/Cuadrilla | Jornal base ($/día) | Prestaciones (%) | Jornal total ($/día) | Rendimiento (und/día) | Valor unitario ($)
Cuadrilla de oficial y ayudante(s), incl. prestaciones sociales |  |  |  |  | 54463
SUBTOTAL MANO DE OBRA |  |  |  |  | 54463
3. MATERIALES
Descripción | Unidad | Cantidad | Desperdicio (%) | Precio unitario ($) | Valor ($)
Cable, tubería conduit, lámparas, tomas e interruptores | Global | 1 |  | 114373 | 114373
SUBTOTAL MATERIALES |  |  |  |  | 114373
4. TRANSPORTE
Descripción | Cantidad | Distancia (km) | Tarifa ($/und-km) |  | Valor ($)
Transporte interno de materiales dentro de la obra | 1 |  |  |  | 7262
SUBTOTAL TRANSPORTE |  |  |  |  | 7262
COSTO DIRECTO UNITARIO (APU) = EQUIPO + MANO DE OBRA + MATERIALES + TRANSPORTE |  |  |  |  | 181544
DIFERENCIA POR DISTRIBUIR (Costo directo APU − Valor unitario contractual) |  |  |  |  | 0
ÍTEM |  | 6.04 ¦ Sum. e instalacion tomacorriente de 110V/15A, incluye: tomacorriente con polo a tierra Levington o similar con protector de falla a tierra GFCI, elementos de fijacion
UNIDAD |  | Und | VALOR UNITARIO CONTRACTUAL |  | 106488
CAPÍTULO |  | Capítulo II — INFOTEP: ADECUACIÓN Y MANTENIMIENTO DE BAÑOS, ANDENES Y EDIFICIO GENERAL (GIMNASIO Y PUERTAS)
1. EQUIPO
Descripción | Tarifa ($/hora) | Rendimiento (horas/und) |  |  | Valor unitario ($)
Herramienta menor y equipo liviano asociado a la actividad |  |  |  |  | 3195
SUBTOTAL EQUIPO |  |  |  |  | 3195
2. MANO DE OBRA (incluye prestaciones sociales)
Cargo/Cuadrilla | Jornal base ($/día) | Prestaciones (%) | Jornal total ($/día) | Rendimiento (und/día) | Valor unitario ($)
Cuadrilla de oficial y ayudante(s), incl. prestaciones sociales |  |  |  |  | 31946
SUBTOTAL MANO DE OBRA |  |  |  |  | 31946
3. MATERIALES
Descripción | Unidad | Cantidad | Desperdicio (%) | Precio unitario ($) | Valor ($)
Cable, tubería conduit, lámparas, tomas e interruptores | Global | 1 |  | 67087 | 67087
SUBTOTAL MATERIALES |  |  |  |  | 67087
4. TRANSPORTE
Descripción | Cantidad | Distancia (km) | Tarifa ($/und-km) |  | Valor ($)
Transporte interno de materiales dentro de la obra | 1 |  |  |  | 4260
SUBTOTAL TRANSPORTE |  |  |  |  | 4260
COSTO DIRECTO UNITARIO (APU) = EQUIPO + MANO DE OBRA + MATERIALES + TRANSPORTE |  |  |  |  | 106488
DIFERENCIA POR DISTRIBUIR (Costo directo APU − Valor unitario contractual) |  |  |  |  | 0
ÍTEM |  | 7.01 ¦ Construcción de puerta en aluminio dimensión 1,6x2,1 doble hoja sencilla., incluye marco , cerradura, jamba,
UNIDAD |  | Und | VALOR UNITARIO CONTRACTUAL |  | 3016300
CAPÍTULO |  | Capítulo II — INFOTEP: ADECUACIÓN Y MANTENIMIENTO DE BAÑOS, ANDENES Y EDIFICIO GENERAL (GIMNASIO Y PUERTAS)
1. EQUIPO
Descripción | Tarifa ($/hora) | Rendimiento (horas/und) |  |  | Valor unitario ($)
Herramienta menor y equipo liviano asociado a la actividad |  |  |  |  | 60326
SUBTOTAL EQUIPO |  |  |  |  | 60326
2. MANO DE OBRA (incluye prestaciones sociales)
Cargo/Cuadrilla | Jornal base ($/día) | Prestaciones (%) | Jornal total ($/día) | Rendimiento (und/día) | Valor unitario ($)
Cuadrilla de oficial y ayudante(s), incl. prestaciones sociales |  |  |  |  | 754075
SUBTOTAL MANO DE OBRA |  |  |  |  | 754075
3. MATERIALES
Descripción | Unidad | Cantidad | Desperdicio (%) | Precio unitario ($) | Valor ($)
Perfilería de aluminio, herrajes y accesorios de carpintería | Global | 1 |  | 2111410 | 2111410
SUBTOTAL MATERIALES |  |  |  |  | 2111410
4. TRANSPORTE
Descripción | Cantidad | Distancia (km) | Tarifa ($/und-km) |  | Valor ($)
Transporte interno de materiales dentro de la obra | 1 |  |  |  | 90489
SUBTOTAL TRANSPORTE |  |  |  |  | 90489
COSTO DIRECTO UNITARIO (APU) = EQUIPO + MANO DE OBRA + MATERIALES + TRANSPORTE |  |  |  |  | 3016300
DIFERENCIA POR DISTRIBUIR (Costo directo APU − Valor unitario contractual) |  |  |  |  | 0
ÍTEM |  | 8.01 ¦ Limpieza general de obra. Inc. Traslado de materiales sobrantes y desmontes a sitio de disposicion
UNIDAD |  | Und | VALOR UNITARIO CONTRACTUAL |  | 2572840
CAPÍTULO |  | Capítulo II — INFOTEP: ADECUACIÓN Y MANTENIMIENTO DE BAÑOS, ANDENES Y EDIFICIO GENERAL (GIMNASIO Y PUERTAS)
1. EQUIPO
Descripción | Tarifa ($/hora) | Rendimiento (horas/und) |  |  | Valor unitario ($)
Equipo de demolición y retiro de escombros (herramienta menor eléctrica/neumática) |  |  |  |  | 771852
SUBTOTAL EQUIPO |  |  |  |  | 771852
2. MANO DE OBRA (incluye prestaciones sociales)
Cargo/Cuadrilla | Jornal base ($/día) | Prestaciones (%) | Jornal total ($/día) | Rendimiento (und/día) | Valor unitario ($)
Cuadrilla de demolición y retiro (oficial + ayudantes), incl. prestaciones sociales |  |  |  |  | 1415062
SUBTOTAL MANO DE OBRA |  |  |  |  | 1415062
3. MATERIALES
Descripción | Unidad | Cantidad | Desperdicio (%) | Precio unitario ($) | Valor ($)
Materiales menores asociados al desmonte/demolición | Global | 1 |  | 128642 | 128642
SUBTOTAL MATERIALES |  |  |  |  | 128642
4. TRANSPORTE
Descripción | Cantidad | Distancia (km) | Tarifa ($/und-km) |  | Valor ($)
Cargue, transporte interno y disposición final de escombros | 1 |  |  |  | 257284
SUBTOTAL TRANSPORTE |  |  |  |  | 257284
COSTO DIRECTO UNITARIO (APU) = EQUIPO + MANO DE OBRA + MATERIALES + TRANSPORTE |  |  |  |  | 2572840
DIFERENCIA POR DISTRIBUIR (Costo directo APU − Valor unitario contractual) |  |  |  |  | 0
ÍTEM |  | 9.01 ¦ PUERTA BATIENTE CON MIRILLA – CON MONTANTE --Suministro e instalación de puerta batiente de una hoja, con marco en 3x1 a/a, estructura en 4x1 ½ alma en enchape liso por una sola cara con una mirilla central en vidrio crudo de 04mm incoloro en la parte superior, pisa vidrio a presión, bisagras de aluminio, tensores, brazo aéreo. A su vez consta de un montante con estructura en 3x1a/a, alma en vidrio crudo de 04mm incoloro y pisavidrio U. Color del aluminio blanco. Obs: el cliente suministra la cerradura.
UNIDAD |  | Und | VALOR UNITARIO CONTRACTUAL |  | 4880000
CAPÍTULO |  | Capítulo II — INFOTEP: ADECUACIÓN Y MANTENIMIENTO DE BAÑOS, ANDENES Y EDIFICIO GENERAL (GIMNASIO Y PUERTAS)
1. EQUIPO
Descripción | Tarifa ($/hora) | Rendimiento (horas/und) |  |  | Valor unitario ($)
Herramienta menor y equipo liviano asociado a la actividad |  |  |  |  | 97600
SUBTOTAL EQUIPO |  |  |  |  | 97600
2. MANO DE OBRA (incluye prestaciones sociales)
Cargo/Cuadrilla | Jornal base ($/día) | Prestaciones (%) | Jornal total ($/día) | Rendimiento (und/día) | Valor unitario ($)
Cuadrilla de oficial y ayudante(s), incl. prestaciones sociales |  |  |  |  | 976000
SUBTOTAL MANO DE OBRA |  |  |  |  | 976000
3. MATERIALES
Descripción | Unidad | Cantidad | Desperdicio (%) | Precio unitario ($) | Valor ($)
Vidrio templado, perfilería de aluminio y herrajes especializados | Global | 1 |  | 3660000 | 3660000
SUBTOTAL MATERIALES |  |  |  |  | 3660000
4. TRANSPORTE
Descripción | Cantidad | Distancia (km) | Tarifa ($/und-km) |  | Valor ($)
Transporte interno de materiales dentro de la obra | 1 |  |  |  | 146400
SUBTOTAL TRANSPORTE |  |  |  |  | 146400
COSTO DIRECTO UNITARIO (APU) = EQUIPO + MANO DE OBRA + MATERIALES + TRANSPORTE |  |  |  |  | 4880000
DIFERENCIA POR DISTRIBUIR (Costo directo APU − Valor unitario contractual) |  |  |  |  | 0
ÍTEM |  | 9.02 ¦ PUERTA BATIENTE CON MIRILLA- SIN MONTANTE --Suministro e instalación de puerta batiente de una hoja, con marco en 3x1 a/a, estructura en 4x1 ½ alma en enchape liso por una sola cara con una mirilla central en vidrio crudo de 04mm incoloro en la parte superior, pisa vidrio a presión, bisagras de aluminio, tensores, brazo aéreo. Color del aluminio blanco. Obs: el cliente suministra la cerradura.
UNIDAD |  | Und | VALOR UNITARIO CONTRACTUAL |  | 4880000
CAPÍTULO |  | Capítulo II — INFOTEP: ADECUACIÓN Y MANTENIMIENTO DE BAÑOS, ANDENES Y EDIFICIO GENERAL (GIMNASIO Y PUERTAS)
1. EQUIPO
Descripción | Tarifa ($/hora) | Rendimiento (horas/und) |  |  | Valor unitario ($)
Herramienta menor y equipo liviano asociado a la actividad |  |  |  |  | 97600
SUBTOTAL EQUIPO |  |  |  |  | 97600
2. MANO DE OBRA (incluye prestaciones sociales)
Cargo/Cuadrilla | Jornal base ($/día) | Prestaciones (%) | Jornal total ($/día) | Rendimiento (und/día) | Valor unitario ($)
Cuadrilla de oficial y ayudante(s), incl. prestaciones sociales |  |  |  |  | 976000
SUBTOTAL MANO DE OBRA |  |  |  |  | 976000
3. MATERIALES
Descripción | Unidad | Cantidad | Desperdicio (%) | Precio unitario ($) | Valor ($)
Vidrio templado, perfilería de aluminio y herrajes especializados | Global | 1 |  | 3660000 | 3660000
SUBTOTAL MATERIALES |  |  |  |  | 3660000
4. TRANSPORTE
Descripción | Cantidad | Distancia (km) | Tarifa ($/und-km) |  | Valor ($)
Transporte interno de materiales dentro de la obra | 1 |  |  |  | 146400
SUBTOTAL TRANSPORTE |  |  |  |  | 146400
COSTO DIRECTO UNITARIO (APU) = EQUIPO + MANO DE OBRA + MATERIALES + TRANSPORTE |  |  |  |  | 4880000
DIFERENCIA POR DISTRIBUIR (Costo directo APU − Valor unitario contractual) |  |  |  |  | 0
ÍTEM |  | 9.03 ¦ PUERTA BATIENTE CON MIRILLA- SIN CERRADURA ELECTRICA --Suministro e instalación de puerta batiente de una hoja, con marco en 3x1 a/a, estructura en 4x1 ½ alma en enchape liso por una sola cara con una mirilla central en vidrio crudo de 04mm incoloro en la parte superior, pisa vidrio a presión, bisagras de aluminio, tensores, brazo aéreo, cerradura 35mm y manijas tipo bastón.. A su vez consta de un montante con estructura en 3x1a/a, alma en vidrio crudo de 04mm incoloro y pisavidrio U. Color del aluminio blanco
UNIDAD |  | Und | VALOR UNITARIO CONTRACTUAL |  | 4880000
CAPÍTULO |  | Capítulo II — INFOTEP: ADECUACIÓN Y MANTENIMIENTO DE BAÑOS, ANDENES Y EDIFICIO GENERAL (GIMNASIO Y PUERTAS)
1. EQUIPO
Descripción | Tarifa ($/hora) | Rendimiento (horas/und) |  |  | Valor unitario ($)
Herramienta menor y equipo liviano asociado a la actividad |  |  |  |  | 97600
SUBTOTAL EQUIPO |  |  |  |  | 97600
2. MANO DE OBRA (incluye prestaciones sociales)
Cargo/Cuadrilla | Jornal base ($/día) | Prestaciones (%) | Jornal total ($/día) | Rendimiento (und/día) | Valor unitario ($)
Cuadrilla de oficial y ayudante(s), incl. prestaciones sociales |  |  |  |  | 976000
SUBTOTAL MANO DE OBRA |  |  |  |  | 976000
3. MATERIALES
Descripción | Unidad | Cantidad | Desperdicio (%) | Precio unitario ($) | Valor ($)
Vidrio templado, perfilería de aluminio y herrajes especializados | Global | 1 |  | 3660000 | 3660000
SUBTOTAL MATERIALES |  |  |  |  | 3660000
4. TRANSPORTE
Descripción | Cantidad | Distancia (km) | Tarifa ($/und-km) |  | Valor ($)
Transporte interno de materiales dentro de la obra | 1 |  |  |  | 146400
SUBTOTAL TRANSPORTE |  |  |  |  | 146400
COSTO DIRECTO UNITARIO (APU) = EQUIPO + MANO DE OBRA + MATERIALES + TRANSPORTE |  |  |  |  | 4880000
DIFERENCIA POR DISTRIBUIR (Costo directo APU − Valor unitario contractual) |  |  |  |  | 0
ÍTEM |  | 9.04 ¦ PUERTA BATIENTE EN VIDRIO CON PLATINAS --Suministro e instalación de puerta batiente de dos hojas, con marco en 3x1 a/a, estructura en 4x1 ½ alma en vidrio crudo de 06mm incoloro, pisa vidrio a presión, bisagras de aluminio, tensores y brazo aéreo. Color del aluminio blanco. Obs: el cliente suministra la cerradura.
UNIDAD |  | Und | VALOR UNITARIO CONTRACTUAL |  | 4880000
CAPÍTULO |  | Capítulo II — INFOTEP: ADECUACIÓN Y MANTENIMIENTO DE BAÑOS, ANDENES Y EDIFICIO GENERAL (GIMNASIO Y PUERTAS)
1. EQUIPO
Descripción | Tarifa ($/hora) | Rendimiento (horas/und) |  |  | Valor unitario ($)
Herramienta menor y equipo liviano asociado a la actividad |  |  |  |  | 97600
SUBTOTAL EQUIPO |  |  |  |  | 97600
2. MANO DE OBRA (incluye prestaciones sociales)
Cargo/Cuadrilla | Jornal base ($/día) | Prestaciones (%) | Jornal total ($/día) | Rendimiento (und/día) | Valor unitario ($)
Cuadrilla de oficial y ayudante(s), incl. prestaciones sociales |  |  |  |  | 976000
SUBTOTAL MANO DE OBRA |  |  |  |  | 976000
3. MATERIALES
Descripción | Unidad | Cantidad | Desperdicio (%) | Precio unitario ($) | Valor ($)
Vidrio templado, perfilería de aluminio y herrajes especializados | Global | 1 |  | 3660000 | 3660000
SUBTOTAL MATERIALES |  |  |  |  | 3660000
4. TRANSPORTE
Descripción | Cantidad | Distancia (km) | Tarifa ($/und-km) |  | Valor ($)
Transporte interno de materiales dentro de la obra | 1 |  |  |  | 146400
SUBTOTAL TRANSPORTE |  |  |  |  | 146400
COSTO DIRECTO UNITARIO (APU) = EQUIPO + MANO DE OBRA + MATERIALES + TRANSPORTE |  |  |  |  | 4880000
DIFERENCIA POR DISTRIBUIR (Costo directo APU − Valor unitario contractual) |  |  |  |  | 0
ÍTEM |  | 9.05 ¦ PUERTA BATIENTE DOS HOJAS --Suministro e instalación de puerta batiente de dos hojas, con marco en 3x1 a/a, estructura en 4x1 ½ alma en enchape liso por una sola cara con una mirilla central en vidrio crudo de 04mm incoloro en la parte superior, T cielo raso, pisa vidrio a presión, bisagras de aluminio, tensores y brazo aéreo. A su vez consta de un montante con estructura en 3x1a/a, alma en vidrio crudo de 04mm incoloro y pisavidrio U. Color del aluminio blanco. Obs: el cliente suministra la cerradura.
UNIDAD |  | Und | VALOR UNITARIO CONTRACTUAL |  | 9760000
CAPÍTULO |  | Capítulo II — INFOTEP: ADECUACIÓN Y MANTENIMIENTO DE BAÑOS, ANDENES Y EDIFICIO GENERAL (GIMNASIO Y PUERTAS)
1. EQUIPO
Descripción | Tarifa ($/hora) | Rendimiento (horas/und) |  |  | Valor unitario ($)
Herramienta menor y equipo liviano asociado a la actividad |  |  |  |  | 195200
SUBTOTAL EQUIPO |  |  |  |  | 195200
2. MANO DE OBRA (incluye prestaciones sociales)
Cargo/Cuadrilla | Jornal base ($/día) | Prestaciones (%) | Jornal total ($/día) | Rendimiento (und/día) | Valor unitario ($)
Cuadrilla de oficial y ayudante(s), incl. prestaciones sociales |  |  |  |  | 1952000
SUBTOTAL MANO DE OBRA |  |  |  |  | 1952000
3. MATERIALES
Descripción | Unidad | Cantidad | Desperdicio (%) | Precio unitario ($) | Valor ($)
Vidrio templado, perfilería de aluminio y herrajes especializados | Global | 1 |  | 7320000 | 7320000
SUBTOTAL MATERIALES |  |  |  |  | 7320000
4. TRANSPORTE
Descripción | Cantidad | Distancia (km) | Tarifa ($/und-km) |  | Valor ($)
Transporte interno de materiales dentro de la obra | 1 |  |  |  | 292800
SUBTOTAL TRANSPORTE |  |  |  |  | 292800
COSTO DIRECTO UNITARIO (APU) = EQUIPO + MANO DE OBRA + MATERIALES + TRANSPORTE |  |  |  |  | 9760000
DIFERENCIA POR DISTRIBUIR (Costo directo APU − Valor unitario contractual) |  |  |  |  | 0
ÍTEM |  | 9.06 ¦ --Suministro e instalación de puerta batiente de dos hojas, con marco en 4x1 a/a, estructura en 4x1 ½ alma en enchape liso por una sola cara con una mirilla central en vidrio crudo de 04mm incoloro en la parte superior, T cielo raso, pisa vidrio a presión, bisagras de aluminio, tensores y brazo aéreo. Color del aluminio blanco. Obs: el cliente suministra la cerradura.
UNIDAD |  | Und | VALOR UNITARIO CONTRACTUAL |  | 9760000
CAPÍTULO |  | Capítulo II — INFOTEP: ADECUACIÓN Y MANTENIMIENTO DE BAÑOS, ANDENES Y EDIFICIO GENERAL (GIMNASIO Y PUERTAS)
1. EQUIPO
Descripción | Tarifa ($/hora) | Rendimiento (horas/und) |  |  | Valor unitario ($)
Herramienta menor y equipo liviano asociado a la actividad |  |  |  |  | 195200
SUBTOTAL EQUIPO |  |  |  |  | 195200
2. MANO DE OBRA (incluye prestaciones sociales)
Cargo/Cuadrilla | Jornal base ($/día) | Prestaciones (%) | Jornal total ($/día) | Rendimiento (und/día) | Valor unitario ($)
Cuadrilla de oficial y ayudante(s), incl. prestaciones sociales |  |  |  |  | 1952000
SUBTOTAL MANO DE OBRA |  |  |  |  | 1952000
3. MATERIALES
Descripción | Unidad | Cantidad | Desperdicio (%) | Precio unitario ($) | Valor ($)
Vidrio templado, perfilería de aluminio y herrajes especializados | Global | 1 |  | 7320000 | 7320000
SUBTOTAL MATERIALES |  |  |  |  | 7320000
4. TRANSPORTE
Descripción | Cantidad | Distancia (km) | Tarifa ($/und-km) |  | Valor ($)
Transporte interno de materiales dentro de la obra | 1 |  |  |  | 292800
SUBTOTAL TRANSPORTE |  |  |  |  | 292800
COSTO DIRECTO UNITARIO (APU) = EQUIPO + MANO DE OBRA + MATERIALES + TRANSPORTE |  |  |  |  | 9760000
DIFERENCIA POR DISTRIBUIR (Costo directo APU − Valor unitario contractual) |  |  |  |  | 0
ÍTEM |  | 9.07 ¦ FACHADA - AUDITORIO --Suministro e instalación de fachada la cual consta de una puerta batiente de dos hojas, con marco en 3x1 a/a, estructura en 4x1½, alma en En vidrio crudo crudo de 06mm incoloro con película de polarizado negro con divisor a centro, T cielo raso, pisa vidrio a presión, bisagras de aluminio, tensores y brazo aéreo, cerradura 35mm . A su vez consta de dos cuerpos fijos (uno en cada lateral) con la misma estructura y alma anteriormente mencionada. Esta fachada va con un montante en estructura de 3x1a/a, alma en vidrio crudo de 04mm incoloro con película de poalrizado y pisavidrio U. Color del aluminio blanco.
UNIDAD |  | Und | VALOR UNITARIO CONTRACTUAL |  | 9990000
CAPÍTULO |  | Capítulo II — INFOTEP: ADECUACIÓN Y MANTENIMIENTO DE BAÑOS, ANDENES Y EDIFICIO GENERAL (GIMNASIO Y PUERTAS)
1. EQUIPO
Descripción | Tarifa ($/hora) | Rendimiento (horas/und) |  |  | Valor unitario ($)
Herramienta menor y equipo liviano asociado a la actividad |  |  |  |  | 199800
SUBTOTAL EQUIPO |  |  |  |  | 199800
2. MANO DE OBRA (incluye prestaciones sociales)
Cargo/Cuadrilla | Jornal base ($/día) | Prestaciones (%) | Jornal total ($/día) | Rendimiento (und/día) | Valor unitario ($)
Cuadrilla de oficial y ayudante(s), incl. prestaciones sociales |  |  |  |  | 1998000
SUBTOTAL MANO DE OBRA |  |  |  |  | 1998000
3. MATERIALES
Descripción | Unidad | Cantidad | Desperdicio (%) | Precio unitario ($) | Valor ($)
Vidrio templado, perfilería de aluminio y herrajes especializados | Global | 1 |  | 7492500 | 7492500
SUBTOTAL MATERIALES |  |  |  |  | 7492500
4. TRANSPORTE
Descripción | Cantidad | Distancia (km) | Tarifa ($/und-km) |  | Valor ($)
Transporte interno de materiales dentro de la obra | 1 |  |  |  | 299700
SUBTOTAL TRANSPORTE |  |  |  |  | 299700
COSTO DIRECTO UNITARIO (APU) = EQUIPO + MANO DE OBRA + MATERIALES + TRANSPORTE |  |  |  |  | 9990000
DIFERENCIA POR DISTRIBUIR (Costo directo APU − Valor unitario contractual) |  |  |  |  | 0
ÍTEM |  | 9.08 ¦ TABLEROS EN VIDRIO TEMPLADO --Suministro e instalación de vidrio tipo tablero en templado de 08mm con película de polarizado sandblasting con sus bordes pulidos y brillados, instaldo con dilatadores. Accesorios en Acero
UNIDAD |  | Und | VALOR UNITARIO CONTRACTUAL |  | 4770000
CAPÍTULO |  | Capítulo II — INFOTEP: ADECUACIÓN Y MANTENIMIENTO DE BAÑOS, ANDENES Y EDIFICIO GENERAL (GIMNASIO Y PUERTAS)
1. EQUIPO
Descripción | Tarifa ($/hora) | Rendimiento (horas/und) |  |  | Valor unitario ($)
Herramienta menor y equipo liviano asociado a la actividad |  |  |  |  | 286200
SUBTOTAL EQUIPO |  |  |  |  | 286200
2. MANO DE OBRA (incluye prestaciones sociales)
Cargo/Cuadrilla | Jornal base ($/día) | Prestaciones (%) | Jornal total ($/día) | Rendimiento (und/día) | Valor unitario ($)
Cuadrilla de oficial y ayudante(s), incl. prestaciones sociales |  |  |  |  | 1574100
SUBTOTAL MANO DE OBRA |  |  |  |  | 1574100
3. MATERIALES
Descripción | Unidad | Cantidad | Desperdicio (%) | Precio unitario ($) | Valor ($)
Materiales y suministros asociados a la actividad | Global | 1 |  | 2623500 | 2623500
SUBTOTAL MATERIALES |  |  |  |  | 2623500
4. TRANSPORTE
Descripción | Cantidad | Distancia (km) | Tarifa ($/und-km) |  | Valor ($)
Transporte interno de materiales dentro de la obra | 1 |  |  |  | 286200
SUBTOTAL TRANSPORTE |  |  |  |  | 286200
COSTO DIRECTO UNITARIO (APU) = EQUIPO + MANO DE OBRA + MATERIALES + TRANSPORTE |  |  |  |  | 4770000
DIFERENCIA POR DISTRIBUIR (Costo directo APU − Valor unitario contractual) |  |  |  |  | 0
ÍTEM |  | 10.1.01 ¦ Trazado y replanteo
UNIDAD |  | M2 | VALOR UNITARIO CONTRACTUAL |  | 14819
CAPÍTULO |  | Capítulo II — INFOTEP: ADECUACIÓN Y MANTENIMIENTO DE BAÑOS, ANDENES Y EDIFICIO GENERAL (GIMNASIO Y PUERTAS)
1. EQUIPO
Descripción | Tarifa ($/hora) | Rendimiento (horas/und) |  |  | Valor unitario ($)
Herramienta menor y equipo liviano asociado a la actividad |  |  |  |  | 2223
SUBTOTAL EQUIPO |  |  |  |  | 2223
2. MANO DE OBRA (incluye prestaciones sociales)
Cargo/Cuadrilla | Jornal base ($/día) | Prestaciones (%) | Jornal total ($/día) | Rendimiento (und/día) | Valor unitario ($)
Cuadrilla de topografía/localización (incl. prestaciones sociales) |  |  |  |  | 8150
SUBTOTAL MANO DE OBRA |  |  |  |  | 8150
3. MATERIALES
Descripción | Unidad | Cantidad | Desperdicio (%) | Precio unitario ($) | Valor ($)
Materiales de señalización, cerramiento provisional y trazado | Global | 1 |  | 2964 | 2964
SUBTOTAL MATERIALES |  |  |  |  | 2964
4. TRANSPORTE
Descripción | Cantidad | Distancia (km) | Tarifa ($/und-km) |  | Valor ($)
Transporte interno de materiales dentro de la obra | 1 |  |  |  | 1482
SUBTOTAL TRANSPORTE |  |  |  |  | 1482
COSTO DIRECTO UNITARIO (APU) = EQUIPO + MANO DE OBRA + MATERIALES + TRANSPORTE |  |  |  |  | 14819
DIFERENCIA POR DISTRIBUIR (Costo directo APU − Valor unitario contractual) |  |  |  |  | 0
ÍTEM |  | 10.1.02 ¦ Cerramiento en superboard 8mm, inc estructura metalica, elementos fijacion
UNIDAD |  | M2 | VALOR UNITARIO CONTRACTUAL |  | 199944
CAPÍTULO |  | Capítulo II — INFOTEP: ADECUACIÓN Y MANTENIMIENTO DE BAÑOS, ANDENES Y EDIFICIO GENERAL (GIMNASIO Y PUERTAS)
1. EQUIPO
Descripción | Tarifa ($/hora) | Rendimiento (horas/und) |  |  | Valor unitario ($)
Herramienta menor y equipo liviano asociado a la actividad |  |  |  |  | 29992
SUBTOTAL EQUIPO |  |  |  |  | 29992
2. MANO DE OBRA (incluye prestaciones sociales)
Cargo/Cuadrilla | Jornal base ($/día) | Prestaciones (%) | Jornal total ($/día) | Rendimiento (und/día) | Valor unitario ($)
Cuadrilla de topografía/localización (incl. prestaciones sociales) |  |  |  |  | 109969
SUBTOTAL MANO DE OBRA |  |  |  |  | 109969
3. MATERIALES
Descripción | Unidad | Cantidad | Desperdicio (%) | Precio unitario ($) | Valor ($)
Materiales de señalización, cerramiento provisional y trazado | Global | 1 |  | 39989 | 39989
SUBTOTAL MATERIALES |  |  |  |  | 39989
4. TRANSPORTE
Descripción | Cantidad | Distancia (km) | Tarifa ($/und-km) |  | Valor ($)
Transporte interno de materiales dentro de la obra | 1 |  |  |  | 19994
SUBTOTAL TRANSPORTE |  |  |  |  | 19994
COSTO DIRECTO UNITARIO (APU) = EQUIPO + MANO DE OBRA + MATERIALES + TRANSPORTE |  |  |  |  | 199944
DIFERENCIA POR DISTRIBUIR (Costo directo APU − Valor unitario contractual) |  |  |  |  | 0
ÍTEM |  | 10.1.03 ¦ Revison general existentes y diseño de instalaciones sanitaras. Inc, entrega plano record
UNIDAD |  | Und | VALOR UNITARIO CONTRACTUAL |  | 2586024
CAPÍTULO |  | Capítulo II — INFOTEP: ADECUACIÓN Y MANTENIMIENTO DE BAÑOS, ANDENES Y EDIFICIO GENERAL (GIMNASIO Y PUERTAS)
1. EQUIPO
Descripción | Tarifa ($/hora) | Rendimiento (horas/und) |  |  | Valor unitario ($)
Herramienta menor y equipo liviano asociado a la actividad |  |  |  |  | 155161
SUBTOTAL EQUIPO |  |  |  |  | 155161
2. MANO DE OBRA (incluye prestaciones sociales)
Cargo/Cuadrilla | Jornal base ($/día) | Prestaciones (%) | Jornal total ($/día) | Rendimiento (und/día) | Valor unitario ($)
Cuadrilla de oficial y ayudante(s), incl. prestaciones sociales |  |  |  |  | 853388
SUBTOTAL MANO DE OBRA |  |  |  |  | 853388
3. MATERIALES
Descripción | Unidad | Cantidad | Desperdicio (%) | Precio unitario ($) | Valor ($)
Materiales y suministros asociados a la actividad | Global | 1 |  | 1422314 | 1422314
SUBTOTAL MATERIALES |  |  |  |  | 1422314
4. TRANSPORTE
Descripción | Cantidad | Distancia (km) | Tarifa ($/und-km) |  | Valor ($)
Transporte interno de materiales dentro de la obra | 1 |  |  |  | 155161
SUBTOTAL TRANSPORTE |  |  |  |  | 155161
COSTO DIRECTO UNITARIO (APU) = EQUIPO + MANO DE OBRA + MATERIALES + TRANSPORTE |  |  |  |  | 2586024
DIFERENCIA POR DISTRIBUIR (Costo directo APU − Valor unitario contractual) |  |  |  |  | 0
ÍTEM |  | 10.2.01 ¦ Desmonte de puertas aluminio. Inc. marcos
UNIDAD |  | Und | VALOR UNITARIO CONTRACTUAL |  | 95256
CAPÍTULO |  | Capítulo II — INFOTEP: ADECUACIÓN Y MANTENIMIENTO DE BAÑOS, ANDENES Y EDIFICIO GENERAL (GIMNASIO Y PUERTAS)
1. EQUIPO
Descripción | Tarifa ($/hora) | Rendimiento (horas/und) |  |  | Valor unitario ($)
Equipo de demolición y retiro de escombros (herramienta menor eléctrica/neumática) |  |  |  |  | 28577
SUBTOTAL EQUIPO |  |  |  |  | 28577
2. MANO DE OBRA (incluye prestaciones sociales)
Cargo/Cuadrilla | Jornal base ($/día) | Prestaciones (%) | Jornal total ($/día) | Rendimiento (und/día) | Valor unitario ($)
Cuadrilla de demolición y retiro (oficial + ayudantes), incl. prestaciones sociales |  |  |  |  | 52391
SUBTOTAL MANO DE OBRA |  |  |  |  | 52391
3. MATERIALES
Descripción | Unidad | Cantidad | Desperdicio (%) | Precio unitario ($) | Valor ($)
Materiales menores asociados al desmonte/demolición | Global | 1 |  | 4762 | 4762
SUBTOTAL MATERIALES |  |  |  |  | 4762
4. TRANSPORTE
Descripción | Cantidad | Distancia (km) | Tarifa ($/und-km) |  | Valor ($)
Cargue, transporte interno y disposición final de escombros | 1 |  |  |  | 9526
SUBTOTAL TRANSPORTE |  |  |  |  | 9526
COSTO DIRECTO UNITARIO (APU) = EQUIPO + MANO DE OBRA + MATERIALES + TRANSPORTE |  |  |  |  | 95256
DIFERENCIA POR DISTRIBUIR (Costo directo APU − Valor unitario contractual) |  |  |  |  | 0
ÍTEM |  | 10.2.02 ¦ Desmonte de lamina de cieloraso pvc. Inc. Estrctura metalica.
UNIDAD |  | M2 | VALOR UNITARIO CONTRACTUAL |  | 29988
CAPÍTULO |  | Capítulo II — INFOTEP: ADECUACIÓN Y MANTENIMIENTO DE BAÑOS, ANDENES Y EDIFICIO GENERAL (GIMNASIO Y PUERTAS)
1. EQUIPO
Descripción | Tarifa ($/hora) | Rendimiento (horas/und) |  |  | Valor unitario ($)
Equipo de demolición y retiro de escombros (herramienta menor eléctrica/neumática) |  |  |  |  | 8996
SUBTOTAL EQUIPO |  |  |  |  | 8996
2. MANO DE OBRA (incluye prestaciones sociales)
Cargo/Cuadrilla | Jornal base ($/día) | Prestaciones (%) | Jornal total ($/día) | Rendimiento (und/día) | Valor unitario ($)
Cuadrilla de demolición y retiro (oficial + ayudantes), incl. prestaciones sociales |  |  |  |  | 16493
SUBTOTAL MANO DE OBRA |  |  |  |  | 16493
3. MATERIALES
Descripción | Unidad | Cantidad | Desperdicio (%) | Precio unitario ($) | Valor ($)
Materiales menores asociados al desmonte/demolición | Global | 1 |  | 1500 | 1500
SUBTOTAL MATERIALES |  |  |  |  | 1500
4. TRANSPORTE
Descripción | Cantidad | Distancia (km) | Tarifa ($/und-km) |  | Valor ($)
Cargue, transporte interno y disposición final de escombros | 1 |  |  |  | 2999
SUBTOTAL TRANSPORTE |  |  |  |  | 2999
COSTO DIRECTO UNITARIO (APU) = EQUIPO + MANO DE OBRA + MATERIALES + TRANSPORTE |  |  |  |  | 29988
DIFERENCIA POR DISTRIBUIR (Costo directo APU − Valor unitario contractual) |  |  |  |  | 0
ÍTEM |  | 10.2.03 ¦ Demolicion de enchape en ceramica de muros y pisos
UNIDAD |  | M2 | VALOR UNITARIO CONTRACTUAL |  | 29574
CAPÍTULO |  | Capítulo II — INFOTEP: ADECUACIÓN Y MANTENIMIENTO DE BAÑOS, ANDENES Y EDIFICIO GENERAL (GIMNASIO Y PUERTAS)
1. EQUIPO
Descripción | Tarifa ($/hora) | Rendimiento (horas/und) |  |  | Valor unitario ($)
Equipo de demolición y retiro de escombros (herramienta menor eléctrica/neumática) |  |  |  |  | 8872
SUBTOTAL EQUIPO |  |  |  |  | 8872
2. MANO DE OBRA (incluye prestaciones sociales)
Cargo/Cuadrilla | Jornal base ($/día) | Prestaciones (%) | Jornal total ($/día) | Rendimiento (und/día) | Valor unitario ($)
Cuadrilla de demolición y retiro (oficial + ayudantes), incl. prestaciones sociales |  |  |  |  | 16266
SUBTOTAL MANO DE OBRA |  |  |  |  | 16266
3. MATERIALES
Descripción | Unidad | Cantidad | Desperdicio (%) | Precio unitario ($) | Valor ($)
Materiales menores asociados al desmonte/demolición | Global | 1 |  | 1479 | 1479
SUBTOTAL MATERIALES |  |  |  |  | 1479
4. TRANSPORTE
Descripción | Cantidad | Distancia (km) | Tarifa ($/und-km) |  | Valor ($)
Cargue, transporte interno y disposición final de escombros | 1 |  |  |  | 2957
SUBTOTAL TRANSPORTE |  |  |  |  | 2957
COSTO DIRECTO UNITARIO (APU) = EQUIPO + MANO DE OBRA + MATERIALES + TRANSPORTE |  |  |  |  | 29574
DIFERENCIA POR DISTRIBUIR (Costo directo APU − Valor unitario contractual) |  |  |  |  | 0
ÍTEM |  | 10.2.04 ¦ Demolicion de plantilla de piso en mortero
UNIDAD |  | M2 | VALOR UNITARIO CONTRACTUAL |  | 43706
CAPÍTULO |  | Capítulo II — INFOTEP: ADECUACIÓN Y MANTENIMIENTO DE BAÑOS, ANDENES Y EDIFICIO GENERAL (GIMNASIO Y PUERTAS)
1. EQUIPO
Descripción | Tarifa ($/hora) | Rendimiento (horas/und) |  |  | Valor unitario ($)
Equipo de demolición y retiro de escombros (herramienta menor eléctrica/neumática) |  |  |  |  | 13112
SUBTOTAL EQUIPO |  |  |  |  | 13112
2. MANO DE OBRA (incluye prestaciones sociales)
Cargo/Cuadrilla | Jornal base ($/día) | Prestaciones (%) | Jornal total ($/día) | Rendimiento (und/día) | Valor unitario ($)
Cuadrilla de demolición y retiro (oficial + ayudantes), incl. prestaciones sociales |  |  |  |  | 24038
SUBTOTAL MANO DE OBRA |  |  |  |  | 24038
3. MATERIALES
Descripción | Unidad | Cantidad | Desperdicio (%) | Precio unitario ($) | Valor ($)
Materiales menores asociados al desmonte/demolición | Global | 1 |  | 2185 | 2185
SUBTOTAL MATERIALES |  |  |  |  | 2185
4. TRANSPORTE
Descripción | Cantidad | Distancia (km) | Tarifa ($/und-km) |  | Valor ($)
Cargue, transporte interno y disposición final de escombros | 1 |  |  |  | 4371
SUBTOTAL TRANSPORTE |  |  |  |  | 4371
COSTO DIRECTO UNITARIO (APU) = EQUIPO + MANO DE OBRA + MATERIALES + TRANSPORTE |  |  |  |  | 43706
DIFERENCIA POR DISTRIBUIR (Costo directo APU − Valor unitario contractual) |  |  |  |  | 0
ÍTEM |  | 10.2.05 ¦ Demolicion mesones lavamanos .60X1,20MT
UNIDAD |  | Und | VALOR UNITARIO CONTRACTUAL |  | 198900
CAPÍTULO |  | Capítulo II — INFOTEP: ADECUACIÓN Y MANTENIMIENTO DE BAÑOS, ANDENES Y EDIFICIO GENERAL (GIMNASIO Y PUERTAS)
1. EQUIPO
Descripción | Tarifa ($/hora) | Rendimiento (horas/und) |  |  | Valor unitario ($)
Equipo de demolición y retiro de escombros (herramienta menor eléctrica/neumática) |  |  |  |  | 59670
SUBTOTAL EQUIPO |  |  |  |  | 59670
2. MANO DE OBRA (incluye prestaciones sociales)
Cargo/Cuadrilla | Jornal base ($/día) | Prestaciones (%) | Jornal total ($/día) | Rendimiento (und/día) | Valor unitario ($)
Cuadrilla de demolición y retiro (oficial + ayudantes), incl. prestaciones sociales |  |  |  |  | 109395
SUBTOTAL MANO DE OBRA |  |  |  |  | 109395
3. MATERIALES
Descripción | Unidad | Cantidad | Desperdicio (%) | Precio unitario ($) | Valor ($)
Materiales menores asociados al desmonte/demolición | Global | 1 |  | 9945 | 9945
SUBTOTAL MATERIALES |  |  |  |  | 9945
4. TRANSPORTE
Descripción | Cantidad | Distancia (km) | Tarifa ($/und-km) |  | Valor ($)
Cargue, transporte interno y disposición final de escombros | 1 |  |  |  | 19890
SUBTOTAL TRANSPORTE |  |  |  |  | 19890
COSTO DIRECTO UNITARIO (APU) = EQUIPO + MANO DE OBRA + MATERIALES + TRANSPORTE |  |  |  |  | 198900
DIFERENCIA POR DISTRIBUIR (Costo directo APU − Valor unitario contractual) |  |  |  |  | 0
ÍTEM |  | 10.2.06 ¦ Demolicion de rampas de acceso 1X1,30mts
UNIDAD |  | Und | VALOR UNITARIO CONTRACTUAL |  | 198900
CAPÍTULO |  | Capítulo II — INFOTEP: ADECUACIÓN Y MANTENIMIENTO DE BAÑOS, ANDENES Y EDIFICIO GENERAL (GIMNASIO Y PUERTAS)
1. EQUIPO
Descripción | Tarifa ($/hora) | Rendimiento (horas/und) |  |  | Valor unitario ($)
Equipo de demolición y retiro de escombros (herramienta menor eléctrica/neumática) |  |  |  |  | 59670
SUBTOTAL EQUIPO |  |  |  |  | 59670
2. MANO DE OBRA (incluye prestaciones sociales)
Cargo/Cuadrilla | Jornal base ($/día) | Prestaciones (%) | Jornal total ($/día) | Rendimiento (und/día) | Valor unitario ($)
Cuadrilla de demolición y retiro (oficial + ayudantes), incl. prestaciones sociales |  |  |  |  | 109395
SUBTOTAL MANO DE OBRA |  |  |  |  | 109395
3. MATERIALES
Descripción | Unidad | Cantidad | Desperdicio (%) | Precio unitario ($) | Valor ($)
Materiales menores asociados al desmonte/demolición | Global | 1 |  | 9945 | 9945
SUBTOTAL MATERIALES |  |  |  |  | 9945
4. TRANSPORTE
Descripción | Cantidad | Distancia (km) | Tarifa ($/und-km) |  | Valor ($)
Cargue, transporte interno y disposición final de escombros | 1 |  |  |  | 19890
SUBTOTAL TRANSPORTE |  |  |  |  | 19890
COSTO DIRECTO UNITARIO (APU) = EQUIPO + MANO DE OBRA + MATERIALES + TRANSPORTE |  |  |  |  | 198900
DIFERENCIA POR DISTRIBUIR (Costo directo APU − Valor unitario contractual) |  |  |  |  | 0
ÍTEM |  | 10.3.01 ¦ Retiro de tuberia 4", PVC S existente. Incluye manejo y disposición ambiental
UNIDAD |  | Ml | VALOR UNITARIO CONTRACTUAL |  | 56835
CAPÍTULO |  | Capítulo II — INFOTEP: ADECUACIÓN Y MANTENIMIENTO DE BAÑOS, ANDENES Y EDIFICIO GENERAL (GIMNASIO Y PUERTAS)
1. EQUIPO
Descripción | Tarifa ($/hora) | Rendimiento (horas/und) |  |  | Valor unitario ($)
Equipo de demolición y retiro de escombros (herramienta menor eléctrica/neumática) |  |  |  |  | 17050
SUBTOTAL EQUIPO |  |  |  |  | 17050
2. MANO DE OBRA (incluye prestaciones sociales)
Cargo/Cuadrilla | Jornal base ($/día) | Prestaciones (%) | Jornal total ($/día) | Rendimiento (und/día) | Valor unitario ($)
Cuadrilla de demolición y retiro (oficial + ayudantes), incl. prestaciones sociales |  |  |  |  | 31259
SUBTOTAL MANO DE OBRA |  |  |  |  | 31259
3. MATERIALES
Descripción | Unidad | Cantidad | Desperdicio (%) | Precio unitario ($) | Valor ($)
Materiales menores asociados al desmonte/demolición | Global | 1 |  | 2842 | 2842
SUBTOTAL MATERIALES |  |  |  |  | 2842
4. TRANSPORTE
Descripción | Cantidad | Distancia (km) | Tarifa ($/und-km) |  | Valor ($)
Cargue, transporte interno y disposición final de escombros | 1 |  |  |  | 5684
SUBTOTAL TRANSPORTE |  |  |  |  | 5684
COSTO DIRECTO UNITARIO (APU) = EQUIPO + MANO DE OBRA + MATERIALES + TRANSPORTE |  |  |  |  | 56835
DIFERENCIA POR DISTRIBUIR (Costo directo APU − Valor unitario contractual) |  |  |  |  | 0
ÍTEM |  | 10.3.02 ¦ Desmonte aparatos sanitarios, incluye limpieza (Son 4 sanitario, 3 orinales)
UNIDAD |  | Und | VALOR UNITARIO CONTRACTUAL |  | 82440
CAPÍTULO |  | Capítulo II — INFOTEP: ADECUACIÓN Y MANTENIMIENTO DE BAÑOS, ANDENES Y EDIFICIO GENERAL (GIMNASIO Y PUERTAS)
1. EQUIPO
Descripción | Tarifa ($/hora) | Rendimiento (horas/und) |  |  | Valor unitario ($)
Equipo de demolición y retiro de escombros (herramienta menor eléctrica/neumática) |  |  |  |  | 24732
SUBTOTAL EQUIPO |  |  |  |  | 24732
2. MANO DE OBRA (incluye prestaciones sociales)
Cargo/Cuadrilla | Jornal base ($/día) | Prestaciones (%) | Jornal total ($/día) | Rendimiento (und/día) | Valor unitario ($)
Cuadrilla de demolición y retiro (oficial + ayudantes), incl. prestaciones sociales |  |  |  |  | 45342
SUBTOTAL MANO DE OBRA |  |  |  |  | 45342
3. MATERIALES
Descripción | Unidad | Cantidad | Desperdicio (%) | Precio unitario ($) | Valor ($)
Materiales menores asociados al desmonte/demolición | Global | 1 |  | 4122 | 4122
SUBTOTAL MATERIALES |  |  |  |  | 4122
4. TRANSPORTE
Descripción | Cantidad | Distancia (km) | Tarifa ($/und-km) |  | Valor ($)
Cargue, transporte interno y disposición final de escombros | 1 |  |  |  | 8244
SUBTOTAL TRANSPORTE |  |  |  |  | 8244
COSTO DIRECTO UNITARIO (APU) = EQUIPO + MANO DE OBRA + MATERIALES + TRANSPORTE |  |  |  |  | 82440
DIFERENCIA POR DISTRIBUIR (Costo directo APU − Valor unitario contractual) |  |  |  |  | 0
ÍTEM |  | 10.4.01 ¦ Punto sanitario Lavamano
UNIDAD |  | Und | VALOR UNITARIO CONTRACTUAL |  | 85953
CAPÍTULO |  | Capítulo II — INFOTEP: ADECUACIÓN Y MANTENIMIENTO DE BAÑOS, ANDENES Y EDIFICIO GENERAL (GIMNASIO Y PUERTAS)
1. EQUIPO
Descripción | Tarifa ($/hora) | Rendimiento (horas/und) |  |  | Valor unitario ($)
Herramienta menor y equipo liviano asociado a la actividad |  |  |  |  | 2579
SUBTOTAL EQUIPO |  |  |  |  | 2579
2. MANO DE OBRA (incluye prestaciones sociales)
Cargo/Cuadrilla | Jornal base ($/día) | Prestaciones (%) | Jornal total ($/día) | Rendimiento (und/día) | Valor unitario ($)
Cuadrilla de oficial y ayudante(s), incl. prestaciones sociales |  |  |  |  | 27505
SUBTOTAL MANO DE OBRA |  |  |  |  | 27505
3. MATERIALES
Descripción | Unidad | Cantidad | Desperdicio (%) | Precio unitario ($) | Valor ($)
Tubería PVC, aparatos sanitarios y accesorios hidrosanitarios | Global | 1 |  | 51571 | 51571
SUBTOTAL MATERIALES |  |  |  |  | 51571
4. TRANSPORTE
Descripción | Cantidad | Distancia (km) | Tarifa ($/und-km) |  | Valor ($)
Transporte interno de materiales dentro de la obra | 1 |  |  |  | 4298
SUBTOTAL TRANSPORTE |  |  |  |  | 4298
COSTO DIRECTO UNITARIO (APU) = EQUIPO + MANO DE OBRA + MATERIALES + TRANSPORTE |  |  |  |  | 85953
DIFERENCIA POR DISTRIBUIR (Costo directo APU − Valor unitario contractual) |  |  |  |  | 0
ÍTEM |  | 10.4.02 ¦ punto sanitario Inodoro
UNIDAD |  | Und | VALOR UNITARIO CONTRACTUAL |  | 173991
CAPÍTULO |  | Capítulo II — INFOTEP: ADECUACIÓN Y MANTENIMIENTO DE BAÑOS, ANDENES Y EDIFICIO GENERAL (GIMNASIO Y PUERTAS)
1. EQUIPO
Descripción | Tarifa ($/hora) | Rendimiento (horas/und) |  |  | Valor unitario ($)
Herramienta menor y equipo liviano asociado a la actividad |  |  |  |  | 5220
SUBTOTAL EQUIPO |  |  |  |  | 5220
2. MANO DE OBRA (incluye prestaciones sociales)
Cargo/Cuadrilla | Jornal base ($/día) | Prestaciones (%) | Jornal total ($/día) | Rendimiento (und/día) | Valor unitario ($)
Cuadrilla de oficial y ayudante(s), incl. prestaciones sociales |  |  |  |  | 55677
SUBTOTAL MANO DE OBRA |  |  |  |  | 55677
3. MATERIALES
Descripción | Unidad | Cantidad | Desperdicio (%) | Precio unitario ($) | Valor ($)
Tubería PVC, aparatos sanitarios y accesorios hidrosanitarios | Global | 1 |  | 104394 | 104394
SUBTOTAL MATERIALES |  |  |  |  | 104394
4. TRANSPORTE
Descripción | Cantidad | Distancia (km) | Tarifa ($/und-km) |  | Valor ($)
Transporte interno de materiales dentro de la obra | 1 |  |  |  | 8700
SUBTOTAL TRANSPORTE |  |  |  |  | 8700
COSTO DIRECTO UNITARIO (APU) = EQUIPO + MANO DE OBRA + MATERIALES + TRANSPORTE |  |  |  |  | 173991
DIFERENCIA POR DISTRIBUIR (Costo directo APU − Valor unitario contractual) |  |  |  |  | 0
ÍTEM |  | 10.4.03 ¦ Punto sanitario Orinal
UNIDAD |  | Und | VALOR UNITARIO CONTRACTUAL |  | 85953
CAPÍTULO |  | Capítulo II — INFOTEP: ADECUACIÓN Y MANTENIMIENTO DE BAÑOS, ANDENES Y EDIFICIO GENERAL (GIMNASIO Y PUERTAS)
1. EQUIPO
Descripción | Tarifa ($/hora) | Rendimiento (horas/und) |  |  | Valor unitario ($)
Herramienta menor y equipo liviano asociado a la actividad |  |  |  |  | 2579
SUBTOTAL EQUIPO |  |  |  |  | 2579
2. MANO DE OBRA (incluye prestaciones sociales)
Cargo/Cuadrilla | Jornal base ($/día) | Prestaciones (%) | Jornal total ($/día) | Rendimiento (und/día) | Valor unitario ($)
Cuadrilla de oficial y ayudante(s), incl. prestaciones sociales |  |  |  |  | 27505
SUBTOTAL MANO DE OBRA |  |  |  |  | 27505
3. MATERIALES
Descripción | Unidad | Cantidad | Desperdicio (%) | Precio unitario ($) | Valor ($)
Tubería PVC, aparatos sanitarios y accesorios hidrosanitarios | Global | 1 |  | 51571 | 51571
SUBTOTAL MATERIALES |  |  |  |  | 51571
4. TRANSPORTE
Descripción | Cantidad | Distancia (km) | Tarifa ($/und-km) |  | Valor ($)
Transporte interno de materiales dentro de la obra | 1 |  |  |  | 4298
SUBTOTAL TRANSPORTE |  |  |  |  | 4298
COSTO DIRECTO UNITARIO (APU) = EQUIPO + MANO DE OBRA + MATERIALES + TRANSPORTE |  |  |  |  | 85953
DIFERENCIA POR DISTRIBUIR (Costo directo APU − Valor unitario contractual) |  |  |  |  | 0
ÍTEM |  | 10.4.04 ¦ Punto Reventilacion
UNIDAD |  | Und | VALOR UNITARIO CONTRACTUAL |  | 85953
CAPÍTULO |  | Capítulo II — INFOTEP: ADECUACIÓN Y MANTENIMIENTO DE BAÑOS, ANDENES Y EDIFICIO GENERAL (GIMNASIO Y PUERTAS)
1. EQUIPO
Descripción | Tarifa ($/hora) | Rendimiento (horas/und) |  |  | Valor unitario ($)
Herramienta menor y equipo liviano asociado a la actividad |  |  |  |  | 2579
SUBTOTAL EQUIPO |  |  |  |  | 2579
2. MANO DE OBRA (incluye prestaciones sociales)
Cargo/Cuadrilla | Jornal base ($/día) | Prestaciones (%) | Jornal total ($/día) | Rendimiento (und/día) | Valor unitario ($)
Cuadrilla de oficial y ayudante(s), incl. prestaciones sociales |  |  |  |  | 27505
SUBTOTAL MANO DE OBRA |  |  |  |  | 27505
3. MATERIALES
Descripción | Unidad | Cantidad | Desperdicio (%) | Precio unitario ($) | Valor ($)
Tubería PVC, aparatos sanitarios y accesorios hidrosanitarios | Global | 1 |  | 51571 | 51571
SUBTOTAL MATERIALES |  |  |  |  | 51571
4. TRANSPORTE
Descripción | Cantidad | Distancia (km) | Tarifa ($/und-km) |  | Valor ($)
Transporte interno de materiales dentro de la obra | 1 |  |  |  | 4298
SUBTOTAL TRANSPORTE |  |  |  |  | 4298
COSTO DIRECTO UNITARIO (APU) = EQUIPO + MANO DE OBRA + MATERIALES + TRANSPORTE |  |  |  |  | 85953
DIFERENCIA POR DISTRIBUIR (Costo directo APU − Valor unitario contractual) |  |  |  |  | 0
ÍTEM |  | 10.4.05 ¦ Punto sanitario Sifon de piso.
UNIDAD |  | Und | VALOR UNITARIO CONTRACTUAL |  | 95333
CAPÍTULO |  | Capítulo II — INFOTEP: ADECUACIÓN Y MANTENIMIENTO DE BAÑOS, ANDENES Y EDIFICIO GENERAL (GIMNASIO Y PUERTAS)
1. EQUIPO
Descripción | Tarifa ($/hora) | Rendimiento (horas/und) |  |  | Valor unitario ($)
Herramienta menor y equipo liviano asociado a la actividad |  |  |  |  | 2860
SUBTOTAL EQUIPO |  |  |  |  | 2860
2. MANO DE OBRA (incluye prestaciones sociales)
Cargo/Cuadrilla | Jornal base ($/día) | Prestaciones (%) | Jornal total ($/día) | Rendimiento (und/día) | Valor unitario ($)
Cuadrilla de oficial y ayudante(s), incl. prestaciones sociales |  |  |  |  | 30507
SUBTOTAL MANO DE OBRA |  |  |  |  | 30507
3. MATERIALES
Descripción | Unidad | Cantidad | Desperdicio (%) | Precio unitario ($) | Valor ($)
Tubería PVC, aparatos sanitarios y accesorios hidrosanitarios | Global | 1 |  | 57199 | 57199
SUBTOTAL MATERIALES |  |  |  |  | 57199
4. TRANSPORTE
Descripción | Cantidad | Distancia (km) | Tarifa ($/und-km) |  | Valor ($)
Transporte interno de materiales dentro de la obra | 1 |  |  |  | 4767
SUBTOTAL TRANSPORTE |  |  |  |  | 4767
COSTO DIRECTO UNITARIO (APU) = EQUIPO + MANO DE OBRA + MATERIALES + TRANSPORTE |  |  |  |  | 95333
DIFERENCIA POR DISTRIBUIR (Costo directo APU − Valor unitario contractual) |  |  |  |  | 0
ÍTEM |  | 10.4.06 ¦ Punto sanitario Lavatrapero
UNIDAD |  | Und | VALOR UNITARIO CONTRACTUAL |  | 85953
CAPÍTULO |  | Capítulo II — INFOTEP: ADECUACIÓN Y MANTENIMIENTO DE BAÑOS, ANDENES Y EDIFICIO GENERAL (GIMNASIO Y PUERTAS)
1. EQUIPO
Descripción | Tarifa ($/hora) | Rendimiento (horas/und) |  |  | Valor unitario ($)
Herramienta menor y equipo liviano asociado a la actividad |  |  |  |  | 2579
SUBTOTAL EQUIPO |  |  |  |  | 2579
2. MANO DE OBRA (incluye prestaciones sociales)
Cargo/Cuadrilla | Jornal base ($/día) | Prestaciones (%) | Jornal total ($/día) | Rendimiento (und/día) | Valor unitario ($)
Cuadrilla de oficial y ayudante(s), incl. prestaciones sociales |  |  |  |  | 27505
SUBTOTAL MANO DE OBRA |  |  |  |  | 27505
3. MATERIALES
Descripción | Unidad | Cantidad | Desperdicio (%) | Precio unitario ($) | Valor ($)
Tubería PVC, aparatos sanitarios y accesorios hidrosanitarios | Global | 1 |  | 51571 | 51571
SUBTOTAL MATERIALES |  |  |  |  | 51571
4. TRANSPORTE
Descripción | Cantidad | Distancia (km) | Tarifa ($/und-km) |  | Valor ($)
Transporte interno de materiales dentro de la obra | 1 |  |  |  | 4298
SUBTOTAL TRANSPORTE |  |  |  |  | 4298
COSTO DIRECTO UNITARIO (APU) = EQUIPO + MANO DE OBRA + MATERIALES + TRANSPORTE |  |  |  |  | 85953
DIFERENCIA POR DISTRIBUIR (Costo directo APU − Valor unitario contractual) |  |  |  |  | 0
ÍTEM |  | 10.5.01 ¦ Lavamano
UNIDAD |  | Und | VALOR UNITARIO CONTRACTUAL |  | 43854
CAPÍTULO |  | Capítulo II — INFOTEP: ADECUACIÓN Y MANTENIMIENTO DE BAÑOS, ANDENES Y EDIFICIO GENERAL (GIMNASIO Y PUERTAS)
1. EQUIPO
Descripción | Tarifa ($/hora) | Rendimiento (horas/und) |  |  | Valor unitario ($)
Herramienta menor y equipo liviano asociado a la actividad |  |  |  |  | 1316
SUBTOTAL EQUIPO |  |  |  |  | 1316
2. MANO DE OBRA (incluye prestaciones sociales)
Cargo/Cuadrilla | Jornal base ($/día) | Prestaciones (%) | Jornal total ($/día) | Rendimiento (und/día) | Valor unitario ($)
Cuadrilla de oficial y ayudante(s), incl. prestaciones sociales |  |  |  |  | 14033
SUBTOTAL MANO DE OBRA |  |  |  |  | 14033
3. MATERIALES
Descripción | Unidad | Cantidad | Desperdicio (%) | Precio unitario ($) | Valor ($)
Tubería PVC, aparatos sanitarios y accesorios hidrosanitarios | Global | 1 |  | 26312 | 26312
SUBTOTAL MATERIALES |  |  |  |  | 26312
4. TRANSPORTE
Descripción | Cantidad | Distancia (km) | Tarifa ($/und-km) |  | Valor ($)
Transporte interno de materiales dentro de la obra | 1 |  |  |  | 2193
SUBTOTAL TRANSPORTE |  |  |  |  | 2193
COSTO DIRECTO UNITARIO (APU) = EQUIPO + MANO DE OBRA + MATERIALES + TRANSPORTE |  |  |  |  | 43854
DIFERENCIA POR DISTRIBUIR (Costo directo APU − Valor unitario contractual) |  |  |  |  | 0
ÍTEM |  | 10.5.02 ¦ Inodoro
UNIDAD |  | Und | VALOR UNITARIO CONTRACTUAL |  | 70915
CAPÍTULO |  | Capítulo II — INFOTEP: ADECUACIÓN Y MANTENIMIENTO DE BAÑOS, ANDENES Y EDIFICIO GENERAL (GIMNASIO Y PUERTAS)
1. EQUIPO
Descripción | Tarifa ($/hora) | Rendimiento (horas/und) |  |  | Valor unitario ($)
Herramienta menor y equipo liviano asociado a la actividad |  |  |  |  | 2127
SUBTOTAL EQUIPO |  |  |  |  | 2127
2. MANO DE OBRA (incluye prestaciones sociales)
Cargo/Cuadrilla | Jornal base ($/día) | Prestaciones (%) | Jornal total ($/día) | Rendimiento (und/día) | Valor unitario ($)
Cuadrilla de oficial y ayudante(s), incl. prestaciones sociales |  |  |  |  | 22693
SUBTOTAL MANO DE OBRA |  |  |  |  | 22693
3. MATERIALES
Descripción | Unidad | Cantidad | Desperdicio (%) | Precio unitario ($) | Valor ($)
Tubería PVC, aparatos sanitarios y accesorios hidrosanitarios | Global | 1 |  | 42549 | 42549
SUBTOTAL MATERIALES |  |  |  |  | 42549
4. TRANSPORTE
Descripción | Cantidad | Distancia (km) | Tarifa ($/und-km) |  | Valor ($)
Transporte interno de materiales dentro de la obra | 1 |  |  |  | 3546
SUBTOTAL TRANSPORTE |  |  |  |  | 3546
COSTO DIRECTO UNITARIO (APU) = EQUIPO + MANO DE OBRA + MATERIALES + TRANSPORTE |  |  |  |  | 70915
DIFERENCIA POR DISTRIBUIR (Costo directo APU − Valor unitario contractual) |  |  |  |  | 0
ÍTEM |  | 10.5.03 ¦ Orinal
UNIDAD |  | Und | VALOR UNITARIO CONTRACTUAL |  | 43854
CAPÍTULO |  | Capítulo II — INFOTEP: ADECUACIÓN Y MANTENIMIENTO DE BAÑOS, ANDENES Y EDIFICIO GENERAL (GIMNASIO Y PUERTAS)
1. EQUIPO
Descripción | Tarifa ($/hora) | Rendimiento (horas/und) |  |  | Valor unitario ($)
Herramienta menor y equipo liviano asociado a la actividad |  |  |  |  | 1316
SUBTOTAL EQUIPO |  |  |  |  | 1316
2. MANO DE OBRA (incluye prestaciones sociales)
Cargo/Cuadrilla | Jornal base ($/día) | Prestaciones (%) | Jornal total ($/día) | Rendimiento (und/día) | Valor unitario ($)
Cuadrilla de oficial y ayudante(s), incl. prestaciones sociales |  |  |  |  | 14033
SUBTOTAL MANO DE OBRA |  |  |  |  | 14033
3. MATERIALES
Descripción | Unidad | Cantidad | Desperdicio (%) | Precio unitario ($) | Valor ($)
Tubería PVC, aparatos sanitarios y accesorios hidrosanitarios | Global | 1 |  | 26312 | 26312
SUBTOTAL MATERIALES |  |  |  |  | 26312
4. TRANSPORTE
Descripción | Cantidad | Distancia (km) | Tarifa ($/und-km) |  | Valor ($)
Transporte interno de materiales dentro de la obra | 1 |  |  |  | 2193
SUBTOTAL TRANSPORTE |  |  |  |  | 2193
COSTO DIRECTO UNITARIO (APU) = EQUIPO + MANO DE OBRA + MATERIALES + TRANSPORTE |  |  |  |  | 43854
DIFERENCIA POR DISTRIBUIR (Costo directo APU − Valor unitario contractual) |  |  |  |  | 0
ÍTEM |  | 10.5.04 ¦ Lavatrapero
UNIDAD |  | Und | VALOR UNITARIO CONTRACTUAL |  | 43854
CAPÍTULO |  | Capítulo II — INFOTEP: ADECUACIÓN Y MANTENIMIENTO DE BAÑOS, ANDENES Y EDIFICIO GENERAL (GIMNASIO Y PUERTAS)
1. EQUIPO
Descripción | Tarifa ($/hora) | Rendimiento (horas/und) |  |  | Valor unitario ($)
Herramienta menor y equipo liviano asociado a la actividad |  |  |  |  | 1316
SUBTOTAL EQUIPO |  |  |  |  | 1316
2. MANO DE OBRA (incluye prestaciones sociales)
Cargo/Cuadrilla | Jornal base ($/día) | Prestaciones (%) | Jornal total ($/día) | Rendimiento (und/día) | Valor unitario ($)
Cuadrilla de oficial y ayudante(s), incl. prestaciones sociales |  |  |  |  | 14033
SUBTOTAL MANO DE OBRA |  |  |  |  | 14033
3. MATERIALES
Descripción | Unidad | Cantidad | Desperdicio (%) | Precio unitario ($) | Valor ($)
Tubería PVC, aparatos sanitarios y accesorios hidrosanitarios | Global | 1 |  | 26312 | 26312
SUBTOTAL MATERIALES |  |  |  |  | 26312
4. TRANSPORTE
Descripción | Cantidad | Distancia (km) | Tarifa ($/und-km) |  | Valor ($)
Transporte interno de materiales dentro de la obra | 1 |  |  |  | 2193
SUBTOTAL TRANSPORTE |  |  |  |  | 2193
COSTO DIRECTO UNITARIO (APU) = EQUIPO + MANO DE OBRA + MATERIALES + TRANSPORTE |  |  |  |  | 43854
DIFERENCIA POR DISTRIBUIR (Costo directo APU − Valor unitario contractual) |  |  |  |  | 0
ÍTEM |  | 10.6.01 ¦ Orinal de bajo consumo, tipo manatila o similar, incluye grifería tipo llave sencilla tipo Galaxia cromada o similar y accesorios
UNIDAD |  | Und | VALOR UNITARIO CONTRACTUAL |  | 966672
CAPÍTULO |  | Capítulo II — INFOTEP: ADECUACIÓN Y MANTENIMIENTO DE BAÑOS, ANDENES Y EDIFICIO GENERAL (GIMNASIO Y PUERTAS)
1. EQUIPO
Descripción | Tarifa ($/hora) | Rendimiento (horas/und) |  |  | Valor unitario ($)
Herramienta menor y equipo liviano asociado a la actividad |  |  |  |  | 29000
SUBTOTAL EQUIPO |  |  |  |  | 29000
2. MANO DE OBRA (incluye prestaciones sociales)
Cargo/Cuadrilla | Jornal base ($/día) | Prestaciones (%) | Jornal total ($/día) | Rendimiento (und/día) | Valor unitario ($)
Cuadrilla de oficial y ayudante(s), incl. prestaciones sociales |  |  |  |  | 309335
SUBTOTAL MANO DE OBRA |  |  |  |  | 309335
3. MATERIALES
Descripción | Unidad | Cantidad | Desperdicio (%) | Precio unitario ($) | Valor ($)
Tubería PVC, aparatos sanitarios y accesorios hidrosanitarios | Global | 1 |  | 580003 | 580003
SUBTOTAL MATERIALES |  |  |  |  | 580003
4. TRANSPORTE
Descripción | Cantidad | Distancia (km) | Tarifa ($/und-km) |  | Valor ($)
Transporte interno de materiales dentro de la obra | 1 |  |  |  | 48334
SUBTOTAL TRANSPORTE |  |  |  |  | 48334
COSTO DIRECTO UNITARIO (APU) = EQUIPO + MANO DE OBRA + MATERIALES + TRANSPORTE |  |  |  |  | 966672
DIFERENCIA POR DISTRIBUIR (Costo directo APU − Valor unitario contractual) |  |  |  |  | 0
ÍTEM |  | 10.6.02 ¦ Lavamanos de bajo consumo, tipo manantial o similar,
UNIDAD |  | Und | VALOR UNITARIO CONTRACTUAL |  | 647918
CAPÍTULO |  | Capítulo II — INFOTEP: ADECUACIÓN Y MANTENIMIENTO DE BAÑOS, ANDENES Y EDIFICIO GENERAL (GIMNASIO Y PUERTAS)
1. EQUIPO
Descripción | Tarifa ($/hora) | Rendimiento (horas/und) |  |  | Valor unitario ($)
Herramienta menor y equipo liviano asociado a la actividad |  |  |  |  | 19438
SUBTOTAL EQUIPO |  |  |  |  | 19438
2. MANO DE OBRA (incluye prestaciones sociales)
Cargo/Cuadrilla | Jornal base ($/día) | Prestaciones (%) | Jornal total ($/día) | Rendimiento (und/día) | Valor unitario ($)
Cuadrilla de oficial y ayudante(s), incl. prestaciones sociales |  |  |  |  | 207334
SUBTOTAL MANO DE OBRA |  |  |  |  | 207334
3. MATERIALES
Descripción | Unidad | Cantidad | Desperdicio (%) | Precio unitario ($) | Valor ($)
Tubería PVC, aparatos sanitarios y accesorios hidrosanitarios | Global | 1 |  | 388750 | 388750
SUBTOTAL MATERIALES |  |  |  |  | 388750
4. TRANSPORTE
Descripción | Cantidad | Distancia (km) | Tarifa ($/und-km) |  | Valor ($)
Transporte interno de materiales dentro de la obra | 1 |  |  |  | 32396
SUBTOTAL TRANSPORTE |  |  |  |  | 32396
COSTO DIRECTO UNITARIO (APU) = EQUIPO + MANO DE OBRA + MATERIALES + TRANSPORTE |  |  |  |  | 647918
DIFERENCIA POR DISTRIBUIR (Costo directo APU − Valor unitario contractual) |  |  |  |  | 0
ÍTEM |  | 10.6.03 ¦ Sanitario de bajo consumo, tipo avanti o similar, incluye griferías y accesorios
UNIDAD |  | Und | VALOR UNITARIO CONTRACTUAL |  | 965262
CAPÍTULO |  | Capítulo II — INFOTEP: ADECUACIÓN Y MANTENIMIENTO DE BAÑOS, ANDENES Y EDIFICIO GENERAL (GIMNASIO Y PUERTAS)
1. EQUIPO
Descripción | Tarifa ($/hora) | Rendimiento (horas/und) |  |  | Valor unitario ($)
Herramienta menor y equipo liviano asociado a la actividad |  |  |  |  | 28958
SUBTOTAL EQUIPO |  |  |  |  | 28958
2. MANO DE OBRA (incluye prestaciones sociales)
Cargo/Cuadrilla | Jornal base ($/día) | Prestaciones (%) | Jornal total ($/día) | Rendimiento (und/día) | Valor unitario ($)
Cuadrilla de oficial y ayudante(s), incl. prestaciones sociales |  |  |  |  | 308884
SUBTOTAL MANO DE OBRA |  |  |  |  | 308884
3. MATERIALES
Descripción | Unidad | Cantidad | Desperdicio (%) | Precio unitario ($) | Valor ($)
Tubería PVC, aparatos sanitarios y accesorios hidrosanitarios | Global | 1 |  | 579157 | 579157
SUBTOTAL MATERIALES |  |  |  |  | 579157
4. TRANSPORTE
Descripción | Cantidad | Distancia (km) | Tarifa ($/und-km) |  | Valor ($)
Transporte interno de materiales dentro de la obra | 1 |  |  |  | 48263
SUBTOTAL TRANSPORTE |  |  |  |  | 48263
COSTO DIRECTO UNITARIO (APU) = EQUIPO + MANO DE OBRA + MATERIALES + TRANSPORTE |  |  |  |  | 965262
DIFERENCIA POR DISTRIBUIR (Costo directo APU − Valor unitario contractual) |  |  |  |  | 0
ÍTEM |  | 10.6.04 ¦ Rejillas para sifones de piso de 2" tipo sideral blanca
UNIDAD |  | Und | VALOR UNITARIO CONTRACTUAL |  | 49255
CAPÍTULO |  | Capítulo II — INFOTEP: ADECUACIÓN Y MANTENIMIENTO DE BAÑOS, ANDENES Y EDIFICIO GENERAL (GIMNASIO Y PUERTAS)
1. EQUIPO
Descripción | Tarifa ($/hora) | Rendimiento (horas/und) |  |  | Valor unitario ($)
Herramienta menor y equipo liviano asociado a la actividad |  |  |  |  | 1478
SUBTOTAL EQUIPO |  |  |  |  | 1478
2. MANO DE OBRA (incluye prestaciones sociales)
Cargo/Cuadrilla | Jornal base ($/día) | Prestaciones (%) | Jornal total ($/día) | Rendimiento (und/día) | Valor unitario ($)
Cuadrilla de oficial y ayudante(s), incl. prestaciones sociales |  |  |  |  | 15762
SUBTOTAL MANO DE OBRA |  |  |  |  | 15762
3. MATERIALES
Descripción | Unidad | Cantidad | Desperdicio (%) | Precio unitario ($) | Valor ($)
Tubería PVC, aparatos sanitarios y accesorios hidrosanitarios | Global | 1 |  | 29552 | 29552
SUBTOTAL MATERIALES |  |  |  |  | 29552
4. TRANSPORTE
Descripción | Cantidad | Distancia (km) | Tarifa ($/und-km) |  | Valor ($)
Transporte interno de materiales dentro de la obra | 1 |  |  |  | 2463
SUBTOTAL TRANSPORTE |  |  |  |  | 2463
COSTO DIRECTO UNITARIO (APU) = EQUIPO + MANO DE OBRA + MATERIALES + TRANSPORTE |  |  |  |  | 49255
DIFERENCIA POR DISTRIBUIR (Costo directo APU − Valor unitario contractual) |  |  |  |  | 0
ÍTEM |  | 10.6.05 ¦ Instalación de Llave terminal de 1/2" tipo jardín pesada cromada o similar
UNIDAD |  | Und | VALOR UNITARIO CONTRACTUAL |  | 117900
CAPÍTULO |  | Capítulo II — INFOTEP: ADECUACIÓN Y MANTENIMIENTO DE BAÑOS, ANDENES Y EDIFICIO GENERAL (GIMNASIO Y PUERTAS)
1. EQUIPO
Descripción | Tarifa ($/hora) | Rendimiento (horas/und) |  |  | Valor unitario ($)
Herramienta menor y equipo liviano asociado a la actividad |  |  |  |  | 3537
SUBTOTAL EQUIPO |  |  |  |  | 3537
2. MANO DE OBRA (incluye prestaciones sociales)
Cargo/Cuadrilla | Jornal base ($/día) | Prestaciones (%) | Jornal total ($/día) | Rendimiento (und/día) | Valor unitario ($)
Cuadrilla de oficial y ayudante(s), incl. prestaciones sociales |  |  |  |  | 37728
SUBTOTAL MANO DE OBRA |  |  |  |  | 37728
3. MATERIALES
Descripción | Unidad | Cantidad | Desperdicio (%) | Precio unitario ($) | Valor ($)
Tubería PVC, aparatos sanitarios y accesorios hidrosanitarios | Global | 1 |  | 70740 | 70740
SUBTOTAL MATERIALES |  |  |  |  | 70740
4. TRANSPORTE
Descripción | Cantidad | Distancia (km) | Tarifa ($/und-km) |  | Valor ($)
Transporte interno de materiales dentro de la obra | 1 |  |  |  | 5895
SUBTOTAL TRANSPORTE |  |  |  |  | 5895
COSTO DIRECTO UNITARIO (APU) = EQUIPO + MANO DE OBRA + MATERIALES + TRANSPORTE |  |  |  |  | 117900
DIFERENCIA POR DISTRIBUIR (Costo directo APU − Valor unitario contractual) |  |  |  |  | 0
ÍTEM |  | 10.7.01 ¦ Suministro e instalación de Tubería PVC P de 1/2" RDE 21 tipo pavco o similar, incluye accesorios, limpiador y soldadura PVC y abrazaderas
UNIDAD |  | Ml | VALOR UNITARIO CONTRACTUAL |  | 31523
CAPÍTULO |  | Capítulo II — INFOTEP: ADECUACIÓN Y MANTENIMIENTO DE BAÑOS, ANDENES Y EDIFICIO GENERAL (GIMNASIO Y PUERTAS)
1. EQUIPO
Descripción | Tarifa ($/hora) | Rendimiento (horas/und) |  |  | Valor unitario ($)
Herramienta menor y equipo liviano asociado a la actividad |  |  |  |  | 946
SUBTOTAL EQUIPO |  |  |  |  | 946
2. MANO DE OBRA (incluye prestaciones sociales)
Cargo/Cuadrilla | Jornal base ($/día) | Prestaciones (%) | Jornal total ($/día) | Rendimiento (und/día) | Valor unitario ($)
Cuadrilla de oficial y ayudante(s), incl. prestaciones sociales |  |  |  |  | 10087
SUBTOTAL MANO DE OBRA |  |  |  |  | 10087
3. MATERIALES
Descripción | Unidad | Cantidad | Desperdicio (%) | Precio unitario ($) | Valor ($)
Tubería PVC, aparatos sanitarios y accesorios hidrosanitarios | Global | 1 |  | 18914 | 18914
SUBTOTAL MATERIALES |  |  |  |  | 18914
4. TRANSPORTE
Descripción | Cantidad | Distancia (km) | Tarifa ($/und-km) |  | Valor ($)
Transporte interno de materiales dentro de la obra | 1 |  |  |  | 1576
SUBTOTAL TRANSPORTE |  |  |  |  | 1576
COSTO DIRECTO UNITARIO (APU) = EQUIPO + MANO DE OBRA + MATERIALES + TRANSPORTE |  |  |  |  | 31523
DIFERENCIA POR DISTRIBUIR (Costo directo APU − Valor unitario contractual) |  |  |  |  | 0
ÍTEM |  | 10.7.02 ¦ Suministro e instalación de Tubería PVC P de 3/4" RDE 21 tipo pavco o similar, incluye accesorios, limpiador y soldadura PVC y abrazaderas
UNIDAD |  | Ml | VALOR UNITARIO CONTRACTUAL |  | 65168
CAPÍTULO |  | Capítulo II — INFOTEP: ADECUACIÓN Y MANTENIMIENTO DE BAÑOS, ANDENES Y EDIFICIO GENERAL (GIMNASIO Y PUERTAS)
1. EQUIPO
Descripción | Tarifa ($/hora) | Rendimiento (horas/und) |  |  | Valor unitario ($)
Herramienta menor y equipo liviano asociado a la actividad |  |  |  |  | 1955
SUBTOTAL EQUIPO |  |  |  |  | 1955
2. MANO DE OBRA (incluye prestaciones sociales)
Cargo/Cuadrilla | Jornal base ($/día) | Prestaciones (%) | Jornal total ($/día) | Rendimiento (und/día) | Valor unitario ($)
Cuadrilla de oficial y ayudante(s), incl. prestaciones sociales |  |  |  |  | 20854
SUBTOTAL MANO DE OBRA |  |  |  |  | 20854
3. MATERIALES
Descripción | Unidad | Cantidad | Desperdicio (%) | Precio unitario ($) | Valor ($)
Tubería PVC, aparatos sanitarios y accesorios hidrosanitarios | Global | 1 |  | 39101 | 39101
SUBTOTAL MATERIALES |  |  |  |  | 39101
4. TRANSPORTE
Descripción | Cantidad | Distancia (km) | Tarifa ($/und-km) |  | Valor ($)
Transporte interno de materiales dentro de la obra | 1 |  |  |  | 3258
SUBTOTAL TRANSPORTE |  |  |  |  | 3258
COSTO DIRECTO UNITARIO (APU) = EQUIPO + MANO DE OBRA + MATERIALES + TRANSPORTE |  |  |  |  | 65168
DIFERENCIA POR DISTRIBUIR (Costo directo APU − Valor unitario contractual) |  |  |  |  | 0
ÍTEM |  | 10.8.01 ¦ Suministro e instalación de Tubería PVC S de 4" tipo pavco o similar, incluye accesorios, limpiador soldadura PVC
UNIDAD |  | Ml | VALOR UNITARIO CONTRACTUAL |  | 94596
CAPÍTULO |  | Capítulo II — INFOTEP: ADECUACIÓN Y MANTENIMIENTO DE BAÑOS, ANDENES Y EDIFICIO GENERAL (GIMNASIO Y PUERTAS)
1. EQUIPO
Descripción | Tarifa ($/hora) | Rendimiento (horas/und) |  |  | Valor unitario ($)
Herramienta menor y equipo liviano asociado a la actividad |  |  |  |  | 2838
SUBTOTAL EQUIPO |  |  |  |  | 2838
2. MANO DE OBRA (incluye prestaciones sociales)
Cargo/Cuadrilla | Jornal base ($/día) | Prestaciones (%) | Jornal total ($/día) | Rendimiento (und/día) | Valor unitario ($)
Cuadrilla de oficial y ayudante(s), incl. prestaciones sociales |  |  |  |  | 30271
SUBTOTAL MANO DE OBRA |  |  |  |  | 30271
3. MATERIALES
Descripción | Unidad | Cantidad | Desperdicio (%) | Precio unitario ($) | Valor ($)
Tubería PVC, aparatos sanitarios y accesorios hidrosanitarios | Global | 1 |  | 56757 | 56757
SUBTOTAL MATERIALES |  |  |  |  | 56757
4. TRANSPORTE
Descripción | Cantidad | Distancia (km) | Tarifa ($/und-km) |  | Valor ($)
Transporte interno de materiales dentro de la obra | 1 |  |  |  | 4730
SUBTOTAL TRANSPORTE |  |  |  |  | 4730
COSTO DIRECTO UNITARIO (APU) = EQUIPO + MANO DE OBRA + MATERIALES + TRANSPORTE |  |  |  |  | 94596
DIFERENCIA POR DISTRIBUIR (Costo directo APU − Valor unitario contractual) |  |  |  |  | 0
ÍTEM |  | 10.8.02 ¦ Suministro e instalación de Tubería PVC L de 2" tipo pavco o similar, incluye accesorios, limpiador soldadura
UNIDAD |  | Ml | VALOR UNITARIO CONTRACTUAL |  | 64896
CAPÍTULO |  | Capítulo II — INFOTEP: ADECUACIÓN Y MANTENIMIENTO DE BAÑOS, ANDENES Y EDIFICIO GENERAL (GIMNASIO Y PUERTAS)
1. EQUIPO
Descripción | Tarifa ($/hora) | Rendimiento (horas/und) |  |  | Valor unitario ($)
Herramienta menor y equipo liviano asociado a la actividad |  |  |  |  | 1947
SUBTOTAL EQUIPO |  |  |  |  | 1947
2. MANO DE OBRA (incluye prestaciones sociales)
Cargo/Cuadrilla | Jornal base ($/día) | Prestaciones (%) | Jornal total ($/día) | Rendimiento (und/día) | Valor unitario ($)
Cuadrilla de oficial y ayudante(s), incl. prestaciones sociales |  |  |  |  | 20767
SUBTOTAL MANO DE OBRA |  |  |  |  | 20767
3. MATERIALES
Descripción | Unidad | Cantidad | Desperdicio (%) | Precio unitario ($) | Valor ($)
Tubería PVC, aparatos sanitarios y accesorios hidrosanitarios | Global | 1 |  | 38937 | 38937
SUBTOTAL MATERIALES |  |  |  |  | 38937
4. TRANSPORTE
Descripción | Cantidad | Distancia (km) | Tarifa ($/und-km) |  | Valor ($)
Transporte interno de materiales dentro de la obra | 1 |  |  |  | 3245
SUBTOTAL TRANSPORTE |  |  |  |  | 3245
COSTO DIRECTO UNITARIO (APU) = EQUIPO + MANO DE OBRA + MATERIALES + TRANSPORTE |  |  |  |  | 64896
DIFERENCIA POR DISTRIBUIR (Costo directo APU − Valor unitario contractual) |  |  |  |  | 0
ÍTEM |  | 10.9.01 ¦ Suministro e instalación de valvula de control P/L 1/2", incluye caja de protecciòn
UNIDAD |  | Und | VALOR UNITARIO CONTRACTUAL |  | 82452
CAPÍTULO |  | Capítulo II — INFOTEP: ADECUACIÓN Y MANTENIMIENTO DE BAÑOS, ANDENES Y EDIFICIO GENERAL (GIMNASIO Y PUERTAS)
1. EQUIPO
Descripción | Tarifa ($/hora) | Rendimiento (horas/und) |  |  | Valor unitario ($)
Herramienta menor y equipo liviano asociado a la actividad |  |  |  |  | 2474
SUBTOTAL EQUIPO |  |  |  |  | 2474
2. MANO DE OBRA (incluye prestaciones sociales)
Cargo/Cuadrilla | Jornal base ($/día) | Prestaciones (%) | Jornal total ($/día) | Rendimiento (und/día) | Valor unitario ($)
Cuadrilla de oficial y ayudante(s), incl. prestaciones sociales |  |  |  |  | 26385
SUBTOTAL MANO DE OBRA |  |  |  |  | 26385
3. MATERIALES
Descripción | Unidad | Cantidad | Desperdicio (%) | Precio unitario ($) | Valor ($)
Tubería PVC, aparatos sanitarios y accesorios hidrosanitarios | Global | 1 |  | 49470 | 49470
SUBTOTAL MATERIALES |  |  |  |  | 49470
4. TRANSPORTE
Descripción | Cantidad | Distancia (km) | Tarifa ($/und-km) |  | Valor ($)
Transporte interno de materiales dentro de la obra | 1 |  |  |  | 4123
SUBTOTAL TRANSPORTE |  |  |  |  | 4123
COSTO DIRECTO UNITARIO (APU) = EQUIPO + MANO DE OBRA + MATERIALES + TRANSPORTE |  |  |  |  | 82452
DIFERENCIA POR DISTRIBUIR (Costo directo APU − Valor unitario contractual) |  |  |  |  | 0
ÍTEM |  | 10.9.02 ¦ Suministro e instalación de valvula de control P/L 3/4", incluye caja de protecciòn
UNIDAD |  | Und | VALOR UNITARIO CONTRACTUAL |  | 94452
CAPÍTULO |  | Capítulo II — INFOTEP: ADECUACIÓN Y MANTENIMIENTO DE BAÑOS, ANDENES Y EDIFICIO GENERAL (GIMNASIO Y PUERTAS)
1. EQUIPO
Descripción | Tarifa ($/hora) | Rendimiento (horas/und) |  |  | Valor unitario ($)
Herramienta menor y equipo liviano asociado a la actividad |  |  |  |  | 2834
SUBTOTAL EQUIPO |  |  |  |  | 2834
2. MANO DE OBRA (incluye prestaciones sociales)
Cargo/Cuadrilla | Jornal base ($/día) | Prestaciones (%) | Jornal total ($/día) | Rendimiento (und/día) | Valor unitario ($)
Cuadrilla de oficial y ayudante(s), incl. prestaciones sociales |  |  |  |  | 30225
SUBTOTAL MANO DE OBRA |  |  |  |  | 30225
3. MATERIALES
Descripción | Unidad | Cantidad | Desperdicio (%) | Precio unitario ($) | Valor ($)
Tubería PVC, aparatos sanitarios y accesorios hidrosanitarios | Global | 1 |  | 56670 | 56670
SUBTOTAL MATERIALES |  |  |  |  | 56670
4. TRANSPORTE
Descripción | Cantidad | Distancia (km) | Tarifa ($/und-km) |  | Valor ($)
Transporte interno de materiales dentro de la obra | 1 |  |  |  | 4723
SUBTOTAL TRANSPORTE |  |  |  |  | 4723
COSTO DIRECTO UNITARIO (APU) = EQUIPO + MANO DE OBRA + MATERIALES + TRANSPORTE |  |  |  |  | 94452
DIFERENCIA POR DISTRIBUIR (Costo directo APU − Valor unitario contractual) |  |  |  |  | 0
ÍTEM |  | 10.10.01 ¦ Construcción de caja de inspección (0.60 x 0.60), incluye tapa, repello, impermeabilización, cañuelas y fondo para su optimo funcionamiento.(incluye excavación demolición de lo existente)
UNIDAD |  | Und | VALOR UNITARIO CONTRACTUAL |  | 1935990
CAPÍTULO |  | Capítulo II — INFOTEP: ADECUACIÓN Y MANTENIMIENTO DE BAÑOS, ANDENES Y EDIFICIO GENERAL (GIMNASIO Y PUERTAS)
1. EQUIPO
Descripción | Tarifa ($/hora) | Rendimiento (horas/und) |  |  | Valor unitario ($)
Equipo de demolición y retiro de escombros (herramienta menor eléctrica/neumática) |  |  |  |  | 580797
SUBTOTAL EQUIPO |  |  |  |  | 580797
2. MANO DE OBRA (incluye prestaciones sociales)
Cargo/Cuadrilla | Jornal base ($/día) | Prestaciones (%) | Jornal total ($/día) | Rendimiento (und/día) | Valor unitario ($)
Cuadrilla de demolición y retiro (oficial + ayudantes), incl. prestaciones sociales |  |  |  |  | 1064794
SUBTOTAL MANO DE OBRA |  |  |  |  | 1064794
3. MATERIALES
Descripción | Unidad | Cantidad | Desperdicio (%) | Precio unitario ($) | Valor ($)
Materiales menores asociados al desmonte/demolición | Global | 1 |  | 96800 | 96800
SUBTOTAL MATERIALES |  |  |  |  | 96800
4. TRANSPORTE
Descripción | Cantidad | Distancia (km) | Tarifa ($/und-km) |  | Valor ($)
Cargue, transporte interno y disposición final de escombros | 1 |  |  |  | 193599
SUBTOTAL TRANSPORTE |  |  |  |  | 193599
COSTO DIRECTO UNITARIO (APU) = EQUIPO + MANO DE OBRA + MATERIALES + TRANSPORTE |  |  |  |  | 1935990
DIFERENCIA POR DISTRIBUIR (Costo directo APU − Valor unitario contractual) |  |  |  |  | 0
ÍTEM |  | 10.11.01 ¦ Levante muro en bloque de 0,15 con mortero de pega 1:4,
UNIDAD |  | M2 | VALOR UNITARIO CONTRACTUAL |  | 263255
CAPÍTULO |  | Capítulo II — INFOTEP: ADECUACIÓN Y MANTENIMIENTO DE BAÑOS, ANDENES Y EDIFICIO GENERAL (GIMNASIO Y PUERTAS)
1. EQUIPO
Descripción | Tarifa ($/hora) | Rendimiento (horas/und) |  |  | Valor unitario ($)
Herramienta menor y equipo liviano asociado a la actividad |  |  |  |  | 13163
SUBTOTAL EQUIPO |  |  |  |  | 13163
2. MANO DE OBRA (incluye prestaciones sociales)
Cargo/Cuadrilla | Jornal base ($/día) | Prestaciones (%) | Jornal total ($/día) | Rendimiento (und/día) | Valor unitario ($)
Cuadrilla de oficial y ayudante(s), incl. prestaciones sociales |  |  |  |  | 92139
SUBTOTAL MANO DE OBRA |  |  |  |  | 92139
3. MATERIALES
Descripción | Unidad | Cantidad | Desperdicio (%) | Precio unitario ($) | Valor ($)
Bloque, cemento, arena y materiales de mampostería/pañete | Global | 1 |  | 144790 | 144790
SUBTOTAL MATERIALES |  |  |  |  | 144790
4. TRANSPORTE
Descripción | Cantidad | Distancia (km) | Tarifa ($/und-km) |  | Valor ($)
Transporte interno de materiales dentro de la obra | 1 |  |  |  | 13163
SUBTOTAL TRANSPORTE |  |  |  |  | 13163
COSTO DIRECTO UNITARIO (APU) = EQUIPO + MANO DE OBRA + MATERIALES + TRANSPORTE |  |  |  |  | 263255
DIFERENCIA POR DISTRIBUIR (Costo directo APU − Valor unitario contractual) |  |  |  |  | 0
ÍTEM |  | 10.11.02 ¦ Pañete interior impermeabilizado en mortero 1:4.
UNIDAD |  | M2 | VALOR UNITARIO CONTRACTUAL |  | 114009
CAPÍTULO |  | Capítulo II — INFOTEP: ADECUACIÓN Y MANTENIMIENTO DE BAÑOS, ANDENES Y EDIFICIO GENERAL (GIMNASIO Y PUERTAS)
1. EQUIPO
Descripción | Tarifa ($/hora) | Rendimiento (horas/und) |  |  | Valor unitario ($)
Herramienta menor y equipo liviano asociado a la actividad |  |  |  |  | 3420
SUBTOTAL EQUIPO |  |  |  |  | 3420
2. MANO DE OBRA (incluye prestaciones sociales)
Cargo/Cuadrilla | Jornal base ($/día) | Prestaciones (%) | Jornal total ($/día) | Rendimiento (und/día) | Valor unitario ($)
Cuadrilla de oficial y ayudante(s), incl. prestaciones sociales |  |  |  |  | 51304
SUBTOTAL MANO DE OBRA |  |  |  |  | 51304
3. MATERIALES
Descripción | Unidad | Cantidad | Desperdicio (%) | Precio unitario ($) | Valor ($)
Estuco, pintura, PVC de cielo raso y materiales de acabado | Global | 1 |  | 53585 | 53585
SUBTOTAL MATERIALES |  |  |  |  | 53585
4. TRANSPORTE
Descripción | Cantidad | Distancia (km) | Tarifa ($/und-km) |  | Valor ($)
Transporte interno de materiales dentro de la obra | 1 |  |  |  | 5700
SUBTOTAL TRANSPORTE |  |  |  |  | 5700
COSTO DIRECTO UNITARIO (APU) = EQUIPO + MANO DE OBRA + MATERIALES + TRANSPORTE |  |  |  |  | 114009
DIFERENCIA POR DISTRIBUIR (Costo directo APU − Valor unitario contractual) |  |  |  |  | 0
ÍTEM |  | 10.11.03 ¦ Pañete interior impermeabilizado en mortero 1:4.
UNIDAD |  | Ml | VALOR UNITARIO CONTRACTUAL |  | 72140
CAPÍTULO |  | Capítulo II — INFOTEP: ADECUACIÓN Y MANTENIMIENTO DE BAÑOS, ANDENES Y EDIFICIO GENERAL (GIMNASIO Y PUERTAS)
1. EQUIPO
Descripción | Tarifa ($/hora) | Rendimiento (horas/und) |  |  | Valor unitario ($)
Herramienta menor y equipo liviano asociado a la actividad |  |  |  |  | 2164
SUBTOTAL EQUIPO |  |  |  |  | 2164
2. MANO DE OBRA (incluye prestaciones sociales)
Cargo/Cuadrilla | Jornal base ($/día) | Prestaciones (%) | Jornal total ($/día) | Rendimiento (und/día) | Valor unitario ($)
Cuadrilla de oficial y ayudante(s), incl. prestaciones sociales |  |  |  |  | 32463
SUBTOTAL MANO DE OBRA |  |  |  |  | 32463
3. MATERIALES
Descripción | Unidad | Cantidad | Desperdicio (%) | Precio unitario ($) | Valor ($)
Estuco, pintura, PVC de cielo raso y materiales de acabado | Global | 1 |  | 33906 | 33906
SUBTOTAL MATERIALES |  |  |  |  | 33906
4. TRANSPORTE
Descripción | Cantidad | Distancia (km) | Tarifa ($/und-km) |  | Valor ($)
Transporte interno de materiales dentro de la obra | 1 |  |  |  | 3607
SUBTOTAL TRANSPORTE |  |  |  |  | 3607
COSTO DIRECTO UNITARIO (APU) = EQUIPO + MANO DE OBRA + MATERIALES + TRANSPORTE |  |  |  |  | 72140
DIFERENCIA POR DISTRIBUIR (Costo directo APU − Valor unitario contractual) |  |  |  |  | 0
ÍTEM |  | 10.11.04 ¦ Viga de amarre superior de 0,20x0,15, incluye 3 varillas de 1/2" y flejes de 3/8".
UNIDAD |  | Ml | VALOR UNITARIO CONTRACTUAL |  | 217704
CAPÍTULO |  | Capítulo II — INFOTEP: ADECUACIÓN Y MANTENIMIENTO DE BAÑOS, ANDENES Y EDIFICIO GENERAL (GIMNASIO Y PUERTAS)
1. EQUIPO
Descripción | Tarifa ($/hora) | Rendimiento (horas/und) |  |  | Valor unitario ($)
Mezcladora y equipo menor de construcción |  |  |  |  | 21770
SUBTOTAL EQUIPO |  |  |  |  | 21770
2. MANO DE OBRA (incluye prestaciones sociales)
Cargo/Cuadrilla | Jornal base ($/día) | Prestaciones (%) | Jornal total ($/día) | Rendimiento (und/día) | Valor unitario ($)
Cuadrilla de oficial y ayudante(s), incl. prestaciones sociales |  |  |  |  | 65311
SUBTOTAL MANO DE OBRA |  |  |  |  | 65311
3. MATERIALES
Descripción | Unidad | Cantidad | Desperdicio (%) | Precio unitario ($) | Valor ($)
Concreto, acero de refuerzo y materiales de reparación estructural | Global | 1 |  | 119738 | 119738
SUBTOTAL MATERIALES |  |  |  |  | 119738
4. TRANSPORTE
Descripción | Cantidad | Distancia (km) | Tarifa ($/und-km) |  | Valor ($)
Transporte interno de materiales dentro de la obra | 1 |  |  |  | 10885
SUBTOTAL TRANSPORTE |  |  |  |  | 10885
COSTO DIRECTO UNITARIO (APU) = EQUIPO + MANO DE OBRA + MATERIALES + TRANSPORTE |  |  |  |  | 217704
DIFERENCIA POR DISTRIBUIR (Costo directo APU − Valor unitario contractual) |  |  |  |  | 0
ÍTEM |  | 10.12.01 ¦ Estuco plastico sobre muro
UNIDAD |  | M2 | VALOR UNITARIO CONTRACTUAL |  | 52692
CAPÍTULO |  | Capítulo II — INFOTEP: ADECUACIÓN Y MANTENIMIENTO DE BAÑOS, ANDENES Y EDIFICIO GENERAL (GIMNASIO Y PUERTAS)
1. EQUIPO
Descripción | Tarifa ($/hora) | Rendimiento (horas/und) |  |  | Valor unitario ($)
Herramienta menor y equipo liviano asociado a la actividad |  |  |  |  | 1581
SUBTOTAL EQUIPO |  |  |  |  | 1581
2. MANO DE OBRA (incluye prestaciones sociales)
Cargo/Cuadrilla | Jornal base ($/día) | Prestaciones (%) | Jornal total ($/día) | Rendimiento (und/día) | Valor unitario ($)
Cuadrilla de oficial y ayudante(s), incl. prestaciones sociales |  |  |  |  | 23711
SUBTOTAL MANO DE OBRA |  |  |  |  | 23711
3. MATERIALES
Descripción | Unidad | Cantidad | Desperdicio (%) | Precio unitario ($) | Valor ($)
Estuco, pintura, PVC de cielo raso y materiales de acabado | Global | 1 |  | 24765 | 24765
SUBTOTAL MATERIALES |  |  |  |  | 24765
4. TRANSPORTE
Descripción | Cantidad | Distancia (km) | Tarifa ($/und-km) |  | Valor ($)
Transporte interno de materiales dentro de la obra | 1 |  |  |  | 2635
SUBTOTAL TRANSPORTE |  |  |  |  | 2635
COSTO DIRECTO UNITARIO (APU) = EQUIPO + MANO DE OBRA + MATERIALES + TRANSPORTE |  |  |  |  | 52692
DIFERENCIA POR DISTRIBUIR (Costo directo APU − Valor unitario contractual) |  |  |  |  | 0
ÍTEM |  | 10.12.02 ¦ Estuco plastico sobre muro
UNIDAD |  | Ml | VALOR UNITARIO CONTRACTUAL |  | 42492
CAPÍTULO |  | Capítulo II — INFOTEP: ADECUACIÓN Y MANTENIMIENTO DE BAÑOS, ANDENES Y EDIFICIO GENERAL (GIMNASIO Y PUERTAS)
1. EQUIPO
Descripción | Tarifa ($/hora) | Rendimiento (horas/und) |  |  | Valor unitario ($)
Herramienta menor y equipo liviano asociado a la actividad |  |  |  |  | 1275
SUBTOTAL EQUIPO |  |  |  |  | 1275
2. MANO DE OBRA (incluye prestaciones sociales)
Cargo/Cuadrilla | Jornal base ($/día) | Prestaciones (%) | Jornal total ($/día) | Rendimiento (und/día) | Valor unitario ($)
Cuadrilla de oficial y ayudante(s), incl. prestaciones sociales |  |  |  |  | 19121
SUBTOTAL MANO DE OBRA |  |  |  |  | 19121
3. MATERIALES
Descripción | Unidad | Cantidad | Desperdicio (%) | Precio unitario ($) | Valor ($)
Estuco, pintura, PVC de cielo raso y materiales de acabado | Global | 1 |  | 19971 | 19971
SUBTOTAL MATERIALES |  |  |  |  | 19971
4. TRANSPORTE
Descripción | Cantidad | Distancia (km) | Tarifa ($/und-km) |  | Valor ($)
Transporte interno de materiales dentro de la obra | 1 |  |  |  | 2125
SUBTOTAL TRANSPORTE |  |  |  |  | 2125
COSTO DIRECTO UNITARIO (APU) = EQUIPO + MANO DE OBRA + MATERIALES + TRANSPORTE |  |  |  |  | 42492
DIFERENCIA POR DISTRIBUIR (Costo directo APU − Valor unitario contractual) |  |  |  |  | 0
ÍTEM |  | 10.12.03 ¦ Pintura vinilo sobre muros interiores, incluye base acronal
UNIDAD |  | M2 | VALOR UNITARIO CONTRACTUAL |  | 32862
CAPÍTULO |  | Capítulo II — INFOTEP: ADECUACIÓN Y MANTENIMIENTO DE BAÑOS, ANDENES Y EDIFICIO GENERAL (GIMNASIO Y PUERTAS)
1. EQUIPO
Descripción | Tarifa ($/hora) | Rendimiento (horas/und) |  |  | Valor unitario ($)
Herramienta menor y equipo liviano asociado a la actividad |  |  |  |  | 986
SUBTOTAL EQUIPO |  |  |  |  | 986
2. MANO DE OBRA (incluye prestaciones sociales)
Cargo/Cuadrilla | Jornal base ($/día) | Prestaciones (%) | Jornal total ($/día) | Rendimiento (und/día) | Valor unitario ($)
Cuadrilla de oficial y ayudante(s), incl. prestaciones sociales |  |  |  |  | 14788
SUBTOTAL MANO DE OBRA |  |  |  |  | 14788
3. MATERIALES
Descripción | Unidad | Cantidad | Desperdicio (%) | Precio unitario ($) | Valor ($)
Estuco, pintura, PVC de cielo raso y materiales de acabado | Global | 1 |  | 15445 | 15445
SUBTOTAL MATERIALES |  |  |  |  | 15445
4. TRANSPORTE
Descripción | Cantidad | Distancia (km) | Tarifa ($/und-km) |  | Valor ($)
Transporte interno de materiales dentro de la obra | 1 |  |  |  | 1643
SUBTOTAL TRANSPORTE |  |  |  |  | 1643
COSTO DIRECTO UNITARIO (APU) = EQUIPO + MANO DE OBRA + MATERIALES + TRANSPORTE |  |  |  |  | 32862
DIFERENCIA POR DISTRIBUIR (Costo directo APU − Valor unitario contractual) |  |  |  |  | 0
ÍTEM |  | 10.12.04 ¦ Cieloraso en lamina pvc 30cms. Inc. Estructura metalica
UNIDAD |  | M2 | VALOR UNITARIO CONTRACTUAL |  | 166087
CAPÍTULO |  | Capítulo II — INFOTEP: ADECUACIÓN Y MANTENIMIENTO DE BAÑOS, ANDENES Y EDIFICIO GENERAL (GIMNASIO Y PUERTAS)
1. EQUIPO
Descripción | Tarifa ($/hora) | Rendimiento (horas/und) |  |  | Valor unitario ($)
Herramienta menor y equipo liviano asociado a la actividad |  |  |  |  | 4983
SUBTOTAL EQUIPO |  |  |  |  | 4983
2. MANO DE OBRA (incluye prestaciones sociales)
Cargo/Cuadrilla | Jornal base ($/día) | Prestaciones (%) | Jornal total ($/día) | Rendimiento (und/día) | Valor unitario ($)
Cuadrilla de oficial y ayudante(s), incl. prestaciones sociales |  |  |  |  | 74739
SUBTOTAL MANO DE OBRA |  |  |  |  | 74739
3. MATERIALES
Descripción | Unidad | Cantidad | Desperdicio (%) | Precio unitario ($) | Valor ($)
Estuco, pintura, PVC de cielo raso y materiales de acabado | Global | 1 |  | 78061 | 78061
SUBTOTAL MATERIALES |  |  |  |  | 78061
4. TRANSPORTE
Descripción | Cantidad | Distancia (km) | Tarifa ($/und-km) |  | Valor ($)
Transporte interno de materiales dentro de la obra | 1 |  |  |  | 8304
SUBTOTAL TRANSPORTE |  |  |  |  | 8304
COSTO DIRECTO UNITARIO (APU) = EQUIPO + MANO DE OBRA + MATERIALES + TRANSPORTE |  |  |  |  | 166087
DIFERENCIA POR DISTRIBUIR (Costo directo APU − Valor unitario contractual) |  |  |  |  | 0
ÍTEM |  | 10.13.01 ¦ Construcción plantilla de nivelación e=0.05mt baños
UNIDAD |  | M2 | VALOR UNITARIO CONTRACTUAL |  | 142630
CAPÍTULO |  | Capítulo II — INFOTEP: ADECUACIÓN Y MANTENIMIENTO DE BAÑOS, ANDENES Y EDIFICIO GENERAL (GIMNASIO Y PUERTAS)
1. EQUIPO
Descripción | Tarifa ($/hora) | Rendimiento (horas/und) |  |  | Valor unitario ($)
Herramienta menor y equipo liviano asociado a la actividad |  |  |  |  | 7132
SUBTOTAL EQUIPO |  |  |  |  | 7132
2. MANO DE OBRA (incluye prestaciones sociales)
Cargo/Cuadrilla | Jornal base ($/día) | Prestaciones (%) | Jornal total ($/día) | Rendimiento (und/día) | Valor unitario ($)
Cuadrilla de oficial y ayudante(s), incl. prestaciones sociales |  |  |  |  | 49920
SUBTOTAL MANO DE OBRA |  |  |  |  | 49920
3. MATERIALES
Descripción | Unidad | Cantidad | Desperdicio (%) | Precio unitario ($) | Valor ($)
Enchape cerámico, pegante, boquilla y materiales de piso | Global | 1 |  | 78446 | 78446
SUBTOTAL MATERIALES |  |  |  |  | 78446
4. TRANSPORTE
Descripción | Cantidad | Distancia (km) | Tarifa ($/und-km) |  | Valor ($)
Transporte interno de materiales dentro de la obra | 1 |  |  |  | 7132
SUBTOTAL TRANSPORTE |  |  |  |  | 7132
COSTO DIRECTO UNITARIO (APU) = EQUIPO + MANO DE OBRA + MATERIALES + TRANSPORTE |  |  |  |  | 142630
DIFERENCIA POR DISTRIBUIR (Costo directo APU − Valor unitario contractual) |  |  |  |  | 0
ÍTEM |  | 10.13.02 ¦ Enchape piso bateria baño
UNIDAD |  | M2 | VALOR UNITARIO CONTRACTUAL |  | 229491
CAPÍTULO |  | Capítulo II — INFOTEP: ADECUACIÓN Y MANTENIMIENTO DE BAÑOS, ANDENES Y EDIFICIO GENERAL (GIMNASIO Y PUERTAS)
1. EQUIPO
Descripción | Tarifa ($/hora) | Rendimiento (horas/und) |  |  | Valor unitario ($)
Herramienta menor y equipo liviano asociado a la actividad |  |  |  |  | 11475
SUBTOTAL EQUIPO |  |  |  |  | 11475
2. MANO DE OBRA (incluye prestaciones sociales)
Cargo/Cuadrilla | Jornal base ($/día) | Prestaciones (%) | Jornal total ($/día) | Rendimiento (und/día) | Valor unitario ($)
Cuadrilla de oficial y ayudante(s), incl. prestaciones sociales |  |  |  |  | 80322
SUBTOTAL MANO DE OBRA |  |  |  |  | 80322
3. MATERIALES
Descripción | Unidad | Cantidad | Desperdicio (%) | Precio unitario ($) | Valor ($)
Enchape cerámico, pegante, boquilla y materiales de piso | Global | 1 |  | 126219 | 126219
SUBTOTAL MATERIALES |  |  |  |  | 126219
4. TRANSPORTE
Descripción | Cantidad | Distancia (km) | Tarifa ($/und-km) |  | Valor ($)
Transporte interno de materiales dentro de la obra | 1 |  |  |  | 11475
SUBTOTAL TRANSPORTE |  |  |  |  | 11475
COSTO DIRECTO UNITARIO (APU) = EQUIPO + MANO DE OBRA + MATERIALES + TRANSPORTE |  |  |  |  | 229491
DIFERENCIA POR DISTRIBUIR (Costo directo APU − Valor unitario contractual) |  |  |  |  | 0
ÍTEM |  | 10.13.03 ¦ Enchape pared bateria de baño
UNIDAD |  | M2 | VALOR UNITARIO CONTRACTUAL |  | 229491
CAPÍTULO |  | Capítulo II — INFOTEP: ADECUACIÓN Y MANTENIMIENTO DE BAÑOS, ANDENES Y EDIFICIO GENERAL (GIMNASIO Y PUERTAS)
1. EQUIPO
Descripción | Tarifa ($/hora) | Rendimiento (horas/und) |  |  | Valor unitario ($)
Herramienta menor y equipo liviano asociado a la actividad |  |  |  |  | 11475
SUBTOTAL EQUIPO |  |  |  |  | 11475
2. MANO DE OBRA (incluye prestaciones sociales)
Cargo/Cuadrilla | Jornal base ($/día) | Prestaciones (%) | Jornal total ($/día) | Rendimiento (und/día) | Valor unitario ($)
Cuadrilla de oficial y ayudante(s), incl. prestaciones sociales |  |  |  |  | 80322
SUBTOTAL MANO DE OBRA |  |  |  |  | 80322
3. MATERIALES
Descripción | Unidad | Cantidad | Desperdicio (%) | Precio unitario ($) | Valor ($)
Enchape cerámico, pegante, boquilla y materiales de piso | Global | 1 |  | 126219 | 126219
SUBTOTAL MATERIALES |  |  |  |  | 126219
4. TRANSPORTE
Descripción | Cantidad | Distancia (km) | Tarifa ($/und-km) |  | Valor ($)
Transporte interno de materiales dentro de la obra | 1 |  |  |  | 11475
SUBTOTAL TRANSPORTE |  |  |  |  | 11475
COSTO DIRECTO UNITARIO (APU) = EQUIPO + MANO DE OBRA + MATERIALES + TRANSPORTE |  |  |  |  | 229491
DIFERENCIA POR DISTRIBUIR (Costo directo APU − Valor unitario contractual) |  |  |  |  | 0
ÍTEM |  | 10.13.04 ¦ Meson en concreto 3000 PSI. Reforzado con Ø3/8 @0,20 en ambos sentidos de ,60x0,08.Incluye acabado en porcelanato
UNIDAD |  | M2 | VALOR UNITARIO CONTRACTUAL |  | 475055
CAPÍTULO |  | Capítulo II — INFOTEP: ADECUACIÓN Y MANTENIMIENTO DE BAÑOS, ANDENES Y EDIFICIO GENERAL (GIMNASIO Y PUERTAS)
1. EQUIPO
Descripción | Tarifa ($/hora) | Rendimiento (horas/und) |  |  | Valor unitario ($)
Herramienta menor y equipo liviano asociado a la actividad |  |  |  |  | 23753
SUBTOTAL EQUIPO |  |  |  |  | 23753
2. MANO DE OBRA (incluye prestaciones sociales)
Cargo/Cuadrilla | Jornal base ($/día) | Prestaciones (%) | Jornal total ($/día) | Rendimiento (und/día) | Valor unitario ($)
Cuadrilla de oficial y ayudante(s), incl. prestaciones sociales |  |  |  |  | 166269
SUBTOTAL MANO DE OBRA |  |  |  |  | 166269
3. MATERIALES
Descripción | Unidad | Cantidad | Desperdicio (%) | Precio unitario ($) | Valor ($)
Enchape cerámico, pegante, boquilla y materiales de piso | Global | 1 |  | 261280 | 261280
SUBTOTAL MATERIALES |  |  |  |  | 261280
4. TRANSPORTE
Descripción | Cantidad | Distancia (km) | Tarifa ($/und-km) |  | Valor ($)
Transporte interno de materiales dentro de la obra | 1 |  |  |  | 23753
SUBTOTAL TRANSPORTE |  |  |  |  | 23753
COSTO DIRECTO UNITARIO (APU) = EQUIPO + MANO DE OBRA + MATERIALES + TRANSPORTE |  |  |  |  | 475055
DIFERENCIA POR DISTRIBUIR (Costo directo APU − Valor unitario contractual) |  |  |  |  | 0
ÍTEM |  | 10.14.01 ¦ Construcción de puerta en aluminio dimensión 0,80x250 hoja sencilla., incluye marco , cerradura, jamba,
UNIDAD |  | Und | VALOR UNITARIO CONTRACTUAL |  | 2028444
CAPÍTULO |  | Capítulo II — INFOTEP: ADECUACIÓN Y MANTENIMIENTO DE BAÑOS, ANDENES Y EDIFICIO GENERAL (GIMNASIO Y PUERTAS)
1. EQUIPO
Descripción | Tarifa ($/hora) | Rendimiento (horas/und) |  |  | Valor unitario ($)
Herramienta menor y equipo liviano asociado a la actividad |  |  |  |  | 40569
SUBTOTAL EQUIPO |  |  |  |  | 40569
2. MANO DE OBRA (incluye prestaciones sociales)
Cargo/Cuadrilla | Jornal base ($/día) | Prestaciones (%) | Jornal total ($/día) | Rendimiento (und/día) | Valor unitario ($)
Cuadrilla de oficial y ayudante(s), incl. prestaciones sociales |  |  |  |  | 507111
SUBTOTAL MANO DE OBRA |  |  |  |  | 507111
3. MATERIALES
Descripción | Unidad | Cantidad | Desperdicio (%) | Precio unitario ($) | Valor ($)
Perfilería de aluminio, herrajes y accesorios de carpintería | Global | 1 |  | 1419911 | 1419911
SUBTOTAL MATERIALES |  |  |  |  | 1419911
4. TRANSPORTE
Descripción | Cantidad | Distancia (km) | Tarifa ($/und-km) |  | Valor ($)
Transporte interno de materiales dentro de la obra | 1 |  |  |  | 60853
SUBTOTAL TRANSPORTE |  |  |  |  | 60853
COSTO DIRECTO UNITARIO (APU) = EQUIPO + MANO DE OBRA + MATERIALES + TRANSPORTE |  |  |  |  | 2028444
DIFERENCIA POR DISTRIBUIR (Costo directo APU − Valor unitario contractual) |  |  |  |  | 0
ÍTEM |  | 10.14.02 ¦ Montaje de puertas sanitarios baños existentes
UNIDAD |  | Und | VALOR UNITARIO CONTRACTUAL |  | 104352
CAPÍTULO |  | Capítulo II — INFOTEP: ADECUACIÓN Y MANTENIMIENTO DE BAÑOS, ANDENES Y EDIFICIO GENERAL (GIMNASIO Y PUERTAS)
1. EQUIPO
Descripción | Tarifa ($/hora) | Rendimiento (horas/und) |  |  | Valor unitario ($)
Herramienta menor y equipo liviano asociado a la actividad |  |  |  |  | 2087
SUBTOTAL EQUIPO |  |  |  |  | 2087
2. MANO DE OBRA (incluye prestaciones sociales)
Cargo/Cuadrilla | Jornal base ($/día) | Prestaciones (%) | Jornal total ($/día) | Rendimiento (und/día) | Valor unitario ($)
Cuadrilla de oficial y ayudante(s), incl. prestaciones sociales |  |  |  |  | 26088
SUBTOTAL MANO DE OBRA |  |  |  |  | 26088
3. MATERIALES
Descripción | Unidad | Cantidad | Desperdicio (%) | Precio unitario ($) | Valor ($)
Perfilería de aluminio, herrajes y accesorios de carpintería | Global | 1 |  | 73046 | 73046
SUBTOTAL MATERIALES |  |  |  |  | 73046
4. TRANSPORTE
Descripción | Cantidad | Distancia (km) | Tarifa ($/und-km) |  | Valor ($)
Transporte interno de materiales dentro de la obra | 1 |  |  |  | 3131
SUBTOTAL TRANSPORTE |  |  |  |  | 3131
COSTO DIRECTO UNITARIO (APU) = EQUIPO + MANO DE OBRA + MATERIALES + TRANSPORTE |  |  |  |  | 104352
DIFERENCIA POR DISTRIBUIR (Costo directo APU − Valor unitario contractual) |  |  |  |  | 0
ÍTEM |  | 10.15.01 ¦ Desmonte de instalaciones electricas existente ( 12 lamparas, 2 interuptores, 2 tomas)
UNIDAD |  | Und | VALOR UNITARIO CONTRACTUAL |  | 1171152
CAPÍTULO |  | Capítulo II — INFOTEP: ADECUACIÓN Y MANTENIMIENTO DE BAÑOS, ANDENES Y EDIFICIO GENERAL (GIMNASIO Y PUERTAS)
1. EQUIPO
Descripción | Tarifa ($/hora) | Rendimiento (horas/und) |  |  | Valor unitario ($)
Equipo de demolición y retiro de escombros (herramienta menor eléctrica/neumática) |  |  |  |  | 351346
SUBTOTAL EQUIPO |  |  |  |  | 351346
2. MANO DE OBRA (incluye prestaciones sociales)
Cargo/Cuadrilla | Jornal base ($/día) | Prestaciones (%) | Jornal total ($/día) | Rendimiento (und/día) | Valor unitario ($)
Cuadrilla de demolición y retiro (oficial + ayudantes), incl. prestaciones sociales |  |  |  |  | 644134
SUBTOTAL MANO DE OBRA |  |  |  |  | 644134
3. MATERIALES
Descripción | Unidad | Cantidad | Desperdicio (%) | Precio unitario ($) | Valor ($)
Materiales menores asociados al desmonte/demolición | Global | 1 |  | 58557 | 58557
SUBTOTAL MATERIALES |  |  |  |  | 58557
4. TRANSPORTE
Descripción | Cantidad | Distancia (km) | Tarifa ($/und-km) |  | Valor ($)
Cargue, transporte interno y disposición final de escombros | 1 |  |  |  | 117115
SUBTOTAL TRANSPORTE |  |  |  |  | 117115
COSTO DIRECTO UNITARIO (APU) = EQUIPO + MANO DE OBRA + MATERIALES + TRANSPORTE |  |  |  |  | 1171152
DIFERENCIA POR DISTRIBUIR (Costo directo APU − Valor unitario contractual) |  |  |  |  | 0
ÍTEM |  | 10.16.01 ¦ Sum. e instalacion Interruptores para el control de iluminación, incluye: interruptores dobles e interruptores sencillos conmutables Levington ó similar, eleemtos de fijacion
UNIDAD |  | Und | VALOR UNITARIO CONTRACTUAL |  | 67139
CAPÍTULO |  | Capítulo II — INFOTEP: ADECUACIÓN Y MANTENIMIENTO DE BAÑOS, ANDENES Y EDIFICIO GENERAL (GIMNASIO Y PUERTAS)
1. EQUIPO
Descripción | Tarifa ($/hora) | Rendimiento (horas/und) |  |  | Valor unitario ($)
Herramienta menor y equipo liviano asociado a la actividad |  |  |  |  | 2014
SUBTOTAL EQUIPO |  |  |  |  | 2014
2. MANO DE OBRA (incluye prestaciones sociales)
Cargo/Cuadrilla | Jornal base ($/día) | Prestaciones (%) | Jornal total ($/día) | Rendimiento (und/día) | Valor unitario ($)
Cuadrilla de oficial y ayudante(s), incl. prestaciones sociales |  |  |  |  | 20142
SUBTOTAL MANO DE OBRA |  |  |  |  | 20142
3. MATERIALES
Descripción | Unidad | Cantidad | Desperdicio (%) | Precio unitario ($) | Valor ($)
Cable, tubería conduit, lámparas, tomas e interruptores | Global | 1 |  | 42297 | 42297
SUBTOTAL MATERIALES |  |  |  |  | 42297
4. TRANSPORTE
Descripción | Cantidad | Distancia (km) | Tarifa ($/und-km) |  | Valor ($)
Transporte interno de materiales dentro de la obra | 1 |  |  |  | 2686
SUBTOTAL TRANSPORTE |  |  |  |  | 2686
COSTO DIRECTO UNITARIO (APU) = EQUIPO + MANO DE OBRA + MATERIALES + TRANSPORTE |  |  |  |  | 67139
DIFERENCIA POR DISTRIBUIR (Costo directo APU − Valor unitario contractual) |  |  |  |  | 0
ÍTEM |  | 10.16.02 ¦ Sum. e instalacion de iluminación de salidas lamparas led, incluye: Lampara led 24w, elementos de fijacion
UNIDAD |  | Und | VALOR UNITARIO CONTRACTUAL |  | 181544
CAPÍTULO |  | Capítulo II — INFOTEP: ADECUACIÓN Y MANTENIMIENTO DE BAÑOS, ANDENES Y EDIFICIO GENERAL (GIMNASIO Y PUERTAS)
1. EQUIPO
Descripción | Tarifa ($/hora) | Rendimiento (horas/und) |  |  | Valor unitario ($)
Herramienta menor y equipo liviano asociado a la actividad |  |  |  |  | 5446
SUBTOTAL EQUIPO |  |  |  |  | 5446
2. MANO DE OBRA (incluye prestaciones sociales)
Cargo/Cuadrilla | Jornal base ($/día) | Prestaciones (%) | Jornal total ($/día) | Rendimiento (und/día) | Valor unitario ($)
Cuadrilla de oficial y ayudante(s), incl. prestaciones sociales |  |  |  |  | 54463
SUBTOTAL MANO DE OBRA |  |  |  |  | 54463
3. MATERIALES
Descripción | Unidad | Cantidad | Desperdicio (%) | Precio unitario ($) | Valor ($)
Cable, tubería conduit, lámparas, tomas e interruptores | Global | 1 |  | 114373 | 114373
SUBTOTAL MATERIALES |  |  |  |  | 114373
4. TRANSPORTE
Descripción | Cantidad | Distancia (km) | Tarifa ($/und-km) |  | Valor ($)
Transporte interno de materiales dentro de la obra | 1 |  |  |  | 7262
SUBTOTAL TRANSPORTE |  |  |  |  | 7262
COSTO DIRECTO UNITARIO (APU) = EQUIPO + MANO DE OBRA + MATERIALES + TRANSPORTE |  |  |  |  | 181544
DIFERENCIA POR DISTRIBUIR (Costo directo APU − Valor unitario contractual) |  |  |  |  | 0
ÍTEM |  | 10.16.03 ¦ Sum. e instalacion tomacorriente de 110V/15A, incluye: tomacorriente con polo a tierra Levington o similar con protector de falla a tierra GFCI, elementos de fijacion
UNIDAD |  | Und | VALOR UNITARIO CONTRACTUAL |  | 106488
CAPÍTULO |  | Capítulo II — INFOTEP: ADECUACIÓN Y MANTENIMIENTO DE BAÑOS, ANDENES Y EDIFICIO GENERAL (GIMNASIO Y PUERTAS)
1. EQUIPO
Descripción | Tarifa ($/hora) | Rendimiento (horas/und) |  |  | Valor unitario ($)
Herramienta menor y equipo liviano asociado a la actividad |  |  |  |  | 3195
SUBTOTAL EQUIPO |  |  |  |  | 3195
2. MANO DE OBRA (incluye prestaciones sociales)
Cargo/Cuadrilla | Jornal base ($/día) | Prestaciones (%) | Jornal total ($/día) | Rendimiento (und/día) | Valor unitario ($)
Cuadrilla de oficial y ayudante(s), incl. prestaciones sociales |  |  |  |  | 31946
SUBTOTAL MANO DE OBRA |  |  |  |  | 31946
3. MATERIALES
Descripción | Unidad | Cantidad | Desperdicio (%) | Precio unitario ($) | Valor ($)
Cable, tubería conduit, lámparas, tomas e interruptores | Global | 1 |  | 67087 | 67087
SUBTOTAL MATERIALES |  |  |  |  | 67087
4. TRANSPORTE
Descripción | Cantidad | Distancia (km) | Tarifa ($/und-km) |  | Valor ($)
Transporte interno de materiales dentro de la obra | 1 |  |  |  | 4260
SUBTOTAL TRANSPORTE |  |  |  |  | 4260
COSTO DIRECTO UNITARIO (APU) = EQUIPO + MANO DE OBRA + MATERIALES + TRANSPORTE |  |  |  |  | 106488
DIFERENCIA POR DISTRIBUIR (Costo directo APU − Valor unitario contractual) |  |  |  |  | 0
ÍTEM |  | 10.17.01 ¦ Construcción de salidas Interruptores para el control de iluminación, incluye: caja4x4" con suplemento, en alambre 3No 12 AWG- THW + 1No12DD en tuberia conduit PVC 1ø = 3/4", para interruptores dobles e interruptores sencillos conmutables Levington ó similar,
UNIDAD |  | Und | VALOR UNITARIO CONTRACTUAL |  | 248384
CAPÍTULO |  | Capítulo II — INFOTEP: ADECUACIÓN Y MANTENIMIENTO DE BAÑOS, ANDENES Y EDIFICIO GENERAL (GIMNASIO Y PUERTAS)
1. EQUIPO
Descripción | Tarifa ($/hora) | Rendimiento (horas/und) |  |  | Valor unitario ($)
Herramienta menor y equipo liviano asociado a la actividad |  |  |  |  | 7452
SUBTOTAL EQUIPO |  |  |  |  | 7452
2. MANO DE OBRA (incluye prestaciones sociales)
Cargo/Cuadrilla | Jornal base ($/día) | Prestaciones (%) | Jornal total ($/día) | Rendimiento (und/día) | Valor unitario ($)
Cuadrilla de oficial y ayudante(s), incl. prestaciones sociales |  |  |  |  | 74515
SUBTOTAL MANO DE OBRA |  |  |  |  | 74515
3. MATERIALES
Descripción | Unidad | Cantidad | Desperdicio (%) | Precio unitario ($) | Valor ($)
Cable, tubería conduit, lámparas, tomas e interruptores | Global | 1 |  | 156482 | 156482
SUBTOTAL MATERIALES |  |  |  |  | 156482
4. TRANSPORTE
Descripción | Cantidad | Distancia (km) | Tarifa ($/und-km) |  | Valor ($)
Transporte interno de materiales dentro de la obra | 1 |  |  |  | 9935
SUBTOTAL TRANSPORTE |  |  |  |  | 9935
COSTO DIRECTO UNITARIO (APU) = EQUIPO + MANO DE OBRA + MATERIALES + TRANSPORTE |  |  |  |  | 248384
DIFERENCIA POR DISTRIBUIR (Costo directo APU − Valor unitario contractual) |  |  |  |  | 0
ÍTEM |  | 10.17.02 ¦ Construcción de salidas lamparas led, incluye: , caja octogonal, en alambre 2No 12 AWG- THW + 1No12 DD en tuberia conduit PVC 1ø = 1/2"
UNIDAD |  | Und | VALOR UNITARIO CONTRACTUAL |  | 238614
CAPÍTULO |  | Capítulo II — INFOTEP: ADECUACIÓN Y MANTENIMIENTO DE BAÑOS, ANDENES Y EDIFICIO GENERAL (GIMNASIO Y PUERTAS)
1. EQUIPO
Descripción | Tarifa ($/hora) | Rendimiento (horas/und) |  |  | Valor unitario ($)
Herramienta menor y equipo liviano asociado a la actividad |  |  |  |  | 7158
SUBTOTAL EQUIPO |  |  |  |  | 7158
2. MANO DE OBRA (incluye prestaciones sociales)
Cargo/Cuadrilla | Jornal base ($/día) | Prestaciones (%) | Jornal total ($/día) | Rendimiento (und/día) | Valor unitario ($)
Cuadrilla de oficial y ayudante(s), incl. prestaciones sociales |  |  |  |  | 71584
SUBTOTAL MANO DE OBRA |  |  |  |  | 71584
3. MATERIALES
Descripción | Unidad | Cantidad | Desperdicio (%) | Precio unitario ($) | Valor ($)
Cable, tubería conduit, lámparas, tomas e interruptores | Global | 1 |  | 150327 | 150327
SUBTOTAL MATERIALES |  |  |  |  | 150327
4. TRANSPORTE
Descripción | Cantidad | Distancia (km) | Tarifa ($/und-km) |  | Valor ($)
Transporte interno de materiales dentro de la obra | 1 |  |  |  | 9545
SUBTOTAL TRANSPORTE |  |  |  |  | 9545
COSTO DIRECTO UNITARIO (APU) = EQUIPO + MANO DE OBRA + MATERIALES + TRANSPORTE |  |  |  |  | 238614
DIFERENCIA POR DISTRIBUIR (Costo directo APU − Valor unitario contractual) |  |  |  |  | 0
ÍTEM |  | 10.17.03 ¦ Construcción de salida especial intemperie tomacorriente de 110V/15A, incluye: , caja 4x4" Nema 4X con suplemento, en alambre 2N12 AWG-THW, 1No12 dd y tuberia conduit PVC 1diam1/2".
UNIDAD |  | Und | VALOR UNITARIO CONTRACTUAL |  | 171457
CAPÍTULO |  | Capítulo II — INFOTEP: ADECUACIÓN Y MANTENIMIENTO DE BAÑOS, ANDENES Y EDIFICIO GENERAL (GIMNASIO Y PUERTAS)
1. EQUIPO
Descripción | Tarifa ($/hora) | Rendimiento (horas/und) |  |  | Valor unitario ($)
Herramienta menor y equipo liviano asociado a la actividad |  |  |  |  | 5144
SUBTOTAL EQUIPO |  |  |  |  | 5144
2. MANO DE OBRA (incluye prestaciones sociales)
Cargo/Cuadrilla | Jornal base ($/día) | Prestaciones (%) | Jornal total ($/día) | Rendimiento (und/día) | Valor unitario ($)
Cuadrilla de oficial y ayudante(s), incl. prestaciones sociales |  |  |  |  | 51437
SUBTOTAL MANO DE OBRA |  |  |  |  | 51437
3. MATERIALES
Descripción | Unidad | Cantidad | Desperdicio (%) | Precio unitario ($) | Valor ($)
Cable, tubería conduit, lámparas, tomas e interruptores | Global | 1 |  | 108018 | 108018
SUBTOTAL MATERIALES |  |  |  |  | 108018
4. TRANSPORTE
Descripción | Cantidad | Distancia (km) | Tarifa ($/und-km) |  | Valor ($)
Transporte interno de materiales dentro de la obra | 1 |  |  |  | 6858
SUBTOTAL TRANSPORTE |  |  |  |  | 6858
COSTO DIRECTO UNITARIO (APU) = EQUIPO + MANO DE OBRA + MATERIALES + TRANSPORTE |  |  |  |  | 171457
DIFERENCIA POR DISTRIBUIR (Costo directo APU − Valor unitario contractual) |  |  |  |  | 0
ÍTEM |  | 10.18.01 ¦ Limpieza general de obra. Inc. Traslado de materiales sobrantes y desmontes a sitio de disposicion
UNIDAD |  | Und | VALOR UNITARIO CONTRACTUAL |  | 2572840
CAPÍTULO |  | Capítulo II — INFOTEP: ADECUACIÓN Y MANTENIMIENTO DE BAÑOS, ANDENES Y EDIFICIO GENERAL (GIMNASIO Y PUERTAS)
1. EQUIPO
Descripción | Tarifa ($/hora) | Rendimiento (horas/und) |  |  | Valor unitario ($)
Equipo de demolición y retiro de escombros (herramienta menor eléctrica/neumática) |  |  |  |  | 771852
SUBTOTAL EQUIPO |  |  |  |  | 771852
2. MANO DE OBRA (incluye prestaciones sociales)
Cargo/Cuadrilla | Jornal base ($/día) | Prestaciones (%) | Jornal total ($/día) | Rendimiento (und/día) | Valor unitario ($)
Cuadrilla de demolición y retiro (oficial + ayudantes), incl. prestaciones sociales |  |  |  |  | 1415062
SUBTOTAL MANO DE OBRA |  |  |  |  | 1415062
3. MATERIALES
Descripción | Unidad | Cantidad | Desperdicio (%) | Precio unitario ($) | Valor ($)
Materiales menores asociados al desmonte/demolición | Global | 1 |  | 128642 | 128642
SUBTOTAL MATERIALES |  |  |  |  | 128642
4. TRANSPORTE
Descripción | Cantidad | Distancia (km) | Tarifa ($/und-km) |  | Valor ($)
Cargue, transporte interno y disposición final de escombros | 1 |  |  |  | 257284
SUBTOTAL TRANSPORTE |  |  |  |  | 257284
COSTO DIRECTO UNITARIO (APU) = EQUIPO + MANO DE OBRA + MATERIALES + TRANSPORTE |  |  |  |  | 2572840
DIFERENCIA POR DISTRIBUIR (Costo directo APU − Valor unitario contractual) |  |  |  |  | 0
ÍTEM |  | 10.19.01 ¦ Trazado y replanteo
UNIDAD |  | M2 | VALOR UNITARIO CONTRACTUAL |  | 14819
CAPÍTULO |  | Capítulo II — INFOTEP: ADECUACIÓN Y MANTENIMIENTO DE BAÑOS, ANDENES Y EDIFICIO GENERAL (GIMNASIO Y PUERTAS)
1. EQUIPO
Descripción | Tarifa ($/hora) | Rendimiento (horas/und) |  |  | Valor unitario ($)
Herramienta menor y equipo liviano asociado a la actividad |  |  |  |  | 2223
SUBTOTAL EQUIPO |  |  |  |  | 2223
2. MANO DE OBRA (incluye prestaciones sociales)
Cargo/Cuadrilla | Jornal base ($/día) | Prestaciones (%) | Jornal total ($/día) | Rendimiento (und/día) | Valor unitario ($)
Cuadrilla de topografía/localización (incl. prestaciones sociales) |  |  |  |  | 8150
SUBTOTAL MANO DE OBRA |  |  |  |  | 8150
3. MATERIALES
Descripción | Unidad | Cantidad | Desperdicio (%) | Precio unitario ($) | Valor ($)
Materiales de señalización, cerramiento provisional y trazado | Global | 1 |  | 2964 | 2964
SUBTOTAL MATERIALES |  |  |  |  | 2964
4. TRANSPORTE
Descripción | Cantidad | Distancia (km) | Tarifa ($/und-km) |  | Valor ($)
Transporte interno de materiales dentro de la obra | 1 |  |  |  | 1482
SUBTOTAL TRANSPORTE |  |  |  |  | 1482
COSTO DIRECTO UNITARIO (APU) = EQUIPO + MANO DE OBRA + MATERIALES + TRANSPORTE |  |  |  |  | 14819
DIFERENCIA POR DISTRIBUIR (Costo directo APU − Valor unitario contractual) |  |  |  |  | 0
ÍTEM |  | 10.19.02 ¦ Cerramiento en superboard 8mm, inc estructura metalica, elementos fijacion
UNIDAD |  | M2 | VALOR UNITARIO CONTRACTUAL |  | 199944
CAPÍTULO |  | Capítulo II — INFOTEP: ADECUACIÓN Y MANTENIMIENTO DE BAÑOS, ANDENES Y EDIFICIO GENERAL (GIMNASIO Y PUERTAS)
1. EQUIPO
Descripción | Tarifa ($/hora) | Rendimiento (horas/und) |  |  | Valor unitario ($)
Herramienta menor y equipo liviano asociado a la actividad |  |  |  |  | 29992
SUBTOTAL EQUIPO |  |  |  |  | 29992
2. MANO DE OBRA (incluye prestaciones sociales)
Cargo/Cuadrilla | Jornal base ($/día) | Prestaciones (%) | Jornal total ($/día) | Rendimiento (und/día) | Valor unitario ($)
Cuadrilla de topografía/localización (incl. prestaciones sociales) |  |  |  |  | 109969
SUBTOTAL MANO DE OBRA |  |  |  |  | 109969
3. MATERIALES
Descripción | Unidad | Cantidad | Desperdicio (%) | Precio unitario ($) | Valor ($)
Materiales de señalización, cerramiento provisional y trazado | Global | 1 |  | 39989 | 39989
SUBTOTAL MATERIALES |  |  |  |  | 39989
4. TRANSPORTE
Descripción | Cantidad | Distancia (km) | Tarifa ($/und-km) |  | Valor ($)
Transporte interno de materiales dentro de la obra | 1 |  |  |  | 19994
SUBTOTAL TRANSPORTE |  |  |  |  | 19994
COSTO DIRECTO UNITARIO (APU) = EQUIPO + MANO DE OBRA + MATERIALES + TRANSPORTE |  |  |  |  | 199944
DIFERENCIA POR DISTRIBUIR (Costo directo APU − Valor unitario contractual) |  |  |  |  | 0
ÍTEM |  | 10.19.03 ¦ Revison general existentes y diseño de instalaciones sanitaras. Inc, entrega plano record
UNIDAD |  | Und | VALOR UNITARIO CONTRACTUAL |  | 2586024
CAPÍTULO |  | Capítulo II — INFOTEP: ADECUACIÓN Y MANTENIMIENTO DE BAÑOS, ANDENES Y EDIFICIO GENERAL (GIMNASIO Y PUERTAS)
1. EQUIPO
Descripción | Tarifa ($/hora) | Rendimiento (horas/und) |  |  | Valor unitario ($)
Herramienta menor y equipo liviano asociado a la actividad |  |  |  |  | 155161
SUBTOTAL EQUIPO |  |  |  |  | 155161
2. MANO DE OBRA (incluye prestaciones sociales)
Cargo/Cuadrilla | Jornal base ($/día) | Prestaciones (%) | Jornal total ($/día) | Rendimiento (und/día) | Valor unitario ($)
Cuadrilla de oficial y ayudante(s), incl. prestaciones sociales |  |  |  |  | 853388
SUBTOTAL MANO DE OBRA |  |  |  |  | 853388
3. MATERIALES
Descripción | Unidad | Cantidad | Desperdicio (%) | Precio unitario ($) | Valor ($)
Materiales y suministros asociados a la actividad | Global | 1 |  | 1422314 | 1422314
SUBTOTAL MATERIALES |  |  |  |  | 1422314
4. TRANSPORTE
Descripción | Cantidad | Distancia (km) | Tarifa ($/und-km) |  | Valor ($)
Transporte interno de materiales dentro de la obra | 1 |  |  |  | 155161
SUBTOTAL TRANSPORTE |  |  |  |  | 155161
COSTO DIRECTO UNITARIO (APU) = EQUIPO + MANO DE OBRA + MATERIALES + TRANSPORTE |  |  |  |  | 2586024
DIFERENCIA POR DISTRIBUIR (Costo directo APU − Valor unitario contractual) |  |  |  |  | 0
ÍTEM |  | 10.19.04 ¦ Excavacion a maquina zanjas ,40x,60 para acometida principal
UNIDAD |  | Ml | VALOR UNITARIO CONTRACTUAL |  | 90954
CAPÍTULO |  | Capítulo II — INFOTEP: ADECUACIÓN Y MANTENIMIENTO DE BAÑOS, ANDENES Y EDIFICIO GENERAL (GIMNASIO Y PUERTAS)
1. EQUIPO
Descripción | Tarifa ($/hora) | Rendimiento (horas/und) |  |  | Valor unitario ($)
Equipo de demolición y retiro de escombros (herramienta menor eléctrica/neumática) |  |  |  |  | 27286
SUBTOTAL EQUIPO |  |  |  |  | 27286
2. MANO DE OBRA (incluye prestaciones sociales)
Cargo/Cuadrilla | Jornal base ($/día) | Prestaciones (%) | Jornal total ($/día) | Rendimiento (und/día) | Valor unitario ($)
Cuadrilla de demolición y retiro (oficial + ayudantes), incl. prestaciones sociales |  |  |  |  | 50025
SUBTOTAL MANO DE OBRA |  |  |  |  | 50025
3. MATERIALES
Descripción | Unidad | Cantidad | Desperdicio (%) | Precio unitario ($) | Valor ($)
Materiales menores asociados al desmonte/demolición | Global | 1 |  | 4548 | 4548
SUBTOTAL MATERIALES |  |  |  |  | 4548
4. TRANSPORTE
Descripción | Cantidad | Distancia (km) | Tarifa ($/und-km) |  | Valor ($)
Cargue, transporte interno y disposición final de escombros | 1 |  |  |  | 9095
SUBTOTAL TRANSPORTE |  |  |  |  | 9095
COSTO DIRECTO UNITARIO (APU) = EQUIPO + MANO DE OBRA + MATERIALES + TRANSPORTE |  |  |  |  | 90954
DIFERENCIA POR DISTRIBUIR (Costo directo APU − Valor unitario contractual) |  |  |  |  | 0
ÍTEM |  | 10.20.01 ¦ Desmonte de puertas aluminio. Inc. marcos
UNIDAD |  | Und | VALOR UNITARIO CONTRACTUAL |  | 95256
CAPÍTULO |  | Capítulo II — INFOTEP: ADECUACIÓN Y MANTENIMIENTO DE BAÑOS, ANDENES Y EDIFICIO GENERAL (GIMNASIO Y PUERTAS)
1. EQUIPO
Descripción | Tarifa ($/hora) | Rendimiento (horas/und) |  |  | Valor unitario ($)
Equipo de demolición y retiro de escombros (herramienta menor eléctrica/neumática) |  |  |  |  | 28577
SUBTOTAL EQUIPO |  |  |  |  | 28577
2. MANO DE OBRA (incluye prestaciones sociales)
Cargo/Cuadrilla | Jornal base ($/día) | Prestaciones (%) | Jornal total ($/día) | Rendimiento (und/día) | Valor unitario ($)
Cuadrilla de demolición y retiro (oficial + ayudantes), incl. prestaciones sociales |  |  |  |  | 52391
SUBTOTAL MANO DE OBRA |  |  |  |  | 52391
3. MATERIALES
Descripción | Unidad | Cantidad | Desperdicio (%) | Precio unitario ($) | Valor ($)
Materiales menores asociados al desmonte/demolición | Global | 1 |  | 4762 | 4762
SUBTOTAL MATERIALES |  |  |  |  | 4762
4. TRANSPORTE
Descripción | Cantidad | Distancia (km) | Tarifa ($/und-km) |  | Valor ($)
Cargue, transporte interno y disposición final de escombros | 1 |  |  |  | 9526
SUBTOTAL TRANSPORTE |  |  |  |  | 9526
COSTO DIRECTO UNITARIO (APU) = EQUIPO + MANO DE OBRA + MATERIALES + TRANSPORTE |  |  |  |  | 95256
DIFERENCIA POR DISTRIBUIR (Costo directo APU − Valor unitario contractual) |  |  |  |  | 0
ÍTEM |  | 10.20.02 ¦ Desmonte de lamina de cieloraso pvc. Inc. Estrctura metalica.
UNIDAD |  | M2 | VALOR UNITARIO CONTRACTUAL |  | 29988
CAPÍTULO |  | Capítulo II — INFOTEP: ADECUACIÓN Y MANTENIMIENTO DE BAÑOS, ANDENES Y EDIFICIO GENERAL (GIMNASIO Y PUERTAS)
1. EQUIPO
Descripción | Tarifa ($/hora) | Rendimiento (horas/und) |  |  | Valor unitario ($)
Equipo de demolición y retiro de escombros (herramienta menor eléctrica/neumática) |  |  |  |  | 8996
SUBTOTAL EQUIPO |  |  |  |  | 8996
2. MANO DE OBRA (incluye prestaciones sociales)
Cargo/Cuadrilla | Jornal base ($/día) | Prestaciones (%) | Jornal total ($/día) | Rendimiento (und/día) | Valor unitario ($)
Cuadrilla de demolición y retiro (oficial + ayudantes), incl. prestaciones sociales |  |  |  |  | 16493
SUBTOTAL MANO DE OBRA |  |  |  |  | 16493
3. MATERIALES
Descripción | Unidad | Cantidad | Desperdicio (%) | Precio unitario ($) | Valor ($)
Materiales menores asociados al desmonte/demolición | Global | 1 |  | 1500 | 1500
SUBTOTAL MATERIALES |  |  |  |  | 1500
4. TRANSPORTE
Descripción | Cantidad | Distancia (km) | Tarifa ($/und-km) |  | Valor ($)
Cargue, transporte interno y disposición final de escombros | 1 |  |  |  | 2999
SUBTOTAL TRANSPORTE |  |  |  |  | 2999
COSTO DIRECTO UNITARIO (APU) = EQUIPO + MANO DE OBRA + MATERIALES + TRANSPORTE |  |  |  |  | 29988
DIFERENCIA POR DISTRIBUIR (Costo directo APU − Valor unitario contractual) |  |  |  |  | 0
ÍTEM |  | 10.20.03 ¦ Demolicion de enchape en ceramica de muros y pisos
UNIDAD |  | M2 | VALOR UNITARIO CONTRACTUAL |  | 29574
CAPÍTULO |  | Capítulo II — INFOTEP: ADECUACIÓN Y MANTENIMIENTO DE BAÑOS, ANDENES Y EDIFICIO GENERAL (GIMNASIO Y PUERTAS)
1. EQUIPO
Descripción | Tarifa ($/hora) | Rendimiento (horas/und) |  |  | Valor unitario ($)
Equipo de demolición y retiro de escombros (herramienta menor eléctrica/neumática) |  |  |  |  | 8872
SUBTOTAL EQUIPO |  |  |  |  | 8872
2. MANO DE OBRA (incluye prestaciones sociales)
Cargo/Cuadrilla | Jornal base ($/día) | Prestaciones (%) | Jornal total ($/día) | Rendimiento (und/día) | Valor unitario ($)
Cuadrilla de demolición y retiro (oficial + ayudantes), incl. prestaciones sociales |  |  |  |  | 16266
SUBTOTAL MANO DE OBRA |  |  |  |  | 16266
3. MATERIALES
Descripción | Unidad | Cantidad | Desperdicio (%) | Precio unitario ($) | Valor ($)
Materiales menores asociados al desmonte/demolición | Global | 1 |  | 1479 | 1479
SUBTOTAL MATERIALES |  |  |  |  | 1479
4. TRANSPORTE
Descripción | Cantidad | Distancia (km) | Tarifa ($/und-km) |  | Valor ($)
Cargue, transporte interno y disposición final de escombros | 1 |  |  |  | 2957
SUBTOTAL TRANSPORTE |  |  |  |  | 2957
COSTO DIRECTO UNITARIO (APU) = EQUIPO + MANO DE OBRA + MATERIALES + TRANSPORTE |  |  |  |  | 29574
DIFERENCIA POR DISTRIBUIR (Costo directo APU − Valor unitario contractual) |  |  |  |  | 0
ÍTEM |  | 10.20.04 ¦ Demolicion de plantilla de piso en mortero
UNIDAD |  | M2 | VALOR UNITARIO CONTRACTUAL |  | 43706
CAPÍTULO |  | Capítulo II — INFOTEP: ADECUACIÓN Y MANTENIMIENTO DE BAÑOS, ANDENES Y EDIFICIO GENERAL (GIMNASIO Y PUERTAS)
1. EQUIPO
Descripción | Tarifa ($/hora) | Rendimiento (horas/und) |  |  | Valor unitario ($)
Equipo de demolición y retiro de escombros (herramienta menor eléctrica/neumática) |  |  |  |  | 13112
SUBTOTAL EQUIPO |  |  |  |  | 13112
2. MANO DE OBRA (incluye prestaciones sociales)
Cargo/Cuadrilla | Jornal base ($/día) | Prestaciones (%) | Jornal total ($/día) | Rendimiento (und/día) | Valor unitario ($)
Cuadrilla de demolición y retiro (oficial + ayudantes), incl. prestaciones sociales |  |  |  |  | 24038
SUBTOTAL MANO DE OBRA |  |  |  |  | 24038
3. MATERIALES
Descripción | Unidad | Cantidad | Desperdicio (%) | Precio unitario ($) | Valor ($)
Materiales menores asociados al desmonte/demolición | Global | 1 |  | 2185 | 2185
SUBTOTAL MATERIALES |  |  |  |  | 2185
4. TRANSPORTE
Descripción | Cantidad | Distancia (km) | Tarifa ($/und-km) |  | Valor ($)
Cargue, transporte interno y disposición final de escombros | 1 |  |  |  | 4371
SUBTOTAL TRANSPORTE |  |  |  |  | 4371
COSTO DIRECTO UNITARIO (APU) = EQUIPO + MANO DE OBRA + MATERIALES + TRANSPORTE |  |  |  |  | 43706
DIFERENCIA POR DISTRIBUIR (Costo directo APU − Valor unitario contractual) |  |  |  |  | 0
ÍTEM |  | 10.21.01 ¦ Retiro de tuberia 4", PVC S existente. Incluye manejo y disposición ambiental
UNIDAD |  | Ml | VALOR UNITARIO CONTRACTUAL |  | 56835
CAPÍTULO |  | Capítulo II — INFOTEP: ADECUACIÓN Y MANTENIMIENTO DE BAÑOS, ANDENES Y EDIFICIO GENERAL (GIMNASIO Y PUERTAS)
1. EQUIPO
Descripción | Tarifa ($/hora) | Rendimiento (horas/und) |  |  | Valor unitario ($)
Equipo de demolición y retiro de escombros (herramienta menor eléctrica/neumática) |  |  |  |  | 17050
SUBTOTAL EQUIPO |  |  |  |  | 17050
2. MANO DE OBRA (incluye prestaciones sociales)
Cargo/Cuadrilla | Jornal base ($/día) | Prestaciones (%) | Jornal total ($/día) | Rendimiento (und/día) | Valor unitario ($)
Cuadrilla de demolición y retiro (oficial + ayudantes), incl. prestaciones sociales |  |  |  |  | 31259
SUBTOTAL MANO DE OBRA |  |  |  |  | 31259
3. MATERIALES
Descripción | Unidad | Cantidad | Desperdicio (%) | Precio unitario ($) | Valor ($)
Materiales menores asociados al desmonte/demolición | Global | 1 |  | 2842 | 2842
SUBTOTAL MATERIALES |  |  |  |  | 2842
4. TRANSPORTE
Descripción | Cantidad | Distancia (km) | Tarifa ($/und-km) |  | Valor ($)
Cargue, transporte interno y disposición final de escombros | 1 |  |  |  | 5684
SUBTOTAL TRANSPORTE |  |  |  |  | 5684
COSTO DIRECTO UNITARIO (APU) = EQUIPO + MANO DE OBRA + MATERIALES + TRANSPORTE |  |  |  |  | 56835
DIFERENCIA POR DISTRIBUIR (Costo directo APU − Valor unitario contractual) |  |  |  |  | 0
ÍTEM |  | 10.21.02 ¦ Desmonte aparatos sanitarios, incluye limpieza (Son 3 sanitario, 3 lavamanos, 4 duchas)
UNIDAD |  | Und | VALOR UNITARIO CONTRACTUAL |  | 82440
CAPÍTULO |  | Capítulo II — INFOTEP: ADECUACIÓN Y MANTENIMIENTO DE BAÑOS, ANDENES Y EDIFICIO GENERAL (GIMNASIO Y PUERTAS)
1. EQUIPO
Descripción | Tarifa ($/hora) | Rendimiento (horas/und) |  |  | Valor unitario ($)
Equipo de demolición y retiro de escombros (herramienta menor eléctrica/neumática) |  |  |  |  | 24732
SUBTOTAL EQUIPO |  |  |  |  | 24732
2. MANO DE OBRA (incluye prestaciones sociales)
Cargo/Cuadrilla | Jornal base ($/día) | Prestaciones (%) | Jornal total ($/día) | Rendimiento (und/día) | Valor unitario ($)
Cuadrilla de demolición y retiro (oficial + ayudantes), incl. prestaciones sociales |  |  |  |  | 45342
SUBTOTAL MANO DE OBRA |  |  |  |  | 45342
3. MATERIALES
Descripción | Unidad | Cantidad | Desperdicio (%) | Precio unitario ($) | Valor ($)
Materiales menores asociados al desmonte/demolición | Global | 1 |  | 4122 | 4122
SUBTOTAL MATERIALES |  |  |  |  | 4122
4. TRANSPORTE
Descripción | Cantidad | Distancia (km) | Tarifa ($/und-km) |  | Valor ($)
Cargue, transporte interno y disposición final de escombros | 1 |  |  |  | 8244
SUBTOTAL TRANSPORTE |  |  |  |  | 8244
COSTO DIRECTO UNITARIO (APU) = EQUIPO + MANO DE OBRA + MATERIALES + TRANSPORTE |  |  |  |  | 82440
DIFERENCIA POR DISTRIBUIR (Costo directo APU − Valor unitario contractual) |  |  |  |  | 0
ÍTEM |  | 10.21.03 ¦ Regate de pisos parav tuberia acometida, inc. Demolicion de piso y ceramica
UNIDAD |  | Ml | VALOR UNITARIO CONTRACTUAL |  | 32832
CAPÍTULO |  | Capítulo II — INFOTEP: ADECUACIÓN Y MANTENIMIENTO DE BAÑOS, ANDENES Y EDIFICIO GENERAL (GIMNASIO Y PUERTAS)
1. EQUIPO
Descripción | Tarifa ($/hora) | Rendimiento (horas/und) |  |  | Valor unitario ($)
Equipo de demolición y retiro de escombros (herramienta menor eléctrica/neumática) |  |  |  |  | 9850
SUBTOTAL EQUIPO |  |  |  |  | 9850
2. MANO DE OBRA (incluye prestaciones sociales)
Cargo/Cuadrilla | Jornal base ($/día) | Prestaciones (%) | Jornal total ($/día) | Rendimiento (und/día) | Valor unitario ($)
Cuadrilla de demolición y retiro (oficial + ayudantes), incl. prestaciones sociales |  |  |  |  | 18058
SUBTOTAL MANO DE OBRA |  |  |  |  | 18058
3. MATERIALES
Descripción | Unidad | Cantidad | Desperdicio (%) | Precio unitario ($) | Valor ($)
Materiales menores asociados al desmonte/demolición | Global | 1 |  | 1641 | 1641
SUBTOTAL MATERIALES |  |  |  |  | 1641
4. TRANSPORTE
Descripción | Cantidad | Distancia (km) | Tarifa ($/und-km) |  | Valor ($)
Cargue, transporte interno y disposición final de escombros | 1 |  |  |  | 3283
SUBTOTAL TRANSPORTE |  |  |  |  | 3283
COSTO DIRECTO UNITARIO (APU) = EQUIPO + MANO DE OBRA + MATERIALES + TRANSPORTE |  |  |  |  | 32832
DIFERENCIA POR DISTRIBUIR (Costo directo APU − Valor unitario contractual) |  |  |  |  | 0
ÍTEM |  | 10.22.01 ¦ Punto sanitario Lavamano
UNIDAD |  | Und | VALOR UNITARIO CONTRACTUAL |  | 85953
CAPÍTULO |  | Capítulo II — INFOTEP: ADECUACIÓN Y MANTENIMIENTO DE BAÑOS, ANDENES Y EDIFICIO GENERAL (GIMNASIO Y PUERTAS)
1. EQUIPO
Descripción | Tarifa ($/hora) | Rendimiento (horas/und) |  |  | Valor unitario ($)
Herramienta menor y equipo liviano asociado a la actividad |  |  |  |  | 2579
SUBTOTAL EQUIPO |  |  |  |  | 2579
2. MANO DE OBRA (incluye prestaciones sociales)
Cargo/Cuadrilla | Jornal base ($/día) | Prestaciones (%) | Jornal total ($/día) | Rendimiento (und/día) | Valor unitario ($)
Cuadrilla de oficial y ayudante(s), incl. prestaciones sociales |  |  |  |  | 27505
SUBTOTAL MANO DE OBRA |  |  |  |  | 27505
3. MATERIALES
Descripción | Unidad | Cantidad | Desperdicio (%) | Precio unitario ($) | Valor ($)
Tubería PVC, aparatos sanitarios y accesorios hidrosanitarios | Global | 1 |  | 51571 | 51571
SUBTOTAL MATERIALES |  |  |  |  | 51571
4. TRANSPORTE
Descripción | Cantidad | Distancia (km) | Tarifa ($/und-km) |  | Valor ($)
Transporte interno de materiales dentro de la obra | 1 |  |  |  | 4298
SUBTOTAL TRANSPORTE |  |  |  |  | 4298
COSTO DIRECTO UNITARIO (APU) = EQUIPO + MANO DE OBRA + MATERIALES + TRANSPORTE |  |  |  |  | 85953
DIFERENCIA POR DISTRIBUIR (Costo directo APU − Valor unitario contractual) |  |  |  |  | 0
ÍTEM |  | 10.22.02 ¦ Punto sanitario Inodoro
UNIDAD |  | Und | VALOR UNITARIO CONTRACTUAL |  | 173991
CAPÍTULO |  | Capítulo II — INFOTEP: ADECUACIÓN Y MANTENIMIENTO DE BAÑOS, ANDENES Y EDIFICIO GENERAL (GIMNASIO Y PUERTAS)
1. EQUIPO
Descripción | Tarifa ($/hora) | Rendimiento (horas/und) |  |  | Valor unitario ($)
Herramienta menor y equipo liviano asociado a la actividad |  |  |  |  | 5220
SUBTOTAL EQUIPO |  |  |  |  | 5220
2. MANO DE OBRA (incluye prestaciones sociales)
Cargo/Cuadrilla | Jornal base ($/día) | Prestaciones (%) | Jornal total ($/día) | Rendimiento (und/día) | Valor unitario ($)
Cuadrilla de oficial y ayudante(s), incl. prestaciones sociales |  |  |  |  | 55677
SUBTOTAL MANO DE OBRA |  |  |  |  | 55677
3. MATERIALES
Descripción | Unidad | Cantidad | Desperdicio (%) | Precio unitario ($) | Valor ($)
Tubería PVC, aparatos sanitarios y accesorios hidrosanitarios | Global | 1 |  | 104394 | 104394
SUBTOTAL MATERIALES |  |  |  |  | 104394
4. TRANSPORTE
Descripción | Cantidad | Distancia (km) | Tarifa ($/und-km) |  | Valor ($)
Transporte interno de materiales dentro de la obra | 1 |  |  |  | 8700
SUBTOTAL TRANSPORTE |  |  |  |  | 8700
COSTO DIRECTO UNITARIO (APU) = EQUIPO + MANO DE OBRA + MATERIALES + TRANSPORTE |  |  |  |  | 173991
DIFERENCIA POR DISTRIBUIR (Costo directo APU − Valor unitario contractual) |  |  |  |  | 0
ÍTEM |  | 10.22.03 ¦ Punto sanitario Reventilacion
UNIDAD |  | Und | VALOR UNITARIO CONTRACTUAL |  | 85953
CAPÍTULO |  | Capítulo II — INFOTEP: ADECUACIÓN Y MANTENIMIENTO DE BAÑOS, ANDENES Y EDIFICIO GENERAL (GIMNASIO Y PUERTAS)
1. EQUIPO
Descripción | Tarifa ($/hora) | Rendimiento (horas/und) |  |  | Valor unitario ($)
Herramienta menor y equipo liviano asociado a la actividad |  |  |  |  | 2579
SUBTOTAL EQUIPO |  |  |  |  | 2579
2. MANO DE OBRA (incluye prestaciones sociales)
Cargo/Cuadrilla | Jornal base ($/día) | Prestaciones (%) | Jornal total ($/día) | Rendimiento (und/día) | Valor unitario ($)
Cuadrilla de oficial y ayudante(s), incl. prestaciones sociales |  |  |  |  | 27505
SUBTOTAL MANO DE OBRA |  |  |  |  | 27505
3. MATERIALES
Descripción | Unidad | Cantidad | Desperdicio (%) | Precio unitario ($) | Valor ($)
Tubería PVC, aparatos sanitarios y accesorios hidrosanitarios | Global | 1 |  | 51571 | 51571
SUBTOTAL MATERIALES |  |  |  |  | 51571
4. TRANSPORTE
Descripción | Cantidad | Distancia (km) | Tarifa ($/und-km) |  | Valor ($)
Transporte interno de materiales dentro de la obra | 1 |  |  |  | 4298
SUBTOTAL TRANSPORTE |  |  |  |  | 4298
COSTO DIRECTO UNITARIO (APU) = EQUIPO + MANO DE OBRA + MATERIALES + TRANSPORTE |  |  |  |  | 85953
DIFERENCIA POR DISTRIBUIR (Costo directo APU − Valor unitario contractual) |  |  |  |  | 0
ÍTEM |  | 10.22.04 ¦ Punto sanitario Sifon de piso.
UNIDAD |  | Und | VALOR UNITARIO CONTRACTUAL |  | 95333
CAPÍTULO |  | Capítulo II — INFOTEP: ADECUACIÓN Y MANTENIMIENTO DE BAÑOS, ANDENES Y EDIFICIO GENERAL (GIMNASIO Y PUERTAS)
1. EQUIPO
Descripción | Tarifa ($/hora) | Rendimiento (horas/und) |  |  | Valor unitario ($)
Herramienta menor y equipo liviano asociado a la actividad |  |  |  |  | 2860
SUBTOTAL EQUIPO |  |  |  |  | 2860
2. MANO DE OBRA (incluye prestaciones sociales)
Cargo/Cuadrilla | Jornal base ($/día) | Prestaciones (%) | Jornal total ($/día) | Rendimiento (und/día) | Valor unitario ($)
Cuadrilla de oficial y ayudante(s), incl. prestaciones sociales |  |  |  |  | 30507
SUBTOTAL MANO DE OBRA |  |  |  |  | 30507
3. MATERIALES
Descripción | Unidad | Cantidad | Desperdicio (%) | Precio unitario ($) | Valor ($)
Tubería PVC, aparatos sanitarios y accesorios hidrosanitarios | Global | 1 |  | 57199 | 57199
SUBTOTAL MATERIALES |  |  |  |  | 57199
4. TRANSPORTE
Descripción | Cantidad | Distancia (km) | Tarifa ($/und-km) |  | Valor ($)
Transporte interno de materiales dentro de la obra | 1 |  |  |  | 4767
SUBTOTAL TRANSPORTE |  |  |  |  | 4767
COSTO DIRECTO UNITARIO (APU) = EQUIPO + MANO DE OBRA + MATERIALES + TRANSPORTE |  |  |  |  | 95333
DIFERENCIA POR DISTRIBUIR (Costo directo APU − Valor unitario contractual) |  |  |  |  | 0
ÍTEM |  | 10.22.05 ¦ Punto sanitario Lavatrapero
UNIDAD |  | Und | VALOR UNITARIO CONTRACTUAL |  | 85953
CAPÍTULO |  | Capítulo II — INFOTEP: ADECUACIÓN Y MANTENIMIENTO DE BAÑOS, ANDENES Y EDIFICIO GENERAL (GIMNASIO Y PUERTAS)
1. EQUIPO
Descripción | Tarifa ($/hora) | Rendimiento (horas/und) |  |  | Valor unitario ($)
Herramienta menor y equipo liviano asociado a la actividad |  |  |  |  | 2579
SUBTOTAL EQUIPO |  |  |  |  | 2579
2. MANO DE OBRA (incluye prestaciones sociales)
Cargo/Cuadrilla | Jornal base ($/día) | Prestaciones (%) | Jornal total ($/día) | Rendimiento (und/día) | Valor unitario ($)
Cuadrilla de oficial y ayudante(s), incl. prestaciones sociales |  |  |  |  | 27505
SUBTOTAL MANO DE OBRA |  |  |  |  | 27505
3. MATERIALES
Descripción | Unidad | Cantidad | Desperdicio (%) | Precio unitario ($) | Valor ($)
Tubería PVC, aparatos sanitarios y accesorios hidrosanitarios | Global | 1 |  | 51571 | 51571
SUBTOTAL MATERIALES |  |  |  |  | 51571
4. TRANSPORTE
Descripción | Cantidad | Distancia (km) | Tarifa ($/und-km) |  | Valor ($)
Transporte interno de materiales dentro de la obra | 1 |  |  |  | 4298
SUBTOTAL TRANSPORTE |  |  |  |  | 4298
COSTO DIRECTO UNITARIO (APU) = EQUIPO + MANO DE OBRA + MATERIALES + TRANSPORTE |  |  |  |  | 85953
DIFERENCIA POR DISTRIBUIR (Costo directo APU − Valor unitario contractual) |  |  |  |  | 0
ÍTEM |  | 10.23.01 ¦ Lavamano
UNIDAD |  | Und | VALOR UNITARIO CONTRACTUAL |  | 43854
CAPÍTULO |  | Capítulo II — INFOTEP: ADECUACIÓN Y MANTENIMIENTO DE BAÑOS, ANDENES Y EDIFICIO GENERAL (GIMNASIO Y PUERTAS)
1. EQUIPO
Descripción | Tarifa ($/hora) | Rendimiento (horas/und) |  |  | Valor unitario ($)
Herramienta menor y equipo liviano asociado a la actividad |  |  |  |  | 1316
SUBTOTAL EQUIPO |  |  |  |  | 1316
2. MANO DE OBRA (incluye prestaciones sociales)
Cargo/Cuadrilla | Jornal base ($/día) | Prestaciones (%) | Jornal total ($/día) | Rendimiento (und/día) | Valor unitario ($)
Cuadrilla de oficial y ayudante(s), incl. prestaciones sociales |  |  |  |  | 14033
SUBTOTAL MANO DE OBRA |  |  |  |  | 14033
3. MATERIALES
Descripción | Unidad | Cantidad | Desperdicio (%) | Precio unitario ($) | Valor ($)
Tubería PVC, aparatos sanitarios y accesorios hidrosanitarios | Global | 1 |  | 26312 | 26312
SUBTOTAL MATERIALES |  |  |  |  | 26312
4. TRANSPORTE
Descripción | Cantidad | Distancia (km) | Tarifa ($/und-km) |  | Valor ($)
Transporte interno de materiales dentro de la obra | 1 |  |  |  | 2193
SUBTOTAL TRANSPORTE |  |  |  |  | 2193
COSTO DIRECTO UNITARIO (APU) = EQUIPO + MANO DE OBRA + MATERIALES + TRANSPORTE |  |  |  |  | 43854
DIFERENCIA POR DISTRIBUIR (Costo directo APU − Valor unitario contractual) |  |  |  |  | 0
ÍTEM |  | 10.23.02 ¦ Inodoro
UNIDAD |  | Und | VALOR UNITARIO CONTRACTUAL |  | 70915
CAPÍTULO |  | Capítulo II — INFOTEP: ADECUACIÓN Y MANTENIMIENTO DE BAÑOS, ANDENES Y EDIFICIO GENERAL (GIMNASIO Y PUERTAS)
1. EQUIPO
Descripción | Tarifa ($/hora) | Rendimiento (horas/und) |  |  | Valor unitario ($)
Herramienta menor y equipo liviano asociado a la actividad |  |  |  |  | 2127
SUBTOTAL EQUIPO |  |  |  |  | 2127
2. MANO DE OBRA (incluye prestaciones sociales)
Cargo/Cuadrilla | Jornal base ($/día) | Prestaciones (%) | Jornal total ($/día) | Rendimiento (und/día) | Valor unitario ($)
Cuadrilla de oficial y ayudante(s), incl. prestaciones sociales |  |  |  |  | 22693
SUBTOTAL MANO DE OBRA |  |  |  |  | 22693
3. MATERIALES
Descripción | Unidad | Cantidad | Desperdicio (%) | Precio unitario ($) | Valor ($)
Tubería PVC, aparatos sanitarios y accesorios hidrosanitarios | Global | 1 |  | 42549 | 42549
SUBTOTAL MATERIALES |  |  |  |  | 42549
4. TRANSPORTE
Descripción | Cantidad | Distancia (km) | Tarifa ($/und-km) |  | Valor ($)
Transporte interno de materiales dentro de la obra | 1 |  |  |  | 3546
SUBTOTAL TRANSPORTE |  |  |  |  | 3546
COSTO DIRECTO UNITARIO (APU) = EQUIPO + MANO DE OBRA + MATERIALES + TRANSPORTE |  |  |  |  | 70915
DIFERENCIA POR DISTRIBUIR (Costo directo APU − Valor unitario contractual) |  |  |  |  | 0
ÍTEM |  | 10.23.03 ¦ Ducha
UNIDAD |  | Und | VALOR UNITARIO CONTRACTUAL |  | 70915
CAPÍTULO |  | Capítulo II — INFOTEP: ADECUACIÓN Y MANTENIMIENTO DE BAÑOS, ANDENES Y EDIFICIO GENERAL (GIMNASIO Y PUERTAS)
1. EQUIPO
Descripción | Tarifa ($/hora) | Rendimiento (horas/und) |  |  | Valor unitario ($)
Herramienta menor y equipo liviano asociado a la actividad |  |  |  |  | 2127
SUBTOTAL EQUIPO |  |  |  |  | 2127
2. MANO DE OBRA (incluye prestaciones sociales)
Cargo/Cuadrilla | Jornal base ($/día) | Prestaciones (%) | Jornal total ($/día) | Rendimiento (und/día) | Valor unitario ($)
Cuadrilla de oficial y ayudante(s), incl. prestaciones sociales |  |  |  |  | 22693
SUBTOTAL MANO DE OBRA |  |  |  |  | 22693
3. MATERIALES
Descripción | Unidad | Cantidad | Desperdicio (%) | Precio unitario ($) | Valor ($)
Tubería PVC, aparatos sanitarios y accesorios hidrosanitarios | Global | 1 |  | 42549 | 42549
SUBTOTAL MATERIALES |  |  |  |  | 42549
4. TRANSPORTE
Descripción | Cantidad | Distancia (km) | Tarifa ($/und-km) |  | Valor ($)
Transporte interno de materiales dentro de la obra | 1 |  |  |  | 3546
SUBTOTAL TRANSPORTE |  |  |  |  | 3546
COSTO DIRECTO UNITARIO (APU) = EQUIPO + MANO DE OBRA + MATERIALES + TRANSPORTE |  |  |  |  | 70915
DIFERENCIA POR DISTRIBUIR (Costo directo APU − Valor unitario contractual) |  |  |  |  | 0
ÍTEM |  | 10.23.04 ¦ Lavatrapero
UNIDAD |  | Und | VALOR UNITARIO CONTRACTUAL |  | 43854
CAPÍTULO |  | Capítulo II — INFOTEP: ADECUACIÓN Y MANTENIMIENTO DE BAÑOS, ANDENES Y EDIFICIO GENERAL (GIMNASIO Y PUERTAS)
1. EQUIPO
Descripción | Tarifa ($/hora) | Rendimiento (horas/und) |  |  | Valor unitario ($)
Herramienta menor y equipo liviano asociado a la actividad |  |  |  |  | 1316
SUBTOTAL EQUIPO |  |  |  |  | 1316
2. MANO DE OBRA (incluye prestaciones sociales)
Cargo/Cuadrilla | Jornal base ($/día) | Prestaciones (%) | Jornal total ($/día) | Rendimiento (und/día) | Valor unitario ($)
Cuadrilla de oficial y ayudante(s), incl. prestaciones sociales |  |  |  |  | 14033
SUBTOTAL MANO DE OBRA |  |  |  |  | 14033
3. MATERIALES
Descripción | Unidad | Cantidad | Desperdicio (%) | Precio unitario ($) | Valor ($)
Tubería PVC, aparatos sanitarios y accesorios hidrosanitarios | Global | 1 |  | 26312 | 26312
SUBTOTAL MATERIALES |  |  |  |  | 26312
4. TRANSPORTE
Descripción | Cantidad | Distancia (km) | Tarifa ($/und-km) |  | Valor ($)
Transporte interno de materiales dentro de la obra | 1 |  |  |  | 2193
SUBTOTAL TRANSPORTE |  |  |  |  | 2193
COSTO DIRECTO UNITARIO (APU) = EQUIPO + MANO DE OBRA + MATERIALES + TRANSPORTE |  |  |  |  | 43854
DIFERENCIA POR DISTRIBUIR (Costo directo APU − Valor unitario contractual) |  |  |  |  | 0
ÍTEM |  | 10.24.01 ¦ Sum. E instalacion ducha, incluye grifería tipo llave sencilla tipo Galaxia cromada o similar y accesorios
UNIDAD |  | Und | VALOR UNITARIO CONTRACTUAL |  | 164807
CAPÍTULO |  | Capítulo II — INFOTEP: ADECUACIÓN Y MANTENIMIENTO DE BAÑOS, ANDENES Y EDIFICIO GENERAL (GIMNASIO Y PUERTAS)
1. EQUIPO
Descripción | Tarifa ($/hora) | Rendimiento (horas/und) |  |  | Valor unitario ($)
Herramienta menor y equipo liviano asociado a la actividad |  |  |  |  | 4944
SUBTOTAL EQUIPO |  |  |  |  | 4944
2. MANO DE OBRA (incluye prestaciones sociales)
Cargo/Cuadrilla | Jornal base ($/día) | Prestaciones (%) | Jornal total ($/día) | Rendimiento (und/día) | Valor unitario ($)
Cuadrilla de oficial y ayudante(s), incl. prestaciones sociales |  |  |  |  | 52738
SUBTOTAL MANO DE OBRA |  |  |  |  | 52738
3. MATERIALES
Descripción | Unidad | Cantidad | Desperdicio (%) | Precio unitario ($) | Valor ($)
Tubería PVC, aparatos sanitarios y accesorios hidrosanitarios | Global | 1 |  | 98885 | 98885
SUBTOTAL MATERIALES |  |  |  |  | 98885
4. TRANSPORTE
Descripción | Cantidad | Distancia (km) | Tarifa ($/und-km) |  | Valor ($)
Transporte interno de materiales dentro de la obra | 1 |  |  |  | 8240
SUBTOTAL TRANSPORTE |  |  |  |  | 8240
COSTO DIRECTO UNITARIO (APU) = EQUIPO + MANO DE OBRA + MATERIALES + TRANSPORTE |  |  |  |  | 164807
DIFERENCIA POR DISTRIBUIR (Costo directo APU − Valor unitario contractual) |  |  |  |  | 0
ÍTEM |  | 10.24.02 ¦ Sum. E instalacion Lavamanos de bajo consumo, tipo manantial o similar,
UNIDAD |  | Und | VALOR UNITARIO CONTRACTUAL |  | 647918
CAPÍTULO |  | Capítulo II — INFOTEP: ADECUACIÓN Y MANTENIMIENTO DE BAÑOS, ANDENES Y EDIFICIO GENERAL (GIMNASIO Y PUERTAS)
1. EQUIPO
Descripción | Tarifa ($/hora) | Rendimiento (horas/und) |  |  | Valor unitario ($)
Herramienta menor y equipo liviano asociado a la actividad |  |  |  |  | 19438
SUBTOTAL EQUIPO |  |  |  |  | 19438
2. MANO DE OBRA (incluye prestaciones sociales)
Cargo/Cuadrilla | Jornal base ($/día) | Prestaciones (%) | Jornal total ($/día) | Rendimiento (und/día) | Valor unitario ($)
Cuadrilla de oficial y ayudante(s), incl. prestaciones sociales |  |  |  |  | 207334
SUBTOTAL MANO DE OBRA |  |  |  |  | 207334
3. MATERIALES
Descripción | Unidad | Cantidad | Desperdicio (%) | Precio unitario ($) | Valor ($)
Tubería PVC, aparatos sanitarios y accesorios hidrosanitarios | Global | 1 |  | 388750 | 388750
SUBTOTAL MATERIALES |  |  |  |  | 388750
4. TRANSPORTE
Descripción | Cantidad | Distancia (km) | Tarifa ($/und-km) |  | Valor ($)
Transporte interno de materiales dentro de la obra | 1 |  |  |  | 32396
SUBTOTAL TRANSPORTE |  |  |  |  | 32396
COSTO DIRECTO UNITARIO (APU) = EQUIPO + MANO DE OBRA + MATERIALES + TRANSPORTE |  |  |  |  | 647918
DIFERENCIA POR DISTRIBUIR (Costo directo APU − Valor unitario contractual) |  |  |  |  | 0
ÍTEM |  | 10.24.03 ¦ Sum. E instalacion Sanitario de bajo consumo, tipo avanti o similar, incluye griferías y accesorios
UNIDAD |  | Und | VALOR UNITARIO CONTRACTUAL |  | 965262
CAPÍTULO |  | Capítulo II — INFOTEP: ADECUACIÓN Y MANTENIMIENTO DE BAÑOS, ANDENES Y EDIFICIO GENERAL (GIMNASIO Y PUERTAS)
1. EQUIPO
Descripción | Tarifa ($/hora) | Rendimiento (horas/und) |  |  | Valor unitario ($)
Herramienta menor y equipo liviano asociado a la actividad |  |  |  |  | 28958
SUBTOTAL EQUIPO |  |  |  |  | 28958
2. MANO DE OBRA (incluye prestaciones sociales)
Cargo/Cuadrilla | Jornal base ($/día) | Prestaciones (%) | Jornal total ($/día) | Rendimiento (und/día) | Valor unitario ($)
Cuadrilla de oficial y ayudante(s), incl. prestaciones sociales |  |  |  |  | 308884
SUBTOTAL MANO DE OBRA |  |  |  |  | 308884
3. MATERIALES
Descripción | Unidad | Cantidad | Desperdicio (%) | Precio unitario ($) | Valor ($)
Tubería PVC, aparatos sanitarios y accesorios hidrosanitarios | Global | 1 |  | 579157 | 579157
SUBTOTAL MATERIALES |  |  |  |  | 579157
4. TRANSPORTE
Descripción | Cantidad | Distancia (km) | Tarifa ($/und-km) |  | Valor ($)
Transporte interno de materiales dentro de la obra | 1 |  |  |  | 48263
SUBTOTAL TRANSPORTE |  |  |  |  | 48263
COSTO DIRECTO UNITARIO (APU) = EQUIPO + MANO DE OBRA + MATERIALES + TRANSPORTE |  |  |  |  | 965262
DIFERENCIA POR DISTRIBUIR (Costo directo APU − Valor unitario contractual) |  |  |  |  | 0
ÍTEM |  | 10.24.04 ¦ Sum, e instalacion Rejillas para sifones de piso de 2" tipo sideral blanca
UNIDAD |  | Und | VALOR UNITARIO CONTRACTUAL |  | 49255
CAPÍTULO |  | Capítulo II — INFOTEP: ADECUACIÓN Y MANTENIMIENTO DE BAÑOS, ANDENES Y EDIFICIO GENERAL (GIMNASIO Y PUERTAS)
1. EQUIPO
Descripción | Tarifa ($/hora) | Rendimiento (horas/und) |  |  | Valor unitario ($)
Herramienta menor y equipo liviano asociado a la actividad |  |  |  |  | 1478
SUBTOTAL EQUIPO |  |  |  |  | 1478
2. MANO DE OBRA (incluye prestaciones sociales)
Cargo/Cuadrilla | Jornal base ($/día) | Prestaciones (%) | Jornal total ($/día) | Rendimiento (und/día) | Valor unitario ($)
Cuadrilla de oficial y ayudante(s), incl. prestaciones sociales |  |  |  |  | 15762
SUBTOTAL MANO DE OBRA |  |  |  |  | 15762
3. MATERIALES
Descripción | Unidad | Cantidad | Desperdicio (%) | Precio unitario ($) | Valor ($)
Tubería PVC, aparatos sanitarios y accesorios hidrosanitarios | Global | 1 |  | 29552 | 29552
SUBTOTAL MATERIALES |  |  |  |  | 29552
4. TRANSPORTE
Descripción | Cantidad | Distancia (km) | Tarifa ($/und-km) |  | Valor ($)
Transporte interno de materiales dentro de la obra | 1 |  |  |  | 2463
SUBTOTAL TRANSPORTE |  |  |  |  | 2463
COSTO DIRECTO UNITARIO (APU) = EQUIPO + MANO DE OBRA + MATERIALES + TRANSPORTE |  |  |  |  | 49255
DIFERENCIA POR DISTRIBUIR (Costo directo APU − Valor unitario contractual) |  |  |  |  | 0
ÍTEM |  | 10.24.05 ¦ Instalación de Llave terminal de 1/2" tipo jardín pesada cromada o similar
UNIDAD |  | Und | VALOR UNITARIO CONTRACTUAL |  | 117900
CAPÍTULO |  | Capítulo II — INFOTEP: ADECUACIÓN Y MANTENIMIENTO DE BAÑOS, ANDENES Y EDIFICIO GENERAL (GIMNASIO Y PUERTAS)
1. EQUIPO
Descripción | Tarifa ($/hora) | Rendimiento (horas/und) |  |  | Valor unitario ($)
Herramienta menor y equipo liviano asociado a la actividad |  |  |  |  | 3537
SUBTOTAL EQUIPO |  |  |  |  | 3537
2. MANO DE OBRA (incluye prestaciones sociales)
Cargo/Cuadrilla | Jornal base ($/día) | Prestaciones (%) | Jornal total ($/día) | Rendimiento (und/día) | Valor unitario ($)
Cuadrilla de oficial y ayudante(s), incl. prestaciones sociales |  |  |  |  | 37728
SUBTOTAL MANO DE OBRA |  |  |  |  | 37728
3. MATERIALES
Descripción | Unidad | Cantidad | Desperdicio (%) | Precio unitario ($) | Valor ($)
Tubería PVC, aparatos sanitarios y accesorios hidrosanitarios | Global | 1 |  | 70740 | 70740
SUBTOTAL MATERIALES |  |  |  |  | 70740
4. TRANSPORTE
Descripción | Cantidad | Distancia (km) | Tarifa ($/und-km) |  | Valor ($)
Transporte interno de materiales dentro de la obra | 1 |  |  |  | 5895
SUBTOTAL TRANSPORTE |  |  |  |  | 5895
COSTO DIRECTO UNITARIO (APU) = EQUIPO + MANO DE OBRA + MATERIALES + TRANSPORTE |  |  |  |  | 117900
DIFERENCIA POR DISTRIBUIR (Costo directo APU − Valor unitario contractual) |  |  |  |  | 0
ÍTEM |  | 10.25.01 ¦ Suministro e instalación de Tubería PVC P de 1/2" RDE 21 tipo pavco o similar, incluye accesorios, limpiador y soldadura PVC y abrazaderas
UNIDAD |  | Ml | VALOR UNITARIO CONTRACTUAL |  | 31523
CAPÍTULO |  | Capítulo II — INFOTEP: ADECUACIÓN Y MANTENIMIENTO DE BAÑOS, ANDENES Y EDIFICIO GENERAL (GIMNASIO Y PUERTAS)
1. EQUIPO
Descripción | Tarifa ($/hora) | Rendimiento (horas/und) |  |  | Valor unitario ($)
Herramienta menor y equipo liviano asociado a la actividad |  |  |  |  | 946
SUBTOTAL EQUIPO |  |  |  |  | 946
2. MANO DE OBRA (incluye prestaciones sociales)
Cargo/Cuadrilla | Jornal base ($/día) | Prestaciones (%) | Jornal total ($/día) | Rendimiento (und/día) | Valor unitario ($)
Cuadrilla de oficial y ayudante(s), incl. prestaciones sociales |  |  |  |  | 10087
SUBTOTAL MANO DE OBRA |  |  |  |  | 10087
3. MATERIALES
Descripción | Unidad | Cantidad | Desperdicio (%) | Precio unitario ($) | Valor ($)
Tubería PVC, aparatos sanitarios y accesorios hidrosanitarios | Global | 1 |  | 18914 | 18914
SUBTOTAL MATERIALES |  |  |  |  | 18914
4. TRANSPORTE
Descripción | Cantidad | Distancia (km) | Tarifa ($/und-km) |  | Valor ($)
Transporte interno de materiales dentro de la obra | 1 |  |  |  | 1576
SUBTOTAL TRANSPORTE |  |  |  |  | 1576
COSTO DIRECTO UNITARIO (APU) = EQUIPO + MANO DE OBRA + MATERIALES + TRANSPORTE |  |  |  |  | 31523
DIFERENCIA POR DISTRIBUIR (Costo directo APU − Valor unitario contractual) |  |  |  |  | 0
ÍTEM |  | 10.25.02 ¦ Suministro e instalación de Tubería PVC P de 3/4" RDE 21 tipo pavco o similar, incluye accesorios, limpiador y soldadura PVC y abrazaderas
UNIDAD |  | Ml | VALOR UNITARIO CONTRACTUAL |  | 65168
CAPÍTULO |  | Capítulo II — INFOTEP: ADECUACIÓN Y MANTENIMIENTO DE BAÑOS, ANDENES Y EDIFICIO GENERAL (GIMNASIO Y PUERTAS)
1. EQUIPO
Descripción | Tarifa ($/hora) | Rendimiento (horas/und) |  |  | Valor unitario ($)
Herramienta menor y equipo liviano asociado a la actividad |  |  |  |  | 1955
SUBTOTAL EQUIPO |  |  |  |  | 1955
2. MANO DE OBRA (incluye prestaciones sociales)
Cargo/Cuadrilla | Jornal base ($/día) | Prestaciones (%) | Jornal total ($/día) | Rendimiento (und/día) | Valor unitario ($)
Cuadrilla de oficial y ayudante(s), incl. prestaciones sociales |  |  |  |  | 20854
SUBTOTAL MANO DE OBRA |  |  |  |  | 20854
3. MATERIALES
Descripción | Unidad | Cantidad | Desperdicio (%) | Precio unitario ($) | Valor ($)
Tubería PVC, aparatos sanitarios y accesorios hidrosanitarios | Global | 1 |  | 39101 | 39101
SUBTOTAL MATERIALES |  |  |  |  | 39101
4. TRANSPORTE
Descripción | Cantidad | Distancia (km) | Tarifa ($/und-km) |  | Valor ($)
Transporte interno de materiales dentro de la obra | 1 |  |  |  | 3258
SUBTOTAL TRANSPORTE |  |  |  |  | 3258
COSTO DIRECTO UNITARIO (APU) = EQUIPO + MANO DE OBRA + MATERIALES + TRANSPORTE |  |  |  |  | 65168
DIFERENCIA POR DISTRIBUIR (Costo directo APU − Valor unitario contractual) |  |  |  |  | 0
ÍTEM |  | 10.26.01 ¦ Suministro e instalación de Tubería PVC L de 4" tipo pavco o similar, incluye accesorios, limpiador soldadura
UNIDAD |  | Ml | VALOR UNITARIO CONTRACTUAL |  | 94596
CAPÍTULO |  | Capítulo II — INFOTEP: ADECUACIÓN Y MANTENIMIENTO DE BAÑOS, ANDENES Y EDIFICIO GENERAL (GIMNASIO Y PUERTAS)
1. EQUIPO
Descripción | Tarifa ($/hora) | Rendimiento (horas/und) |  |  | Valor unitario ($)
Herramienta menor y equipo liviano asociado a la actividad |  |  |  |  | 2838
SUBTOTAL EQUIPO |  |  |  |  | 2838
2. MANO DE OBRA (incluye prestaciones sociales)
Cargo/Cuadrilla | Jornal base ($/día) | Prestaciones (%) | Jornal total ($/día) | Rendimiento (und/día) | Valor unitario ($)
Cuadrilla de oficial y ayudante(s), incl. prestaciones sociales |  |  |  |  | 30271
SUBTOTAL MANO DE OBRA |  |  |  |  | 30271
3. MATERIALES
Descripción | Unidad | Cantidad | Desperdicio (%) | Precio unitario ($) | Valor ($)
Tubería PVC, aparatos sanitarios y accesorios hidrosanitarios | Global | 1 |  | 56757 | 56757
SUBTOTAL MATERIALES |  |  |  |  | 56757
4. TRANSPORTE
Descripción | Cantidad | Distancia (km) | Tarifa ($/und-km) |  | Valor ($)
Transporte interno de materiales dentro de la obra | 1 |  |  |  | 4730
SUBTOTAL TRANSPORTE |  |  |  |  | 4730
COSTO DIRECTO UNITARIO (APU) = EQUIPO + MANO DE OBRA + MATERIALES + TRANSPORTE |  |  |  |  | 94596
DIFERENCIA POR DISTRIBUIR (Costo directo APU − Valor unitario contractual) |  |  |  |  | 0
ÍTEM |  | 10.26.02 ¦ Suministro e instalación de Tubería PVC L de 2" tipo pavco o similar, incluye accesorios, limpiador soldadura
UNIDAD |  | Ml | VALOR UNITARIO CONTRACTUAL |  | 64896
CAPÍTULO |  | Capítulo II — INFOTEP: ADECUACIÓN Y MANTENIMIENTO DE BAÑOS, ANDENES Y EDIFICIO GENERAL (GIMNASIO Y PUERTAS)
1. EQUIPO
Descripción | Tarifa ($/hora) | Rendimiento (horas/und) |  |  | Valor unitario ($)
Herramienta menor y equipo liviano asociado a la actividad |  |  |  |  | 1947
SUBTOTAL EQUIPO |  |  |  |  | 1947
2. MANO DE OBRA (incluye prestaciones sociales)
Cargo/Cuadrilla | Jornal base ($/día) | Prestaciones (%) | Jornal total ($/día) | Rendimiento (und/día) | Valor unitario ($)
Cuadrilla de oficial y ayudante(s), incl. prestaciones sociales |  |  |  |  | 20767
SUBTOTAL MANO DE OBRA |  |  |  |  | 20767
3. MATERIALES
Descripción | Unidad | Cantidad | Desperdicio (%) | Precio unitario ($) | Valor ($)
Tubería PVC, aparatos sanitarios y accesorios hidrosanitarios | Global | 1 |  | 38937 | 38937
SUBTOTAL MATERIALES |  |  |  |  | 38937
4. TRANSPORTE
Descripción | Cantidad | Distancia (km) | Tarifa ($/und-km) |  | Valor ($)
Transporte interno de materiales dentro de la obra | 1 |  |  |  | 3245
SUBTOTAL TRANSPORTE |  |  |  |  | 3245
COSTO DIRECTO UNITARIO (APU) = EQUIPO + MANO DE OBRA + MATERIALES + TRANSPORTE |  |  |  |  | 64896
DIFERENCIA POR DISTRIBUIR (Costo directo APU − Valor unitario contractual) |  |  |  |  | 0
ÍTEM |  | 10.27.01 ¦ Suministro e instalación de valvula de control P/L 1/2", incluye caja de protecciòn
UNIDAD |  | Und | VALOR UNITARIO CONTRACTUAL |  | 82452
CAPÍTULO |  | Capítulo II — INFOTEP: ADECUACIÓN Y MANTENIMIENTO DE BAÑOS, ANDENES Y EDIFICIO GENERAL (GIMNASIO Y PUERTAS)
1. EQUIPO
Descripción | Tarifa ($/hora) | Rendimiento (horas/und) |  |  | Valor unitario ($)
Herramienta menor y equipo liviano asociado a la actividad |  |  |  |  | 2474
SUBTOTAL EQUIPO |  |  |  |  | 2474
2. MANO DE OBRA (incluye prestaciones sociales)
Cargo/Cuadrilla | Jornal base ($/día) | Prestaciones (%) | Jornal total ($/día) | Rendimiento (und/día) | Valor unitario ($)
Cuadrilla de oficial y ayudante(s), incl. prestaciones sociales |  |  |  |  | 26385
SUBTOTAL MANO DE OBRA |  |  |  |  | 26385
3. MATERIALES
Descripción | Unidad | Cantidad | Desperdicio (%) | Precio unitario ($) | Valor ($)
Tubería PVC, aparatos sanitarios y accesorios hidrosanitarios | Global | 1 |  | 49470 | 49470
SUBTOTAL MATERIALES |  |  |  |  | 49470
4. TRANSPORTE
Descripción | Cantidad | Distancia (km) | Tarifa ($/und-km) |  | Valor ($)
Transporte interno de materiales dentro de la obra | 1 |  |  |  | 4123
SUBTOTAL TRANSPORTE |  |  |  |  | 4123
COSTO DIRECTO UNITARIO (APU) = EQUIPO + MANO DE OBRA + MATERIALES + TRANSPORTE |  |  |  |  | 82452
DIFERENCIA POR DISTRIBUIR (Costo directo APU − Valor unitario contractual) |  |  |  |  | 0
ÍTEM |  | 10.27.02 ¦ Suministro e instalación de valvula de control P/L 3/4", incluye caja de protecciòn
UNIDAD |  | Und | VALOR UNITARIO CONTRACTUAL |  | 94452
CAPÍTULO |  | Capítulo II — INFOTEP: ADECUACIÓN Y MANTENIMIENTO DE BAÑOS, ANDENES Y EDIFICIO GENERAL (GIMNASIO Y PUERTAS)
1. EQUIPO
Descripción | Tarifa ($/hora) | Rendimiento (horas/und) |  |  | Valor unitario ($)
Herramienta menor y equipo liviano asociado a la actividad |  |  |  |  | 2834
SUBTOTAL EQUIPO |  |  |  |  | 2834
2. MANO DE OBRA (incluye prestaciones sociales)
Cargo/Cuadrilla | Jornal base ($/día) | Prestaciones (%) | Jornal total ($/día) | Rendimiento (und/día) | Valor unitario ($)
Cuadrilla de oficial y ayudante(s), incl. prestaciones sociales |  |  |  |  | 30225
SUBTOTAL MANO DE OBRA |  |  |  |  | 30225
3. MATERIALES
Descripción | Unidad | Cantidad | Desperdicio (%) | Precio unitario ($) | Valor ($)
Tubería PVC, aparatos sanitarios y accesorios hidrosanitarios | Global | 1 |  | 56670 | 56670
SUBTOTAL MATERIALES |  |  |  |  | 56670
4. TRANSPORTE
Descripción | Cantidad | Distancia (km) | Tarifa ($/und-km) |  | Valor ($)
Transporte interno de materiales dentro de la obra | 1 |  |  |  | 4723
SUBTOTAL TRANSPORTE |  |  |  |  | 4723
COSTO DIRECTO UNITARIO (APU) = EQUIPO + MANO DE OBRA + MATERIALES + TRANSPORTE |  |  |  |  | 94452
DIFERENCIA POR DISTRIBUIR (Costo directo APU − Valor unitario contractual) |  |  |  |  | 0
ÍTEM |  | 10.28.01 ¦ Construcción de caja de inspección (0.60 x 0.60), incluye tapa, repello, impermeabilización, cañuelas y fondo para su optimo funcionamiento.(incluye excavación demolición de lo existente)
UNIDAD |  | Und | VALOR UNITARIO CONTRACTUAL |  | 1935990
CAPÍTULO |  | Capítulo II — INFOTEP: ADECUACIÓN Y MANTENIMIENTO DE BAÑOS, ANDENES Y EDIFICIO GENERAL (GIMNASIO Y PUERTAS)
1. EQUIPO
Descripción | Tarifa ($/hora) | Rendimiento (horas/und) |  |  | Valor unitario ($)
Equipo de demolición y retiro de escombros (herramienta menor eléctrica/neumática) |  |  |  |  | 580797
SUBTOTAL EQUIPO |  |  |  |  | 580797
2. MANO DE OBRA (incluye prestaciones sociales)
Cargo/Cuadrilla | Jornal base ($/día) | Prestaciones (%) | Jornal total ($/día) | Rendimiento (und/día) | Valor unitario ($)
Cuadrilla de demolición y retiro (oficial + ayudantes), incl. prestaciones sociales |  |  |  |  | 1064794
SUBTOTAL MANO DE OBRA |  |  |  |  | 1064794
3. MATERIALES
Descripción | Unidad | Cantidad | Desperdicio (%) | Precio unitario ($) | Valor ($)
Materiales menores asociados al desmonte/demolición | Global | 1 |  | 96800 | 96800
SUBTOTAL MATERIALES |  |  |  |  | 96800
4. TRANSPORTE
Descripción | Cantidad | Distancia (km) | Tarifa ($/und-km) |  | Valor ($)
Cargue, transporte interno y disposición final de escombros | 1 |  |  |  | 193599
SUBTOTAL TRANSPORTE |  |  |  |  | 193599
COSTO DIRECTO UNITARIO (APU) = EQUIPO + MANO DE OBRA + MATERIALES + TRANSPORTE |  |  |  |  | 1935990
DIFERENCIA POR DISTRIBUIR (Costo directo APU − Valor unitario contractual) |  |  |  |  | 0
ÍTEM |  | 10.28.02 ¦ Repracion de estructura de columnas y vigas en concreto, Inc, demolicion, resane , cambio de hierros en mal estado, aditivos
UNIDAD |  | Ml | VALOR UNITARIO CONTRACTUAL |  | 1437849
CAPÍTULO |  | Capítulo II — INFOTEP: ADECUACIÓN Y MANTENIMIENTO DE BAÑOS, ANDENES Y EDIFICIO GENERAL (GIMNASIO Y PUERTAS)
1. EQUIPO
Descripción | Tarifa ($/hora) | Rendimiento (horas/und) |  |  | Valor unitario ($)
Equipo de demolición y retiro de escombros (herramienta menor eléctrica/neumática) |  |  |  |  | 431355
SUBTOTAL EQUIPO |  |  |  |  | 431355
2. MANO DE OBRA (incluye prestaciones sociales)
Cargo/Cuadrilla | Jornal base ($/día) | Prestaciones (%) | Jornal total ($/día) | Rendimiento (und/día) | Valor unitario ($)
Cuadrilla de demolición y retiro (oficial + ayudantes), incl. prestaciones sociales |  |  |  |  | 790817
SUBTOTAL MANO DE OBRA |  |  |  |  | 790817
3. MATERIALES
Descripción | Unidad | Cantidad | Desperdicio (%) | Precio unitario ($) | Valor ($)
Materiales menores asociados al desmonte/demolición | Global | 1 |  | 71892 | 71892
SUBTOTAL MATERIALES |  |  |  |  | 71892
4. TRANSPORTE
Descripción | Cantidad | Distancia (km) | Tarifa ($/und-km) |  | Valor ($)
Cargue, transporte interno y disposición final de escombros | 1 |  |  |  | 143785
SUBTOTAL TRANSPORTE |  |  |  |  | 143785
COSTO DIRECTO UNITARIO (APU) = EQUIPO + MANO DE OBRA + MATERIALES + TRANSPORTE |  |  |  |  | 1437849
DIFERENCIA POR DISTRIBUIR (Costo directo APU − Valor unitario contractual) |  |  |  |  | 0
ÍTEM |  | 10.29.01 ¦ Levante muro en bloque de 0,15 con mortero de pega 1:4,
UNIDAD |  | M2 | VALOR UNITARIO CONTRACTUAL |  | 263255
CAPÍTULO |  | Capítulo II — INFOTEP: ADECUACIÓN Y MANTENIMIENTO DE BAÑOS, ANDENES Y EDIFICIO GENERAL (GIMNASIO Y PUERTAS)
1. EQUIPO
Descripción | Tarifa ($/hora) | Rendimiento (horas/und) |  |  | Valor unitario ($)
Herramienta menor y equipo liviano asociado a la actividad |  |  |  |  | 13163
SUBTOTAL EQUIPO |  |  |  |  | 13163
2. MANO DE OBRA (incluye prestaciones sociales)
Cargo/Cuadrilla | Jornal base ($/día) | Prestaciones (%) | Jornal total ($/día) | Rendimiento (und/día) | Valor unitario ($)
Cuadrilla de oficial y ayudante(s), incl. prestaciones sociales |  |  |  |  | 92139
SUBTOTAL MANO DE OBRA |  |  |  |  | 92139
3. MATERIALES
Descripción | Unidad | Cantidad | Desperdicio (%) | Precio unitario ($) | Valor ($)
Bloque, cemento, arena y materiales de mampostería/pañete | Global | 1 |  | 144790 | 144790
SUBTOTAL MATERIALES |  |  |  |  | 144790
4. TRANSPORTE
Descripción | Cantidad | Distancia (km) | Tarifa ($/und-km) |  | Valor ($)
Transporte interno de materiales dentro de la obra | 1 |  |  |  | 13163
SUBTOTAL TRANSPORTE |  |  |  |  | 13163
COSTO DIRECTO UNITARIO (APU) = EQUIPO + MANO DE OBRA + MATERIALES + TRANSPORTE |  |  |  |  | 263255
DIFERENCIA POR DISTRIBUIR (Costo directo APU − Valor unitario contractual) |  |  |  |  | 0
ÍTEM |  | 10.29.02 ¦ Pañete interior impermeabilizado en mortero 1:4.
UNIDAD |  | M2 | VALOR UNITARIO CONTRACTUAL |  | 114009
CAPÍTULO |  | Capítulo II — INFOTEP: ADECUACIÓN Y MANTENIMIENTO DE BAÑOS, ANDENES Y EDIFICIO GENERAL (GIMNASIO Y PUERTAS)
1. EQUIPO
Descripción | Tarifa ($/hora) | Rendimiento (horas/und) |  |  | Valor unitario ($)
Herramienta menor y equipo liviano asociado a la actividad |  |  |  |  | 3420
SUBTOTAL EQUIPO |  |  |  |  | 3420
2. MANO DE OBRA (incluye prestaciones sociales)
Cargo/Cuadrilla | Jornal base ($/día) | Prestaciones (%) | Jornal total ($/día) | Rendimiento (und/día) | Valor unitario ($)
Cuadrilla de oficial y ayudante(s), incl. prestaciones sociales |  |  |  |  | 51304
SUBTOTAL MANO DE OBRA |  |  |  |  | 51304
3. MATERIALES
Descripción | Unidad | Cantidad | Desperdicio (%) | Precio unitario ($) | Valor ($)
Estuco, pintura, PVC de cielo raso y materiales de acabado | Global | 1 |  | 53585 | 53585
SUBTOTAL MATERIALES |  |  |  |  | 53585
4. TRANSPORTE
Descripción | Cantidad | Distancia (km) | Tarifa ($/und-km) |  | Valor ($)
Transporte interno de materiales dentro de la obra | 1 |  |  |  | 5700
SUBTOTAL TRANSPORTE |  |  |  |  | 5700
COSTO DIRECTO UNITARIO (APU) = EQUIPO + MANO DE OBRA + MATERIALES + TRANSPORTE |  |  |  |  | 114009
DIFERENCIA POR DISTRIBUIR (Costo directo APU − Valor unitario contractual) |  |  |  |  | 0
ÍTEM |  | 10.29.03 ¦ Pañete interior impermeabilizado en mortero 1:4.
UNIDAD |  | Ml | VALOR UNITARIO CONTRACTUAL |  | 72140
CAPÍTULO |  | Capítulo II — INFOTEP: ADECUACIÓN Y MANTENIMIENTO DE BAÑOS, ANDENES Y EDIFICIO GENERAL (GIMNASIO Y PUERTAS)
1. EQUIPO
Descripción | Tarifa ($/hora) | Rendimiento (horas/und) |  |  | Valor unitario ($)
Herramienta menor y equipo liviano asociado a la actividad |  |  |  |  | 2164
SUBTOTAL EQUIPO |  |  |  |  | 2164
2. MANO DE OBRA (incluye prestaciones sociales)
Cargo/Cuadrilla | Jornal base ($/día) | Prestaciones (%) | Jornal total ($/día) | Rendimiento (und/día) | Valor unitario ($)
Cuadrilla de oficial y ayudante(s), incl. prestaciones sociales |  |  |  |  | 32463
SUBTOTAL MANO DE OBRA |  |  |  |  | 32463
3. MATERIALES
Descripción | Unidad | Cantidad | Desperdicio (%) | Precio unitario ($) | Valor ($)
Estuco, pintura, PVC de cielo raso y materiales de acabado | Global | 1 |  | 33906 | 33906
SUBTOTAL MATERIALES |  |  |  |  | 33906
4. TRANSPORTE
Descripción | Cantidad | Distancia (km) | Tarifa ($/und-km) |  | Valor ($)
Transporte interno de materiales dentro de la obra | 1 |  |  |  | 3607
SUBTOTAL TRANSPORTE |  |  |  |  | 3607
COSTO DIRECTO UNITARIO (APU) = EQUIPO + MANO DE OBRA + MATERIALES + TRANSPORTE |  |  |  |  | 72140
DIFERENCIA POR DISTRIBUIR (Costo directo APU − Valor unitario contractual) |  |  |  |  | 0
ÍTEM |  | 10.30.01 ¦ Estuco plastico sobre muro
UNIDAD |  | M2 | VALOR UNITARIO CONTRACTUAL |  | 52692
CAPÍTULO |  | Capítulo II — INFOTEP: ADECUACIÓN Y MANTENIMIENTO DE BAÑOS, ANDENES Y EDIFICIO GENERAL (GIMNASIO Y PUERTAS)
1. EQUIPO
Descripción | Tarifa ($/hora) | Rendimiento (horas/und) |  |  | Valor unitario ($)
Herramienta menor y equipo liviano asociado a la actividad |  |  |  |  | 1581
SUBTOTAL EQUIPO |  |  |  |  | 1581
2. MANO DE OBRA (incluye prestaciones sociales)
Cargo/Cuadrilla | Jornal base ($/día) | Prestaciones (%) | Jornal total ($/día) | Rendimiento (und/día) | Valor unitario ($)
Cuadrilla de oficial y ayudante(s), incl. prestaciones sociales |  |  |  |  | 23711
SUBTOTAL MANO DE OBRA |  |  |  |  | 23711
3. MATERIALES
Descripción | Unidad | Cantidad | Desperdicio (%) | Precio unitario ($) | Valor ($)
Estuco, pintura, PVC de cielo raso y materiales de acabado | Global | 1 |  | 24765 | 24765
SUBTOTAL MATERIALES |  |  |  |  | 24765
4. TRANSPORTE
Descripción | Cantidad | Distancia (km) | Tarifa ($/und-km) |  | Valor ($)
Transporte interno de materiales dentro de la obra | 1 |  |  |  | 2635
SUBTOTAL TRANSPORTE |  |  |  |  | 2635
COSTO DIRECTO UNITARIO (APU) = EQUIPO + MANO DE OBRA + MATERIALES + TRANSPORTE |  |  |  |  | 52692
DIFERENCIA POR DISTRIBUIR (Costo directo APU − Valor unitario contractual) |  |  |  |  | 0
ÍTEM |  | 10.30.02 ¦ Estuco plastico sobre muro
UNIDAD |  | Ml | VALOR UNITARIO CONTRACTUAL |  | 42492
CAPÍTULO |  | Capítulo II — INFOTEP: ADECUACIÓN Y MANTENIMIENTO DE BAÑOS, ANDENES Y EDIFICIO GENERAL (GIMNASIO Y PUERTAS)
1. EQUIPO
Descripción | Tarifa ($/hora) | Rendimiento (horas/und) |  |  | Valor unitario ($)
Herramienta menor y equipo liviano asociado a la actividad |  |  |  |  | 1275
SUBTOTAL EQUIPO |  |  |  |  | 1275
2. MANO DE OBRA (incluye prestaciones sociales)
Cargo/Cuadrilla | Jornal base ($/día) | Prestaciones (%) | Jornal total ($/día) | Rendimiento (und/día) | Valor unitario ($)
Cuadrilla de oficial y ayudante(s), incl. prestaciones sociales |  |  |  |  | 19121
SUBTOTAL MANO DE OBRA |  |  |  |  | 19121
3. MATERIALES
Descripción | Unidad | Cantidad | Desperdicio (%) | Precio unitario ($) | Valor ($)
Estuco, pintura, PVC de cielo raso y materiales de acabado | Global | 1 |  | 19971 | 19971
SUBTOTAL MATERIALES |  |  |  |  | 19971
4. TRANSPORTE
Descripción | Cantidad | Distancia (km) | Tarifa ($/und-km) |  | Valor ($)
Transporte interno de materiales dentro de la obra | 1 |  |  |  | 2125
SUBTOTAL TRANSPORTE |  |  |  |  | 2125
COSTO DIRECTO UNITARIO (APU) = EQUIPO + MANO DE OBRA + MATERIALES + TRANSPORTE |  |  |  |  | 42492
DIFERENCIA POR DISTRIBUIR (Costo directo APU − Valor unitario contractual) |  |  |  |  | 0
ÍTEM |  | 10.30.03 ¦ Pintura vinilo sobre muros interiores, incluye base acronal
UNIDAD |  | M2 | VALOR UNITARIO CONTRACTUAL |  | 32862
CAPÍTULO |  | Capítulo II — INFOTEP: ADECUACIÓN Y MANTENIMIENTO DE BAÑOS, ANDENES Y EDIFICIO GENERAL (GIMNASIO Y PUERTAS)
1. EQUIPO
Descripción | Tarifa ($/hora) | Rendimiento (horas/und) |  |  | Valor unitario ($)
Herramienta menor y equipo liviano asociado a la actividad |  |  |  |  | 986
SUBTOTAL EQUIPO |  |  |  |  | 986
2. MANO DE OBRA (incluye prestaciones sociales)
Cargo/Cuadrilla | Jornal base ($/día) | Prestaciones (%) | Jornal total ($/día) | Rendimiento (und/día) | Valor unitario ($)
Cuadrilla de oficial y ayudante(s), incl. prestaciones sociales |  |  |  |  | 14788
SUBTOTAL MANO DE OBRA |  |  |  |  | 14788
3. MATERIALES
Descripción | Unidad | Cantidad | Desperdicio (%) | Precio unitario ($) | Valor ($)
Estuco, pintura, PVC de cielo raso y materiales de acabado | Global | 1 |  | 15445 | 15445
SUBTOTAL MATERIALES |  |  |  |  | 15445
4. TRANSPORTE
Descripción | Cantidad | Distancia (km) | Tarifa ($/und-km) |  | Valor ($)
Transporte interno de materiales dentro de la obra | 1 |  |  |  | 1643
SUBTOTAL TRANSPORTE |  |  |  |  | 1643
COSTO DIRECTO UNITARIO (APU) = EQUIPO + MANO DE OBRA + MATERIALES + TRANSPORTE |  |  |  |  | 32862
DIFERENCIA POR DISTRIBUIR (Costo directo APU − Valor unitario contractual) |  |  |  |  | 0
ÍTEM |  | 10.30.04 ¦ Cieloraso en lamina pvc 30cms. Inc. Estructura metalica
UNIDAD |  | M2 | VALOR UNITARIO CONTRACTUAL |  | 166087
CAPÍTULO |  | Capítulo II — INFOTEP: ADECUACIÓN Y MANTENIMIENTO DE BAÑOS, ANDENES Y EDIFICIO GENERAL (GIMNASIO Y PUERTAS)
1. EQUIPO
Descripción | Tarifa ($/hora) | Rendimiento (horas/und) |  |  | Valor unitario ($)
Herramienta menor y equipo liviano asociado a la actividad |  |  |  |  | 4983
SUBTOTAL EQUIPO |  |  |  |  | 4983
2. MANO DE OBRA (incluye prestaciones sociales)
Cargo/Cuadrilla | Jornal base ($/día) | Prestaciones (%) | Jornal total ($/día) | Rendimiento (und/día) | Valor unitario ($)
Cuadrilla de oficial y ayudante(s), incl. prestaciones sociales |  |  |  |  | 74739
SUBTOTAL MANO DE OBRA |  |  |  |  | 74739
3. MATERIALES
Descripción | Unidad | Cantidad | Desperdicio (%) | Precio unitario ($) | Valor ($)
Estuco, pintura, PVC de cielo raso y materiales de acabado | Global | 1 |  | 78061 | 78061
SUBTOTAL MATERIALES |  |  |  |  | 78061
4. TRANSPORTE
Descripción | Cantidad | Distancia (km) | Tarifa ($/und-km) |  | Valor ($)
Transporte interno de materiales dentro de la obra | 1 |  |  |  | 8304
SUBTOTAL TRANSPORTE |  |  |  |  | 8304
COSTO DIRECTO UNITARIO (APU) = EQUIPO + MANO DE OBRA + MATERIALES + TRANSPORTE |  |  |  |  | 166087
DIFERENCIA POR DISTRIBUIR (Costo directo APU − Valor unitario contractual) |  |  |  |  | 0
ÍTEM |  | 10.31.01 ¦ Construcción plantilla de nivelación e=0.05mt baños
UNIDAD |  | M2 | VALOR UNITARIO CONTRACTUAL |  | 142630
CAPÍTULO |  | Capítulo II — INFOTEP: ADECUACIÓN Y MANTENIMIENTO DE BAÑOS, ANDENES Y EDIFICIO GENERAL (GIMNASIO Y PUERTAS)
1. EQUIPO
Descripción | Tarifa ($/hora) | Rendimiento (horas/und) |  |  | Valor unitario ($)
Herramienta menor y equipo liviano asociado a la actividad |  |  |  |  | 7132
SUBTOTAL EQUIPO |  |  |  |  | 7132
2. MANO DE OBRA (incluye prestaciones sociales)
Cargo/Cuadrilla | Jornal base ($/día) | Prestaciones (%) | Jornal total ($/día) | Rendimiento (und/día) | Valor unitario ($)
Cuadrilla de oficial y ayudante(s), incl. prestaciones sociales |  |  |  |  | 49920
SUBTOTAL MANO DE OBRA |  |  |  |  | 49920
3. MATERIALES
Descripción | Unidad | Cantidad | Desperdicio (%) | Precio unitario ($) | Valor ($)
Enchape cerámico, pegante, boquilla y materiales de piso | Global | 1 |  | 78446 | 78446
SUBTOTAL MATERIALES |  |  |  |  | 78446
4. TRANSPORTE
Descripción | Cantidad | Distancia (km) | Tarifa ($/und-km) |  | Valor ($)
Transporte interno de materiales dentro de la obra | 1 |  |  |  | 7132
SUBTOTAL TRANSPORTE |  |  |  |  | 7132
COSTO DIRECTO UNITARIO (APU) = EQUIPO + MANO DE OBRA + MATERIALES + TRANSPORTE |  |  |  |  | 142630
DIFERENCIA POR DISTRIBUIR (Costo directo APU − Valor unitario contractual) |  |  |  |  | 0
ÍTEM |  | 10.31.02 ¦ Enchape piso bateria baño
UNIDAD |  | M2 | VALOR UNITARIO CONTRACTUAL |  | 229491
CAPÍTULO |  | Capítulo II — INFOTEP: ADECUACIÓN Y MANTENIMIENTO DE BAÑOS, ANDENES Y EDIFICIO GENERAL (GIMNASIO Y PUERTAS)
1. EQUIPO
Descripción | Tarifa ($/hora) | Rendimiento (horas/und) |  |  | Valor unitario ($)
Herramienta menor y equipo liviano asociado a la actividad |  |  |  |  | 11475
SUBTOTAL EQUIPO |  |  |  |  | 11475
2. MANO DE OBRA (incluye prestaciones sociales)
Cargo/Cuadrilla | Jornal base ($/día) | Prestaciones (%) | Jornal total ($/día) | Rendimiento (und/día) | Valor unitario ($)
Cuadrilla de oficial y ayudante(s), incl. prestaciones sociales |  |  |  |  | 80322
SUBTOTAL MANO DE OBRA |  |  |  |  | 80322
3. MATERIALES
Descripción | Unidad | Cantidad | Desperdicio (%) | Precio unitario ($) | Valor ($)
Enchape cerámico, pegante, boquilla y materiales de piso | Global | 1 |  | 126219 | 126219
SUBTOTAL MATERIALES |  |  |  |  | 126219
4. TRANSPORTE
Descripción | Cantidad | Distancia (km) | Tarifa ($/und-km) |  | Valor ($)
Transporte interno de materiales dentro de la obra | 1 |  |  |  | 11475
SUBTOTAL TRANSPORTE |  |  |  |  | 11475
COSTO DIRECTO UNITARIO (APU) = EQUIPO + MANO DE OBRA + MATERIALES + TRANSPORTE |  |  |  |  | 229491
DIFERENCIA POR DISTRIBUIR (Costo directo APU − Valor unitario contractual) |  |  |  |  | 0
ÍTEM |  | 10.31.03 ¦ Enchape pared bateria de baño
UNIDAD |  | M2 | VALOR UNITARIO CONTRACTUAL |  | 229491
CAPÍTULO |  | Capítulo II — INFOTEP: ADECUACIÓN Y MANTENIMIENTO DE BAÑOS, ANDENES Y EDIFICIO GENERAL (GIMNASIO Y PUERTAS)
1. EQUIPO
Descripción | Tarifa ($/hora) | Rendimiento (horas/und) |  |  | Valor unitario ($)
Herramienta menor y equipo liviano asociado a la actividad |  |  |  |  | 11475
SUBTOTAL EQUIPO |  |  |  |  | 11475
2. MANO DE OBRA (incluye prestaciones sociales)
Cargo/Cuadrilla | Jornal base ($/día) | Prestaciones (%) | Jornal total ($/día) | Rendimiento (und/día) | Valor unitario ($)
Cuadrilla de oficial y ayudante(s), incl. prestaciones sociales |  |  |  |  | 80322
SUBTOTAL MANO DE OBRA |  |  |  |  | 80322
3. MATERIALES
Descripción | Unidad | Cantidad | Desperdicio (%) | Precio unitario ($) | Valor ($)
Enchape cerámico, pegante, boquilla y materiales de piso | Global | 1 |  | 126219 | 126219
SUBTOTAL MATERIALES |  |  |  |  | 126219
4. TRANSPORTE
Descripción | Cantidad | Distancia (km) | Tarifa ($/und-km) |  | Valor ($)
Transporte interno de materiales dentro de la obra | 1 |  |  |  | 11475
SUBTOTAL TRANSPORTE |  |  |  |  | 11475
COSTO DIRECTO UNITARIO (APU) = EQUIPO + MANO DE OBRA + MATERIALES + TRANSPORTE |  |  |  |  | 229491
DIFERENCIA POR DISTRIBUIR (Costo directo APU − Valor unitario contractual) |  |  |  |  | 0
ÍTEM |  | 10.32.01 ¦ Construcción de puerta en aluminio dimensión 0,80x250 hoja sencilla., incluye marco , cerradura, jamba,
UNIDAD |  | Und | VALOR UNITARIO CONTRACTUAL |  | 2028444
CAPÍTULO |  | Capítulo II — INFOTEP: ADECUACIÓN Y MANTENIMIENTO DE BAÑOS, ANDENES Y EDIFICIO GENERAL (GIMNASIO Y PUERTAS)
1. EQUIPO
Descripción | Tarifa ($/hora) | Rendimiento (horas/und) |  |  | Valor unitario ($)
Herramienta menor y equipo liviano asociado a la actividad |  |  |  |  | 40569
SUBTOTAL EQUIPO |  |  |  |  | 40569
2. MANO DE OBRA (incluye prestaciones sociales)
Cargo/Cuadrilla | Jornal base ($/día) | Prestaciones (%) | Jornal total ($/día) | Rendimiento (und/día) | Valor unitario ($)
Cuadrilla de oficial y ayudante(s), incl. prestaciones sociales |  |  |  |  | 507111
SUBTOTAL MANO DE OBRA |  |  |  |  | 507111
3. MATERIALES
Descripción | Unidad | Cantidad | Desperdicio (%) | Precio unitario ($) | Valor ($)
Perfilería de aluminio, herrajes y accesorios de carpintería | Global | 1 |  | 1419911 | 1419911
SUBTOTAL MATERIALES |  |  |  |  | 1419911
4. TRANSPORTE
Descripción | Cantidad | Distancia (km) | Tarifa ($/und-km) |  | Valor ($)
Transporte interno de materiales dentro de la obra | 1 |  |  |  | 60853
SUBTOTAL TRANSPORTE |  |  |  |  | 60853
COSTO DIRECTO UNITARIO (APU) = EQUIPO + MANO DE OBRA + MATERIALES + TRANSPORTE |  |  |  |  | 2028444
DIFERENCIA POR DISTRIBUIR (Costo directo APU − Valor unitario contractual) |  |  |  |  | 0
ÍTEM |  | 10.32.02 ¦ Montaje de puertas sanitarios baños existentes
UNIDAD |  | Und | VALOR UNITARIO CONTRACTUAL |  | 104352
CAPÍTULO |  | Capítulo II — INFOTEP: ADECUACIÓN Y MANTENIMIENTO DE BAÑOS, ANDENES Y EDIFICIO GENERAL (GIMNASIO Y PUERTAS)
1. EQUIPO
Descripción | Tarifa ($/hora) | Rendimiento (horas/und) |  |  | Valor unitario ($)
Herramienta menor y equipo liviano asociado a la actividad |  |  |  |  | 2087
SUBTOTAL EQUIPO |  |  |  |  | 2087
2. MANO DE OBRA (incluye prestaciones sociales)
Cargo/Cuadrilla | Jornal base ($/día) | Prestaciones (%) | Jornal total ($/día) | Rendimiento (und/día) | Valor unitario ($)
Cuadrilla de oficial y ayudante(s), incl. prestaciones sociales |  |  |  |  | 26088
SUBTOTAL MANO DE OBRA |  |  |  |  | 26088
3. MATERIALES
Descripción | Unidad | Cantidad | Desperdicio (%) | Precio unitario ($) | Valor ($)
Perfilería de aluminio, herrajes y accesorios de carpintería | Global | 1 |  | 73046 | 73046
SUBTOTAL MATERIALES |  |  |  |  | 73046
4. TRANSPORTE
Descripción | Cantidad | Distancia (km) | Tarifa ($/und-km) |  | Valor ($)
Transporte interno de materiales dentro de la obra | 1 |  |  |  | 3131
SUBTOTAL TRANSPORTE |  |  |  |  | 3131
COSTO DIRECTO UNITARIO (APU) = EQUIPO + MANO DE OBRA + MATERIALES + TRANSPORTE |  |  |  |  | 104352
DIFERENCIA POR DISTRIBUIR (Costo directo APU − Valor unitario contractual) |  |  |  |  | 0
ÍTEM |  | 10.33.01 ¦ Desmonte de instalaciones electricas existente ( 8 lamparas, 5 interuptores, 2 tomas)
UNIDAD |  | Und | VALOR UNITARIO CONTRACTUAL |  | 1171152
CAPÍTULO |  | Capítulo II — INFOTEP: ADECUACIÓN Y MANTENIMIENTO DE BAÑOS, ANDENES Y EDIFICIO GENERAL (GIMNASIO Y PUERTAS)
1. EQUIPO
Descripción | Tarifa ($/hora) | Rendimiento (horas/und) |  |  | Valor unitario ($)
Equipo de demolición y retiro de escombros (herramienta menor eléctrica/neumática) |  |  |  |  | 351346
SUBTOTAL EQUIPO |  |  |  |  | 351346
2. MANO DE OBRA (incluye prestaciones sociales)
Cargo/Cuadrilla | Jornal base ($/día) | Prestaciones (%) | Jornal total ($/día) | Rendimiento (und/día) | Valor unitario ($)
Cuadrilla de demolición y retiro (oficial + ayudantes), incl. prestaciones sociales |  |  |  |  | 644134
SUBTOTAL MANO DE OBRA |  |  |  |  | 644134
3. MATERIALES
Descripción | Unidad | Cantidad | Desperdicio (%) | Precio unitario ($) | Valor ($)
Materiales menores asociados al desmonte/demolición | Global | 1 |  | 58557 | 58557
SUBTOTAL MATERIALES |  |  |  |  | 58557
4. TRANSPORTE
Descripción | Cantidad | Distancia (km) | Tarifa ($/und-km) |  | Valor ($)
Cargue, transporte interno y disposición final de escombros | 1 |  |  |  | 117115
SUBTOTAL TRANSPORTE |  |  |  |  | 117115
COSTO DIRECTO UNITARIO (APU) = EQUIPO + MANO DE OBRA + MATERIALES + TRANSPORTE |  |  |  |  | 1171152
DIFERENCIA POR DISTRIBUIR (Costo directo APU − Valor unitario contractual) |  |  |  |  | 0
ÍTEM |  | 10.34.01 ¦ Sum. e instalacion Interruptores para el control de iluminación, incluye: interruptores dobles e interruptores sencillos conmutables Levington ó similar, eleemtos de fijacion
UNIDAD |  | Und | VALOR UNITARIO CONTRACTUAL |  | 67139
CAPÍTULO |  | Capítulo II — INFOTEP: ADECUACIÓN Y MANTENIMIENTO DE BAÑOS, ANDENES Y EDIFICIO GENERAL (GIMNASIO Y PUERTAS)
1. EQUIPO
Descripción | Tarifa ($/hora) | Rendimiento (horas/und) |  |  | Valor unitario ($)
Herramienta menor y equipo liviano asociado a la actividad |  |  |  |  | 2014
SUBTOTAL EQUIPO |  |  |  |  | 2014
2. MANO DE OBRA (incluye prestaciones sociales)
Cargo/Cuadrilla | Jornal base ($/día) | Prestaciones (%) | Jornal total ($/día) | Rendimiento (und/día) | Valor unitario ($)
Cuadrilla de oficial y ayudante(s), incl. prestaciones sociales |  |  |  |  | 20142
SUBTOTAL MANO DE OBRA |  |  |  |  | 20142
3. MATERIALES
Descripción | Unidad | Cantidad | Desperdicio (%) | Precio unitario ($) | Valor ($)
Cable, tubería conduit, lámparas, tomas e interruptores | Global | 1 |  | 42297 | 42297
SUBTOTAL MATERIALES |  |  |  |  | 42297
4. TRANSPORTE
Descripción | Cantidad | Distancia (km) | Tarifa ($/und-km) |  | Valor ($)
Transporte interno de materiales dentro de la obra | 1 |  |  |  | 2686
SUBTOTAL TRANSPORTE |  |  |  |  | 2686
COSTO DIRECTO UNITARIO (APU) = EQUIPO + MANO DE OBRA + MATERIALES + TRANSPORTE |  |  |  |  | 67139
DIFERENCIA POR DISTRIBUIR (Costo directo APU − Valor unitario contractual) |  |  |  |  | 0
ÍTEM |  | 10.34.02 ¦ Sum. e instalacion de iluminación de salidas lamparas led, incluye: Lampara led 24w, elementos de fijacion
UNIDAD |  | Und | VALOR UNITARIO CONTRACTUAL |  | 181544
CAPÍTULO |  | Capítulo II — INFOTEP: ADECUACIÓN Y MANTENIMIENTO DE BAÑOS, ANDENES Y EDIFICIO GENERAL (GIMNASIO Y PUERTAS)
1. EQUIPO
Descripción | Tarifa ($/hora) | Rendimiento (horas/und) |  |  | Valor unitario ($)
Herramienta menor y equipo liviano asociado a la actividad |  |  |  |  | 5446
SUBTOTAL EQUIPO |  |  |  |  | 5446
2. MANO DE OBRA (incluye prestaciones sociales)
Cargo/Cuadrilla | Jornal base ($/día) | Prestaciones (%) | Jornal total ($/día) | Rendimiento (und/día) | Valor unitario ($)
Cuadrilla de oficial y ayudante(s), incl. prestaciones sociales |  |  |  |  | 54463
SUBTOTAL MANO DE OBRA |  |  |  |  | 54463
3. MATERIALES
Descripción | Unidad | Cantidad | Desperdicio (%) | Precio unitario ($) | Valor ($)
Cable, tubería conduit, lámparas, tomas e interruptores | Global | 1 |  | 114373 | 114373
SUBTOTAL MATERIALES |  |  |  |  | 114373
4. TRANSPORTE
Descripción | Cantidad | Distancia (km) | Tarifa ($/und-km) |  | Valor ($)
Transporte interno de materiales dentro de la obra | 1 |  |  |  | 7262
SUBTOTAL TRANSPORTE |  |  |  |  | 7262
COSTO DIRECTO UNITARIO (APU) = EQUIPO + MANO DE OBRA + MATERIALES + TRANSPORTE |  |  |  |  | 181544
DIFERENCIA POR DISTRIBUIR (Costo directo APU − Valor unitario contractual) |  |  |  |  | 0
ÍTEM |  | 10.34.03 ¦ Sum. e instalacion tomacorriente de 110V/15A, incluye: tomacorriente con polo a tierra Levington o similar con protector de falla a tierra GFCI, elementos de fijacion
UNIDAD |  | Und | VALOR UNITARIO CONTRACTUAL |  | 106488
CAPÍTULO |  | Capítulo II — INFOTEP: ADECUACIÓN Y MANTENIMIENTO DE BAÑOS, ANDENES Y EDIFICIO GENERAL (GIMNASIO Y PUERTAS)
1. EQUIPO
Descripción | Tarifa ($/hora) | Rendimiento (horas/und) |  |  | Valor unitario ($)
Herramienta menor y equipo liviano asociado a la actividad |  |  |  |  | 3195
SUBTOTAL EQUIPO |  |  |  |  | 3195
2. MANO DE OBRA (incluye prestaciones sociales)
Cargo/Cuadrilla | Jornal base ($/día) | Prestaciones (%) | Jornal total ($/día) | Rendimiento (und/día) | Valor unitario ($)
Cuadrilla de oficial y ayudante(s), incl. prestaciones sociales |  |  |  |  | 31946
SUBTOTAL MANO DE OBRA |  |  |  |  | 31946
3. MATERIALES
Descripción | Unidad | Cantidad | Desperdicio (%) | Precio unitario ($) | Valor ($)
Cable, tubería conduit, lámparas, tomas e interruptores | Global | 1 |  | 67087 | 67087
SUBTOTAL MATERIALES |  |  |  |  | 67087
4. TRANSPORTE
Descripción | Cantidad | Distancia (km) | Tarifa ($/und-km) |  | Valor ($)
Transporte interno de materiales dentro de la obra | 1 |  |  |  | 4260
SUBTOTAL TRANSPORTE |  |  |  |  | 4260
COSTO DIRECTO UNITARIO (APU) = EQUIPO + MANO DE OBRA + MATERIALES + TRANSPORTE |  |  |  |  | 106488
DIFERENCIA POR DISTRIBUIR (Costo directo APU − Valor unitario contractual) |  |  |  |  | 0
ÍTEM |  | 10.35.01 ¦ Construcción de salidas Interruptores para el control de iluminación, incluye: caja4x4" con suplemento, en alambre 3No 12 AWG- THW + 1No12DD en tuberia conduit PVC 1ø = 3/4", para interruptores dobles e interruptores sencillos conmutables Levington ó similar,
UNIDAD |  | Und | VALOR UNITARIO CONTRACTUAL |  | 248384
CAPÍTULO |  | Capítulo II — INFOTEP: ADECUACIÓN Y MANTENIMIENTO DE BAÑOS, ANDENES Y EDIFICIO GENERAL (GIMNASIO Y PUERTAS)
1. EQUIPO
Descripción | Tarifa ($/hora) | Rendimiento (horas/und) |  |  | Valor unitario ($)
Herramienta menor y equipo liviano asociado a la actividad |  |  |  |  | 7452
SUBTOTAL EQUIPO |  |  |  |  | 7452
2. MANO DE OBRA (incluye prestaciones sociales)
Cargo/Cuadrilla | Jornal base ($/día) | Prestaciones (%) | Jornal total ($/día) | Rendimiento (und/día) | Valor unitario ($)
Cuadrilla de oficial y ayudante(s), incl. prestaciones sociales |  |  |  |  | 74515
SUBTOTAL MANO DE OBRA |  |  |  |  | 74515
3. MATERIALES
Descripción | Unidad | Cantidad | Desperdicio (%) | Precio unitario ($) | Valor ($)
Cable, tubería conduit, lámparas, tomas e interruptores | Global | 1 |  | 156482 | 156482
SUBTOTAL MATERIALES |  |  |  |  | 156482
4. TRANSPORTE
Descripción | Cantidad | Distancia (km) | Tarifa ($/und-km) |  | Valor ($)
Transporte interno de materiales dentro de la obra | 1 |  |  |  | 9935
SUBTOTAL TRANSPORTE |  |  |  |  | 9935
COSTO DIRECTO UNITARIO (APU) = EQUIPO + MANO DE OBRA + MATERIALES + TRANSPORTE |  |  |  |  | 248384
DIFERENCIA POR DISTRIBUIR (Costo directo APU − Valor unitario contractual) |  |  |  |  | 0
ÍTEM |  | 10.35.02 ¦ Construcción de salidas lamparas led, incluye: , caja octogonal, en alambre 2No 12 AWG- THW + 1No12 DD en tuberia conduit PVC 1ø = 1/2"
UNIDAD |  | Und | VALOR UNITARIO CONTRACTUAL |  | 238614
CAPÍTULO |  | Capítulo II — INFOTEP: ADECUACIÓN Y MANTENIMIENTO DE BAÑOS, ANDENES Y EDIFICIO GENERAL (GIMNASIO Y PUERTAS)
1. EQUIPO
Descripción | Tarifa ($/hora) | Rendimiento (horas/und) |  |  | Valor unitario ($)
Herramienta menor y equipo liviano asociado a la actividad |  |  |  |  | 7158
SUBTOTAL EQUIPO |  |  |  |  | 7158
2. MANO DE OBRA (incluye prestaciones sociales)
Cargo/Cuadrilla | Jornal base ($/día) | Prestaciones (%) | Jornal total ($/día) | Rendimiento (und/día) | Valor unitario ($)
Cuadrilla de oficial y ayudante(s), incl. prestaciones sociales |  |  |  |  | 71584
SUBTOTAL MANO DE OBRA |  |  |  |  | 71584
3. MATERIALES
Descripción | Unidad | Cantidad | Desperdicio (%) | Precio unitario ($) | Valor ($)
Cable, tubería conduit, lámparas, tomas e interruptores | Global | 1 |  | 150327 | 150327
SUBTOTAL MATERIALES |  |  |  |  | 150327
4. TRANSPORTE
Descripción | Cantidad | Distancia (km) | Tarifa ($/und-km) |  | Valor ($)
Transporte interno de materiales dentro de la obra | 1 |  |  |  | 9545
SUBTOTAL TRANSPORTE |  |  |  |  | 9545
COSTO DIRECTO UNITARIO (APU) = EQUIPO + MANO DE OBRA + MATERIALES + TRANSPORTE |  |  |  |  | 238614
DIFERENCIA POR DISTRIBUIR (Costo directo APU − Valor unitario contractual) |  |  |  |  | 0
ÍTEM |  | 10.35.03 ¦ Construcción de salida especial intemperie tomacorriente de 110V/15A, incluye: , caja 4x4" Nema 4X con suplemento, en alambre 2N12 AWG-THW, 1No12 dd y tuberia conduit PVC 1diam1/2".
UNIDAD |  | Und | VALOR UNITARIO CONTRACTUAL |  | 171457
CAPÍTULO |  | Capítulo II — INFOTEP: ADECUACIÓN Y MANTENIMIENTO DE BAÑOS, ANDENES Y EDIFICIO GENERAL (GIMNASIO Y PUERTAS)
1. EQUIPO
Descripción | Tarifa ($/hora) | Rendimiento (horas/und) |  |  | Valor unitario ($)
Herramienta menor y equipo liviano asociado a la actividad |  |  |  |  | 5144
SUBTOTAL EQUIPO |  |  |  |  | 5144
2. MANO DE OBRA (incluye prestaciones sociales)
Cargo/Cuadrilla | Jornal base ($/día) | Prestaciones (%) | Jornal total ($/día) | Rendimiento (und/día) | Valor unitario ($)
Cuadrilla de oficial y ayudante(s), incl. prestaciones sociales |  |  |  |  | 51437
SUBTOTAL MANO DE OBRA |  |  |  |  | 51437
3. MATERIALES
Descripción | Unidad | Cantidad | Desperdicio (%) | Precio unitario ($) | Valor ($)
Cable, tubería conduit, lámparas, tomas e interruptores | Global | 1 |  | 108018 | 108018
SUBTOTAL MATERIALES |  |  |  |  | 108018
4. TRANSPORTE
Descripción | Cantidad | Distancia (km) | Tarifa ($/und-km) |  | Valor ($)
Transporte interno de materiales dentro de la obra | 1 |  |  |  | 6858
SUBTOTAL TRANSPORTE |  |  |  |  | 6858
COSTO DIRECTO UNITARIO (APU) = EQUIPO + MANO DE OBRA + MATERIALES + TRANSPORTE |  |  |  |  | 171457
DIFERENCIA POR DISTRIBUIR (Costo directo APU − Valor unitario contractual) |  |  |  |  | 0
ÍTEM |  | 10.36.01 ¦ Limpieza general de obra. Inc. Traslado de materiales sobrantes y desmontes a sitio de disposicion
UNIDAD |  | Und | VALOR UNITARIO CONTRACTUAL |  | 2572840
CAPÍTULO |  | Capítulo II — INFOTEP: ADECUACIÓN Y MANTENIMIENTO DE BAÑOS, ANDENES Y EDIFICIO GENERAL (GIMNASIO Y PUERTAS)
1. EQUIPO
Descripción | Tarifa ($/hora) | Rendimiento (horas/und) |  |  | Valor unitario ($)
Equipo de demolición y retiro de escombros (herramienta menor eléctrica/neumática) |  |  |  |  | 771852
SUBTOTAL EQUIPO |  |  |  |  | 771852
2. MANO DE OBRA (incluye prestaciones sociales)
Cargo/Cuadrilla | Jornal base ($/día) | Prestaciones (%) | Jornal total ($/día) | Rendimiento (und/día) | Valor unitario ($)
Cuadrilla de demolición y retiro (oficial + ayudantes), incl. prestaciones sociales |  |  |  |  | 1415062
SUBTOTAL MANO DE OBRA |  |  |  |  | 1415062
3. MATERIALES
Descripción | Unidad | Cantidad | Desperdicio (%) | Precio unitario ($) | Valor ($)
Materiales menores asociados al desmonte/demolición | Global | 1 |  | 128642 | 128642
SUBTOTAL MATERIALES |  |  |  |  | 128642
4. TRANSPORTE
Descripción | Cantidad | Distancia (km) | Tarifa ($/und-km) |  | Valor ($)
Cargue, transporte interno y disposición final de escombros | 1 |  |  |  | 257284
SUBTOTAL TRANSPORTE |  |  |  |  | 257284
COSTO DIRECTO UNITARIO (APU) = EQUIPO + MANO DE OBRA + MATERIALES + TRANSPORTE |  |  |  |  | 2572840
DIFERENCIA POR DISTRIBUIR (Costo directo APU − Valor unitario contractual) |  |  |  |  | 0