## Mantenimientos Preventivos (hidden)
ITEM | DESCRIPCIÓN | UNIDAD DE MEDIDA | CANTIDADES ESTIMADAS DE EQUIPOS G1 | CANTIDADES ESTIMADAS DE EQUIPOS G2 | CANTIDADES ESTIMADAS DE EQUIPOS TOTALES | MANTENIMIENTOS REQUERIDOS | VALOR UNITARIO IVA INCLUÍDO
1 | MANTENIMIENTO PREVENTIVO GENERAL DE MOTOBOMBAS ELÉCTRICAS - DESDE 0,5 HP HASTA 1 HP | Servicio por equipo | 12 | 5 | 17 | 1 | 730000
2 | MANTENIMIENTO PREVENTIVO GENERAL DE MOTOBOMBAS ELÉCTRICAS - BOMBA DE 1,1 HP HASTA 2,5 HP | Servicio por equipo | 59 | 8 | 67 | 1 | 970000
3 | MANTENIMIENTO PREVENTIVO GENERAL DE MOTOBOMBAS ELÉCTRICAS - BOMBA DESDE 2,6 HP HASTA 3,5 HP. | Servicio por equipo | 56 | 13 | 69 | 1 | 1060000
4 | MANTENIMIENTO PREVENTIVO GENERAL DE MOTOBOMBAS ELÉCTRICAS - BOMBA MOTOR DESDE 3,6 HP HASTA 5,5 HP | Servicio por equipo | 17 | 11 | 28 | 1 | 1480000
5 | MANTENIMIENTO PREVENTIVO GENERAL DE MOTOBOMBAS ELÉCTRICAS - BOMBA MOTOR DESDE 5,6 HP HASTA 10 HP | Servicio por equipo | 78 | 5 | 83 | 1 | 2450000
6 | MANTENIMIENTO PREVENTIVO GENERAL DE MOTOBOMBAS ELÉCTRICAS - BOMBA MOTOR DE 15 HP | Servicio por equipo | 5 | 0 | 5 | 1 | 3025000
7 | MANTENIMIENTO PREVENTIVO GENERAL DE MOTOBOMBAS ELÉCTRICAS - BOMBA MOTOR DE 25 HP | Servicio por equipo | 2 | 2 | 4 | 1 | 4150000
8 | MANTENIMIENTO PREVENTIVO GENERAL DE MOTOBOMBAS ELÉCTRICAS - BOMBA MOTOR DE 30 HP | Servicio por equipo | 8 | 2 | 10 | 1 | 4900000
9 | MANTENIMIENTO PREVENTIVO GENERAL DE MOTOBOMBAS ELÉCTRICAS - BOMBA MOTOR DE 50 HP | Servicio por equipo | 0 | 8 | 8 | 1 | 5687000
10 | MANTENIMIENTO PREVENTIVO GENERAL DE MOTOBOMBAS ELÉCTRICAS - BOMBA MOTOR DE 100 HP | Servicio por equipo | 4 | 0 | 4 | 1 | 7403102
11 | MANTENIMIENTO PREVENTIVO GENERAL DE MOTOBOMBAS ELÉCTRICAS SUMERGIBLES - BOMBA SUMERGIBLE HASTA 1 HP | Servicio por equipo | 9 | 0 | 9 | 1 | 726000
12 | MANTENIMIENTO PREVENTIVO GENERAL DE MOTOBOMBAS ELÉCTRICAS SUMERGIBLES - BOMBA SUMERGIBLE DE 1,1 HP HASTA 2,5 HP | Servicio por equipo | 12 | 0 | 12 | 1 | 968000
13 | MANTENIMIENTO PREVENTIVO GENERAL DE MOTOBOMBAS ELÉCTRICAS SUMERGIBLES - BOMBA SUMERGIBLE DESDE 2,6 HP HASTA 3,5 HP. | Servicio por equipo | 8 | 0 | 8 | 1 | 1028500
14 | MANTENIMIENTO PREVENTIVO GENERAL DE MOTOBOMBAS ELÉCTRICAS SUMERGIBLES - BOMBA SUMERGIBLE DESDE 3,6 HP HASTA 5,5 HP | Servicio por equipo | 7 | 0 | 7 | 1 | 1452000
15 | MANTENIMIENTO PREVENTIVO GENERAL DE MOTOBOMBAS ELÉCTRICAS - BOMBA SUMERGIBLE DESDE 5,6 HASTA 10 HP | Servicio por equipo | 12 | 0 | 12 | 1 | 2420000
16 | MANTENIMIENTO PREVENTIVO GENERAL DE MOTOBOMBAS ELÉCTRICAS - BOMBA SUMERGIBLE DESDE 11 HASTA 15 HP | Servicio por equipo | 3 | 0 | 3 | 1 | 2541000
17 | MANTENIMIENTO AIRES ACONDICIONADOS MINI SPLIT Y SPLIT DE 18.000 A 76.800 BTU | Servicio por equipo | 12 | 0 | 12 | 1 | 1230000
18 | MANTENIMIENTO AIRES ACONDICIONADOS VRF DE 48.000 A 114.600 BTU | Servicio por equipo | 8 | 0 | 8 | 1 | 3025000
20 | MANTENIMIENTO EXTRACTORES MECÁNICOS | Servicio por equipo | 14 | 0 | 14 | 1 | 850000
21 | MANTENIMIENTO MOTOREDUCTORES PORTONES 2HP | Servicio por equipo | 4 | 0 | 4 | 1 | 726000
22 | MANTENIMIENTO SISTEMA RED CONTRA INCENDIOS (RCI) | Servicio por equipo | 12 | 0 | 12 | 1 | 3025000
23 | MANTENIMIENTO HIDROFLOW DE 80 A 500 LTS | Servicio por equipo | 117 | 12 | 129 | 1 | 1150000
24 | MANTENIMIENTO PREVENTIVO GENERAL PLANTAS ELÉCTRICAS 28 kVA a 100 kVA | Servicio por equipo | 7 | 0 | 7 | 1 | 1519779
25 | MANTENIMIENTO PREVENTIVO GENERAL PLANTAS ELÉCTRICAS 101 kVA a 500 kVA | Servicio por equipo | 8 | 0 | 8 | 1 | 4650000
26 | MANTENIMIENTO TABLEROS ELÉCTRICOS | Servicio por equipo | 125 | 26 | 151 | 1 | 365000
27 | MANTENIMIENTO TRACTOR DE 11,7 KW 2800 RPM | Servicio por equipo | 1 |  | 1 | 1 | 2254000
28 | MANTENIMIENTO TRACTOR DE 100KW 2200 RPM | Servicio por equipo | 1 | 0 | 1 | 1 | 3872000
29 | MANTENIMIENTO PUERTA ELÉCTRICA MOTOR A 24 VAC | Servicio por equipo | 1 | 0 | 1 | 1 | 850000
30 | MANTENIMIENTO SALVAESCALERAS MOTOR 2 HP | Servicio por equipo | 2 | 0 | 2 | 1 | 960000
31 | MANTENIMIENTO ELEVADOR DE CARGA MOTOR DE 2 HP | Servicio por equipo | 1 | 0 | 1 | 1 | 1063595
32 | MANTENIMIENTO PREVENTIVO FILTROS DE ARENA DE 10 M3 | Servicio por equipo | 0 | 2 | 2 | 1 | 1815000
33 | MANTENIMIENTO PREVENTIVO FILTROS DE ARENA MENOR DE 3 M3 | Servicio por equipo | 0 | 26 | 26 | 1 | 968000
34 | MANTENIMIENTO PREVENTIVO FILTROS DE ARENA ENTRE 3 A 4 M3 | Servicio por equipo | 0 | 10 | 10 | 1 | 726000
| MANTENIMIENTO CALENTADOR DE DUCHAS A GAS | Servicio por equipo | 0 | 6 | 6 | 1 | 544500
35 | MANTENIMIENTO CALENTADOR DE AGUA ELECTRICO | Servicio por equipo | 8 | 4 | 12 | 1 | 544500
36 | MANTENIMIENTO CALENTADORES INDUSTRIALES CON CAPACIDAD ENTRE 1 MILLÓN Y 2.9 MILLONES DE BTU | Servicio por equipo | 0 | 24 | 24 | 1 | 2681963
37 | MANTENIMIENTO CALDERAS CON CAPACIDAD DESDE 3 MILLONES BTU EN ADELANTE | Servicio por equipo | 0 | 26 | 26 | 1 | 4469938
38 | MANTENIMIENTO SISTEMAS DE DOSIFICACIÓN | Servicio por equipo | 0 | 24 | 24 | 1 | 920000
39 | MANTENIMIENTO TANQUE DE CONDENSADO | Servicio por equipo | 0 | 2 | 2 | 1 | 877530
40 | MANTENIMIENTO EQUIPO DE FILTRACIÓN UV | Servicio por equipo | 0 | 6 | 6 | 1 | 856000
41 | MANTENIMIENTO DE ROBOTS ASPIRADORES O BARREFONDOS | Servicio por equipo | 0 | 5 | 5 | 1 | 780000
42 | MANTENIMIENTO DE HIDROLAVADORAS | Servicio por equipo | 0 | 14 | 14 | 1 | 466698
43 | MANTENIMIENTO DOSIFICADORES ASTRALPOOL OPTIMA MAN TIPO C | Servicio por equipo | 0 | 17 | 17 | 1 | 907500

## PRESUPUESTO GRUPO 1
GRUPO 1
ITEM | DESCRIPCIÓN | UNIDAD DE MEDIDA | CANTIDADES ESTIMADAS DE EQUIPOS G1 | VALOR UNITARIO IVA INCLUÍDO | VALOR TOTAL IVA INCLUIDO
1 | MANTENIMIENTO PREVENTIVO GENERAL DE MOTOBOMBAS ELÉCTRICAS - DESDE 0,5 HP HASTA 1 HP | Servicio por equipo | 12 | 730000 | 8760000
2 | MANTENIMIENTO PREVENTIVO GENERAL DE MOTOBOMBAS ELÉCTRICAS - BOMBA DE 1,1 HP HASTA 2,5 HP | Servicio por equipo | 59 | 970000 | 57230000
3 | MANTENIMIENTO PREVENTIVO GENERAL DE MOTOBOMBAS ELÉCTRICAS - BOMBA DESDE 2,6 HP HASTA 3,5 HP. | Servicio por equipo | 56 | 1060000 | 59360000
4 | MANTENIMIENTO PREVENTIVO GENERAL DE MOTOBOMBAS ELÉCTRICAS - BOMBA MOTOR DESDE 3,6 HP HASTA 5,5 HP | Servicio por equipo | 17 | 1480000 | 25160000
5 | MANTENIMIENTO PREVENTIVO GENERAL DE MOTOBOMBAS ELÉCTRICAS - BOMBA MOTOR DESDE 5,6 HP HASTA 10 HP | Servicio por equipo | 78 | 2450000 | 191100000
6 | MANTENIMIENTO PREVENTIVO GENERAL DE MOTOBOMBAS ELÉCTRICAS - BOMBA MOTOR DE 15 HP | Servicio por equipo | 5 | 3025000 | 15125000
7 | MANTENIMIENTO PREVENTIVO GENERAL DE MOTOBOMBAS ELÉCTRICAS - BOMBA MOTOR DE 25 HP | Servicio por equipo | 2 | 4150000 | 8300000
8 | MANTENIMIENTO PREVENTIVO GENERAL DE MOTOBOMBAS ELÉCTRICAS - BOMBA MOTOR DE 30 HP | Servicio por equipo | 12 | 4900000 | 58800000
9 | MANTENIMIENTO PREVENTIVO GENERAL DE MOTOBOMBAS ELÉCTRICAS - BOMBA MOTOR DE 100 HP | Servicio por equipo | 4 | 7403102 | 29612408
10 | MANTENIMIENTO PREVENTIVO GENERAL DE MOTOBOMBAS ELÉCTRICAS SUMERGIBLES - BOMBA SUMERGIBLE HASTA 1 HP | Servicio por equipo | 9 | 726000 | 6534000
11 | MANTENIMIENTO PREVENTIVO GENERAL DE MOTOBOMBAS ELÉCTRICAS SUMERGIBLES - BOMBA SUMERGIBLE DE 1,1 HP HASTA 2,5 HP | Servicio por equipo | 12 | 968000 | 11616000
12 | MANTENIMIENTO PREVENTIVO GENERAL DE MOTOBOMBAS ELÉCTRICAS SUMERGIBLES - BOMBA SUMERGIBLE DESDE 2,6 HP HASTA 3,5 HP. | Servicio por equipo | 8 | 1028500 | 8228000
13 | MANTENIMIENTO PREVENTIVO GENERAL DE MOTOBOMBAS ELÉCTRICAS SUMERGIBLES - BOMBA SUMERGIBLE DESDE 3,6 HP HASTA 5,5 HP | Servicio por equipo | 7 | 1452000 | 10164000
14 | MANTENIMIENTO PREVENTIVO GENERAL DE MOTOBOMBAS ELÉCTRICAS - BOMBA SUMERGIBLE DESDE 5,6 HASTA 10 HP | Servicio por equipo | 12 | 2420000 | 29040000
15 | MANTENIMIENTO PREVENTIVO GENERAL DE MOTOBOMBAS ELÉCTRICAS - BOMBA SUMERGIBLE DESDE 11 HASTA 15 HP | Servicio por equipo | 3 | 2541000 | 7623000
16 | MANTENIMIENTO AIRES ACONDICIONADOS MINI SPLIT Y SPLIT DE 18.000 A 76.800 BTU | Servicio por equipo | 12 | 1230000 | 14760000
17 | MANTENIMIENTO AIRES ACONDICIONADOS VRF DE 48.000 A 114.600 BTU | Servicio por equipo | 8 | 3025000 | 24200000
18 | MANTENIMIENTO EXTRACTORES MECÁNICOS | Servicio por equipo | 14 | 850000 | 11900000
19 | MANTENIMIENTO MOTOREDUCTORES PORTONES 2HP | Servicio por equipo | 4 | 726000 | 2904000
20 | MANTENIMIENTO SISTEMA RED CONTRA INCENDIOS (RCI) | Servicio por equipo | 16 | 3025000 | 48400000
21 | MANTENIMIENTO HIDROFLOW DE 80 A 500 LTS | Servicio por equipo | 117 | 1150000 | 134550000
22 | MANTENIMIENTO PREVENTIVO GENERAL PLANTAS ELÉCTRICAS 28 kVA a 100 kVA | Servicio por equipo | 7 | 1519779 | 10638453
23 | MANTENIMIENTO PREVENTIVO GENERAL PLANTAS ELÉCTRICAS 101 kVA a 500 kVA | Servicio por equipo | 8 | 4650000 | 37200000
24 | MANTENIMIENTO TABLEROS ELÉCTRICOS | Servicio por equipo | 125 | 365000 | 45625000
25 | MANTENIMIENTO TRACTOR DE 11,7 KW 2800 RPM | Servicio por equipo | 1 | 2254000 | 2254000
26 | MANTENIMIENTO TRACTOR DE 100KW 2200 RPM | Servicio por equipo | 1 | 3872000 | 3872000
27 | MANTENIMIENTO PUERTA ELÉCTRICA MOTOR A 24 VAC | Servicio por equipo | 1 | 850000 | 850000
28 | MANTENIMIENTO SALVAESCALERAS MOTOR 2 HP | Servicio por equipo | 2 | 960000 | 1920000
29 | MANTENIMIENTO ELEVADOR DE CARGA MOTOR DE 2 HP | Servicio por equipo | 1 | 1063595 | 1063595
30 | MANTENIMIENTO CALENTADOR DE AGUA ELECTRICO | Servicio por equipo | 8 | 544500 | 4356000
TOTAL MANTENIMIENTOS PREVENTIVOS GRUPO 1 |  |  |  |  | 871145456
BOLSA DE RECURSOS MANTENIMIENTO CORRECTIVO GRUPO 1 |  |  |  |  | 64474544
TOTAL PRESUPUESTO GRUPO 1 |  |  |  |  | 935620000
BOLSA DE REPUESTOS PRECIOS UNITARIOS
ITEM | DESCRIPCIÓN DEL ITEM | UNIDAD DE MEDIDA | VALOR OFICIAL PROPUESTO REDONDEADO
BOLSA DE REPUESTOS
1 | VISITA TÉCNICA PARA DIAGNÓSTICO INTEGRAL | UND | 508200
A. MANTENIMIENTO ELECTROBOMBA DE 0,5 A 1 (¾) HP
1 | Adaptador 56Y/56J | UND | 210000
2 | Plato sello 1 1/2A | UND | 363000
3 | Rodamiento 6203 tambien se puede utilizar como repuesto del item B. | UND | 66000
4 | Rodamiento 6302 tambien se puede utilizar como repuesto del item B. | UND | 60000
5 | Empaque carcasa P/SELLO carcasa superior. | UND | 33259
6 | Sello mecánico diámetro de 5/8” tipo 6 tambien se puede utilizar como repuesto del item B. | UND | 81400
7 | Rotor 1A-1/2 110mm | UND | 387200
8 | Carcasa CARAC SUPERIOR 1X 1 1/4 | UND | 384800
9 | IMPULSOR MOTOBOMBA HASTA 1 HP | UND | 406501
10 | EJE. MOTOR HASTA 1 HP | UND | 217800
11 | JUEGO RODAMIENTOS PARA CONJUNTO BOMBA MOTOR DE HASTA 1 HP. | UND | 111000
12 | REBOBINADO DE MOTOR ELÉCTRICO. CONJUNTO BOMBA/MOTOR HASTA 1 HP; CON: ALAMBRE AWG (COBRE), LIMPIEZA GENERAL, PRUEBAS ELECTROMAGNÉTICAS DEL NÚCLEO, BARNIZADO Y PRUEBAS ELÉCTRICAS FINALES. | SERVICIO | 824046
13 | ARRANCADOR DIRECTO PARA MOTOBOMBA DE 1 HP | UND | 503398
B. MANTENIMIENTO ELECTROBOMBA DE 1,1 HP HASTA 2,5 HP
14 | Deflector 15 mm diametro interior tambien se puede utilizar como repuesto del item B. | UND | 30250
15 | Plato sello ED1 | UND | 169400
16 | Rotor 15A-2 A 2 a 2.4 de 125 a 132 mm | UND | 459800
17 | Rotor 15A-3.0 (M O T) de 148 a153 mm 7/16 NF ND tambien se puede utilizar como repuesto del item C. | UND | 584218
18 | Tornillo NF 1/4” x 1/2” tambien se puede utilizar como repuesto del item C. | UND | 3025
19 | Arandela plana de 1/4” calibre 14 tambien se puede utilizar como repuesto del item C. | UND | 1719
20 | Arandela de presión de 1/4” o de 3/8" tambien se puede utilizar como repuesto del item C. | UND | 2198
21 | Empaque carcasa P/sello 15D tambien se puede utilizar como repuesto del item C. | UND | 29399
22 | Carcasa 15D tambien se puede utilizar como repuesto del item C. | UND | 520000
23 | IMPULSOR MOTOBOMBA HASTA 2,5 HP | UND | 476348
24 | EJE MOTOR HASTA 2,5 HP | UND | 266000
25 | JUEGO RODAMIENTOS PARA CONJUNTO BOMBA MOTOR DE HASTA 2,5 HP | UND | 144123
26 | REBOBINADO DE MOTOR ELÉCTRICO. CONJUNTO BOMBA/MOTOR de 1,1 HP HASTA 2,5 HP; CON: ALAMBRE AWG (COBRE), LIMPIEZA GENERAL, PRUEBAS ELECTROMAGNÉTICAS DEL NÚCLEO, BARNIZADO Y PRUEBAS ELÉCTRICAS FINALES. | SERVICIO | 1018085
C. MANTENIMIENTO ELECTROBOMBA DE 2,6 HP HASTA 3,5 HP
27 | Rodamiento 6206 tambien se puede utilizar como repuesto del item D. | UND | 83147
28 | Rodamiento 6205 tambien se puede utilizar como repuesto del item D. | UND | 70214
29 | JUEGO RODAMIENTOS PARA CONJUNTO BOMBA MOTOR DE HASTA 3,5 HP | UND | 175535
30 | IMPULSOR MOTOBOMBA HASTA 3,5 HP | UND | 508200
31 | REBOBINADO DE MOTOR ELÉCTRICO. CONJUNTO BOMBA/MOTOR de 2,6 HP HASTA 3,5 HP; CON: ALAMBRE AWG (COBRE), LIMPIEZA GENERAL, PRUEBAS ELECTROMAGNÉTICAS DEL NÚCLEO, BARNIZADO Y PRUEBAS ELÉCTRICAS FINALES. | SERVICIO | 1270123
32 | EJE MOTOR HASTA 3,5 HP | UND | 325600
D. MANTENIMIENTO ELECTROBOMBA DE 3,6 HP HASTA 5,5 HP
33 | Cuña 3/16” X25 mm Diametro interno tambien se puede utilizar como repuesto del item E. | UND | 11840
34 | Deflector 29,3 mm. tambien se puede utilizar como repuesto del item E. | UND | 30250
35 | Plato sello ED3 tambien se puede utilizar como repuesto del item E. | UND | 169400
36 | Casquillo SM. 59.3 mm. tambien se puede utilizar como repuesto del item E. | UND | 240205
37 | Sello mecánico diámetro de 1.1/4” tipo 21 tambien se puede utilizar como repuesto del item E. | UND | 177600
38 | Rotor 15H-5 D 175 mm – 2H-5 D 165 mm | UND | 666000
39 | Empaque arandela rotor 1.1/2-6.6 tambien se puede utilizar como repuesto del item E. | UND | 22000
40 | Arandela rotor | UND | 459800
41 | Empaque carcasa P/sello 20D tambien se puede utilizar como repuesto del item E. | UND | 33880
42 | Carcasa 15D2-20D | UND | 621600
43 | Sello mecánico diámetro de 5/8” tipo 6 | UND | 176459
44 | Rotor 15A-3.0 (M O T) de 148 a153 mm 7/16 NF ND | UND | 459800
45 | Tornillo NF 1/4” x 1/2” | UND | 3025
46 | Arandela plana de 1/4” calibre 14 | UND | 2178
47 | Arandela de presión de 1/4” o de 3/8" | UND | 2220
48 | Empaque carcasa P/sello 15D | UND | 33880
49 | Carcasa 15D | UND | 315038
50 | EJE. MOTOR HASTA 5,5 HP | UND | 473600
51 | IMPULSOR MOTOBOMBA HASTA 5,5 HP | UND | 675000
52 | JUEGO RODAMIENTOS PARA CONJUNTO BOMBA MOTOR DE HASTA 5,5 HP | UND | 267922
53 | REBOBINADO DE MOTOR ELÉCTRICO. CONJUNTO BOMBA/MOTOR DE 3,6 HP HASTA 5,5 HP; CON: ALAMBRE AWG (COBRE), LIMPIEZA GENERAL, PRUEBAS ELECTROMAGNÉTICAS DEL NÚCLEO, BARNIZADO Y PRUEBAS ELÉCTRICAS FINALES. | SERVICIO | 1829760
54 | BASE. MOTOBOMBA HASTA 5,5 HP EN ÁNGULO CAL 3,16 CON ANCLAJES DE FIJACIÓN: PINTURA ANTICORROSIVO. | UND | 564902
E. MANTENIMIENTO ELECTROBOMBA DE 5,6 HP HASTA 10 HP
55 | Rodamiento 6207 | UND | 138581
56 | Rodamiento 6206 | UND | 110000
57 | Rodamiento 6307 | UND | 203251
58 | Rodamiento 6306 | UND | 302500
59 | Aerosello referencia 2-015 | UND | 302500
60 | Rotor 2H Oo AE 6.6 diametro de 160 a 180 mm | UND | 459800
61 | Rotor 2H-9 diámetro 195 mm | UND | 459800
62 | Arandela rotor 10D interior X 32 D exterior | UND | 153361
63 | Carcasa 20D | UND | 595870
64 | EJE. MOTOR HASTA 10 HP | UND | 621000
65 | IMPULSOR PARA MOTOBOMBA HASTA 10 HP | UND | 965000
66 | JUEGO RODAMIENTOS PARA CONJUNTO BOMBA MOTOR DE HASTA 10 HP | UND | 580800
67 | REBOBINADO DE MOTOR ELÉCTRICO. CONJUNTO BOMBA/MOTOR DE 5,6 HP HASTA 10 HP; CON: ALAMBRE AWG (COBRE), LIMPIEZA GENERAL, PRUEBAS ELECTROMAGNÉTICAS DEL NÚCLEO, BARNIZADO Y PRUEBAS ELÉCTRICAS FINALES. | SERVICIO | 2740000
68 | BASE. MOTOBOMBA HASTA 10 HP EN ÁNGULO CAL 3,16 CON ANCLAJES DE FIJACIÓN: PINTURA ANTICORROSIVO. | UND | 580000
F. MANTENIMIENTO ELECTROBOMBA 15 HP
69 | Cuña 1/4” X 32mm tambien se puede utilizar como repuesto del item G. | UND | 17500
70 | Deflector 29,3 mm. Diametro interno | UND | 48928
71 | Plato sello 20H o 20A -20 tambien se puede utilizar como repuesto del item G. | UND | 169400
72 | Rodamiento 6309 | UND | 256250
73 | Rodamiento 6208 tambien se puede utilizar como repuesto del item G. | UND | 173996
74 | Sello mecánico diámetro de 1. ½ ” tipo 21 tambien se puede utilizar como repuesto del item G. | UND | 202746
75 | Rotor 20H O 20A - 15 | UND | 1097678
76 | Aerosello referencia 2-210 | UND | 126000
77 | Arandela rotor 17/32 DIx42 DE tambien se puede utilizar como repuesto del item G. | UND | 38804
78 | Arandela cobre 17/32" tambien se puede utilizar como repuesto del item G. | UND | 20000
79 | Empaque carcasa 4x26 tambien se puede utilizar como repuesto del item G. | UND | 41400
80 | Carcasa 20A-60 o 20H20 tambien se puede utilizar como repuesto del item G. | UND | 1160000
81 | Anillo de fricción tambien se puede utilizar como repuesto del item G. | UND | 145406
82 | Eje de extensión 20H-15 | UND | 622000
83 | Anillo retenedor ROD A-38 | UND | 42273
84 | EJE. MOTOR HASTA 15 HP | UND | 860000
85 | JUEGO RODAMIENTOS PARA CONJUNTO BOMBA MOTOR DE HASTA 15 HP | UND | 573396
86 | IMPULSOR PARA MOTOBOMBA HASTA 15 HP | UND | 1460000
87 | REBOBINADO DE MOTOR ELÉCTRICO. CONJUNTO BOMBA/MOTOR DE HASTA 15 HP; CON: ALAMBRE AWG (COBRE), LIMPIEZA GENERAL, PRUEBAS ELECTROMAGNÉTICAS DEL NÚCLEO, BARNIZADO Y PRUEBAS ELÉCTRICAS FINALES. | SERVICIO | 3425674
88 | BASE. MOTOBOMBA HASTA 15 HP EN ÁNGULO CAL 3,16 CON ANCLAJES DE FIJACIÓN: PINTURA ANTICORROSIVO. | UND | 962000
G. MANTENIMIENTO ELECTROBOMBA DE 25 HP
89 | Deflector 29,3 o 43,5 mm DIA. INT. | UND | 56709
90 | Plato sello 20H o 20A -20 | UND | 169400
91 | Rodamiento 6308 | UND | 163000
92 | Casquillo SM. 5x31 - 25 | UND | 125800
93 | Arosello rotor4x4x7 | UND | 96500
94 | Rotor 20H O 20A - 25 | UND | 1713623
95 | Empaque arandela rotor 5x20 | UND | 27000
96 | EJE. MOTOR HASTA 25 HP | UND | 1160000
97 | IMPULSOR PARA MOTOBOMBA HASTA 25 HP | UND | 1850000
98 | JUEGO RODAMIENTOS PARA CONJUNTO BOMBA MOTOR DE HASTA 25 HP | UND | 792565
99 | REBOBINADO DE MOTOR ELÉCTRICO. CONJUNTO BOMBA/MOTOR DE HASTA 25 HP; CON: ALAMBRE AWG (COBRE), LIMPIEZA GENERAL, PRUEBAS ELECTROMAGNÉTICAS DEL NÚCLEO, BARNIZADO Y PRUEBAS ELÉCTRICAS FINALES. | SERVICIO | 5154200
H. MANTENIMIENTO ELECTROBOMBA DE 50 HP
100 | Sello mecánico tipo 2100 o cartucho API | UND | 963000
101 | Rodamiento 6311 y 6312 | UND | 770000
102 | Impulsor | UND | 3260000
103 | Acople espaciador | UND | 1460000
104 | EJE. MOTOR HASTA 50 HP | UND | 2150000
105 | IMPULSOR PARA MOTOBOMBA HASTA 50 HP | UND | 4145000
106 | JUEGO RODAMIENTOS PARA CONJUNTO BOMBA MOTOR DE HASTA 50 HP | UND | 1148691
107 | REBOBINADO DE MOTOR ELÉCTRICO. CONJUNTO BOMBA/MOTOR DE HASTA 50 HP; CON: ALAMBRE AWG (COBRE), LIMPIEZA GENERAL, PRUEBAS ELECTROMAGNÉTICAS DEL NÚCLEO, BARNIZADO Y PRUEBAS ELÉCTRICAS FINALES. | SERVICIO | 8385287
I. MANTENIMIENTO ELECTROBOMBA DE 100 HP
108 | Sello mecánico cartucho API Plan 11 | UND | 2740000
109 | Rodamiento 6313 y 6314 | UND | 1325767
110 | EJE. MOTOR HASTA 100 HP | UND | 4150000
111 | IMPULSOR PARA MOTOBOMBA HASTA 100 HP | UND | 6660000
112 | JUEGO RODAMIENTOS PARA CONJUNTO BOMBA MOTOR DE HASTA 100 HP | UND | 1905802
113 | Chumacera especial | UND | 1850000
114 | REBOBINADO DE MOTOR ELÉCTRICO. CONJUNTO BOMBA/MOTOR DE 100 HP; CON: ALAMBRE AWG (COBRE), LIMPIEZA GENERAL, PRUEBAS ELECTROMAGNÉTICAS DEL NÚCLEO, BARNIZADO Y PRUEBAS ELÉCTRICAS FINALES. | SERVICIO | 15323226
115 | Base soporte reforzada | UND | 2665000
J. MANTENIMIENTO ELECTROBOMBA SUMERGIBLES - BOMBA SUMERGIBLE HASTA 1 HP
116 | Argolla de sujeción MS tambien se puede utilizar como repuesto del item K. | UND | 36500
117 | Cable MS 4X12 tambien se puede utilizar como repuesto del item G. | ML | 51280
118 | Aerosello Venturi - Difusor JS tambien se puede utilizar como repuesto del item G. | UND | 76238
119 | Tapa superior MS 12 | UND | 302500
120 | Aerosello referencia 2-162 | UND | 85000
121 | Rodamiento 6203 | UND | 66000
122 | Rodamiento 6302 | UND | 66000
123 | Cuerpo motor MS 12 122 mm | UND | 691517
124 | Sello mecanico 7/8" tipo 21 | UND | 145000
125 | Plato sello MS12 | UND | 122637
126 | Rotor MS-12H -1 120 mm | UND | 515119
127 | CUÑA ROTOR 3/16" X 25mm | UND | 18500
128 | Empaque arandela rotor 3x20-18 | UND | 18000
129 | Arandela rotor MS AC 17/32X36 Acero inoxidable | UND | 21319
130 | Arandela de presión 1/2" acero inoxidable | UND | 6000
131 | Tuerca ESP NF 1/2" MS Acero inoxidable | UND | 17413
132 | Carcasa ANILLO MS 12H | UND | 354174
133 | Brida de 3" HWH | UND | 202330
134 | Empaque brida WH/HWH | UND | 28861
135 | Plato inferior MS 12H | UND | 302500
K. MANTENIMIENTO ELECTROBOMBA DE 2,6 A 3,5 HP SUMERGIBLE
136 | Tapa superior MS 22 | UND | 302500
137 | Aerosello referencia 2-167 | UND | 140600
138 | Rodamiento 6306-2Z | UND | 121500
139 | Rodamiento 6308-2Z | UND | 162800
140 | Cuerpo motor MS 22 | UND | 1226625
141 | Cuerpo camara de aceite MS 22 | UND | 443460
142 | Sello mecanico 1. 1/4" tipo 21 | UND | 266400
143 | Anillo retenedor ROD. A-32 | UND | 31279
144 | Sello mecanico 1. 1/4" tipo 21 SIC | UND | 515764
145 | Plato sello MS22 | UND | 198933
146 | Rotor MS-22 -3.0 165mm | UND | 988586
147 | CUÑA ROTOR 1/4" X 21mm | UND | 17700
148 | Empaque arandela rotor 29/32" | UND | 29600
149 | Arandela rotor 25/32 Acero inoxidable | UND | 34721
150 | Tuerca rotor MS22 SS | UND | 27761
151 | Carcasa ANILLO MS 2 | UND | 572772
L. MANTENIMIENTO ELECTROBOMBA DE 3,6 a 5,5 HP SUMERGIBLE
152 | Adaptador carcasa motor 6” | UND | 510436
153 | Plato sello 2” | UND | 230814
154 | Rodamiento 6304 | UND | 136620
155 | Rodamiento 6305 | UND | 136620
156 | Empaque carcasa O-Ring NBR 3 mm tambien se puede utilizar como repuesto del item M. | UND | 34347
157 | Sello mecánico diámetro 1” tipo 6 tambien se puede utilizar como repuesto del item G. | UND | 120294
158 | Rotor 2A-170 mm | UND | 1118227
159 | Difusor intermedio acero inoxidable | UND | 871565
160 | Carcasa superior 2” NPT | UND | 678604
161 | Cable sumergible AWG 10 | UND | 302500
162 | Conector hermético kit 2” | UND | 302500
163 | Filtro de succión 2” acero inoxidable tambien se puede utilizar como repuesto del item G. | UND | 348463
M. MANTENIMIENTO ELECTROBOMBA DE 5,6 a 10 HP SUMERGIBLE
164 | Adaptador carcasa motor 8” | UND | 755695
165 | Plato sello 2” acero inoxidable | UND | 384800
166 | Rodamiento 6305 ZZ | UND | 103600
167 | Rodamiento 6306 ZZ | UND | 125800
168 | Rotor 2A – 185 mm acero inoxidable | UND | 1938115
169 | Difusor etapa intermedia acero inoxidable | UND | 1157169
170 | Carcasa superior 2” NPT acero inoxidable | UND | 1454000
171 | Cable sumergible AWG 8 – 4 conductores | UND | 302500
172 | Conector hermético splicing kit 2” | UND | 294922
173 | Filtro de succión 2” acero inoxidable | UND | 376770
174 | Protector térmico trifásico ajustable 25–35 A | UND | 510685
N. MANTENIMIENTO ELECTROBOMBA DE 11 a 15 HP SUMERGIBLE
175 | Adaptador carcasa motor 10” | UND | 968321
176 | Plato sello 2 ½” acero inoxidable | UND | 518000
177 | Rodamiento 6307 ZZ | UND | 145000
178 | Rodamiento 6308 ZZ | UND | 162800
179 | Empaque carcasa O-Ring NBR 4 mm | UND | 34685
180 | Sello mecánico diámetro 1 ¼” tipo 21 | UND | 171537
181 | Rotor 3A – 210 mm acero inoxidable | UND | 2567067
182 | Difusor etapa intermedia acero inoxidable reforzado | UND | 1614672
183 | Carcasa superior 3” NPT acero inoxidable | UND | 1930000
184 | Cable sumergible AWG 6 – 4 conductores | UND | 385800
185 | Conector hermético splicing kit 3” | UND | 376903
186 | Filtro de succión 3” acero inoxidable | UND | 510685
187 | Protector térmico trifásico ajustable 40–60 A | UND | 691517
O. MANTENIMIENTO DE TABLERO DE CONTROL
188 | Suministro de indicador luminoso (piloto) | UND | 42000
189 | Suministro de selector perilla manual - automático | UND | 70924
190 | Suministro de selector botón de encendido-apagado ( ON -OFF) | UND | 76217
191 | Suministro botón parada de emergencia con traba ( Parada de emergencia con enclavamiento) | UND | 134933
192 | Suministro de Bornera de Control y Protección 10 mm ( para riel) | UND | 91000
193 | Vigilante de tensión trifásico 220VAC | UND | 474000
194 | Suministro de Relé Térmico 37 A a 50 A | UND | 342364
195 | Suministro de Relé Térmico 30 A a 40 A | UND | 307643
196 | Suministro bloque frontal auxiliar 2NC 2NO | UND | 130000
197 | Suministro de Contactor de 3 Polos 50 A | UND | 624418
198 | Suministro de Breaker Termo Magnético 3x6 A tipo riel omega | UND | 243505
199 | Suministro de Gabinete o Cofre metálico 60x40x25 cm Calibre 18 IP 56 Bandeja Doble Fondo y Pintura electrostática | UND | 1097678
200 | Suministro de Contactor de 3 Polos 18 A | UND | 302500
201 | Suministro de Contactor de 3 Polos 45 A | UND | 386265
202 | Suministro de Relé Térmico 12 A a 18 A | UND | 302500
203 | Breaker 3 x 30 A ENCHUFABLE LMX | UND | 247527
204 | Breaker (Taco) enchufable3X40A (10KA)NORM | UND | 285047
205 | Breaker tripolar enchuf. 50 amp L/Nex | UND | 317687
206 | CABLE DE COBRE DESNUDO N°8 | ML | 29600
207 | Cable Cu N° 10 THHN 90 °C 600 V | ML | 15000
208 | CABLE cobre Aisl. 12 THW - 90 C 600V | ML | 11000
209 | Suministro Breaker 1 X 15/20/30 A ENCHUFABLE LUMINEX O SIMILAR | UND | 45000
210 | Suministro Breaker 1 x 40 A ENCHUFABLE LUMINEX O SIMILAR | UND | 60000
211 | Suministro Breaker 1 x 50 A ENCHUFABLE LUMINEX O SIMILAR | UND | 75000
212 | Suministro Breaker 2 x 30 A ENCHUFABLE LUMINEX O SIMILAR | UND | 120000
213 | Suministro Breaker 2 X 50 A ENCHUFABLE LUMINEX O SIMILAR | UND | 177000
214 | Suministro Breaker 3 x 60 A ENCHUFABLE LUMINEX O SIMILAR | UND | 327390
P. MANTENIMIENTO DE TANQUE HIDROACUMULADOR
215 | Suministro de Manómetro Dial 2” presión 0-160 PSI en glicerina | UND | 122637
216 | Suministro de Presostato 220V de 80 a120 PSI | UND | 307558
217 | Suministro de membrana Butyl 100 LB | UND | 871565
218 | Carga de tanque de 500 litros | UND | 321598
219 | Carga de tanque de 300 litros | UND | 302500
220 | Carga de tanque de 200 litros | UND | 302500
Q. MANTENIMIENTO RED HIDRAULICA DEL SISTEMA DE BOMBEO
221 | UNION PRESION Ø 1" PVC S/NORMA ICONTEC | UND | 16018
222 | TAPON ROSCADO Ø1" S/NROMA ICONTEC | UND | 12195
223 | TEE PRESION Ø1" S/NORMA ICONTEC | UND | 18000
224 | CODO 90° PRESION PVC 1" S/NORMA ICONTEC | UND | 17200
225 | TAPON SOLDADO Ø1" | UND | 10881
226 | UNION PRESION Ø 1¼"PVC S/NORMA ICONTEC | UND | 24119
227 | TAPON PVC SOLDADO Ø 1 1/4" | UND | 17800
228 | TEE PRESION 1¼" PVC S/NORMA ICONTEC | UND | 26600
229 | CODO 90° PRESION PVC 1 1/4" S/NORMA ICONTEC | UND | 25000
230 | TAPON PVC ROSCADO Ø 1 1/4" | UND | 18000
231 | UNION PRESION Ø1½"PVC - S/NORMA ICONTEC | UND | 33417
232 | TEE PRESION 1½" PVC- S/NORMA ICONTEC | UND | 36000
233 | CODO 90° PRESION PVC 1½" S/NORMA ICONTEC | UND | 34000
234 | UNION PRESIONØ 2"PVC S/NORMA ICONTEC | UND | 48193
235 | TEE PRESION Ø2" S/NORMA ICONTEC | UND | 48000
236 | CODO 90° PRESION 2" PVC S/NORMA ICONTEC | UND | 45000
237 | UNION PRESION 2 1/2" PVC S/NORMA ICONTEC | UND | 88000
238 | TEE PRESION 2½" PVC S/NORMA ICONTEC | UND | 74000
239 | CODO 90° PVC PRESION Ø 2 1/2" S/NORMA ICONTEC | UND | 71000
240 | UNION PRESIÓN Ø 3" PVC- S/NORMA ICONTEC | UND | 120000
241 | TAPON PRESION SOLD. 3" S/NORMA ICONTEC | UND | 42350
242 | TEE PRESION 3" PVC S/NORMA ICONTEC | UND | 113000
243 | CODO 90° PRESION 3"PVC S/NORMA ICONTEC | UND | 96000
244 | UNION PRESION Ø4"PVC- S/NORMA ICONTEC | UND | 177000
245 | CODO 90° PRESION 4" PVC S/NORMA ICONTEC | UND | 169400
246 | Union Presion PVCP 6" S/NORMA ICONTEC | UND | 355000
247 | CODO 90º PVCP 6" S/NORMA ICONTEC | UND | 296000
248 | TUBO PRESION RDE-21 PVC Ø 1" L=6M S/NORMA ICONTEC | ML | 28000
249 | TUBO PVC PRESION Ø11/4" RDE 21 X 6 MtsS/NORMA ICON | ML | 42000
250 | TUBO PRESION 1½" RDE 21 PVCX6MLS/NORMA ICONTEC | ML | 50000
251 | TUBO PRESION 2" RDE-21X6ML PVC-S/NORMA ICONTEC | ML | 73000
252 | TUBO PRESION RDE-21 2½" PVC S/NORMA ICONTEC | ML | 115000
253 | TUBO PRESION RDE-21 Ø3" PVCX6ML -S/NORMA ICONTEC | ML | 160000
254 | TUBO PRESION RDE-21 Ø4" PVCX6ML S/NORMA ICONTEC | ML | 236000
255 | TUBO PRESION RDE-21 Ø6" PVCX6ML S/NORMA ICONTEC | ML | 264916
256 | VALVULA/REGISTRO BOLA Ø 1" (MANIJA - METALICA) | UND | 141000
257 | VALVULA/REGISTRO BOLA Ø2 EN BRONCE DE 175 PSI | UND | 443424
258 | REGISTRO DE BOLA Ø3" | UND | 929267
259 | VALVULA DE PIE Ø 1” cuerpo bronce Malla metalica | UND | 178000
260 | VALVULA DE PIE Ø11/4"BRONCE(125-150)PSI CANAST-MET | UND | 240000
261 | VALVULA DE PIE Ø11/2"BRONCE(125-150)PSI CANAST-MET | UND | 324614
262 | VALVULA DE PIE Ø 2"BRONCE(125-150)PSI CANAST-METAL | UND | 431155
263 | VALVULA DE PIEØ 3"BRONCE(125-150PSI)CANAST-METALI | UND | 755695
264 | VALVULA DE PIE DE 4"BRONCE + CANASTILLA -150 PSI | UND | 1226625
265 | REGISTRO CORTINA Ø 1"(125 PSI) S/ICONTEC | UND | 174374
266 | REGISTRO 11/4"PASO DIRECTO-CORTINA BRONCE ROSCADO | UND | 249513
267 | REGISTRO DE CORTINA PESADO Ø 1½ S/NORMA ICONTEC | UND | 330421
268 | REGISTRO CORTINA.Ø2"PESADO S/NROMA ICONTEC(125Psi | UND | 450926
269 | REGISTRO DE CORTINA 4" | UND | 1097678
270 | Abrazadera industrial de 2" | UND | 52000
271 | Abrazadera industrial de 3" | UND | 81000
272 | Abrazadera industrial de 4" | UND | 118400
273 | Manguera flexible de alta presión de 2 " (Caucho y lona) | ML | 105000
274 | Manguera flexible de alta presión de 3" (Caucho y lona) | ML | 145406
275 | Manguera flexible de alta presión de 4" (Caucho y lona) | ML | 251610
276 | VALVULA CHEQUE Ø 1" CORTINA | UND | 238808
277 | VÁLVULA CHEQUE CORTINA 1 1/4 - 250PSI EN BRONCE | UND | 294192
278 | VALVULA CHEQUE Ø 1 1/2" CORTINA | UND | 374761
279 | VALVULA CHEQUE Ø 2" CORTINA | UND | 488655
280 | VALVULA CHEQUE CORTINA Ø 3"BRONCE-EXTREMO ROSCADO | UND | 1118227
281 | VALVULA CHEQUE Ø 4" CORTINA S/MORMA ICONTEC | UND | 1917407
282 | Tubería PVC SCH 80 - 1 1/4" | ML | 236000
283 | Tubería PVC SCH 80 - 2" | ML | 302500
284 | Tubería PVC SCH 80 - 3" | ML | 302500
285 | Tubería PVC SCH 80 - 4" | ML | 302500
R. MANTENIMIENTO DE PLANTA ELÉCTRICA
286 | Suministro de batería 12V Entre 550 - 600 Amp sellada-libre de mantenimiento (Bosch, Duncan, Mac, Willard o mejor calidad) | UND | 726000
287 | Suministro de batería 12V Entre 1500 - 1650 Amp sellada-Libre de mantenimiento (Bosch, Duncan, Mac, Willard o mejor calidad) | UND | 2132335
288 | Aceite lubricante para motor diesel Ref: 15W40 (Mobil, Ursa, Castrol, Havoline Shell o mejor calidad) | GAL | 174384
289 | Aceite lubricante para motor a gas Ref: CNG/LNG Ref: 15W40 mobil o mejor calidad | GAL | 202896
U. PLANTA ELECTRICA A GAS CUMMINS 760GFLA
290 | Filtro para aceite motor Ref: B7241 BALDWIN o mejor calidad | UND | 240082
291 | Filtro de aire Ref: P181099 DONALSON o mejor calidad | UND | 474000
V. PLANTA ELECTRICA DIESEL LISTER PETTER OWTA6-2018-230KVA
292 | Filtro de combustible Ref: LFF8062 LUBER FINER o mejor calidad | UND | 240000
293 | Filtro para aceite motor Ref: PH675 LUBER FINER o mejor calidad | UND | 178000
294 | Filtro de aire POWT-10250 | UND | 471488
W. PLANTA ELECTRICA DIESEL LISTER PETTER GWTA6-22-175KVA
295 | Filtro de combustible Ref: 9101-1201031729 LISTER o mejor calidad | UND | 260898
296 | Filtro de combustible Ref: 9102-1201042316 LISTER o mejor calidad | UND | 273925
297 | Filtro para aceite motor Ref: 1207061512 LISTER o mejor calidad | UND | 238202
298 | Filtro de aire PWG-19680 | UND | 381082
X. PLANTA ELECTRICA DIESEL CUMMINS 6CT8.3-G-156KVA
299 | Filtro de combustible Ref: LFF3417 LUBER FINER O SIMILAR o mejor calidad | UND | 267000
300 | Filtro de combustible Ref: P553004 DONALSON O SIMILAR o mejor calidad | UND | 302500
301 | Filtro para aceite motor Ref: BW5071 BALDWIN O SIMILAR o mejor calidad | UND | 236000
302 | Filtro para aceite motor Ref: LFP3000 LUBER FINER O SIMILAR o mejor calidad | UND | 277082
303 | Filtro de aire Ref: DA2132 DONNSSON O SIMILAR o mejor calidad | UND | 443424
Y. PLANTA ELECTRICA STEWARD-STEVENSON SDC-44 y APL 40 44KW-55KVA POWERLINK
304 | Filtro de combustible Ref: P551000 DONALSON o mejor calidad | UND | 296000
305 | Filtro de combustible Ref: P550588 DONALSON o mejor calidad | UND | 302500
306 | Filtro para aceite motor Ref: P550006 DONALSON o mejor calidad | UND | 215000
307 | Filtro de aire Ref: K2007-1000 13023208, PA5563 BALDWIN, DEUTZ o mejor calidad | UND | 381082
AB. PLANTA ELECTRICA CUMMINS GTA50-G3-880
308 | Filtro de Aceite DONALDSON P181099 o mejor calidad | UND | 474000
309 | Filtro de Aire FBW-B7241 Filter-Lube (Spin On)-BALDWIN B-7241 o mejor calidad | UND | 562000
AC. SALVAESCALERAS
310 | Suministro e instalación de Micros | UND | 302500
311 | Suministro e instalación de ruedas de plataforma | UND | 321582
312 | Suministro e instalación de contactores | UND | 302500
313 | Suministro e instalación de roldanas y royetes | UND | 302500
314 | Suministro e instalación de cadena de deslizamiento | UND | 1014895
315 | Mantenimiento correctivo moto reductor por fugas de aceite (cambio de sellos) | UND | 1131576
316 | Mantenimiento correctivo eléctrico (cambio de alambrado del control y cambio de contactos) | UND | 844311
317 | Suministro e instalación de caja eléctrica | UND | 321194
318 | Suministro e instalación de botoneras | UND | 386252
319 | Suministro e instalación de llavín | UND | 215000
320 | Suministro e instalación de canaletas por tubería MT | UND | 302500
321 | Suministro e instalación calcomanías de información. | UND | 120000
322 | Suministro de control de operación del sistema | UND | 1160000
AD. PUERTA ELÉCTRICA
323 | Sensor de movimiento | UND | 325000
324 | Suministro de control de operación de la puerta | UND | 1050000
AE. CUADRILLA DE APOYO A INSTALACIÓN DE EQUIPOS (En caso de requerirse)
325 | CUADRILLA ALBAÑILERIA GENERAL 1:1 | JR | 780000
AF. ACCESORIOS Y REPUESTOS DE LA RED Y SISTEMA HIDRAULICO
326 | ABRAZADERA METÁLICA DE 1/2" | UN | 4970
327 | ABRAZADERA METÁLICA DE 3/4" | UN | 5980
328 | ABRAZADERA METÁLICA DE 1" | UN | 7546
329 | ABRAZADERA METÁLICA DE 1-1/4" | UN | 8960
330 | ABRAZADERA METÁLICA DE 1-1/2" | UN | 10109
331 | ABRAZADERA METÁLICA DE 2" | UN | 12476
332 | ACEITE DIELECTRICO X 1/4 GALON | GAL | 74000
333 | ACOPLE FLEXIBLE RANURADO 4 | UN | 295472
334 | ADAPTADOR HEMBRA DE 1/2" PVCP | UN | 4193
335 | ADAPTADOR HEMBRA DE 1 " PVCP | UN | 7287
336 | ADAPTADOR HEMBRA DE 1-1/4" PVCP | UN | 11147
337 | ADAPTADOR HEMBRA DE 1-1/2" PVCP | UN | 15319
338 | ADAPTADOR HEMBRA DE 2" PVCP | UN | 23830
339 | ADAPTADOR HEMBRA DE 2-1/2" PVCP | UN | 42000
340 | ADAPTADOR HEMBRA DE 3" PVCP | UN | 62895
341 | ADAPTADOR MACHO DE 1/2" PVCP | UN | 4249
342 | ADAPTADOR MACHO DE 3/4" PVCP | UN | 5333
343 | ADAPTADOR MACHO DE 1" PVCP | UN | 7427
344 | ADAPTADOR MACHO DE 1-1/4" PVCP | UN | 11428
345 | ADAPTADOR MACHO DE 1-1/2" PVCP | UN | 15475
346 | ADAPTADOR MACHO DE 2" PVCP | UN | 24372
347 | ADAPTADOR MACHO DE 2-1/2" PVCP | UN | 43567
348 | ARENA DE SÍLICE | KG | 5323
349 | BLOQUE AUXILIAR PARA CONTACTOR | UN | 134962
350 | BLOQUE AUXILIAR PARA SELECTOR | UN | 85220
351 | BOMBA DE PRESIÓN PARA AGUA POTABLE CON MOTOR DE 1 HP 110/ 220 V. | UN | 1630000
352 | BOMBA DE PRESIÓN PARA AGUA POTABLE CON MOTOR DE 1.5 HP 110/220 V. | UN | 2383085
353 | BOMBA DE PRESIÓN PARA AGUA POTABLE CON MOTOR DE 2 HP 110/220 V. | UN | 3044298
354 | BOMBA DE PRESIÓN PARA AGUA POTABLE CON MOTOR DE 3 HP 220 V, 3 FASES. | UN | 4138270
355 | BOMBA DE PRESIÓN PARA AGUA POTABLE CON MOTOR DE 5 HP 220 V, 3 FASES. | UN | 5532412
356 | BOMBA DE PRESIÓN PARA AGUA POTABLE CON MOTOR DE 6 HP 220 V, 3 FASES. | UN | 7095057
357 | BOMBA DE PRESIÓN PARA AGUA POTABLE CON MOTOR DE 10 HP 220 V, 3 FASES. | UN | 8880000
358 | BOMBA DE CAUDAL PARA AGUA POTABLE CON MOTOR DE 3 HP 220 V, 3 FASES. | UN | 3744125
359 | BOMBA DE CAUDAL PARA AGUA POTABLE CON MOTOR DE 5 HP 220 V, 3 FASES. | UN | 5920000
360 | BOMBA DE CAUDAL PARA AGUA POTABLE CON MOTOR DE 10 HP 220 V, 3 FASES. | UN | 9472000
361 | BOMBA DE CAUDAL PARA AGUA POTABLE CON MOTOR DE 15 HP 220 V, 3 FASES. | UN | 13330000
362 | BOMBA DE PRESIÓN PARA AGUA POTABLE PARA MOTOR DE 1 HP 110/ 220 V. | UN | 1250000
363 | BOMBA DE PRESIÓN PARA AGUA POTABLE PARA MOTOR DE 1.5 HP 110/220 V. | UN | 1680000
364 | BOMBA DE PRESIÓN PARA AGUA POTABLE PARA MOTOR DE 2 HP 110/220 V. | UN | 2758800
365 | BOMBA DE PRESIÓN PARA AGUA POTABLE PARA MOTOR DE 3 HP 220 V, 3 FASES. | UN | 2024066
366 | BOMBA DE PRESIÓN PARA AGUA POTABLE PARA MOTOR DE 5 HP 220 V, 3 FASES. | UN | 3213424
367 | BOMBA DE PRESIÓN PARA AGUA POTABLE PARA MOTOR DE 6 HP 220 V, 3 FASES. | UN | 3684635
368 | BOMBA DE PRESIÓN PARA AGUA POTABLE PARA MOTOR DE 10 HP 220 V, 3 FASES. | UN | 5645401
369 | BOMBA DE CAUDAL PARA AGUA POTABLE PARA MOTOR DE 3 HP 220 V, 3 FASES. | UN | 1744020
370 | BOMBA DE CAUDAL PARA AGUA POTABLE PARA MOTOR DE 5 HP 220 V, 3 FASES. | UN | 2779197
371 | BOMBA DE CAUDAL PARA AGUA POTABLE PARA MOTOR DE 10 HP 220 V, 3 FASES. | UN | 4970634
372 | BOMBA DE CAUDAL PARA AGUA POTABLE PARA MOTOR DE 15 HP 220 V, 3 FASES. | UN | 6706200
373 | BREAKER 3 X 60 A | UN | 274780
374 | BREAKER DE 1 X 15 AMP | UN | 46087
375 | BREAKER DE 3 X 30 A TIPO RIEL | UN | 205208
376 | BREAKER DE 3 X 32 A TIPO RIEL | UN | 213195
377 | BREAKER DE 3 X 63 A | UN | 295472
378 | BREAKER DE RIEL DE 2 AMP | UN | 60000
379 | BREAKER DE RIEL DE 4 - 6 AMP | UN | 85431
380 | BREAKER DE RIEL DOS POLOS 10 A | UN | 122395
381 | BREAKER TOTALIZADOR DE 2 X 30 A | UN | 223274
382 | BREAKER TOTALIZADOR DE 3 X 50 AMP | UN | 495000
383 | BREAKER TOTALIZADOR DE 3 X 80 AMP | UN | 691782
384 | BREAKER TRIPOLAR DE 32 AMP | UN | 206040
385 | BRIDA DE ACERO AL CARBÓN DE 1-1/ 2" INCLUYE EMPAQUE | UN | 215000
386 | BRIDA DE ACERO AL CARBÓN DE 2" INCLUYE EMPAQUE | UN | 260000
387 | BRIDA DE ACERO AL CARBÓN DE 2-1/2" INCLUYE EMPAQUE | UN | 292753
388 | BRIDA DE ACERO AL CARBÓN DE 3" INCLUYE EMPAQUE | UN | 383898
389 | BRIDA DE ACERO AL CARBÓN DE 4" INCLUYE EMPAQUE | UN | 379538
390 | BRIDA DE ACERO INOXIDABLE DE 1-1/2" INCLUYE EMPAQUE | UN | 368133
391 | BRIDA DE ACERO INOXIDABLE DE 2-1/2" INCLUYE EMPAQUE | UN | 493480
392 | BRIDA DE ACERO INOXIDABLE DE 3" INCLUYE EMPAQUE | UN | 683342
393 | BRIDA DE ACERO INOXIDABLE DE 4" INCLUYE EMPAQUE | UN | 929276
394 | CABLE AISLADO DE COBRE No 10 | ML | 9613
395 | CABLE AISLADO DE COBRE No 12 | ML | 7263
396 | CABLE AISLADO DE COBRE No 14 | ML | 6275
397 | CABLE AISLADO DE COBRE No 16 | ML | 3951
398 | CABLE AISLADO DE COBRE No 18 | ML | 3265
399 | CABLE AISLADO DE COBRE No 8 | ML | 16018
400 | Cable de cobre HFFRLS AWG # 250 | ML | 237000
401 | CABLE ENCAUCHETADO DE COBRE 2 X 10 | ML | 27710
402 | CABLE ENCAUCHETADO DE COBRE 2 X 12 | ML | 21075
403 | CABLE ENCAUCHETADO DE COBRE 2 X 16 | ML | 14024
404 | CABLE ENCAUCHETADO DE COBRE 3 X 10 | ML | 34685
405 | CABLE ENCAUCHETADO DE COBRE 3 X 12 | ML | 27762
406 | CAJA DE PASO METÁLICA DE 15 X 15 CM | UN | 52030
407 | CAJA DE PASO PLÁSTICA USO EXTERIOR DE 30 X 30 CM | UN | 114947
408 | CAJA METÁLICA 60 X 60 X 30 CM | UN | 551496
409 | CANALETA RANURADA DE 25 X 25 MM X 2 MTS | UN | 112488
410 | CARGADOR DE AIRE | UN | 381082
411 | CARGADOR DE AIRE HASTA 500 GAL | UN | 1087994
412 | CHEQUE 6" DUO CHEQUE CUERPO HIERRO DISCO INOX REF. 2401 | UND | 2665000
413 | CHEQUE CORTINA 2 1/2" BR ITAP 130 | UND | 611483
414 | CHEQUE CORTINA EN BRONCE DE 2 1/2 MARCA JURREA | UND | 670581
415 | CHEQUE CORTINA EN BRONCE DE 2 1/2 red white, koyo. | UND | 375000
416 | CHEQUE CORTINA HORIZONTAL TIPO HI ½" HELBERT | UN | 123200
417 | CHEQUE CORTINA HORIZONTAL TIPO HI 1½" S/NORMA ICO | UN | 352748
418 | CHEQUE CORTINA Ø 1"(125- 200PSI)SELLO METALICO | UN | 288000
419 | CHEQUE CORTINA Ø 2"(125- 200PSI)SELLO METALICO | UN | 690780
420 | CHEQUE DE CORTINA HORIZONTAL SELLO METÁLCO DE 1" EN BRONCE TRABAJO PESADO | UN | 278682
421 | CHEQUE DE CORTINA HORIZONTAL SELLO METÁLI CO DE 2" EN BRONCE TRABAJO PESADO | UN | 637200
422 | CHEQUE DE CORTINA HORIZONTAL SELLO METÁLICO DE 1/2” EN BRONCE TRABAJO PESADO | UN | 155000
423 | CHEQUE DE CORTINA HORIZONTAL SELLO METÁLICO DE 1-1/2” EN BRONCE TRABAJO PESADO | UN | 420421
424 | CHEQUE DE CORTINA HORIZONTAL SELLO METÁLICO DE 1-1/4” EN BRONCE TRABAJO PESADO | UN | 352000
425 | CHEQUE DE CORTINA HORIZONTAL SELLO METÁLICO DE 3" EN BRONCE TRABAJO PESADO | UN | 1108653
426 | CHEQUE DE CORTINA HORIZONTAL SELLO METÁLICO DE 3/4” EN BRONCE TRABAJO PESADO | UN | 196369
427 | CHEQUE HIDRO VERTICAL SELLO METÁLICO DE 1" EN BRONCE TRABAJO PESADO | UN | 272253
428 | CHEQUE HIDRO VERTICAL SELLO METÁLICO DE 1/2"” EN BRONCE TRABAJO PESADO | UN | 170000
429 | CHEQUE HIDRO VERTICAL SELLO METÁLICO DE 1-1/2" EN BRONCE TRABAJO PESADO | UN | 427000
430 | CHEQUE HIDRO VERTICAL SELLO METÁLICO DE 1-1/4" EN BRONCE TRABAJO PESADO | UN | 340573
431 | CHEQUE HIDRO VERTICAL SELLO METÁLICO DE 2" EN BRONCE TRABAJO PESADO | UN | 345092
432 | CHEQUE HIDRO VERTICAL SELLO METÁLICO DE 3" EN BRONCE TRABAJO PESADO | UN | 670575
433 | CHEQUE HIDRO VERTICAL SELLO METÁLICO DE 4" EN BRONCE TRABAJO PESADO | UN | 1157169
434 | CODO 2" RANURADO A 45 UL/FM IMP | UN | 75000
435 | CODO 2" RANURADO A 90 UL/FM IMP | UN | 76726
436 | CODO 3" RANURADO A 45 UL/FM IMP | UN | 82000
437 | CODO 3" RANURADO A 90 UL/FM IMP | UN | 95550
438 | CODO 4" RANURADO A 45 UL/FM IMP | UN | 105262
439 | CODO 4" RANURADO A 90 UL/FM IMP | UN | 95550
440 | CODO 90° PRESION ½" PVC S/NORMA ICONTEC | UN | 1350
441 | CODO 90º PVCP 6" S/NORMA ICONTEC | UN | 425000
442 | CODO DE 1/4" EN ACERO GALVANIZADO | UN | 10650
443 | CODO DE 1/4" EN ACERO INOXIDABLE | UN | 33426
444 | CODO EN ACERO INOXIDABLE DE 1" | UN | 54463
445 | CODO EN ACERO INOXIDABLE DE 1/2" | UN | 31016
446 | CODO EN ACERO INOXIDABLE DE 1/4" | UN | 27190
447 | CODO EN ACERO INOXIDABLE DE 1-1/2" | UN | 78919
448 | CODO EN ACERO INOXIDABLE DE 1-1/4" | UN | 79793
449 | CODO EN ACERO INOXIDABLE DE 2 Y 1/2" | UN | 196000
450 | CODO EN ACERO INOXIDABLE DE 2" | UN | 108089
451 | CODO EN ACERO INOXIDABLE DE 3" | UN | 203000
452 | CODO EN ACERO INOXIDABLE DE 4" | UN | 249964
453 | CODO GALVANIZADO 3" | UN | 82000
454 | CODO GALVANIZADO 4" | UN | 126000
455 | CODO GALVANIZADO DE 1" | UN | 23816
456 | CODO GALVANIZADO DE 1/2" | UN | 12450
457 | CODO GALVANIZADO DE 1/4" | UN | 10109
458 | CODO GALVANIZADO DE 1-1/4" | UN | 33423
459 | CODO GALVANIZADO DE 1-1/2" | UN | 38358
460 | CODO GALVANIZADO DE 2" | UN | 52978
461 | CODO GALVANIZADO DE 2 Y 1/2" | UN | 62000
462 | CODO PVC PRESIÓN DE 1 -1/2" | UN | 11180
463 | CODO PVC PRESIÓN DE 1" | UN | 6000
464 | CODO PVC PRESIÓN DE 1/2" | UN | 3895
465 | CODO PVC PRESIÓN DE 1-1/4" | UN | 10882
466 | CODO PVC PRESIÓN DE 2" | UN | 16646
467 | CODO PVC PRESIÓN DE 2-1/2" | UN | 39926
468 | CODO PVC PRESIÓN DE 3" | UN | 59931
469 | CODO PVC PRESIÓN DE 3/4" | UN | 5473
470 | CODO RANURADO DE 1-1/4" | UN | 70068
471 | CODO RANURADO EN ACERO INOXIDABLE DE 1" | UN | 82313
472 | CODO RANURADO GALVANIZADO 3" | UN | 155353
473 | CODO RANURADO GALVANIZADO 4" | UN | 186000
474 | CODO RANURADO GALVANIZADO DE 1-1/2" | UN | 76680
475 | CODO RANURADO GALVANIZADO DE 1-1/4" | UN | 66000
476 | CODO RANURADO GALVANIZADO DE 2 Y 1/2" | UN | 113000
477 | CODO RANURADO GALVANIZADO DE 2" | UN | 89000
478 | CODO RANURADO HIERRO DUCTIL DE 1-1/2" | UN | 89580
479 | CONDENSADOR DE ARRANQUE PARA MOTOR DE 220 V 40 OHM | UN | 109056
480 | CONTACTOR DE 110 V O 220 V 17 A | UN | 166227
481 | CONTACTOR DE 110 V O 220 V 18 A | UN | 168000
482 | CONTACTOR DE 110 V O 220 V 20 A | UN | 189000
483 | CONTACTOR DE 110 V O 220 V 22 A | UN | 205000
484 | CONTACTOR DE 110 V O 220 V 25 A | UN | 247433
485 | CONTACTOR DE 110 V O 220 V 30 A | UN | 255000
486 | CONTACTOR DE 110 V O 220 V 32 A | UN | 287626
487 | CONTACTOR DE 110 V O 220 V 35 A | UN | 300035
488 | CONTACTOR DE 110 V O 220 V 40 A | UN | 337983
489 | CONTACTOR DE 110 V O 220 V 9 A | UN | 156000
490 | CONTROL DE NIVEL TARJETA WARRICK CONTROL ENCAPSULADO MODELO 26NMB1B0 | UND | 2411726
491 | CONTROL DE NIVEL: TARJETA WARRICK CONTROL ENCAPSULADO MODELO 16MM1B0 | UND | 2132314
492 | COPA "U" PARA MOTOBOMBA. | UN | 66730
493 | COPA CONCENTRICA RANURADA 3" X 1-1/4" | UN | 82000
494 | COPA CONCENTRICA RANURADA 3" X 2-1/2" | UN | 127000
495 | COPA EXCENTRICA RANURADA 2" X 1,1/2" | UN | 75000
496 | CORAZA METÁLICA DE 1" | ML | 21120
497 | CORAZA METÁLICA DE 1/2" | ML | 14787
498 | CORAZA METÁLICA DE 3/4" | ML | 17869
499 | COUPLING HIERRO DÚCTIL RANURADO FLEXIBLE DE 3" | UN | 138532
500 | COUPLING RANURADO DE 1" FLEXIBLE O RÍGIDO | UN | 53000
501 | COUPLING RANURADO DE 1-1/2" FLEXIBLE O RÍGIDO | UN | 69000
502 | COUPLING RANURADO DE 1-1/4" FLEXIBLE O RÍGIDO | UN | 64517
503 | COUPLING RANURADO DE 2" FLEXIBLE O RÍGIDO | UN | 89000
504 | COUPLING RANURADO DE 2-1/2" FLEXIBLE O RÍGIDO | UN | 120000
505 | CRUZ O DOBLE TEE DE 1- 1/4" EN ACERO INOXIDABLE | UN | 145000
506 | CRUZ O DOBLE TEE DE 1-1/4" EN ACERO GALVANIZADO | UN | 107605
507 | CUÑA EJE MOTOBOMBA | UN | 17374
508 | CURVA EMT DE 1" | UN | 10890
509 | CURVA EMT DE 1/2" | UN | 8302
510 | CURVA EMT DE 3/4" | UN | 11124
511 | CURVA PVC CONDUIT DE 1" | UN | 8844
512 | CURVA PVC CONDUIT DE 1/2" | UN | 3500
513 | CURVA PVC CONDUIT DE 3/4" | UN | 5000
514 | ELÁSTOMERO ACOPLE REX | UN | 117975
515 | ELECTRODO DE IGNICIÓN DE ENCENDIDO | UN | 130000
516 | EMPAQUE DE CAUCHO NEOPRENO 1"X3MM | UN | 10895
517 | EMPAQUE FILTRO MAND HOLD | UN | 45375
518 | FLOTADOR (PERA) ELÉCTRICO DOBLE FUNCIÓN CONTACTO CON UNA CÁMARA AGUA POTABLE O AGUAS LLUVIAS O RESIDUALES | UN | 213198
519 | FLOTADOR ARO SALVAVIDAS ALTA DENSIDAD DIÁM. EXT. 57 CM DIÁM. INT. 37 CM | UN | 222787
520 | FLOTADOR MECÁNICO EN COBRE COMPLETO DE 1" | UN | 270828
521 | FLOTADOR MECÁNICO EN COBRE COMPLETO DE 1/2” | UN | 165000
522 | FLOTADOR MECÁNICO EN COBRE COMPLETO DE 1-1/2" | UN | 383929
523 | FLOTADOR MECÁNICO EN COBRE COMPLETO DE 2" | UN | 670000
524 | FLOTADOR MECÁNICO EN COBRE COMPLETO DE 2-1/2" | UN | 809616
525 | FLOTADOR MECÁNICO EN COBRE COMPLETO DE 3/4” | UN | 195000
526 | GANCHO SALVAVIDAS EN ALUMINIO | UN | 199348
527 | GRAVA SILICE 1-1/2 MM | KG | 5600
528 | GUARDA MOTOR DE 12 - 21A | UN | 356384
529 | GUARDA MOTOR DE 16 - 22 A | UN | 377301
530 | GUARDA MOTOR DE 19 - 25 A | UN | 419075
531 | GUARDA MOTOR DE 7 - 10 A | UN | 314076
532 | GUARDA MOTOR SIEMENS SIRIUS 9 - 12.5 A | UN | 484916
533 | HEADER MOUNTING BASE KIT | UND | 520000
534 | JUEGO DE EMPAQUETADURA PARA MOTOBOMBA | UN | 205206
535 | LLAVE SELECTORA DOS POSICIONES | UN | 70924
536 | LLAVE SELECTORA TRES POSICIONES | UN | 88506
537 | LOCTITE EPOXIMIL TUBO 90 GRS 00000001771746 | UND | 464318
538 | LUZ PILOTO 220 V O 110 V 22 MM | UN | 27704
539 | MANGUERA FLEXOMETÁLICA PARA CARGADOR DE AIRE | ML | 51292
540 | Manómetro con caratula de 4”de 0-150 psi. | UND | 204341
541 | MANÓMETRO DE 0 - 100 PSI CON GLICERINA | UN | 173996
542 | MANÓMETRO DE 0 - 100 PSI SECO | UN | 119885
543 | MANÓMETRO DE 0 - 200 PSI CON GLICERINA | UN | 192243
544 | Manómetro Dial 2” presión 0-160 PSI en glicerina | UND | 121640
545 | MANOMETRO VERTICAL GLICERINA 2 1/2" DE 0 A 60 PSI | UND | 153189
546 | MANOMETRO VERTICAL GLICERINA 2 1/2" DE 0 A 100 PSI | UN | 161213
547 | MANOMETRO VERTICAL GLICERINA 2 1/2" DE 0 A 150 PSI | UND | 166227
548 | MANOMETRO VERTICAL GLICERINA 2 1/2" DE 0 A 200 PSI | UND | 184472
549 | MANOMETRO VERTICAL GLICERINA 2 1/2" DE 0 A 300 PSI | UN | 171126
550 | Membrana butyl para tanque de 200 litros. | UND | 443424
551 | Membrana butyl para tanque de 500 litros | UND | 871565
552 | MOTOR HASTA 10 HP | UN | 2717854
553 | MOTOR HASTA 12,5 HP | UN | 4072665
554 | MOTOR HASTA 15 HP | UN | 4970505
555 | MOTOR HASTA 20 HP | UN | 6447495
556 | MOTOR HASTA 25 HP | UN | 7740585
557 | MOTOR HASTA 30 HP | UN | 8957098
558 | NIPLES ACERO INOX 2" X 12 | UND | 46000
559 | NIPLES ACERO INOX 3" X 10 | UND | 76145
560 | Pintura antioxidante para tanque filtro de arena | GALÓN | 145600
561 | PINTURA EPOXICA ACABADOS | GAL | 221858
562 | PRESÓSTATO DE 20 - 40 PSI PARA SISTEMA HIDRONEUMÁTICO | UN | 213195
563 | PRESÓSTATO DE 30 - 50 PSI PARA SISTEMA HIDRONEUMÁTICO | UN | 223274
564 | PRESÓSTATO DE 40 - 60 PSI PARA SISTEMA HIDRONEUMÁTICO | UN | 251249
565 | PRESÓSTATO DE 60 – 80 PSI PARA SISTEMA HIDRONEUMÁTICO | UN | 281813
566 | PRESÓSTATO DE 80 – 100 PSI PARA SISTEMA HIDRONEUMÁTICO | UN | 192200
567 | RANURADO PARA NIPLE 1-1/2" EN ACERO GALVANIZADO | UN | 45000
568 | RANURADO PARA NIPLE 1-1/2" EN ACERO INOXIDABLE | UN | 79195
569 | RANURADO PARA NIPLE DE 1" EN ACERO GALVANIZADO | UN | 45044
570 | RANURADO PARA NIPLE DE 1" EN ACERO INOXIDABLE | UN | 55000
571 | RANURADO PARA NIPLE DE 1-1/4" EN ACERO GALVANIZADO | UN | 45000
572 | RANURADO PARA NIPLE DE 1-1/4" EN ACERO INOXIDABLE | UN | 60000
573 | RANURADO PARA NIPLE DE 2" EN ACERO GALVANIZADO | UN | 102918
574 | RANURADO PARA NIPLE DE 2" EN ACERO INOXIDABLE | UN | 121027
575 | RANURADO PARA NIPLE DE 2-1/2" EN ACERO GALVANIZADO | UN | 85000
576 | RANURADO PARA NIPLE DE 2-1/2" EN ACERO INOXIDABLE | UN | 120000
577 | RANURADO PARA NIPLE DE 3" EN ACERO GALVANIZADO | UN | 107000
578 | RANURADO PARA NIPLE DE 3" EN ACERO INOXIDABLE | UN | 203576
579 | RANURADO PARA NIPLE DE 4" EN ACERO GALVANIZADO | UN | 205178
580 | RANURADO PARA NIPLE DE 4" EN ACERO INOXIDABLE | UN | 210000
581 | REDUCCIÓN ACERO INOX 1 1/2" X 1/2" | UN | 65000
582 | REDUCCIÓN ACERO INOX 2 1/2" X 1 1/2" | UN | 142000
583 | REDUCCIÓN ACERO INOX 2 1/2" X 3 | UN | 185000
584 | REDUCCIÓN BUJE DE 1" A 1/2" EN PVC PRESIÓN SOLDADO | UN | 8815
585 | REDUCCIÓN BUJE DE 1" A 3/4" EN PVC PRESIÓN SOLDADO | UN | 10145
586 | REDUCCIÓN BUJE DE 1-1/4" A 1" EN PVC PRESIÓN SOLDADO | UN | 9607
587 | REDUCCIÓN BUJE DE 2" A 1" EN PVC PRESIÓN SOLDADO | UN | 27704
588 | REDUCCIÓN BUJE DE 2" A 1-1/2" EN PVC PRESIÓN SOLDADO | UN | 29055
589 | REDUCCIÓN BUJE DE 2" A 1-1/4" EN PVC PRESIÓN SOLDADO | UN | 31279
590 | REDUCCIÓN BUJE DE 2-1/2" A 1-1/2" EN PVC PRESIÓN SOLDADO | UN | 37585
591 | REDUCCIÓN BUJE DE 3" A 2" EN PVC PRESIÓN SOLDADO | UN | 53353
592 | REDUCCIÓN BUJE DE 3" A 2-1/2" EN PVC PRESIÓN SOLDADO | UN | 47593
593 | REDUCCIÓN BUJE DE 4" A 3" EN PVC PRESIÓN SOLDADO | UN | 52385
594 | REDUCCIÓN BUJE ROSCADO DE 1-1/2" A 1*1/4" EN PVC PRESIÓN | UN | 13000
595 | REDUCCIÓN BUJE ROSCADO DE 1-1/2" A 1/2" EN PVC PRESIÓN | UN | 14377
596 | REDUCCIÓN BUSHING DE 1" A 1/4" EN ACERO GALVANIZADO | UN | 23828
597 | REDUCCIÓN BUSHING DE 1" A 1/4" EN ACERO INOXIDABLE | UN | 37671
598 | REDUCCIÓN BUSHING DE 1/2" A 1/4" EN ACERO INOXIDABLE | UN | 37177
599 | REDUCCIÓN BUSHING DE 1-1/2" A 1" EN ACERO GALVANIZADO | UN | 36483
600 | REDUCCIÓN BUSHING DE 1-1/2" A 1/2" EN ACERO GALVANIZADO | UN | 41117
601 | REDUCCIÓN BUSHING DE 1-1/2" A 1/4" EN ACERO GALVANIZADO | UN | 31759
602 | REDUCCIÓN BUSHING DE 1-1/2" A 1-1/4" EN ACERO GALVANIZADO | UN | 29000
603 | REDUCCIÓN BUSHING DE 1-1/2" A 1-1/4" EN ACERO INOXIDABLE | UN | 46000
604 | REDUCCIÓN BUSHING DE 1-1/2" A 3/4" EN ACERO INOXIDABLE | UN | 43865
605 | REDUCCIÓN BUSHING DE 1-1/4" A 3/4" EN ACERO INOXIDABLE | UN | 31000
606 | REDUCCIÓN BUSHING DE 2" A 1 " EN ACERO INOXIDABLE | UN | 57000
607 | REDUCCIÓN BUSHING DE 2" A 1-1/2" EN ACERO GALVANIZADO | UN | 48676
608 | REDUCCIÓN BUSHING DE 2" A 1-1/2" EN ACERO INOXIDABLE | UN | 65000
609 | REDUCCIÓN BUSHING DE 2" A 1-1/4" EN ACERO GALVANIZADO | UN | 42659
610 | REDUCCIÓN BUSHING DE 2-1/2" A 1 1/2" EN ACERO GALVANIZADO | UN | 53000
611 | REDUCCIÓN BUSHING DE 2-1/2" A 2" EN ACERO GALVANIZADO | UN | 59000
612 | REDUCCIÓN BUSHING DE 2-1/2" A 2" EN ACERO INOXIDABLE | UN | 97000
613 | REDUCCIÓN BUSHING DE 3" A 1-1/2" EN ACERO GALVANIZADO | UN | 73000
614 | REDUCCIÓN BUSHING DE 3" A 1-1/2" EN ACERO INOXIDABLE | UN | 119000
615 | REDUCCIÓN BUSHING DE 3" A 2-1/2" EN ACERO GALVANIZADO | UN | 90000
616 | REDUCCIÓN BUSHING DE 3/4" A 1/2" EN ACERO INOXIDABLE | UN | 31075
617 | REDUCCIÓN BUSHING DE 4" A 2-1/2" EN ACERO GALVANIZADO | UN | 141000
618 | REDUCCIÓN COPA DE 1/2" A 3/4" EN ACERO GALVANIZADO | UN | 23830
619 | REDUCCIÓN COPA DE 2" A 1-1/2" EN ACERO GALVANIZADO | UN | 51805
620 | REDUCCIÓN COPA DE 3" A 2" EN ACERO GALVANIZADO | UN | 89472
621 | REDUCCIÓN COPA RANURADA DE 2" A 1-1/4" EN ACERO GALVANIZADO | UN | 88506
622 | REDUCCIÓN COPA RANURADA DE 2-1/2" A 2" EN ACERO GALVANIZADO | UN | 114385
623 | REDUCCIÓN COPA RANURADA DE 3" A 2" EN ACERO GALVANIZADO | UN | 161213
624 | REDUCCIÓN COPA RANURADA DE 3" A 2" EN ACERO INOXIDABLE | UN | 251000
625 | REDUCCIÓN DE 1" A 1/2" EN ACERO INOXIDABLE | UN | 54896
626 | REGISTRO CORTINA Ø 3" TIPO PESADO | UN | 755695
627 | REGISTRO CORTINA Ø4" PESADO S/NORMA ICONTEC | UN | 981425
628 | REGISTRO CORTINA PESADO 1 1/2" S/NORMA ICONTEC | UN | 185000
629 | REGISTRO CORTINA PESADO 1 1/4" S/NORMA ICONTEC | UN | 199928
630 | REGISTRO CORTINA PESADO 2"S/NROMA ICONTEC | UN | 290131
631 | REGISTRO CORTINA PESADO Ø 1" S/NORMA ICONTEC | UN | 156534
632 | REGISTRO CORTINA.Ø1/2"(125 PSI)S/ICONTEC | UN | 122395
633 | REGISTRO O VÁLVULA DE BOLA DE 1" EN BRONCE | UN | 114380
634 | REGISTRO O VÁLVULA DE BOLA DE 1/2” EN BRONCE | UN | 56270
635 | REGISTRO O VÁLVULA DE BOLA DE 1/2” PVC | UN | 23830
636 | REGISTRO O VÁLVULA DE BOLA DE 1” PVC | UN | 34685
637 | REGISTRO O VÁLVULA DE BOLA DE 1-1/2" EN BRONCE | UN | 202500
638 | REGISTRO O VÁLVULA DE BOLA DE 1-1/2” PARA AGUA CALIENTE CPVC | UN | 110000
639 | REGISTRO O VÁLVULA DE BOLA DE 1-1/2” PVC | UN | 48928
640 | REGISTRO O VÁLVULA DE BOLA DE 1-1/4” EN BRONCE | UN | 192243
641 | REGISTRO O VÁLVULA DE BOLA DE 2" EN BRONCE | UN | 329350
642 | REGISTRO O VÁLVULA DE BOLA DE 2-1/2" EN BRONCE | UN | 540072
643 | REGISTRO O VÁLVULA DE BOLA DE 2-1/2” PVC | UN | 114264
644 | REGISTRO O VÁLVULA DE BOLA DE 3" EN BRONCE | UN | 802688
645 | REGISTRO O VÁLVULA DE BOLA DE 3" PVC | UN | 200791
646 | REGISTRO O VÁLVULA DE BOLA DE 3/4" EN BRONCE | UN | 68000
647 | REGISTRO O VÁLVULA DE BOLA DE 4" EN BRONCE | UN | 1313814
648 | REGISTRO O VÁLVULA DE BOLA PVC DE 2" PVC | UN | 71134
649 | REGISTRO O VÁLVULA DE CORTINA DE 1" EN BRONCE | UN | 114243
650 | REGISTRO O VÁLVULA DE CORTINA DE 1/2” EN BRONCE | UN | 94904
651 | REGISTRO O VÁLVULA DE CORTINA DE 1-1/2” EN BRONCE | UN | 303763
652 | REGISTRO O VÁLVULA DE CORTINA DE 1-1/4” EN BRONCE | UN | 185215
653 | REGISTRO O VÁLVULA DE CORTINA DE 2" EN BRONCE | UN | 450926
654 | REGISTRO O VÁLVULA DE CORTINA DE 2-1/2" EN BRONCE | UN | 428000
655 | REGISTRO O VÁLVULA DE CORTINA DE 3" EN BRONCE | UN | 661246
656 | REGISTRO O VÁLVULA DE CORTINA DE 3/4" EN BRONCE | UN | 85000
657 | REGISTRO O VÁLVULA DE PVC DE 1/2” PVC | UN | 23830
658 | REGISTRO O VÁLVULA DE PVC DE 3/4” PVC | UN | 21062
659 | RELÉ TEMPORIZADO MULTIRANGO 220 V | UN | 274780
660 | RELÉ TÉRMICO DE 13 A 22 AMP | UN | 240000
661 | RELÉ TÉRMICO DE 16 – 22 AMP | UN | 257589
662 | RELÉ TÉRMICO DE 7 – 10 AMP | UN | 183300
663 | RELÉ TERMOMAGNÉTICO DE 12 A 21 AMP | UN | 405915
664 | RELÉ TERMOMAGNÉTICO DE 2.5 A 7.5 AMP | UN | 320000
665 | RELEVO DE 8 PINES 220 V, INCLUYE BASE | UN | 55620
666 | Retenedor | UND | 39709
667 | RIEL CHANNEL PERFORADO DE 1" A 2" INCLUYE SOPORTES | ML | 63215
668 | RIEL OMEGA 4X4X3 | UND | 27704
669 | ROSCA PARA NIPLE 1-1/2" EN ACERO GALVANIZADO | UN | 34685
670 | ROSCA PARA NIPLE 1-1/2" EN ACERO INOXIDABLE | UN | 65000
671 | ROSCA PARA NIPLE DE 1" EN ACERO GALVANIZADO | UN | 23816
672 | ROSCA PARA NIPLE DE 1" EN ACERO INOXIDABLE | UN | 45083
673 | ROSCA PARA NIPLE DE 1/2" EN ACERO GALVANIZADO | UN | 12450
674 | ROSCA PARA NIPLE DE 1/2" EN ACERO INOXIDABLE | UN | 27722
675 | ROSCA PARA NIPLE DE 1/4" EN ACERO GALVANIZADO | UN | 10109
676 | ROSCA PARA NIPLE DE 1/4" EN ACERO INOXIDABLE | UN | 21062
677 | ROSCA PARA NIPLE DE 1-1/4" EN ACERO GALVANIZADO | UN | 29055
678 | ROSCA PARA NIPLE DE 1-1/4" EN ACERO INOXIDABLE | UN | 57978
679 | ROSCA PARA NIPLE DE 2" EN ACERO GALVANIZADO | UN | 45083
680 | ROSCA PARA NIPLE DE 2" EN ACERO INOXIDABLE | UN | 89000
681 | ROSCA PARA NIPLE DE 2-1/2" EN ACERO GALVANIZADO | UN | 70918
682 | ROSCA PARA NIPLE DE 2-1/2" EN ACERO INOXIDABLE | UN | 125000
683 | ROSCA PARA NIPLE DE 3" EN ACERO GALVANIZADO | UN | 106911
684 | ROSCA PARA NIPLE DE 3" EN ACERO INOXIDABLE | UN | 158000
685 | ROSCA PARA NIPLE DE 3/4 EN ACERO INOXIDABLE | UN | 34685
686 | ROSCA PARA NIPLE DE 3/4" EN ACERO GALVANIZADO | UN | 17413
687 | ROSCA PARA NIPLE DE 4" EN ACERO GALVANIZADO | UN | 160000
688 | ROSCA PARA NIPLE DE 4" EN ACERO INOXIDABLE | UN | 129000
689 | SELLO MECÁNICO MG 12 | UN | 96000
690 | SELLO MECÁNICO PARA MOTOBOMBA 0,5 HP | UN | 100000
691 | SELLO MECÁNICO PARA MOTOBOMBA 1 HP | UN | 110000
692 | SELLO MECÁNICO PARA MOTOBOMBA 1,5 HP | UN | 134933
693 | SELLO MECÁNICO PARA MOTOBOMBA 1,6 HP | UN | 145428
694 | SELLO MECÁNICO PARA MOTOBOMBA 3 HP | UN | 212981
695 | SELLO MECÁNICO PARA MOTOBOMBA 4 HP | UN | 251027
696 | SELLO MECÁNICO PARA MOTOBOMBA 5 HP | UN | 309729
697 | SELLO MECÁNICO PARA MOTOBOMBA 6 HP | UN | 450939
698 | SELLO MECÁNICO PARA MOTOBOMBA 7,5 HP | UN | 508200
699 | SELLO MECÁNICO PARA MOTOBOMBA 10 hp | UN | 544500
700 | SELLO MECÁNICO PARA MOTOBOMBA 15 HP | UN | 580800
701 | SELLO MECÁNICO PARA MOTOBOMBA 30 HP | UN | 1200000
702 | SELLO MECÁNICO PARA MOTOBOMBA 40 HP | UN | 1600000
703 | SELLO MECÁNICO PARA MOTOBOMBA 50 HP | UN | 2000000
704 | SEMICODO DE 1-1/2" PVCP | UN | 65300
705 | SOLDADURA EPOXICA (22 GRAMOS) | UN | 26000
706 | SOLDADURA PVC LIQUIDA | 1/4 GALÓN | 153189
707 | SOPORTE PARA RIEL CHANNEL DE 1" A 2" | ML | 27704
708 | SOPORTES DE MOTOR ELÉCTRICO. MOTOR HASTA DE 5 HP | UN | 202872
709 | SOPORTES DE MOTOR ELÉCTRICO. MOTOR MAYOR 10 HP Y HASTA 15 HP | UN | 548253
710 | SOPORTES DE MOTOR ELÉCTRICO. MOTOR MAYOR 15 HP Y HASTA 30 HP | UN | 725849
711 | SOPORTES DE MOTOR ELÉCTRICO. MOTOR MAYOR 5 HP Y HASTA 10 HP | UN | 330000
712 | TANQUE HIDRO ACUMULADOR DE 100 LTS, METÁLICO CON MEMBRANA | UND | 1755351
713 | TANQUE HIDRO ACUMULADOR DE 100 LTS, METÁLICO HI PRESS | UND | 1901115
714 | TANQUE HIDRO ACUMULADOR DE 200 LTS, METÁLICO HI PRESS | UN | 2350000
715 | TANQUE HIDRO ACUMULADOR DE 300 LTS, METÁLICO CON DIAFRAGMA | UN | 4348300
716 | TANQUE HIDRO ACUMULADOR DE 300 LTS, METÁLICO CON MEMBRANA | UND | 3900000
717 | TANQUE HIDRO ACUMULADOR DE 300 LTS, METÁLICO HI PRESS | UN | 3263000
718 | TANQUE HIDRO ACUMULADOR DE 400 LTS, METÁLICO HI PRESS | UND | 5620000
719 | TANQUE HIDRO ACUMULADOR DE 450-500 LTS, METÁLICO CON DIAFRAGMA | UN | 6800000
720 | TANQUE HIDRO ACUMULADOR DE 500 LTS, METÁLICO CON MEMBRANA | UND | 5765000
721 | TAPA CARCASA ZLND 100160-SM REF 656170000 | UN | 150000
722 | TAPÓN DE 1" PVC | UN | 6893
723 | TAPÓN DE 1/2" EN ACERO GALVANIZADO MACHO | UN | 10359
724 | TAPÓN DE 1/2" PVCP ROSCADO | UN | 10729
725 | TAPÓN DE 1/4" EN ACERO GALVANIZADO MACHO | UN | 7546
726 | TAPÓN DE 1-1/2" EN ACERO GALVANIZADO MACHO | UN | 17414
727 | TAPÓN DE 1-1/2" EN ACERO INOXIDABLE MACHO | UN | 46000
728 | TAPÓN DE 2 -1/2" EN ACERO GALVANIZADO MACHO | UN | 58000
729 | TAPÓN DE 2" EN ACERO GALVANIZADO MACHO | UN | 45000
730 | TAPÓN RANURADO DE 1-1/2" | UN | 62895
731 | TAPÓN SOLDADO PARA TUBO DE CALDERA | UND | 29000
732 | TEE ACERO INOX 2 1/2" | UN | 170000
733 | TEE DE 1" EN ACERO GALVANIZADO | UN | 30000
734 | TEE DE 1" EN ACERO INOXIDABLE | UN | 50000
735 | TEE DE 1" EN PVCP | UN | 19280
736 | TEE DE 1/2" EN ACERO GALVANIZADO | UN | 15000
737 | TEE DE 1/2" EN ACERO INOXIDABLE | UN | 25000
738 | TEE DE 1/2" EN PVC | UN | 13456
739 | TEE DE 1/4" EN ACERO GALVANIZADO | UN | 10000
740 | TEE DE 1/4" EN ACERO INOXIDABLE | UN | 19000
741 | TEE DE 1-1/2" EN ACERO GALVANIZADO MACHO | UN | 50000
742 | TEE DE 1-1/2" EN ACERO INOXIDABLE | UN | 90000
743 | TEE DE 1-1/2" PVC PRESIÓN | UN | 30000
744 | TEE DE 1-1/4" EN ACERO INOXIDABLE | UN | 69000
745 | TEE DE 1-1/4" PVC PRESIÓN | UN | 25000
746 | TEE DE 2 -1/2" ACERO GALVANIZADO | UN | 99508
747 | TEE DE 2 -1/2" ACERO INOXIDABLE | UN | 190000
748 | TEE DE 2" ACERO GALVANIZADO | UN | 65000
749 | TEE DE 2" ACERO INOXIDABLE | UN | 130000
750 | TEE DE 2" PVCP | UN | 57868
751 | TEE DE 2-1/2" PVCP | UN | 70000
752 | TEE DE 3" EN ACERO GALVANIZADO | UN | 138000
753 | TEE DE 3" EN ACERO INOXIDABLE | UN | 250000
754 | TEE DE 3" PVCP | UN | 108000
755 | TEE DE 3/4" EN ACERO GALVANIZADO | UN | 27704
756 | TEE DE 3/4" EN ACERO INOXIDABLE | UN | 57580
757 | TEE DE 3/4" EN PVC | UN | 18475
758 | TEE DE 4" EN ACERO GALVANIZADO | UN | 303728
759 | TEE DE 4" EN ACERO INOXIDABLE | UN | 400000
760 | TEE DE 4" PVCP | UN | 170000
761 | TEE MECÁNICA RANURADA 2-1/2" X 1-1/2" | UN | 161187
762 | TEE MECÁNICA RANURADA 2-1/2" X 1-1/4" | UN | 153189
763 | TEE MECÁNICA RANURADA 4"X 3" | UN | 357057
764 | TEE PRESION 1/2" PVC S/NORMA ICONTEC | UN | 16018
765 | TEE PRESION 1½" PVC- S/NORMA ICONTEC | UN | 30000
766 | TEE PRESION 3" PVC S/NORMA ICONTEC | UN | 110000
767 | TEE PRESION 4" PVC PAVCO | UN | 170000
768 | TEE PRESION Ø 1" S/NORMA ICONTEC | UN | 14545
769 | TEE PRESION Ø2" S/NORMA ICONTEC | UN | 45000
770 | TEE PRESION PVC.P 6" S/NOMA INCONTEC | UN | 549000
771 | TEE RANURADA 2-1/2" | UN | 150000
772 | TEE RANURADA 4" | UN | 300000
773 | TEE RANURADO HIERRO DE 1" | UN | 75000
774 | TEE RANURADO HIERRO DUCTIL DE 1-1/2" | UN | 99393
775 | TEE RANURADO HIERRO DUCTIL DE 1-1/4" | UN | 88504
776 | TERMINAL DE CABLE # 10 Y # 12 EN OJO O EN U | UN | 2361
777 | TERMINAL DE CABLE # 14, # 16 Y # 18 EN OJO O EN U | UN | 1608
778 | TERMINAL DE CABLE # 8 EN OJO O EN U | UN | 3386
779 | TERMINAL PARA CORAZA DE 1" | UN | 38747
780 | TERMINAL PARA CORAZA DE 1/2" | UN | 4500
781 | TERMINAL PARA CORAZA DE 3/4" | UN | 6144
782 | TERMINAL PARA TUBERÍA EMT DE 1" | UN | 5800
783 | TERMINAL PARA TUBERÍA EMT DE 1/2" | UN | 2891
784 | TERMINAL PARA TUBERÍA EMT DE 3/4" | UN | 4269
785 | TERMINAL PARA TUBO PVC CONDUIT DE 1" | UN | 3641
786 | TERMINAL PARA TUBO PVC CONDUIT DE 1/2" | UN | 2361
787 | TERMINAL PARA TUBO PVC CONDUIT DE 3/4" | UN | 1800
788 | TUBERÍA 1" EN ACERO INOXIDABLE | ML | 50920
789 | TUBERÍA 1-1/2 EN ACERO INOXIDABLE | ML | 63000
790 | TUBERÍA 1-1/4" EN ACERO INOXIDABLE | ML | 75509
791 | TUBERÍA DE 1" EN ACERO GALVANIZADO | ML | 45083
792 | TUBERÍA DE 1" EN PVC PRESIÓN, RDE 13,5 | ML | 10143
793 | TUBERÍA DE 1/2" EN ACERO GALVANIZADO | ML | 10679
794 | TUBERÍA DE 1/2" EN ACERO INOXIDABLE | ML | 25000
795 | TUBERÍA DE 1/2" PVC PRESIÓN RDE 9 | ML | 5982
796 | TUBERÍA DE 1/4" EN ACERO GALVANIZADO | ML | 6500
797 | TUBERÍA DE 1/4" EN ACERO INOXIDABLE | ML | 29762
798 | TUBERÍA DE 1-1/2" EN ACERO GALVANIZADO | ML | 30000
799 | TUBERÍA DE 1-1/2" PVC PRESIÓN RDE 21 | ML | 21063
800 | TUBERÍA DE 1-1/4" EN ACERO GALVANIZADO | ML | 25000
801 | TUBERÍA DE 1-1/4" PVC PRESIÓN, RDE 21 | ML | 15294
802 | TUBERÍA DE 2" EN ACERO GALVANIZADO | ML | 39000
803 | TUBERÍA DE 2" EN ACERO INOXIDABLE | ML | 83918
804 | TUBERÍA DE 2" PVC PRESIÓN, RDE 21 | ML | 31706
805 | TUBERÍA DE 2-1/2" EN ACERO GALVANIZADO | ML | 54858
806 | TUBERÍA DE 2-1/2" EN ACERO INOXIDABLE | ML | 120771
807 | TUBERÍA DE 2-1/2" PVC PRESIÓN, RDE 21 | ML | 51241
808 | TUBERÍA DE 3" EN ACERO GALVANIZADO | ML | 175294
809 | TUBERÍA DE 3" EN ACERO INOXIDABLE | ML | 157000
810 | TUBERÍA DE 3" PVC PRESIÓN RDE 21 | ML | 70918
811 | TUBERÍA DE 3/4" EN ACERO GALVANIZADO | ML | 34685
812 | TUBERÍA DE 3/4" EN ACERO INOXIDABLE | ML | 33000
813 | TUBERÍA DE 3/4" EN PVC PRESIÓN, RDE 11 | ML | 7546
814 | TUBERÍA DE 4" EN ACERO GALVANIZADO | ML | 213177
815 | TUBERÍA DE 4" EN ACERO INOXIDABLE | ML | 279234
816 | TUBERÍA DE 4" PVC PRESIÓN RDE 21 | ML | 119885
817 | TUBERÍA EMT DE 1" | ML | 15217
818 | TUBERÍA EMT DE 1/2" | ML | 9000
819 | TUBERÍA EMT DE 1-1/2" | ML | 28000
820 | TUBERÍA EMT DE 2" | ML | 34685
821 | TUBERÍA EMT DE 3/4" | ML | 10666
822 | TUBERÍA PVC CONDUIT DE 1" | ML | 8398
823 | TUBERÍA PVC CONDUIT DE 1/2" | ML | 4500
824 | TUBERÍA PVC CONDUIT DE 3/4" | ML | 6500
825 | TUBO 2" PVC RDE 21 | ML | 31706
826 | TUBO CALDERA PARA DIVERSAS MARCAS | UND | 230000
827 | TUBO PRESION 1½" RDE 21 PVCX6MLS/NORMA ICONTEC | ML | 21063
828 | TUBO PRESION RDE-13.5 ½"PVC X6ML S/NORMA ICONTEC | ML | 25000
829 | TUBO PRESION RDE-21 1¼" S/NORMA ICONTEC | ML | 15317
830 | TUBO PRESION RDE-21 PVC Ø 1" L=6M S/NORMA ICONTEC | ML | 35000
831 | UNIÓN DE 1" EMT | UN | 5982
832 | UNIÓN DE 1" EN ACERO GALVANIZADO | UN | 20022
833 | UNIÓN DE 1" EN ACERO INOXIDABLE | UN | 35000
834 | UNIÓN DE 1" PVC PRESIÓN | UN | 16018
835 | UNIÓN DE 1/2" EMT | UN | 3128
836 | UNIÓN DE 1/2" EN ACERO GALVANIZADO | UN | 12195
837 | UNIÓN DE 1/2" EN ACERO INOXIDABLE | UN | 31546
838 | UNIÓN DE 1/2" PVC PRESIÓN | UN | 7546
839 | UNIÓN DE 1/4" EN ACERO GALVANIZADO | UN | 10109
840 | UNIÓN DE 1/4" EN ACERO INOXIDABLE | UN | 33426
841 | UNIÓN DE 1-1/2" EMT | UN | 11147
842 | UNIÓN DE 1-1/2" EN ACERO GALVANIZADO | UN | 33531
843 | UNIÓN DE 1-1/2" EN ACERO INOXIDABLE | UN | 140254
844 | UNIÓN DE 1-1/2" PVC PRESIÓN | UN | 33421
845 | UNIÓN DE 1-1/4" EN ACERO GALVANIZADO | UN | 28000
846 | UNIÓN DE 1-1/4" EN ACERO INOXIDABLE | UN | 55000
847 | UNIÓN DE 1-1/4" PVC PRESIÓN | UN | 14000
848 | UNIÓN DE 2" EMT | UN | 17374
849 | UNIÓN DE 2" EN ACERO GALVANIZADO | UN | 41995
850 | UNIÓN DE 2" EN ACERO INOXIDABLE | UN | 97543
851 | UNIÓN DE 2" PVC PRESIÓN | UN | 30000
852 | UNIÓN DE 2-1/2" EN ACERO GALVANIZADO | UN | 70000
853 | UNIÓN DE 2-1/2" EN ACERO INOXIDABLE | UN | 130000
854 | UNIÓN DE 2-1/2" PVC PRESIÓN | UN | 45000
855 | UNIÓN DE 3" EN ACERO GALVANIZADO | UN | 98000
856 | UNIÓN DE 3" EN ACERO INOXIDABLE | UN | 190000
857 | UNIÓN DE 3" PVC PRESIÓN | UN | 81218
858 | UNIÓN DE 3/4" EMT | UN | 4200
859 | UNIÓN DE 3/4" EN ACERO GALVANIZADO | UN | 17413
860 | UNIÓN DE 3/4" EN ACERO INOXIDABLE | UN | 28000
861 | UNIÓN DE 3/4" EN PVC PRESIÓN | UN | 6677
862 | UNIÓN DE 4" EN ACERO GALVANIZADO | UN | 168000
863 | UNIÓN DE 4" EN ACERO INOXIDABLE | UN | 328000
864 | UNIÓN DE 4" PVC PRESIÓN | UN | 118000
865 | UNIÓN DRESSER HD DE 1" PARA PVC/ ACERO | UN | 122395
866 | UNIÓN DRESSER HD DE 1-1/2" PARA PVC/ACERO | UN | 197418
867 | UNIÓN DRESSER HD DE 1-1/4" PARA PVC/ACERO | UN | 161213
868 | UNIÓN DRESSER HD DE 2" PARA PVC/ACERO | UN | 248000
869 | UNIÓN DRESSER HD DE 2-1/2" PARA PVC/ACERO | UN | 342545
870 | UNIÓN DRESSER HD DE 3" PARA PVC/ACERO | UN | 443424
871 | UNIÓN DRESSER HD DE 4" PARA PVC/ACERO | UN | 593373
872 | UNIÓN LISA ACERO INOX 1 1/2" | UN | 70000
873 | UNIÓN LISA ACERO INOX 1/2" | UN | 36563
874 | UNIÓN RÍGIDA RANURADA DE 1-1/2" | UN | 102918
875 | UNIÓN RÍGIDA RANURADA DE 2" UL/FM | UN | 88515
876 | UNIÓN RÍGIDA RANURADA DE 2-1/2" UL/FM | UN | 122382
877 | UNIÓN RÍGIDA RANURADA DE 3" UL/FM | UN | 153178
878 | UNIVERSAL 2" PVC SPLD PCP | UN | 70236
879 | UNIVERSAL ACERO INOX 2" ROSCADA | UN | 203576
880 | UNIVERSAL DE 1" EN ACERO GALVANIZADO | UN | 45083
881 | UNIVERSAL DE 1" EN ACERO INOXIDABLE | UN | 55000
882 | UNIVERSAL DE 1" PVC PRESIÓN | UN | 14180
883 | UNIVERSAL DE 1/2" EN ACERO INOXIDABLE | UN | 25000
884 | UNIVERSAL DE 1/2" EN PVC PRESIÓN | UN | 10475
885 | UNIVERSAL DE 1-1/2" EN ACERO GALVANIZADO | UN | 55000
886 | UNIVERSAL DE 1-1/2" EN ACERO INOXIDABLE | UN | 100000
887 | UNIVERSAL DE 1-1/2" PVC PRESIÓN | UN | 50924
888 | UNIVERSAL DE 1-1/4" EN ACERO GALVANIZADO | UN | 45000
889 | UNIVERSAL DE 1-1/4" EN ACERO INOXIDABLE | UN | 86214
890 | UNIVERSAL DE 1-1/4" EN PVC PRESIÓN | UN | 39206
891 | UNIVERSAL DE 2" EN ACERO GALVANIZADO | UN | 75000
892 | UNIVERSAL DE 2" EN ACERO INOXIDABLE | UN | 140000
893 | UNIVERSAL DE 2" PVC PRESIÓN | UN | 60561
894 | UNIVERSAL DE 2-1/2" EN ACERO GALVANIZADO | UN | 110000
895 | UNIVERSAL DE 2-1/2" EN ACERO INOXIDABLE | UN | 200000
896 | UNIVERSAL DE 2-1/2" PVC PRESIÓN | UN | 65786
897 | UNIVERSAL DE 3" EN ACERO INOXIDABLE | UN | 288000
898 | UNIVERSAL DE 3" PVC PRESIÓN | UN | 127613
899 | UNIVERSAL DE 3/4" EN PVC PRESIÓN | UN | 23816
900 | UNIVERSAL DE 4" EN ACERO GALVANIZADO | UN | 245678
901 | UNIVERSAL DE 4" EN ACERO INOXIDABLE | UN | 390000
902 | UNIVERSAL DE 4" PVC PRESIÓN | UN | 148000
903 | UNIVERSAL EN ACERO GALVANIZADO DE 3" | UN | 140000
904 | VALVULA BOLA ACERO INOX 3" | UN | 1350000
905 | VALVULA DE BOLA 2" | UN | 250000
906 | VÁLVULA DE MARIPOSA UNIÓN CON BRIDAS DE 6" DE DIÁMETRO | UN | 2132314
907 | VÁLVULA DE PIE DE 1” EN BRONCE CON CANASTILLA PLÁSTICA TIPO HAVP | UN | 163754
908 | VÁLVULA DE PIE DE 1-1/2” EN BRONCE CON CANASTILLA PLÁSTICA TIPO HAVP | UN | 240102
909 | VÁLVULA DE PIE DE 1-1/4” EN BRONCE CON CANASTILLA PLÁSTICA TIPO HAVP | UN | 190000
910 | VÁLVULA DE PIE DE 2” EN BRONCE CON CANASTILLA PLÁSTICA PLÁSTICA TIPO HAVP | UN | 339699
911 | VÁLVULA DE PIE DE 2-1/2” EN BRONCE CON CANASTILLA PLÁSTICA TIPO HAVP | UN | 515939
912 | VÁLVULA DE PIE DE 3” ANTI GOLPE DE ARIETE EN BRONCE SELLO NITRILO | UN | 968000
913 | VALVULA DE PIE Ø 2"BRONCE(125- 150)PSI CANAST-METAL | UN | 412237
914 | VALVULA DE PIEØ 3"BRONCE(125- 150PSI)CANAST-METALIC | UN | 788000
915 | Válvula mariposa japonesa de 10” x 150 en hierro, empaque EPDM para la succión y descarga, cortina en acero inoxidable tipo 316, terminado externo con pintura epóxica | UND | 4719292
916 | VALVULA MARIPOSA TIPO WAFER ACERO 6" | UND | 1485721
917 | VARIADOR DE FRECUENCIA DE 3HP | UND | 2411726
918 | VARIADOR DE FRECUENCIA DE 5 HP | UND | 2690000
919 | VARIADOR DE FRECUENCIA DE 7 HP | UND | 407171
920 | VARILLA ROSCADA 3/8 " X 3 | UND | 35000
921 | VENTILADOR. MOTOR HASTA 10 | UND | 224179
922 | VENTILADOR. MOTOR HASTA 12,5 HP | UND | 241922
923 | VENTILADOR. MOTOR HASTA 15 HP | UND | 282166
924 | VENTILADOR. MOTOR HASTA 2,5 HP | UND | 80000
925 | VENTILADOR. MOTOR HASTA 20 HP | UND | 344620
926 | VENTILADOR. MOTOR HASTA 25 HP | UND | 396492
927 | VENTILADOR. MOTOR HASTA 3,6 HP | UND | 100000
928 | VENTILADOR. MOTOR HASTA 5,5 HP | UND | 130000
929 | VENTILADOR. MOTOR HASTA 50 HP | UND | 624416
930 | VENTILADOR. MOTOR HASTA 7,5 HP | UND | 160000
931 | VENTILADOR. MOTOR HASTA 9 HP | UND | 178000
932 | VENTILADOR. MOTOR HASTA DE 1 HP | UND | 60000
933 | VIGILANTE DE TENSIÓN TRIFÁSICO A 220 V PARA RIEL TIPO DIN | UND | 320554
AG. MANTENIMIENTO RED CONTRA INCENDIOS (RCI)
934 | BOMBA JOCKEY | UND | 6060489
935 | GRUPO DE PRESION COMPLETO | UND | 18500000
936 | TABLERO DE CONTROL PARA RCI | UND | 7507999
937 | TUBERIA PP-RCT 63 mm( 2") | UND | 345000
938 | TUBERIA PP-RCT 110mm (4") | UND | 1050000
939 | CODOS/TEES/UNIONES PP-RCT | UND | 168000
940 | VALVULA DE COMPUERTA (SECCIONAMIENTO) | UND | 3509000
941 | VALVULA DE RETENCION | UND | 1452000
942 | HIDRANTE INTERIOR (GABINETE) | UND | 1650000
943 | MANGUERA CONTRA INCENDIOS 30M | UND | 856000
944 | ROCIADOR (SPRINKER) ESTANDAR | UND | 135000
945 | MANOMETRO | UND | 213195
946 | VALVULA DE DRENAJE/PURGA | UND | 190000
947 | BASE ANTIVIBRATORIA/ANCLAJES | UND | 430489
AH. EXTRACTOR TIPO HONGO
948 | EXTRACTOR TIPO HONGO | UND | 3213795
949 | MOTOR ELECTRICO | UND | 871565
950 | TABLERO DE CONTROL | UND | 593377
951 | DUCTOS Y REJILLAS | UND | 1118227
952 | SOPORTE ESTRUCTURAL | UND | 443425
AI. AIRE ACONDICIONADO
953 | UNIDAD DE TRATAMIENTO DE AIRE | UND | 14300000
954 | UNIDAD EXTERIOR /CONDENSADORA | UND | 7960000
955 | TABLERO ELECTRICO DE FUERZA Y CONTROL | UND | 3500000
956 | RED DE REFRIGERACION (TUBERIAS Y CONEXIONES) | M/TRAMO | 755695
957 | VARIADOR DE FRECUENCIA (VFD) | UND | 4072833
958 | FILTROSS DE AIRE (PREFILTRO+ HEPA/ULTRAFINOS) | UND | 302500
959 | VENTILAODR/SOPLADOR DE UTA | UND | 2350000
960 | DUCTERIA DE SUMINISTRO/EXTRACCION | M2 | 314076
961 | SENSORES Y AUTOMATIZACION | UND | 750000
962 | PLATAFORMA DE CONTROL /SCADA | UND | 8384996
AJ. MANTENIMIENTO HIDROLAVADORAS
963 | Pistola de pulverización manual EASY FORCE | UND | 907500
964 | Manguera de alta presión 10M /DN 6,250 BAR | UND | 786500
965 | Lanza 840 mm | UND | 572772
966 | Boquilla triple (0°/25°/40°) | UND | 411195

## PRESUPUESTO GRUPO 2
GRUPO 2
ITEM | DESCRIPCIÓN | UNIDAD DE MEDIDA | CANTIDADES ESTIMADAS DE EQUIPOS G2 | VALOR UNITARIO IVA INCLUÍDO | VALOR TOTAL IVA INCLUIDO
1 | MANTENIMIENTO PREVENTIVO GENERAL DE MOTOBOMBAS ELÉCTRICAS - DESDE 0,5 HP HASTA 1 HP | Servicio por equipo | 5 | 730000 | 3650000
2 | MANTENIMIENTO PREVENTIVO GENERAL DE MOTOBOMBAS ELÉCTRICAS - BOMBA DE 1,1 HP HASTA 2,5 HP | Servicio por equipo | 8 | 970000 | 7760000
3 | MANTENIMIENTO PREVENTIVO GENERAL DE MOTOBOMBAS ELÉCTRICAS - BOMBA DESDE 2,6 HP HASTA 3,5 HP. | Servicio por equipo | 13 | 1060000 | 13780000
4 | MANTENIMIENTO PREVENTIVO GENERAL DE MOTOBOMBAS ELÉCTRICAS - BOMBA MOTOR DESDE 3,6 HP HASTA 5,5 HP | Servicio por equipo | 11 | 1480000 | 16280000
5 | MANTENIMIENTO PREVENTIVO GENERAL DE MOTOBOMBAS ELÉCTRICAS - BOMBA MOTOR DESDE 5,6 HP HASTA 10 HP | Servicio por equipo | 5 | 2450000 | 12250000
6 | MANTENIMIENTO PREVENTIVO GENERAL DE MOTOBOMBAS ELÉCTRICAS - BOMBA MOTOR DE 25 HP | Servicio por equipo | 2 | 4150000 | 8300000
7 | MANTENIMIENTO PREVENTIVO GENERAL DE MOTOBOMBAS ELÉCTRICAS - BOMBA MOTOR DE 30 HP | Servicio por equipo | 2 | 4900000 | 9800000
8 | MANTENIMIENTO PREVENTIVO GENERAL DE MOTOBOMBAS ELÉCTRICAS - BOMBA MOTOR DE 50 HP | Servicio por equipo | 8 | 5687000 | 45496000
9 | MANTENIMIENTO HIDROFLOW DE 80 A 500 LTS | Servicio por equipo | 12 | 1150000 | 13800000
10 | MANTENIMIENTO TABLEROS ELÉCTRICOS | Servicio por equipo | 26 | 365000 | 9490000
11 | MANTENIMIENTO PREVENTIVO FILTROS DE ARENA DE 10 M3 | Servicio por equipo | 2 | 1815000 | 3630000
12 | MANTENIMIENTO PREVENTIVO FILTROS DE ARENA MENOR DE 3 M3 | Servicio por equipo | 26 | 968000 | 25168000
13 | MANTENIMIENTO PREVENTIVO FILTROS DE ARENA ENTRE 3 A 4 M3 | Servicio por equipo | 10 | 726000 | 7260000
14 | MANTENIMIENTO CALENTADOR DE DUCHAS A GAS | Servicio por equipo | 6 | 544500 | 3267000
15 | MANTENIMIENTO CALENTADOR DE AGUA ELECTRICO | Servicio por equipo | 4 | 544500 | 2178000
16 | MANTENIMIENTO CALENTADORES INDUSTRIALES CON CAPACIDAD ENTRE 1 MILLÓN Y 2.9 MILLONES DE BTU | Servicio por equipo | 24 | 2681963 | 64367112
17 | MANTENIMIENTO CALDERAS CON CAPACIDAD DESDE 3 MILLONES BTU EN ADELANTE | Servicio por equipo | 26 | 4469938 | 116218388
18 | MANTENIMIENTO SISTEMAS DE DOSIFICACIÓN | Servicio por equipo | 24 | 920000 | 22080000
19 | MANTENIMIENTO TANQUE DE CONDENSADOS | Servicio por equipo | 2 | 877530 | 1755060
20 | MANTENIMIENTO EQUIPO DE FILTRACIÓN UV | Servicio por equipo | 6 | 856000 | 5136000
21 | MANTENIMIENTO DE ROBOTS ASPIRADORES O BARREFONDOS | Servicio por equipo | 5 | 780000 | 3900000
22 | MANTENIMIENTO DE HIDROLAVADORAS | Servicio por equipo | 14 | 466698 | 6533772
23 | MANTENIMIENTO DOSIFICADORES ASTRALPOOL OPTIMA MAN TIPO C | Servicio por equipo | 17 | 907500 | 15427500
TOTAL MANTENIMIENTOS PREVENTIVOS GRUPO 2 |  |  |  |  | 417526832
BOLSA DE RECURSOS MANTENIMIENTO CORRECTIVO GRUPO 2 |  |  |  |  | 282473168
TOTAL PRESUPUESTO GRUPO 2 |  |  |  |  | 700000000
BOLSA DE REPUESTOS PRECIOS UNITARIOS
ITEM | DESCRIPCIÓN DEL ITEM | UNIDAD DE MEDIDA | VALOR OFICIAL PROPUESTO REDONDEADO
BOLSA DE REPUESTOS
1 | VISITA TÉCNICA PARA DIAGNÓSTICO INTEGRAL | UND | 508200
A. MANTENIMIENTO ELECTROBOMBA DE 0,5 A 1 (¾) HP
1 | Adaptador 56Y/56J | UND | 210000
2 | Plato sello 1 1/2A | UND | 363000
3 | Rodamiento 6203 tambien se puede utilizar como repuesto del item B. | UND | 66000
4 | Rodamiento 6302 tambien se puede utilizar como repuesto del item B. | UND | 60000
5 | Empaque carcasa P/SELLO carcasa superior. | UND | 33259
6 | Sello mecánico diámetro de 5/8” tipo 6 tambien se puede utilizar como repuesto del item B. | UND | 81400
7 | Rotor 1A-1/2 110mm | UND | 387200
8 | Carcasa CARAC SUPERIOR 1X 1 1/4 | UND | 384800
9 | IMPULSOR MOTOBOMBA HASTA 1 HP | UND | 406501
10 | EJE. MOTOR HASTA 1 HP | UND | 217800
11 | JUEGO RODAMIENTOS PARA CONJUNTO BOMBA MOTOR DE HASTA 1 HP. | UND | 111000
12 | REBOBINADO DE MOTOR ELÉCTRICO. CONJUNTO BOMBA/MOTOR HASTA 1 HP; CON: ALAMBRE AWG (COBRE), LIMPIEZA GENERAL, PRUEBAS ELECTROMAGNÉTICAS DEL NÚCLEO, BARNIZADO Y PRUEBAS ELÉCTRICAS FINALES. | SERVICIO | 824046
13 | ARRANCADOR DIRECTO PARA MOTOBOMBA DE 1 HP | UND | 503398
B. MANTENIMIENTO ELECTROBOMBA DE 1,1 HP HASTA 2,5 HP
14 | Deflector 15 mm diametro interior tambien se puede utilizar como repuesto del item B. | UND | 30250
15 | Plato sello ED1 | UND | 169400
16 | Rotor 15A-2 A 2 a 2.4 de 125 a 132 mm | UND | 459800
17 | Rotor 15A-3.0 (M O T) de 148 a153 mm 7/16 NF ND tambien se puede utilizar como repuesto del item C. | UND | 584218
18 | Tornillo NF 1/4” x 1/2” tambien se puede utilizar como repuesto del item C. | UND | 3025
19 | Arandela plana de 1/4” calibre 14 tambien se puede utilizar como repuesto del item C. | UND | 1719
20 | Arandela de presión de 1/4” o de 3/8" tambien se puede utilizar como repuesto del item C. | UND | 2198
21 | Empaque carcasa P/sello 15D tambien se puede utilizar como repuesto del item C. | UND | 29399
22 | Carcasa 15D tambien se puede utilizar como repuesto del item C. | UND | 520000
23 | IMPULSOR MOTOBOMBA HASTA 2,5 HP | UND | 476348
24 | EJE MOTOR HASTA 2,5 HP | UND | 266000
25 | JUEGO RODAMIENTOS PARA CONJUNTO BOMBA MOTOR DE HASTA 2,5 HP | UND | 144123
26 | REBOBINADO DE MOTOR ELÉCTRICO. CONJUNTO BOMBA/MOTOR de 1,1 HP HASTA 2,5 HP; CON: ALAMBRE AWG (COBRE), LIMPIEZA GENERAL, PRUEBAS ELECTROMAGNÉTICAS DEL NÚCLEO, BARNIZADO Y PRUEBAS ELÉCTRICAS FINALES. | SERVICIO | 1018085
C. MANTENIMIENTO ELECTROBOMBA DE 2,6 HP HASTA 3,5 HP
27 | Rodamiento 6206 tambien se puede utilizar como repuesto del item D. | UND | 83147
28 | Rodamiento 6205 tambien se puede utilizar como repuesto del item D. | UND | 70214
29 | JUEGO RODAMIENTOS PARA CONJUNTO BOMBA MOTOR DE HASTA 3,5 HP | UND | 175535
30 | IMPULSOR MOTOBOMBA HASTA 3,5 HP | UND | 508200
31 | REBOBINADO DE MOTOR ELÉCTRICO. CONJUNTO BOMBA/MOTOR de 2,6 HP HASTA 3,5 HP; CON: ALAMBRE AWG (COBRE), LIMPIEZA GENERAL, PRUEBAS ELECTROMAGNÉTICAS DEL NÚCLEO, BARNIZADO Y PRUEBAS ELÉCTRICAS FINALES. | SERVICIO | 1270123
32 | EJE MOTOR HASTA 3,5 HP | UND | 325600
D. MANTENIMIENTO ELECTROBOMBA DE 3,6 HP HASTA 5,5 HP
33 | Cuña 3/16” X25 mm Diametro interno tambien se puede utilizar como repuesto del item E. | UND | 11840
34 | Deflector 29,3 mm. tambien se puede utilizar como repuesto del item E. | UND | 30250
35 | Plato sello ED3 tambien se puede utilizar como repuesto del item E. | UND | 169400
36 | Casquillo SM. 59.3 mm. tambien se puede utilizar como repuesto del item E. | UND | 240205
37 | Sello mecánico diámetro de 1.1/4” tipo 21 tambien se puede utilizar como repuesto del item E. | UND | 177600
38 | Rotor 15H-5 D 175 mm – 2H-5 D 165 mm | UND | 666000
39 | Empaque arandela rotor 1.1/2-6.6 tambien se puede utilizar como repuesto del item E. | UND | 22000
40 | Arandela rotor | UND | 459800
41 | Empaque carcasa P/sello 20D tambien se puede utilizar como repuesto del item E. | UND | 33880
42 | Carcasa 15D2-20D | UND | 621600
43 | Sello mecánico diámetro de 5/8” tipo 6 | UND | 176459
44 | Rotor 15A-3.0 (M O T) de 148 a153 mm 7/16 NF ND | UND | 459800
45 | Tornillo NF 1/4” x 1/2” | UND | 3025
46 | Arandela plana de 1/4” calibre 14 | UND | 2178
47 | Arandela de presión de 1/4” o de 3/8" | UND | 2220
48 | Empaque carcasa P/sello 15D | UND | 33880
49 | Carcasa 15D | UND | 315038
50 | EJE. MOTOR HASTA 5,5 HP | UND | 473600
51 | IMPULSOR MOTOBOMBA HASTA 5,5 HP | UND | 675000
52 | JUEGO RODAMIENTOS PARA CONJUNTO BOMBA MOTOR DE HASTA 5,5 HP | UND | 267922
53 | REBOBINADO DE MOTOR ELÉCTRICO. CONJUNTO BOMBA/MOTOR DE 3,6 HP HASTA 5,5 HP; CON: ALAMBRE AWG (COBRE), LIMPIEZA GENERAL, PRUEBAS ELECTROMAGNÉTICAS DEL NÚCLEO, BARNIZADO Y PRUEBAS ELÉCTRICAS FINALES. | SERVICIO | 1829760
54 | BASE. MOTOBOMBA HASTA 5,5 HP EN ÁNGULO CAL 3,16 CON ANCLAJES DE FIJACIÓN: PINTURA ANTICORROSIVO. | UND | 564902
E. MANTENIMIENTO ELECTROBOMBA DE 5,6 HP HASTA 10 HP
55 | Rodamiento 6207 | UND | 138581
56 | Rodamiento 6206 | UND | 110000
57 | Rodamiento 6307 | UND | 203251
58 | Rodamiento 6306 | UND | 302500
59 | Aerosello referencia 2-015 | UND | 302500
60 | Rotor 2H Oo AE 6.6 diametro de 160 a 180 mm | UND | 459800
61 | Rotor 2H-9 diámetro 195 mm | UND | 459800
62 | Arandela rotor 10D interior X 32 D exterior | UND | 153361
63 | Carcasa 20D | UND | 595870
64 | EJE. MOTOR HASTA 10 HP | UND | 621000
65 | IMPULSOR PARA MOTOBOMBA HASTA 10 HP | UND | 965000
66 | JUEGO RODAMIENTOS PARA CONJUNTO BOMBA MOTOR DE HASTA 10 HP | UND | 580800
67 | REBOBINADO DE MOTOR ELÉCTRICO. CONJUNTO BOMBA/MOTOR DE 5,6 HP HASTA 10 HP; CON: ALAMBRE AWG (COBRE), LIMPIEZA GENERAL, PRUEBAS ELECTROMAGNÉTICAS DEL NÚCLEO, BARNIZADO Y PRUEBAS ELÉCTRICAS FINALES. | SERVICIO | 2740000
68 | BASE. MOTOBOMBA HASTA 10 HP EN ÁNGULO CAL 3,16 CON ANCLAJES DE FIJACIÓN: PINTURA ANTICORROSIVO. | UND | 580000
F. MANTENIMIENTO ELECTROBOMBA 15 HP
69 | Cuña 1/4” X 32mm tambien se puede utilizar como repuesto del item G. | UND | 17500
70 | Deflector 29,3 mm. Diametro interno | UND | 48928
71 | Plato sello 20H o 20A -20 tambien se puede utilizar como repuesto del item G. | UND | 169400
72 | Rodamiento 6309 | UND | 256250
73 | Rodamiento 6208 tambien se puede utilizar como repuesto del item G. | UND | 173996
74 | Sello mecánico diámetro de 1. ½ ” tipo 21 tambien se puede utilizar como repuesto del item G. | UND | 202746
75 | Rotor 20H O 20A - 15 | UND | 1097678
76 | Aerosello referencia 2-210 | UND | 126000
77 | Arandela rotor 17/32 DIx42 DE tambien se puede utilizar como repuesto del item G. | UND | 38804
78 | Arandela cobre 17/32" tambien se puede utilizar como repuesto del item G. | UND | 20000
79 | Empaque carcasa 4x26 tambien se puede utilizar como repuesto del item G. | UND | 41400
80 | Carcasa 20A-60 o 20H20 tambien se puede utilizar como repuesto del item G. | UND | 1160000
81 | Anillo de fricción tambien se puede utilizar como repuesto del item G. | UND | 145406
82 | Eje de extensión 20H-15 | UND | 622000
83 | Anillo retenedor ROD A-38 | UND | 42273
84 | EJE. MOTOR HASTA 15 HP | UND | 860000
85 | JUEGO RODAMIENTOS PARA CONJUNTO BOMBA MOTOR DE HASTA 15 HP | UND | 573396
86 | IMPULSOR PARA MOTOBOMBA HASTA 15 HP | UND | 1460000
87 | REBOBINADO DE MOTOR ELÉCTRICO. CONJUNTO BOMBA/MOTOR DE HASTA 15 HP; CON: ALAMBRE AWG (COBRE), LIMPIEZA GENERAL, PRUEBAS ELECTROMAGNÉTICAS DEL NÚCLEO, BARNIZADO Y PRUEBAS ELÉCTRICAS FINALES. | SERVICIO | 3425674
88 | BASE. MOTOBOMBA HASTA 15 HP EN ÁNGULO CAL 3,16 CON ANCLAJES DE FIJACIÓN: PINTURA ANTICORROSIVO. | UND | 962000
G. MANTENIMIENTO ELECTROBOMBA DE 25 HP
89 | Deflector 29,3 o 43,5 mm DIA. INT. | UND | 56709
90 | Plato sello 20H o 20A -20 | UND | 169400
91 | Rodamiento 6308 | UND | 163000
92 | Casquillo SM. 5x31 - 25 | UND | 125800
93 | Arosello rotor4x4x7 | UND | 96500
94 | Rotor 20H O 20A - 25 | UND | 1713623
95 | Empaque arandela rotor 5x20 | UND | 27000
96 | EJE. MOTOR HASTA 25 HP | UND | 1160000
97 | IMPULSOR PARA MOTOBOMBA HASTA 25 HP | UND | 1850000
98 | JUEGO RODAMIENTOS PARA CONJUNTO BOMBA MOTOR DE HASTA 25 HP | UND | 792565
99 | REBOBINADO DE MOTOR ELÉCTRICO. CONJUNTO BOMBA/MOTOR DE HASTA 25 HP; CON: ALAMBRE AWG (COBRE), LIMPIEZA GENERAL, PRUEBAS ELECTROMAGNÉTICAS DEL NÚCLEO, BARNIZADO Y PRUEBAS ELÉCTRICAS FINALES. | SERVICIO | 5154200
H. MANTENIMIENTO ELECTROBOMBA DE 50 HP
100 | Sello mecánico tipo 2100 o cartucho API | UND | 963000
101 | Rodamiento 6311 y 6312 | UND | 770000
102 | Impulsor | UND | 3260000
103 | Acople espaciador | UND | 1460000
104 | EJE. MOTOR HASTA 50 HP | UND | 2150000
105 | IMPULSOR PARA MOTOBOMBA HASTA 50 HP | UND | 4145000
106 | JUEGO RODAMIENTOS PARA CONJUNTO BOMBA MOTOR DE HASTA 50 HP | UND | 1148691
107 | REBOBINADO DE MOTOR ELÉCTRICO. CONJUNTO BOMBA/MOTOR DE HASTA 50 HP; CON: ALAMBRE AWG (COBRE), LIMPIEZA GENERAL, PRUEBAS ELECTROMAGNÉTICAS DEL NÚCLEO, BARNIZADO Y PRUEBAS ELÉCTRICAS FINALES. | SERVICIO | 8385287
I. MANTENIMIENTO ELECTROBOMBA DE 100 HP
108 | Sello mecánico cartucho API Plan 11 | UND | 2740000
109 | Rodamiento 6313 y 6314 | UND | 1325767
110 | EJE. MOTOR HASTA 100 HP | UND | 4150000
111 | IMPULSOR PARA MOTOBOMBA HASTA 100 HP | UND | 6660000
112 | JUEGO RODAMIENTOS PARA CONJUNTO BOMBA MOTOR DE HASTA 100 HP | UND | 1905802
113 | Chumacera especial | UND | 1850000
114 | REBOBINADO DE MOTOR ELÉCTRICO. CONJUNTO BOMBA/MOTOR DE 100 HP; CON: ALAMBRE AWG (COBRE), LIMPIEZA GENERAL, PRUEBAS ELECTROMAGNÉTICAS DEL NÚCLEO, BARNIZADO Y PRUEBAS ELÉCTRICAS FINALES. | SERVICIO | 15323226
115 | Base soporte reforzada | UND | 2665000
J. MANTENIMIENTO ELECTROBOMBA SUMERGIBLES - BOMBA SUMERGIBLE HASTA 1 HP
116 | Argolla de sujeción MS tambien se puede utilizar como repuesto del item K. | UND | 36500
117 | Cable MS 4X12 tambien se puede utilizar como repuesto del item G. | ML | 51280
118 | Aerosello Venturi - Difusor JS tambien se puede utilizar como repuesto del item G. | UND | 76238
119 | Tapa superior MS 12 | UND | 302500
120 | Aerosello referencia 2-162 | UND | 85000
121 | Rodamiento 6203 | UND | 66000
122 | Rodamiento 6302 | UND | 66000
123 | Cuerpo motor MS 12 122 mm | UND | 691517
124 | Sello mecanico 7/8" tipo 21 | UND | 145000
125 | Plato sello MS12 | UND | 122637
126 | Rotor MS-12H -1 120 mm | UND | 515119
127 | CUÑA ROTOR 3/16" X 25mm | UND | 18500
128 | Empaque arandela rotor 3x20-18 | UND | 18000
129 | Arandela rotor MS AC 17/32X36 Acero inoxidable | UND | 21319
130 | Arandela de presión 1/2" acero inoxidable | UND | 6000
131 | Tuerca ESP NF 1/2" MS Acero inoxidable | UND | 17413
132 | Carcasa ANILLO MS 12H | UND | 354174
133 | Brida de 3" HWH | UND | 202330
134 | Empaque brida WH/HWH | UND | 28861
135 | Plato inferior MS 12H | UND | 302500
K. MANTENIMIENTO ELECTROBOMBA DE 2,6 A 3,5 HP SUMERGIBLE
136 | Tapa superior MS 22 | UND | 302500
137 | Aerosello referencia 2-167 | UND | 140600
138 | Rodamiento 6306-2Z | UND | 121500
139 | Rodamiento 6308-2Z | UND | 162800
140 | Cuerpo motor MS 22 | UND | 1226625
141 | Cuerpo camara de aceite MS 22 | UND | 443460
142 | Sello mecanico 1. 1/4" tipo 21 | UND | 266400
143 | Anillo retenedor ROD. A-32 | UND | 31279
144 | Sello mecanico 1. 1/4" tipo 21 SIC | UND | 515764
145 | Plato sello MS22 | UND | 198933
146 | Rotor MS-22 -3.0 165mm | UND | 988586
147 | CUÑA ROTOR 1/4" X 21mm | UND | 17700
148 | Empaque arandela rotor 29/32" | UND | 29600
149 | Arandela rotor 25/32 Acero inoxidable | UND | 34721
150 | Tuerca rotor MS22 SS | UND | 27761
151 | Carcasa ANILLO MS 2 | UND | 572772
L. MANTENIMIENTO ELECTROBOMBA DE 3,6 a 5,5 HP SUMERGIBLE
152 | Adaptador carcasa motor 6” | UND | 510436
153 | Plato sello 2” | UND | 230814
154 | Rodamiento 6304 | UND | 136620
155 | Rodamiento 6305 | UND | 136620
156 | Empaque carcasa O-Ring NBR 3 mm tambien se puede utilizar como repuesto del item M. | UND | 34347
157 | Sello mecánico diámetro 1” tipo 6 tambien se puede utilizar como repuesto del item G. | UND | 120294
158 | Rotor 2A-170 mm | UND | 1118227
159 | Difusor intermedio acero inoxidable | UND | 871565
160 | Carcasa superior 2” NPT | UND | 678604
161 | Cable sumergible AWG 10 | UND | 302500
162 | Conector hermético kit 2” | UND | 302500
163 | Filtro de succión 2” acero inoxidable tambien se puede utilizar como repuesto del item G. | UND | 348463
M. MANTENIMIENTO ELECTROBOMBA DE 5,6 a 10 HP SUMERGIBLE
164 | Adaptador carcasa motor 8” | UND | 755695
165 | Plato sello 2” acero inoxidable | UND | 384800
166 | Rodamiento 6305 ZZ | UND | 103600
167 | Rodamiento 6306 ZZ | UND | 125800
168 | Rotor 2A – 185 mm acero inoxidable | UND | 1938115
169 | Difusor etapa intermedia acero inoxidable | UND | 1157169
170 | Carcasa superior 2” NPT acero inoxidable | UND | 1454000
171 | Cable sumergible AWG 8 – 4 conductores | UND | 302500
172 | Conector hermético splicing kit 2” | UND | 294922
173 | Filtro de succión 2” acero inoxidable | UND | 376770
174 | Protector térmico trifásico ajustable 25–35 A | UND | 510685
N. MANTENIMIENTO ELECTROBOMBA DE 11 a 15 HP SUMERGIBLE
175 | Adaptador carcasa motor 10” | UND | 968321
176 | Plato sello 2 ½” acero inoxidable | UND | 518000
177 | Rodamiento 6307 ZZ | UND | 145000
178 | Rodamiento 6308 ZZ | UND | 162800
179 | Empaque carcasa O-Ring NBR 4 mm | UND | 34685
180 | Sello mecánico diámetro 1 ¼” tipo 21 | UND | 171537
181 | Rotor 3A – 210 mm acero inoxidable | UND | 2567067
182 | Difusor etapa intermedia acero inoxidable reforzado | UND | 1614672
183 | Carcasa superior 3” NPT acero inoxidable | UND | 1930000
184 | Cable sumergible AWG 6 – 4 conductores | UND | 385800
185 | Conector hermético splicing kit 3” | UND | 376903
186 | Filtro de succión 3” acero inoxidable | UND | 510685
187 | Protector térmico trifásico ajustable 40–60 A | UND | 691517
O. MANTENIMIENTO DE TABLERO DE CONTROL
188 | Suministro de indicador luminoso (piloto) | UND | 42000
189 | Suministro de selector perilla manual - automático | UND | 70924
190 | Suministro de selector botón de encendido-apagado ( ON -OFF) | UND | 76217
191 | Suministro botón parada de emergencia con traba ( Parada de emergencia con enclavamiento) | UND | 134933
192 | Suministro de Bornera de Control y Protección 10 mm ( para riel) | UND | 91000
193 | Vigilante de tensión trifásico 220VAC | UND | 474000
194 | Suministro de Relé Térmico 37 A a 50 A | UND | 342364
195 | Suministro de Relé Térmico 30 A a 40 A | UND | 307643
196 | Suministro bloque frontal auxiliar 2NC 2NO | UND | 130000
197 | Suministro de Contactor de 3 Polos 50 A | UND | 624418
198 | Suministro de Breaker Termo Magnético 3x6 A tipo riel omega | UND | 243505
199 | Suministro de Gabinete o Cofre metálico 60x40x25 cm Calibre 18 IP 56 Bandeja Doble Fondo y Pintura electrostática | UND | 1097678
200 | Suministro de Contactor de 3 Polos 18 A | UND | 302500
201 | Suministro de Contactor de 3 Polos 45 A | UND | 386265
202 | Suministro de Relé Térmico 12 A a 18 A | UND | 302500
203 | Breaker 3 x 30 A ENCHUFABLE LMX | UND | 247527
204 | Breaker (Taco) enchufable3X40A (10KA)NORM | UND | 285047
205 | Breaker tripolar enchuf. 50 amp L/Nex | UND | 317687
206 | CABLE DE COBRE DESNUDO N°8 | ML | 29600
207 | Cable Cu N° 10 THHN 90 °C 600 V | ML | 15000
208 | CABLE cobre Aisl. 12 THW - 90 C 600V | ML | 11000
209 | Suministro Breaker 1 X 15/20/30 A ENCHUFABLE LUMINEX O SIMILAR | UND | 45000
210 | Suministro Breaker 1 x 40 A ENCHUFABLE LUMINEX O SIMILAR | UND | 60000
211 | Suministro Breaker 1 x 50 A ENCHUFABLE LUMINEX O SIMILAR | UND | 75000
212 | Suministro Breaker 2 x 30 A ENCHUFABLE LUMINEX O SIMILAR | UND | 120000
213 | Suministro Breaker 2 X 50 A ENCHUFABLE LUMINEX O SIMILAR | UND | 177000
214 | Suministro Breaker 3 x 60 A ENCHUFABLE LUMINEX O SIMILAR | UND | 327390
P. MANTENIMIENTO DE TANQUE HIDROACUMULADOR
215 | Suministro de Manómetro Dial 2” presión 0-160 PSI en glicerina | UND | 122637
216 | Suministro de Presostato 220V de 80 a120 PSI | UND | 307558
217 | Suministro de membrana Butyl 100 LB | UND | 871565
218 | Carga de tanque de 500 litros | UND | 321598
219 | Carga de tanque de 300 litros | UND | 302500
220 | Carga de tanque de 200 litros | UND | 302500
Q. MANTENIMIENTO RED HIDRAULICA DEL SISTEMA DE BOMBEO
221 | UNION PRESION Ø 1" PVC S/NORMA ICONTEC | UND | 16018
222 | TAPON ROSCADO Ø1" S/NROMA ICONTEC | UND | 12195
223 | TEE PRESION Ø1" S/NORMA ICONTEC | UND | 18000
224 | CODO 90° PRESION PVC 1" S/NORMA ICONTEC | UND | 17200
225 | TAPON SOLDADO Ø1" | UND | 10881
226 | UNION PRESION Ø 1¼"PVC S/NORMA ICONTEC | UND | 24119
227 | TAPON PVC SOLDADO Ø 1 1/4" | UND | 17800
228 | TEE PRESION 1¼" PVC S/NORMA ICONTEC | UND | 26600
229 | CODO 90° PRESION PVC 1 1/4" S/NORMA ICONTEC | UND | 25000
230 | TAPON PVC ROSCADO Ø 1 1/4" | UND | 18000
231 | UNION PRESION Ø1½"PVC - S/NORMA ICONTEC | UND | 33417
232 | TEE PRESION 1½" PVC- S/NORMA ICONTEC | UND | 36000
233 | CODO 90° PRESION PVC 1½" S/NORMA ICONTEC | UND | 34000
234 | UNION PRESIONØ 2"PVC S/NORMA ICONTEC | UND | 48193
235 | TEE PRESION Ø2" S/NORMA ICONTEC | UND | 48000
236 | CODO 90° PRESION 2" PVC S/NORMA ICONTEC | UND | 45000
237 | UNION PRESION 2 1/2" PVC S/NORMA ICONTEC | UND | 88000
238 | TEE PRESION 2½" PVC S/NORMA ICONTEC | UND | 74000
239 | CODO 90° PVC PRESION Ø 2 1/2" S/NORMA ICONTEC | UND | 71000
240 | UNION PRESIÓN Ø 3" PVC- S/NORMA ICONTEC | UND | 120000
241 | TAPON PRESION SOLD. 3" S/NORMA ICONTEC | UND | 42350
242 | TEE PRESION 3" PVC S/NORMA ICONTEC | UND | 113000
243 | CODO 90° PRESION 3"PVC S/NORMA ICONTEC | UND | 96000
244 | UNION PRESION Ø4"PVC- S/NORMA ICONTEC | UND | 177000
245 | CODO 90° PRESION 4" PVC S/NORMA ICONTEC | UND | 169400
246 | Union Presion PVCP 6" S/NORMA ICONTEC | UND | 355000
247 | CODO 90º PVCP 6" S/NORMA ICONTEC | UND | 296000
248 | TUBO PRESION RDE-21 PVC Ø 1" L=6M S/NORMA ICONTEC | ML | 28000
249 | TUBO PVC PRESION Ø11/4" RDE 21 X 6 MtsS/NORMA ICON | ML | 42000
250 | TUBO PRESION 1½" RDE 21 PVCX6MLS/NORMA ICONTEC | ML | 50000
251 | TUBO PRESION 2" RDE-21X6ML PVC-S/NORMA ICONTEC | ML | 73000
252 | TUBO PRESION RDE-21 2½" PVC S/NORMA ICONTEC | ML | 115000
253 | TUBO PRESION RDE-21 Ø3" PVCX6ML -S/NORMA ICONTEC | ML | 160000
254 | TUBO PRESION RDE-21 Ø4" PVCX6ML S/NORMA ICONTEC | ML | 236000
255 | TUBO PRESION RDE-21 Ø6" PVCX6ML S/NORMA ICONTEC | ML | 264916
256 | VALVULA/REGISTRO BOLA Ø 1" (MANIJA - METALICA) | UND | 141000
257 | VALVULA/REGISTRO BOLA Ø2 EN BRONCE DE 175 PSI | UND | 443424
258 | REGISTRO DE BOLA Ø3" | UND | 929267
259 | VALVULA DE PIE Ø 1” cuerpo bronce Malla metalica | UND | 178000
260 | VALVULA DE PIE Ø11/4"BRONCE(125-150)PSI CANAST-MET | UND | 240000
261 | VALVULA DE PIE Ø11/2"BRONCE(125-150)PSI CANAST-MET | UND | 324614
262 | VALVULA DE PIE Ø 2"BRONCE(125-150)PSI CANAST-METAL | UND | 431155
263 | VALVULA DE PIEØ 3"BRONCE(125-150PSI)CANAST-METALI | UND | 755695
264 | VALVULA DE PIE DE 4"BRONCE + CANASTILLA -150 PSI | UND | 1226625
265 | REGISTRO CORTINA Ø 1"(125 PSI) S/ICONTEC | UND | 174374
266 | REGISTRO 11/4"PASO DIRECTO-CORTINA BRONCE ROSCADO | UND | 249513
267 | REGISTRO DE CORTINA PESADO Ø 1½ S/NORMA ICONTEC | UND | 330421
268 | REGISTRO CORTINA.Ø2"PESADO S/NROMA ICONTEC(125Psi | UND | 450926
269 | REGISTRO DE CORTINA 4" | UND | 1097678
270 | Abrazadera industrial de 2" | UND | 52000
271 | Abrazadera industrial de 3" | UND | 81000
272 | Abrazadera industrial de 4" | UND | 118400
273 | Manguera flexible de alta presión de 2 " (Caucho y lona) | ML | 105000
274 | Manguera flexible de alta presión de 3" (Caucho y lona) | ML | 145406
275 | Manguera flexible de alta presión de 4" (Caucho y lona) | ML | 251610
276 | VALVULA CHEQUE Ø 1" CORTINA | UND | 238808
277 | VÁLVULA CHEQUE CORTINA 1 1/4 - 250PSI EN BRONCE | UND | 294192
278 | VALVULA CHEQUE Ø 1 1/2" CORTINA | UND | 374761
279 | VALVULA CHEQUE Ø 2" CORTINA | UND | 488655
280 | VALVULA CHEQUE CORTINA Ø 3"BRONCE-EXTREMO ROSCADO | UND | 1118227
281 | VALVULA CHEQUE Ø 4" CORTINA S/MORMA ICONTEC | UND | 1917407
282 | Tubería PVC SCH 80 - 1 1/4" | ML | 236000
283 | Tubería PVC SCH 80 - 2" | ML | 302500
284 | Tubería PVC SCH 80 - 3" | ML | 302500
285 | Tubería PVC SCH 80 - 4" | ML | 302500
R. MANTENIMIENTO DE PLANTA ELÉCTRICA
286 | Suministro de batería 12V Entre 550 - 600 Amp sellada-libre de mantenimiento (Bosch, Duncan, Mac, Willard o mejor calidad) | UND | 726000
287 | Suministro de batería 12V Entre 1500 - 1650 Amp sellada-Libre de mantenimiento (Bosch, Duncan, Mac, Willard o mejor calidad) | UND | 2132335
288 | Aceite lubricante para motor diesel Ref: 15W40 (Mobil, Ursa, Castrol, Havoline Shell o mejor calidad) | GAL | 174384
289 | Aceite lubricante para motor a gas Ref: CNG/LNG Ref: 15W40 mobil o mejor calidad | GAL | 202896
U. PLANTA ELECTRICA A GAS CUMMINS 760GFLA
290 | Filtro para aceite motor Ref: B7241 BALDWIN o mejor calidad | UND | 240082
291 | Filtro de aire Ref: P181099 DONALSON o mejor calidad | UND | 474000
V. PLANTA ELECTRICA DIESEL LISTER PETTER OWTA6-2018-230KVA
292 | Filtro de combustible Ref: LFF8062 LUBER FINER o mejor calidad | UND | 240000
293 | Filtro para aceite motor Ref: PH675 LUBER FINER o mejor calidad | UND | 178000
294 | Filtro de aire POWT-10250 | UND | 471488
W. PLANTA ELECTRICA DIESEL LISTER PETTER GWTA6-22-175KVA
295 | Filtro de combustible Ref: 9101-1201031729 LISTER o mejor calidad | UND | 260898
296 | Filtro de combustible Ref: 9102-1201042316 LISTER o mejor calidad | UND | 273925
297 | Filtro para aceite motor Ref: 1207061512 LISTER o mejor calidad | UND | 238202
298 | Filtro de aire PWG-19680 | UND | 381082
X. PLANTA ELECTRICA DIESEL CUMMINS 6CT8.3-G-156KVA
299 | Filtro de combustible Ref: LFF3417 LUBER FINER O SIMILAR o mejor calidad | UND | 267000
300 | Filtro de combustible Ref: P553004 DONALSON O SIMILAR o mejor calidad | UND | 302500
301 | Filtro para aceite motor Ref: BW5071 BALDWIN O SIMILAR o mejor calidad | UND | 236000
302 | Filtro para aceite motor Ref: LFP3000 LUBER FINER O SIMILAR o mejor calidad | UND | 277082
303 | Filtro de aire Ref: DA2132 DONNSSON O SIMILAR o mejor calidad | UND | 443424
Y. PLANTA ELECTRICA STEWARD-STEVENSON SDC-44 y APL 40 44KW-55KVA POWERLINK
304 | Filtro de combustible Ref: P551000 DONALSON o mejor calidad | UND | 296000
305 | Filtro de combustible Ref: P550588 DONALSON o mejor calidad | UND | 302500
306 | Filtro para aceite motor Ref: P550006 DONALSON o mejor calidad | UND | 215000
307 | Filtro de aire Ref: K2007-1000 13023208, PA5563 BALDWIN, DEUTZ o mejor calidad | UND | 381082
AB. PLANTA ELECTRICA CUMMINS GTA50-G3-880
308 | Filtro de Aceite DONALDSON P181099 o mejor calidad | UND | 474000
309 | Filtro de Aire FBW-B7241 Filter-Lube (Spin On)-BALDWIN B-7241 o mejor calidad | UND | 562000
AC. SALVAESCALERAS
310 | Suministro e instalación de Micros | UND | 302500
311 | Suministro e instalación de ruedas de plataforma | UND | 321582
312 | Suministro e instalación de contactores | UND | 302500
313 | Suministro e instalación de roldanas y royetes | UND | 302500
314 | Suministro e instalación de cadena de deslizamiento | UND | 1014895
315 | Mantenimiento correctivo moto reductor por fugas de aceite (cambio de sellos) | UND | 1131576
316 | Mantenimiento correctivo eléctrico (cambio de alambrado del control y cambio de contactos) | UND | 844311
317 | Suministro e instalación de caja eléctrica | UND | 321194
318 | Suministro e instalación de botoneras | UND | 386252
319 | Suministro e instalación de llavín | UND | 215000
320 | Suministro e instalación de canaletas por tubería MT | UND | 302500
321 | Suministro e instalación calcomanías de información. | UND | 120000
322 | Suministro de control de operación del sistema | UND | 1160000
AD. PUERTA ELÉCTRICA
323 | Sensor de movimiento | UND | 325000
324 | Suministro de control de operación de la puerta | UND | 1050000
AE. CUADRILLA DE APOYO A INSTALACIÓN DE EQUIPOS (En caso de requerirse)
325 | CUADRILLA ALBAÑILERIA GENERAL 1:1 | JR | 780000
AF. ACCESORIOS Y REPUESTOS DE LA RED Y SISTEMA HIDRAULICO
326 | ABRAZADERA METÁLICA DE 1/2" | UN | 4970
327 | ABRAZADERA METÁLICA DE 3/4" | UN | 5980
328 | ABRAZADERA METÁLICA DE 1" | UN | 7546
329 | ABRAZADERA METÁLICA DE 1-1/4" | UN | 8960
330 | ABRAZADERA METÁLICA DE 1-1/2" | UN | 10109
331 | ABRAZADERA METÁLICA DE 2" | UN | 12476
332 | ACEITE DIELECTRICO X 1/4 GALON | GAL | 74000
333 | ACOPLE FLEXIBLE RANURADO 4 | UN | 295472
334 | ADAPTADOR HEMBRA DE 1/2" PVCP | UN | 4193
335 | ADAPTADOR HEMBRA DE 1 " PVCP | UN | 7287
336 | ADAPTADOR HEMBRA DE 1-1/4" PVCP | UN | 11147
337 | ADAPTADOR HEMBRA DE 1-1/2" PVCP | UN | 15319
338 | ADAPTADOR HEMBRA DE 2" PVCP | UN | 23830
339 | ADAPTADOR HEMBRA DE 2-1/2" PVCP | UN | 42000
340 | ADAPTADOR HEMBRA DE 3" PVCP | UN | 62895
341 | ADAPTADOR MACHO DE 1/2" PVCP | UN | 4249
342 | ADAPTADOR MACHO DE 3/4" PVCP | UN | 5333
343 | ADAPTADOR MACHO DE 1" PVCP | UN | 7427
344 | ADAPTADOR MACHO DE 1-1/4" PVCP | UN | 11428
345 | ADAPTADOR MACHO DE 1-1/2" PVCP | UN | 15475
346 | ADAPTADOR MACHO DE 2" PVCP | UN | 24372
347 | ADAPTADOR MACHO DE 2-1/2" PVCP | UN | 43567
348 | ARENA DE SÍLICE | KG | 5323
349 | BLOQUE AUXILIAR PARA CONTACTOR | UN | 134962
350 | BLOQUE AUXILIAR PARA SELECTOR | UN | 85220
351 | BOMBA DE PRESIÓN PARA AGUA POTABLE CON MOTOR DE 1 HP 110/ 220 V. | UN | 1630000
352 | BOMBA DE PRESIÓN PARA AGUA POTABLE CON MOTOR DE 1.5 HP 110/220 V. | UN | 2383085
353 | BOMBA DE PRESIÓN PARA AGUA POTABLE CON MOTOR DE 2 HP 110/220 V. | UN | 3044298
354 | BOMBA DE PRESIÓN PARA AGUA POTABLE CON MOTOR DE 3 HP 220 V, 3 FASES. | UN | 4138270
355 | BOMBA DE PRESIÓN PARA AGUA POTABLE CON MOTOR DE 5 HP 220 V, 3 FASES. | UN | 5532412
356 | BOMBA DE PRESIÓN PARA AGUA POTABLE CON MOTOR DE 6 HP 220 V, 3 FASES. | UN | 7095057
357 | BOMBA DE PRESIÓN PARA AGUA POTABLE CON MOTOR DE 10 HP 220 V, 3 FASES. | UN | 8880000
358 | BOMBA DE CAUDAL PARA AGUA POTABLE CON MOTOR DE 3 HP 220 V, 3 FASES. | UN | 3744125
359 | BOMBA DE CAUDAL PARA AGUA POTABLE CON MOTOR DE 5 HP 220 V, 3 FASES. | UN | 5920000
360 | BOMBA DE CAUDAL PARA AGUA POTABLE CON MOTOR DE 10 HP 220 V, 3 FASES. | UN | 9472000
361 | BOMBA DE CAUDAL PARA AGUA POTABLE CON MOTOR DE 15 HP 220 V, 3 FASES. | UN | 13330000
362 | BOMBA DE PRESIÓN PARA AGUA POTABLE PARA MOTOR DE 1 HP 110/ 220 V. | UN | 1250000
363 | BOMBA DE PRESIÓN PARA AGUA POTABLE PARA MOTOR DE 1.5 HP 110/220 V. | UN | 1680000
364 | BOMBA DE PRESIÓN PARA AGUA POTABLE PARA MOTOR DE 2 HP 110/220 V. | UN | 2758800
365 | BOMBA DE PRESIÓN PARA AGUA POTABLE PARA MOTOR DE 3 HP 220 V, 3 FASES. | UN | 2024066
366 | BOMBA DE PRESIÓN PARA AGUA POTABLE PARA MOTOR DE 5 HP 220 V, 3 FASES. | UN | 3213424
367 | BOMBA DE PRESIÓN PARA AGUA POTABLE PARA MOTOR DE 6 HP 220 V, 3 FASES. | UN | 3684635
368 | BOMBA DE PRESIÓN PARA AGUA POTABLE PARA MOTOR DE 10 HP 220 V, 3 FASES. | UN | 5645401
369 | BOMBA DE CAUDAL PARA AGUA POTABLE PARA MOTOR DE 3 HP 220 V, 3 FASES. | UN | 1744020
370 | BOMBA DE CAUDAL PARA AGUA POTABLE PARA MOTOR DE 5 HP 220 V, 3 FASES. | UN | 2779197
371 | BOMBA DE CAUDAL PARA AGUA POTABLE PARA MOTOR DE 10 HP 220 V, 3 FASES. | UN | 4970634
372 | BOMBA DE CAUDAL PARA AGUA POTABLE PARA MOTOR DE 15 HP 220 V, 3 FASES. | UN | 6706200
373 | BREAKER 3 X 60 A | UN | 274780
374 | BREAKER DE 1 X 15 AMP | UN | 46087
375 | BREAKER DE 3 X 30 A TIPO RIEL | UN | 205208
376 | BREAKER DE 3 X 32 A TIPO RIEL | UN | 213195
377 | BREAKER DE 3 X 63 A | UN | 295472
378 | BREAKER DE RIEL DE 2 AMP | UN | 60000
379 | BREAKER DE RIEL DE 4 - 6 AMP | UN | 85431
380 | BREAKER DE RIEL DOS POLOS 10 A | UN | 122395
381 | BREAKER TOTALIZADOR DE 2 X 30 A | UN | 223274
382 | BREAKER TOTALIZADOR DE 3 X 50 AMP | UN | 495000
383 | BREAKER TOTALIZADOR DE 3 X 80 AMP | UN | 691782
384 | BREAKER TRIPOLAR DE 32 AMP | UN | 206040
385 | BRIDA DE ACERO AL CARBÓN DE 1-1/ 2" INCLUYE EMPAQUE | UN | 215000
386 | BRIDA DE ACERO AL CARBÓN DE 2" INCLUYE EMPAQUE | UN | 260000
387 | BRIDA DE ACERO AL CARBÓN DE 2-1/2" INCLUYE EMPAQUE | UN | 292753
388 | BRIDA DE ACERO AL CARBÓN DE 3" INCLUYE EMPAQUE | UN | 383898
389 | BRIDA DE ACERO AL CARBÓN DE 4" INCLUYE EMPAQUE | UN | 379538
390 | BRIDA DE ACERO INOXIDABLE DE 1-1/2" INCLUYE EMPAQUE | UN | 368133
391 | BRIDA DE ACERO INOXIDABLE DE 2-1/2" INCLUYE EMPAQUE | UN | 493480
392 | BRIDA DE ACERO INOXIDABLE DE 3" INCLUYE EMPAQUE | UN | 683342
393 | BRIDA DE ACERO INOXIDABLE DE 4" INCLUYE EMPAQUE | UN | 929276
394 | CABLE AISLADO DE COBRE No 10 | ML | 9613
395 | CABLE AISLADO DE COBRE No 12 | ML | 7263
396 | CABLE AISLADO DE COBRE No 14 | ML | 6275
397 | CABLE AISLADO DE COBRE No 16 | ML | 3951
398 | CABLE AISLADO DE COBRE No 18 | ML | 3265
399 | CABLE AISLADO DE COBRE No 8 | ML | 16018
400 | Cable de cobre HFFRLS AWG # 250 | ML | 237000
401 | CABLE ENCAUCHETADO DE COBRE 2 X 10 | ML | 27710
402 | CABLE ENCAUCHETADO DE COBRE 2 X 12 | ML | 21075
403 | CABLE ENCAUCHETADO DE COBRE 2 X 16 | ML | 14024
404 | CABLE ENCAUCHETADO DE COBRE 3 X 10 | ML | 34685
405 | CABLE ENCAUCHETADO DE COBRE 3 X 12 | ML | 27762
406 | CAJA DE PASO METÁLICA DE 15 X 15 CM | UN | 52030
407 | CAJA DE PASO PLÁSTICA USO EXTERIOR DE 30 X 30 CM | UN | 114947
408 | CAJA METÁLICA 60 X 60 X 30 CM | UN | 551496
409 | CANALETA RANURADA DE 25 X 25 MM X 2 MTS | UN | 112488
410 | CARGADOR DE AIRE | UN | 381082
411 | CARGADOR DE AIRE HASTA 500 GAL | UN | 1087994
412 | CHEQUE 6" DUO CHEQUE CUERPO HIERRO DISCO INOX REF. 2401 | UND | 2665000
413 | CHEQUE CORTINA 2 1/2" BR ITAP 130 | UND | 611483
414 | CHEQUE CORTINA EN BRONCE DE 2 1/2 MARCA JURREA | UND | 670581
415 | CHEQUE CORTINA EN BRONCE DE 2 1/2 red white, koyo. | UND | 375000
416 | CHEQUE CORTINA HORIZONTAL TIPO HI ½" HELBERT | UN | 123200
417 | CHEQUE CORTINA HORIZONTAL TIPO HI 1½" S/NORMA ICO | UN | 352748
418 | CHEQUE CORTINA Ø 1"(125- 200PSI)SELLO METALICO | UN | 288000
419 | CHEQUE CORTINA Ø 2"(125- 200PSI)SELLO METALICO | UN | 690780
420 | CHEQUE DE CORTINA HORIZONTAL SELLO METÁLCO DE 1" EN BRONCE TRABAJO PESADO | UN | 278682
421 | CHEQUE DE CORTINA HORIZONTAL SELLO METÁLI CO DE 2" EN BRONCE TRABAJO PESADO | UN | 637200
422 | CHEQUE DE CORTINA HORIZONTAL SELLO METÁLICO DE 1/2” EN BRONCE TRABAJO PESADO | UN | 155000
423 | CHEQUE DE CORTINA HORIZONTAL SELLO METÁLICO DE 1-1/2” EN BRONCE TRABAJO PESADO | UN | 420421
424 | CHEQUE DE CORTINA HORIZONTAL SELLO METÁLICO DE 1-1/4” EN BRONCE TRABAJO PESADO | UN | 352000
425 | CHEQUE DE CORTINA HORIZONTAL SELLO METÁLICO DE 3" EN BRONCE TRABAJO PESADO | UN | 1108653
426 | CHEQUE DE CORTINA HORIZONTAL SELLO METÁLICO DE 3/4” EN BRONCE TRABAJO PESADO | UN | 196369
427 | CHEQUE HIDRO VERTICAL SELLO METÁLICO DE 1" EN BRONCE TRABAJO PESADO | UN | 272253
428 | CHEQUE HIDRO VERTICAL SELLO METÁLICO DE 1/2"” EN BRONCE TRABAJO PESADO | UN | 170000
429 | CHEQUE HIDRO VERTICAL SELLO METÁLICO DE 1-1/2" EN BRONCE TRABAJO PESADO | UN | 427000
430 | CHEQUE HIDRO VERTICAL SELLO METÁLICO DE 1-1/4" EN BRONCE TRABAJO PESADO | UN | 340573
431 | CHEQUE HIDRO VERTICAL SELLO METÁLICO DE 2" EN BRONCE TRABAJO PESADO | UN | 345092
432 | CHEQUE HIDRO VERTICAL SELLO METÁLICO DE 3" EN BRONCE TRABAJO PESADO | UN | 670575
433 | CHEQUE HIDRO VERTICAL SELLO METÁLICO DE 4" EN BRONCE TRABAJO PESADO | UN | 1157169
434 | CODO 2" RANURADO A 45 UL/FM IMP | UN | 75000
435 | CODO 2" RANURADO A 90 UL/FM IMP | UN | 76726
436 | CODO 3" RANURADO A 45 UL/FM IMP | UN | 82000
437 | CODO 3" RANURADO A 90 UL/FM IMP | UN | 95550
438 | CODO 4" RANURADO A 45 UL/FM IMP | UN | 105262
439 | CODO 4" RANURADO A 90 UL/FM IMP | UN | 95550
440 | CODO 90° PRESION ½" PVC S/NORMA ICONTEC | UN | 1350
441 | CODO 90º PVCP 6" S/NORMA ICONTEC | UN | 425000
442 | CODO DE 1/4" EN ACERO GALVANIZADO | UN | 10650
443 | CODO DE 1/4" EN ACERO INOXIDABLE | UN | 33426
444 | CODO EN ACERO INOXIDABLE DE 1" | UN | 54463
445 | CODO EN ACERO INOXIDABLE DE 1/2" | UN | 31016
446 | CODO EN ACERO INOXIDABLE DE 1/4" | UN | 27190
447 | CODO EN ACERO INOXIDABLE DE 1-1/2" | UN | 78919
448 | CODO EN ACERO INOXIDABLE DE 1-1/4" | UN | 79793
449 | CODO EN ACERO INOXIDABLE DE 2 Y 1/2" | UN | 196000
450 | CODO EN ACERO INOXIDABLE DE 2" | UN | 108089
451 | CODO EN ACERO INOXIDABLE DE 3" | UN | 203000
452 | CODO EN ACERO INOXIDABLE DE 4" | UN | 249964
453 | CODO GALVANIZADO 3" | UN | 82000
454 | CODO GALVANIZADO 4" | UN | 126000
455 | CODO GALVANIZADO DE 1" | UN | 23816
456 | CODO GALVANIZADO DE 1/2" | UN | 12450
457 | CODO GALVANIZADO DE 1/4" | UN | 10109
458 | CODO GALVANIZADO DE 1-1/4" | UN | 33423
459 | CODO GALVANIZADO DE 1-1/2" | UN | 38358
460 | CODO GALVANIZADO DE 2" | UN | 52978
461 | CODO GALVANIZADO DE 2 Y 1/2" | UN | 62000
462 | CODO PVC PRESIÓN DE 1 -1/2" | UN | 11180
463 | CODO PVC PRESIÓN DE 1" | UN | 6000
464 | CODO PVC PRESIÓN DE 1/2" | UN | 3895
465 | CODO PVC PRESIÓN DE 1-1/4" | UN | 10882
466 | CODO PVC PRESIÓN DE 2" | UN | 16646
467 | CODO PVC PRESIÓN DE 2-1/2" | UN | 39926
468 | CODO PVC PRESIÓN DE 3" | UN | 59931
469 | CODO PVC PRESIÓN DE 3/4" | UN | 5473
470 | CODO RANURADO DE 1-1/4" | UN | 70068
471 | CODO RANURADO EN ACERO INOXIDABLE DE 1" | UN | 82313
472 | CODO RANURADO GALVANIZADO 3" | UN | 155353
473 | CODO RANURADO GALVANIZADO 4" | UN | 186000
474 | CODO RANURADO GALVANIZADO DE 1-1/2" | UN | 76680
475 | CODO RANURADO GALVANIZADO DE 1-1/4" | UN | 66000
476 | CODO RANURADO GALVANIZADO DE 2 Y 1/2" | UN | 113000
477 | CODO RANURADO GALVANIZADO DE 2" | UN | 89000
478 | CODO RANURADO HIERRO DUCTIL DE 1-1/2" | UN | 89580
479 | CONDENSADOR DE ARRANQUE PARA MOTOR DE 220 V 40 OHM | UN | 109056
480 | CONTACTOR DE 110 V O 220 V 17 A | UN | 166227
481 | CONTACTOR DE 110 V O 220 V 18 A | UN | 168000
482 | CONTACTOR DE 110 V O 220 V 20 A | UN | 189000
483 | CONTACTOR DE 110 V O 220 V 22 A | UN | 205000
484 | CONTACTOR DE 110 V O 220 V 25 A | UN | 247433
485 | CONTACTOR DE 110 V O 220 V 30 A | UN | 255000
486 | CONTACTOR DE 110 V O 220 V 32 A | UN | 287626
487 | CONTACTOR DE 110 V O 220 V 35 A | UN | 300035
488 | CONTACTOR DE 110 V O 220 V 40 A | UN | 337983
489 | CONTACTOR DE 110 V O 220 V 9 A | UN | 156000
490 | CONTROL DE NIVEL TARJETA WARRICK CONTROL ENCAPSULADO MODELO 26NMB1B0 | UND | 2411726
491 | CONTROL DE NIVEL: TARJETA WARRICK CONTROL ENCAPSULADO MODELO 16MM1B0 | UND | 2132314
492 | COPA "U" PARA MOTOBOMBA. | UN | 66730
493 | COPA CONCENTRICA RANURADA 3" X 1-1/4" | UN | 82000
494 | COPA CONCENTRICA RANURADA 3" X 2-1/2" | UN | 127000
495 | COPA EXCENTRICA RANURADA 2" X 1,1/2" | UN | 75000
496 | CORAZA METÁLICA DE 1" | ML | 21120
497 | CORAZA METÁLICA DE 1/2" | ML | 14787
498 | CORAZA METÁLICA DE 3/4" | ML | 17869
499 | COUPLING HIERRO DÚCTIL RANURADO FLEXIBLE DE 3" | UN | 138532
500 | COUPLING RANURADO DE 1" FLEXIBLE O RÍGIDO | UN | 53000
501 | COUPLING RANURADO DE 1-1/2" FLEXIBLE O RÍGIDO | UN | 69000
502 | COUPLING RANURADO DE 1-1/4" FLEXIBLE O RÍGIDO | UN | 64517
503 | COUPLING RANURADO DE 2" FLEXIBLE O RÍGIDO | UN | 89000
504 | COUPLING RANURADO DE 2-1/2" FLEXIBLE O RÍGIDO | UN | 120000
505 | CRUZ O DOBLE TEE DE 1- 1/4" EN ACERO INOXIDABLE | UN | 145000
506 | CRUZ O DOBLE TEE DE 1-1/4" EN ACERO GALVANIZADO | UN | 107605
507 | CUÑA EJE MOTOBOMBA | UN | 17374
508 | CURVA EMT DE 1" | UN | 10890
509 | CURVA EMT DE 1/2" | UN | 8302
510 | CURVA EMT DE 3/4" | UN | 11124
511 | CURVA PVC CONDUIT DE 1" | UN | 8844
512 | CURVA PVC CONDUIT DE 1/2" | UN | 3500
513 | CURVA PVC CONDUIT DE 3/4" | UN | 5000
514 | ELÁSTOMERO ACOPLE REX | UN | 117975
515 | ELECTRODO DE IGNICIÓN DE ENCENDIDO | UN | 130000
516 | EMPAQUE DE CAUCHO NEOPRENO 1"X3MM | UN | 10895
517 | EMPAQUE FILTRO MAND HOLD | UN | 45375
518 | FLOTADOR (PERA) ELÉCTRICO DOBLE FUNCIÓN CONTACTO CON UNA CÁMARA AGUA POTABLE O AGUAS LLUVIAS O RESIDUALES | UN | 213198
519 | FLOTADOR ARO SALVAVIDAS ALTA DENSIDAD DIÁM. EXT. 57 CM DIÁM. INT. 37 CM | UN | 222787
520 | FLOTADOR MECÁNICO EN COBRE COMPLETO DE 1" | UN | 270828
521 | FLOTADOR MECÁNICO EN COBRE COMPLETO DE 1/2” | UN | 165000
522 | FLOTADOR MECÁNICO EN COBRE COMPLETO DE 1-1/2" | UN | 383929
523 | FLOTADOR MECÁNICO EN COBRE COMPLETO DE 2" | UN | 670000
524 | FLOTADOR MECÁNICO EN COBRE COMPLETO DE 2-1/2" | UN | 809616
525 | FLOTADOR MECÁNICO EN COBRE COMPLETO DE 3/4” | UN | 195000
526 | GANCHO SALVAVIDAS EN ALUMINIO | UN | 199348
527 | GRAVA SILICE 1-1/2 MM | KG | 5600
528 | GUARDA MOTOR DE 12 - 21A | UN | 356384
529 | GUARDA MOTOR DE 16 - 22 A | UN | 377301
530 | GUARDA MOTOR DE 19 - 25 A | UN | 419075
531 | GUARDA MOTOR DE 7 - 10 A | UN | 314076
532 | GUARDA MOTOR SIEMENS SIRIUS 9 - 12.5 A | UN | 484916
533 | HEADER MOUNTING BASE KIT | UND | 520000
534 | JUEGO DE EMPAQUETADURA PARA MOTOBOMBA | UN | 205206
535 | LLAVE SELECTORA DOS POSICIONES | UN | 70924
536 | LLAVE SELECTORA TRES POSICIONES | UN | 88506
537 | LOCTITE EPOXIMIL TUBO 90 GRS 00000001771746 | UND | 464318
538 | LUZ PILOTO 220 V O 110 V 22 MM | UN | 27704
539 | MANGUERA FLEXOMETÁLICA PARA CARGADOR DE AIRE | ML | 51292
540 | Manómetro con caratula de 4”de 0-150 psi. | UND | 204341
541 | MANÓMETRO DE 0 - 100 PSI CON GLICERINA | UN | 173996
542 | MANÓMETRO DE 0 - 100 PSI SECO | UN | 119885
543 | MANÓMETRO DE 0 - 200 PSI CON GLICERINA | UN | 192243
544 | Manómetro Dial 2” presión 0-160 PSI en glicerina | UND | 121640
545 | MANOMETRO VERTICAL GLICERINA 2 1/2" DE 0 A 60 PSI | UND | 153189
546 | MANOMETRO VERTICAL GLICERINA 2 1/2" DE 0 A 100 PSI | UN | 161213
547 | MANOMETRO VERTICAL GLICERINA 2 1/2" DE 0 A 150 PSI | UND | 166227
548 | MANOMETRO VERTICAL GLICERINA 2 1/2" DE 0 A 200 PSI | UND | 184472
549 | MANOMETRO VERTICAL GLICERINA 2 1/2" DE 0 A 300 PSI | UN | 171126
550 | Membrana butyl para tanque de 200 litros. | UND | 443424
551 | Membrana butyl para tanque de 500 litros | UND | 871565
552 | MOTOR HASTA 10 HP | UN | 2717854
553 | MOTOR HASTA 12,5 HP | UN | 4072665
554 | MOTOR HASTA 15 HP | UN | 4970505
555 | MOTOR HASTA 20 HP | UN | 6447495
556 | MOTOR HASTA 25 HP | UN | 7740585
557 | MOTOR HASTA 30 HP | UN | 8957098
558 | NIPLES ACERO INOX 2" X 12 | UND | 46000
559 | NIPLES ACERO INOX 3" X 10 | UND | 76145
560 | Pintura antioxidante para tanque filtro de arena | GALÓN | 145600
561 | PINTURA EPOXICA ACABADOS | GAL | 221858
562 | PRESÓSTATO DE 20 - 40 PSI PARA SISTEMA HIDRONEUMÁTICO | UN | 213195
563 | PRESÓSTATO DE 30 - 50 PSI PARA SISTEMA HIDRONEUMÁTICO | UN | 223274
564 | PRESÓSTATO DE 40 - 60 PSI PARA SISTEMA HIDRONEUMÁTICO | UN | 251249
565 | PRESÓSTATO DE 60 – 80 PSI PARA SISTEMA HIDRONEUMÁTICO | UN | 281813
566 | PRESÓSTATO DE 80 – 100 PSI PARA SISTEMA HIDRONEUMÁTICO | UN | 192200
567 | RANURADO PARA NIPLE 1-1/2" EN ACERO GALVANIZADO | UN | 45000
568 | RANURADO PARA NIPLE 1-1/2" EN ACERO INOXIDABLE | UN | 79195
569 | RANURADO PARA NIPLE DE 1" EN ACERO GALVANIZADO | UN | 45044
570 | RANURADO PARA NIPLE DE 1" EN ACERO INOXIDABLE | UN | 55000
571 | RANURADO PARA NIPLE DE 1-1/4" EN ACERO GALVANIZADO | UN | 45000
572 | RANURADO PARA NIPLE DE 1-1/4" EN ACERO INOXIDABLE | UN | 60000
573 | RANURADO PARA NIPLE DE 2" EN ACERO GALVANIZADO | UN | 102918
574 | RANURADO PARA NIPLE DE 2" EN ACERO INOXIDABLE | UN | 121027
575 | RANURADO PARA NIPLE DE 2-1/2" EN ACERO GALVANIZADO | UN | 85000
576 | RANURADO PARA NIPLE DE 2-1/2" EN ACERO INOXIDABLE | UN | 120000
577 | RANURADO PARA NIPLE DE 3" EN ACERO GALVANIZADO | UN | 107000
578 | RANURADO PARA NIPLE DE 3" EN ACERO INOXIDABLE | UN | 203576
579 | RANURADO PARA NIPLE DE 4" EN ACERO GALVANIZADO | UN | 205178
580 | RANURADO PARA NIPLE DE 4" EN ACERO INOXIDABLE | UN | 210000
581 | REDUCCIÓN ACERO INOX 1 1/2" X 1/2" | UN | 65000
582 | REDUCCIÓN ACERO INOX 2 1/2" X 1 1/2" | UN | 142000
583 | REDUCCIÓN ACERO INOX 2 1/2" X 3 | UN | 185000
584 | REDUCCIÓN BUJE DE 1" A 1/2" EN PVC PRESIÓN SOLDADO | UN | 8815
585 | REDUCCIÓN BUJE DE 1" A 3/4" EN PVC PRESIÓN SOLDADO | UN | 10145
586 | REDUCCIÓN BUJE DE 1-1/4" A 1" EN PVC PRESIÓN SOLDADO | UN | 9607
587 | REDUCCIÓN BUJE DE 2" A 1" EN PVC PRESIÓN SOLDADO | UN | 27704
588 | REDUCCIÓN BUJE DE 2" A 1-1/2" EN PVC PRESIÓN SOLDADO | UN | 29055
589 | REDUCCIÓN BUJE DE 2" A 1-1/4" EN PVC PRESIÓN SOLDADO | UN | 31279
590 | REDUCCIÓN BUJE DE 2-1/2" A 1-1/2" EN PVC PRESIÓN SOLDADO | UN | 37585
591 | REDUCCIÓN BUJE DE 3" A 2" EN PVC PRESIÓN SOLDADO | UN | 53353
592 | REDUCCIÓN BUJE DE 3" A 2-1/2" EN PVC PRESIÓN SOLDADO | UN | 47593
593 | REDUCCIÓN BUJE DE 4" A 3" EN PVC PRESIÓN SOLDADO | UN | 52385
594 | REDUCCIÓN BUJE ROSCADO DE 1-1/2" A 1*1/4" EN PVC PRESIÓN | UN | 13000
595 | REDUCCIÓN BUJE ROSCADO DE 1-1/2" A 1/2" EN PVC PRESIÓN | UN | 14377
596 | REDUCCIÓN BUSHING DE 1" A 1/4" EN ACERO GALVANIZADO | UN | 23828
597 | REDUCCIÓN BUSHING DE 1" A 1/4" EN ACERO INOXIDABLE | UN | 37671
598 | REDUCCIÓN BUSHING DE 1/2" A 1/4" EN ACERO INOXIDABLE | UN | 37177
599 | REDUCCIÓN BUSHING DE 1-1/2" A 1" EN ACERO GALVANIZADO | UN | 36483
600 | REDUCCIÓN BUSHING DE 1-1/2" A 1/2" EN ACERO GALVANIZADO | UN | 41117
601 | REDUCCIÓN BUSHING DE 1-1/2" A 1/4" EN ACERO GALVANIZADO | UN | 31759
602 | REDUCCIÓN BUSHING DE 1-1/2" A 1-1/4" EN ACERO GALVANIZADO | UN | 29000
603 | REDUCCIÓN BUSHING DE 1-1/2" A 1-1/4" EN ACERO INOXIDABLE | UN | 46000
604 | REDUCCIÓN BUSHING DE 1-1/2" A 3/4" EN ACERO INOXIDABLE | UN | 43865
605 | REDUCCIÓN BUSHING DE 1-1/4" A 3/4" EN ACERO INOXIDABLE | UN | 31000
606 | REDUCCIÓN BUSHING DE 2" A 1 " EN ACERO INOXIDABLE | UN | 57000
607 | REDUCCIÓN BUSHING DE 2" A 1-1/2" EN ACERO GALVANIZADO | UN | 48676
608 | REDUCCIÓN BUSHING DE 2" A 1-1/2" EN ACERO INOXIDABLE | UN | 65000
609 | REDUCCIÓN BUSHING DE 2" A 1-1/4" EN ACERO GALVANIZADO | UN | 42659
610 | REDUCCIÓN BUSHING DE 2-1/2" A 1 1/2" EN ACERO GALVANIZADO | UN | 53000
611 | REDUCCIÓN BUSHING DE 2-1/2" A 2" EN ACERO GALVANIZADO | UN | 59000
612 | REDUCCIÓN BUSHING DE 2-1/2" A 2" EN ACERO INOXIDABLE | UN | 97000
613 | REDUCCIÓN BUSHING DE 3" A 1-1/2" EN ACERO GALVANIZADO | UN | 73000
614 | REDUCCIÓN BUSHING DE 3" A 1-1/2" EN ACERO INOXIDABLE | UN | 119000
615 | REDUCCIÓN BUSHING DE 3" A 2-1/2" EN ACERO GALVANIZADO | UN | 90000
616 | REDUCCIÓN BUSHING DE 3/4" A 1/2" EN ACERO INOXIDABLE | UN | 31075
617 | REDUCCIÓN BUSHING DE 4" A 2-1/2" EN ACERO GALVANIZADO | UN | 141000
618 | REDUCCIÓN COPA DE 1/2" A 3/4" EN ACERO GALVANIZADO | UN | 23830
619 | REDUCCIÓN COPA DE 2" A 1-1/2" EN ACERO GALVANIZADO | UN | 51805
620 | REDUCCIÓN COPA DE 3" A 2" EN ACERO GALVANIZADO | UN | 89472
621 | REDUCCIÓN COPA RANURADA DE 2" A 1-1/4" EN ACERO GALVANIZADO | UN | 88506
622 | REDUCCIÓN COPA RANURADA DE 2-1/2" A 2" EN ACERO GALVANIZADO | UN | 114385
623 | REDUCCIÓN COPA RANURADA DE 3" A 2" EN ACERO GALVANIZADO | UN | 161213
624 | REDUCCIÓN COPA RANURADA DE 3" A 2" EN ACERO INOXIDABLE | UN | 251000
625 | REDUCCIÓN DE 1" A 1/2" EN ACERO INOXIDABLE | UN | 54896
626 | REGISTRO CORTINA Ø 3" TIPO PESADO | UN | 755695
627 | REGISTRO CORTINA Ø4" PESADO S/NORMA ICONTEC | UN | 981425
628 | REGISTRO CORTINA PESADO 1 1/2" S/NORMA ICONTEC | UN | 185000
629 | REGISTRO CORTINA PESADO 1 1/4" S/NORMA ICONTEC | UN | 199928
630 | REGISTRO CORTINA PESADO 2"S/NROMA ICONTEC | UN | 290131
631 | REGISTRO CORTINA PESADO Ø 1" S/NORMA ICONTEC | UN | 156534
632 | REGISTRO CORTINA.Ø1/2"(125 PSI)S/ICONTEC | UN | 122395
633 | REGISTRO O VÁLVULA DE BOLA DE 1" EN BRONCE | UN | 114380
634 | REGISTRO O VÁLVULA DE BOLA DE 1/2” EN BRONCE | UN | 56270
635 | REGISTRO O VÁLVULA DE BOLA DE 1/2” PVC | UN | 23830
636 | REGISTRO O VÁLVULA DE BOLA DE 1” PVC | UN | 34685
637 | REGISTRO O VÁLVULA DE BOLA DE 1-1/2" EN BRONCE | UN | 202500
638 | REGISTRO O VÁLVULA DE BOLA DE 1-1/2” PARA AGUA CALIENTE CPVC | UN | 110000
639 | REGISTRO O VÁLVULA DE BOLA DE 1-1/2” PVC | UN | 48928
640 | REGISTRO O VÁLVULA DE BOLA DE 1-1/4” EN BRONCE | UN | 192243
641 | REGISTRO O VÁLVULA DE BOLA DE 2" EN BRONCE | UN | 329350
642 | REGISTRO O VÁLVULA DE BOLA DE 2-1/2" EN BRONCE | UN | 540072
643 | REGISTRO O VÁLVULA DE BOLA DE 2-1/2” PVC | UN | 114264
644 | REGISTRO O VÁLVULA DE BOLA DE 3" EN BRONCE | UN | 802688
645 | REGISTRO O VÁLVULA DE BOLA DE 3" PVC | UN | 200791
646 | REGISTRO O VÁLVULA DE BOLA DE 3/4" EN BRONCE | UN | 68000
647 | REGISTRO O VÁLVULA DE BOLA DE 4" EN BRONCE | UN | 1313814
648 | REGISTRO O VÁLVULA DE BOLA PVC DE 2" PVC | UN | 71134
649 | REGISTRO O VÁLVULA DE CORTINA DE 1" EN BRONCE | UN | 114243
650 | REGISTRO O VÁLVULA DE CORTINA DE 1/2” EN BRONCE | UN | 94904
651 | REGISTRO O VÁLVULA DE CORTINA DE 1-1/2” EN BRONCE | UN | 303763
652 | REGISTRO O VÁLVULA DE CORTINA DE 1-1/4” EN BRONCE | UN | 185215
653 | REGISTRO O VÁLVULA DE CORTINA DE 2" EN BRONCE | UN | 450926
654 | REGISTRO O VÁLVULA DE CORTINA DE 2-1/2" EN BRONCE | UN | 428000
655 | REGISTRO O VÁLVULA DE CORTINA DE 3" EN BRONCE | UN | 661246
656 | REGISTRO O VÁLVULA DE CORTINA DE 3/4" EN BRONCE | UN | 85000
657 | REGISTRO O VÁLVULA DE PVC DE 1/2” PVC | UN | 23830
658 | REGISTRO O VÁLVULA DE PVC DE 3/4” PVC | UN | 21062
659 | RELÉ TEMPORIZADO MULTIRANGO 220 V | UN | 274780
660 | RELÉ TÉRMICO DE 13 A 22 AMP | UN | 240000
661 | RELÉ TÉRMICO DE 16 – 22 AMP | UN | 257589
662 | RELÉ TÉRMICO DE 7 – 10 AMP | UN | 183300
663 | RELÉ TERMOMAGNÉTICO DE 12 A 21 AMP | UN | 405915
664 | RELÉ TERMOMAGNÉTICO DE 2.5 A 7.5 AMP | UN | 320000
665 | RELEVO DE 8 PINES 220 V, INCLUYE BASE | UN | 55620
666 | Retenedor | UND | 39709
667 | RIEL CHANNEL PERFORADO DE 1" A 2" INCLUYE SOPORTES | ML | 63215
668 | RIEL OMEGA 4X4X3 | UND | 27704
669 | ROSCA PARA NIPLE 1-1/2" EN ACERO GALVANIZADO | UN | 34685
670 | ROSCA PARA NIPLE 1-1/2" EN ACERO INOXIDABLE | UN | 65000
671 | ROSCA PARA NIPLE DE 1" EN ACERO GALVANIZADO | UN | 23816
672 | ROSCA PARA NIPLE DE 1" EN ACERO INOXIDABLE | UN | 45083
673 | ROSCA PARA NIPLE DE 1/2" EN ACERO GALVANIZADO | UN | 12450
674 | ROSCA PARA NIPLE DE 1/2" EN ACERO INOXIDABLE | UN | 27722
675 | ROSCA PARA NIPLE DE 1/4" EN ACERO GALVANIZADO | UN | 10109
676 | ROSCA PARA NIPLE DE 1/4" EN ACERO INOXIDABLE | UN | 21062
677 | ROSCA PARA NIPLE DE 1-1/4" EN ACERO GALVANIZADO | UN | 29055
678 | ROSCA PARA NIPLE DE 1-1/4" EN ACERO INOXIDABLE | UN | 57978
679 | ROSCA PARA NIPLE DE 2" EN ACERO GALVANIZADO | UN | 45083
680 | ROSCA PARA NIPLE DE 2" EN ACERO INOXIDABLE | UN | 89000
681 | ROSCA PARA NIPLE DE 2-1/2" EN ACERO GALVANIZADO | UN | 70918
682 | ROSCA PARA NIPLE DE 2-1/2" EN ACERO INOXIDABLE | UN | 125000
683 | ROSCA PARA NIPLE DE 3" EN ACERO GALVANIZADO | UN | 106911
684 | ROSCA PARA NIPLE DE 3" EN ACERO INOXIDABLE | UN | 158000
685 | ROSCA PARA NIPLE DE 3/4 EN ACERO INOXIDABLE | UN | 34685
686 | ROSCA PARA NIPLE DE 3/4" EN ACERO GALVANIZADO | UN | 17413
687 | ROSCA PARA NIPLE DE 4" EN ACERO GALVANIZADO | UN | 160000
688 | ROSCA PARA NIPLE DE 4" EN ACERO INOXIDABLE | UN | 129000
689 | SELLO MECÁNICO MG 12 | UN | 96000
690 | SELLO MECÁNICO PARA MOTOBOMBA 0,5 HP | UN | 100000
691 | SELLO MECÁNICO PARA MOTOBOMBA 1 HP | UN | 110000
692 | SELLO MECÁNICO PARA MOTOBOMBA 1,5 HP | UN | 134933
693 | SELLO MECÁNICO PARA MOTOBOMBA 1,6 HP | UN | 145428
694 | SELLO MECÁNICO PARA MOTOBOMBA 3 HP | UN | 212981
695 | SELLO MECÁNICO PARA MOTOBOMBA 4 HP | UN | 251027
696 | SELLO MECÁNICO PARA MOTOBOMBA 5 HP | UN | 309729
697 | SELLO MECÁNICO PARA MOTOBOMBA 6 HP | UN | 450939
698 | SELLO MECÁNICO PARA MOTOBOMBA 7,5 HP | UN | 508200
699 | SELLO MECÁNICO PARA MOTOBOMBA 10 hp | UN | 544500
700 | SELLO MECÁNICO PARA MOTOBOMBA 15 HP | UN | 580800
701 | SELLO MECÁNICO PARA MOTOBOMBA 30 HP | UN | 1200000
702 | SELLO MECÁNICO PARA MOTOBOMBA 40 HP | UN | 1600000
703 | SELLO MECÁNICO PARA MOTOBOMBA 50 HP | UN | 2000000
704 | SEMICODO DE 1-1/2" PVCP | UN | 65300
705 | SOLDADURA EPOXICA (22 GRAMOS) | UN | 26000
706 | SOLDADURA PVC LIQUIDA | 1/4 GALÓN | 153189
707 | SOPORTE PARA RIEL CHANNEL DE 1" A 2" | ML | 27704
708 | SOPORTES DE MOTOR ELÉCTRICO. MOTOR HASTA DE 5 HP | UN | 202872
709 | SOPORTES DE MOTOR ELÉCTRICO. MOTOR MAYOR 10 HP Y HASTA 15 HP | UN | 548253
710 | SOPORTES DE MOTOR ELÉCTRICO. MOTOR MAYOR 15 HP Y HASTA 30 HP | UN | 725849
711 | SOPORTES DE MOTOR ELÉCTRICO. MOTOR MAYOR 5 HP Y HASTA 10 HP | UN | 330000
712 | TANQUE HIDRO ACUMULADOR DE 100 LTS, METÁLICO CON MEMBRANA | UND | 1755351
713 | TANQUE HIDRO ACUMULADOR DE 100 LTS, METÁLICO HI PRESS | UND | 1901115
714 | TANQUE HIDRO ACUMULADOR DE 200 LTS, METÁLICO HI PRESS | UN | 2350000
715 | TANQUE HIDRO ACUMULADOR DE 300 LTS, METÁLICO CON DIAFRAGMA | UN | 4348300
716 | TANQUE HIDRO ACUMULADOR DE 300 LTS, METÁLICO CON MEMBRANA | UND | 3900000
717 | TANQUE HIDRO ACUMULADOR DE 300 LTS, METÁLICO HI PRESS | UN | 3263000
718 | TANQUE HIDRO ACUMULADOR DE 400 LTS, METÁLICO HI PRESS | UND | 5620000
719 | TANQUE HIDRO ACUMULADOR DE 450-500 LTS, METÁLICO CON DIAFRAGMA | UN | 6800000
720 | TANQUE HIDRO ACUMULADOR DE 500 LTS, METÁLICO CON MEMBRANA | UND | 5765000
721 | TAPA CARCASA ZLND 100160-SM REF 656170000 | UN | 150000
722 | TAPÓN DE 1" PVC | UN | 6893
723 | TAPÓN DE 1/2" EN ACERO GALVANIZADO MACHO | UN | 10359
724 | TAPÓN DE 1/2" PVCP ROSCADO | UN | 10729
725 | TAPÓN DE 1/4" EN ACERO GALVANIZADO MACHO | UN | 7546
726 | TAPÓN DE 1-1/2" EN ACERO GALVANIZADO MACHO | UN | 17414
727 | TAPÓN DE 1-1/2" EN ACERO INOXIDABLE MACHO | UN | 46000
728 | TAPÓN DE 2 -1/2" EN ACERO GALVANIZADO MACHO | UN | 58000
729 | TAPÓN DE 2" EN ACERO GALVANIZADO MACHO | UN | 45000
730 | TAPÓN RANURADO DE 1-1/2" | UN | 62895
731 | TAPÓN SOLDADO PARA TUBO DE CALDERA | UND | 29000
732 | TEE ACERO INOX 2 1/2" | UN | 170000
733 | TEE DE 1" EN ACERO GALVANIZADO | UN | 30000
734 | TEE DE 1" EN ACERO INOXIDABLE | UN | 50000
735 | TEE DE 1" EN PVCP | UN | 19280
736 | TEE DE 1/2" EN ACERO GALVANIZADO | UN | 15000
737 | TEE DE 1/2" EN ACERO INOXIDABLE | UN | 25000
738 | TEE DE 1/2" EN PVC | UN | 13456
739 | TEE DE 1/4" EN ACERO GALVANIZADO | UN | 10000
740 | TEE DE 1/4" EN ACERO INOXIDABLE | UN | 19000
741 | TEE DE 1-1/2" EN ACERO GALVANIZADO MACHO | UN | 50000
742 | TEE DE 1-1/2" EN ACERO INOXIDABLE | UN | 90000
743 | TEE DE 1-1/2" PVC PRESIÓN | UN | 30000
744 | TEE DE 1-1/4" EN ACERO INOXIDABLE | UN | 69000
745 | TEE DE 1-1/4" PVC PRESIÓN | UN | 25000
746 | TEE DE 2 -1/2" ACERO GALVANIZADO | UN | 99508
747 | TEE DE 2 -1/2" ACERO INOXIDABLE | UN | 190000
748 | TEE DE 2" ACERO GALVANIZADO | UN | 65000
749 | TEE DE 2" ACERO INOXIDABLE | UN | 130000
750 | TEE DE 2" PVCP | UN | 57868
751 | TEE DE 2-1/2" PVCP | UN | 70000
752 | TEE DE 3" EN ACERO GALVANIZADO | UN | 138000
753 | TEE DE 3" EN ACERO INOXIDABLE | UN | 250000
754 | TEE DE 3" PVCP | UN | 108000
755 | TEE DE 3/4" EN ACERO GALVANIZADO | UN | 27704
756 | TEE DE 3/4" EN ACERO INOXIDABLE | UN | 57580
757 | TEE DE 3/4" EN PVC | UN | 18475
758 | TEE DE 4" EN ACERO GALVANIZADO | UN | 303728
759 | TEE DE 4" EN ACERO INOXIDABLE | UN | 400000
760 | TEE DE 4" PVCP | UN | 170000
761 | TEE MECÁNICA RANURADA 2-1/2" X 1-1/2" | UN | 161187
762 | TEE MECÁNICA RANURADA 2-1/2" X 1-1/4" | UN | 153189
763 | TEE MECÁNICA RANURADA 4"X 3" | UN | 357057
764 | TEE PRESION 1/2" PVC S/NORMA ICONTEC | UN | 16018
765 | TEE PRESION 1½" PVC- S/NORMA ICONTEC | UN | 30000
766 | TEE PRESION 3" PVC S/NORMA ICONTEC | UN | 110000
767 | TEE PRESION 4" PVC PAVCO | UN | 170000
768 | TEE PRESION Ø 1" S/NORMA ICONTEC | UN | 14545
769 | TEE PRESION Ø2" S/NORMA ICONTEC | UN | 45000
770 | TEE PRESION PVC.P 6" S/NOMA INCONTEC | UN | 549000
771 | TEE RANURADA 2-1/2" | UN | 150000
772 | TEE RANURADA 4" | UN | 300000
773 | TEE RANURADO HIERRO DE 1" | UN | 75000
774 | TEE RANURADO HIERRO DUCTIL DE 1-1/2" | UN | 99393
775 | TEE RANURADO HIERRO DUCTIL DE 1-1/4" | UN | 88504
776 | TERMINAL DE CABLE # 10 Y # 12 EN OJO O EN U | UN | 2361
777 | TERMINAL DE CABLE # 14, # 16 Y # 18 EN OJO O EN U | UN | 1608
778 | TERMINAL DE CABLE # 8 EN OJO O EN U | UN | 3386
779 | TERMINAL PARA CORAZA DE 1" | UN | 38747
780 | TERMINAL PARA CORAZA DE 1/2" | UN | 4500
781 | TERMINAL PARA CORAZA DE 3/4" | UN | 6144
782 | TERMINAL PARA TUBERÍA EMT DE 1" | UN | 5800
783 | TERMINAL PARA TUBERÍA EMT DE 1/2" | UN | 2891
784 | TERMINAL PARA TUBERÍA EMT DE 3/4" | UN | 4269
785 | TERMINAL PARA TUBO PVC CONDUIT DE 1" | UN | 3641
786 | TERMINAL PARA TUBO PVC CONDUIT DE 1/2" | UN | 2361
787 | TERMINAL PARA TUBO PVC CONDUIT DE 3/4" | UN | 1800
788 | TUBERÍA 1" EN ACERO INOXIDABLE | ML | 50920
789 | TUBERÍA 1-1/2 EN ACERO INOXIDABLE | ML | 63000
790 | TUBERÍA 1-1/4" EN ACERO INOXIDABLE | ML | 75509
791 | TUBERÍA DE 1" EN ACERO GALVANIZADO | ML | 45083
792 | TUBERÍA DE 1" EN PVC PRESIÓN, RDE 13,5 | ML | 10143
793 | TUBERÍA DE 1/2" EN ACERO GALVANIZADO | ML | 10679
794 | TUBERÍA DE 1/2" EN ACERO INOXIDABLE | ML | 25000
795 | TUBERÍA DE 1/2" PVC PRESIÓN RDE 9 | ML | 5982
796 | TUBERÍA DE 1/4" EN ACERO GALVANIZADO | ML | 6500
797 | TUBERÍA DE 1/4" EN ACERO INOXIDABLE | ML | 29762
798 | TUBERÍA DE 1-1/2" EN ACERO GALVANIZADO | ML | 30000
799 | TUBERÍA DE 1-1/2" PVC PRESIÓN RDE 21 | ML | 21063
800 | TUBERÍA DE 1-1/4" EN ACERO GALVANIZADO | ML | 25000
801 | TUBERÍA DE 1-1/4" PVC PRESIÓN, RDE 21 | ML | 15294
802 | TUBERÍA DE 2" EN ACERO GALVANIZADO | ML | 39000
803 | TUBERÍA DE 2" EN ACERO INOXIDABLE | ML | 83918
804 | TUBERÍA DE 2" PVC PRESIÓN, RDE 21 | ML | 31706
805 | TUBERÍA DE 2-1/2" EN ACERO GALVANIZADO | ML | 54858
806 | TUBERÍA DE 2-1/2" EN ACERO INOXIDABLE | ML | 120771
807 | TUBERÍA DE 2-1/2" PVC PRESIÓN, RDE 21 | ML | 51241
808 | TUBERÍA DE 3" EN ACERO GALVANIZADO | ML | 175294
809 | TUBERÍA DE 3" EN ACERO INOXIDABLE | ML | 157000
810 | TUBERÍA DE 3" PVC PRESIÓN RDE 21 | ML | 70918
811 | TUBERÍA DE 3/4" EN ACERO GALVANIZADO | ML | 34685
812 | TUBERÍA DE 3/4" EN ACERO INOXIDABLE | ML | 33000
813 | TUBERÍA DE 3/4" EN PVC PRESIÓN, RDE 11 | ML | 7546
814 | TUBERÍA DE 4" EN ACERO GALVANIZADO | ML | 213177
815 | TUBERÍA DE 4" EN ACERO INOXIDABLE | ML | 279234
816 | TUBERÍA DE 4" PVC PRESIÓN RDE 21 | ML | 119885
817 | TUBERÍA EMT DE 1" | ML | 15217
818 | TUBERÍA EMT DE 1/2" | ML | 9000
819 | TUBERÍA EMT DE 1-1/2" | ML | 28000
820 | TUBERÍA EMT DE 2" | ML | 34685
821 | TUBERÍA EMT DE 3/4" | ML | 10666
822 | TUBERÍA PVC CONDUIT DE 1" | ML | 8398
823 | TUBERÍA PVC CONDUIT DE 1/2" | ML | 4500
824 | TUBERÍA PVC CONDUIT DE 3/4" | ML | 6500
825 | TUBO 2" PVC RDE 21 | ML | 31706
826 | TUBO CALDERA PARA DIVERSAS MARCAS | UND | 230000
827 | TUBO PRESION 1½" RDE 21 PVCX6MLS/NORMA ICONTEC | ML | 21063
828 | TUBO PRESION RDE-13.5 ½"PVC X6ML S/NORMA ICONTEC | ML | 25000
829 | TUBO PRESION RDE-21 1¼" S/NORMA ICONTEC | ML | 15317
830 | TUBO PRESION RDE-21 PVC Ø 1" L=6M S/NORMA ICONTEC | ML | 35000
831 | UNIÓN DE 1" EMT | UN | 5982
832 | UNIÓN DE 1" EN ACERO GALVANIZADO | UN | 20022
833 | UNIÓN DE 1" EN ACERO INOXIDABLE | UN | 35000
834 | UNIÓN DE 1" PVC PRESIÓN | UN | 16018
835 | UNIÓN DE 1/2" EMT | UN | 3128
836 | UNIÓN DE 1/2" EN ACERO GALVANIZADO | UN | 12195
837 | UNIÓN DE 1/2" EN ACERO INOXIDABLE | UN | 31546
838 | UNIÓN DE 1/2" PVC PRESIÓN | UN | 7546
839 | UNIÓN DE 1/4" EN ACERO GALVANIZADO | UN | 10109
840 | UNIÓN DE 1/4" EN ACERO INOXIDABLE | UN | 33426
841 | UNIÓN DE 1-1/2" EMT | UN | 11147
842 | UNIÓN DE 1-1/2" EN ACERO GALVANIZADO | UN | 33531
843 | UNIÓN DE 1-1/2" EN ACERO INOXIDABLE | UN | 140254
844 | UNIÓN DE 1-1/2" PVC PRESIÓN | UN | 33421
845 | UNIÓN DE 1-1/4" EN ACERO GALVANIZADO | UN | 28000
846 | UNIÓN DE 1-1/4" EN ACERO INOXIDABLE | UN | 55000
847 | UNIÓN DE 1-1/4" PVC PRESIÓN | UN | 14000
848 | UNIÓN DE 2" EMT | UN | 17374
849 | UNIÓN DE 2" EN ACERO GALVANIZADO | UN | 41995
850 | UNIÓN DE 2" EN ACERO INOXIDABLE | UN | 97543
851 | UNIÓN DE 2" PVC PRESIÓN | UN | 30000
852 | UNIÓN DE 2-1/2" EN ACERO GALVANIZADO | UN | 70000
853 | UNIÓN DE 2-1/2" EN ACERO INOXIDABLE | UN | 130000
854 | UNIÓN DE 2-1/2" PVC PRESIÓN | UN | 45000
855 | UNIÓN DE 3" EN ACERO GALVANIZADO | UN | 98000
856 | UNIÓN DE 3" EN ACERO INOXIDABLE | UN | 190000
857 | UNIÓN DE 3" PVC PRESIÓN | UN | 81218
858 | UNIÓN DE 3/4" EMT | UN | 4200
859 | UNIÓN DE 3/4" EN ACERO GALVANIZADO | UN | 17413
860 | UNIÓN DE 3/4" EN ACERO INOXIDABLE | UN | 28000
861 | UNIÓN DE 3/4" EN PVC PRESIÓN | UN | 6677
862 | UNIÓN DE 4" EN ACERO GALVANIZADO | UN | 168000
863 | UNIÓN DE 4" EN ACERO INOXIDABLE | UN | 328000
864 | UNIÓN DE 4" PVC PRESIÓN | UN | 118000
865 | UNIÓN DRESSER HD DE 1" PARA PVC/ ACERO | UN | 122395
866 | UNIÓN DRESSER HD DE 1-1/2" PARA PVC/ACERO | UN | 197418
867 | UNIÓN DRESSER HD DE 1-1/4" PARA PVC/ACERO | UN | 161213
868 | UNIÓN DRESSER HD DE 2" PARA PVC/ACERO | UN | 248000
869 | UNIÓN DRESSER HD DE 2-1/2" PARA PVC/ACERO | UN | 342545
870 | UNIÓN DRESSER HD DE 3" PARA PVC/ACERO | UN | 443424
871 | UNIÓN DRESSER HD DE 4" PARA PVC/ACERO | UN | 593373
872 | UNIÓN LISA ACERO INOX 1 1/2" | UN | 70000
873 | UNIÓN LISA ACERO INOX 1/2" | UN | 36563
874 | UNIÓN RÍGIDA RANURADA DE 1-1/2" | UN | 102918
875 | UNIÓN RÍGIDA RANURADA DE 2" UL/FM | UN | 88515
876 | UNIÓN RÍGIDA RANURADA DE 2-1/2" UL/FM | UN | 122382
877 | UNIÓN RÍGIDA RANURADA DE 3" UL/FM | UN | 153178
878 | UNIVERSAL 2" PVC SPLD PCP | UN | 70236
879 | UNIVERSAL ACERO INOX 2" ROSCADA | UN | 203576
880 | UNIVERSAL DE 1" EN ACERO GALVANIZADO | UN | 45083
881 | UNIVERSAL DE 1" EN ACERO INOXIDABLE | UN | 55000
882 | UNIVERSAL DE 1" PVC PRESIÓN | UN | 14180
883 | UNIVERSAL DE 1/2" EN ACERO INOXIDABLE | UN | 25000
884 | UNIVERSAL DE 1/2" EN PVC PRESIÓN | UN | 10475
885 | UNIVERSAL DE 1-1/2" EN ACERO GALVANIZADO | UN | 55000
886 | UNIVERSAL DE 1-1/2" EN ACERO INOXIDABLE | UN | 100000
887 | UNIVERSAL DE 1-1/2" PVC PRESIÓN | UN | 50924
888 | UNIVERSAL DE 1-1/4" EN ACERO GALVANIZADO | UN | 45000
889 | UNIVERSAL DE 1-1/4" EN ACERO INOXIDABLE | UN | 86214
890 | UNIVERSAL DE 1-1/4" EN PVC PRESIÓN | UN | 39206
891 | UNIVERSAL DE 2" EN ACERO GALVANIZADO | UN | 75000
892 | UNIVERSAL DE 2" EN ACERO INOXIDABLE | UN | 140000
893 | UNIVERSAL DE 2" PVC PRESIÓN | UN | 60561
894 | UNIVERSAL DE 2-1/2" EN ACERO GALVANIZADO | UN | 110000
895 | UNIVERSAL DE 2-1/2" EN ACERO INOXIDABLE | UN | 200000
896 | UNIVERSAL DE 2-1/2" PVC PRESIÓN | UN | 65786
897 | UNIVERSAL DE 3" EN ACERO INOXIDABLE | UN | 288000
898 | UNIVERSAL DE 3" PVC PRESIÓN | UN | 127613
899 | UNIVERSAL DE 3/4" EN PVC PRESIÓN | UN | 23816
900 | UNIVERSAL DE 4" EN ACERO GALVANIZADO | UN | 245678
901 | UNIVERSAL DE 4" EN ACERO INOXIDABLE | UN | 390000
902 | UNIVERSAL DE 4" PVC PRESIÓN | UN | 148000
903 | UNIVERSAL EN ACERO GALVANIZADO DE 3" | UN | 140000
904 | VALVULA BOLA ACERO INOX 3" | UN | 1350000
905 | VALVULA DE BOLA 2" | UN | 250000
906 | VÁLVULA DE MARIPOSA UNIÓN CON BRIDAS DE 6" DE DIÁMETRO | UN | 2132314
907 | VÁLVULA DE PIE DE 1” EN BRONCE CON CANASTILLA PLÁSTICA TIPO HAVP | UN | 163754
908 | VÁLVULA DE PIE DE 1-1/2” EN BRONCE CON CANASTILLA PLÁSTICA TIPO HAVP | UN | 240102
909 | VÁLVULA DE PIE DE 1-1/4” EN BRONCE CON CANASTILLA PLÁSTICA TIPO HAVP | UN | 190000
910 | VÁLVULA DE PIE DE 2” EN BRONCE CON CANASTILLA PLÁSTICA PLÁSTICA TIPO HAVP | UN | 339699
911 | VÁLVULA DE PIE DE 2-1/2” EN BRONCE CON CANASTILLA PLÁSTICA TIPO HAVP | UN | 515939
912 | VÁLVULA DE PIE DE 3” ANTI GOLPE DE ARIETE EN BRONCE SELLO NITRILO | UN | 968000
913 | VALVULA DE PIE Ø 2"BRONCE(125- 150)PSI CANAST-METAL | UN | 412237
914 | VALVULA DE PIEØ 3"BRONCE(125- 150PSI)CANAST-METALIC | UN | 788000
915 | Válvula mariposa japonesa de 10” x 150 en hierro, empaque EPDM para la succión y descarga, cortina en acero inoxidable tipo 316, terminado externo con pintura epóxica | UND | 4719292
916 | VALVULA MARIPOSA TIPO WAFER ACERO 6" | UND | 1485721
917 | VARIADOR DE FRECUENCIA DE 3HP | UND | 2411726
918 | VARIADOR DE FRECUENCIA DE 5 HP | UND | 2690000
919 | VARIADOR DE FRECUENCIA DE 7 HP | UND | 407171
920 | VARILLA ROSCADA 3/8 " X 3 | UND | 35000
921 | VENTILADOR. MOTOR HASTA 10 | UND | 224179
922 | VENTILADOR. MOTOR HASTA 12,5 HP | UND | 241922
923 | VENTILADOR. MOTOR HASTA 15 HP | UND | 282166
924 | VENTILADOR. MOTOR HASTA 2,5 HP | UND | 80000
925 | VENTILADOR. MOTOR HASTA 20 HP | UND | 344620
926 | VENTILADOR. MOTOR HASTA 25 HP | UND | 396492
927 | VENTILADOR. MOTOR HASTA 3,6 HP | UND | 100000
928 | VENTILADOR. MOTOR HASTA 5,5 HP | UND | 130000
929 | VENTILADOR. MOTOR HASTA 50 HP | UND | 624416
930 | VENTILADOR. MOTOR HASTA 7,5 HP | UND | 160000
931 | VENTILADOR. MOTOR HASTA 9 HP | UND | 178000
932 | VENTILADOR. MOTOR HASTA DE 1 HP | UND | 60000
933 | VIGILANTE DE TENSIÓN TRIFÁSICO A 220 V PARA RIEL TIPO DIN | UND | 320554
AG. MANTENIMIENTO RED CONTRA INCENDIOS (RCI)
934 | BOMBA JOCKEY | UND | 6060489
935 | GRUPO DE PRESION COMPLETO | UND | 18500000
936 | TABLERO DE CONTROL PARA RCI | UND | 7507999
937 | TUBERIA PP-RCT 63 mm( 2") | UND | 345000
938 | TUBERIA PP-RCT 110mm (4") | UND | 1050000
939 | CODOS/TEES/UNIONES PP-RCT | UND | 168000
940 | VALVULA DE COMPUERTA (SECCIONAMIENTO) | UND | 3509000
941 | VALVULA DE RETENCION | UND | 1452000
942 | HIDRANTE INTERIOR (GABINETE) | UND | 1650000
943 | MANGUERA CONTRA INCENDIOS 30M | UND | 856000
944 | ROCIADOR (SPRINKER) ESTANDAR | UND | 135000
945 | MANOMETRO | UND | 213195
946 | VALVULA DE DRENAJE/PURGA | UND | 190000
947 | BASE ANTIVIBRATORIA/ANCLAJES | UND | 430489
AH. EXTRACTOR TIPO HONGO
948 | EXTRACTOR TIPO HONGO | UND | 3213795
949 | MOTOR ELECTRICO | UND | 871565
950 | TABLERO DE CONTROL | UND | 593377
951 | DUCTOS Y REJILLAS | UND | 1118227
952 | SOPORTE ESTRUCTURAL | UND | 443425
AI. AIRE ACONDICIONADO
953 | UNIDAD DE TRATAMIENTO DE AIRE | UND | 14300000
954 | UNIDAD EXTERIOR /CONDENSADORA | UND | 7960000
955 | TABLERO ELECTRICO DE FUERZA Y CONTROL | UND | 3500000
956 | RED DE REFRIGERACION (TUBERIAS Y CONEXIONES) | M/TRAMO | 755695
957 | VARIADOR DE FRECUENCIA (VFD) | UND | 4072833
958 | FILTROSS DE AIRE (PREFILTRO+ HEPA/ULTRAFINOS) | UND | 302500
959 | VENTILAODR/SOPLADOR DE UTA | UND | 2350000
960 | DUCTERIA DE SUMINISTRO/EXTRACCION | M2 | 314076
961 | SENSORES Y AUTOMATIZACION | UND | 750000
962 | PLATAFORMA DE CONTROL /SCADA | UND | 8384996
AJ. MANTENIMIENTO HIDROLAVADORAS
963 | Pistola de pulverización manual EASY FORCE | UND | 907500
964 | Manguera de alta presión 10M /DN 6,250 BAR | UND | 786500
965 | Lanza 840 mm | UND | 572772
966 | Boquilla triple (0°/25°/40°) | UND | 411195