## MTTO PPTO PRJC
MANTENIMIENTO INFRAESTRUCTURAS PARQUE REGIONAL JOHNNY CAY
S U B D I R E C C C I O N D E M A R E S Y C O S T A S
P R E S U P U E S T O O F I C I A L
OBJETO: CONTRATAR A TODO COSTO EL MANTENIMIENTO, MEJORAMIENTO Y REPARACIONES LOCATIVAS DE LA INFRAESTRUCTURA FISICA EXISTENTE EN EL PARQUE REGIONAL JOHNNY CAY” PLAZO: 2 MESES
RESPONSABLE: SUBDIRECCION MARES Y COSTAS |  |  | FECHA: OCTUBRE 2026
Item No. | DESCRIPCION | UND | CANT | Vr. Unit | Vr. Final
A | AREAS EXTERIORES
A1 | SISTEMA DE AGUAS NEGRAS
1 | Mantenimiento sistema aguas negras
1.1 | Limpieza y desinfeccion de sistema disposicion aguas negras | GL | 1 | 3320092 | 3320092
1.2 | Retiro e instalacion nueva de tuberia sanitaria de 4" y 2" PVC, espina de pescado para filtro de aguas residuales, incluye la excavacion de sanja, retiro de tuberia, instalacion de cama en gravilla nueva, forrada en polisombra doble, recubrimiento de tuberia con material de sitio. | ML | 50 | 205103 | 10255150
1.3 | Mantenimiento y limpieza de trampa de grasas, incluye la utilizacion de desengrasante, desinfeccion de paredes y fondo, pintura en marco y contramarco con pintura epoxica. (incluye bomba sumergible, planta y extencion electrica y accesorios necesarios) | UND | 5 | 1171618 | 5858090
1.4 | Mantenimiento y limpieza de registros de inspeccion, incluye la utilizacion de desengrasante, desinfeccion de paredes y fondo, . (incluye bomba sumergible, planta y extencion electrica) | UND | 8 | 884223 | 7073784
1.5 | Disposicion final de grasas, incluye desactivacion, por medio de cal viva, excavacion manual, para disposicion de desactivacion de grasas | GL | 1 | 482858 | 482858
B | ZONA ADMINISTRATIVA P.01
B1 | (TAQUILLA - PTO INFORMACION - ENFERMERIA )
2 | PRELIMINARES
2.1 | Retiro o desmonte deck en madera en mal estado, incluye recoleccion en sacos para salida del parque | M2 | 60.12 | 38973 | 2343057
3 | CARPINTERIA EN MADERA
3.1 | Mtto de barra de atención de a=0,40mts zona de taquilla y pto de informacion con madera Pino 2X8 inmunizada con merulex ISF - Sika, acabado barnis marino o similar tres manos. Incluye pulida madera, sellador lijable. | ML | 3.5 | 289163 | 1012071
3.2 | Mtto de columnas en madera tipo sandwich, en liston madera 2x8, incluye platina en hierro 1/8", pernos y accesorios de fijacion, acabado en pintura barniz marino | ML | 15 | 494951 | 7424265
3.3 | Suministro e instalacion de cubierta en lamina ecoroof, incluye triplex marino 15mm, incluye tornilleria | M2 | 3 | 565129 | 1695387
3.4 | Construccion de Rampa acceso a bodega-kiosco administracion en listones de pino inmunizado de 2x4 y 2x6, liston 2x6 y 2x4 en pino inmunizado, tornilleria, barniz marino. | M2 | 5.94 | 761481 | 4523197
3.5 | Construccion de deck con desnivel en escalas area administrativa en listones de pino inmunizado de 2x4 y 2x6, incluye contrahuellas en liston 2x6 pino inmunizado, huellas en 2x4 en pino inmunizado, tornilleria, barniz marino. Area prom: 31,75m2 | M2 | 31.75 | 761481 | 24177022
4 | CARPINTERIA EN ALUMINIO
4.1 | Suministro e instalacion de perfil en alumnio 3 x 1/2" perimetral color natural, enmarque de puerta. Dimension h: 2,30, incluye desmonte instalacion de pasador incluir perforaciones (acceso bodega) | Gl | 1 | 546510 | 546510
4.2 | Suministro e instalacion de perfil en alumnio 3 x 1/2" perimetralde hoja de puerta, (se reutilizan los pisavidrios y esterillas existentes)color natural, enmarque de puerta. Dimension 0,90 x 2,30 incluye desmonte. Cambio de bisagras, cambio de manija(para puerta acceso oficinas administrativas) | Gl | 1 | 807010 | 807010
4.3 | Manteniento de ventana en alumnio color natural tipo guillotina, incluye limpieza, engrace y cambio de accesorio de fijcion y operación ( media lunas.) Dimension 1,30 x 1,50 | UN | 2 | 120000 | 240000
4.4 | Desmonte y reinstalacion de puertas, mueble de baterias fotovoltaicas incluye corte de board, instalacion de refuerzo en madera como soporte, cierre de muro, acabado en estuco y pintura. | GL | 1 | 1013934 | 1013934
5 | ACABADO EN PINTURA
5.1 | Acabado pintura exterior, tipo coraza sobre muros, (2 manos) | M2 | 49.27 | 81682 | 4024472
5.2 | Acabado pintura interior muros, tipo 1 color blanco (3 manos) | M2 | 67.35 | 78522 | 5288457
5.3 | Acabado pintura exterior para piso deck en madera, barnis de alta resistecia para exterior. Tintilla color miel. (incluye lijado) | M2 | 37.61 | 101707 | 3825200
5.4 | Acabado pintura barnis de alta resistencia, para columnas tipo sandwich en madera.(incluye lijado) | ML | 38.87 | 55645 | 2162921
5.5 | Acabado en pintura en vinilo tipo 1 colores, exterior e interior para cercha y persianas en madera. | M2 | 48.3 | 78522 | 3792613
5.6 | Suministro y aplicación de merulex o similar en madera de cubierta | M2 | 84.79 | 69704 | 5910202
5.7 | Acabado pintura para cubierta en madera, barnis de alta resistencia para exterior. Tintilla color miel. (incluye lijado) | M2 | 84.79 | 114707 | 9726007
6 | SUMINISTRO E INSTALACION APARATOS
6.1 | Suministro e Instalación de Tanque 2000 lit. tipo Colempaques o similar - incluye valvulas, accesorios y tuberia hasta el nivel de piso de los tanques. Incluye excavacion, h: 1,00m diametro 2,00m, construccion de base de suelo en concreto 4000psi, con malla electrosoldada esp: 0,10m. | UN | 1 | 3944575 | 3944575
7 | SISTEMA DE AGUAS LLUVIAS EN CUBIERTAS
7.1 | Suministro e instalacion de canal amazonas,incluye soportes de fijacion, tabla 1x12 acabado color blanco, tornilleria. | ML | 3 | 252273 | 756819
7.2 | Suministro e instalación de bajante para agua lluvia en tuberia PVC P 3"o similar, incluye accesorios para su optimo funcionamiento, | ML | 4 | 158576 | 634304
7.3 | Suministro e instalación de colector para aguas lluvias, en tuberia de 4 " PVC S, incluye excavación, relleno y conexión a tanque de agua. | ML | 3 | 193599 | 580797
8 | SISTEMA DE FOTOVOLTAICO
8.14 | Mantanimiento preventivo periodico del sistema solar fotovoltaico, incluye Revision y limpieza de paneles, revision de los MC4, revision y limpieza del inversor, revision y limpieza de las baterias, revision del tablero de distribusion y el cableado, toma de registro termografoco, cambio de MC4 en mal estado (hasta 32 und) No incluye cambio de equipos en mal estado. | Gl | 1 | 2230000 | 2230000
9 | ORNAMENTACION
9.14 | Suministro y siembra de planta tipo veranera, incluye tierra negra (5bultos), riego de 2 semanas para que se mantega la planta | UND | 1 | 400010 | 400010
10 | PLAN DE MANEJO AMBIENTAL
10.1 | Manejo integral de obra: Aseo y limpieza general de la obra, incluye limpieza de malesa existente y retirada de la misma, Protección en Cinta Reflectiva para evitar la intrusión ajeno en la obra, Aviso informativo indicando Obra en construccion / Perdone las molestias. Sacos para recoleccion de material sobrante. | GL | 1 | 5390078 | 5390078
B | KIOSCO BATERIA DE BAÑO
11 | PRELIMINARES
11.1 | Retiro o desmonte deck en madera en mal estado (escalas y rampa), incluye retiro del parque de material sobrante | M2 | 39.75 | 38973 | 1549177
12 | ESTRUCTURAS EN CONCRETO Y MADERA
12.1 | Construccion de placa sobre area de lavapies en concreto de 3000psi, incluye lamina de board 20mm de fondo y vaceado de plantilla con espesor de 15cm, acero de 3/8"" @ 0,15 cm en ambos sentidos, acabado final en enchape piso pared Atlanta Marfil 8170 dim: 0,31 x 0,61, incluye pegacor y blindaboquilla. (Dim : 0,45 x 3,50m / area de intervemcion) | M2 | 1.575 | 857457 | 1350495
12.2 | Construccion de lavatrapero ancho 0,60mt x 0,45 mt en bloque No.10; Incluye pañete impermeabilizado, suministro e instalacion de lavatrapero plastico C/ Vacula, con sus repectivos accesorios de instalacion | UN | 1 | 950427 | 950427
13 | CUBIERTA
13.1 | Suministro y aplicación de merulex IFS - Sika. En area de cubierta | M2 | 66 | 69704 | 4600464
14 | ACABADO EN PINTURA
14.1 | Acabado en pintura exterior, tipo koraza sobre muros. | M2 | 47.19 | 81682 | 3854574
14.2 | Acabado en pintura interior muros, tipo 1 color blanco, incluye una mano de pintura impermeable | M2 | 33.02 | 78522 | 2592796
14.3 | Acabado en pintura y lijado de area exterior con barniz de alta resistencia para piso deck en madera,incluye area de rampa, contra huella de escalones. | M2 | 38.79 | 101707 | 3945215
14.4 | Acabado en pintura y lijado exterior para columnas tipo sandwich en madera, vinilo tipo 1 - colores por definir | ML | 84 | 55645 | 4674180
14.5 | Acabado en pintura y lijado exterior para cubierta en madera, barnis de alta resistencia | M2 | 58.7 | 114707 | 6733301
14.6 | Acabado en pintura en vinilo colores exterior e interior para cercha en madera. | M2 | 14.77 | 78522 | 1159770
INSTALACIONES HIDROSANITARIAS
15 | PRELIMINARES
15.1 | Limpieza y desinfección de pozo barreno , incluye remoción del material adherido o moho y sedimentos y tratamiento con quimicos y disposicion final y ambiental del residuo. | GL | 1 | 357284 | 357284
15.2 | Suministro e instalacion de tapa Pozo de agua entrada tipo sobreponer, con estructura y alma en perfil de 3x1 1/2, estilo entamborado y marco perimetral estilo escuadra de 2, Color del aluiminio acabado madera, incluye marco y contramarco, bisagras, manilla y porta candado, candado. Dim: 0,90m x 0,90m | UND | 1 | 1784588 | 1784588
15.3 | Mantenimiento de bombas existente, engrace UB40, cambio de aceite. | Gl | 1 | 250000 | 250000
16 | SUMINISTRO E INSTALACION APARATOS
16.1 | Desmonte y reinstalacion de lavamanos de empotrar existente incluye griferia para lavamanos tipo grival ref. PM422 - push desague metal ref. 93538 | UND | 3 | 585306 | 1755918
16.2 | Suministro e instalacion de barras de seguridad tipo metalica Dim: 0,60ml, incluye tornilleria de fijacion | UND | 3 | 264837 | 794511
16.3 | Suministro, instalacion llaves cierre rapido para area de lavamanos | UND | 2 | 58613 | 117226
16.4 | Suministro, instalacion y cambio de griferia par orinales tipo push, incluye desistalacion del existente y disposicion final | UND | 2 | 694997 | 1389994
16.5 | Suministro e instalacion de biscochos (tapa sanitario) para sanitario, incluye retiro de la existente y disposicion final fuera del parque | UND | 5 | 268296 | 1341480
16.6 | Suministro, instalacion y cambio de griferia para sanitarios tipo push, incluye desistalacion de la griferia xistente | UND | 5 | 194219 | 971095
INSTALACIONES ELECTRICAS
17 | SUMINISTRO E INSTALACION APARATOS
17.1 | Suministro e instalacion de lampara tipo reflector con panel solar led IP65 120W CCT Ecolite (interior baños) | UND | 2 | 427189 | 854378
18 | CARPINTERIA DE MADERA
18.1 | Demonte acabado meson de lavamanos, incluye retiro de lavamanos, griferia, enchape Area prom: (3,80 x 0,60) | Gl | 1 | 312403 | 312403
18.2 | Acabado en enchape ref. Roding gris 60 x 120 KPO4427, incluye pegante, boquilla y pirlan metalico | M2 | 4.68 | 248185 | 1161506
18.3 | Acabado en enchape ref. Roding gris 60 x 120 KPO4427, incluye pegante, boquilla y pirlan metalico | ML | 5.8 | 137812 | 799310
18.4 | Ajuste de mueble existente en madera, incluye desmonte de mueble, corte acorde a nuevo diseño, refuerzo en madera, colocacion de base de fondo en triplex marino 5/8, cambio de bisagras y manillas, acabado barniz con tintilla color | Gl | 1 | 2367990 | 2367990
18.5 | Construccion de patas en board No10, incluye estructura liviana. Desmonte de patas existentes. Area prom: (1,00 x 0,60) | UND | 2 | 648652 | 1297304
18.6 |  | UND |  |  | 0
18.7 | Suministro e instalacion de pasadores metalicos, para puertas divisorias areas de sanitarios, incluye retiro de las existentes | UND | 5 | 37888 | 189440
18.8 | Construccion de espejo en tabla de madera 1"x10" pino inmunizado y pintado con esmalte (aleros de cubierta) | ML | 5 | 206192 | 1030960
18.9 | Construccion Deck zona escalonada area bateria de baños en listones de pino inmunizado de 2x4 y 2x6, incluye contrahuellas en liston 2x6 pino inmunizado, huellas en 2x4 en pino inmunizado, tornilleria, barniz marino. Area prom: 31,75M2 | UND | 1 | 24177021.75 | 24177022
18.1 | Construccion de Rampa acceso a baños en listones de pino inmunizado de 2x4 y 2x6, incluye liston 2x6 y 2x4 en pino inmunizado, tornilleria, barniz marino. Area prom: 7,91M2 | M2 | 7.91 | 761481 | 6023315
18.11 | Decoración de muros en madera mahame , incluye pintura barniz marino tintilla color, desmonte de elementos existentes. | M2 | 19.7514 | 344263 | 6799676
19 | ENCHAPE Y PISO
19.1 | Demolición de enchape de muros, incluye reacomodacion en sitio (Donde indique la supervision) | M2 | 8.24 | 55138 | 454337
19.2 | Suministro e Instalacion de enchape sobre muros en ceramica ref.Encahpe piso pared islandia as taupe Dim: 0,22 x 0,90 corona area de lavamanos , sobre nivel de meson y hall de acceso (area de lavamanos) incluye pegacord o similar, enboquillada. | M2 | 8.24 | 288061 | 2373623
19.3 | Suministro e instalacion de espejo con borde en aluminio plateado tipo arco ref, 033511, con dimensiones 0,60 x 0,90mt, incluye accesorios de fijacion | UN | 3 | 402248 | 1206744
INSTALACIONES HIDROSANITARIAS
20 | SUMINISTRO E INSTALACION APARATOS
20.1 | Rejillas para sifones de piso de 2" platicas | UN | 5 | 37079 | 185395
20.2 | Suministro e instalacion de incrustaciones en acero inoxidble tipo industrial, incluye dispensador de papel en acero inoxidable 400ml (2und),dispensador de toallas de papel en acero inoxidable (2und), jaboneras en acero inoxidable(2und), canecas de basura para baño cant (2un) | GL | 1 | 2100745 | 2100745
21 | PLAN DE MANEJO AMBIENTAL
21.1 | Manejo integral de obra: Aseo y limpieza general de la obra, incluye limpieza de maleza existente y retirada de la misma, Protección en Cinta Reflectiva para evitar la intrusión ajeno en la obra, Aviso informativo indicando Obra en construccion / Perdone las molestias. Sacos para recoleccion de material sobrante. | GL | 1 | 5390078 | 5390078
AREAS EXTERIORES
22 | AVISOS, MOBILIARIO Y ORNAMENTACION
22.1 | Mano de obra para Construccion de bancas en madera teka (madera teka Suministrada por Coralina), con dim: 0,60 x 1,20 x h: 0,50 (ver diseño), incluye retiro de bancas existentes, tornilleria en acero inoxidable, aplicado de merulex o similar, acabado en barnis marino semi mate, 2 bases en concreto 4000 PSI 0,30X0,40X0,30. Platina en lamina de alfajor 1/8, Incluir transporte de madera desde el lugar de suministro hasta el cayo lugar de trabajo, desmonte de bancas existentes. | UND | 12 | 1184871 | 14218452
22.2 | Mano de obra para Construccion de bancas en madera teka (madera teka Suministrada por Coralina), con dim: 2,90 x 0,50 x h: 0,45 (ver diseño), incluye retiro de bancas existentes, tornilleria en acero inoxidable, aplicado de merulex o similar, acabado en barnis marino semi mate, 3 bases en concreto de 4000 PSI 0,30X0,40X0,30. Platina en lamina de alfajor 1/8, Incluir transporte de madera desde el lugar de suministro hasta el cayo lugar de trabajo, | UND | 2 | 1799499 | 3598998
22.3 | Construccion de puentes peatonales en listones de pino inmunizado de 2x4 y 4x4, dimension 1,20 mts de ancho por 4,00 mts de largo, incluye barandas en liston 2x6 y 2x4 en pino inmunizado, tornilleria, barniz marino. Incluye cimientos en concreto 4000psi vaceados en tanques PVC | UND | 2 | 8661438 | 17322876
22.4 | Instalacion de pilotes en madera teka (Madera suministrada por Coralina), para construccion de sendero de acceso principal circulacion de personal visitantes del parque, incluye cimiento en concreto de 4000psi vaceados en baldes, instalacion de cuerda marina con diametro 1" (ver diseño) acabado en barnis semi mate, Incluir transporte de madera desde el lugar de suministro hasta el cayo lugar de trabajo. | UND | 12 | 928903 | 11146836
22.5 | Mantenimiento de caseta de bomba de agua incluye, pintura exterior en coraza (area: 6,30m2), limpieza de reja (retiro de oxido), acabado en pintura 3 en 1 color negro (0,90x1,62). | Gl | 1 | 833537 | 833537 | 6.3
22.6 | Suministro, instalacion y cambio de griferia tipo ducha,incluye llaves de paso | UND | 4 | 463847 | 1855388
22.7 | Mantenimiento de colector de agua bajo deck, en area de duchas lavapies, (frente a kiosco administrativo)incluye retiro de material granular, lijado y pintura barnis marino semi mate | M2 | 6.84 | 313324 | 2143136
22.8 | Construccion de cubierta para kiosco informativo, incluye desmonte de cubierta existente e instalacion de cubierta en trimplex marino Area prom:8,90m2 | UND | 1 | 2282078 | 2282078 | 8.88
22.9 | Construcción de aviso informativo tipo 1 elaborado en madera teka, dimensiones 1,00 x 1,35 m, incluye estructura y marco en madera teka, pisa vidrio en madera 1”x1”, fondo para instalación gráfica, lijado, aplicación de sellador, tintilla color miel y barniz exterior de alta resistencia, tornillería en acero inoxidable, instalación, herramientas menores, transporte interno, reutilizacion de vidrio de proteccion para aviso, patas en acero inox, cimiento existente. | UND | 1 | 3155171 | 3155171
22.1 | Mantenimiento de aviso informativo tipo 2, incluye lijado y pintura en barnis exterior de alta resistencia y tintilla color miel. Cambio de marco en madera teka 2x4, con dimensiones 0,80 x 1,35m, incluye pisa vidrio en 1"x1", instalacion de tornilleria 3/8" (Cant: 6und) tuercas con arandela en acero inoxidable. | GL | 2 | 1507745 | 3015490
22.11 | Suministro e instalación de avisos informativos, vinilo adhesivo policromía en espejo sobre lamina acrílico cristal traslucido 3mm para protección solar, lluvia y tacto. Dimensiones 80 x 70cm. Incluye desistalcion de avisos existentes | UND | 15 | 438766 | 6581490
22.12 | Suministro e instalación de avisos informativos, vinilo adhesivo policromía en espejo sobre lamina acrílico cristal traslucido 3mm para protección solar, lluvia y tacto. Dimensiones 100x150cm. (Para avisos Tipo 1 y Tipo 2) Incluye desistalacion de avisos existentes | UND | 8 | 663766 | 5310128
22.13 | Suministro e instalación de avisos informativos, vinilo adhesivo policromía en espejo sobre lamina acrílico cristal traslucido 3mm para protección solar, lluvia y tacto. Dimensiones 120x200cm. Incluye desistalacion de informacion existente. (Aviso tipo para caseta cuadrada ubicado en el acceso al PRJC) | UND | 4 | 1313036 | 5252144
23 | ASEO Y LIMPIEZA
23.1 | Valla informativa en lona con dimensiones: 1,50m x 1,00m; marco y estructura soporte en madera en listones 2x2 ; (Diseño entregado por la Corporacion) | UND | 1 | 900010 | 900010
23.2 | Aseo y limpieza, incluye retiro de material sobrante del parque y disposicion final, certificado (Transporte maritimo y terrestre) | VIAJES | 4 | 850000 | 3400000
COSTO DIRECTO
VALOR COSTO DIRECTO |  |  |  |  | 297351337
A. 22% |  |  |  |  | 65417294
I. 3% |  |  |  |  | 8920540
U. 5% |  |  |  |  | 14867567
VALOR TOTAL PRESUPUESTO |  |  |  |  | 386556738

## APU
ANALISIS DE PRECIOS UNITARIOS
FECHA: MAYO 2026
ITEM: Limpieza y desinfeccion de sistema disposicion aguas negras
UNIDAD: GL
EQUIPO
DESCRIPCION |  | TIPO | CAPAC. | TARIFA/HORA | REND. HOR | VR/PARCIAL
HERRAMIENTA MENOR 5%M.O | [5 empty] | 139997
TRANSPORTE MARITIMO |  |  |  | 350000 | 0.5 | 175000
TRANSPORTE TERRESTRE |  |  |  | 50000 | 0.1 | 5000
0
[5 empty] | SUBTOTAL |  | 319997
2. MATERIALES
DESCRIPCION |  | UNIDAD | DESP.% | CANTIDAD | VR. UNITARIO | VR. PARCIAL
Elementos de seguridad |  | GL |  | 1 | 100000 | 100000
Jabon liquido |  | Gln |  | 1 | 50000 | 50000
Cloro granulado |  | GL |  | 1 | 50000 | 50000
0
0
0
0
0
0
[5 empty] | SUBTOTAL COSTO MATERIAL |  | 200000
[5 empty] | DESPERDICIO 5% |  | 0
[5 empty] | TOTAL COSTO MATERIAL |  | 200000
3. MANO DE OBRA
DESCRIPCION |  | JORNAL | PRESTACIONES | T. JORNAL | RENDIMIENTO | VR. PARCIAL
OFICIAL |  | 130000 | 20800 | 150800 | 12 | 1809600
AYUDANTE |  | 86250 | 13800 | 100050 | 9.9 | 990495
|  |  |  | 0 |  | 0
|  |  |  | SUBTOTAL MANO DE OBRA |  |  | 2800095
|  |  |  | TOTAL COSTO DIRECTO |  |  | 3320092
COSTOS INDIRECTOS
DESCRIPCION |  |  |  |  | % | VR.PARCIAL
A.I.U.30% | [5 empty] | 0
0
0
|  |  |  | SUBTOTAL COSTOS INDIRECTOS |  |  | 0
[5 empty] | VALOR PRECIO UNITARIO |  | 3320092
ANALISIS DE PRECIOS UNITARIOS
FECHA: Abril 2023
ITEM: Limpieza,incluye retiro y reinstalacion de tuberia sanitaria de 4" y 2" PVC, espina de pescado para filtro de aguas residuales, incluye la excavacion de sanja, retiro de tuberia, reinstalacion de cama en gravilla, forrada en polisombra doble, recubrimiento de tuberia con material de sitio.
UNIDAD: GLB
EQUIPO
DESCRIPCION |  | TIPO | CAPAC. | TARIFA/HORA | REND. HOR | VR/PARCIAL
HERRAMIENTA MENOR 5%M.O | [5 empty] | 95344
TRANSPORTE |  |  |  | 150000 | 1 | 150000
0
0
[5 empty] | SUBTOTAL |  | 245344
2. MATERIALES
DESCRIPCION |  | UNIDAD | DESP.% | CANTIDAD | VR. UNITARIO | VR. PARCIAL
TUBERIA 4" |  | ML | 5% | 50 | 35000 | 1750000
UNION 4" |  | UND |  | 4 | 11520 | 46080
CODO 4" |  | UND |  | 4 | 20000 | 80000
LIMPIADOR |  | GL |  | 1 | 42500 | 42500
PEGANTE PVC 1/4 |  | UND |  | 1 | 88000 | 88000
YEE DOBLE 4X2 |  | UND |  | 5 | 42750 | 213750
GRAVILLA |  | BULTOS | 5% | 50 | 28800 | 1440000
TUBERIA 2" |  | ML | 5% | 12 | 15000 | 180000 |  |  |  | 59000 | 10000 | 20000 | 89000 | 14833.3333
POLISOMBRE |  | ML | 5% | 20 | 5000 | 100000
[5 empty] | SUBTOTAL COSTO MATERIAL |  | 3940330
[5 empty] | DESPERDICIO 5% |  | 173500
[5 empty] | TOTAL COSTO MATERIAL |  | 4113830
3. MANO DE OBRA
DESCRIPCION |  | JORNAL | PRESTACIONES | T. JORNAL | RENDIMIENTO | VR. PARCIAL
OFICIAL |  | 104000 | 16640 | 120640 | 10 | 1206400
AYUDANTE |  | 60400 | 9664 | 70064 | 10 | 700640
|  |  |  | 0 |  | 0
|  |  |  | SUBTOTAL MANO DE OBRA |  |  | 1907040
|  |  |  | TOTAL COSTO DIRECTO |  |  | 6266214
COSTOS INDIRECTOS
DESCRIPCION |  |  |  |  | % | VR.PARCIAL
A.I.U.30% | [5 empty] | 0
0
0
|  |  |  | SUBTOTAL COSTOS INDIRECTOS |  |  | 0
[5 empty] | VALOR PRECIO UNITARIO |  | 6266214
ANALISIS DE PRECIOS UNITARIOS
FECHA: MAYO 2026
ITEM: Limpieza,incluye retiro y reinstalacion de tuberia sanitaria de 4" y 2" PVC, espina de pescado para filtro de aguas residuales, incluye la excavacion de sanja, retiro de tuberia, reinstalacion de cama en gravilla, forrada en polisombra doble, recubrimiento de tuberia con material de sitio.
UNIDAD: ML
EQUIPO
DESCRIPCION |  | TIPO | CAPAC. | TARIFA/HORA | REND. HOR | VR/PARCIAL
HERRAMIENTA MENOR 5%M.O | [5 empty] | 3255
TRANSPORTE MARITIMO |  |  |  | 350000 | 0.1 | 35000
TRANSPORTE TERRESTRE |  |  |  | 50000 | 0.1 | 5000
0
[5 empty] | SUBTOTAL |  | 43255
2. MATERIALES
DESCRIPCION |  | UNIDAD | DESP.% | CANTIDAD | VR. UNITARIO | VR. PARCIAL
TUBERIA 4" |  | ML | 5% | 2 | 22166.6667 | 44333
UNION 4" |  | UND |  | 0.2 | 7200 | 1440
CODO 4" |  | UND |  | 0.16 | 12500 | 2000
LIMPIADOR |  | GL |  | 0.04 | 42500 | 1700
PEGANTE PVC 1/4 |  | UND |  | 0.04 | 88000 | 3520
YEE DOBLE 4X2 |  | UND |  | 0.2 | 28500 | 5700
GRAVILLA |  | BULTOS |  | 1 | 28800 | 28800
TUBERIA 2" |  | ML | 5% | 0.18 | 10666.6667 | 1920
POLISOMBRA |  | ML | 5% | 0.8 | 5800 | 4640
[5 empty] | SUBTOTAL COSTO MATERIAL |  | 94053
[5 empty] | DESPERDICIO 5% |  | 2545
[5 empty] | TOTAL COSTO MATERIAL |  | 96598
3. MANO DE OBRA
DESCRIPCION |  | JORNAL | PRESTACIONES | T. JORNAL | RENDIMIENTO | VR. PARCIAL
OFICIAL |  | 130000 | 20800 | 150800 | 0.3 | 45240
AYUDANTE |  | 86250 | 13800 | 100050 | 0.2 | 20010
|  |  |  | 0 |  | 0
|  |  |  | SUBTOTAL MANO DE OBRA |  |  | 65250
|  |  |  | TOTAL COSTO DIRECTO |  |  | 205103
COSTOS INDIRECTOS
DESCRIPCION |  |  |  |  | % | VR.PARCIAL
A.I.U.30% | [5 empty] | 0
0
0
|  |  |  | SUBTOTAL COSTOS INDIRECTOS |  |  | 0
[5 empty] | VALOR PRECIO UNITARIO |  | 205103
ANALISIS DE PRECIOS UNITARIOS
FECHA: MAYO 2026
ITEM: Mantenimiento y limpieza de trampa de grasas, incluye la utilizacion de desengrasante, desinfeccion de paredes y fondo, pintura en marco y contramarco con pintura epoxica. (incluye bomba sumergible, planta y extencion electrica y accesorios necesarios)
UNIDAD: UND
EQUIPO
DESCRIPCION |  | TIPO | CAPAC. | TARIFA/HORA | REND. HOR | VR/PARCIAL
HERRAMIENTA MENOR 5%M.O | [5 empty] | 30848
TRANSPORTE TERRESTRE |  |  |  | 50000 | 0.5 | 25000
TRANSPORTE MARITIMO |  |  |  | 350000 | 0.35 | 122500
Planta eléctrica |  |  |  | 350000 | 0.5 | 175000
Bomba sumergible |  |  |  | 125000 | 0.5 | 62500
[5 empty] | SUBTOTAL |  | 415848
2. MATERIALES
DESCRIPCION |  | UNIDAD | DESP.% | CANTIDAD | VR. UNITARIO | VR. PARCIAL
Desinfectante |  | ML | 5% | 1 | 15000 | 15000
Desengrasante |  | UND |  | 1 | 20000 | 20000
Pintura Anticorrosiva |  | GLN |  | 0.5 | 127000 | 63500
Thiner |  | GLN |  | 0.5 | 58000 | 29000
Lijas |  | UND |  | 1 | 1900 | 1900
Brochas |  | UND |  | 1 | 8500 | 8500
0
0
0
[5 empty] | SUBTOTAL COSTO MATERIAL |  | 137900
[5 empty] | DESPERDICIO 5% |  | 750
[5 empty] | TOTAL COSTO MATERIAL |  | 138650
3. MANO DE OBRA
DESCRIPCION |  | JORNAL | PRESTACIONES | T. JORNAL | RENDIMIENTO | VR. PARCIAL
OFICIAL |  | 130000 | 20800 | 150800 | 2.5 | 377000
AYUDANTE |  | 86250 | 13800 | 100050 | 2.4 | 240120
|  |  |  | 0 |  | 0
|  |  |  | SUBTOTAL MANO DE OBRA |  |  | 617120
|  |  |  | TOTAL COSTO DIRECTO |  |  | 1171618
COSTOS INDIRECTOS
DESCRIPCION |  |  |  |  | % | VR.PARCIAL
A.I.U.30% | [5 empty] | 0
0
0
|  |  |  | SUBTOTAL COSTOS INDIRECTOS |  |  | 0
[5 empty] | VALOR PRECIO UNITARIO |  | 1171618
ANALISIS DE PRECIOS UNITARIOS
FECHA: MAYO 2026
ITEM: Mantenimiento y limpieza de registros de inspeccion, incluye la utilizacion de desengrasante, desinfeccion de paredes y fondo, . (incluye bomba sumergible, planta y extencion electrica)
UNIDAD: UND
EQUIPO
DESCRIPCION |  | TIPO | CAPAC. | TARIFA/HORA | REND. HOR | VR/PARCIAL
HERRAMIENTA MENOR 5%M.O | [5 empty] | 31348
TRANSPORTE TERRESTRE |  |  |  | 50000 | 0.3 | 15000
TRANSPORTE MARITIMO |  |  |  | 350000 | 0.5 | 175000
Planta eléctrica | [5 empty] | 0
Bomba sumergible | [5 empty] | 0
[5 empty] | SUBTOTAL |  | 221348
2. MATERIALES
DESCRIPCION |  | UNIDAD | DESP.% | CANTIDAD | VR. UNITARIO | VR. PARCIAL
Desinfectante |  | UND | 5% | 1 | 15000 | 15000
Desengrasante |  | UND |  | 1 | 20000 | 20000
0
0
0
0
0
0
0
[5 empty] | SUBTOTAL COSTO MATERIAL |  | 35000
[5 empty] | DESPERDICIO 5% |  | 750
[5 empty] | TOTAL COSTO MATERIAL |  | 35750
3. MANO DE OBRA
DESCRIPCION |  | JORNAL | PRESTACIONES | T. JORNAL | RENDIMIENTO | VR. PARCIAL
OFICIAL |  | 130000 | 20800 | 150800 | 2.5 | 377000
AYUDANTE |  | 86250 | 13800 | 100050 | 2.5 | 250125
|  |  |  | 0 |  | 0
|  |  |  | SUBTOTAL MANO DE OBRA |  |  | 627125
|  |  |  | TOTAL COSTO DIRECTO |  |  | 884223
COSTOS INDIRECTOS
DESCRIPCION |  |  |  |  | % | VR.PARCIAL
A.I.U.30% | [5 empty] | 0
0
0
|  |  |  | SUBTOTAL COSTOS INDIRECTOS |  |  | 0
[5 empty] | VALOR PRECIO UNITARIO |  | 884223
ANALISIS DE PRECIOS UNITARIOS
FECHA: MAYO 2026
ITEM: Disposicion final de grasas, incluye desactivacion, por medio de cal viva, excavacion manual, para disposicion de desactivacion de grasas
UNIDAD: GLB
EQUIPO
DESCRIPCION |  | TIPO | CAPAC. | TARIFA/HORA | REND. HOR | VR/PARCIAL
HERRAMIENTA MENOR 5%M.O | [5 empty] | 16798
TRANSPORTE MARITIMO |  |  |  | 350000 | 0.3 | 105000
TRANSPORTE TERRESTRE |  |  |  | 50000 | 0.1 | 5000
0
[5 empty] | SUBTOTAL |  | 126798
2. MATERIALES
DESCRIPCION |  | UNIDAD | DESP.% | CANTIDAD | VR. UNITARIO | VR. PARCIAL
CAL |  | BULTO | 5% | 1 | 19000 | 19000
0
0
0
0
0
0
0
0
[5 empty] | SUBTOTAL COSTO MATERIAL |  | 19000
[5 empty] | DESPERDICIO 5% |  | 950
[5 empty] | TOTAL COSTO MATERIAL |  | 19950
3. MANO DE OBRA
DESCRIPCION |  | JORNAL | PRESTACIONES | T. JORNAL | RENDIMIENTO | VR. PARCIAL
OFICIAL |  | 130000 | 20800 | 150800 | 1.3 | 196040
AYUDANTE |  | 86250 | 13800 | 100050 | 1.4 | 140070
|  |  |  | 0 |  | 0
|  |  |  | SUBTOTAL MANO DE OBRA |  |  | 336110
|  |  |  | TOTAL COSTO DIRECTO |  |  | 482858
COSTOS INDIRECTOS
DESCRIPCION |  |  |  |  | % | VR.PARCIAL
A.I.U.30% | [5 empty] | 0
0
0
|  |  |  | SUBTOTAL COSTOS INDIRECTOS |  |  | 0
[5 empty] | VALOR PRECIO UNITARIO |  | 482858
ANALISIS DE PRECIOS UNITARIOS
FECHA: MAYO 2026
ITEM: Retiro o desmonte deck en madera en mal estado, incluye la recoleccion en sacos, para salida del parque
UNIDAD: M2
EQUIPO
DESCRIPCION |  | TIPO | CAPAC. | TARIFA/HORA | REND. HOR | VR/PARCIAL
HERRAMIENTA MENOR 5%M.O | [5 empty] | 1556
TRANSPORTE MARITIMO |  |  |  | 350000 | 0 | 0
TRANSPORTE TERRESTRE |  |  |  | 50000 | 0 | 0
0
[5 empty] | SUBTOTAL |  | 1556
2. MATERIALES
DESCRIPCION |  | UNIDAD | DESP.% | CANTIDAD | VR. UNITARIO | VR. PARCIAL
SACOS |  | UNIDAD | 5% | 3 | 2000 | 6000
0
0
0
0
0
0
0
0
[5 empty] | SUBTOTAL COSTO MATERIAL |  | 6000
[5 empty] | DESPERDICIO 5% |  | 300
[5 empty] | TOTAL COSTO MATERIAL |  | 6300
3. MANO DE OBRA
DESCRIPCION |  | JORNAL | PRESTACIONES | T. JORNAL | RENDIMIENTO | VR. PARCIAL
OFICIAL |  | 130000 | 20800 | 150800 | 0.14 | 21112
AYUDANTE |  | 86250 | 13800 | 100050 | 0.1 | 10005
|  |  |  | 0 |  | 0
|  |  |  | SUBTOTAL MANO DE OBRA |  |  | 31117
|  |  |  | TOTAL COSTO DIRECTO |  |  | 38973
COSTOS INDIRECTOS
DESCRIPCION |  |  |  |  | % | VR.PARCIAL
A.I.U.30% | [5 empty] | 0
0
0
|  |  |  | SUBTOTAL COSTOS INDIRECTOS |  |  | 0
[5 empty] | VALOR PRECIO UNITARIO |  | 38973
ANALISIS DE PRECIOS UNITARIOS
FECHA: MAYO 2026
ITEM: Mtto de barra de atención de a=0,40mts zona de taquilla y pto de informacion en madera abarco 2X8 inmunizada con merulex ISF - Sika, acabado barnis marino o similar tres manos, . Incluye pulida madera, sellador lijable.
UNIDAD: ML
EQUIPO
DESCRIPCION |  | TIPO | CAPAC. | TARIFA/HORA | REND. HOR | VR/PARCIAL
HERRAMIENTA MENOR 5%M.O | [5 empty] | 4759
TRANSPORTE MARITIMO |  |  |  | 350000 | 0.25 | 87500
TRANSPORTE TERRESTRE |  |  |  | 50000 | 0.3 | 15000
0
|  |  |  | , | SUBTOTAL |  | 107259
2. MATERIALES
DESCRIPCION |  | UNIDAD | DESP.% | CANTIDAD | VR. UNITARIO | VR. PARCIAL
[6 empty] | 0 |  |  | 2*10*20 | 296800 | 15000 | 311800 | 30000 | 341800 | 5696.6667
MERULEX I.F.S. TRANSPARENTE (3 KILOS) |  | KILO | 5% | 0.15 | 48666.6667 | 7300 |  |  | 2*8*20 | [5 empty] | 273440
BARNIZ Poro Abierto para Madera Base Agua Interior/Exterior Incolo Crea 2,5L |  | GLN | 5% | 0.25 | 201500 | 50375 | [8 empty] | 45573.3333
THINER |  | GLN | 5% | 0.1 | 58000 | 5800
LIJA |  | UND |  | 1 | 1900 | 1900
BROCHA |  | UND |  | 0.1 | 8500 | 850
SELLADOR LIJABLE 40% Para Acondicionar La Madera 1 Galón |  | GLN | 5% | 0.15 | 109000 | 16350
[6 empty] | 0 |  |  | 2100000
0
[5 empty] | SUBTOTAL COSTO MATERIAL |  | 82575
[5 empty] | DESPERDICIO 5% |  | 3991
[5 empty] | TOTAL COSTO MATERIAL |  | 86566
3. MANO DE OBRA
DESCRIPCION |  | JORNAL | PRESTACIONES | T. JORNAL | RENDIMIENTO | VR. PARCIAL
OFICIAL |  | 130000 | 20800 | 150800 | 0.4 | 60320
AYUDANTE |  | 86250 | 13800 | 100050 | 0.35 | 35018
|  |  |  | 0 |  | 0
|  |  |  | SUBTOTAL MANO DE OBRA |  |  | 95338
|  |  |  | TOTAL COSTO DIRECTO |  |  | 289163
COSTOS INDIRECTOS
DESCRIPCION |  |  |  |  | % | VR.PARCIAL
A.I.U.30% | [5 empty] | 0
0
0
|  |  |  | SUBTOTAL COSTOS INDIRECTOS |  |  | 0
[5 empty] | VALOR PRECIO UNITARIO |  | 289163
ANALISIS DE PRECIOS UNITARIOS
FECHA: MAYO 2026
ITEM: Mtto de columnas en madera tipo sandwich, en liston madera 2x8, incluye platina en hierro 1/8", pernos y accesorios de fijacion, acabado en pintura barniz marino
UNIDAD: ML
EQUIPO
DESCRIPCION |  | TIPO | CAPAC. | TARIFA/HORA | REND. HOR | VR/PARCIAL
HERRAMIENTA MENOR 5%M.O | [5 empty] | 12535
TRANSPORTE MARITIMO |  |  |  | 350000 | 0.25 | 87500
TRANSPORTE TERRESTRE |  |  |  | 50000 | 0.3 | 15000
0
[5 empty] | SUBTOTAL |  | 115035
2. MATERIALES
DESCRIPCION |  | UNIDAD | DESP.% | CANTIDAD | VR. UNITARIO | VR. PARCIAL
[9 empty] | 2*10*20 | 296800 | 15000 | 40000 | 351800 | 58633.3333
MERULEX I.F.S. TRANSPARENTE (3 KG) |  | KILO | 5% | 0.15 | 48666.6667 | 7300 | [7 empty] | 46906.6667
BARNIZ Poro Abierto para Madera Base Agua Interior/Exterior Incolo Crea 2,5L |  | GLN | 5% | 0.25 | 201500 | 50375
THINER |  | GLN | 5% | 0.1 | 58000 | 5800
LIJA |  | UND |  | 1 | 1900 | 1900
BROCHA |  | UND |  | 0.1 | 8500 | 850
SELLADOR IJABLE 40% Para Acondicionar la Madera 1 GL |  | GLN | 5% | 0.15 | 109000 | 16350
PLATINA DE HIERRO Ø1/8" |  | GLB |  | 0.15 | 250000 | 37500
PERNOS Y ACCESORIOS DE FIJACION |  | GLB |  | 1 | 5000 | 5000
[5 empty] | SUBTOTAL COSTO MATERIAL |  | 125075
[5 empty] | DESPERDICIO 5% |  | 3991
[5 empty] | TOTAL COSTO MATERIAL |  | 129066
3. MANO DE OBRA
DESCRIPCION |  | JORNAL | PRESTACIONES | T. JORNAL | RENDIMIENTO | VR. PARCIAL
OFICIAL |  | 130000 | 20800 | 150800 | 1 | 150800
AYUDANTE |  | 86250 | 13800 | 100050 | 1 | 100050
|  |  |  | 0 |  | 0
|  |  |  | SUBTOTAL MANO DE OBRA |  |  | 250850
|  |  |  | TOTAL COSTO DIRECTO |  |  | 494951
COSTOS INDIRECTOS
DESCRIPCION |  |  |  |  | % | VR.PARCIAL
A.I.U.30% | [5 empty] | 0
0
0
|  |  |  | SUBTOTAL COSTOS INDIRECTOS |  |  | 0
[5 empty] | VALOR PRECIO UNITARIO |  | 494951
ANALISIS DE PRECIOS UNITARIOS
FECHA: MAYO 2026
ITEM: Suministro e instalacion de cubierta en lamina ecorrof, incluye triplex marino 15mm, incluye tornilleria
[6 empty] | UNIDAD: M2 |  |  |  | 24000
EQUIPO
DESCRIPCION |  | TIPO | CAPAC. | TARIFA/HORA | REND. HOR | VR/PARCIAL
HERRAMIENTA MENOR 5%M.O | [5 empty] | 5636
ANDAMIOS + TABLON |  |  |  | 15000 | 0.5 | 7500
TRANSPORTE MARITIMO |  |  |  | 350000 | 0.3 | 105000
TRANSPORTE TERRESTRE |  |  |  | 50000 | 1.5 | 75000
0
[5 empty] | SUBTOTAL |  | 193136
2. MATERIALES
DESCRIPCION |  | UNIDAD | DESP.% | CANTIDAD | VR. UNITARIO | VR. PARCIAL
LISTON 2X6 |  | ML | 5% | 2.5 | 28000 | 70000
TRIPLEX PINO 5/8 |  | M2 | 5% | 1 | 101451 | 101451
TEJA ECOROOF 107X590 UPVC 2.5MM BLANCA |  | M2 | 5% | 1 | 35000 | 35000
KIT CAPELOTE (X10) ECOROOF TORNILLO #12 |  | UND | 5% | 5 | 1500 | 7500
PUNTILLAS |  | LBS | 5% | 0.3 | 7500 | 2250
CABALLETE |  | UND | 5% | 0.1 |  | 0
LISTON 2X4 |  | ML | 5% | 0.3 | 18667 | 5600
TELA ASFALTICA |  | M2 | 5% | 1 | 19000 | 19000
CEMENTO MARINO |  | CÑTE | 5% | 0.025 | 275000 | 6875
[5 empty] | SUBTOTAL COSTO MATERIAL |  | 247676
[5 empty] | DESPERDICIO 5% |  | 11434
[5 empty] | TOTAL COSTO MATERIAL |  | 259110
3. MANO DE OBRA
DESCRIPCION |  | JORNAL | PRESTACIONES | T. JORNAL | RENDIMIENTO | VR. PARCIAL
OFICIAL |  | 130000 | 20800 | 150800 | 0.45 | 67860
AYUDANTE |  | 86250 | 13800 | 100050 | 0.45 | 45023
|  |  |  | 0 |  | 0
|  |  |  | SUBTOTAL MANO DE OBRA |  |  | 112883
|  |  |  | TOTAL COSTO DIRECTO |  |  | 565129
COSTOS INDIRECTOS
DESCRIPCION |  |  |  |  | % | VR.PARCIAL
A.I.U.30% | [5 empty] | 0
0
0
|  |  |  | SUBTOTAL COSTOS INDIRECTOS |  |  | 0
[5 empty] | VALOR PRECIO UNITARIO |  | 565129
ANALISIS DE PRECIOS UNITARIOS
FECHA: MAYO 2026
ITEM: Suministro e instalacion de perfil en alumnio 3 x 1/2" perimetral color natural, enmarque de puerta. Dimension h: 2,30, incluye desmonte instalacion de pasador incluir perforaciones (acceso bodega)
UNIDAD: GL
EQUIPO
DESCRIPCION |  | TIPO | CAPAC. | TARIFA/HORA | REND. HOR | VR/PARCIAL
HERRAMIENTA MENOR 5%M.O | [5 empty] | 3755
TRANSPORTE TERRESTRE |  |  |  | 50000 | 0.3 | 15000
TRANSPORTE MARITIMO |  |  |  | 350000 | 0.15 | 52500
0
[5 empty] | SUBTOTAL |  | 71255
2. MATERIALES
DESCRIPCION |  | UNIDAD | DESP.% | CANTIDAD | VR. UNITARIO | VR. PARCIAL
Suministro e instalacion de perfil en alumnio 3 x 1/2" perimetral color natural, enmarque de puerta (long: 6,40ml). Dimension h: 2,30m x 0,90m, incluye desmonte e instalacion de pasador incluir perforaciones (acceso bodega) |  | GL |  | 1 | 400000 | 400000
0
0
0
0
0
400000
[5 empty] | DESPERDICIO 5% |  | 0
[5 empty] | TOTAL COSTO MATERIAL |  | 400000
3. MANO DE OBRA
DESCRIPCION |  | JORNAL | PRESTACIONES | T. JORNAL | RENDIMIENTO | VR. PARCIAL
OFICIAL |  | 130000 | 20800 | 150800 | 0.3 | 45240
AYUDANTE |  | 86250 | 13800 | 100050 | 0.3 | 30015
|  |  |  | 0 |  | 0
|  |  |  | SUBTOTAL MANO DE OBRA |  |  | 75255
|  |  |  | TOTAL COSTO DIRECTO |  |  | 546510
COSTOS INDIRECTOS
DESCRIPCION |  |  |  |  | % | VR.PARCIAL
A.I.U.30% | [5 empty] | 0
0
0
|  |  |  | SUBTOTAL COSTOS INDIRECTOS |  |  | 0
[5 empty] | VALOR PRECIO UNITARIO |  | 546510
ANALISIS DE PRECIOS UNITARIOS
FECHA: MAYO 2026
ITEM: Desonte y reinstalacion de puertas, mueble de baterias fotovoltaicas incluye corte de board, instalacion de refuerzo en madera como soporte, cierre de muro, acabado en estuco y pintura.
UNIDAD: GL
EQUIPO
DESCRIPCION |  | TIPO | CAPAC. | TARIFA/HORA | REND. HOR | VR/PARCIAL
HERRAMIENTA MENOR 5%M.O | [5 empty] | 5712
TRANSPORTE TERRESTRE |  |  |  | 50000 | 1.3 | 65000 |  |  | 0
TRANSPORTE MARITIMO |  |  |  | 350000 | 0.6 | 210000
0
[5 empty] | SUBTOTAL |  | 280712
2. MATERIALES
DESCRIPCION |  | UNIDAD | DESP.% | CANTIDAD | VR. UNITARIO | VR. PARCIAL
LISTON 2X4 |  | ML | 5% | 4 | 18667 | 74668
SUPERBOARD No. 10 |  | M2 | 5% | 2.97 | 46464.6465 | 138000
ACABADO EN ESTUCO Y PINTURA |  | M2 | 5% | 2.97 | 46666.6667 | 138600
Desmonte y reinstalacion de mueble aluminio |  | UND |  | 1 | 250000 | 250000
0
0
0
0
0
601268
[5 empty] | DESPERDICIO 5% |  | 17563
[5 empty] | TOTAL COSTO MATERIAL |  | 618831
3. MANO DE OBRA
DESCRIPCION |  | JORNAL | PRESTACIONES | T. JORNAL | RENDIMIENTO | VR. PARCIAL
OFICIAL |  | 130000 | 20800 | 150800 | 0.46 | 69368
AYUDANTE |  | 86250 | 13800 | 100050 | 0.45 | 45023
|  |  |  | 0 |  | 0
|  |  |  | SUBTOTAL MANO DE OBRA |  |  | 114391
|  |  |  | TOTAL COSTO DIRECTO |  |  | 1013934
COSTOS INDIRECTOS
DESCRIPCION |  |  |  |  | % | VR.PARCIAL
A.I.U.30% | [5 empty] | 0
0
0
|  |  |  | SUBTOTAL COSTOS INDIRECTOS |  |  | 0
[5 empty] | VALOR PRECIO UNITARIO |  | 1013934
ANALISIS DE PRECIOS UNITARIOS
FECHA: MAYO 2026
ITEM: Suministro e instalacion de perfil en alumnio 3 x 1/2" perimetralde hoja de puerta, (se reutilizan los pisavidrios y esterillas existentes)color natural, enmarque de puerta. Dimension 0,90 x 2,30 incluye desmonte. Cambio de bisagras, cambio de manija(para puerta doble acceso oficinas administrativas)
UNIDAD: M2
EQUIPO
DESCRIPCION |  | TIPO | CAPAC. | TARIFA/HORA | REND. HOR | VR/PARCIAL
HERRAMIENTA MENOR 5%M.O | [5 empty] | 3755
TRANSPORTE TERRESTRE |  |  |  | 50000 | 0.5 | 25000
TRANSPORTE MARITIMO |  |  |  | 350000 | 0.2 | 70000
0
[5 empty] | SUBTOTAL |  | 98755
2. MATERIALES
DESCRIPCION |  | UNIDAD | DESP.% | CANTIDAD | VR. UNITARIO | VR. PARCIAL
Suministro e instalacion de perfil en alumnio 3 x 1/2" perimetralde hoja de puerta, (se reutilizan los pisavidrios y esterillas existentes)color natural, enmarque de puerta. Dimension 0,90 x 2,30 incluye desmonte. Cambio de bisagras, cambio de manija(para puerta doble acceso oficinas administrativas) | [5 empty] | 0
0
0
|  | UND |  | 1 | 633000 | 633000
0
0
0
0
0
633000
[5 empty] | DESPERDICIO 5% |  | 0
[5 empty] | TOTAL COSTO MATERIAL |  | 633000
3. MANO DE OBRA
DESCRIPCION |  | JORNAL | PRESTACIONES | T. JORNAL | RENDIMIENTO | VR. PARCIAL
OFICIAL |  | 130000 | 20800 | 150800 | 0.3 | 45240
AYUDANTE |  | 86250 | 13800 | 100050 | 0.3 | 30015
|  |  |  | 0 |  | 0
|  |  |  | SUBTOTAL MANO DE OBRA |  |  | 75255
|  |  |  | TOTAL COSTO DIRECTO |  |  | 807010
COSTOS INDIRECTOS
DESCRIPCION |  |  |  |  | % | VR.PARCIAL
A.I.U.30% | [5 empty] | 0
0
0
|  |  |  | SUBTOTAL COSTOS INDIRECTOS |  |  | 0
[5 empty] | VALOR PRECIO UNITARIO |  | 807010
ANALISIS DE PRECIOS UNITARIOS
FECHA: MAYO 2026
ITEM: Construccion de Rampa acceso a bodega-kiosco administracion} en listones de pino inmunizado de 2x4 y 2x6, liston 2x6 y 2x4 en pino inmunizado, tornilleria, barniz marino.
UNIDAD: M2
EQUIPO
DESCRIPCION |  | TIPO | CAPAC. | TARIFA/HORA | REND. HOR | VR/PARCIAL
HERRAMIENTA MENOR 5%M.O | [5 empty] | 6263
EXCAVACION | [5 empty] | 0
TRANSPORTE MARITIMO |  |  |  | 350000 | 0.35 | 122500
TRANSPORTE TERRESTRE |  |  |  | 50000 | 3 | 150000
[5 empty] | SUBTOTAL |  | 278763
2. MATERIALES
DESCRIPCION |  | UNIDAD | DESP.% | CANTIDAD | VR. UNITARIO | VR. PARCIAL
MADERA PINO INMUNIZADA 2X8 |  | ML | 5% | 2 | 42667 | 85334
MADERA PINO INMUNIZADA 2X6 |  | ML | 5% | 1 | 28000 | 28000
MADERA PINO INMUNIZADA 2X4 |  | ML | 5% | 10 | 18667 | 186670
TORNILLO GALVANIZADO DE 3 1/2 |  | UND | 5% | 42 | 200 | 8400
BARNIZ DE ALTA RESISTENCIA |  | M2 | 5% | 1.5 | 20500 | 30750
PUNTILLAS |  | LB | 5% | 0.15 | 7500 | 1125
0
0
0
[5 empty] | SUBTOTAL COSTO MATERIAL |  | 340279
[5 empty] | DESPERDICIO 5% |  | 17014
[5 empty] | TOTAL COSTO MATERIAL |  | 357293
3. MANO DE OBRA
DESCRIPCION |  | JORNAL | PRESTACIONES | T. JORNAL | RENDIMIENTO | VR. PARCIAL
OFICIAL |  | 130000 | 20800 | 150800 | 0.5 | 75400
AYUDANTE |  | 86250 | 13800 | 100050 | 0.5 | 50025
|  |  |  | 0 |  | 0
|  |  |  | SUBTOTAL MANO DE OBRA |  |  | 125425
|  |  |  | TOTAL COSTO DIRECTO |  |  | 761481
COSTOS INDIRECTOS
DESCRIPCION |  |  |  |  | % | VR.PARCIAL
A.I.U.30% | [5 empty] | 0
0
0
|  |  |  | SUBTOTAL COSTOS INDIRECTOS |  |  | 0
[5 empty] | VALOR PRECIO UNITARIO |  | 761481
ANALISIS DE PRECIOS UNITARIOS
FECHA: MAYO 2026
ITEM: Construccion de jardineras en concreto de 3500 psi, ancho 0,60x0,60mt, altura 0,40mts, espesor 0,05mts, incluye refuerzo en malla zaranda, Formaleteria, instalacion, incluye proteccion con sikatransparente
UNIDAD: UND
EQUIPO
DESCRIPCION |  | TIPO | CAPAC. | TARIFA/HORA | REND. HOR | VR/PARCIAL
HERRAMIENTA MENOR 5%M.O | [5 empty] | 4009
TRANSPORTE MARITIMO |  |  |  | 350000 | 0.3 | 105000
TRANSPORTE TERRESTRE |  |  |  | 50000 | 1 | 50000
0
[5 empty] | SUBTOTAL |  | 159009
2. MATERIALES
DESCRIPCION |  | UNIDAD | DESP.% | CANTIDAD | VR. UNITARIO | VR. PARCIAL
CONCRETO DE 4000 PSI |  | M3 | 5% | 0.0792 | 2838505 | 224810
FORMALETA |  | M2 | 5% | 1.32 | 110000 | 145200
ZARANDA ARENA 6X6 0.90 X 1 MT |  | M2 | 5% | 1.32 | 20000 | 26400
PINTURA VINILO COLOR |  | M2 |  | 0.96 | 11000 | 10560
0
0
0
0
0
[5 empty] | SUBTOTAL COSTO MATERIAL |  | 406970
[5 empty] | DESPERDICIO 5% |  | 19821
[5 empty] | TOTAL COSTO MATERIAL |  | 426791
3. MANO DE OBRA
DESCRIPCION |  | JORNAL | PRESTACIONES | T. JORNAL | RENDIMIENTO | VR. PARCIAL
OFICIAL |  | 130000 | 20800 | 150800 | 0.4 | 60320
AYUDANTE |  | 86250 | 13800 | 100050 | 0.2 | 20010
|  |  |  | 0 |  | 0
|  |  |  | SUBTOTAL MANO DE OBRA |  |  | 80330
|  |  |  | TOTAL COSTO DIRECTO |  |  | 666130
COSTOS INDIRECTOS
DESCRIPCION |  |  |  |  | % | VR.PARCIAL
A.I.U.30% | [5 empty] | 0
0
0
|  |  |  | SUBTOTAL COSTOS INDIRECTOS |  |  | 0
[5 empty] | VALOR PRECIO UNITARIO |  | 666130
ANALISIS DE PRECIOS UNITARIOS
FECHA: MAYO 2026
ITEM: Acabado pintura exterior, tipo coraza sobre muros, (2 manos)
UNIDAD: M2
EQUIPO
DESCRIPCION |  | TIPO | CAPAC. | TARIFA/HORA | REND. HOR | VR/PARCIAL
HERRAMIENTA MENOR 5%M.O | [5 empty] | 845
TRANSPORTE MARITIMO |  |  |  | 350000 | 0.1 | 35000
ANDAMIOS + TABLON |  |  |  | 15000 | 0.35 | 5250
TRANSPORTE TERRESTRE |  |  |  | 50000 | 0.2 | 10000
[5 empty] | SUBTOTAL |  | 51095
2. MATERIALES
DESCRIPCION |  | UNIDAD | DESP.% | CANTIDAD | VR. UNITARIO | VR. PARCIAL
PINTURA KORAZA |  | GLN | 5% | 0.1 | 110000 | 11000
BROCHAS |  | UND |  | 0.2 | 8500 | 1700
LIJAS |  | UND |  | 0.15 | 1900 | 285
0
0
0
0
0
0
[5 empty] | SUBTOTAL COSTO MATERIAL |  | 12985
[5 empty] | DESPERDICIO 5% |  | 550
[5 empty] | TOTAL COSTO MATERIAL |  | 13535
3. MANO DE OBRA
DESCRIPCION |  | JORNAL | PRESTACIONES | T. JORNAL | RENDIMIENTO | VR. PARCIAL
OFICIAL |  | 130000 | 20800 | 150800 | 0.06 | 9048
AYUDANTE |  | 86250 | 13800 | 100050 | 0.08 | 8004
|  |  |  | 0 |  | 0
|  |  |  | SUBTOTAL MANO DE OBRA |  |  | 17052
|  |  |  | TOTAL COSTO DIRECTO |  |  | 81682
COSTOS INDIRECTOS
DESCRIPCION |  |  |  |  | % | VR.PARCIAL
A.I.U.30% | [5 empty] | 0
0
0
|  |  |  | SUBTOTAL COSTOS INDIRECTOS |  |  | 0
[5 empty] | VALOR PRECIO UNITARIO |  | 81682
ANALISIS DE PRECIOS UNITARIOS
FECHA: MAYO 2026
ITEM: Acabado pintura interior muros, tipo 1 color blanco (3 manos)
UNIDAD: M2
EQUIPO
DESCRIPCION |  | TIPO | CAPAC. | TARIFA/HORA | REND. HOR | VR/PARCIAL
HERRAMIENTA MENOR 5%M.O | [5 empty] | 845
TRANSPORTE MARITIMO |  |  |  | 350000 | 0.1 | 35000
ANDAMIOS + TABLON |  |  |  | 15000 | 0.35 | 5250
TRANSPORTE TERRESTRE |  |  |  | 50000 | 0.2 | 10000
[5 empty] | SUBTOTAL |  | 51095
2. MATERIALES
DESCRIPCION |  | UNIDAD | DESP.% | CANTIDAD | VR. UNITARIO | VR. PARCIAL
PINTURA VINILO |  | GLN | 5% | 0.1 | 88000 | 8800
BROCHAS |  | UND |  | 0.1 | 8500 | 850
LIJAS |  | UND |  | 0.15 | 1900 | 285
0
0
0
0
0
0
[5 empty] | SUBTOTAL COSTO MATERIAL |  | 9935
[5 empty] | DESPERDICIO 5% |  | 440
[5 empty] | TOTAL COSTO MATERIAL |  | 10375
3. MANO DE OBRA
DESCRIPCION |  | JORNAL | PRESTACIONES | T. JORNAL | RENDIMIENTO | VR. PARCIAL
OFICIAL |  | 130000 | 20800 | 150800 | 0.06 | 9048
AYUDANTE |  | 86250 | 13800 | 100050 | 0.08 | 8004
|  |  |  | 0 |  | 0
|  |  |  | SUBTOTAL MANO DE OBRA |  |  | 17052
|  |  |  | TOTAL COSTO DIRECTO |  |  | 78522
COSTOS INDIRECTOS
DESCRIPCION |  |  |  |  | % | VR.PARCIAL
A.I.U.30% | [5 empty] | 0
0
0
|  |  |  | SUBTOTAL COSTOS INDIRECTOS |  |  | 0
[5 empty] | VALOR PRECIO UNITARIO |  | 78522
ANALISIS DE PRECIOS UNITARIOS
FECHA: MAYO 2026
ITEM:Pintura de acabado de alta resistencia barniz transparente incluye lijado (DECK)
UNIDAD: M2
EQUIPO
DESCRIPCION |  | TIPO | CAPAC. | TARIFA/HORA | REND. HOR | VR/PARCIAL
HERRAMIENTA MENOR 5%M.O | [5 empty] | 995
TRANSPORTE MARITIMO |  |  |  | 350000 | 0.1 | 35000
ANDAMIOS +TABLON |  |  |  |  | 0.35 | 0
TRANSPORTE TERRESTRE |  |  |  | 50000 | 0.2 | 10000
[5 empty] | SUBTOTAL |  | 45995
2. MATERIALES
DESCRIPCION |  | UNIDAD | DESP.% | CANTIDAD | VR. UNITARIO | VR. PARCIAL
PINTURA BARNIZ ALTA RESISTENCIA TRANSPARENTE MATE |  | GL | 5% | 0.1 | 205000 | 20500
BROCHA |  | UND |  | 0.1 | 8500 | 850
LIJA |  | UND |  | 0.2 | 1900 | 380
Sellador Catalizado 1 Galón |  | GLN | 5% | 0.075 | 109000 | 8175
TINTE COLOR |  | CTO | 5% | 0.05 | 24000 | 1200
THINER |  | GLN | 5% | 0.05 | 58000 | 2900
0
0
[5 empty] | SUBTOTAL COSTO MATERIAL |  | 34005
[5 empty] | DESPERDICIO 5% |  | 1639
[5 empty] | TOTAL COSTO MATERIAL |  | 35644
3. MANO DE OBRA
DESCRIPCION |  | JORNAL | PRESTACIONES | T. JORNAL | RENDIMIENTO | VR. PARCIAL
OFICIAL |  | 130000 | 20800 | 150800 | 0.08 | 12064
AYUDANTE |  | 86250 | 13800 | 100050 | 0.08 | 8004
|  |  |  | 0 |  | 0
|  |  |  | SUBTOTAL MANO DE OBRA |  |  | 20068
|  |  |  | TOTAL COSTO DIRECTO |  |  | 101707
COSTOS INDIRECTOS
DESCRIPCION |  |  |  |  | % | VR.PARCIAL
A.I.U.30% | [5 empty] | 0
0
0
|  |  |  | SUBTOTAL COSTOS INDIRECTOS |  |  | 0
[5 empty] | VALOR PRECIO UNITARIO |  | 101707
ANALISIS DE PRECIOS UNITARIOS
FECHA: MAYO 2026
ITEM:Pintura de acabado de alta resistencia barniz transparente incluye lijado (CUBIERTA)
UNIDAD: M2
EQUIPO
DESCRIPCION |  | TIPO | CAPAC. | TARIFA/HORA | REND. HOR | VR/PARCIAL
HERRAMIENTA MENOR 5%M.O | [5 empty] | 995
TRANSPORTE MARITIMO |  |  |  | 350000 | 0.12 | 42000
ANDAMIOS +TABLON |  |  |  | 15000 | 0.4 | 6000
TRANSPORTE TERRESTRE |  |  |  | 50000 | 0.2 | 10000
[5 empty] | SUBTOTAL |  | 58995
2. MATERIALES
DESCRIPCION |  | UNIDAD | DESP.% | CANTIDAD | VR. UNITARIO | VR. PARCIAL
PINTURA BARNIZ ALTA RESISTENCIA TRANSPARENTE MATE |  | GL | 5% | 0.1 | 205000 | 20500
BROCHA |  | UND |  | 0.1 | 8500 | 850
LIJA |  | UND |  | 0.2 | 1900 | 380
Sellador Catalizado 1 Galón |  | GLN | 5% | 0.075 | 109000 | 8175
TINTE COLOR |  | CTO | 5% | 0.05 | 24000 | 1200
THINER |  | GLN | 5% | 0.05 | 58000 | 2900
0
0
[5 empty] | SUBTOTAL COSTO MATERIAL |  | 34005
[5 empty] | DESPERDICIO 5% |  | 1639
[5 empty] | TOTAL COSTO MATERIAL |  | 35644
3. MANO DE OBRA
DESCRIPCION |  | JORNAL | PRESTACIONES | T. JORNAL | RENDIMIENTO | VR. PARCIAL
OFICIAL |  | 130000 | 20800 | 150800 | 0.08 | 12064
AYUDANTE |  | 86250 | 13800 | 100050 | 0.08 | 8004
|  |  |  | 0 |  | 0
|  |  |  | SUBTOTAL MANO DE OBRA |  |  | 20068
|  |  |  | TOTAL COSTO DIRECTO |  |  | 114707
COSTOS INDIRECTOS
DESCRIPCION |  |  |  |  | % | VR.PARCIAL
A.I.U.30% | [5 empty] | 0
0
0
|  |  |  | SUBTOTAL COSTOS INDIRECTOS |  |  | 0
[5 empty] | VALOR PRECIO UNITARIO |  | 114707
ANALISIS DE PRECIOS UNITARIOS
FECHA: MAYO 2026
ITEM: Pintura de acabado de alta resistencia barniz transparente incluye lijado (Columnas)
UNIDAD: ML
EQUIPO
DESCRIPCION |  | TIPO | CAPAC. | TARIFA/HORA | REND. HOR | VR/PARCIAL
HERRAMIENTA MENOR 5%M.O | [5 empty] | 444
TRANSPORTE MARITIMO |  |  |  | 350000 | 0.05 | 17500
ANDAMIOS + TABLON |  |  |  | 15000 | 0.075 | 1125
TRANSPORTE TERRESTRE |  |  |  | 50000 | 0.2 | 10000
[5 empty] | SUBTOTAL |  | 29069
2. MATERIALES
DESCRIPCION |  | UNIDAD | DESP.% | CANTIDAD | VR. UNITARIO | VR. PARCIAL
PINTURA BARNIZ ALTA RESISTENCIA TRANSPARENTE MATE |  | GL | 5% | 0.05 | 205000 | 10250
BROCHA |  | UND |  | 0.1 | 8500 | 850
LIJA |  | UND |  | 0.2 | 1900 | 380
Sellador Catalizado 1 Galón |  | GLN | 5% | 0.035 | 109000 | 3815
TINTE COLOR |  | CTO | 5% | 0.025 | 24000 | 600
THINER |  | GLN | 5% | 0.015 | 58000 | 870
0
0
[5 empty] | SUBTOTAL COSTO MATERIAL |  | 16765
[5 empty] | DESPERDICIO 5% |  | 777
[5 empty] | TOTAL COSTO MATERIAL |  | 17542
3. MANO DE OBRA
DESCRIPCION |  | JORNAL | PRESTACIONES | T. JORNAL | RENDIMIENTO | VR. PARCIAL
OFICIAL |  | 130000 | 20800 | 150800 | 0.04 | 6032
AYUDANTE |  | 86250 | 13800 | 100050 | 0.03 | 3002
|  |  |  | 0 |  | 0
|  |  |  | SUBTOTAL MANO DE OBRA |  |  | 9034
|  |  |  | TOTAL COSTO DIRECTO |  |  | 55645
COSTOS INDIRECTOS
DESCRIPCION |  |  |  |  | % | VR.PARCIAL
A.I.U.30% | [5 empty] | 0
0
0
|  |  |  | SUBTOTAL COSTOS INDIRECTOS |  |  | 0
[5 empty] | VALOR PRECIO UNITARIO |  | 55645
ANALISIS DE PRECIOS UNITARIOS
FECHA: MAYO 2026
ITEM: Suministro y aplicación de merulex o similar en madera de cubierta
UNIDAD: ML
EQUIPO
DESCRIPCION |  | TIPO | CAPAC. | TARIFA/HORA | REND. HOR | VR/PARCIAL
HERRAMIENTA MENOR 5%M.O | [5 empty] | 953
TRANSPORTE MARITIMO |  |  |  | 350000 | 0.1 | 35000
ANDAMIOS + TABLON |  |  |  | 15000 | 0.075 | 1125
TRANSPORTE TERRESTRE |  |  |  | 50000 | 0.1 | 5000
[5 empty] | SUBTOTAL |  | 42078
2. MATERIALES
DESCRIPCION |  | UNIDAD | DESP.% | CANTIDAD | VR. UNITARIO | VR. PARCIAL
BROCHA |  | UND | 5% | 0.1 | 8500 | 850
MERULEX I.F.S. TRANSPARENTE (3 KILOS) |  | KG | 5% | 0.15 | 48667 | 7300
0
0
0
0
0
0
0
[5 empty] | SUBTOTAL COSTO MATERIAL |  | 8150
[5 empty] | DESPERDICIO 5% |  | 408
[5 empty] | TOTAL COSTO MATERIAL |  | 8558
3. MANO DE OBRA
DESCRIPCION |  | JORNAL | PRESTACIONES | T. JORNAL | RENDIMIENTO | VR. PARCIAL
OFICIAL |  | 130000 | 20800 | 150800 | 0.08 | 12064
AYUDANTE |  | 86250 | 13800 | 100050 | 0.07 | 7004
|  |  |  | 0 |  | 0
|  |  |  | SUBTOTAL MANO DE OBRA |  |  | 19068
|  |  |  | TOTAL COSTO DIRECTO |  |  | 69704
COSTOS INDIRECTOS
DESCRIPCION |  |  |  |  | % | VR.PARCIAL
A.I.U% | [5 empty] | 0
0
0
|  |  |  | SUBTOTAL COSTOS INDIRECTOS |  |  | 0
[5 empty] | VALOR PRECIO UNITARIO |  | 69704
ANALISIS DE PRECIOS UNITARIOS
FECHA: MAYO 2026
ITEM: Suministro e Instalación de Tanque 2000 lit. tipo Colempaques o similar - incluye valvulas, accesorios y tuberia hasta el nivel de piso de los tanques. Incluye excavacion, h: 1,00m diametro 2,00m, construccion de base de suelo en concreto 4000psi, con malla electrosoldada esp: 0,10m.
UNIDAD: UND
EQUIPO
DESCRIPCION |  | TIPO | CAPAC. | TARIFA/HORA | REND. HOR | VR/PARCIAL
HERRAMIENTA MENOR 5%M.O | [5 empty] | 43891
TRANSPORTE MARITIMO |  |  |  | 350000 | 1 | 350000
ANDAMIOS | [5 empty] | 0
TRANSPORTE TERRESTRE |  |  |  | 50000 | 4 | 200000
[5 empty] | SUBTOTAL |  | 593891
2. MATERIALES
DESCRIPCION |  | UNIDAD | DESP.% | CANTIDAD | VR. UNITARIO | VR. PARCIAL
TANQUE COLEMPAQUES 2000L |  | UND | 5% | 1 | 1405000 | 1405000
TUBO PRESION 1/2 X 6 MTS |  | ML | 5% | 6 | 15000 | 90000
0
Válvula bola PVC 1" |  | UND |  | 1 | 28000 | 28000
VALVULA Y FLOTADOR |  | UND |  | 1 | 97000 | 97000
Accesorios PVC (codos, tees, uniones) |  | GLB |  | 1 | 70000 | 70000
Pegante + limpiador PVC |  | UND |  | 0.5 | 88000 | 44000
Cinta teflón |  | UND |  | 1 | 3500 | 3500
CONCRETO 4000 PSI |  | M3 |  | 0.225 | 2838505 | 638664
Malla electrosoldada |  | M2 |  | 1.5 | 14530 | 21795
0
[5 empty] | SUBTOTAL COSTO MATERIAL |  | 2397959
[5 empty] | DESPERDICIO 5% |  | 74750
[5 empty] | TOTAL COSTO MATERIAL |  | 2472709
3. MANO DE OBRA
DESCRIPCION |  | JORNAL | PRESTACIONES | T. JORNAL | RENDIMIENTO | VR. PARCIAL
OFICIAL |  | 130000 | 20800 | 150800 | 3.5 | 527800
AYUDANTE |  | 86250 | 13800 | 100050 | 3.5 | 350175
|  |  |  | 0 |  | 0
|  |  |  | SUBTOTAL MANO DE OBRA |  |  | 877975
|  |  |  | TOTAL COSTO DIRECTO |  |  | 3944575
COSTOS INDIRECTOS
DESCRIPCION |  |  |  |  | % | VR.PARCIAL
A.I.U.30% | [5 empty] | 0
0
0
|  |  |  | SUBTOTAL COSTOS INDIRECTOS |  |  | 0
[5 empty] | VALOR PRECIO UNITARIO |  | 3944575
ANALISIS DE PRECIOS UNITARIOS
FECHA: MAYO 2026
ITEM: Suministro e instalación de canal tipo amazonas o similar, incluye accesorios para su optimo funcionamiento,
UNIDAD: ML
EQUIPO
DESCRIPCION |  | TIPO | CAPAC. | TARIFA/HORA | REND. HOR | VR/PARCIAL
HERRAMIENTA MENOR 5%M.O | [5 empty] | 3036
TRANSPORTE MARITIMO |  |  |  | 350000 | 0.15 | 52500
ANDAMIOS + TABLON |  |  |  | 15000 | 0.25 | 3750
TRANSPORTE TERRESTRE |  |  |  | 50000 | 1 | 50000
[5 empty] | SUBTOTAL |  | 109286
2. MATERIALES
DESCRIPCION |  | UNIDAD | DESP.% | CANTIDAD | VR. UNITARIO | VR. PARCIAL
CANAL AMAZONAS |  | ML | 5% | 1 | 29000 | 29000
UNION CANAL AMAZONAS |  | UND |  | 0.35 | 19000 | 6650
UNION CANAL A BAJANTE |  | UND |  |  | 26000 | 0
SOPORTES CANAL |  | UND |  | 0.75 | 3400 | 2550
CODOS 45° BAJANTE AMAZONAS |  | UND |  |  | 6900 | 0
CODOS 90° BAJANTE AMAZONAS |  | UND |  |  | 8000 | 0
HIDROSELLO AMAZONAS |  | UND |  | 0.35 | 4000 | 1400
UNION BAJANTE AMAZONAS |  | UND |  |  | 4800 | 0
SOPORTE BAJANTES AMAZONAS |  | UND |  |  | 2600 | 0
BAJANTE AMAZONA |  | ML | 5% |  | 23666.6667 | 0
TAPA EXTERIOR DERECHA/ IZQUIERDA |  | UND |  | 0.35 | 9000 | 3150
TORNILLERIA PARA SOPORTES |  | GLB |  | 1 | 10000 | 10000
MADERA PINO 1X12X12 TRATADA |  | ML | 5% | 1 | 26738.0952 | 26738 |  |  | 162800 | 45222.2222
[5 empty] | SUBTOTAL COSTO MATERIAL |  | 79488
[5 empty] | DESPERDICIO 5% |  | 2787
[5 empty] | TOTAL COSTO MATERIAL |  | 82275
3. MANO DE OBRA
DESCRIPCION |  | JORNAL | PRESTACIONES | T. JORNAL | RENDIMIENTO | VR. PARCIAL
OFICIAL |  | 130000 | 20800 | 150800 | 0.25 | 37700
AYUDANTE |  | 86250 | 13800 | 100050 | 0.23 | 23012
|  |  |  | 0 |  | 0
|  |  |  | SUBTOTAL MANO DE OBRA |  |  | 60712
|  |  |  | TOTAL COSTO DIRECTO |  |  | 252273
COSTOS INDIRECTOS
DESCRIPCION |  |  |  |  | % | VR.PARCIAL
A.I.U.% | [5 empty] | 0
0
0
|  |  |  | SUBTOTAL COSTOS INDIRECTOS |  |  | 0
[5 empty] | VALOR PRECIO UNITARIO |  | 252273
ANALISIS DE PRECIOS UNITARIOS
FECHA: MAYO 2026
ITEM: Suministro e instalación de bajante para agua lluvia en tuberia PVC P 3"o similar, incluye accesorios para su optimo funcionamiento
UNIDAD: ML
EQUIPO
DESCRIPCION |  | TIPO | CAPAC. | TARIFA/HORA | REND. HOR | VR/PARCIAL
HERRAMIENTA MENOR 5%M.O | [5 empty] | 1631
TRANSPORTE MARITIMO |  |  |  | 350000 | 0.15 | 52500
ANDAMIOS + TABLON |  |  |  | 15000 | 0.25 | 3750
TRANSPORTE TERRESTRE |  |  |  | 50000 | 0.25 | 12500
[5 empty] | SUBTOTAL |  | 70381
2. MATERIALES
DESCRIPCION |  | UNIDAD | DESP.% | CANTIDAD | VR. UNITARIO | VR. PARCIAL
0
0
0
TORNILLERIA PARA SOPORTES |  | GLB |  | 1 | 15000 | 15000
CODOS 45° BAJANTE AMAZONAS |  | UND |  | 0.35 | 6900 | 2415
CODOS 90° BAJANTE AMAZONAS |  | UND |  | 0.35 | 8000 | 2800
HIDROSELLO AMAZONAS |  | UND |  | 0.35 | 6300 | 2205
UNION BAJANTE AMAZONAS |  | UND |  | 0.35 | 4800 | 1680
SOPORTE BAJANTES AMAZONAS |  | UND |  | 1.2 | 2600 | 3120
BAJANTE AMAZONA |  | ML | 5% | 1 | 27000 | 27000
0
0
[6 empty] | 0 |  |  | 162800 | 45222.2222
[5 empty] | SUBTOTAL COSTO MATERIAL |  | 54220
[5 empty] | DESPERDICIO 5% |  | 1350
[5 empty] | TOTAL COSTO MATERIAL |  | 55570
3. MANO DE OBRA
DESCRIPCION |  | JORNAL | PRESTACIONES | T. JORNAL | RENDIMIENTO | VR. PARCIAL
OFICIAL |  | 130000 | 20800 | 150800 | 0.15 | 22620
AYUDANTE |  | 86250 | 13800 | 100050 | 0.1 | 10005
|  |  |  | 0 |  | 0
|  |  |  | SUBTOTAL MANO DE OBRA |  |  | 32625
|  |  |  | TOTAL COSTO DIRECTO |  |  | 158576
COSTOS INDIRECTOS
DESCRIPCION |  |  |  |  | % | VR.PARCIAL
A.I.U.% | [5 empty] | 0
0
0
|  |  |  | SUBTOTAL COSTOS INDIRECTOS |  |  | 0
[5 empty] | VALOR PRECIO UNITARIO |  | 158576
ANALISIS DE PRECIOS UNITARIOS
FECHA: MAYO 2026
ITEM: Suministro e instalación de colector para aguas lluvias, en tuberia de 4 " PVC S, incluye excavación, relleno y conexión a tanque de agua
UNIDAD: ML
EQUIPO
DESCRIPCION |  | TIPO | CAPAC. | TARIFA/HORA | REND. HOR | VR/PARCIAL
HERRAMIENTA MENOR 5%M.O | [5 empty] | 1346
TRANSPORTE MARITIMO |  |  |  | 350000 | 0.15 | 52500
EXCAVACION |  |  |  | 350000 | 0.09 | 31500
TRANSPORTE TERRESTRE |  |  |  | 50000 | 0.5 | 25000
[5 empty] | SUBTOTAL |  | 110346
2. MATERIALES
DESCRIPCION |  | UNIDAD | DESP.% | CANTIDAD | VR. UNITARIO | VR. PARCIAL
TUBERIA 4" |  | ML |  | 1 | 22167 | 22167
UNION 4" |  | UND |  | 0.2 | 7200 | 1440
CODO 4" |  | UND |  | 0.2 | 12500 | 2500
LIMPIADOR |  | GL |  | 0.1 | 42500 | 4250
PEGANTE PVC 1/4 |  | UND |  | 0.1 | 88000 | 8800
RELLENO |  | M3 | 5% | 0.036 | 450000 | 16200
0
0
0
[5 empty] | SUBTOTAL COSTO MATERIAL |  | 55357
[5 empty] | DESPERDICIO 5% |  | 810
[5 empty] | TOTAL COSTO MATERIAL |  | 56167
3. MANO DE OBRA
DESCRIPCION |  | JORNAL | PRESTACIONES | T. JORNAL | RENDIMIENTO | VR. PARCIAL
OFICIAL |  | 130000 | 20800 | 150800 | 0.1 | 15080
AYUDANTE |  | 86250 | 13800 | 100050 | 0.12 | 12006
|  |  |  | 0 |  | 0
|  |  |  | SUBTOTAL MANO DE OBRA |  |  | 27086
|  |  |  | TOTAL COSTO DIRECTO |  |  | 193599
COSTOS INDIRECTOS
DESCRIPCION |  |  |  |  | % | VR.PARCIAL
A.I.U.30% | [5 empty] | 0
0
0
|  |  |  | SUBTOTAL COSTOS INDIRECTOS |  |  | 0
[5 empty] | VALOR PRECIO UNITARIO |  | 193599
ANALISIS DE PRECIOS UNITARIOS
FECHA: MAYO 2026
ITEM: Limpieza y desinfección de pozo barreno , incluye remoción del material adherido o moho y sedimentos y tratamiento con quimicos y disposicion final y ambiental del residuo.
UNIDAD: GL
EQUIPO
DESCRIPCION |  | TIPO | CAPAC. | TARIFA/HORA | REND. HOR | VR/PARCIAL
HERRAMIENTA MENOR 5%M.O | [5 empty] | 9149
TRANSPORTE MARITIMO |  |  |  | 350000 | 0.1 | 35000
TRANSPORTE TERRESTRE |  |  |  | 50000 | 0.1 | 5000
0
[5 empty] | SUBTOTAL |  | 49149
2. MATERIALES
DESCRIPCION |  | UNIDAD | DESP.% | CANTIDAD | VR. UNITARIO | VR. PARCIAL
Elementos de seguridad |  | GL |  | 1 | 50000 | 50000
Jabon liquido |  | Gln |  | 1 | 25000 | 25000
Cloro granulado |  | gln |  | 1 | 50000 | 50000
0
0
0
0
0
0
[5 empty] | SUBTOTAL COSTO MATERIAL |  | 125000
[5 empty] | DESPERDICIO 5% |  | 0
[5 empty] | TOTAL COSTO MATERIAL |  | 125000
3. MANO DE OBRA
DESCRIPCION |  | JORNAL | PRESTACIONES | T. JORNAL | RENDIMIENTO | VR. PARCIAL
OFICIAL |  | 130000 | 20800 | 150800 | 0.75 | 113100
AYUDANTE |  | 86250 | 13800 | 100050 | 0.7 | 70035
|  |  |  | 0 |  | 0
|  |  |  | SUBTOTAL MANO DE OBRA |  |  | 183135
|  |  |  | TOTAL COSTO DIRECTO |  |  | 357284
COSTOS INDIRECTOS
DESCRIPCION |  |  |  |  | % | VR.PARCIAL
A.I.U.30% | [5 empty] | 0
0
0
|  |  |  | SUBTOTAL COSTOS INDIRECTOS |  |  | 0
[5 empty] | VALOR PRECIO UNITARIO |  | 357284
ANALISIS DE PRECIOS UNITARIOS
FECHA: MAYO 2026
ITEM: Desmonte y reinstalacion de lavamanos de empotrar existente incluye griferia para lavamanos tipo grival ref. PM422 - push desague metal ref. 93538
UNIDAD: UND
EQUIPO
DESCRIPCION |  | TIPO | CAPAC. | TARIFA/HORA | REND. HOR | VR/PARCIAL
HERRAMIENTA MENOR 5%M.O | [5 empty] | 7771
TRANSPORTE MARITIMO |  |  |  | 350000 | 0.05 | 17500
TRANSPORTE TERRESTRE |  |  |  | 50000 | 1 | 50000
0
[5 empty] | SUBTOTAL |  | 75271
2. MATERIALES
DESCRIPCION |  | UNIDAD | DESP.% | CANTIDAD | VR. UNITARIO | VR. PARCIAL
[5 empty] | 323000 | 0
Grifería Lavamanos Monocontrol Dublin Media Cromo Corona |  | UND |  | 1 | 171600 | 171600
Sifón Metalizado Flexible 68Cm Código 204027 |  | UND |  | 1 | 65890 | 65890
MANGUERAS DE LAVAMANOS |  | UND |  | 2 | 7000 | 14000
PUSH METAL |  | UND |  | 1 | 102960 | 102960
0
0
0
0
[5 empty] | SUBTOTAL COSTO MATERIAL |  | 354450
[5 empty] | DESPERDICIO 5% |  | 0
[5 empty] | TOTAL COSTO MATERIAL |  | 354450
3. MANO DE OBRA
DESCRIPCION |  | JORNAL | PRESTACIONES | T. JORNAL | RENDIMIENTO | VR. PARCIAL
OFICIAL |  | 130000 | 20800 | 150800 | 0.7 | 105560
AYUDANTE |  | 86250 | 13800 | 100050 | 0.5 | 50025
|  |  |  | 0 |  | 0
|  |  |  | SUBTOTAL MANO DE OBRA |  |  | 155585
|  |  |  | TOTAL COSTO DIRECTO |  |  | 585306
COSTOS INDIRECTOS
DESCRIPCION |  |  |  |  | % | VR.PARCIAL
A.I.U.30% | [5 empty] | 0
0
0
|  |  |  | SUBTOTAL COSTOS INDIRECTOS |  |  | 0
[5 empty] | VALOR PRECIO UNITARIO |  | 585306
ANALISIS DE PRECIOS UNITARIOS
FECHA: MAYO 2026
ITEM: Suministro e instalacion de barras de seguridad tipo metalica Dim: 0,60ml, incluye tornilleria de fijacion
UNIDAD: UND
EQUIPO
DESCRIPCION |  | TIPO | CAPAC. | TARIFA/HORA | REND. HOR | VR/PARCIAL
HERRAMIENTA MENOR 5%M.O | [5 empty] | 1747
TRANSPORTE MARITIMO |  |  |  | 350000 | 0.05 | 17500
TRANSPORTE TERRESTRE |  |  |  | 50000 | 0.35 | 17500
0
[5 empty] | SUBTOTAL |  | 36747
2. MATERIALES
DESCRIPCION |  | UNIDAD | DESP.% | CANTIDAD | VR. UNITARIO | VR. PARCIAL
[5 empty] | 323000 | 0
Barra de Seguridad Lisa Satinada Acero Plateada 60cm Código 3071128 |  | UND |  | 1 | 185000 | 185000
Tornilleria de fijacion |  | UND |  | 8 | 1000 | 8000
0
0
0
0
0
0
[5 empty] | SUBTOTAL COSTO MATERIAL |  | 193000
[5 empty] | DESPERDICIO 5% |  | 0
[5 empty] | TOTAL COSTO MATERIAL |  | 193000
3. MANO DE OBRA
DESCRIPCION |  | JORNAL | PRESTACIONES | T. JORNAL | RENDIMIENTO | VR. PARCIAL
OFICIAL |  | 130000 | 20800 | 150800 | 0.1 | 15080
AYUDANTE |  | 86250 | 13800 | 100050 | 0.2 | 20010
|  |  |  | 0 |  | 0
|  |  |  | SUBTOTAL MANO DE OBRA |  |  | 35090
|  |  |  | TOTAL COSTO DIRECTO |  |  | 264837
COSTOS INDIRECTOS
DESCRIPCION |  |  |  |  | % | VR.PARCIAL
A.I.U.30% | [5 empty] | 0
0
0
|  |  |  | SUBTOTAL COSTOS INDIRECTOS |  |  | 0
[5 empty] | VALOR PRECIO UNITARIO |  | 264837
ANALISIS DE PRECIOS UNITARIOS
FECHA: MAYO 2026
ITEM: Suministro, instalacion llaves cierre rapido para area de lavamanos
UNIDAD: UND
EQUIPO
DESCRIPCION |  | TIPO | CAPAC. | TARIFA/HORA | REND. HOR | VR/PARCIAL
HERRAMIENTA MENOR 5%M.O | [5 empty] | 995
TRANSPORTE MARITIMO |  |  |  | 350000 | 0.03 | 10500
TRANSPORTE TERRESTRE |  |  |  | 50000 | 0.1 | 5000
0
[5 empty] | SUBTOTAL |  | 16495
2. MATERIALES
DESCRIPCION |  | UNIDAD | DESP.% | CANTIDAD | VR. UNITARIO | VR. PARCIAL
[5 empty] | 323000 | 0
VALVULA C/RAPIDO 1/2 |  | UND |  | 1 | 14000 | 14000
ADAPT MACHO PRESION 1/2 |  | UND |  | 2 | 500 | 1000
TEFLON |  | UND |  | 0.15 | 3500 | 525
LIMPIADOR |  | GL |  | 0.05 | 42500 | 2125
PEGANTE PVC 1/4 |  | UND |  | 0.05 | 88000 | 4400
0
0
0
[5 empty] | SUBTOTAL COSTO MATERIAL |  | 22050
[5 empty] | DESPERDICIO 5% |  | 0
[5 empty] | TOTAL COSTO MATERIAL |  | 22050
3. MANO DE OBRA
DESCRIPCION |  | JORNAL | PRESTACIONES | T. JORNAL | RENDIMIENTO | VR. PARCIAL
OFICIAL |  | 130000 | 20800 | 150800 | 0.08 | 12064
AYUDANTE |  | 86250 | 13800 | 100050 | 0.08 | 8004
|  |  |  | 0 |  | 0
|  |  |  | SUBTOTAL MANO DE OBRA |  |  | 20068
|  |  |  | TOTAL COSTO DIRECTO |  |  | 58613
COSTOS INDIRECTOS
DESCRIPCION |  |  |  |  | % | VR.PARCIAL
A.I.U.30% | [5 empty] | 0
0
0
|  |  |  | SUBTOTAL COSTOS INDIRECTOS |  |  | 0
[5 empty] | VALOR PRECIO UNITARIO |  | 58613
ANALISIS DE PRECIOS UNITARIOS
FECHA: MAYO 2026
ITEM: Suministro, instalacion y cambio de griferia par orinales tipo push, incluye desistalacion del existente.
UNIDAD: UND
EQUIPO
DESCRIPCION |  | TIPO | CAPAC. | TARIFA/HORA | REND. HOR | VR/PARCIAL
HERRAMIENTA MENOR 5%M.O | [5 empty] | 4759
TRANSPORTE MARITIMO |  |  |  | 350000 | 0.5 | 175000
TRANSPORTE TERRESTRE |  |  |  | 50000 | 1 | 50000
0
[5 empty] | SUBTOTAL |  | 229759
2. MATERIALES
DESCRIPCION |  | UNIDAD | DESP.% | CANTIDAD | VR. UNITARIO | VR. PARCIAL
[5 empty] | 323000 | 0
Grifería institucional orinal tipo push tradicional corona Código 167083 |  | UND |  | 1 | 369900 | 369900
0
0
0
0
0
0
0
[5 empty] | SUBTOTAL COSTO MATERIAL |  | 369900
[5 empty] | DESPERDICIO 5% |  | 0
[5 empty] | TOTAL COSTO MATERIAL |  | 369900
3. MANO DE OBRA
DESCRIPCION |  | JORNAL | PRESTACIONES | T. JORNAL | RENDIMIENTO | VR. PARCIAL
OFICIAL |  | 130000 | 20800 | 150800 | 0.4 | 60320
AYUDANTE |  | 86250 | 13800 | 100050 | 0.35 | 35018
|  |  |  | 0 |  | 0
|  |  |  | SUBTOTAL MANO DE OBRA |  |  | 95338
|  |  |  | TOTAL COSTO DIRECTO |  |  | 694997
COSTOS INDIRECTOS
DESCRIPCION |  |  |  |  | % | VR.PARCIAL
A.I.U.30% | [5 empty] | 0
0
0
|  |  |  | SUBTOTAL COSTOS INDIRECTOS |  |  | 0
[5 empty] | VALOR PRECIO UNITARIO |  | 694997
ANALISIS DE PRECIOS UNITARIOS
FECHA: MAYO 2026
ITEM: Suministro e instalacion de biscochos (tapa sanitario) para sanitario, incluye retiro del existente y disposicion final fuera del parque
UNIDAD: UND
EQUIPO
DESCRIPCION |  | TIPO | CAPAC. | TARIFA/HORA | REND. HOR | VR/PARCIAL
HERRAMIENTA MENOR 5%M.O | [5 empty] | 2501
TRANSPORTE MARITIMO |  |  |  | 350000 | 0.07 | 24500
TRANSPORTE TERRESTRE |  |  |  | 50000 | 0.2 | 10000
0
[5 empty] | SUBTOTAL |  | 37001
2. MATERIALES
DESCRIPCION |  | UNIDAD | DESP.% | CANTIDAD | VR. UNITARIO | VR. PARCIAL
[5 empty] | 323000 | 0
Asiento Active RD BL Caida Lenta Redondo Blanco |  | UND |  | 1 | 181125 | 181125
0
0
0
0
0
0
0
[5 empty] | SUBTOTAL COSTO MATERIAL |  | 181125
[5 empty] | DESPERDICIO 5% |  | 0
[5 empty] | TOTAL COSTO MATERIAL |  | 181125
3. MANO DE OBRA
DESCRIPCION |  | JORNAL | PRESTACIONES | T. JORNAL | RENDIMIENTO | VR. PARCIAL
OFICIAL |  | 130000 | 20800 | 150800 | 0.2 | 30160
AYUDANTE |  | 86250 | 13800 | 100050 | 0.2 | 20010
|  |  |  | 0 |  | 0
|  |  |  | SUBTOTAL MANO DE OBRA |  |  | 50170
|  |  |  | TOTAL COSTO DIRECTO |  |  | 268296
COSTOS INDIRECTOS
DESCRIPCION |  |  |  |  | % | VR.PARCIAL
A.I.U.30% | [5 empty] | 0
0
0
|  |  |  | SUBTOTAL COSTOS INDIRECTOS |  |  | 0
[5 empty] | VALOR PRECIO UNITARIO |  | 268296
ANALISIS DE PRECIOS UNITARIOS
FECHA: MAYO 2026
ITEM: Suministro, instalacion y cambio de griferia para sanitarios tipo push
UNIDAD: UND
EQUIPO
DESCRIPCION |  | TIPO | CAPAC. | TARIFA/HORA | REND. HOR | VR/PARCIAL
HERRAMIENTA MENOR 5%M.O | [5 empty] | 3605
TRANSPORTE MARITIMO |  |  |  | 350000 | 0.07 | 24500
TRANSPORTE TERRESTRE |  |  |  | 50000 | 0.2 | 10000
0
[5 empty] | SUBTOTAL |  | 38105
2. MATERIALES
DESCRIPCION |  | UNIDAD | DESP.% | CANTIDAD | VR. UNITARIO | VR. PARCIAL
[5 empty] | 323000 | 0
Grifería tanque atlas neutro 26 cm |  | UND |  | 1 | 83860 | 83860
0
0
0
0
0
0
0
[5 empty] | SUBTOTAL COSTO MATERIAL |  | 83860
[5 empty] | DESPERDICIO 5% |  | 0
[5 empty] | TOTAL COSTO MATERIAL |  | 83860
3. MANO DE OBRA
DESCRIPCION |  | JORNAL | PRESTACIONES | T. JORNAL | RENDIMIENTO | VR. PARCIAL
OFICIAL |  | 130000 | 20800 | 150800 | 0.3 | 45240
AYUDANTE |  | 86250 | 13800 | 100050 | 0.27 | 27014
|  |  |  | 0 |  | 0
|  |  |  | SUBTOTAL MANO DE OBRA |  |  | 72254
|  |  |  | TOTAL COSTO DIRECTO |  |  | 194219
COSTOS INDIRECTOS
DESCRIPCION |  |  |  |  | % | VR.PARCIAL
A.I.U.30% | [5 empty] | 0
0
0
|  |  |  | SUBTOTAL COSTOS INDIRECTOS |  |  | 0
[5 empty] | VALOR PRECIO UNITARIO |  | 194219
ANALISIS DE PRECIOS UNITARIOS
FECHA: MAYO 2026
ITEM: Suministro e Instalacion de enchape sobre muros en ceramica ref.ENCHAPE PISO PARED ISLANDIA AS TAUPE22X90 corona area de lavamanos , sobre nivel de meson, incluye pegacord o similar, enboquillada.
UNIDAD: M2
EQUIPO
DESCRIPCION |  | TIPO | CAPAC. | TARIFA/HORA | REND. HOR | VR/PARCIAL
HERRAMIENTA MENOR 5%M.O | [5 empty] | 3755
TRANSPORTE MARITIMO |  |  |  | 350000 | 0.05 | 17500
CORTADORA DE BALDOSA |  |  |  | 100000 | 0.1 | 10000
TRANSPORTE TERRESTRE |  |  |  | 50000 | 0.4 | 20000
[5 empty] | SUBTOTAL |  | 51255
2. MATERIALES
DESCRIPCION |  | UNIDAD | DESP.% | CANTIDAD | VR. UNITARIO | VR. PARCIAL
ENCHAPE PISO PARED ISLANDIA AS TAUPE22X90 |  | M2 | 5% | 1 | 139000 | 139000
PEGACOR |  | KG | 5% | 6 | 2120 | 12720
BLINDA BOQUILLA |  | KG | 5% | 0.137 | 1700 | 233
DISCO DE CORTE DE BALDOSA |  | UND |  | 0.1 | 20000 | 2000
0
0
0
0
0
[5 empty] | SUBTOTAL COSTO MATERIAL |  | 153953
[5 empty] | DESPERDICIO 5% |  | 7598
[5 empty] | TOTAL COSTO MATERIAL |  | 161551
3. MANO DE OBRA
DESCRIPCION |  | JORNAL | PRESTACIONES | T. JORNAL | RENDIMIENTO | VR. PARCIAL
OFICIAL |  | 130000 | 20800 | 150800 | 0.3 | 45240
AYUDANTE |  | 86250 | 13800 | 100050 | 0.3 | 30015
|  |  |  | 0 |  | 0
|  |  |  | SUBTOTAL MANO DE OBRA |  |  | 75255
|  |  |  | TOTAL COSTO DIRECTO |  |  | 288061
COSTOS INDIRECTOS
DESCRIPCION |  |  |  |  | % | VR.PARCIAL
A.I.U.30% | [5 empty] | 0
0
0
|  |  |  | SUBTOTAL COSTOS INDIRECTOS |  |  | 0
[5 empty] | VALOR PRECIO UNITARIO |  | 288061
ANALISIS DE PRECIOS UNITARIOS
FECHA: MAYO 2026
ITEM: Suministro e Instalacion de enchape sobre muros en ceramica ref.enchape atlanta marfil 8170 corona area de lava pies interior, incluye pegacord o similar, enboquillada.
UNIDAD: M2
EQUIPO
DESCRIPCION |  | TIPO | CAPAC. | TARIFA/HORA | REND. HOR | VR/PARCIAL
HERRAMIENTA MENOR 5%M.O | [5 empty] | 3755
TRANSPORTE MARITIMO |  |  |  | 350000 | 0.2 | 70000
CORTADORA DE BALDOSA |  |  |  | 100000 | 0.1 | 10000
TRANSPORTE TERRESTRE |  |  |  | 50000 | 0.5 | 25000
[5 empty] | SUBTOTAL |  | 108755
2. MATERIALES
DESCRIPCION |  | UNIDAD | DESP.% | CANTIDAD | VR. UNITARIO | VR. PARCIAL
ENCHAPE PISO PARED ATLANTA MARFIL 8170 - ,31 x ,61 |  | M2 | 5% | 1 | 51453.4884 | 51453
PEGACOR |  | KG | 5% | 6 | 2120 | 12720
BLINDA BOQUILLA |  | KG | 5% | 0.137 | 1700 | 233
DISCO DE CORTE DE BALDOSA |  | UND |  | 0.1 | 20000 | 2000
0
0
0
0
0
[5 empty] | SUBTOTAL COSTO MATERIAL |  | 66406
[5 empty] | DESPERDICIO 5% |  | 3220
[5 empty] | TOTAL COSTO MATERIAL |  | 69626
3. MANO DE OBRA
DESCRIPCION |  | JORNAL | PRESTACIONES | T. JORNAL | RENDIMIENTO | VR. PARCIAL
OFICIAL |  | 130000 | 20800 | 150800 | 0.3 | 45240
AYUDANTE |  | 86250 | 13800 | 100050 | 0.3 | 30015
|  |  |  | 0 |  | 0
|  |  |  | SUBTOTAL MANO DE OBRA |  |  | 75255
|  |  |  | TOTAL COSTO DIRECTO |  |  | 253636
COSTOS INDIRECTOS
DESCRIPCION |  |  |  |  | % | VR.PARCIAL
A.I.U.30% | [5 empty] | 0
0
0
|  |  |  | SUBTOTAL COSTOS INDIRECTOS |  |  | 0
[5 empty] | VALOR PRECIO UNITARIO |  | 253636
ANALISIS DE PRECIOS UNITARIOS
FECHA: MAYO 2026
ITEM: Suministro e instalacion de espejo con borde en aluminio plateado tipo arco ref, 033511, con dimensiones 0,60 x 0,90mt, incluye accesorios de fijacion
UNIDAD: UND
EQUIPO
DESCRIPCION |  | TIPO | CAPAC. | TARIFA/HORA | REND. HOR | VR/PARCIAL
HERRAMIENTA MENOR 5%M.O | [5 empty] | 1623
TRANSPORTE MARITIMO |  |  |  | 350000 | 0.2 | 70000
TRANSPORTE TERRESTRE |  |  |  | 50000 | 1 | 50000
0
[5 empty] | SUBTOTAL |  | 121623
2. MATERIALES
DESCRIPCION |  | UNIDAD | DESP.% | CANTIDAD | VR. UNITARIO | VR. PARCIAL
ESPEJOS 0,60X 0,90M |  | UND |  | 1 | 245000 | 245000
TORNILLERIA DE FIJACION |  | UND |  | 3 | 1000 | 3000
0
0
0
0
0
0
0
[5 empty] | SUBTOTAL COSTO MATERIAL |  | 248000
[5 empty] | DESPERDICIO 5% |  | 0
[5 empty] | TOTAL COSTO MATERIAL |  | 248000
3. MANO DE OBRA
DESCRIPCION |  | JORNAL | PRESTACIONES | T. JORNAL | RENDIMIENTO | VR. PARCIAL
OFICIAL |  | 130000 | 20800 | 150800 | 0.15 | 22620
AYUDANTE |  | 86250 | 13800 | 100050 | 0.1 | 10005
|  |  |  | 0 |  | 0
|  |  |  | SUBTOTAL MANO DE OBRA |  |  | 32625
|  |  |  | TOTAL COSTO DIRECTO |  |  | 402248
COSTOS INDIRECTOS
DESCRIPCION |  |  |  |  | % | VR.PARCIAL
A.I.U.30% | [5 empty] | 0
0
0
|  |  |  | SUBTOTAL COSTOS INDIRECTOS |  |  | 0
[5 empty] | VALOR PRECIO UNITARIO |  | 402248
ANALISIS DE PRECIOS UNITARIOS
FECHA: MAYO 2026
ITEM: Rejillas para sifones de piso de 2" platicas
UNIDAD: UND
EQUIPO
DESCRIPCION |  | TIPO | CAPAC. | TARIFA/HORA | REND. HOR | VR/PARCIAL
HERRAMIENTA MENOR 5%M.O | [5 empty] | 996
TRANSPORTE MARITIMO |  |  |  | 350000 | 0.02 | 7000
TRANSPORTE TERRESTRE |  |  |  | 50000 | 0.1 | 5000
0
[5 empty] | SUBTOTAL |  | 12996
2. MATERIALES
DESCRIPCION |  | UNIDAD | DESP.% | CANTIDAD | VR. UNITARIO | VR. PARCIAL
REJILLA PLASTICA |  | UND |  | 1 | 4000 | 4000
0
0
0
0
0
0
0
0
[5 empty] | SUBTOTAL COSTO MATERIAL |  | 4000
[5 empty] | DESPERDICIO 5% |  | 0
[5 empty] | TOTAL COSTO MATERIAL |  | 4000
3. MANO DE OBRA
DESCRIPCION |  | JORNAL | PRESTACIONES | T. JORNAL | RENDIMIENTO | VR. PARCIAL
OFICIAL |  | 130000 | 20800 | 150800 | 0.1 | 15080
AYUDANTE |  | 86250 | 13800 | 100050 | 0.05 | 5003
|  |  |  | 0 |  | 0
|  |  |  | SUBTOTAL MANO DE OBRA |  |  | 20083
|  |  |  | TOTAL COSTO DIRECTO |  |  | 37079
COSTOS INDIRECTOS
DESCRIPCION |  |  |  |  | % | VR.PARCIAL
A.I.U.30% | [5 empty] | 0
0
0
|  |  |  | SUBTOTAL COSTOS INDIRECTOS |  |  | 0
[5 empty] | VALOR PRECIO UNITARIO |  | 37079
ANALISIS DE PRECIOS UNITARIOS
FECHA: MAYO 2026
ITEM: Suministro e instalacion de incrustaciones en acero inoxidble tipo industrial, incluye dispensador de papel en acero inoxidable 400ml (2und),dispensador de toallas de papel en acero inoxidable (2und), jaboneras en acero inoxidable(2und), tapa registro plastica 15x15 (2und), canecas de basura para baño cant (2un)
UNIDAD: UND
EQUIPO
DESCRIPCION |  | TIPO | CAPAC. | TARIFA/HORA | REND. HOR | VR/PARCIAL
HERRAMIENTA MENOR 5%M.O | [5 empty] | 12535
TRANSPORTE MARITIMO |  |  |  | 350000 | 0.1 | 35000
TRANSPORTE AEREO |  |  |  | 7000 | 13 | 91000
TRANSPORTE TERRESTRE |  |  |  | 50000 | 1 | 50000
[5 empty] | SUBTOTAL |  | 188535
2. MATERIALES
DESCRIPCION |  | UNIDAD | DESP.% | CANTIDAD | VR. UNITARIO | VR. PARCIAL
Dispensador De Papel Higiénico Acero Inoxidable Diámetro De 27 Cm |  | UND |  | 2 | 376870 | 753740
Dispensador De Toallas De Papel En Z Acero Inoxidable De 28x29 Cm |  | UND |  | 2 | 215000 | 430000
Dispensador de Jabón Líquido Automático Plástico Blanco 700 ml de 16x10 cm |  | UND |  | 2 | 116870 | 233740
Tapa Registro 15 X 15 Cm Corriente Plástica |  | UND |  | 2 | 31070 | 62140
Caneca Plástica 20 Litros Café con Pedal Y Base Fija para Mayor Estabilidad Rimax |  | UND |  | 2 | 90870 | 181740
0
0
0
0
[5 empty] | SUBTOTAL COSTO MATERIAL |  | 1661360
[5 empty] | DESPERDICIO 5% |  | 0
[5 empty] | TOTAL COSTO MATERIAL |  | 1661360
3. MANO DE OBRA
DESCRIPCION |  | JORNAL | PRESTACIONES | T. JORNAL | RENDIMIENTO | VR. PARCIAL
OFICIAL |  | 130000 | 20800 | 150800 | 1 | 150800
AYUDANTE |  | 86250 | 13800 | 100050 | 1 | 100050
|  |  |  | 0 |  | 0
|  |  |  | SUBTOTAL MANO DE OBRA |  |  | 250850
|  |  |  | TOTAL COSTO DIRECTO |  |  | 2100745
COSTOS INDIRECTOS
DESCRIPCION |  |  |  |  | % | VR.PARCIAL
A.I.U.30% | [5 empty] | 0
0
0
|  |  |  | SUBTOTAL COSTOS INDIRECTOS |  |  | 0
[5 empty] | VALOR PRECIO UNITARIO |  | 2100745
ANALISIS DE PRECIOS UNITARIOS
FECHA: MAYO 2026
ITEM:Manejo integral de obra: Aseo y limpieza general de la obra, incluye limpieza de malesa existente y retirada de la misma, Protección en Cinta Reflectiva para evitar la intrusión ajeno en la obra, Aviso informativo indicando Obra en construccion / Perdone las molestias. Sacos para recoleccion de material sobrante
UNIDAD: GL
EQUIPO
DESCRIPCION |  | TIPO | CAPAC. | TARIFA/HORA | REND. HOR | VR/PARCIAL
HERRAMIENTA MENOR 5%M.O | [5 empty] | 189187
TRANSPORTE MARITIMO |  |  |  | 350000 | 1 | 350000
TRANSPORTE TERRESTRE |  |  |  | 50000 | 1 | 50000
0
[5 empty] | SUBTOTAL |  | 589187
2. MATERIALES
DESCRIPCION |  | UNIDAD | DESP.% | CANTIDAD | VR. UNITARIO | VR. PARCIAL
0
PLASTICO NEGRO |  | ML |  | 30 | 3200 | 96000
SACOS |  | UND |  | 50 | 2000 | 100000
ESCOBA |  | UND |  | 3 | 19000 | 57000
CINTA PREVENTIVA |  | ROLLO |  | 8 | 58000 | 464000
AVISO PREVENTIVO |  | UND |  | 3 | 100000 | 300000
0
0
[5 empty] | SUBTOTAL COSTO MATERIAL |  | 1017000
[5 empty] | DESPERDICIO 5% |  | 0
[5 empty] | TOTAL COSTO MATERIAL |  | 1017000
3. MANO DE OBRA
DESCRIPCION |  | JORNAL | PRESTACIONES | T. JORNAL | RENDIMIENTO | VR. PARCIAL
OFICIAL |  | 130000 | 20800 | 150800 | 0 | 0
AYUDANTE |  | 86250 | 13800 | 100050 | 37.82 | 3783891
|  |  |  | 0 |  | 0
|  |  |  | SUBTOTAL MANO DE OBRA |  |  | 3783891
|  |  |  | TOTAL COSTO DIRECTO |  |  | 5390078
COSTOS INDIRECTOS
DESCRIPCION |  |  |  |  | % | VR.PARCIAL
A.I.U.30% | [5 empty] | 0
0
0
|  |  |  | SUBTOTAL COSTOS INDIRECTOS |  |  | 0
[5 empty] | VALOR PRECIO UNITARIO |  | 5390078
ANALISIS DE PRECIOS UNITARIOS
FECHA: MAYO 2026
ITEM: Construccion de placa sobre area de lavapies en concreto de 3000psi, incluye lamina de board 20mm de fondo y vaceado de plantilla con espesor de 15cm, acero de 3/8"" @ 0,15 cm en ambos sentidos, acabado final en enchape piso pared Atlanta Marfil 8170 dim: 0,31 x 0,61, incluye pegacor y blindaboquilla. (Dim : 0,45 x 3,50m / area de intervemcion)
UNIDAD: M2
EQUIPO
DESCRIPCION |  | TIPO | CAPAC. | TARIFA/HORA | REND. HOR | VR/PARCIAL
HERRAMIENTA MENOR 5%M.O | [5 empty] | 6640
TRANSPORTE MARITIMO |  |  |  | 350000 | 0.5 | 175000
TRANSPORTE TERRESTRE |  |  |  | 50000 | 1 | 50000
0
0
[5 empty] | SUBTOTAL |  | 231640
2. MATERIALES
DESCRIPCION |  | UNIDAD | DESP.% | CANTIDAD | VR. UNITARIO | VR. PARCIAL
CONCRETO 4000PSI |  | M3 | 5% | 0.07 | 2838505 | 198695
ACERO 3/8" |  | ML | 5% | 10 | 2833 | 28330
ALAMBRE |  | KG | 5% | 0.1 | 8000 | 800
ENCHAPE GRAL (REF. ATLANTA MARFIL) |  | M2 |  | 1 | 253636 | 253636
0
0
0
0
[5 empty] | SUBTOTAL COSTO MATERIAL |  | 481461
[5 empty] | DESPERDICIO 5% |  | 11391
[5 empty] | TOTAL COSTO MATERIAL |  | 492852
3. MANO DE OBRA
DESCRIPCION |  | JORNAL | PRESTACIONES | T. JORNAL | RENDIMIENTO | VR. PARCIAL
OFICIAL |  | 130000 | 20800 | 150800 | 0.55 | 82940
AYUDANTE |  | 86250 | 13800 | 100050 | 0.5 | 50025
|  |  |  | 0 |  | 0
|  |  |  | SUBTOTAL MANO DE OBRA |  |  | 132965
|  |  |  | TOTAL COSTO DIRECTO |  |  | 857457
COSTOS INDIRECTOS
DESCRIPCION |  |  |  |  | % | VR.PARCIAL
A.I.U.30% | [5 empty] | 0
0
0
|  |  |  | SUBTOTAL COSTOS INDIRECTOS |  |  | 0
[5 empty] | VALOR PRECIO UNITARIO |  | 857457
ANALISIS DE PRECIOS UNITARIOS
FECHA: MAYO 2026
ITEM: Demolición de enchape de muros, incluye reacomodacion en sitio (Supervision)
UNIDAD: M2
EQUIPO
DESCRIPCION |  | TIPO | CAPAC. | TARIFA/HORA | REND. HOR | VR/PARCIAL
HERRAMIENTA MENOR 5%M.O | [5 empty] | 579
Martillo elec |  | Dia |  | 200000 | 0.15 | 30000
TRANSPORTE MARITIMO |  |  |  | 350000 | 0.01 | 3500
TRANSPORTE TERRESTRE |  |  |  | 50000 | 0.01 | 500
[5 empty] | SUBTOTAL |  | 34579
2. MATERIALES
DESCRIPCION |  | UNIDAD | DESP.% | CANTIDAD | VR. UNITARIO | VR. PARCIAL
SACOS |  | UNIDAD |  | 2 | 2000 | 4000
0
0
0
0
0
0
0
0
[5 empty] | SUBTOTAL COSTO MATERIAL |  | 4000
[5 empty] | DESPERDICIO 5% |  | 0
[5 empty] | TOTAL COSTO MATERIAL |  | 4000
3. MANO DE OBRA
DESCRIPCION |  | JORNAL | PRESTACIONES | T. JORNAL | RENDIMIENTO | VR. PARCIAL
OFICIAL |  | 130000 | 20800 | 150800 | 0.07 | 10556
AYUDANTE |  | 86250 | 13800 | 100050 | 0.06 | 6003
|  |  |  | 0 |  | 0
|  |  |  | SUBTOTAL MANO DE OBRA |  |  | 16559
|  |  |  | TOTAL COSTO DIRECTO |  |  | 55138
COSTOS INDIRECTOS
DESCRIPCION |  |  |  |  | % | VR.PARCIAL
A.I.U. % | [5 empty] | 0
|  |  |  | SUBTOTAL COSTOS INDIRECTOS |  |  | 0
[5 empty] | VALOR PRECIO UNITARIO |  | 55138
ANALISIS DE PRECIOS UNITARIOS
FECHA: MAYO 2026
ITEM: Suministro e instalacion de pasadores metalicos, para puertas divisorias areas de sanitarios, incluye retiro de las existentes
UNIDAD: M2
EQUIPO
DESCRIPCION |  | TIPO | CAPAC. | TARIFA/HORA | REND. HOR | VR/PARCIAL
HERRAMIENTA MENOR 5%M.O | [5 empty] | 529
TRANSPORTE TERRESTRE |  |  |  | 50000 | 0.05 | 2500
TRANSPORTE MARITIMO |  |  |  | 350000 | 0.01 | 3500
0
[5 empty] | SUBTOTAL |  | 6529
2. MATERIALES
DESCRIPCION |  | UNIDAD | DESP.% | CANTIDAD | VR. UNITARIO | VR. PARCIAL
PASADORES METALICOS |  | UNIDAD |  | 1 | 15000 | 15000
TORNILLOS |  | UNIDAD |  | 4 | 200 | 800
0
0
0
0
0
0
0
0
[5 empty] | SUBTOTAL COSTO MATERIAL |  | 15800
[5 empty] | DESPERDICIO 5% |  | 0
[5 empty] | TOTAL COSTO MATERIAL |  | 15800
3. MANO DE OBRA
DESCRIPCION |  | JORNAL | PRESTACIONES | T. JORNAL | RENDIMIENTO | VR. PARCIAL
OFICIAL |  | 130000 | 20800 | 150800 | 0.07 | 10556
AYUDANTE |  | 86250 | 13800 | 100050 | 0.05 | 5002.5
|  |  |  | 0 |  | 0
|  |  |  | SUBTOTAL MANO DE OBRA |  |  | 15558.5
|  |  |  | TOTAL COSTO DIRECTO |  |  | 37887.5
COSTOS INDIRECTOS
DESCRIPCION |  |  |  |  | % | VR.PARCIAL
A.I.U. % | [5 empty] | 0
|  |  |  | SUBTOTAL COSTOS INDIRECTOS |  |  | 0
[5 empty] | VALOR PRECIO UNITARIO |  | 37888
ANALISIS DE PRECIOS UNITARIOS
FECHA: MAYO 2026
ITEM: Construccion de espejo en tabla de madera 1"x10" pino inmunizado y pintado con esmalte (aleros de cubierta)
UNIDAD: ML
EQUIPO
DESCRIPCION |  | TIPO | CAPAC. | TARIFA/HORA | REND. HOR | VR/PARCIAL
HERRAMIENTA MENOR 5%M.O | [5 empty] | 2878
TRANSPORTE MARITIMO |  |  |  | 350000 | 0.15 | 52500
ANDAMIOS + TABLON |  |  |  | 15000 | 0.25 | 3750
TRANSPORTE TERRESTRE |  |  |  | 50000 | 1 | 50000
[5 empty] | SUBTOTAL |  | 109128
2. MATERIALES
DESCRIPCION |  | UNIDAD | DESP.% | CANTIDAD | VR. UNITARIO | VR. PARCIAL
MADERA PINO 1X10X10 TRATADA |  | ML | 5% | 1 | 12995 | 12995 |  |  | 2*10*20 | 296800 | 15000 | 40000 | 351800 | 58633.3333
MERULEX I.F.S. TRANSPARENTE (3 KILOS) |  | KILO | 5% | 0.15 | 48667 | 7300 | [7 empty] | 46906.6667
Esmalte color |  | GLN | 5% | 0.075 | 121000 | 9075
Thiner |  | GLN |  | 0.05 | 58000 | 2900
Lijas |  | UND |  | 0.1 | 1900 | 190
Brochas |  | UND |  | 0.05 | 8500 | 425
tornillos de fijacion |  | GLB |  | 1 | 5000 | 5000
[5 empty] | SUBTOTAL COSTO MATERIAL |  | 37885
[5 empty] | DESPERDICIO 5% |  | 1469
[5 empty] | TOTAL COSTO MATERIAL |  | 39354
3. MANO DE OBRA
DESCRIPCION |  | JORNAL | PRESTACIONES | T. JORNAL | RENDIMIENTO | VR. PARCIAL
OFICIAL |  | 130000 | 20800 | 150800 | 0.25 | 37700
AYUDANTE |  | 86250 | 13800 | 100050 | 0.2 | 20010
|  |  |  | 0 |  | 0
|  |  |  | SUBTOTAL MANO DE OBRA |  |  | 57710
|  |  |  | TOTAL COSTO DIRECTO |  |  | 206192
COSTOS INDIRECTOS
DESCRIPCION |  |  |  |  | % | VR.PARCIAL
A.I.U.30% | [5 empty] | 0
0
0
|  |  |  | SUBTOTAL COSTOS INDIRECTOS |  |  | 0
[5 empty] | VALOR PRECIO UNITARIO |  | 206192
ANALISIS DE PRECIOS UNITARIOS
FECHA: MAYO 2026
ITEM: Decoración de muros en madera MAHAME SAPOTE, incluye pintura barniz marino tintilla color
UNIDAD: M2
EQUIPO
DESCRIPCION |  | TIPO | CAPAC. | TARIFA/HORA | REND. HOR | VR/PARCIAL
HERRAMIENTA MENOR 5%M.O | [5 empty] | 2978
TRANSPORTE MARITIMO |  |  |  | 350000 | 0.2 | 70000
ANDAMIOS + TABLON |  |  |  | 15000 | 0.25 | 3750
TRANSPORTE TERRESTRE |  |  |  | 50000 | 1 | 50000
[5 empty] | SUBTOTAL |  | 126728
2. MATERIALES
DESCRIPCION |  | UNIDAD | DESP.% | CANTIDAD | VR. UNITARIO | VR. PARCIAL
MAHAME SAPOTE |  | ML | 5% | 20 | 5500 | 110000 |  |  | 2*10*20 | 296800 | 15000 | 40000 | 351800 | 58633.3333
MERULEX I.F.S. TRANSPARENTE (3 KILOS) |  | KILO | 5% | 0.15 | 48667 | 7300 | [7 empty] | 46906.6667
BARNIZ |  | GLN | 5% | 0.075 | 205000 | 15375
Thiner |  | GLN |  | 0.05 | 58000 | 2900
Lijas |  | UND |  | 0.1 | 1900 | 190
Brochas |  | UND |  | 0.05 | 8500 | 425
tornillos de fijacion |  | GLB |  | 1 | 15000 | 15000
[5 empty] | SUBTOTAL COSTO MATERIAL |  | 151190
[5 empty] | DESPERDICIO 5% |  | 6634
[5 empty] | TOTAL COSTO MATERIAL |  | 157824
3. MANO DE OBRA
DESCRIPCION |  | JORNAL | PRESTACIONES | T. JORNAL | RENDIMIENTO | VR. PARCIAL
OFICIAL |  | 130000 | 20800 | 150800 | 0.25 | 37700
AYUDANTE |  | 86250 | 13800 | 100050 | 0.22 | 22011
|  |  |  | 0 |  | 0
|  |  |  | SUBTOTAL MANO DE OBRA |  |  | 59711
|  |  |  | TOTAL COSTO DIRECTO |  |  | 344263
COSTOS INDIRECTOS
DESCRIPCION |  |  |  |  | % | VR.PARCIAL
A.I.U.30% | [5 empty] | 0
0
0
|  |  |  | SUBTOTAL COSTOS INDIRECTOS |  |  | 0
[5 empty] | VALOR PRECIO UNITARIO |  | 344263
ANALISIS DE PRECIOS UNITARIOS
FECHA: MAYO 2026
ITEM: Construccion de lavatrapero ancho 0,60mt x 0,45 mt en bloque No.10; Incluye pañete impermeabilizado, suministro e instalacion de lavatrapero plastico con accesorios de instalacion
UNIDAD: UND
EQUIPO
DESCRIPCION |  | TIPO | CAPAC. | TARIFA/HORA | REND. HOR | VR/PARCIAL
HERRAMIENTA MENOR 5%M.O | [5 empty] | 2501
TRANSPORTE MARITIMO |  |  |  | 350000 | 0.25 | 87500
TRANSPORTE TERRESTRE |  |  |  | 50000 | 1 | 50000
0
[5 empty] | SUBTOTAL |  | 140001
2. MATERIALES
DESCRIPCION |  | UNIDAD | DESP.% | CANTIDAD | VR. UNITARIO | VR. PARCIAL
LEVANTE EN BLOQUES E=0,15 |  | M2 | 5% | 0.945 | 164709 | 155650
PAÑETE |  | M2 | 5% | 1.89 | 144058 | 272270
PAÑETE FILOS |  | ML | 5% | 2.1 | 61651 | 129467
LAVATRAPERO PLASTICO |  | UN |  | 1 | 155000 | 155000
ACCESORIOS DE INSTALACION |  | GLB |  | 1 | 20000 | 20000
0
0
0
0
[5 empty] | SUBTOTAL COSTO MATERIAL |  | 732387
[5 empty] | DESPERDICIO 5% |  | 27869
[5 empty] | TOTAL COSTO MATERIAL |  | 760256
3. MANO DE OBRA
DESCRIPCION |  | JORNAL | PRESTACIONES | T. JORNAL | RENDIMIENTO | VR. PARCIAL
OFICIAL |  | 130000 | 20800 | 150800 | 0.2 | 30160
AYUDANTE |  | 86250 | 13800 | 100050 | 0.2 | 20010
|  |  |  | 0 |  | 0
|  |  |  | SUBTOTAL MANO DE OBRA |  |  | 50170
|  |  |  | TOTAL COSTO DIRECTO |  |  | 950427
COSTOS INDIRECTOS
DESCRIPCION |  |  |  |  | % | VR.PARCIAL
A.I.U.30% | [5 empty] | 0
0
0
|  |  |  | SUBTOTAL COSTOS INDIRECTOS |  |  | 0
[5 empty] | VALOR PRECIO UNITARIO |  | 950427
ANALISIS DE PRECIOS UNITARIOS
FECHA: MAYO 2026
ITEM: Suministro e instalacion de lampara tipo reflector con panel solar led IP65 120W CCT Ecolite . (interior baños)
UNIDAD: UND
EQUIPO
DESCRIPCION |  | TIPO | CAPAC. | TARIFA/HORA | REND. HOR | VR/PARCIAL
HERRAMIENTA MENOR 5%M.O | [5 empty] | 9019
TRANSPORTE MARITIMO |  |  |  | 350000 | 0.1 | 35000
TRANSPORTE TERRESTRE |  |  |  | 50000 | 0.15 | 7500
0
[5 empty] | SUBTOTAL |  | 51519
2. MATERIALES
DESCRIPCION |  | UNIDAD | DESP.% | CANTIDAD | VR. UNITARIO | VR. PARCIAL
0
0
TUBERIA PVC Ø1/2 |  | ML | 5% | 10 | 5000 | 50000
0
Lampara tipo reflector con panel solar led IP65 120W CCT Ecolite |  | UND |  | 1 | 273000 | 273000
0
0
0
0
[5 empty] | SUBTOTAL COSTO MATERIAL |  | 323000
[5 empty] | DESPERDICIO 5% |  | 2500
[5 empty] | TOTAL COSTO MATERIAL |  | 325500
3. MANO DE OBRA
DESCRIPCION |  | JORNAL | PRESTACIONES | T. JORNAL | RENDIMIENTO | VR. PARCIAL
OFICIAL |  | 130000 | 20800 | 150800 | 0.2 | 30160
AYUDANTE |  | 86250 | 13800 | 100050 | 0.2 | 20010
|  |  |  | 0 |  | 0
|  |  |  | SUBTOTAL MANO DE OBRA |  |  | 50170
|  |  |  | TOTAL COSTO DIRECTO |  |  | 427189
COSTOS INDIRECTOS
DESCRIPCION |  |  |  |  | % | VR.PARCIAL
A.I.U.30% | [5 empty] | 0
0
0
|  |  |  | SUBTOTAL COSTOS INDIRECTOS |  |  | 0
[5 empty] | VALOR PRECIO UNITARIO |  | 427189
ANALISIS DE PRECIOS UNITARIOS
FECHA: MAYO 2026
ITEM: Demonte acabado meson de lavamanos, incluye retiro de lavamanos, griferia, enchape Area prom: (3,80 x 0,60)
UNIDAD: UND
EQUIPO
DESCRIPCION |  | TIPO | CAPAC. | TARIFA/HORA | REND. HOR | VR/PARCIAL
HERRAMIENTA MENOR 5%M.O | [5 empty] | 19053
TRANSPORTE MARITIMO |  |  |  | 350000 | 0.1 | 35000
TRANSPORTE TERRESTRE |  |  |  | 50000 | 0.15 | 7500
0
[5 empty] | SUBTOTAL |  | 61553
2. MATERIALES
DESCRIPCION |  | UNIDAD | DESP.% | CANTIDAD | VR. UNITARIO | VR. PARCIAL
0
0
0
0
0
0
0
0
0
[5 empty] | SUBTOTAL COSTO MATERIAL |  | 0
[5 empty] | DESPERDICIO 5% |  | 0
[5 empty] | TOTAL COSTO MATERIAL |  | 0
3. MANO DE OBRA
DESCRIPCION |  | JORNAL | PRESTACIONES | T. JORNAL | RENDIMIENTO | VR. PARCIAL
OFICIAL |  | 130000 | 20800 | 150800 | 1 | 150800
AYUDANTE |  | 86250 | 13800 | 100050 | 1 | 100050
|  |  |  | 0 |  | 0
|  |  |  | SUBTOTAL MANO DE OBRA |  |  | 250850
|  |  |  | TOTAL COSTO DIRECTO |  |  | 312403
COSTOS INDIRECTOS
DESCRIPCION |  |  |  |  | % | VR.PARCIAL
A.I.U.30% | [5 empty] | 0
0
0
|  |  |  | SUBTOTAL COSTOS INDIRECTOS |  |  | 0
[5 empty] | VALOR PRECIO UNITARIO |  | 312403
ANALISIS DE PRECIOS UNITARIOS
FECHA: MAYO 2026
ITEM: Acabado en enchape ref. Roding gris 60 x 120 KPO4427, incluye pegante, boquilla y pirlan metalico
UNIDAD:M2
EQUIPO
DESCRIPCION |  | TIPO | CAPAC. | TARIFA/HORA | REND. HOR | VR/PARCIAL
HERRAMIENTA MENOR 5%M.O | [5 empty] | 10650
TRANSPORTE MARITIMO |  |  |  | 350000 | 0.1 | 35000
TRANSPORTE TERRESTRE |  |  |  | 50000 | 0.15 | 7500
0
[5 empty] | SUBTOTAL |  | 53150
2. MATERIALES
DESCRIPCION |  | UNIDAD | DESP.% | CANTIDAD | VR. UNITARIO | VR. PARCIAL
ENCHAPE RODING GRIS 60 X 120 |  | M2 | 5% | 1 | 88500 | 88500
PEGA ENCHAPE SIKA BLANCO 25 KILOS |  | KG | 5% | 6 | 2120 | 12720
BINDA BOQUILLA BLANCO 2K SIKACERAM 630 |  | KG | 5% | 0.25 | 1700 | 425
DISCO DE CORTE ENCHAPE |  | UNIDAD | 5% | 0.15 | 35000 | 5250
0
0
0
0
0
[5 empty] | SUBTOTAL COSTO MATERIAL |  | 106895
[5 empty] | DESPERDICIO 5% |  | 5345
[5 empty] | TOTAL COSTO MATERIAL |  | 112240
3. MANO DE OBRA
DESCRIPCION |  | JORNAL | PRESTACIONES | T. JORNAL | RENDIMIENTO | VR. PARCIAL
OFICIAL |  | 130000 | 20800 | 150800 | 0.35 | 52780
AYUDANTE |  | 86250 | 13800 | 100050 | 0.3 | 30015
|  |  |  | 0 |  | 0
|  |  |  | SUBTOTAL MANO DE OBRA |  |  | 82795
|  |  |  | TOTAL COSTO DIRECTO |  |  | 248185
COSTOS INDIRECTOS
DESCRIPCION |  |  |  |  | % | VR.PARCIAL
A.I.U.30% | [5 empty] | 0
0
0
|  |  |  | SUBTOTAL COSTOS INDIRECTOS |  |  | 0
[5 empty] | VALOR PRECIO UNITARIO |  | 248185
ANALISIS DE PRECIOS UNITARIOS
FECHA: MAYO 2026
ITEM: Acabado en enchape ref. Roding gris 60 x 120 KPO4427, incluye pegante, boquilla y pirlan metalico
UNIDAD:ML
EQUIPO
DESCRIPCION |  | TIPO | CAPAC. | TARIFA/HORA | REND. HOR | VR/PARCIAL
HERRAMIENTA MENOR 5%M.O | [5 empty] | 8618
TRANSPORTE MARITIMO |  |  |  | 350000 | 0.1 | 35000
TRANSPORTE TERRESTRE |  |  |  | 50000 | 0.15 | 7500
0
[5 empty] | SUBTOTAL |  | 51118
2. MATERIALES
DESCRIPCION |  | UNIDAD | DESP.% | CANTIDAD | VR. UNITARIO | VR. PARCIAL
ENCHAPE RODING GRIS 60 X 120 |  | ML | 5% | 0.4 | 88500 | 35400
PEGA ENCHAPE SIKA BLANCO 25 KILOS |  | ML | 5% | 2.4 | 2120 | 5088
BINDA BOQUILLA BLANCO 2K SIKACERAM 630 |  | ML | 5% | 0.1 | 1700 | 170
DISCO DE CORTE ENCHAPE |  | UNIDAD | 5% | 0.05 | 35000 | 1750
0
0
0
0
0
[5 empty] | SUBTOTAL COSTO MATERIAL |  | 42408
[5 empty] | DESPERDICIO 5% |  | 2120
[5 empty] | TOTAL COSTO MATERIAL |  | 44528
3. MANO DE OBRA
DESCRIPCION |  | JORNAL | PRESTACIONES | T. JORNAL | RENDIMIENTO | VR. PARCIAL
OFICIAL |  | 130000 | 20800 | 150800 | 0.2 | 30160
AYUDANTE |  | 86250 | 13800 | 100050 | 0.12 | 12006
|  |  |  | 0 |  | 0
|  |  |  | SUBTOTAL MANO DE OBRA |  |  | 42166
|  |  |  | TOTAL COSTO DIRECTO |  |  | 137812
COSTOS INDIRECTOS
DESCRIPCION |  |  |  |  | % | VR.PARCIAL
A.I.U.30% | [5 empty] | 0
0
0
|  |  |  | SUBTOTAL COSTOS INDIRECTOS |  |  | 0
[5 empty] | VALOR PRECIO UNITARIO |  | 137812
ANALISIS DE PRECIOS UNITARIOS
FECHA: MAYO 2026
ITEM: Ajuste de mueble existente en madera, incluye desmonte de mueble, corte acorde a nuevo diseño, refuerzo en madera, colocacion de base de fondo en triplex marino 5/8, cambio de bisagras y manillas, acabado barniz con tintilla color
UNIDAD: GL
EQUIPO
DESCRIPCION |  | TIPO | CAPAC. | TARIFA/HORA | REND. HOR | VR/PARCIAL
HERRAMIENTA MENOR 5%M.O | [5 empty] | 56680
TRANSPORTE MARITIMO |  |  |  | 350000 | 0.8 | 280000
TRANSPORTE TERRESTRE |  |  |  | 50000 | 1.3 | 65000
0
[5 empty] | SUBTOTAL |  | 401680
2. MATERIALES
DESCRIPCION |  | UNIDAD | DESP.% | CANTIDAD | VR. UNITARIO | VR. PARCIAL
TRIPLEX MARINO INMUNIZADO 5/8 |  | M2 | 5% | 2.28 | 101451 | 231308
BARNIZ BTE. EXT. 557-1 |  | GLN |  | 0.5 | 205000 | 102500
TINTILLA |  | CUARTO |  | 1 | 45000 | 45000
TORNILLERIA |  | GL |  | 1 | 35000 | 35000
DISCO DE CORTE |  | UNIDAD |  | 1 | 35000 | 35000
MADERA PINO 2X04X10 TRATADA |  | ML | 5% | 17.4 | 23100 | 401940
THINNER PROAMERICA 3800ML |  | UNIDAD |  | 1 | 58000 | 58000
BROCHAS |  | UNIDAD |  | 1 | 15000 | 15000
LIJAS |  | UNIDAD |  | 3 | 2500 | 7500
[5 empty] | SUBTOTAL COSTO MATERIAL |  | 931248
[5 empty] | DESPERDICIO 5% |  | 31662
[5 empty] | TOTAL COSTO MATERIAL |  | 962910
3. MANO DE OBRA
DESCRIPCION |  | JORNAL | PRESTACIONES | T. JORNAL | RENDIMIENTO | VR. PARCIAL
OFICIAL |  | 130000 | 20800 | 150800 | 4 | 603200
AYUDANTE |  | 86250 | 13800 | 100050 | 4 | 400200
|  |  |  | 0 |  | 0
|  |  |  | SUBTOTAL MANO DE OBRA |  |  | 1003400
|  |  |  | TOTAL COSTO DIRECTO |  |  | 2367990
COSTOS INDIRECTOS
DESCRIPCION |  |  |  |  | % | VR.PARCIAL
A.I.U.30% | [5 empty] | 0
0
0
|  |  |  | SUBTOTAL COSTOS INDIRECTOS |  |  | 0
[5 empty] | VALOR PRECIO UNITARIO |  | 2367990
ANALISIS DE PRECIOS UNITARIOS
FECHA: MAYO 2026
ITEM: Construccion de patas en board No10, incluye estructura liviana. Desmonte de patas existentes. Area prom: (0,9x 0,60)
UNIDAD: UND
EQUIPO
DESCRIPCION |  | TIPO | CAPAC. | TARIFA/HORA | REND. HOR | VR/PARCIAL
HERRAMIENTA MENOR 5%M.O | [5 empty] | 11527
TRANSPORTE MARITIMO |  |  |  | 350000 | 0.8 | 280000
TRANSPORTE TERRESTRE |  |  |  | 50000 | 1.3 | 65000
0
[5 empty] | SUBTOTAL |  | 356527
2. MATERIALES
DESCRIPCION |  | UNIDAD | DESP.% | CANTIDAD | VR. UNITARIO | VR. PARCIAL
SUPERBOARD 122X244X10 MM |  | M2 | 5% | 1.29 | 46500 | 59985
MADERA PINO 2X04X10 TRATADA |  | ML | 5% | 3 | 18667 | 56001
TORNILLERIA |  | GL |  | 1 | 35000 | 35000
DISCO DE CORTE |  | UNIDAD |  | 1 | 35000 | 35000
0
0
0
0
0
[5 empty] | SUBTOTAL COSTO MATERIAL |  | 185986
[5 empty] | DESPERDICIO 5% |  | 5799
[5 empty] | TOTAL COSTO MATERIAL |  | 191785
3. MANO DE OBRA
DESCRIPCION |  | JORNAL | PRESTACIONES | T. JORNAL | RENDIMIENTO | VR. PARCIAL
OFICIAL |  | 130000 | 20800 | 150800 | 0.4 | 60320
AYUDANTE |  | 86250 | 13800 | 100050 | 0.4 | 40020
|  |  |  | 0 |  | 0
|  |  |  | SUBTOTAL MANO DE OBRA |  |  | 100340
|  |  |  | TOTAL COSTO DIRECTO |  |  | 648652
COSTOS INDIRECTOS
DESCRIPCION |  |  |  |  | % | VR.PARCIAL
A.I.U.30% | [5 empty] | 0
0
0
|  |  |  | SUBTOTAL COSTOS INDIRECTOS |  |  | 0
[5 empty] | VALOR PRECIO UNITARIO |  | 648652
ANALISIS DE PRECIOS UNITARIOS
FECHA: MAYO 2026
ITEM: Mano de obra para Construccion de bancas en madera teka (madera teka Suministrada por Coralina), con dim: 0,60 x 1,20 x h: 0,50 (ver diseño), incluye retiro de bancas existentes, tornilleria en acero inoxidable, aplicado de merulex o similar, acabado en barnis marino semi mate, base en concreto de 3500 psi. Platina en LAMINA ALFAJOR 1/8, Incluir transporte de madera desde el lugar de suministro hasta el cayo lugar de trabajo,
UNIDAD: UND
EQUIPO
DESCRIPCION |  | TIPO | CAPAC. | TARIFA/HORA | REND. HOR | VR/PARCIAL
HERRAMIENTA MENOR 5%M.O | [5 empty] | 20075
TRANSPORTE MARITIMO |  |  |  | 350000 | 0.5 | 175000
TRANSPORTE TERRESTRE |  |  |  | 50000 | 1 | 50000
0
[5 empty] | SUBTOTAL |  | 245075
2. MATERIALES
DESCRIPCION |  | UNIDAD | DESP.% | CANTIDAD | VR. UNITARIO | VR. PARCIAL
2 BASES EN CONCRETO 4000 PSI 0,30X0,40X0,30 |  | M3 | 5% | 0.072 | 2838505 | 204372
MERULEX I.F.S. TRANSPARENTE (3 KILOS) |  | KILO | 5% | 0.25 | 48667 | 12167
Barniz Poro Abierto para Madera Base Agua Interior/Exterior Incolo Crea 2,5L |  | GLN | 5% | 0.45 | 205000 | 92250
Thiner |  | GLN |  | 0.15 | 58000 | 8700
Lijas |  | UND |  | 2 | 1900 | 3800
Brochas |  | UND |  | 0.5 | 8500 | 4250
Sellador Lijable 40% Para Acondicionar La Madera 1 Galón |  | GLN | 5% | 0.15 | 109000 | 16350
Platina en LAMINA ALFAJOR 1/8 1X3 MTS |  | GLB |  | 2 | 80000 | 160000
Pernos y accesorios de fijacion |  | GLB |  | 1 | 20000 | 20000
[5 empty] | SUBTOTAL COSTO MATERIAL |  | 521889
[5 empty] | DESPERDICIO 5% |  | 16257
[5 empty] | TOTAL COSTO MATERIAL |  | 538146
3. MANO DE OBRA
DESCRIPCION |  | JORNAL | PRESTACIONES | T. JORNAL | RENDIMIENTO | VR. PARCIAL
OFICIAL |  | 130000 | 20800 | 150800 | 2 | 301600
AYUDANTE |  | 86250 | 13800 | 100050 | 1 | 100050
|  |  |  | 0 |  | 0
|  |  |  | SUBTOTAL MANO DE OBRA |  |  | 401650
|  |  |  | TOTAL COSTO DIRECTO |  |  | 1184871
COSTOS INDIRECTOS
DESCRIPCION |  |  |  |  | % | VR.PARCIAL
A.I.U.30% | [5 empty] | 0
0
0
|  |  |  | SUBTOTAL COSTOS INDIRECTOS |  |  | 0
[5 empty] | VALOR PRECIO UNITARIO |  | 1184871
ANALISIS DE PRECIOS UNITARIOS
FECHA: MAYO 2026
ITEM: Mano de obra para Construccion de bancas en madera teka (madera teka Suministrada por Coralina), con dim: 0,60 x 1,20 x h: 0,50 (ver diseño), incluye retiro de bancas existentes, tornilleria en acero inoxidable, aplicado de merulex o similar, acabado en barnis marino semi mate, base en concreto de 3500 psi. Platina en LAMINA ALFAJOR 1/8, Incluir transporte de madera desde el lugar de suministro hasta el cayo lugar de trabajo,
UNIDAD: UND
EQUIPO
DESCRIPCION |  | TIPO | CAPAC. | TARIFA/HORA | REND. HOR | VR/PARCIAL
HERRAMIENTA MENOR 5%M.O | [5 empty] | 19556
TRANSPORTE MARITIMO |  |  |  | 350000 | 1 | 350000
TRANSPORTE TERRESTRE |  |  |  | 50000 | 4 | 200000
0
[5 empty] | SUBTOTAL |  | 569556
2. MATERIALES
DESCRIPCION |  | UNIDAD | DESP.% | CANTIDAD | VR. UNITARIO | VR. PARCIAL
3 BASES EN CONCRETO 4000 PSI 0,30X0,40X0,30 |  | M3 | 5% | 0.108 | 2838505 | 306559
MERULEX I.F.S. TRANSPARENTE (3 KILOS) |  | KILO | 5% | 0.5 | 48667 | 24334
Barniz Poro Abierto para Madera Base Agua Interior/Exterior Incolo Crea 2,5L |  | GLN | 5% | 0.75 | 205000 | 153750
Thiner |  | GLN |  | 0.3 | 58000 | 17400
Lijas |  | UND |  | 2 | 1900 | 3800
Brochas |  | UND |  | 0.5 | 8500 | 4250
Sellador Lijable 40% Para Acondicionar La Madera 1 Galón |  | GLN | 5% | 0.3 | 109000 | 32700
Platina en LAMINA ALFAJOR 1/8 1X3 MTS |  | GLB |  | 3 | 80000 | 240000
Pernos y accesorios de fijacion |  | GLB |  | 1 | 30000 | 30000
[5 empty] | SUBTOTAL COSTO MATERIAL |  | 812793
[5 empty] | DESPERDICIO 5% |  | 25867
[5 empty] | TOTAL COSTO MATERIAL |  | 838660
3. MANO DE OBRA
DESCRIPCION |  | JORNAL | PRESTACIONES | T. JORNAL | RENDIMIENTO | VR. PARCIAL
OFICIAL |  | 130000 | 20800 | 150800 | 1.5 | 226200
AYUDANTE |  | 86250 | 13800 | 100050 | 1.65 | 165083
|  |  |  | 0 |  | 0
|  |  |  | SUBTOTAL MANO DE OBRA |  |  | 391283
|  |  |  | TOTAL COSTO DIRECTO |  |  | 1799499
COSTOS INDIRECTOS
DESCRIPCION |  |  |  |  | % | VR.PARCIAL
A.I.U.30% | [5 empty] | 0
0
0
|  |  |  | SUBTOTAL COSTOS INDIRECTOS |  |  | 0
[5 empty] | VALOR PRECIO UNITARIO |  | 1799499
ANALISIS DE PRECIOS UNITARIOS
FECHA: MAYO 2026
ITEM: Instalacion de pilotes en madera teka (Madera suministrada por Coralina), para construccion de sendero de acceso principal circulacion de personal visitantes del parque, incluye instalacion de cuerda marina con diametro 1" (ver diseño), Incluir transporte de madera desde el lugar de suministro hasta el cayo lugar de trabajo.
UNIDAD: UND
EQUIPO
DESCRIPCION |  | TIPO | CAPAC. | TARIFA/HORA | REND. HOR | VR/PARCIAL
HERRAMIENTA MENOR 5%M.O | [5 empty] | 11534
TRANSPORTE MARITIMO |  |  |  | 350000 | 0.5 | 175000
TRANSPORTE TERRESTRE |  |  |  | 50000 | 2 | 100000
0
[5 empty] | SUBTOTAL |  | 286534
2. MATERIALES
DESCRIPCION |  | UNIDAD | DESP.% | CANTIDAD | VR. UNITARIO | VR. PARCIAL
1 BASES EN CONCRETO 4000 PSI 0,30X0,40X0,30 |  | M3 | 5% | 0.036 | 2838505 | 102186
MERULEX I.F.S. TRANSPARENTE (3 KILOS) |  | KILO | 5% | 0.125 | 48667 | 6083
Barniz Poro Abierto para Madera Base Agua Interior/Exterior Incolo Crea 2,5L |  | GLN | 5% | 0.45 | 205000 | 92250
Thiner |  | GLN |  | 0.075 | 58000 | 4350
Lijas |  | UND |  | 2 | 1900 | 3800
Brochas |  | UND |  | 0.5 | 8500 | 4250
Sellador Lijable 40% Para Acondicionar La Madera 1 Galón |  | GLN | 5% | 0.075 | 109000 | 8175
Platina en LAMINA ALFAJOR 1/8 1X3 MTS |  | GLB |  | 2 | 80000 | 160000
Pernos y accesorios de fijacion |  | GLB |  | 1 | 20000 | 20000
[5 empty] | SUBTOTAL COSTO MATERIAL |  | 401094
[5 empty] | DESPERDICIO 5% |  | 10435
[5 empty] | TOTAL COSTO MATERIAL |  | 411529
3. MANO DE OBRA
DESCRIPCION |  | JORNAL | PRESTACIONES | T. JORNAL | RENDIMIENTO | VR. PARCIAL
OFICIAL |  | 130000 | 20800 | 150800 | 1 | 150800
AYUDANTE |  | 86250 | 13800 | 100050 | 0.8 | 80040
|  |  |  | 0 |  | 0
|  |  |  | SUBTOTAL MANO DE OBRA |  |  | 230840
|  |  |  | TOTAL COSTO DIRECTO |  |  | 928903
COSTOS INDIRECTOS
DESCRIPCION |  |  |  |  | % | VR.PARCIAL
A.I.U.30% | [5 empty] | 0
0
0
|  |  |  | SUBTOTAL COSTOS INDIRECTOS |  |  | 0
[5 empty] | VALOR PRECIO UNITARIO |  | 928903
ANALISIS DE PRECIOS UNITARIOS
FECHA: MAYO 2026
ITEM: Mantenimiento de caseta de bomba de agua incluye, pintura exterior en coraza (area: 6,30m2), limpieza de reja (retiro de oxido), acabado en pintura 3 en 1 color negro (0,90x1,62).
UNIDAD: GL
EQUIPO
DESCRIPCION |  | TIPO | CAPAC. | TARIFA/HORA | REND. HOR | VR/PARCIAL
HERRAMIENTA MENOR 5%M.O | [5 empty] | 12034
TRANSPORTE MARITIMO |  |  |  | 350000 | 0.5 | 175000
TRANSPORTE TERRESTRE |  |  |  | 50000 | 1 | 50000
0
[5 empty] | SUBTOTAL |  | 237034
2. MATERIALES
DESCRIPCION |  | UNIDAD | DESP.% | CANTIDAD | VR. UNITARIO | VR. PARCIAL
0
0
Pintura exterior coraza |  | CÑTE | 5% | 0.5 | 514000 | 257000
Thiner |  | GLN |  | 0.15 | 58000 | 8700
Lijas |  | UND |  | 2 | 1900 | 3800
Brochas |  | UND |  | 0.5 | 8500 | 4250
Pintura 3 en 1 negra |  | GLN | 5% | 0.15 | 121000 | 18150
ACCESORIOS DE AJUSTE |  | GLB |  | 1 | 50000 | 50000
0
[5 empty] | SUBTOTAL COSTO MATERIAL |  | 341900
[5 empty] | DESPERDICIO 5% |  | 13758
[5 empty] | TOTAL COSTO MATERIAL |  | 355658
3. MANO DE OBRA
DESCRIPCION |  | JORNAL | PRESTACIONES | T. JORNAL | RENDIMIENTO | VR. PARCIAL
OFICIAL |  | 130000 | 20800 | 150800 | 1 | 150800
AYUDANTE |  | 86250 | 13800 | 100050 | 0.9 | 90045
|  |  |  | 0 |  | 0
|  |  |  | SUBTOTAL MANO DE OBRA |  |  | 240845
|  |  |  | TOTAL COSTO DIRECTO |  |  | 833537
COSTOS INDIRECTOS
DESCRIPCION |  |  |  |  | % | VR.PARCIAL
A.I.U.30% | [5 empty] | 0
0
0
|  |  |  | SUBTOTAL COSTOS INDIRECTOS |  |  | 0
[5 empty] | VALOR PRECIO UNITARIO |  | 833537
ANALISIS DE PRECIOS UNITARIOS
FECHA: MAYO 2026
ITEM: Suministro, instalacion y cambio de griferia tipo ducha,incluye llaves de paso, desmonte equipos existentes
UNIDAD: UND
EQUIPO
DESCRIPCION |  | TIPO | CAPAC. | TARIFA/HORA | REND. HOR | VR/PARCIAL
HERRAMIENTA MENOR 5%M.O | [5 empty] | 4809
TRANSPORTE MARITIMO |  |  |  | 350000 | 0.05 | 17500
TRANSPORTE TERRESTRE |  |  |  | 50000 | 0.2 | 10000
0
[5 empty] | SUBTOTAL |  | 32309
2. MATERIALES
DESCRIPCION |  | UNIDAD | DESP.% | CANTIDAD | VR. UNITARIO | VR. PARCIAL
[5 empty] | 323000 | 0
Grifería Ducha Monocontrol Cascade Titanio Corona |  | UND |  | 1 | 305200 | 305200
LLAVE DE PASO |  | UND |  | 1 | 30000 | 30000
0
0
0
0
0
0
[5 empty] | SUBTOTAL COSTO MATERIAL |  | 335200
[5 empty] | DESPERDICIO 5% |  | 0
[5 empty] | TOTAL COSTO MATERIAL |  | 335200
3. MANO DE OBRA
DESCRIPCION |  | JORNAL | PRESTACIONES | T. JORNAL | RENDIMIENTO | VR. PARCIAL
OFICIAL |  | 130000 | 20800 | 150800 | 0.4 | 60320
AYUDANTE |  | 86250 | 13800 | 100050 | 0.36 | 36018
|  |  |  | 0 |  | 0
|  |  |  | SUBTOTAL MANO DE OBRA |  |  | 96338
|  |  |  | TOTAL COSTO DIRECTO |  |  | 463847
COSTOS INDIRECTOS
DESCRIPCION |  |  |  |  | % | VR.PARCIAL
A.I.U.30% | [5 empty] | 0
0
0
|  |  |  | SUBTOTAL COSTOS INDIRECTOS |  |  | 0
[5 empty] | VALOR PRECIO UNITARIO |  | 463847
ANALISIS DE PRECIOS UNITARIOS
FECHA: MAYO 2026
ITEM: Mantenimiento de colector de agua bajo deck, en area de duchas lavapies, (frente a kiosco administrativo)incluye retiro de material granular, lijado y pintura barnis marino semi mate
UNIDAD: M2
EQUIPO
DESCRIPCION |  | TIPO | CAPAC. | TARIFA/HORA | REND. HOR | VR/PARCIAL
HERRAMIENTA MENOR 5%M.O | [5 empty] | 2451
TRANSPORTE MARITIMO |  |  |  | 350000 | 0.3 | 105000
TRANSPORTE TERRESTRE |  |  |  | 50000 | 1 | 50000
0
[5 empty] | SUBTOTAL |  | 157451
2. MATERIALES
DESCRIPCION |  | UNIDAD | DESP.% | CANTIDAD | VR. UNITARIO | VR. PARCIAL
0
MERULEX I.F.S. TRANSPARENTE (3 KILOS) |  | KILO | 5% | 0.15 | 48667 | 7300
0
THINNER |  | GLN |  | 0.15 | 58000 | 8700
LIJAS |  | UND |  | 2 | 1900 | 3800
BROCHAS |  | UND |  | 0.5 | 8500 | 4250
BARNIZ PORO Abierto para Madera Base Agua Interior/Exterior Incolo Crea 2,5L |  | GLN | 5% | 0.15 | 205000 | 30750
ACCESORIOS (Tornilleria) |  | GLB |  | 1 | 50000 | 50000
0
[5 empty] | SUBTOTAL COSTO MATERIAL |  | 104800
[5 empty] | DESPERDICIO 5% |  | 1903
[5 empty] | TOTAL COSTO MATERIAL |  | 106703
3. MANO DE OBRA
DESCRIPCION |  | JORNAL | PRESTACIONES | T. JORNAL | RENDIMIENTO | VR. PARCIAL
OFICIAL |  | 130000 | 20800 | 150800 | 0.2 | 30160
AYUDANTE |  | 86250 | 13800 | 100050 | 0.19 | 19010
|  |  |  | 0 |  | 0
|  |  |  | SUBTOTAL MANO DE OBRA |  |  | 49170
|  |  |  | TOTAL COSTO DIRECTO |  |  | 313324
COSTOS INDIRECTOS
DESCRIPCION |  |  |  |  | % | VR.PARCIAL
A.I.U.30% | [5 empty] | 0
0
0
|  |  |  | SUBTOTAL COSTOS INDIRECTOS |  |  | 0
[5 empty] | VALOR PRECIO UNITARIO |  | 313324
ANALISIS DE PRECIOS UNITARIOS
FECHA: MAYO 2026
ITEM: Suministro e instalacion de tapa Pozo de agua entrada tipo sobreponer, con estructura y alma en perfil de 3x1 1/2, estilo entamborado y marco perimetral estilo escuadra de 2, Color del aluiminio acabado madera, incluye marco y contramarco, bisagras, manilla y porta candado, candado. Dim: 0,90m x 0,90m
UNIDAD: UND
EQUIPO
DESCRIPCION |  | TIPO | CAPAC. | TARIFA/HORA | REND. HOR | VR/PARCIAL
HERRAMIENTA MENOR 5%M.O | [5 empty] | 3782
TRANSPORTE MARITIMO |  |  |  | 350000 | 0.3 | 105000
TRANSPORTE TERRESTRE |  |  |  | 50000 | 1 | 50000
0
[5 empty] | SUBTOTAL |  | 158782
2. MATERIALES
DESCRIPCION |  | UNIDAD | DESP.% | CANTIDAD | VR. UNITARIO | VR. PARCIAL
Tapa Pozo de agua entrada tipo sobreponer, con estructura y alma en perfil de 3x1 1/2, estilo entamborado y marco perimetral estilo escuadra de 2, Color del aluiminio acabado madera, incluye marco y contramarco, bisagras, manilla y porta candado, candado. Dim: 0,90m x 0,90m |  | UND |  | 1 | 1550000 | 1550000
0
0
0
[5 empty] | SUBTOTAL COSTO MATERIAL |  | 1550000
[5 empty] | DESPERDICIO 5% |  | 0
[5 empty] | TOTAL COSTO MATERIAL |  | 1550000
3. MANO DE OBRA
DESCRIPCION |  | JORNAL | PRESTACIONES | T. JORNAL | RENDIMIENTO | VR. PARCIAL
OFICIAL |  | 130000 | 20800 | 150800 | 0.37 | 55796
AYUDANTE |  | 86250 | 13800 | 100050 | 0.2 | 20010
|  |  |  | 0 |  | 0
|  |  |  | SUBTOTAL MANO DE OBRA |  |  | 75806
|  |  |  | TOTAL COSTO DIRECTO |  |  | 1784588
COSTOS INDIRECTOS
DESCRIPCION |  |  |  |  | % | VR.PARCIAL
A.I.U.30% | [5 empty] | 0
0
0
|  |  |  | SUBTOTAL COSTOS INDIRECTOS |  |  | 0
[5 empty] | VALOR PRECIO UNITARIO |  | 1784588
ANALISIS DE PRECIOS UNITARIOS
FECHA: MAYO 2026
ITEM: Valla informativa en lona con dimensiones: 1,50m x 1,00m; marco y estructura soporte en madera en listones 2x2
UNIDAD: UND
EQUIPO
DESCRIPCION |  | TIPO | CAPAC. | TARIFA/HORA | REND. HOR | VR/PARCIAL
HERRAMIENTA MENOR 5%M.O | [5 empty] | 3755
TRANSPORTE MARITIMO |  |  |  | 350000 | 0.3 | 105000
TRANSPORTE TERRESTRE |  |  |  | 50000 | 1 | 50000
0
[5 empty] | SUBTOTAL |  | 158755
2. MATERIALES
DESCRIPCION |  | UNIDAD | DESP.% | CANTIDAD | VR. UNITARIO | VR. PARCIAL
Valla informativa en lona con dimensiones: 1,50m x 1,00m; marco y estructura soporte en madera en listones 2x2 ; (Diseño entregado por la Corporacion) |  | UND |  | 1 | 666000 | 666000
0
0
0
0
0
0
0
0
[5 empty] | SUBTOTAL COSTO MATERIAL |  | 666000
[5 empty] | DESPERDICIO 5% |  | 0
[5 empty] | TOTAL COSTO MATERIAL |  | 666000
3. MANO DE OBRA
DESCRIPCION |  | JORNAL | PRESTACIONES | T. JORNAL | RENDIMIENTO | VR. PARCIAL
OFICIAL |  | 130000 | 20800 | 150800 | 0.3 | 45240
AYUDANTE |  | 86250 | 13800 | 100050 | 0.3 | 30015
|  |  |  | 0 |  | 0
|  |  |  | SUBTOTAL MANO DE OBRA |  |  | 75255
|  |  |  | TOTAL COSTO DIRECTO |  |  | 900010
COSTOS INDIRECTOS
DESCRIPCION |  |  |  |  | % | VR.PARCIAL
A.I.U.30% | [5 empty] | 0
0
0
|  |  |  | SUBTOTAL COSTOS INDIRECTOS |  |  | 0
[5 empty] | VALOR PRECIO UNITARIO |  | 900010
ANALISIS DE PRECIOS UNITARIOS
FECHA: MAYO 2026
ITEM: Construcción de aviso informativo tipo 1 elaborado en madera teka, dimensiones 1,00 x 1,35 m, incluye estructura y marco en madera teka, pisa vidrio en madera 1”x1”, fondo para instalación gráfica, lijado, aplicación de sellador, tintilla color miel y barniz exterior de alta resistencia, tornillería en acero inoxidable, instalación, herramientas menores, transporte interno, reutilizacion de vidrio de proteccion para aviso, patas en acero inox, cimiento existente.
UNIDAD: UND
EQUIPO
DESCRIPCION |  | TIPO | CAPAC. | TARIFA/HORA | REND. HOR | VR/PARCIAL
HERRAMIENTA MENOR 5%M.O | [5 empty] | 65242
TRANSPORTE MARITIMO |  |  |  | 350000 | 1 | 350000
TRANSPORTE TERRESTRE |  |  |  | 50000 | 2 | 100000
0
[5 empty] | SUBTOTAL |  | 515242
2. MATERIALES
DESCRIPCION |  | UNIDAD | DESP.% | CANTIDAD | VR. UNITARIO | VR. PARCIAL |  |  | 62333.3333
Madera teka 2”x4” |  | ML | 5% | 12.4 | 62333 | 772929
Pisa vidrio madera 1”x1” |  | ML | 5% | 10.4 | 10500 | 109200
Triplex 5/8" |  | M2 | 5% | 1.5 | 101451 | 152177
Barniz exterior alta resistencia |  | GLN | 5% | 0.25 | 205000 | 51250
Tintilla color miel |  | LT | 5% | 0.1 | 45000 | 4500
Amarres y elementos de fijación |  | GLB |  | 1 | 30000 | 30000 |  |  |  | 7
Lijas madera No. 120 y 220 |  | GLB |  | 4 | 1900 | 7600
Tornillo 3/8” inox, Tuerca inoxidable 3/8”, Arandela inoxidable 3/8” |  | JGO |  | 12 | 10500 | 126000
Thinner / diluyente |  | LT | 5% | 0.3 | 58000 | 17400
Brochas |  | GLB |  | 1 | 8500 | 8500
[5 empty] | SUBTOTAL COSTO MATERIAL |  | 1279556
[5 empty] | DESPERDICIO 5% |  | 55373
[5 empty] | TOTAL COSTO MATERIAL |  | 1334929
3. MANO DE OBRA
DESCRIPCION |  | JORNAL | PRESTACIONES | T. JORNAL | RENDIMIENTO | VR. PARCIAL
OFICIAL |  | 130000 | 20800 | 150800 | 6 | 904800
AYUDANTE |  | 86250 | 13800 | 100050 | 4 | 400200
|  |  |  | 0 |  | 0
|  |  |  | SUBTOTAL MANO DE OBRA |  |  | 1305000
|  |  |  | TOTAL COSTO DIRECTO |  |  | 3155171
COSTOS INDIRECTOS
DESCRIPCION |  |  |  |  | % | VR.PARCIAL
A.I.U.30% | [5 empty] | 0
0
0
|  |  |  | SUBTOTAL COSTOS INDIRECTOS |  |  | 0
[5 empty] | VALOR PRECIO UNITARIO |  | 3155171
ANALISIS DE PRECIOS UNITARIOS
FECHA: MAYO 2026
ITEM: Mantenimiento de aviso informativo tipo 2, incluye lijado y pintura en barnis exterior de alta resistencia y tintilla color miel. Cambio de marco en madera teka 2x4, con dimensiones 0,80 x 1,35m, incluye pisa vidrio en 1"x1", instalacion de tornilleria 3/8" (Cant: 6und) tuercas con arandela en acero inoxidable.
UNIDAD: UND
EQUIPO
DESCRIPCION |  | TIPO | CAPAC. | TARIFA/HORA | REND. HOR | VR/PARCIAL
HERRAMIENTA MENOR 5%M.O | [5 empty] | 28340
TRANSPORTE MARITIMO |  |  |  | 350000 | 0.7 | 245000
TRANSPORTE TERRESTRE |  |  |  | 50000 | 1 | 50000
0
[5 empty] | SUBTOTAL |  | 323340
2. MATERIALES
DESCRIPCION |  | UNIDAD | DESP.% | CANTIDAD | VR. UNITARIO | VR. PARCIAL
Madera teka 2”x4” |  | ML | 5% | 6 | 62333 | 373998
Pisa vidrio madera 1”x1” |  | ML | 5% | 4.5 | 10500 | 47250
Barniz exterior alta resistencia |  | GLN | 5% | 0.2 | 205000 | 41000
Tintilla color miel |  | LT | 5% | 0.1 | 45000 | 4500
Amarres y elementos de fijación |  | GLB |  | 1 | 30000 | 30000
Lijas madera No. 120 y 220 |  | GLB |  | 4 | 1900 | 7600
Tornillo 3/8” inox, Tuerca inoxidable 3/8”, Arandela inoxidable 3/8” |  | JGO |  | 6 | 10500 | 63000
Thinner / diluyente |  | LT | 5% | 0.3 | 58000 | 17400
Brochas |  | GLB |  | 1 | 8500 | 8500
[5 empty] | SUBTOTAL COSTO MATERIAL |  | 593248
[5 empty] | DESPERDICIO 5% |  | 24207
[5 empty] | TOTAL COSTO MATERIAL |  | 617455
3. MANO DE OBRA
DESCRIPCION |  | JORNAL | PRESTACIONES | T. JORNAL | RENDIMIENTO | VR. PARCIAL
OFICIAL |  | 130000 | 20800 | 150800 | 2.3 | 346840
AYUDANTE |  | 86250 | 13800 | 100050 | 2.2 | 220110
|  |  |  | 0 |  | 0
|  |  |  | SUBTOTAL MANO DE OBRA |  |  | 566950
|  |  |  | TOTAL COSTO DIRECTO |  |  | 1507745
COSTOS INDIRECTOS
DESCRIPCION |  |  |  |  | % | VR.PARCIAL
A.I.U.30% | [5 empty] | 0
0
0
|  |  |  | SUBTOTAL COSTOS INDIRECTOS |  |  | 0
[5 empty] | VALOR PRECIO UNITARIO |  | 1507745
ANALISIS DE PRECIOS UNITARIOS
FECHA: MAYO 2026
ITEM: Suministro e instalación de avisos informativos, vinilo adhesivo policromía en espejo sobre lamina acrílico cristal traslucido 3mm para protección solar, lluvia y tacto. Dimensiones 80x70cm. Incluye desistalacion de los avisos existentes
UNIDAD: UND
EQUIPO
DESCRIPCION |  | TIPO | CAPAC. | TARIFA/HORA | REND. HOR | VR/PARCIAL
HERRAMIENTA MENOR 5%M.O | [5 empty] | 3513
TRANSPORTE MARITIMO |  |  |  | 350000 | 0.1 | 35000
TRANSPORTE TERRESTRE |  |  |  | 50000 | 0.1 | 5000
0
[5 empty] | SUBTOTAL |  | 43513
2. MATERIALES
DESCRIPCION |  | UNIDAD | DESP.% | CANTIDAD | VR. UNITARIO | VR. PARCIAL
Suministro e instalación de avisos informativos, vinilo adhesivo policromía en espejo sobre lamina acrílico cristal traslucido 3mm para protección solar, lluvia y tacto. Dimensiones 80x70cm. Incluye desistalacion de los avisos existentes |  | UND |  | 1 | 325000 | 325000
0
0
0
0
0
0
0
0
[5 empty] | SUBTOTAL COSTO MATERIAL |  | 325000
[5 empty] | DESPERDICIO 5% |  | 0
[5 empty] | TOTAL COSTO MATERIAL |  | 325000
3. MANO DE OBRA
DESCRIPCION |  | JORNAL | PRESTACIONES | T. JORNAL | RENDIMIENTO | VR. PARCIAL
OFICIAL |  | 130000 | 20800 | 150800 | 0.3 | 45240
AYUDANTE |  | 86250 | 13800 | 100050 | 0.25 | 25013
|  |  |  | 0 |  | 0
|  |  |  | SUBTOTAL MANO DE OBRA |  |  | 70253
|  |  |  | TOTAL COSTO DIRECTO |  |  | 438766
COSTOS INDIRECTOS
DESCRIPCION |  |  |  |  | % | VR.PARCIAL
A.I.U.30% | [5 empty] | 0
0
0
|  |  |  | SUBTOTAL COSTOS INDIRECTOS |  |  | 0
[5 empty] | VALOR PRECIO UNITARIO |  | 438766
ANALISIS DE PRECIOS UNITARIOS
FECHA: MAYO 2026
ITEM: Suministro e instalación de avisos informativos, vinilo adhesivo policromía en espejo sobre lamina acrílico cristal traslucido 3mm para protección solar, lluvia y tacto. Dimensiones 100x150cm. (Para avisos Tipo 1 y Tipo 2) Incluye desistalacion de los avisos existentes
UNIDAD: UND
EQUIPO
DESCRIPCION |  | TIPO | CAPAC. | TARIFA/HORA | REND. HOR | VR/PARCIAL
HERRAMIENTA MENOR 5%M.O | [5 empty] | 3513
TRANSPORTE MARITIMO |  |  |  | 350000 | 0.1 | 35000
TRANSPORTE TERRESTRE |  |  |  | 50000 | 0.1 | 5000
0
[5 empty] | SUBTOTAL |  | 43513
2. MATERIALES
DESCRIPCION |  | UNIDAD | DESP.% | CANTIDAD | VR. UNITARIO | VR. PARCIAL
Suministro e instalación de avisos informativos, vinilo adhesivo policromía en espejo sobre lamina acrílico cristal traslucido 3mm para protección solar, lluvia y tacto. Dimensiones 100x150cm. (Para avisos Tipo 1 y Tipo 2) Incluye desistalacion de los avisos existentes. |  | UND |  | 1 | 550000 | 550000
0
0
0
0
0
0
0
0
[5 empty] | SUBTOTAL COSTO MATERIAL |  | 550000
[5 empty] | DESPERDICIO 5% |  | 0
[5 empty] | TOTAL COSTO MATERIAL |  | 550000
3. MANO DE OBRA
DESCRIPCION |  | JORNAL | PRESTACIONES | T. JORNAL | RENDIMIENTO | VR. PARCIAL
OFICIAL |  | 130000 | 20800 | 150800 | 0.3 | 45240
AYUDANTE |  | 86250 | 13800 | 100050 | 0.25 | 25013
|  |  |  | 0 |  | 0
|  |  |  | SUBTOTAL MANO DE OBRA |  |  | 70253
|  |  |  | TOTAL COSTO DIRECTO |  |  | 663766
COSTOS INDIRECTOS
DESCRIPCION |  |  |  |  | % | VR.PARCIAL
A.I.U.30% | [5 empty] | 0
0
0
|  |  |  | SUBTOTAL COSTOS INDIRECTOS |  |  | 0
[5 empty] | VALOR PRECIO UNITARIO |  | 663766
ANALISIS DE PRECIOS UNITARIOS
FECHA: MAYO 2026
ITEM: Suministro e instalación de avisos informativos, vinilo adhesivo policromía en espejo sobre lamina acrílico cristal traslucido 3mm para protección solar, lluvia y tacto. Dimensiones 120x200cm. Incluye desistalacion de informacion existente. (Aviso tipo caseta cuadrado ubicado en el acceso al PRJC)
UNIDAD: UND
EQUIPO
DESCRIPCION |  | TIPO | CAPAC. | TARIFA/HORA | REND. HOR | VR/PARCIAL
HERRAMIENTA MENOR 5%M.O | [5 empty] | 7526
TRANSPORTE MARITIMO |  |  |  | 350000 | 0.3 | 105000
TRANSPORTE TERRESTRE |  |  |  | 50000 | 0.2 | 10000
0
[5 empty] | SUBTOTAL |  | 122526
2. MATERIALES
DESCRIPCION |  | UNIDAD | DESP.% | CANTIDAD | VR. UNITARIO | VR. PARCIAL
Suministro e instalación de avisos informativos, vinilo adhesivo policromía en espejo sobre lamina acrílico cristal traslucido 3mm para protección solar, lluvia y tacto. Dimensiones 120x200cm. Incluye desistalacion de informacion existente. (Aviso tipo caseta cuadrado ubicado en el acceso al PRJC) |  | UND |  | 1 | 1040000 | 1040000
0
0
0
0
0
0
0
0
[5 empty] | SUBTOTAL COSTO MATERIAL |  | 1040000
[5 empty] | DESPERDICIO 5% |  | 0
[5 empty] | TOTAL COSTO MATERIAL |  | 1040000
3. MANO DE OBRA
DESCRIPCION |  | JORNAL | PRESTACIONES | T. JORNAL | RENDIMIENTO | VR. PARCIAL
OFICIAL |  | 130000 | 20800 | 150800 | 0.6 | 90480
AYUDANTE |  | 86250 | 13800 | 100050 | 0.6 | 60030
|  |  |  | 0 |  | 0
|  |  |  | SUBTOTAL MANO DE OBRA |  |  | 150510
|  |  |  | TOTAL COSTO DIRECTO |  |  | 1313036
COSTOS INDIRECTOS
DESCRIPCION |  |  |  |  | % | VR.PARCIAL
A.I.U.30% | [5 empty] | 0
0
0
|  |  |  | SUBTOTAL COSTOS INDIRECTOS |  |  | 0
[5 empty] | VALOR PRECIO UNITARIO |  | 1313036
ANALISIS DE PRECIOS UNITARIOS
FECHA: MAYO 2026
ITEM: Construccion de cubierta para kiosco informativo, incluye desmonte de cubierta existente e instalacion de cubierta en trimplex marino Area prom:8,90m2
UNIDAD: UND
EQUIPO
DESCRIPCION |  | TIPO | CAPAC. | TARIFA/HORA | REND. HOR | VR/PARCIAL
HERRAMIENTA MENOR 5%M.O | [5 empty] | 37620
TRANSPORTE MARITIMO |  |  |  | 350000 | 1 | 350000
TRANSPORTE TERRESTRE |  |  |  | 50000 | 1.5 | 75000
0
[5 empty] | SUBTOTAL |  | 462620
2. MATERIALES
DESCRIPCION |  | UNIDAD | DESP.% | CANTIDAD | VR. UNITARIO | VR. PARCIAL
Madera pino inmunizado 2”x4” |  | ML | 5% | 4.2 | 18667 | 78401
Teja Shingle color |  | M2 | 5% | 3.8 | 80166.6667 | 304633
Tablex marino o fondo en triplex 9 mm |  | M2 | 5% | 3.8 | 101451 | 385514
Barniz exterior alta resistencia |  | GLN | 5% | 0.45 | 205000 | 92250
Tintilla color miel |  | LT | 5% | 0.4 | 85000 | 34000
Amarres y elementos de fijación |  | GLB |  | 1 | 30000 | 30000 |  |  |  | 7
Lijas madera No. 120 y 220 |  | GLB |  | 4 | 1900 | 7600
Tornillo 3/8” inox, Tuerca inoxidable 3/8”, Arandela inoxidable 3/8” |  | JGO |  | 6 | 10500 | 63000
Thinner / diluyente |  | LT | 5% | 0.3 | 58000 | 17400
Brochas |  | GLB |  | 1 | 8500 | 8500
[5 empty] | SUBTOTAL COSTO MATERIAL |  | 1021298
[5 empty] | DESPERDICIO 5% |  | 45610
[5 empty] | TOTAL COSTO MATERIAL |  | 1066908
3. MANO DE OBRA
DESCRIPCION |  | JORNAL | PRESTACIONES | T. JORNAL | RENDIMIENTO | VR. PARCIAL
OFICIAL |  | 130000 | 20800 | 150800 | 3 | 452400
AYUDANTE |  | 86250 | 13800 | 100050 | 3 | 300150
|  |  |  | 0 |  | 0
|  |  |  | SUBTOTAL MANO DE OBRA |  |  | 752550
|  |  |  | TOTAL COSTO DIRECTO |  |  | 2282078
COSTOS INDIRECTOS
DESCRIPCION |  |  |  |  | % | VR.PARCIAL
A.I.U.30% | [5 empty] | 0
0
0
|  |  |  | SUBTOTAL COSTOS INDIRECTOS |  |  | 0
[5 empty] | VALOR PRECIO UNITARIO |  | 2282078
ANALISIS DE PRECIOS UNITARIOS
FECHA: MAYO 2026
ITEM: Construccion de puentes peatonales en listones de pino inmunizado de 2x4 y 4x4, dimension 1,20 mts de ancho por 4,00 mts de largo, incluye barandas en liston 2x6 y 2x4 en pino inmunizado, tornilleria, barniz marino. Incluye cimientos en concreto 4000psi vaceados en tanques PVC
UNIDAD: M2
EQUIPO
DESCRIPCION |  | TIPO | CAPAC. | TARIFA/HORA | REND. HOR | VR/PARCIAL
HERRAMIENTA MENOR 5%M.O | [5 empty] | 152764
EXCAVACION | [5 empty] | 0
TRANSPORTE MARITIMO |  |  |  | 350000 | 2 | 700000
TRANSPORTE TERRESTRE |  |  |  | 50000 | 6 | 300000
[5 empty] | SUBTOTAL |  | 1152764
2. MATERIALES
DESCRIPCION |  | UNIDAD | DESP.% | CANTIDAD | VR. UNITARIO | VR. PARCIAL
MADERA PINO INMUNIZADA 2X4 |  | ML | 5% | 40 | 18667 | 746680
MADERA PINO INMUNIZADA 2X6 |  | ML | 5% | 8 | 28000 | 224000
MADERA PINO INMUNIZADA 2X4 |  | ML | 5% | 48 | 18667 | 896016
MADERA PINO INMUNIZADA 4X4 |  | ML | 5% | 12.8 | 61333 | 785062
TORNILLO GALVANIZADO DE 3 1/2 |  | UND | 5% | 42 | 2500 | 105000
BARNIS DE ALTA RESISTENCIA |  | M2 | 5% | 29.92 | 20500 | 613360
PUNTILLAS |  | LB | 5% | 4 | 7500 | 30000
CONCRETO 4000PSI |  | M3 | 5% | 0.288 | 2838505 | 817489
TANQUES PVC |  | UND |  | 8 | 8000 | 64000
0
[5 empty] | SUBTOTAL COSTO MATERIAL |  | 4281607
[5 empty] | DESPERDICIO 5% |  | 171627
[5 empty] | TOTAL COSTO MATERIAL |  | 4453234
3. MANO DE OBRA
DESCRIPCION |  | JORNAL | PRESTACIONES | T. JORNAL | RENDIMIENTO | VR. PARCIAL
OFICIAL |  | 130000 | 20800 | 150800 | 12.3 | 1854840
AYUDANTE |  | 86250 | 13800 | 100050 | 12 | 1200600
|  |  |  | 0 |  | 0
|  |  |  | SUBTOTAL MANO DE OBRA |  |  | 3055440
|  |  |  | TOTAL COSTO DIRECTO |  |  | 8661438
COSTOS INDIRECTOS
DESCRIPCION |  |  |  |  | % | VR.PARCIAL
A.I.U.30% | [5 empty] | 0
0
0
|  |  |  | SUBTOTAL COSTOS INDIRECTOS |  |  | 0
[5 empty] | VALOR PRECIO UNITARIO |  | 8661438
ANALISIS DE PRECIOS UNITARIOS
FECHA: MAYO 2026
ITEM: Suministro y siembra de planta tipo veranera, incluye maseta plastica dim: h: 0,65m y tierra negra (5bultos)
UNIDAD:UND
EQUIPO
DESCRIPCION |  | TIPO | CAPAC. | TARIFA/HORA | REND. HOR | VR/PARCIAL
HERRAMIENTA MENOR 5%M.O | [5 empty] | 3755
EXCAVACION | [5 empty] | 0
TRANSPORTE MARITIMO |  |  |  | 350000 | 0.2 | 70000
TRANSPORTE TERRESTRE |  |  |  | 50000 | 1 | 50000
[5 empty] | SUBTOTAL |  | 123755
2. MATERIALES
DESCRIPCION |  | UNIDAD | DESP.% | CANTIDAD | VR. UNITARIO | VR. PARCIAL
Planta tipo veranera ornamental |  | Und |  | 1 | 35000 | 35000
Tierra negra abonada |  | Bulto |  | 3 | 42000 | 126000
Abono orgánico y acondicionador |  | Kg |  | 2 | 10000 | 20000
Agua y elementos menores de siembra |  | GL |  | 1 | 20000 | 20000
0
0
0
0
0
0
[5 empty] | SUBTOTAL COSTO MATERIAL |  | 201000
[5 empty] | DESPERDICIO 5% |  | 0
[5 empty] | TOTAL COSTO MATERIAL |  | 201000
3. MANO DE OBRA
DESCRIPCION |  | JORNAL | PRESTACIONES | T. JORNAL | RENDIMIENTO | VR. PARCIAL
OFICIAL |  | 130000 | 20800 | 150800 | 0.3 | 45240
AYUDANTE |  | 86250 | 13800 | 100050 | 0.3 | 30015
|  |  |  | 0 |  | 0
|  |  |  | SUBTOTAL MANO DE OBRA |  |  | 75255
|  |  |  | TOTAL COSTO DIRECTO |  |  | 400010
COSTOS INDIRECTOS
DESCRIPCION |  |  |  |  | % | VR.PARCIAL
A.I.U.30% | [5 empty] | 0
0
0
|  |  |  | SUBTOTAL COSTOS INDIRECTOS |  |  | 0
[5 empty] | VALOR PRECIO UNITARIO |  | 400010
ANALISIS DE PRECIOS UNITARIOS
FECHA: MAYO 2026
ITEM: Suministro de tierra de abono, incluye plantacion de palmera tipo abanico, riego periodico. Garantizando la vida dela planta
UNIDAD:UND
EQUIPO
DESCRIPCION |  | TIPO | CAPAC. | TARIFA/HORA | REND. HOR | VR/PARCIAL
HERRAMIENTA MENOR 5%M.O | [5 empty] | 3755
EXCAVACION | [5 empty] | 0
TRANSPORTE MARITIMO |  |  |  | 350000 | 0.2 | 70000
TRANSPORTE TERRESTRE |  |  |  | 50000 | 1 | 50000
[5 empty] | SUBTOTAL |  | 123755
2. MATERIALES
DESCRIPCION |  | UNIDAD | DESP.% | CANTIDAD | VR. UNITARIO | VR. PARCIAL
Palmera tipo Abanico |  | Und |  | 1 | 85000 | 85000
Tierra negra abonada |  | Bulto |  | 3 | 42000 | 126000
Abono orgánico y acondicionador |  | Kg |  | 2 | 10000 | 20000
Agua y elementos menores de siembra |  | GL |  | 1 | 20000 | 20000
0
0
0
0
0
0
[5 empty] | SUBTOTAL COSTO MATERIAL |  | 251000
[5 empty] | DESPERDICIO 5% |  | 0
[5 empty] | TOTAL COSTO MATERIAL |  | 251000
3. MANO DE OBRA
DESCRIPCION |  | JORNAL | PRESTACIONES | T. JORNAL | RENDIMIENTO | VR. PARCIAL
OFICIAL |  | 130000 | 20800 | 150800 | 0.3 | 45240
AYUDANTE |  | 86250 | 13800 | 100050 | 0.3 | 30015
|  |  |  | 0 |  | 0
|  |  |  | SUBTOTAL MANO DE OBRA |  |  | 75255
|  |  |  | TOTAL COSTO DIRECTO |  |  | 450010
COSTOS INDIRECTOS
DESCRIPCION |  |  |  |  | % | VR.PARCIAL
A.I.U.30% | [5 empty] | 0
0
0
|  |  |  | SUBTOTAL COSTOS INDIRECTOS |  |  | 0
[5 empty] | VALOR PRECIO UNITARIO |  | 450010
ANALISIS DE PRECIOS UNITARIOS
FECHA: MAYO 2026
ITEM: CONCRETO 4000PSI
UNIDAD: M3
EQUIPO
DESCRIPCION |  | TIPO | CAPAC. | TARIFA/HORA | REND. HOR | VR/PARCIAL
HERRAMIENTA MENOR 5%M.O | [5 empty] | 0
MEZCLADORA |  |  |  | 200000 | 1 | 200000
TRANSPORTE MARITIMO |  |  |  | 350000 | 1 | 350000
0
[5 empty] | SUBTOTAL |  | 550000 | MATERIAL + TRANSPORTE
2. MATERIALES
DESCRIPCION |  | UNIDAD | DESP.% | CANTIDAD | VR. UNITARIO | VR. PARCIAL
CEMENTO |  | KG | 5% | 420 | 1294.1176 | 543529 |  | 48000+7000
ARENA |  | M3 | 5% | 0.67 | 650000 | 435500 |  | 570000+80000 | 1M3 | 50 SACOS
GRAVILLA |  | M3 | 5% | 0.67 | 610000 | 408700 |  | 530000+80000
AGUA |  | LT | 5% | 190 | 500 | 95000 |  |  | 1 | 50
[6 empty] | 0 |  |  | 0.67
[6 empty] | 0 |  |  |  | 33.5
0
0
0
[5 empty] | SUBTOTAL COSTO MATERIAL |  | 1482729
[5 empty] | DESPERDICIO 5% |  | 74136
[5 empty] | TOTAL COSTO MATERIAL |  | 1556865 | NOTA: 1M3 EQUIVALE A 50 SACOS, Y 0,67M3 EQUIVALEN A 33,50 SACOS
3. MANO DE OBRA
DESCRIPCION |  | JORNAL | PRESTACIONES | T. JORNAL | RENDIMIENTO | VR. PARCIAL
OFICIAL |  | 104000 | 16640 | 120640 |  | 0
AYUDANTE |  | 302000 | 241600 | 543600 |  | 0
|  |  |  | 0 |  | 0
|  |  |  | SUBTOTAL MANO DE OBRA |  |  | 0
|  |  |  | TOTAL COSTO DIRECTO |  |  | 2106865
COSTOS INDIRECTOS
DESCRIPCION |  |  |  |  | % | VR.PARCIAL
A.I.U.30% | [5 empty] | 0
0
0
|  |  |  | SUBTOTAL COSTOS INDIRECTOS |  |  | 0
[5 empty] | VALOR PRECIO UNITARIO |  | 2106865
ANALISIS DE PRECIOS UNITARIOS
FECHA: MAYO 2026
ITEM: CONCRETO 4000PSI
UNIDAD: M3
EQUIPO
DESCRIPCION |  | TIPO | CAPAC. | TARIFA/HORA | REND. HOR | VR/PARCIAL
HERRAMIENTA MENOR 5%M.O | [5 empty] | 0
MEZCLADORA |  |  |  | 200000 | 1 | 200000
TRANSPORTE MARITIMO |  |  |  | 350000 | 1 | 350000
0
[5 empty] | SUBTOTAL |  | 550000
2. MATERIALES
DESCRIPCION |  | UNIDAD | DESP.% | CANTIDAD | VR. UNITARIO | VR. PARCIAL |  | MATERIALY TRANSPORTE
CEMENTO |  | KG | 5% | 420 | 1294.1176 | 543529 |  | 48000+7000
ARENA | SACOS | SACOS | 5% | 33.5 | 23000 | 770500 |  | 18000+5000 | 1M3 | 50 SACOS
GRAVILLA | SACOS | SACOS | 5% | 33.5 | 23000 | 770500 |  | 18000+5000
AGUA |  | LT | 5% | 190 | 500 | 95000 |  |  | 1 | 50
[6 empty] | 0 |  |  | 0.67
[6 empty] | 0 |  |  |  | 33.5
0
0
0
[5 empty] | SUBTOTAL COSTO MATERIAL |  | 2179529
[5 empty] | DESPERDICIO 5% |  | 108976 | NOTA: 1M3 EQUIVALE A 50 SACOS Y 0,67M3 EQUIVALE A 33,50SACOS
[5 empty] | TOTAL COSTO MATERIAL |  | 2288505
3. MANO DE OBRA
DESCRIPCION |  | JORNAL | PRESTACIONES | T. JORNAL | RENDIMIENTO | VR. PARCIAL
OFICIAL |  | 104000 | 16640 | 120640 |  | 0
AYUDANTE |  | 302000 | 241600 | 543600 |  | 0
|  |  |  | 0 |  | 0
|  |  |  | SUBTOTAL MANO DE OBRA |  |  | 0
|  |  |  | TOTAL COSTO DIRECTO |  |  | 2838505
COSTOS INDIRECTOS
DESCRIPCION |  |  |  |  | % | VR.PARCIAL
A.I.U.30% | [5 empty] | 0
0
0
|  |  |  | SUBTOTAL COSTOS INDIRECTOS |  |  | 0
[5 empty] | VALOR PRECIO UNITARIO |  | 2838505
ANALISIS DE PRECIOS UNITARIOS
FECHA: MAYO 2026
ITEM: MORTERO 1:4
UNIDAD: M3
EQUIPO
DESCRIPCION |  | TIPO | CAPAC. | TARIFA/HORA | REND. HOR | VR/PARCIAL
HERRAMIENTA MENOR 5%M.O | [5 empty] | 0
TRANSPORTE TERRESTRE |  |  |  | 50000 |  | 0
MEZCLADORA |  |  |  | 200000 | 1 | 200000
0
[5 empty] | SUBTOTAL |  | 200000 | MATERIAL + TRANSPORTE
2. MATERIALES
DESCRIPCION |  | UNIDAD | DESP.% | CANTIDAD | VR. UNITARIO | VR. PARCIAL
ARENA AMARILLA |  | M3 | 5% | 1.16 | 645000 | 748200 |  | 560000+85000
CEMENTO GRIS |  | KG | 5% | 364 | 1294.1176 | 471059 |  | 48000+7000
AGUA |  | LT | 5% | 185 | 500 | 92500
0
0
0
0
0
0
[5 empty] | SUBTOTAL COSTO MATERIAL |  | 1311759
[5 empty] | DESPERDICIO 5% |  | 65588
[5 empty] | TOTAL COSTO MATERIAL |  | 1377347
3. MANO DE OBRA
DESCRIPCION |  | JORNAL | PRESTACIONES | T. JORNAL | RENDIMIENTO | VR. PARCIAL
OFICIAL |  | 104000 | 16640 | 120640 |  | 0
AYUDANTE |  | 60400 | 9664 | 70064 |  | 0
|  |  |  | 0 |  | 0
|  |  |  | SUBTOTAL MANO DE OBRA |  |  | 0
|  |  |  | TOTAL COSTO DIRECTO |  |  | 1577347
COSTOS INDIRECTOS
DESCRIPCION |  |  |  |  | % | VR.PARCIAL
A.I.U.% | [5 empty] | 0
0
0
|  |  |  | SUBTOTAL COSTOS INDIRECTOS |  |  | 0
[5 empty] | VALOR PRECIO UNITARIO |  | 1577347
ANALISIS DE PRECIOS UNITARIOS
FECHA: MAYO 2026
ITEM: MORTERO 1:4
UNIDAD: M3
EQUIPO
DESCRIPCION |  | TIPO | CAPAC. | TARIFA/HORA | REND. HOR | VR/PARCIAL
HERRAMIENTA MENOR 5%M.O | [5 empty] | 0
TRANSPORTE |  |  |  | 45000 |  | 0
MEZCLADORA |  |  |  | 200000 | 1 | 200000
[6 empty] | 0 |  | MATERIAL + TRANSPORTE
[5 empty] | SUBTOTAL |  | 200000
2. MATERIALES
DESCRIPCION |  | UNIDAD | DESP.% | CANTIDAD | VR. UNITARIO | VR. PARCIAL
ARENA AMARILLA |  | SACOS | 5% | 80 | 28000 | 2240000 |  | 18000+5000 |  |  | 1 | 50 | SACO
CEMENTO GRIS |  | KG | 5% | 364 | 1294.1176 | 471059 |  | 48000+7000 |  |  | 1.6
AGUA |  | LT | 5% | 185 | 500 | 92500
[6 empty] | 0 | [5 empty] | 80
0
[6 empty] | 0 |  | NOTA: 1M3 EQUIVALE A 50 SACOS Y 0,67M3 EQUIVALE A 33,50SACOS
0
0
0
[5 empty] | SUBTOTAL COSTO MATERIAL |  | 2803559
[5 empty] | DESPERDICIO 5% |  | 140178
[5 empty] | TOTAL COSTO MATERIAL |  | 2943737
3. MANO DE OBRA
DESCRIPCION |  | JORNAL | PRESTACIONES | T. JORNAL | RENDIMIENTO | VR. PARCIAL
OFICIAL |  | 104000 | 16640 | 120640 |  | 0
AYUDANTE |  | 60400 | 9664 | 70064 |  | 0
|  |  |  | 0 |  | 0
|  |  |  | SUBTOTAL MANO DE OBRA |  |  | 0
|  |  |  | TOTAL COSTO DIRECTO |  |  | 3143737
COSTOS INDIRECTOS
DESCRIPCION |  |  |  |  | % | VR.PARCIAL
A.I.U.% | [5 empty] | 0
0
0
|  |  |  | SUBTOTAL COSTOS INDIRECTOS |  |  | 0
[5 empty] | VALOR PRECIO UNITARIO |  | 3143737
ANALISIS DE PRECIOS UNITARIOS
FECHA: MAYO 2026
ITEM: Construccion de levante en bloque No. 15, incluye mortero de Pega 1:4
UNIDAD: M2
EQUIPO
DESCRIPCION |  | TIPO | CAPAC. | TARIFA/HORA | REND. HOR | VR/PARCIAL
HERRAMIENTA MENOR 5%M.O | [5 empty] | 2201
TRANSPORTE TERRESTRE |  |  |  | 50000 | 0.1 | 5000
ANDAMIO TABLON |  |  |  | 15000 | 0.35 | 5250
TRASPORTE MARITIMO |  |  |  | 350000 | 0.35 | 122500
[5 empty] | SUBTOTAL |  | 134951
2. MATERIALES
DESCRIPCION |  | UNIDAD | DESP.% | CANTIDAD | VR. UNITARIO | VR. PARCIAL |  | MATERIAL + TRANSPORTE
BLOQUE N,15 |  | UND | 5% | 13 | 7000 | 91000 |  | 6000+1000
MORTERO 1:4 |  | M3 | 5% | 0.03 | 3143737 | 94312
0
0
0
0
0
0
[5 empty] | SUBTOTAL COSTO MATERIAL |  | 185312
[5 empty] | DESPERDICIO 5% |  | 9266
[5 empty] | TOTAL COSTO MATERIAL |  | 194578
3. MANO DE OBRA
DESCRIPCION |  | JORNAL | PRESTACIONES | T. JORNAL | RENDIMIENTO | VR. PARCIAL
OFICIAL |  | 104000 | 16640 | 120640 | 0.25 | 30160
AYUDANTE |  | 60400 | 9664 | 70064 | 0.2 | 14013
|  |  |  | 0 |  | 0
|  |  |  | SUBTOTAL MANO DE OBRA |  |  | 44173
|  |  |  | TOTAL COSTO DIRECTO |  |  | 373702
COSTOS INDIRECTOS
DESCRIPCION |  |  |  |  | % | VR.PARCIAL
A.I.U.30% | [5 empty] | 0
0
0
|  |  |  | SUBTOTAL COSTOS INDIRECTOS |  |  | 0
[5 empty] | VALOR PRECIO UNITARIO |  | 373702
ANALISIS DE PRECIOS UNITARIOS
FECHA: MAYO 2026
ITEM: Construccion de levante en bloque No. 15, incluye mortero de Pega 1:4
UNIDAD: ML
EQUIPO
DESCRIPCION |  | TIPO | CAPAC. | TARIFA/HORA | REND. HOR | VR/PARCIAL
HERRAMIENTA MENOR 5%M.O | [5 empty] | 778
TRANSPORTE TERRESTRE |  |  |  | 50000 | 0 | 0
ANDAMIO + TABLON |  |  |  | 15000 | 0.15 | 2250
TRASPORTE MARITIMO |  |  |  | 350000 | 0.15 | 52500
[5 empty] | SUBTOTAL |  | 55528
2. MATERIALES
DESCRIPCION |  | UNIDAD | DESP.% | CANTIDAD | VR. UNITARIO | VR. PARCIAL
BLOQUE N,15 |  | UND | 5% | 6 | 7000 | 42000
MORTERO 1:4 |  | M3 | 5% | 0.015 | 3143737 | 47156
0
0
0
0
0
0
[5 empty] | SUBTOTAL COSTO MATERIAL |  | 89156
[5 empty] | DESPERDICIO 5% |  | 4458
[5 empty] | TOTAL COSTO MATERIAL |  | 93614
3. MANO DE OBRA
DESCRIPCION |  | JORNAL | PRESTACIONES | T. JORNAL | RENDIMIENTO | VR. PARCIAL
OFICIAL |  | 104000 | 16640 | 120640 | 0.1 | 12064
AYUDANTE |  | 60400 | 9664 | 70064 | 0.05 | 3503
|  |  |  | 0 |  | 0
|  |  |  | SUBTOTAL MANO DE OBRA |  |  | 15567
|  |  |  | TOTAL COSTO DIRECTO |  |  | 164709
COSTOS INDIRECTOS
DESCRIPCION |  |  |  |  | % | VR.PARCIAL
A.I.U.30% | [5 empty] | 0
0
0
|  |  |  | SUBTOTAL COSTOS INDIRECTOS |  |  | 0
[5 empty] | VALOR PRECIO UNITARIO |  | 164709
ANALISIS DE PRECIOS UNITARIOS
FECHA: MAYO 2026
ITEM: Pañete de muros en mortero
UNIDAD: M2
EQUIPO
DESCRIPCION |  | TIPO | CAPAC. | TARIFA/HORA | REND. HOR | VR/PARCIAL
HERRAMIENTA MENOR 5%M.O | [5 empty] | 2209
ANDAMIO + TABLON |  |  |  | 15000 | 0.35 | 5250
0
0
[5 empty] | SUBTOTAL |  | 7459
2. MATERIALES
DESCRIPCION |  | UNIDAD | DESP.% | CANTIDAD | VR. UNITARIO | VR. PARCIAL
MORTERO 1:4 |  | M3 | 5% | 0.028 | 3143737 | 88025
0
0
0
0
0
0
0
0
[5 empty] | SUBTOTAL COSTO MATERIAL |  | 88025
[5 empty] | DESPERDICIO 5% |  | 4401
[5 empty] | TOTAL COSTO MATERIAL |  | 92426
3. MANO DE OBRA
DESCRIPCION |  | JORNAL | PRESTACIONES | T. JORNAL | RENDIMIENTO | VR. PARCIAL
OFICIAL |  | 104000 | 16640 | 120640 | 0.25 | 30160
AYUDANTE |  | 60400 | 9664 | 70064 | 0.2 | 14013
|  |  |  | 0 |  | 0
|  |  |  | SUBTOTAL MANO DE OBRA |  |  | 44173
|  |  |  | TOTAL COSTO DIRECTO |  |  | 144058
COSTOS INDIRECTOS
DESCRIPCION |  |  |  |  | % | VR.PARCIAL
A.I.U.30% | [5 empty] | 0
0
0
|  |  |  | SUBTOTAL COSTOS INDIRECTOS |  |  | 0
[5 empty] | VALOR PRECIO UNITARIO |  | 144058
ANALISIS DE PRECIOS UNITARIOS
FECHA: MAYO 2026
ITEM: Pañete de muros en mortero
UNIDAD: ML
EQUIPO
DESCRIPCION |  | TIPO | CAPAC. | TARIFA/HORA | REND. HOR | VR/PARCIAL
HERRAMIENTA MENOR 5%M.O | [5 empty] | 697
ANDAMIO + TABLON |  |  |  | 15000 | 0.175 | 2625
0
0
[5 empty] | SUBTOTAL |  | 3322
2. MATERIALES
DESCRIPCION |  | UNIDAD | DESP.% | CANTIDAD | VR. UNITARIO | VR. PARCIAL
MORTERO 1:4 |  | M3 | 5% | 0.0125 | 3143737 | 39297
MADERA |  | GLB |  | 0.5 | 3000 | 1500
0
0
0
0
0
0
0
[5 empty] | SUBTOTAL COSTO MATERIAL |  | 40797
[5 empty] | DESPERDICIO 5% |  | 1965
[5 empty] | TOTAL COSTO MATERIAL |  | 42762
3. MANO DE OBRA
DESCRIPCION |  | JORNAL | PRESTACIONES | T. JORNAL | RENDIMIENTO | VR. PARCIAL
OFICIAL |  | 104000 | 16640 | 120640 | 0.1 | 12064
AYUDANTE |  | 60400 | 9664 | 70064 | 0.05 | 3503
|  |  |  | 0 |  | 0
|  |  |  | SUBTOTAL MANO DE OBRA |  |  | 15567
|  |  |  | TOTAL COSTO DIRECTO |  |  | 61651
COSTOS INDIRECTOS
DESCRIPCION |  |  |  |  | % | VR.PARCIAL
A.I.U.30% | [5 empty] | 0
0
0
|  |  |  | SUBTOTAL COSTOS INDIRECTOS |  |  | 0
[5 empty] | VALOR PRECIO UNITARIO |  | 61651