## Análisis
|  |  |  | INDEXACIÓN DE PRECIOS HISTÓRICOS CONTRATO No. 389-2023 |  | INDEXACIÓN DE PRECIOS HISTÓRICOS CONTRATO No. 395-2023 |  | INDEXACIÓN DE PRECIOS HISTÓRICOS CONTRATO No. 396-2023 |  | INDEXACIÓN DE PRECIOS HISTÓRICOS CONTRATO No. 393-2023 |  | INDEXACIÓN DE PRECIOS HISTÓRICOS CONTRATO No. 394-2023 |  | INDEXACIÓN DE PRECIOS HISTÓRICOS CONTRATO No. 392-2023 |  | INDEXACIÓN DE PRECIOS HISTÓRICOS CONTRATO No. 397-2023 |  | INDEXACIÓN DE PRECIOS HISTÓRICOS CONTRATO No. 390-2023 |  | INDEXACIÓN DE PRECIOS HISTÓRICOS CONTRATO No. 391-2023 |  | INDEXACIÓN DE PRECIOS HISTÓRICOS CONTRATO No. 501-2023 |  | INDEXACIÓN DE PRECIOS HISTÓRICOS CONTRATO No. 505-2023 |  | INDEXACIÓN DE PRECIOS HISTÓRICOS CONTRATO No. 502-2023 |  | INDEXACIÓN DE PRECIOS HISTÓRICOS CONTRATO No. 503-2023 |  | INDEXACIÓN DE PRECIOS HISTÓRICOS CONTRATO No. 504-2023 |  | INDEXACIÓN DE PRECIOS HISTÓRICOS CONTRATO No. 354-2024 |  | ANÁLISIS COTIZACIONES | [14 empty] | ANÁLISIS
GRUPO 1. INMUNOQUÍMICA - MEDICAMENTOS |  |  |  | VALOR UNITARIO INCLUIDO IVA | VALOR UNITARIO INCLUIDO IVA INDEXADO | VALOR UNITARIO INCLUIDO IVA | VALOR UNITARIO INCLUIDO IVA INDEXADO | VALOR UNITARIO INCLUIDO IVA | VALOR UNITARIO INCLUIDO IVA INDEXADO | VALOR UNITARIO INCLUIDO IVA | VALOR UNITARIO INCLUIDO IVA INDEXADO | VALOR UNITARIO INCLUIDO IVA | VALOR UNITARIO INCLUIDO IVA INDEXADO | VALOR UNITARIO INCLUIDO IVA | VALOR UNITARIO INCLUIDO IVA INDEXADO | VALOR UNITARIO INCLUIDO IVA | VALOR UNITARIO INCLUIDO IVA INDEXADO | VALOR UNITARIO INCLUIDO IVA | VALOR UNITARIO INCLUIDO IVA INDEXADO | VALOR UNITARIO INCLUIDO IVA | VALOR UNITARIO INCLUIDO IVA INDEXADO | VALOR UNITARIO INCLUIDO IVA | VALOR UNITARIO INCLUIDO IVA INDEXADO | VALOR UNITARIO INCLUIDO IVA | VALOR UNITARIO INCLUIDO IVA INDEXADO | VALOR UNITARIO INCLUIDO IVA | VALOR UNITARIO INCLUIDO IVA INDEXADO | VALOR UNITARIO INCLUIDO IVA | VALOR UNITARIO INCLUIDO IVA INDEXADO | VALOR UNITARIO INCLUIDO IVA | VALOR UNITARIO INCLUIDO IVA INDEXADO | VALOR UNITARIO INCLUIDO IVA | VALOR UNITARIO INCLUIDO IVA INDEXADO | 1. QUIMIOLAB SAS NIT: 830.024.737 - 4 | 2. Biosciences SAS NIT: 900.222.640 - 1 | 3. ANNAR DIAGNOSTICA IMPORT NIT: 830.025.281 | 4. BIOMÉRIEUX COLOMBIA S.A.S. NIT: 830.023.844-1 | 5. Byo Colombia SAS NIT: 900.863.463 - 4 | 6. ESPECIALIDADES DIAGNOSTICAS IHR NIT: 890.325.601 - 1 | 7. LABCARE DE COLOMBIA SAS NIT: 830.056.202-3 | 8. QUINBERLAB SAS NIT: 800.005.736 - 7 | 9. VELEZ LAB SAS NIT: 860.503.326 - 5 | 10. BECTON DICKINSON DE COLOMBIA LTDA. NIT: 860.020.309 - 6 | 11. SUBIECON MEDICAL S.A.S. NIT: 813.010.144 - 4 | 12. INTERLAB COLOMBIA SAS NIT: 900.542.229 - 1 | 13. ISOMED PHARMA COLOMBIA S.A.S. NIT: 900.842..653 - 7 | 14. ROCHEM BIOCARE COLOMBIA S.A.S NIT: 860.500.862 - 8 | 15. CATTINA S A S NIT: 900.955.728 - 6 | Menor | Mayor | Mediana | Promedio | Media armonica | Promedio Menor-Mediana | promedio mayor mediana | Desviación Estándar | % disper | Precio Unitario DE REFERENCIA (incluido IVA) | Criterio de Selección
ÍTEM | DESCRIPCIÓN | ESPECIFICACIÓN TÉCNICA | UNIDAD DE MEDIDA
1 | ÁCIDO ÚRICO | Prueba cuantitativa para la determinación del analito en suero plasma y/u orina. | PRUEBA | [18 empty] | 1100 | 1329.0822 | [12 empty] | 1900 |  |  |  |  | 1490 | [7 empty] | 1329.0822 | 1900 | 1490 | 1573.0274 | 1538.5754 | 1409.5411 | 1695 | 240.3566 | 16.13% | 1329.0822 | MENOR
2 | ÁCIDO LÁCTICO O LACTATO | Prueba cuantitativa para la determinación del analito en suero y/o plasma y LCR | PRUEBA | [18 empty] | 2370 | 2863.5679 | [12 empty] | 5000 |  |  |  |  | 5600 | [7 empty] | 2863.5679 | 5600 | 5000 | 4487.856 | 4122.0901 | 3931.784 | 5300 | 1174.3747 | 23.49% | 4122.0901 | MEDIA ARMÓNICA
3 | ACIDO VALPROICO | Prueba cuantitativa para determinación del analito en sangre completa o plasma | PRUEBA | [18 empty] | 24000 | 28998.1561 | [12 empty] | 50000 |  |  |  |  | 35790 | [7 empty] | 28998.1561 | 50000 | 35790 | 38262.7187 | 36396.4078 | 32394.0781 | 42895 | 8750.4329 | 24.45% | 36396.4078 | MEDIA ARMÓNICA
4 | ALANINO AMINO -TRANSFERASA (ALT) | Prueba cuantitativa para la determinación del analito en suero y/o plasma | PRUEBA | [18 empty] | 1120 | 1353.2473 | [12 empty] | 1900 |  |  |  |  | 1490 | [7 empty] | 1353.2473 | 1900 | 1490 | 1581.0824 | 1549.2507 | 1421.6236 | 1695 | 232.3168 | 15.59% | 1353.2473 | MENOR
5 | ALBÚMINA | Prueba cuantitativa para la determinación del analito en suero y/o plasma | PRUEBA | [18 empty] | 1120 | 1353.2473 | [12 empty] | 1900 |  |  |  |  | 1590 | [7 empty] | 1353.2473 | 1900 | 1590 | 1614.4158 | 1583.7738 | 1471.6236 | 1745 | 223.8775 | 14.08% | 1353.2473 | MENOR
6 | ALCOHOL / ETANOL | Prueba cuantitativa para la determinación del analito en plasma y/o orina. Muestra: Sangre Total con EDTA | PRUEBA | [32 empty] | 10000 |  |  |  |  | 17160 | [7 empty] | 10000 | 17160 | 13580 | 13580 | 12636.2297 | 11790 | 15370 | 3580 | 26.36% | 12636.2297 | MEDIA ARMÓNICA
7 | AMILASA | Prueba cuantitativa para la determinación del analito en suero plasma y/u orina. | PRUEBA | [18 empty] | 1120 | 1353.2473 | [12 empty] | 1900 |  |  |  |  | 1590 | [7 empty] | 1353.2473 | 1900 | 1590 | 1614.4158 | 1583.7738 | 1471.6236 | 1745 | 223.8775 | 14.08% | 1353.2473 | MENOR
8 | AMONIO | Prueba cuantitativa para la determinación del analito. Muestra: Sangre Total con EDTA | PRUEBA | [18 empty] | 2300 | 2778.99 | [12 empty] | 5000 |  |  |  |  | 7800 | [7 empty] | 2778.99 | 7800 | 5000 | 5192.9967 | 4360.1603 | 3889.495 | 6400 | 2054.3565 | 41.09% | 5000 | MEDIANA
9 | ASPARTATO AMINO -TRANSFERASA (AST) | Prueba cuantitativa para la determinación del analito en suero y/o plasma | PRUEBA | [18 empty] | 1120 | 1353.2473 | [12 empty] | 1900 |  |  |  |  | 1490 | [7 empty] | 1353.2473 | 1900 | 1490 | 1581.0824 | 1549.2507 | 1421.6236 | 1695 | 232.3168 | 15.59% | 1353.2473 | MENOR
10 | BILIRRUBINA DIRECTA | Prueba cuantitativa para la determinación del analito en suero y/o plasma | PRUEBA | [18 empty] | 1120 | 1353.2473 | [12 empty] | 1900 |  |  |  |  | 1490 | [7 empty] | 1353.2473 | 1900 | 1490 | 1581.0824 | 1549.2507 | 1421.6236 | 1695 | 232.3168 | 15.59% | 1353.2473 | MENOR
11 | BILIRRUBINA TOTAL | Prueba cuantitativa para la determinación del analito en suero y/o plasma | PRUEBA | [18 empty] | 1120 | 1353.2473 | [12 empty] | 1900 |  |  |  |  | 1490 | [7 empty] | 1353.2473 | 1900 | 1490 | 1581.0824 | 1549.2507 | 1421.6236 | 1695 | 232.3168 | 15.59% | 1353.2473 | MENOR
12 | CALCIO | Prueba cuantitativa para la determinación del analito en suero plasma y/u orina. | PRUEBA | [18 empty] | 1120 | 1353.2473 | [12 empty] | 1900 |  |  |  |  | 1490 | [7 empty] | 1353.2473 | 1900 | 1490 | 1581.0824 | 1549.2507 | 1421.6236 | 1695 | 232.3168 | 15.59% | 1353.2473 | MENOR
13 | CARBAMAZEPINA | Prueba cuantitativa para determinación del analito en sangre completa o plasma | PRUEBA | [18 empty] | 25100 | 30327.2383 | [12 empty] | 45000 |  |  |  |  | 36880 | [7 empty] | 30327.2383 | 45000 | 36880 | 37402.4128 | 36447.2006 | 33603.6191 | 40940 | 6001.5093 | 16.27% | 30327.2383 | MENOR
14 | CICLOSPORINA | Prueba cuantitativa para determinación del analito en sangre completa o plasma | PRUEBA | [18 empty] | 72000 | 86994.4684 | [12 empty] | 150000 |  |  |  |  | 82000 | [7 empty] | 82000 | 150000 | 86994.4684 | 106331.4895 | 98824.7355 | 84497.2342 | 118497.2342 | 30945.5467 | 35.57% | 98824.7355 | MEDIA ARMÓNICA
15 | CREATINKINASA (CK) | Prueba cuantitativa para la determinación del analito en suero y/o plasma | PRUEBA | [18 empty] | 1750 | 2114.4489 | [12 empty] | 3000 |  |  |  |  | 2480 | [7 empty] | 2114.4489 | 3000 | 2480 | 2531.483 | 2480.3728 | 2297.2244 | 2740 | 363.353 | 14.65% | 2114.4489 | MENOR
16 | CREATINKINASA FRACCIÓN MB | Prueba cuantitativa para la determinación del analito en suero y/o plasma. | PRUEBA | [18 empty] | 2440 | 2948.1459 | [12 empty] | 4000 |  |  |  |  | 3590 | [7 empty] | 2948.1459 | 4000 | 3590 | 3512.7153 | 3457.2258 | 3269.0729 | 3795 | 432.881 | 12.06% | 2948.1459 | MENOR
17 | CLORO | Prueba cuantitativa para la determinación del analito en suero plasma y/u orina. | PRUEBA | [18 empty] | 1600 | 1933.2104 | [12 empty] | 2000 |  |  |  |  | 2120 | [7 empty] | 1933.2104 | 2120 | 2000 | 2017.7368 | 2014.8124 | 1966.6052 | 2060 | 77.281 | 3.864% | 1933.2104 | MENOR
18 | COLESTEROL TOTAL | Prueba cuantitativa para la determinación del analito en suero y /o plasma. | PRUEBA | [18 empty] | 1100 | 1329.0822 | [12 empty] | 1900 |  |  |  |  | 1580 | [7 empty] | 1329.0822 | 1900 | 1580 | 1603.0274 | 1569.3445 | 1454.5411 | 1740 | 233.6443 | 14.79% | 1329.0822 | MENOR
19 | COLESTEROL ALTA DENSIDAD | Prueba cuantitativa para la determinación del analito en suero y/o plasma. | PRUEBA | [18 empty] | 1900 | 2295.6874 | [12 empty] | 3500 |  |  |  |  | 2690 | [7 empty] | 2295.6874 | 3500 | 2690 | 2828.5625 | 2744.5864 | 2492.8437 | 3095 | 501.3262 | 18.64% | 2295.6874 | MENOR
20 | COLESTEROL LDL ENZIMATICO | Prueba cuantitativa para la determinación del analito en suero y plasma. | PRUEBA | [18 empty] | 1650 | 1993.6232 | [12 empty] | 3000 |  |  |  |  | 2340 | [7 empty] | 1993.6232 | 3000 | 2340 | 2444.5411 | 2376.646 | 2166.8116 | 2670 | 417.4487 | 17.84% | 1993.6232 | MENOR
21 | CREATININA | Prueba cuantitativa para la determinación del analito en suero plasma y/u orina. | PRUEBA | [18 empty] | 1100 | 1329.0822 | [12 empty] | 1900 |  |  |  |  | 1490 | [7 empty] | 1329.0822 | 1900 | 1490 | 1573.0274 | 1538.5754 | 1409.5411 | 1695 | 240.3566 | 16.13% | 1329.0822 | MENOR
22 | DESHIDROGENASA LÁCTICA | Prueba cuantitativa para la determinación del analito en suero y/o plasma. | PRUEBA | [18 empty] | 1100 | 1329.0822 | [12 empty] | 1900 |  |  |  |  | 1490 | [7 empty] | 1329.0822 | 1900 | 1490 | 1573.0274 | 1538.5754 | 1409.5411 | 1695 | 240.3566 | 16.13% | 1329.0822 | MENOR
23 | FENITOINA TOTAL | Prueba cuantitativa para determinación del analito en sangre completa o plasma | PRUEBA | [18 empty] | 26000 | 31414.6691 | [12 empty] | 60000 |  |  |  |  | 29000 | [7 empty] | 29000 | 60000 | 31414.6691 | 40138.223 | 36152.5545 | 30207.3346 | 45707.3346 | 14078.9511 | 44.82% | 31414.6691 | MEDIANA
24 | FENOBARBITAL | Prueba cuantitativa para determinación del analito en sangre completa o plasma | PRUEBA | [18 empty] | 18000 | 21748.6171 | [12 empty] | 45000 |  |  |  |  | 29000 | [7 empty] | 21748.6171 | 45000 | 29000 | 31916.2057 | 29215.5861 | 25374.3086 | 37000 | 9713.7323 | 33.5% | 29215.5861 | MEDIA ARMÓNICA
25 | FOSFATASA ALCALINA | Prueba cuantitativa para la determinación del analito en suero y/o plasma. | PRUEBA | [18 empty] | 1100 | 1329.0822 | [12 empty] | 1900 |  |  |  |  | 1560 | [7 empty] | 1329.0822 | 1900 | 1560 | 1596.3607 | 1562.7113 | 1444.5411 | 1730 | 234.49 | 15.03% | 1329.0822 | MENOR
26 | FÓSFORO | Prueba cuantitativa para la determinación del analito en suero y/o plasma y/o orina. | PRUEBA | [18 empty] | 1100 | 1329.0822 | [12 empty] | 1900 |  |  |  |  | 1490 | [7 empty] | 1329.0822 | 1900 | 1490 | 1573.0274 | 1538.5754 | 1409.5411 | 1695 | 240.3566 | 16.13% | 1329.0822 | MENOR
27 | GAMMAGLUTAMIL TRANSFERASA (GGT) | Prueba cuantitativa para la determinación del analito en suero y/o plasma. | PRUEBA | [18 empty] | 1390 | 1679.4765 | [12 empty] | 2500 |  |  |  |  | 1970 | [7 empty] | 1679.4765 | 2500 | 1970 | 2049.8255 | 1995.9577 | 1824.7383 | 2235 | 339.6996 | 17.24% | 1679.4765 | MENOR
28 | GLUCOSA | Prueba cuantitativa para la determinación del analito en suero plasma orina y/o líquido cefalorraquídeo | PRUEBA | [18 empty] | 1100 | 1329.0822 | [12 empty] | 1900 |  |  |  |  | 1490 | [7 empty] | 1329.0822 | 1900 | 1490 | 1573.0274 | 1538.5754 | 1409.5411 | 1695 | 240.3566 | 16.13% | 1329.0822 | MENOR
29 | HEMOGLOBINA GLICOSILADA HbA1C | Prueba cuantitativa para la determinación del analito en sangre total | PRUEBA | [18 empty] | 7200 | 8699.4468 | [12 empty] | 11702.2314 |  |  |  |  | 12000 | [7 empty] | 8699.4468 | 12000 | 11702.2314 | 10800.5594 | 10573.1732 | 10200.8391 | 11851.1157 | 1490.6759 | 12.74% | 8699.4468 | MENOR
30 | HIERRO SÉRICO | Prueba cuantitativa para la determinación del analito en suero y/o plasma. | PRUEBA | [18 empty] | 1150 | 1389.495 | [12 empty] | 1900 |  |  |  |  | 1630 | [7 empty] | 1389.495 | 1900 | 1630 | 1639.8317 | 1613.3381 | 1509.7475 | 1765 | 208.5287 | 12.79% | 1389.495 | MENOR
31 | HOMOCISTEINA | Prueba cuantitativa para la determinación del analito en suero y/o plasma. | PRUEBA | [37 empty] | 52600 | [7 empty] | 52600 | 52600 | 52600 | 52600 | 52600 | 52600 | 52600 | 0 | 0% | 52600 | MENOR
32 | LIPOPROTEÍNA A | Prueba cuantitativa para la determinación del analito en suero y/o plasma. | PRUEBA | [37 empty] | 19000 | [7 empty] | 19000 | 19000 | 19000 | 19000 | 19000 | 19000 | 19000 | 0 | 0% | 19000 | MENOR
33 | LIPOPROTEÍNA B | Prueba cuantitativa para la determinación del analito en suero y/o plasma. | PRUEBA | [37 empty] | 19000 | [7 empty] | 19000 | 19000 | 19000 | 19000 | 19000 | 19000 | 19000 | 0 | 0% | 19000 | MENOR
34 | MAGNESIO | Prueba cuantitativa para la determinación del analito en suero plasma y/u orina. | PRUEBA | [18 empty] | 1100 | 1329.0822 | [12 empty] | 1900 |  |  |  |  | 1490 | [7 empty] | 1329.0822 | 1900 | 1490 | 1573.0274 | 1538.5754 | 1409.5411 | 1695 | 240.3566 | 16.13% | 1329.0822 | MENOR
35 | METOTREXATE | Prueba cuantitativa para determinación del analito en sangre completa o plasma | PRUEBA | [18 empty] | 55000 | 66454.1078 | [12 empty] | 95000 |  |  |  |  | 62000 | [7 empty] | 62000 | 95000 | 66454.1078 | 74484.7026 | 71936.707 | 64227.0539 | 80727.0539 | 14620.0283 | 22% | 71936.707 | MEDIA ARMÓNICA
36 | MICROPROTEINURIA | Prueba cuantitativa para la determinación del analito en orina | PRUEBA | [18 empty] | 3200 | 3866.4208 | [12 empty] | 6000 |  |  |  |  | 8300 | [7 empty] | 3866.4208 | 8300 | 6000 | 6055.4736 | 5496.6626 | 4933.2104 | 7150 | 1810.4261 | 30.17% | 5496.6626 | MEDIA ARMÓNICA
37 | NITRÓGENO UREICO | Prueba cuantitativa para la determinación del analito en suero y/o plasma y/o orina. | PRUEBA | [18 empty] | 1080 | 1304.917 | [12 empty] | 1900 |  |  |  |  | 1490 | [7 empty] | 1304.917 | 1900 | 1490 | 1564.9723 | 1527.659 | 1397.4585 | 1695 | 248.6585 | 16.69% | 1304.917 | MENOR
38 | PROTEÍNA C REACTIVA TERCERA GENERACIÓN | Prueba cuantitativa para la determinación del analito en suero. | PRUEBA | [18 empty] | 3960 | 4784.6958 | [12 empty] | 5000 |  |  |  |  | 6500 | [7 empty] | 4784.6958 | 6500 | 5000 | 5428.2319 | 5330.0561 | 4892.3479 | 5750 | 762.9347 | 15.26% | 4784.6958 | MENOR
39 | PROTEÍNA C REACTIVA ULTRASENSIBLE | Prueba cuantitativa para la determinación del analito en suero | PRUEBA | [18 empty] | 4580 | 5533.8148 | [12 empty] | 8000 |  |  |  |  | 7300 | [7 empty] | 5533.8148 | 8000 | 7300 | 6944.6049 | 6776.6981 | 6416.9074 | 7650 | 1037.7047 | 14.22% | 5533.8148 | MENOR
40 | POTASIO | Prueba cuantitativa para la determinación del analito en suero plasma y/u orina. | PRUEBA | [18 empty] | 1620 | 1957.3755 | [12 empty] | 2000 |  |  |  |  | 2120 | [7 empty] | 1957.3755 | 2120 | 2000 | 2025.7918 | 2023.491 | 1978.6878 | 2060 | 68.8505 | 3.443% | 1957.3755 | MENOR
41 | PROTEÍNAS TOTALES | Prueba cuantitativa para la determinación del analito en suero y/o plasma. | PRUEBA | [18 empty] | 1070 | 1292.8345 | [12 empty] | 1900 |  |  |  |  | 1580 | [7 empty] | 1292.8345 | 1900 | 1580 | 1590.9448 | 1552.2154 | 1436.4172 | 1740 | 247.9951 | 15.7% | 1292.8345 | MENOR
42 | PROTEÍNAS EN ORINA | Prueba cuantitativa para la determinación del analito en orina y LCR | PRUEBA | [18 empty] | 1850 | 2235.2745 | [12 empty] | 3100 |  |  |  |  | 2620 | [7 empty] | 2235.2745 | 3100 | 2620 | 2651.7582 | 2604.998 | 2427.6373 | 2860 | 353.7362 | 13.5% | 2235.2745 | MENOR
43 | SODIO | Prueba cuantitativa para la determinación del analito en suero plasma y/u orina. | PRUEBA | [18 empty] | 1620 | 1957.3755 | [12 empty] | 2000 |  |  |  |  | 2120 | [7 empty] | 1957.3755 | 2120 | 2000 | 2025.7918 | 2023.491 | 1978.6878 | 2060 | 68.8505 | 3.443% | 1957.3755 | MENOR
44 | TACROLIMUS | Prueba cuantitativa para determinación del analito en sangre completa o plasma | PRUEBA | [18 empty] | 70000 | 84577.9554 | [12 empty] | 150000 |  |  |  |  | 87900 | [7 empty] | 84577.9554 | 150000 | 87900 | 107492.6518 | 100446.5089 | 86238.9777 | 118950 | 30087.8157 | 34.23% | 100446.5089 | MEDIA ARMÓNICA
45 | TRANSFERRINA | Prueba cuantitativa para la determinación del analito en suero y/o plasma. | PRUEBA | [18 empty] | 3850 | 4651.7875 | [12 empty] | 6500 |  |  |  |  | 9800 | [7 empty] | 4651.7875 | 9800 | 6500 | 6983.9292 | 6371.3463 | 5575.8938 | 8150 | 2129.423 | 32.76% | 6371.3463 | MEDIA ARMÓNICA
46 | TRIGLICÉRIDOS | Prueba cuantitativa para la determinación del analito en suero y/o plasma. | PRUEBA | [18 empty] | 1120 | 1353.2473 | [12 empty] | 1900 |  |  |  |  | 1590 | [7 empty] | 1353.2473 | 1900 | 1590 | 1614.4158 | 1583.7738 | 1471.6236 | 1745 | 223.8775 | 14.08% | 1353.2473 | MENOR
47 | UIBC CAPACIDAD NO SATURADA DE FIJACION DE HIERRO | Prueba cuantitativa para la determinación del analito en suero y/o plasma. | PRUEBA | [18 empty] | 2300 | 2778.99 | [12 empty] | 7000 |  |  |  |  | 6200 | [7 empty] | 2778.99 | 7000 | 6200 | 5326.33 | 4518.1374 | 4489.495 | 6600 | 1830.6112 | 29.53% | 4518.1374 | MEDIA ARMÓNICA
48 | VANCOMICINA | Prueba cuantitativa para determinación del analito en sangre completa o plasma | PRUEBA | [18 empty] | 26000 | 31414.6691 | [12 empty] | 60000 |  |  |  |  | 37340 | [7 empty] | 31414.6691 | 60000 | 37340 | 42918.223 | 39851.2955 | 34377.3346 | 48670 | 12318.4878 | 32.99% | 39851.2955 | MEDIA ARMÓNICA
49 | ACIDO FOLICO | Prueba cuantitativa para la determinación del analito en suero y/o plasma. | PRUEBA | [18 empty] | 10400 | 12565.8677 | [12 empty] | 15000 |  |  |  |  | 15280 | [7 empty] | 12565.8677 | 15280 | 15000 | 14281.9559 | 14171.5088 | 13782.9338 | 15140 | 1218.8298 | 8.126% | 12565.8677 | MENOR
50 | ACTH | Prueba cuantitativa para determinación del analito en sangre completa o plasma | PRUEBA | [18 empty] | 36000 | 43497.2342 | [12 empty] | 55000 |  |  |  |  | 53690 | [7 empty] | 43497.2342 | 55000 | 53690 | 50729.0781 | 50169.5496 | 48593.6171 | 54345 | 5141.5756 | 9.576% | 43497.2342 | MENOR
51 | ADENOSIN DEAMINASA (ADA) | Prueba cuantitativa para determinación de adenosin deaminasa en suero, plasma, líquido pleural y líquido cefalorraquídeo | PRUEBA | [18 empty] | 12100 | 14619.9037 | [11 empty] | 7022 | 20000 |  |  |  |  | 17780 | [7 empty] | 7022 | 20000 | 16199.9519 | 14855.4759 | 12616.2094 | 11610.9759 | 18099.9759 | 4910.1377 | 30.31% | 12616.2094 | MEDIA ARMÓNICA
52 | ALFAFETOPROTEÍNA | Prueba cuantitativa para la determinación del analito en suero y/o plasma. | PRUEBA | [18 empty] | 10500 | 12686.6933 | [12 empty] | 18000 |  |  |  |  | 15430 | [7 empty] | 12686.6933 | 18000 | 15430 | 15372.2311 | 15061.2152 | 14058.3467 | 16715 | 2169.533 | 14.06% | 12686.6933 | MENOR
53 | ANDROSTENEDIONA | Prueba cuantitativa para determinación del analito en sangre completa o plasma | PRUEBA | [18 empty] | 12000 | 14499.0781 | [12 empty] | 20000 |  |  |  |  | 17900 | [7 empty] | 14499.0781 | 20000 | 17900 | 17466.3594 | 17158.9548 | 16199.539 | 18950 | 2266.5787 | 12.66% | 14499.0781 | MENOR
54 | ANTICUERPOS ANTI TIROIDEOS PEROXIDASA (TPO) | Prueba cuantitativa para la determinación del analito en suero y/o plasma. | PRUEBA | [18 empty] | 11900 | 14378.2524 | [12 empty] | 19000 |  |  |  |  | 17490 | [7 empty] | 14378.2524 | 19000 | 17490 | 16956.0841 | 16726.4554 | 15934.1262 | 18245 | 1924.2206 | 11% | 14378.2524 | MENOR
55 | ANTICUERPOS ANTI TIROIDEOS TIROGLOBULINA | Prueba cuantitativa para la determinación del analito en suero y/o plasma. | PRUEBA | [18 empty] | 11200 | 13532.4729 | [12 empty] | 15000 |  |  |  |  | 16460 | [7 empty] | 13532.4729 | 16460 | 15000 | 14997.491 | 14901.9206 | 14266.2364 | 15730 | 1195.1593 | 7.968% | 13532.4729 | MENOR
56 | ANTIGENO CA 125 | Prueba cuantitativa para la determinación del analito en suero y/o plasma. | PRUEBA | [18 empty] | 13000 | 15707.3346 | [12 empty] | 20000 |  |  |  |  | 19100 | [7 empty] | 15707.3346 | 20000 | 19100 | 18269.1115 | 18070.0526 | 17403.6673 | 19550 | 1848.3372 | 9.677% | 15707.3346 | MENOR
57 | ANTIGENO CA 19-9 | Prueba cuantitativa para la determinación del analito en suero y/o plasma. | PRUEBA | [18 empty] | 11800 | 14257.4268 | [12 empty] | 18000 |  |  |  |  | 19100 | [7 empty] | 14257.4268 | 19100 | 18000 | 17119.1423 | 16849.1561 | 16128.7134 | 18550 | 2072.7698 | 11.52% | 14257.4268 | MENOR
58 | ANTIGENO CARCINOEMBRIONARIO | Prueba cuantitativa para la determinación del analito en suero y/o plasma. | PRUEBA | [18 empty] | 10800 | 13049.1703 | [12 empty] | 15000 |  |  |  |  | 19100 | [7 empty] | 13049.1703 | 19100 | 15000 | 15716.3901 | 15333.0403 | 14024.5851 | 17050 | 2521.6458 | 16.81% | 13049.1703 | MENOR
59 | ANTIGENO PROSTATICO ESPECIFICO LIBRE | Prueba cuantitativa para la determinación del analito en suero y/o plasma. | PRUEBA | [18 empty] | 11900 | 14378.2524 | [12 empty] | 18000 |  |  |  |  | 17750 | [7 empty] | 14378.2524 | 18000 | 17750 | 16709.4175 | 16534.1122 | 16064.1262 | 17875 | 1651.5393 | 9.304% | 14378.2524 | MENOR
60 | ANTIGENO PROSTATICO ESPECIFICO TOTAL | Prueba cuantitativa para la determinación del analito en suero y/o plasma. | PRUEBA | [18 empty] | 10600 | 12807.519 | [12 empty] | 16000 |  |  |  |  | 15580 | [7 empty] | 12807.519 | 16000 | 15580 | 14795.8397 | 14651.0138 | 14193.7595 | 15790 | 1416.372 | 9.091% | 12807.519 | MENOR
61 | CITOMEGALOVIRUS AC IgG | Prueba cuantitativa para la determinación del analito en suero y/o plasma. | PRUEBA | [18 empty] | 17400 | 21023.6632 | [12 empty] | 25000 |  |  |  |  | 25570 | [7 empty] | 21023.6632 | 25570 | 25000 | 23864.5544 | 23682.8805 | 23011.8316 | 25285 | 2022.2466 | 8.089% | 21023.6632 | MENOR
62 | CITOMEGALOVIRUS AC IgM | Prueba cuantitativa y cualitativa para la determinación del analito en suero y/o plasma. | PRUEBA | [18 empty] | 18500 | 22352.7454 | [12 empty] | 21000 |  |  |  |  | 27180 | [7 empty] | 21000 | 27180 | 22352.7454 | 23510.9151 | 23229.1562 | 21676.3727 | 24766.3727 | 2652.5608 | 11.87% | 21000 | MENOR
63 | CORTISOL SUERO, PLASMA Y/O ORINA | Prueba cuantitativa para la determinación del analito en suero y/o plasma y/o orina. | PRUEBA | [18 empty] | 19100 | 23077.6993 | [12 empty] | 25000 |  |  |  |  | 28070 | [7 empty] | 23077.6993 | 28070 | 25000 | 25382.5664 | 25219.176 | 24038.8496 | 26535 | 2055.9725 | 8.224% | 23077.6993 | MENOR
64 | DEHIDROEPIANDROSTERONA-SO4 | Prueba cuantitativa para la determinación del analito en suero y/o plasma. | PRUEBA | [18 empty] | 9000 | 10874.3086 | [12 empty] | 15000 |  |  |  |  | 16900 | [7 empty] | 10874.3086 | 16900 | 15000 | 14258.1029 | 13774.2227 | 12937.1543 | 15950 | 2515.2929 | 16.77% | 10874.3086 | MENOR
65 | ESTRADIOL | Prueba cuantitativa para la determinación del analito en suero y/o plasma. | PRUEBA | [18 empty] | 10000 | 12082.5651 | [12 empty] | 16000 |  |  |  |  | 14700 | [7 empty] | 12082.5651 | 16000 | 14700 | 14260.855 | 14065.2849 | 13391.2825 | 15350 | 1629.1532 | 11.08% | 12082.5651 | MENOR
66 | FERRITINA | Prueba cuantitativa para la determinación del analito en suero y/o plasma. | PRUEBA | [18 empty] | 11300 | 13653.2985 | [12 empty] | 15000 |  |  |  |  | 15980 | [7 empty] | 13653.2985 | 15980 | 15000 | 14877.7662 | 14815.7467 | 14326.6493 | 15490 | 953.7962 | 6.359% | 13653.2985 | MENOR
67 | GONADOTROPINA CORIÓNICA (B-HCG) | Prueba cuantitativa para la determinación del analito en suero y/o plasma. | PRUEBA | [18 empty] | 12300 | 14861.555 | [12 empty] | 16000 |  |  |  |  | 15800 | [7 empty] | 14861.555 | 16000 | 15800 | 15553.8517 | 15537.6936 | 15330.7775 | 15900 | 496.2902 | 3.141% | 14861.555 | MENOR
68 | HEPATITIS A ANTICUERPOS IgM | Prueba cuantitativa y cualitativa para la determinación del analito en suero y/o plasma. | PRUEBA | [18 empty] | 13000 | 15707.3346 | [12 empty] | 20000 |  |  |  |  | 18670 | [7 empty] | 15707.3346 | 20000 | 18670 | 18125.7782 | 17939.7523 | 17188.6673 | 19335 | 1794.2273 | 9.61% | 15707.3346 | MENOR
69 | HEPATITIS B ANTICUERPOS CENTRAL IgM | Prueba cuantitativa y cualitativa para la determinación del analito en suero y/o plasma. | PRUEBA | [18 empty] | 15600 | 18848.8015 | [12 empty] | 25000 |  |  |  |  | 21800 | [7 empty] | 18848.8015 | 25000 | 21800 | 21882.9338 | 21594.334 | 20324.4007 | 23400 | 2511.9009 | 11.52% | 18848.8015 | MENOR
70 | HEPATITIS B ANTÍGENO DE SUPERFICIE HBSAg | Prueba cuantitativa y cualitativa para la determinación del analito en suero y/o plasma. | PRUEBA | [18 empty] | 13700 | 16553.1141 | [12 empty] | 18000 |  |  |  |  | 17600 | [7 empty] | 16553.1141 | 18000 | 17600 | 17384.3714 | 17362.585 | 17076.5571 | 17800 | 610.05 | 3.466% | 16553.1141 | MENOR
71 | HEPATITIS B AgHBe | Prueba cuantitativa y cualitativa para la determinación del analito en suero y/o plasma. | PRUEBA | [18 empty] | 17400 | 21023.6632 | [12 empty] | 35000 |  |  |  |  | 21800 | [7 empty] | 21023.6632 | 35000 | 21800 | 25941.2211 | 24588.4633 | 21411.8316 | 28400 | 6413.3601 | 29.42% | 24588.4633 | MEDIA ARMÓNICA
72 | HEPATITIS B Anti HBe | Prueba cuantitativa y cualitativa para la determinación del analito en suero y/o plasma. | PRUEBA | [18 empty] | 17400 | 21023.6632 | [12 empty] | 35000 |  |  |  |  | 24990 | [7 empty] | 21023.6632 | 35000 | 24990 | 27004.5544 | 25828.0283 | 23006.8316 | 29995 | 5880.9478 | 23.53% | 25828.0283 | MEDIA ARMÓNICA
73 | HEPATITIS B ANTI HBs | Prueba cuantitativa y cualitativa para la determinación del analito en suero y/o plasma. | PRUEBA | [18 empty] | 17500 | 21144.4888 | [12 empty] | 25000 |  |  |  |  | 25720 | [7 empty] | 21144.4888 | 25720 | 25000 | 23954.8296 | 23776.7089 | 23072.2444 | 25360 | 2008.8324 | 8.035% | 21144.4888 | MENOR
74 | HIV Ag/ Ac | Prueba cuantitativa y cualitativa para la determinación del analito en suero y/o plasma. | PRUEBA | [18 empty] | 12300 | 14861.555 | [12 empty] | 16000 |  |  |  |  | 17400 | [7 empty] | 14861.555 | 17400 | 16000 | 16087.185 | 16020.594 | 15430.7775 | 16700 | 1038.1479 | 6.488% | 14861.555 | MENOR
75 | HORMONA ANTIMULLERIANA | Prueba cuantitativa y cualitativa para la determinación del analito en suero y/o plasma. | PRUEBA | [32 empty] | 50000 |  |  |  |  | 76800 | [7 empty] | 50000 | 76800 | 63400 | 63400 | 60567.8233 | 56700 | 70100 | 13400 | 21.14% | 60567.8233 | MEDIA ARMÓNICA
76 | HORMONA DE CRECIMIENTO (HGH) | Prueba cuantitativa para determinación del analito en sangre completa o plasma | PRUEBA | [18 empty] | 12000 | 14499.0781 | [12 empty] | 21000 |  |  |  |  | 17630 | [7 empty] | 14499.0781 | 21000 | 17630 | 17709.6927 | 17309.9778 | 16064.539 | 19315 | 2654.5884 | 15.06% | 14499.0781 | MENOR
77 | HORMONA FOLÍCULO ESTIMULANTE (FSH) | Prueba cuantitativa para la determinación del analito en suero y/o plasma. | PRUEBA | [18 empty] | 11200 | 13532.4729 | [12 empty] | 18000 |  |  |  |  | 16460 | [7 empty] | 13532.4729 | 18000 | 16460 | 15997.491 | 15772.4377 | 14996.2364 | 17230 | 1852.95 | 11.26% | 13532.4729 | MENOR
78 | HORMONA LUTEINIZANTE (LH) | Prueba cuantitativa para la determinación del analito en suero y/o plasma. | PRUEBA | [18 empty] | 11500 | 13894.9498 | [12 empty] | 18000 |  |  |  |  | 16900 | [7 empty] | 13894.9498 | 18000 | 16900 | 16264.9833 | 16068.9252 | 15397.4749 | 17450 | 1734.9916 | 10.27% | 13894.9498 | MENOR
79 | INMUNOGLOBULINA E TOTAL | Prueba cuantitativa para la determinación del analito en suero y/o plasma. | PRUEBA | [18 empty] | 16000 | 19332.1041 | [12 empty] | 18000 |  |  |  |  | 23510 | [7 empty] | 18000 | 23510 | 19332.1041 | 20280.7014 | 20024.2863 | 18666.052 | 21421.052 | 2347.3251 | 12.14% | 18000 | MENOR
80 | INSULINA | Prueba cuantitativa para la determinación del analito en suero y/o plasma. | PRUEBA | [18 empty] | 10000 | 12082.5651 | [12 empty] | 18000 |  |  |  |  | 14700 | [7 empty] | 12082.5651 | 18000 | 14700 | 14927.5217 | 14538.6417 | 13391.2825 | 16350 | 2421.1338 | 16.47% | 12082.5651 | MENOR
81 | LIPASA | Prueba cuantitativa para la determinación del analito en suero y/o plasma. | PRUEBA | [18 empty] | 2700 | 3262.2926 | [12 empty] | 5000 |  |  |  |  | 3500 | [7 empty] | 3262.2926 | 5000 | 3500 | 3920.7642 | 3786.6969 | 3381.1463 | 4250 | 769.2805 | 21.98% | 3786.6969 | MEDIA ARMÓNICA
82 | PARATOHORMONA | Prueba cuantitativa para la determinación del analito en suero y/o plasma. | PRUEBA | [18 empty] | 12700 | 15344.8576 | [12 empty] | 22000 |  |  |  |  | 21000 | [7 empty] | 15344.8576 | 22000 | 21000 | 19448.2859 | 18958.3038 | 18172.4288 | 21500 | 2930.1414 | 13.95% | 15344.8576 | MENOR
83 | PROCALCITONINA | Prueba cuantitativa para la determinación del analito en suero y/o plasma. | PRUEBA | [18 empty] | 47700 | 57633.8353 | [12 empty] | 70000 |  |  |  |  | 67900 | [7 empty] | 57633.8353 | 70000 | 67900 | 65177.9451 | 64705.1325 | 62766.9177 | 68950 | 5402.9433 | 7.957% | 57633.8353 | MENOR
84 | PROGESTERONA | Prueba cuantitativa para la determinación del analito en suero y/o plasma. | PRUEBA | [18 empty] | 8500 | 10270.1803 | [12 empty] | 20000 |  |  |  |  | 14900 | [7 empty] | 10270.1803 | 20000 | 14900 | 15056.7268 | 13987.0985 | 12585.0901 | 17450 | 3973.7279 | 26.67% | 13987.0985 | MEDIA ARMÓNICA
85 | PROLACTINA | Prueba cuantitativa para la determinación del analito en suero y/o plasma. | PRUEBA | [18 empty] | 10900 | 13169.9959 | [12 empty] | 15000 |  |  |  |  | 14800 | [7 empty] | 13169.9959 | 15000 | 14800 | 14323.332 | 14274.5392 | 13984.998 | 14900 | 819.6089 | 5.538% | 13169.9959 | MENOR
86 | PROTEÍNA TRANSPORTADORA DE SOMATOMEDINA (IGF BP-3) | Prueba cuantitativa para determinación del analito en sangre completa o plasma | PRUEBA | [18 empty] | 57000 | 68870.6208 | [12 empty] | 90000 |  |  |  |  | 85000 | [7 empty] | 68870.6208 | 90000 | 85000 | 81290.2069 | 80222.9203 | 76935.3104 | 87500 | 9016.0815 | 10.61% | 68870.6208 | MENOR
87 | PROTEÍNA TRANSPORTADORA DE HORMONAS SEXUALES SHBG | Prueba cuantitativa para la determinación del analito en suero y/o plasma. | PRUEBA | [18 empty] | 9600 | 11599.2625 | [12 empty] | 25000 |  |  |  |  | 18500 | [7 empty] | 11599.2625 | 25000 | 18500 | 18366.4208 | 16642.0335 | 15049.6312 | 21750 | 5471.6435 | 29.58% | 16642.0335 | MEDIA ARMÓNICA
88 | RUBEOLA IgG | Prueba cuantitativa para la determinación del analito en suero y/o plasma. | PRUEBA | [18 empty] | 11800 | 14257.4268 | [12 empty] | 18000 |  |  |  |  | 18600 | [7 empty] | 14257.4268 | 18600 | 18000 | 16952.4756 | 16717.0146 | 16128.7134 | 18300 | 1921.3652 | 10.67% | 14257.4268 | MENOR
89 | RUBEOLA IgM | Prueba cuantitativa y cualitativa para la determinación del analito en suero y/o plasma. | PRUEBA | [18 empty] | 11900 | 14378.2524 | [12 empty] | 20000 |  |  |  |  | 21000 | [7 empty] | 14378.2524 | 21000 | 20000 | 18459.4175 | 17945.9616 | 17189.1262 | 20500 | 2914.5533 | 14.57% | 14378.2524 | MENOR
90 | SÍFILIS ANTICUERPOS DE TREPONEMA PALLIDUM | Prueba cuantitativa y cualitativa para la determinación del analito en suero y/o plasma. | PRUEBA | [18 empty] | 7500 | 9061.9238 | [12 empty] | 12000 |  |  |  |  | 12700 | [7 empty] | 9061.9238 | 12700 | 12000 | 11253.9746 | 11012.1917 | 10530.9619 | 12350 | 1576.1377 | 13.13% | 9061.9238 | MENOR
91 | SOMATOMEDINA C-IGF1 | Prueba cuantitativa para determinación del analito en sangre completa o plasma | PRUEBA | [18 empty] | 59900 | 72374.5647 | [12 empty] | 85000 |  |  |  |  | 75400 | [7 empty] | 72374.5647 | 85000 | 75400 | 77591.5216 | 77231.3803 | 73887.2823 | 80200 | 5382.2225 | 7.138% | 72374.5647 | MENOR
92 | T3 LIBRE | Prueba cuantitativa para la determinación del analito en suero y/o plasma. | PRUEBA | [18 empty] | 8850 | 10693.0701 | [12 empty] | 18000 |  |  |  |  | 14500 | [7 empty] | 10693.0701 | 18000 | 14500 | 14397.69 | 13758.9695 | 12596.535 | 16250 | 2983.9188 | 20.58% | 16250 | PROM MAYOR-MEDIANA
93 | T3 TOTAL | Prueba cuantitativa para la determinación del analito en suero y/o plasma. | PRUEBA | [18 empty] | 10700 | 12928.3446 | [12 empty] | 15000 |  |  |  |  | 14500 | [7 empty] | 12928.3446 | 15000 | 14500 | 14142.7815 | 14085.7234 | 13714.1723 | 14750 | 882.6637 | 6.087% | 12928.3446 | MENOR
94 | T4 LIBRE | Prueba cuantitativa para la determinación del analito en suero y/o plasma. | PRUEBA | [18 empty] | 10650 | 12867.9318 | [12 empty] | 18000 |  |  |  |  | 14500 | [7 empty] | 12867.9318 | 18000 | 14500 | 15122.6439 | 14834.3273 | 13683.9659 | 16250 | 2140.918 | 14.76% | 12867.9318 | MENOR
95 | T4 TOTAL | Prueba cuantitativa para la determinación del analito en suero y/o plasma. | PRUEBA | [18 empty] | 10700 | 12928.3446 | [12 empty] | 15000 |  |  |  |  | 14500 | [7 empty] | 12928.3446 | 15000 | 14500 | 14142.7815 | 14085.7234 | 13714.1723 | 14750 | 882.6637 | 6.087% | 12928.3446 | MENOR
96 | TESTOSTERONA TOTAL | Prueba cuantitativa para la determinación del analito en suero y/o plasma. | PRUEBA | [18 empty] | 11400 | 13774.1242 | [12 empty] | 18000 |  |  |  |  | 16750 | [7 empty] | 13774.1242 | 18000 | 16750 | 16174.7081 | 15969.5985 | 15262.0621 | 17375 | 1772.5175 | 10.58% | 13774.1242 | MENOR
97 | TIROGLOBULINA | Prueba cuantitativa para la determinación del analito en suero y/o plasma. | PRUEBA | [18 empty] | 22400 | 27064.9457 | [12 empty] | 27000 |  |  |  |  | 32910 | [7 empty] | 27000 | 32910 | 27064.9457 | 28991.6486 | 28743.589 | 27032.4729 | 29987.4729 | 2770.8197 | 10.24% | 27000 | MENOR
98 | TOXOPLASMA IgG | Prueba cuantitativa para la determinación del analito en suero y/o plasma. | PRUEBA | [18 empty] | 16500 | 19936.2323 | [12 empty] | 20000 |  |  |  |  | 21000 | [7 empty] | 19936.2323 | 21000 | 20000 | 20312.0774 | 20300.5872 | 19968.1162 | 20500 | 487.1308 | 2.436% | 19936.2323 | MENOR
99 | TOXOPLASMA IgM | Prueba cuantitativa y cualitativa para la determinación del analito en suero y/o plasma. | PRUEBA | [18 empty] | 17500 | 21144.4888 | [12 empty] | 22000 |  |  |  |  | 21000 | [7 empty] | 21000 | 22000 | 21144.4888 | 21381.4963 | 21372.5082 | 21072.2444 | 21572.2444 | 441.3082 | 2.087% | 21000 | MENOR
100 | TROPONINA T ULTRASENSIBLE y/o DE ALTA SENSIBILIDAD | Prueba cuantitativa para la determinación del analito en suero y/o plasma. | PRUEBA | [18 empty] | 13000 | 15707.3346 | [12 empty] | 15000 |  |  |  |  | 21000 | [7 empty] | 15000 | 21000 | 15707.3346 | 17235.7782 | 16858.6455 | 15353.6673 | 18353.6673 | 2677.3251 | 17.05% | 15000 | MENOR
101 | TSH ULTRA | Prueba cuantitativa para la determinación del analito en suero y/o plasma. | PRUEBA | [18 empty] | 11100 | 13411.6472 | [12 empty] | 12000 |  |  |  |  | 14500 | [7 empty] | 12000 | 14500 | 13411.6472 | 13303.8824 | 13223.9619 | 12705.8236 | 13955.8236 | 1023.4614 | 7.631% | 12000 | MENOR
102 | VITAMINA B12 | Prueba cuantitativa para la determinación del analito en suero y/o plasma. | PRUEBA | [18 empty] | 11300 | 13653.2985 | [12 empty] | 20000 |  |  |  |  | 16610 | [7 empty] | 13653.2985 | 20000 | 16610 | 16754.4328 | 16353.4909 | 15131.6493 | 18305 | 2593.042 | 15.61% | 13653.2985 | MENOR
103 | VITAMINA D-25 OH | Prueba cuantitativa para la determinación del analito en suero y/o plasma. | PRUEBA | [18 empty] | 17500 | 21144.4888 | [12 empty] | 25000 |  |  |  |  | 24750 | [7 empty] | 21144.4888 | 25000 | 24750 | 23631.4963 | 23492.9861 | 22947.2444 | 24875 | 1761.539 | 7.117% | 21144.4888 | MENOR
GRUPO 2. PRUEBAS RÁPIDAS
ÍTEM | DESCRIPCIÓN | ESPECIFICACIÓN TÉCNICA | UNIDAD DE MEDIDA
1 | PRUEBA RÁPIDA ANTIESTREPTOLISINAS | Técnica de aglutinación en lámina con partículas de látex sensibilizadas con estreptolisina. El kit debe incluir control negativo y positivo , las tarjetas y mezcladores para realizar la prueba | PRUEBA | [6 empty] | 900 | 1087.4309 | [24 empty] | 1200 |  |  |  |  | 1100 | [7 empty] | 1087.4309 | 1200 | 1100 | 1129.1436 | 1126.9625 | 1093.7154 | 1150 | 50.3651 | 4.579% | 1087.4309 | MENOR
2 | PRUEBA RAPIDA AZUCARES REDUCTORES | Test rápido diferenciar diarreas infecciosas de diarreas causadas por trastornos digestivos. | PRUEBA | [6 empty] | 4000 | 4833.026 | [24 empty] | 7000 |  |  |  |  | 5900 | [7 empty] | 4833.026 | 7000 | 5900 | 5911.0087 | 5777.4706 | 5366.513 | 6450 | 884.6977 | 14.99% | 4833.026 | MENOR
3 | PRUEBA RÁPIDA PARA PANEL VIRAL | Test rápido combinado, por ensayo INMUNOCROMATOGRÁFICO, para la detección cualitativa simultánea de antígenos del virus de Influenza A/B, virus sincitial respiratorio y Adenovirus provenientes de muestras respiratorias, de hisopado nasofaríngeo, lavado nasofaríngeo o aspirado, debe contar con todos los consumibles necesarios para la realización de la prueba completa y los controles internos negativos y positivos para su kit. | PRUEBA | [6 empty] | 24600 | 29723.11 | [23 empty] | 120000 | 120000 |  |  |  |  | 69000 | [7 empty] | 29723.11 | 120000 | 94500 | 84680.7775 | 61725.2753 | 62111.555 | 107250 | 37951.044 | 40.16% | 107250 | PROM MAYOR-MEDIANA
4 | PRUEBA DROGAS DE ABUSO | Test rápido cualitativo por ensayo INMUNOCROMATOGRÁFICO, presentación cassette. Para medición de la droga presente en muestra de orina. DEBE INCLUIR 12 ITEM 1.ANFETAMINAS 2, BARBITURICOS 3, BENZODIACEPINAS 4, COCAÍNA 5, MARIHUANA 6, METADONA 7, METANFETAMINA 8, METILENDIOXIMETANFETAMINA 9, MORFINA 10, OPIÁCEO 11, FENCICLIDINA 12: ANTIDEPRESIVOS TRICÍCLICOS | PRUEBA | [6 empty] | 19900 | 24044.3045 | [23 empty] | 18182 | 35000 |  |  |  |  | 23000 | 26400 | [6 empty] | 18182 | 35000 | 24044.3045 | 25325.2609 | 24210.986 | 21113.1522 | 29522.1522 | 5528.6437 | 22.99% | 24210.986 | MEDIA ARMÓNICA
5 | PRUEBA RÁPIDA PARA DETECCIÓN DE CLASES DE CARBAPENEMASAS | Para la detección de carbapenemasas, IMP, KPC, TIPO OXA-48, NDM, VIM. | PRUEBA | [6 empty] | 136600 | 165047.8387 | [24 empty] | 150000 |  |  |  |  | 160000 | 77690 | 172550 | [5 empty] | 77690 | 172550 | 160000 | 145057.5677 | 132828.2066 | 118845 | 166275 | 34471.8374 | 21.54% | 132828.2066 | MEDIA ARMÓNICA
6 | PRUEBA DE EMBARAZO GONADOTROPINA CORIÓNICA | Test rápido cualitativo por ensayo INMUNOCROMATOGRÁFICO, basada en la asociación de un anticuerpo monoclonal | PRUEBA | [6 empty] | 1700 | 2054.0361 | [23 empty] | 432 | 2000 |  |  |  |  | 1900 | 1890 | [6 empty] | 432 | 2054.0361 | 1900 | 1655.2072 | 1147.5582 | 1166 | 1977.018 | 614.6924 | 32.35% | 1147.5582 | MEDIA ARMÓNICA
7 | PRUEBA DE SANGRE OCULTA | Prueba rápida cualitativa para la detección visual de la sangre oculta humana en heces. Debe contener control negativo y positivo para su kit. | PRUEBA | [6 empty] | 4500 | 5437.1543 | [23 empty] | 2478 | 5500 |  |  |  |  | 5200 | 4875 | [6 empty] | 2478 | 5500 | 5200 | 4698.0309 | 4285.4998 | 3839 | 5350 | 1131.4845 | 21.76% | 4285.4998 | MEDIA ARMÓNICA
8 | PRUEBA RÁPIDA HEPATITIS B ANTÍGENO DE SUPERFICIE (Ag HBs) | Test rápido cualitativo por ensayo INMUNOCROMATOGRÁFICO, para la detección del Antígeno de Superficie de Hepatitis B, sensibilidad 98% especificidad 100% | PRUEBA | [6 empty] | 3900 | 4712.2004 | [24 empty] | 5000 |  |  |  |  | 7500 | 3857.34 | [6 empty] | 3857.34 | 7500 | 4856.1002 | 5267.3851 | 4970.2133 | 4356.7201 | 6178.0501 | 1355.7767 | 27.92% | 4970.2133 | MEDIA ARMÓNICA
9 | PRUEBA RAPIDA VIH 1/2 | test rápido cualitativo por ensayo INMUNOCROMATOGRÁFICO | PRUEBA | [6 empty] | 4500 | 5437.1543 | [24 empty] | 6000 |  |  |  |  | 5700 | [7 empty] | 5437.1543 | 6000 | 5700 | 5712.3848 | 5703.151 | 5568.5771 | 5850 | 229.9476 | 4.034% | 5437.1543 | MENOR
10 | PRUEBA PARA LA DETECCIÓN DE STREPTOCOCCUS BETA HEMOLÍTICO DEL GRUPO A | Test rápido cualitativo por ensayo INMUNOCROMATOGRÁFICO, para la detección de Streptococcus beta hemolíticos del grupo A provenientes de hisopados faríngeos o de cultivo puro. Debe contener todos los consumibles necesarios para la prueba completa. Debe contener control negativo y positivo para su kit. | PRUEBA | [6 empty] | 9500 | 11478.4368 | [23 empty] | 3019 | 22000 |  |  |  |  | 14900 | [7 empty] | 3019 | 22000 | 13189.2184 | 12849.3592 | 7534.0347 | 8104.1092 | 17594.6092 | 6827.4216 | 51.77% | 13189.2184 | MEDIANA
11 | PRUEBA RÁPIDA PARA SÍFILIS | Test rápido cualitativo por ensayo INMUNOCROMATOGRÁFICO, sensibilidad 99% especificidad 99%. Debe contener control negativo y positivo para su kit. | PRUEBA | [6 empty] | 4900 | 5920.4569 | [24 empty] | 7000 |  |  |  |  | 6200 | 4050.2 | [6 empty] | 4050.2 | 7000 | 6060.2284 | 5792.6642 | 5555.9048 | 5055.2142 | 6530.1142 | 1081.214 | 17.84% | 4050.2 | MENOR
12 | PRUEBA RÁPIDA ROTAVIRUS | Test rápido cualitativo por ensayo INMUNOCROMATOGRÁFICO, para detección de Rotavirus provenientes de muestras de heces. Debe contener todos los consumibles necesarios para el procesamiento de prueba completa. Debe contener control negativo y positivo para su kit. | PRUEBA | [6 empty] | 16400 | 19815.4067 | [24 empty] | 20000 |  |  |  |  | 19400 | [7 empty] | 19400 | 20000 | 19815.4067 | 19738.4689 | 19735.2615 | 19607.7033 | 19907.7033 | 250.9177 | 1.266% | 19400 | MENOR
13 | PRUEBA RAPIDA VIH 1/2 - SÍFILIS | Test rápido cualitativo por ensayo INMUNOCROMATOGRÁFICO, sensibilidad 100% especificidad 99%. Debe contener control negativo y positivo para su kit. | PRUEBA | [6 empty] | 9500 | 11478.4368 | [24 empty] | 16000 |  |  |  |  | 10990 | [7 empty] | 10990 | 16000 | 11478.4368 | 12822.8123 | 12468.2223 | 11234.2184 | 13739.2184 | 2255.4429 | 19.65% | 10990 | MENOR
14 | PRUEBA SEROLÓGICA DEL ANTÍGENO VDRL | Debe incluir suspensión del antígeno listo para usar que no necesita inactivar la muestra. Control positivo y negativo. Reactivo para ser utilizado en suero, plasma y LCR. | PRUEBA | [6 empty] | 900 | 1087.4309 | [24 empty] | 1600 |  |  |  |  | 1100 | [7 empty] | 1087.4309 | 1600 | 1100 | 1262.477 | 1222.6485 | 1093.7154 | 1350 | 238.72 | 21.7% | 1222.6485 | MEDIA ARMÓNICA
15 | PRUEBA RAPIDA ANTÍGENO SARS-COV-2 | Test rápido cualitativo por ensayo INMUNOCROMATOGRÁFICO, para la detección de antígeno SARS-COV -2. Debe contener todos los consumibles necesarios para la prueba completa. Debe contener control negativo y positivo para su kit. | PRUEBA | [6 empty] | 12700 | 15344.8576 | [24 empty] | 18000 |  |  |  |  | 18000 | [7 empty] | 15344.8576 | 18000 | 18000 | 17114.9525 | 17018.4259 | 16672.4288 | 18000 | 1251.6461 | 6.954% | 15344.8576 | MENOR
16 | PRUEBA RAPIDA ANTÍGENO PARA CRIPTOCOCO | Detección de Antígeno polisacárido capsular de C. neoformans y C. gattii, en muestra de suero y LCR | PRUEBA | [6 empty] | 17100 | 20661.1862 | [23 empty] | 32750 | 35000 |  |  |  |  | 43800 | [7 empty] | 20661.1862 | 43800 | 33875 | 33052.7966 | 30689.7299 | 27268.0931 | 38837.5 | 8260.4127 | 24.38% | 30689.7299 | MEDIA ARMÓNICA
17 | PRUEBA RÁPIDA PARA GLUTAMATO DESHIDROGENASA Y TOXINA A Y B DE CLOSTRIDIUM DIFFICILE | Prueba inmunocromatográfica para la detección cualitativa de Clostridium difficile a través de la enzima Glutamato Deshidrogenasa (GDH) y las toxinas A y B en muestras de heces. | PRUEBA | [6 empty] | 55000 | 60810.86 | [23 empty] | 31574 | 100000 |  |  |  |  | 61000 | [7 empty] | 31574 | 100000 | 60905.43 | 63346.215 | 53684.4278 | 46239.715 | 80452.715 | 24315.1514 | 39.92% | 53684.4278 | MEDIA ARMÓNICA
GRUPO 3. PRUEBAS INMUNOLÓGICAS
ÍTEM | DESCRIPCIÓN | ESPECIFICACIÓN TÉCNICA | UNIDAD DE MEDIDA
1 | DIMERO D | Prueba cuantitativa para determinación del analito en sangre completa, plasma o suero | PRUEBA | [6 empty] | 50900 | 61500.2561 | [24 empty] | 45000 |  |  |  |  | 48000 | 22651.41 | [6 empty] | 22651.41 | 61500.2561 | 46500 | 44287.9165 | 38661.1592 | 34575.705 | 54000.1281 | 13952.5058 | 30.01% | 38661.1592 | MEDIA ARMÓNICA
2 | DENGUE IgG | Prueba cuantitativa para determinación del analito en sangre completa, plasma o suero | PRUEBA | [6 empty] | 14400 | 17398.8937 | [24 empty] | 18000 |  | 10601.2892 |  |  | 42000 | 31071.56 | [6 empty] | 10601.2892 | 42000 | 18000 | 23814.3486 | 18986.0017 | 14300.6446 | 30000 | 11251.086 | 62.51% | 23814.3486 | PROMEDIO
3 | DENGUE IgM | Prueba cuantitativa para determinación del analito en sangre completa, plasma o suero | PRUEBA | [6 empty] | 15400 | 18607.1502 | [24 empty] | 15000 |  | 12644.3204 |  |  | 42000 | 28106.72 | [6 empty] | 12644.3204 | 42000 | 18607.1502 | 23271.6381 | 19313.6289 | 15625.7353 | 30303.5751 | 10744.7372 | 57.75% | 18607.1502 | MEDIANA
4 | DENGUE NS1 ANTIGEN | Prueba cuantitativa para determinación del analito en sangre completa, plasma o suero | PRUEBA | [6 empty] | 24900 | 30085.587 | [24 empty] | 35000 |  | 25962.8411 |  |  | 29900 | 27869.53 | [6 empty] | 25962.8411 | 35000 | 29900 | 29763.5916 | 29471.9537 | 27931.4206 | 32450 | 3019.1202 | 10.1% | 25962.8411 | MENOR
5 | PRO BNP | Prueba cuantitativa para determinación del analito en sangre completa, plasma o suero | PRUEBA | [6 empty] | 30500 | 36851.8234 | [24 empty] | 37000 |  |  |  |  | 33700 | 27988.13 | [6 empty] | 27988.13 | 37000 | 35275.9117 | 33884.9884 | 33454.3966 | 31632.0209 | 36137.9559 | 3650.7728 | 10.35% | 27988.13 | MENOR
6 | IGRA | Prueba cuantitativa para medir la liberación de interferón gamma IFN-y en sangre completa ó plasma | PRUEBA | [32 empty] | 70000 |  |  |  |  | 82000 | [7 empty] | 70000 | 82000 | 76000 | 76000 | 75526.3158 | 73000 | 79000 | 6000 | 7.895% | 70000 | MENOR
GRUPO 4. GASES ARTERIALES
ÍTEM | DESCRIPCIÓN | ESPECIFICACIÓN TÉCNICA | UNIDAD DE MEDIDA
1 | GASES ARTERIALES | Ion selectivo, calibración líquida sin tanque de gas, electrodos libres de mantenimiento | PRUEBA | [6 empty] | 9660 | 11671.7578 | [24 empty] | 15000 |  |  |  |  | 12000 | [7 empty] | 11671.7578 | 15000 | 12000 | 12890.5859 | 12729.2918 | 11835.8789 | 13500 | 1497.5884 | 12.48% | 11671.7578 | MENOR
GRUPO 5. INMUNOLOGÍA ESPECIAL
ÍTEM | DESCRIPCIÓN | ESPECIFICACIÓN TÉCNICA | UNIDAD DE MEDIDA
1 | 17 HIDROXI PROGESTERONA | QUIMIOLUMINISCENCIA, INMUNOQUIMIOLUMINISCENCIA, ELECTROQUIMIOLUMINISCENCIA, ENSAYO INMUNOENZIMÁTICO | PRUEBA | [32 empty] | 37000 |  | 48257 | [10 empty] | 37000 | 48257 | 42628.5 | 42628.5 | 41885.3349 | 39814.25 | 45442.75 | 5628.5 | 13.2% | 37000 | MENOR
2 | ALDOSTERONA | QUIMIOLUMINISCENCIA, INMUNOQUIMIOLUMINISCENCIA, ELECTROQUIMIOLUMINISCENCIA, ENSAYO INMUNOENZIMÁTICO | PRUEBA | [16 empty] | 14210 | 17169.3249 | [14 empty] | 18200 |  | 45154 | [10 empty] | 17169.3249 | 45154 | 18200 | 26841.1083 | 22167.2318 | 17684.6625 | 31677 | 12956.0044 | 71.19% | 26841.1083 | PROMEDIO
3 | ANTI Beta 2 Glicoproteina IgM | QUIMIOLUMINISCENCIA, INMUNOQUIMIOLUMINISCENCIA, ELECTROQUIMIOLUMINISCENCIA, ENSAYO INMUNOENZIMÁTICO | PRUEBA | [16 empty] | 18420 | 22256.0848 | [14 empty] | 23500 |  | 14338 | [10 empty] | 14338 | 23500 | 22256.0848 | 20031.3616 | 19080.3939 | 18297.0424 | 22878.0424 | 4057.7174 | 18.23% | 14338 | MENOR
4 | ANTI Beta 2 Glicoproteina IgG | QUIMIOLUMINISCENCIA, INMUNOQUIMIOLUMINISCENCIA, ELECTROQUIMIOLUMINISCENCIA, ENSAYO INMUNOENZIMÁTICO | PRUEBA | [16 empty] | 18420 | 22256.0848 | [14 empty] | 23500 |  | 14338 | [10 empty] | 14338 | 23500 | 22256.0848 | 20031.3616 | 19080.3939 | 18297.0424 | 22878.0424 | 4057.7174 | 18.23% | 14338 | MENOR
5 | ANTI DNA DS | QUIMIOLUMINISCENCIA, INMUNOQUIMIOLUMINISCENCIA, ELECTROQUIMIOLUMINISCENCIA, ENSAYO INMUNOENZIMÁTICO | PRUEBA | [16 empty] | 19700 | 23802.6532 | [14 empty] | 25200 |  | 10914 | [10 empty] | 10914 | 25200 | 23802.6532 | 19972.2177 | 17309.014 | 17358.3266 | 24501.3266 | 6430.4808 | 27.02% | 17309.014 | MEDIA ARMÓNICA
6 | Anti fosfolípidos IgG | QUIMIOLUMINISCENCIA, INMUNOQUIMIOLUMINISCENCIA, ELECTROQUIMIOLUMINISCENCIA, ENSAYO INMUNOENZIMÁTICO QUE DETECTE ANTICUERPOS TOTALES O DIFERENCIADO | PRUEBA | [16 empty] | 16170 | 19537.5077 | [14 empty] | 20700 |  | 30709 | [10 empty] | 19537.5077 | 30709 | 20700 | 23648.8359 | 22717.5449 | 20118.7538 | 25704.5 | 5014.7971 | 24.23% | 22717.5449 | MEDIA ARMÓNICA
7 | Anti fosfolípidos IgM | QUIMIOLUMINISCENCIA, INMUNOQUIMIOLUMINISCENCIA, ELECTROQUIMIOLUMINISCENCIA, ENSAYO INMUNOENZIMÁTICO QUE DETECTE ANTICUERPOS TOTALES O DIFERENCIADO | PRUEBA | [16 empty] | 16170 | 19537.5077 | [14 empty] | 20700 |  | 30709 | [10 empty] | 19537.5077 | 30709 | 20700 | 23648.8359 | 22717.5449 | 20118.7538 | 25704.5 | 5014.7971 | 24.23% | 22717.5449 | MEDIA ARMÓNICA
8 | ANTI JO-1 | QUIMIOLUMINISCENCIA, INMUNOQUIMIOLUMINISCENCIA, ELECTROQUIMIOLUMINISCENCIA, ENSAYO INMUNOENZIMÁTICO | PRUEBA | [16 empty] | 15670 | 18933.3794 | [14 empty] | 20000 |  | 23540 | [10 empty] | 18933.3794 | 23540 | 20000 | 20824.4598 | 20647.2704 | 19466.6897 | 21770 | 1968.9318 | 9.845% | 18933.3794 | MENOR
9 | ANTI RNP | QUIMIOLUMINISCENCIA, INMUNOQUIMIOLUMINISCENCIA, ELECTROQUIMIOLUMINISCENCIA, ENSAYO INMUNOENZIMÁTICO | PRUEBA | [16 empty] | 15670 | 18933.3794 | [14 empty] | 20100 |  | 12198 | [10 empty] | 12198 | 20100 | 18933.3794 | 17077.1265 | 16255.8745 | 15565.6897 | 19516.6897 | 3482.7822 | 18.39% | 12198 | MENOR
10 | ANTI SCL 70 | QUIMIOLUMINISCENCIA, INMUNOQUIMIOLUMINISCENCIA, ELECTROQUIMIOLUMINISCENCIA, ENSAYO INMUNOENZIMÁTICO | PRUEBA | [16 empty] | 15680 | 18945.462 | [14 empty] | 20100 |  | 28890 | [10 empty] | 18945.462 | 28890 | 20100 | 22645.154 | 21874.1182 | 19522.731 | 24495 | 4440.8569 | 22.09% | 21874.1182 | MEDIA ARMÓNICA
11 | ANTI SM | QUIMIOLUMINISCENCIA, INMUNOQUIMIOLUMINISCENCIA, ELECTROQUIMIOLUMINISCENCIA, ENSAYO INMUNOENZIMÁTICO | PRUEBA | [16 empty] | 15670 | 18933.3794 | [14 empty] | 20100 |  | 12091 | [10 empty] | 12091 | 20100 | 18933.3794 | 17041.4598 | 16192.2201 | 15512.1897 | 19516.6897 | 3532.7553 | 18.66% | 12091 | MENOR
12 | ANTI SSA | QUIMIOLUMINISCENCIA, INMUNOQUIMIOLUMINISCENCIA, ELECTROQUIMIOLUMINISCENCIA, ENSAYO INMUNOENZIMÁTICO | PRUEBA | [16 empty] | 15670 | 18933.3794 | [14 empty] | 20100 |  | 10807 | [10 empty] | 10807 | 20100 | 18933.3794 | 16613.4598 | 15376.6799 | 14870.1897 | 19516.6897 | 4133.3185 | 21.83% | 15376.6799 | MEDIA ARMÓNICA
13 | ANTI SSB | QUIMIOLUMINISCENCIA, INMUNOQUIMIOLUMINISCENCIA, ELECTROQUIMIOLUMINISCENCIA, ENSAYO INMUNOENZIMÁTICO | PRUEBA | [16 empty] | 15670 | 18933.3794 | [14 empty] | 20100 |  | 10807 | [10 empty] | 10807 | 20100 | 18933.3794 | 16613.4598 | 15376.6799 | 14870.1897 | 19516.6897 | 4133.3185 | 21.83% | 15376.6799 | MEDIA ARMÓNICA
14 | Anticardiolipina IgA | QUIMIOLUMINISCENCIA, INMUNOQUIMIOLUMINISCENCIA, ELECTROQUIMIOLUMINISCENCIA, ENSAYO INMUNOENZIMÁTICO | PRUEBA | [16 empty] | 15680 | 18945.462 | [14 empty] | 20100 |  | 19260 | [10 empty] | 18945.462 | 20100 | 19260 | 19435.154 | 19423.0811 | 19102.731 | 19680 | 487.3388 | 2.53% | 18945.462 | MENOR
15 | Anticardiolipina IgG | QUIMIOLUMINISCENCIA, INMUNOQUIMIOLUMINISCENCIA, ELECTROQUIMIOLUMINISCENCIA, ENSAYO INMUNOENZIMÁTICO | PRUEBA | [16 empty] | 15680 | 18945.462 | [14 empty] | 20200 |  | 14980 | [10 empty] | 14980 | 20200 | 18945.462 | 18041.8207 | 17746.8889 | 16962.731 | 19572.731 | 2224.7885 | 11.74% | 14980 | MENOR
16 | Anticardiolipina IgM | QUIMIOLUMINISCENCIA, INMUNOQUIMIOLUMINISCENCIA, ELECTROQUIMIOLUMINISCENCIA, ENSAYO INMUNOENZIMÁTICO | PRUEBA | [16 empty] | 15680 | 18945.462 | [14 empty] | 20200 |  | 14980 | [10 empty] | 14980 | 20200 | 18945.462 | 18041.8207 | 17746.8889 | 16962.731 | 19572.731 | 2224.7885 | 11.74% | 14980 | MENOR
17 | ANTICUERPOS ANTI MIELOPEROXIDASA MPO | QUIMIOLUMINISCENCIA, INMUNOQUIMIOLUMINISCENCIA, ELECTROQUIMIOLUMINISCENCIA, ENSAYO INMUNOENZIMÁTICO | PRUEBA | [16 empty] | 39200 | 47363.655 | [14 empty] | 50059.5453 |  | 34240 | [10 empty] | 34240 | 50059.5453 | 47363.655 | 43887.7334 | 42677.2563 | 40801.8275 | 48711.6001 | 6910.187 | 14.59% | 34240 | MENOR
18 | ANTICUERPOS ANTI-PROTEINASA 3 PR3 | QUIMIOLUMINISCENCIA, INMUNOQUIMIOLUMINISCENCIA, ELECTROQUIMIOLUMINISCENCIA, ENSAYO INMUNOENZIMÁTICO | PRUEBA | [16 empty] | 17300 | 20902.8375 | [14 empty] | 22100 |  | 31030 | [10 empty] | 20902.8375 | 31030 | 22100 | 24677.6125 | 23939.4541 | 21501.4188 | 26565 | 4518.3271 | 20.44% | 26565 | PROM MAYOR-MEDIANA
19 | ANTICUERPOS ANTICITRULINA | QUIMIOLUMINISCENCIA, INMUNOQUIMIOLUMINISCENCIA, ELECTROQUIMIOLUMINISCENCIA, ENSAYO INMUNOENZIMÁTICO | PRUEBA | [16 empty] | 15969 | 19294.6481 | [14 empty] | 20400 |  | 16050 | [10 empty] | 16050 | 20400 | 19294.6481 | 18581.5494 | 18387.6769 | 17672.3241 | 19847.3241 | 1846.0783 | 9.568% | 16050 | MENOR
20 | ANTITRANSGLUTAMINASA IgG | QUIMIOLUMINISCENCIA, INMUNOQUIMIOLUMINISCENCIA, ELECTROQUIMIOLUMINISCENCIA, ENSAYO INMUNOENZIMÁTICO | PRUEBA | [16 empty] | 15680 | 18945.462 | [14 empty] | 22600 |  | 34240 | [10 empty] | 18945.462 | 34240 | 22600 | 25261.8207 | 23764.9205 | 20772.731 | 28420 | 6521.4871 | 28.86% | 23764.9205 | MEDIA ARMÓNICA
21 | ANTITRANSGLUTAMINASA IgA | QUIMIOLUMINISCENCIA, INMUNOQUIMIOLUMINISCENCIA, ELECTROQUIMIOLUMINISCENCIA, ENSAYO INMUNOENZIMÁTICO | PRUEBA | [16 empty] | 17640 | 21313.6448 | [14 empty] | 20100 |  | 34240 | [10 empty] | 20100 | 34240 | 21313.6448 | 25217.8816 | 23833.139 | 20706.8224 | 27776.8224 | 6398.8123 | 30.02% | 23833.139 | MEDIA ARMÓNICA
22 | CALPROTECTINA EN MATERIA FECAL | QUIMIOLUMINISCENCIA, INMUNOQUIMIOLUMINISCENCIA, ELECTROQUIMIOLUMINISCENCIA, ENSAYO INMUNOENZIMÁTICO | PRUEBA | [16 empty] | 27127 | 32776.3742 | [14 empty] | 27000 | [12 empty] | 27000 | 32776.3742 | 29888.1871 | 29888.1871 | 29609.0927 | 28444.0936 | 31332.2807 | 2888.1871 | 9.663% | 27000 | MENOR
23 | TESTOSTERONA LIBRE | QUIMIOLUMINISCENCIA, INMUNOQUIMIOLUMINISCENCIA, ELECTROQUIMIOLUMINISCENCIA, ENSAYO INMUNOENZIMÁTICO | PRUEBA | [16 empty] | 21560 | 26050.0103 | [14 empty] | 27700 |  | 21400 | [10 empty] | 21400 | 27700 | 26050.0103 | 25050.0034 | 24748.8495 | 23725.0051 | 26875.0051 | 2667.397 | 10.24% | 21400 | MENOR
GRUPO 6. ELECTROFORESIS
ÍTEM | DESCRIPCIÓN | ESPECIFICACIÓN TÉCNICA | UNIDAD DE MEDIDA
1 | ELECTROFORESIS DE PROTEINAS EN ORINA ALTA RESOLUCION | ELECTROFORESIS | PRUEBA | [16 empty] | 89962 | 108697.1718 | [14 empty] | 115000 | [12 empty] | 108697.1718 | 115000 | 111848.5859 | 111848.5859 | 111759.7925 | 110272.8788 | 113424.2929 | 3151.4141 | 2.818% | 108697.1718 | MENOR
2 | ELECTROFORESIS DE HEMOGLOBINA ACIDA | ELECTROFORESIS | PRUEBA | [16 empty] | 100523 | 121457.5687 | [14 empty] | 128400 | [12 empty] | 121457.5687 | 128400 | 124928.7844 | 124928.7844 | 124832.3347 | 123193.1765 | 126664.3922 | 3471.2156 | 2.779% | 121457.5687 | MENOR
3 | ELECTROFORESIS DE HEMOGLOBINA ALCALINA | ELECTROFORESIS | PRUEBA | [16 empty] | 94593 | 114292.6076 | [14 empty] | 120800 | [12 empty] | 114292.6076 | 120800 | 117546.3038 | 117546.3038 | 117456.2411 | 115919.4557 | 119173.1519 | 3253.6962 | 2.768% | 114292.6076 | MENOR
4 | ELECTROFORESIS DE PROTEINAS | ELECTROFORESIS | PRUEBA | [16 empty] | 78441 | 94776.8486 | [14 empty] | 100200 | [12 empty] | 94776.8486 | 100200 | 97488.4243 | 97488.4243 | 97413.0036 | 96132.6364 | 98844.2121 | 2711.5757 | 2.781% | 94776.8486 | MENOR
5 | ELECTROFORESIS POR INMUNOFIJACION PARA BANDAS OLIGOCLONALES | ELECTROFORESIS | PRUEBA | [16 empty] | 492826 | 595460.2206 | [14 empty] | 630000 | [12 empty] | 595460.2206 | 630000 | 612730.1103 | 612730.1103 | 612243.3559 | 604095.1655 | 621365.0552 | 17269.8897 | 2.819% | 595460.2206 | MENOR
6 | INMUNOFIJACION SUERO | ELECTROFORESIS | PRUEBA | [16 empty] | 235311 | 284316.0466 | [14 empty] | 300500 | [12 empty] | 284316.0466 | 300500 | 292408.0233 | 292408.0233 | 292184.0893 | 288362.0349 | 296454.0116 | 8091.9767 | 2.767% | 284316.0466 | MENOR
7 | INMUNOFIJACION ORINA | ELECTROFORESIS | PRUEBA | [16 empty] | 235311 | 284316.0466 | [14 empty] | 300500 | [12 empty] | 284316.0466 | 300500 | 292408.0233 | 292408.0233 | 292184.0893 | 288362.0349 | 296454.0116 | 8091.9767 | 2.767% | 284316.0466 | MENOR
GRUPO 7. BIOLOGIA MOLECULAR HLA
ÍTEM | DESCRIPCIÓN | ESPECIFICACIÓN TÉCNICA | UNIDAD DE MEDIDA
1 | HLA A, MEDIANA-ALTA RESOLUCION - SSO | BIOLOGIA MOLECULAR PCR | PRUEBA | [14 empty] | 370580 | 447755.6958 | [15 empty] | 447756 | [13 empty] | 447755.6958 | 447756 | 447755.8479 | 447755.8479 | 447755.8479 | 447755.7719 | 447755.924 | 0.15208 | 3.396e-05% | 447755.6958 | MENOR
2 | HLA B, B27 MEDIANA-ALTA RESOLUCION - SSO | BIOLOGIA MOLECULAR PCR | PRUEBA | [14 empty] | 370580 | 447755.6958 | [15 empty] | 447756 | [13 empty] | 447755.6958 | 447756 | 447755.8479 | 447755.8479 | 447755.8479 | 447755.7719 | 447755.924 | 0.15208 | 3.396e-05% | 447755.6958 | MENOR
3 | HLA C, MEDIANA-ALTA RESOLUCION - SSO | BIOLOGIA MOLECULAR PCR | PRUEBA | [14 empty] | 370580 | 447755.6958 | [15 empty] | 447756 | [13 empty] | 447755.6958 | 447756 | 447755.8479 | 447755.8479 | 447755.8479 | 447755.7719 | 447755.924 | 0.15208 | 3.396e-05% | 447755.6958 | MENOR
4 | HLA DRB MEDIANA-ALTA RESOLUCION - SSO | BIOLOGIA MOLECULAR PCR | PRUEBA | [14 empty] | 370580 | 447755.6958 | [15 empty] | 447756 | [13 empty] | 447755.6958 | 447756 | 447755.8479 | 447755.8479 | 447755.8479 | 447755.7719 | 447755.924 | 0.15208 | 3.396e-05% | 447755.6958 | MENOR
5 | HLA DQ, MEDIANA-ALTA RESOLUCION - SSO | BIOLOGIA MOLECULAR PCR | PRUEBA | [14 empty] | 370580 | 447755.6958 | [15 empty] | 447756 | [13 empty] | 447755.6958 | 447756 | 447755.8479 | 447755.8479 | 447755.8479 | 447755.7719 | 447755.924 | 0.15208 | 3.396e-05% | 447755.6958 | MENOR
6 | HLA DP, MEDIANA-ALTA RESOLUCION - SSO | BIOLOGIA MOLECULAR PCR | PRUEBA | [31 empty] | 447756 | [13 empty] | 447756 | 447756 | 447756 | 447756 | 447756 | 447756 | 447756 | 0 | 0% | 447756 | MENOR
GRUPO 8. INMUNOFLUORESCENCIA INDIRECTA
ÍTEM | DESCRIPCIÓN | ESPECIFICACIÓN TÉCNICA | UNIDAD DE MEDIDA
1 | ANCA (ANTICUERPOS ANTINUCLEARES DE NEUTROFILO) | Ensayo por INMUNOFLUORESCENCIA INDIRECTA (IFI) sobre sustrato de neutrófilos humanos fijados en etanol y en formalina. | PRUEBA | [6 empty] | 25000 | 30206.4126 | [22 empty] | 60200 |  |  |  | 34048.3416 |  |  | 32900 | [7 empty] | 30206.4126 | 60200 | 33474.1708 | 39338.6886 | 36535.689 | 31840.2917 | 46837.0854 | 12124.7398 | 36.22% | 36535.689 | MEDIA ARMÓNICA
2 | ASMA/AMA (ANTICUERPOS ANTI-MÚSCULO LISO / ANTI MITOCONDRIALES) | Ensayo por INMUNOFLUORESCENCIA INDIRECTA (IFI) sobre sustrato de tejido múltiple (riñón, estómago e hígado de rata) | PRUEBA | [6 empty] | 19000 | 22956.8736 | [22 empty] | 32000 |  |  |  | 35968.3068 |  |  | 49900 | [7 empty] | 22956.8736 | 49900 | 33984.1534 | 35206.2951 | 32612.5225 | 28470.5135 | 41942.0767 | 9705.8524 | 28.56% | 32612.5225 | MEDIA ARMÓNICA
3 | ANTI DNA (ANTICUERPOS ANTI-DNA NATIVO / ADNds) | Ensayo por INMUNOFLUORESCENCIA INDIRECTA (IFI) sobre sustrato de Crithidia luciliae, para detección específica de anticuerpos anti-DNA de doble cadena (ADNds) | PRUEBA | [6 empty] | 17800 | 21506.9658 | [22 empty] | 18000 |  |  |  | 9806.55 |  |  | 19900 | [7 empty] | 9806.55 | 21506.9658 | 18950 | 17303.3789 | 15730.9358 | 14378.275 | 20228.4829 | 4502.7855 | 23.76% | 15730.9358 | MEDIA ARMÓNICA
4 | ANTICUERPOS ANTINUCLEARES (ANAS) | Ensayo por INMUNOFLUORESCENCIA INDIRECTA (IFI) sobre células Hep 2000 o Hep 2 con control de calidad externo que incluya la prueba ANAS. | PRUEBA | [6 empty] | 9600 | 11599.2625 | [22 empty] | 13000 |  |  |  | 8335.5675 |  |  | 15900 | [7 empty] | 8335.5675 | 15900 | 12299.6312 | 12208.7075 | 11560.8148 | 10317.5994 | 14099.8156 | 2721.416 | 22.13% | 11560.8148 | MEDIA ARMÓNICA
GRUPO 9. PROTEINAS ESPECIFICAS
ÍTEM | DESCRIPCIÓN | ESPECIFICACIÓN TÉCNICA | UNIDAD DE MEDIDA
1 | ANTI B2 MICROGLOBULINA | ENSAYO INMUNOENZIMATICO/TURBIDIMETRICO | PRUEBA | [12 empty] | 17108 | 20670.8523 | [16 empty] | 26700 | [6 empty] | 37900 | [7 empty] | 20670.8523 | 37900 | 26700 | 28423.6174 | 26734.2254 | 23685.4261 | 32300 | 7138.5818 | 26.74% | 26734.2254 | MEDIA ARMÓNICA
2 | COMPLEMENTO C 3 | ENSAYO INMUNOENZIMATICO/TURBIDIMETRICO | PRUEBA | [12 empty] | 14673 | 17728.7477 | [16 empty] | 22900 | [6 empty] | 5900 | [7 empty] | 5900 | 22900 | 17728.7477 | 15509.5826 | 11129.0325 | 11814.3739 | 20314.3739 | 7115.4068 | 40.13% | 20314.3739 | PROM MAYOR-MEDIANA
3 | COMPLEMENTO C 4 | ENSAYO INMUNOENZIMATICO/TURBIDIMETRICO | PRUEBA | [12 empty] | 13973 | 16882.9682 | [16 empty] | 22700 | [6 empty] | 5900 | [7 empty] | 5900 | 22700 | 16882.9682 | 15160.9894 | 10998.0479 | 11391.4841 | 19791.4841 | 6965.8169 | 41.26% | 16882.9682 | MEDIANA
4 | FACTOR REUMATOIDEO | ENSAYO INMUNOENZIMATICO/TURBIDIMETRICO | PRUEBA | [12 empty] | 16410 | 19827.4893 | [16 empty] | 25600 | [6 empty] | 15900 | [7 empty] | 15900 | 25600 | 19827.4893 | 20442.4964 | 19686.2522 | 17863.7446 | 22713.7446 | 3983.8152 | 20.09% | 22713.7446 | PROM MAYOR-MEDIANA
5 | HAPTOGLOBINA | ENSAYO INMUNOENZIMATICO/TURBIDIMETRICO | PRUEBA | [30 empty] | 25600 | [6 empty] | 14900 | [7 empty] | 14900 | 25600 | 20250 | 20250 | 18836.5432 | 17575 | 22925 | 5350 | 26.42% | 18836.5432 | MEDIA ARMÓNICA
6 | INMUNOGLOBULINA IgA | ENSAYO INMUNOENZIMATICO/TURBIDIMETRICO | PRUEBA | [12 empty] | 14343 | 17330.0231 | [16 empty] | 23000 | [6 empty] | 5900 | [7 empty] | 5900 | 23000 | 17330.0231 | 15410.0077 | 11083.4798 | 11615.0115 | 20165.0115 | 7111.8373 | 41.04% | 17330.0231 | MEDIANA
7 | INMUNOGLOBULINA IgG | ENSAYO INMUNOENZIMATICO/TURBIDIMETRICO | PRUEBA | [12 empty] | 14343 | 17330.0231 | [16 empty] | 23000 | [6 empty] | 5900 | [7 empty] | 5900 | 23000 | 17330.0231 | 15410.0077 | 11083.4798 | 11615.0115 | 20165.0115 | 7111.8373 | 41.04% | 17330.0231 | MEDIANA
8 | INMUNOGLOBULINA IgM | ENSAYO INMUNOENZIMATICO/TURBIDIMETRICO | PRUEBA | [12 empty] | 13523 | 16339.2527 | [16 empty] | 22000 | [6 empty] | 5900 | [7 empty] | 5900 | 22000 | 16339.2527 | 14746.4176 | 10863.7248 | 11119.6264 | 19169.6264 | 6668.6002 | 40.81% | 19169.6264 | PROM MAYOR-MEDIANA
9 | CADENAS LIGERAS LIBRES KAPPA PARA SUERO Y ORINA (ANTICUERPOS POLICLONALES) | ENSAYO INMUNOENZIMATICO/TURBIDIMETRICO | PRUEBA | [12 empty] | 56452 | 68208.4963 | [16 empty] | 87000 | [6 empty] | 48000 | [7 empty] | 48000 | 87000 | 68208.4963 | 67736.1654 | 63845.3867 | 58104.2481 | 77604.2481 | 15925.186 | 23.35% | 63845.3867 | MEDIA ARMÓNICA
10 | CADENAS LIGERAS LIBRES LAMBDA SUERO Y ORINA (ANTICUERPOS POLICLONALES) | ENSAYO INMUNOENZIMATICO/TURBIDIMETRICO | PRUEBA | [12 empty] | 60035 | 72537.6793 | [16 empty] | 93000 | [6 empty] | 48000 | [7 empty] | 48000 | 93000 | 72537.6793 | 71179.2264 | 66120.1321 | 60268.8397 | 82768.8397 | 18396.2686 | 25.36% | 66120.1321 | MEDIA ARMÓNICA
11 | SUBCLASES DE IgG (IgG1, IgG2, Ig3 Y IgG4) | ENSAYO INMUNOENZIMATICO/TURBIDIMETRICO | PRUEBA | [30 empty] | 84000 | [6 empty] | 64000 | [7 empty] | 64000 | 84000 | 74000 | 74000 | 72648.6486 | 69000 | 79000 | 10000 | 13.51% | 64000 | MENOR
GRUPO 10. ALERGENOS TAMIZAJE
ÍTEM | DESCRIPCIÓN | ESPECIFICACIÓN TÉCNICA | UNIDAD DE MEDIDA
1 | PRUEBA PARA ALERGENOS EN PANEL | Método de inmunoensayo cuantitativo automatizado (fluoroinmunoensayo enzimático o quimioluminiscencia) para procesamiento de alérgenos para diagnóstico de atopias y alergias. | PRUEBA | [34 empty] | 215070 |  |  | 102000 | [7 empty] | 102000 | 215070 | 158535 | 158535 | 138374.113 | 130267.5 | 186802.5 | 56535 | 35.66% | 138374.113 | MEDIA ARMÓNICA
2 | PRUEBA PARA ALERGENOS INDIVIDUALES | Método de inmunoensayo cuantitativo automatizado (fluoroinmunoensayo enzimático o quimioluminiscencia) para procesamiento de alérgenos para diagnóstico de atopias y alergias. | PRUEBA | [24 empty] | 161390 | 195000.5174 | [8 empty] | 215070 |  |  | 20000 | [7 empty] | 20000 | 215070 | 195000.5174 | 143356.8391 | 50185.821 | 107500.2587 | 205035.2587 | 87610.4193 | 44.93% | 195000.5174 | MEDIANA
GRUPO 11. TAMIZAJE NEONATAL
ÍTEM | DESCRIPCIÓN | ESPECIFICACIÓN TÉCNICA | UNIDAD DE MEDIDA
1 | TSH NEONATAL | Determinación cuantitativa de TSH neonatal en muestras de sangre seca en papel de filtro | PRUEBA | [26 empty] | 25735 | 31094.4812 |  |  |  |  | 30000 |  |  |  |  | 22000 | [7 empty] | 22000 | 31094.4812 | 30000 | 27698.1604 | 27039.7122 | 26000 | 30547.2406 | 4053.9073 | 13.51% | 22000 | MENOR
2 | FENILALANINA NEONATAL | Determinación cuantitativa de la fenilalanina en muestras de sangre seca en papel de filtro | PRUEBA | [32 empty] | 30000 |  |  |  |  | 22000 | [7 empty] | 22000 | 30000 | 26000 | 26000 | 25384.6154 | 24000 | 28000 | 4000 | 15.38% | 22000 | MENOR
3 | 17 ALFA HIDROXIPROGESTORONA NEONATAL | Determinación cuantitativa de 17a – OH– progesterona en manchas de sangre en papel de filtro | PRUEBA | [32 empty] | 30000 |  |  |  |  | 22000 | [7 empty] | 22000 | 30000 | 26000 | 26000 | 25384.6154 | 24000 | 28000 | 4000 | 15.38% | 22000 | MENOR
4 | TRIPSINA INMUNOREACTIVA NEONATAL | Determinación cuantitativa de la tripsina (tripsinogeno) inmunorreactiva humana (IRT) en manchas de sangre en papel de filtro | PRUEBA | [32 empty] | 30000 |  |  |  |  | 22000 | [7 empty] | 22000 | 30000 | 26000 | 26000 | 25384.6154 | 24000 | 28000 | 4000 | 15.38% | 22000 | MENOR
5 | GALACTOSA NEONATAL | Determinación (semicuantitativa) de las concentraciones de galactosa-1-fosfato uridil transferasa (GALT) en muestras de sangre seca en papel de filtro. | PRUEBA | [32 empty] | 30000 |  |  |  |  | 22000 | [7 empty] | 22000 | 30000 | 26000 | 26000 | 25384.6154 | 24000 | 28000 | 4000 | 15.38% | 22000 | MENOR
6 | BIOTINIDASA | Determinación semicuantitativa de la actividad de la biotinidasa en muestras de sangre seca en papel de filtro. | PRUEBA | [32 empty] | 30000 |  |  |  |  | 22000 | [7 empty] | 22000 | 30000 | 26000 | 26000 | 25384.6154 | 24000 | 28000 | 4000 | 15.38% | 22000 | MENOR
7 | GLUCOSA 6 FOSFATO DESHIDRIGENASA | Determinación cuantitativa de las concentraciones de glucosa-6-fosfato deshidrogenasa (G6PD) en muestras de sangre seca en papel de filtro | PRUEBA | [32 empty] | 30000 |  |  |  |  | 22000 | [7 empty] | 22000 | 30000 | 26000 | 26000 | 25384.6154 | 24000 | 28000 | 4000 | 15.38% | 22000 | MENOR
8 | HEMOGLOBINA NEONATAL | Determinación de hemoglobinas por HPLC ó Electroforesis capilar | PRUEBA | [32 empty] | 30000 |  |  |  |  | 29900 | [7 empty] | 29900 | 30000 | 29950 | 29950 | 29949.9165 | 29925 | 29975 | 50 | 0.1669% | 29900 | MENOR
GRUPO 12. GALACTOMANANO
ÍTEM | DESCRIPCIÓN | ESPECIFICACIÓN TÉCNICA | UNIDAD DE MEDIDA
1 | GALACTOMANANO | Prueba cuantitativa para determinación de analito en suero y lavado broncoalvelar. Detección de Aspergillus. | PRUEBA | [28 empty] | 67083 | 74170.4531 | 90184 | 57180 | 85000 |  | 56753.7056 | [10 empty] | 56753.7056 | 90184 | 74170.4531 | 72657.6317 | 69984.6557 | 65462.0794 | 82177.2266 | 13815.1237 | 18.63% | 56753.7056 | MENOR
GRUPO 13. PRUEBAS INFECCIOSAS
ÍTEM | DESCRIPCIÓN | ESPECIFICACIÓN TÉCNICA | UNIDAD DE MEDIDA
1 | EPSTEIN BARR VCA IgG | Prueba cuantitativa para determinación del analito en sangre completa o plasma | PRUEBA | [28 empty] | 27188 | 30060.4666 | 35400 |  | 35000 |  | 17120 |  |  |  | 11385 | [6 empty] | 11385 | 35400 | 30060.4666 | 25793.0933 | 21156.6434 | 20722.7333 | 32730.2333 | 9778.4044 | 32.53% | 21156.6434 | MEDIA ARMÓNICA
2 | EPSTEIN BARR VCA IgM | Prueba cuantitativa para determinación del analito en sangre completa o plasma | PRUEBA | [28 empty] | 27188 | 30060.4666 | 35400 |  | 35000 |  | 17120 |  |  |  | 11385 | [6 empty] | 11385 | 35400 | 30060.4666 | 25793.0933 | 21156.6434 | 20722.7333 | 32730.2333 | 9778.4044 | 32.53% | 21156.6434 | MEDIA ARMÓNICA
3 | HERPES I IgG | Prueba cuantitativa para determinación del analito en sangre completa o plasma | PRUEBA | [28 empty] | 27188 | 30060.4666 | 35400 |  | 35000 |  | 19260 |  |  |  | 18500.63 | [6 empty] | 18500.63 | 35400 | 30060.4666 | 27644.2193 | 25502.4502 | 24280.5483 | 32730.2333 | 7402.6786 | 24.63% | 25502.4502 | MEDIA ARMÓNICA
4 | HERPES I IgM | Prueba cuantitativa para determinación del analito en sangre completa o plasma | PRUEBA | [28 empty] | 27188 | 30060.4666 | 35400 |  | 35000 |  | 19260 |  |  |  | 18500.63 | [6 empty] | 18500.63 | 35400 | 30060.4666 | 27644.2193 | 25502.4502 | 24280.5483 | 32730.2333 | 7402.6786 | 24.63% | 25502.4502 | MEDIA ARMÓNICA
5 | HERPES II IgM | Prueba cuantitativa para determinación del analito en sangre completa o plasma | PRUEBA | [28 empty] | 27188 | 30060.4666 | 35400 |  | 35000 |  | 19260 |  |  |  | 18500.63 | [6 empty] | 18500.63 | 35400 | 30060.4666 | 27644.2193 | 25502.4502 | 24280.5483 | 32730.2333 | 7402.6786 | 24.63% | 25502.4502 | MEDIA ARMÓNICA
6 | HERPES II IgG | Prueba cuantitativa para determinación del analito en sangre completa o plasma | PRUEBA | [28 empty] | 27188 | 30060.4666 | 35400 |  | 35000 |  | 19260 |  |  |  | 18500.63 | [6 empty] | 18500.63 | 35400 | 30060.4666 | 27644.2193 | 25502.4502 | 24280.5483 | 32730.2333 | 7402.6786 | 24.63% | 25502.4502 | MEDIA ARMÓNICA
7 | LEPTOSPIRA IgM AUTOMATIZADO | Prueba cuantitativa para determinación del analito en sangre completa o plasma | PRUEBA | [28 empty] | 37458 | 41415.5126 | 48700 |  | 45000 | [12 empty] | 41415.5126 | 48700 | 45000 | 45038.5042 | 44841.9466 | 43207.7563 | 46850 | 2974.0042 | 6.609% | 41415.5126 | MENOR
GRUPO 14. AGARES MICROBIOLOGIA
ÍTEM | DESCRIPCIÓN | ESPECIFICACIÓN TÉCNICA | UNIDAD DE MEDIDA
1 | AGAR SALMONELLA SHIGUELLA | Placa preparada, estéril y lista para su uso con medio selectivo y diferencial para salmonella y shiguella. | UNIDAD |  |  | 4509 | 5448.0286 | [28 empty] | 7378 | 6902 | [11 empty] | 5448.0286 | 7378 | 6902 | 6576.0095 | 6465.848 | 6175.0143 | 7140 | 820.9343 | 11.89% | 5448.0286 | MENOR
2 | AGAR MUELLER HINTON PLACA PREPARADA | Placa preparada, estéril y lista para su uso con Agar utilizado para las pruebas de sensibilidad microbiana | UNIDAD |  |  | 4097 | 4950.2269 | [28 empty] | 5355 | 6307 | [11 empty] | 4950.2269 | 6307 | 5355 | 5537.409 | 5481.3914 | 5152.6135 | 5831 | 568.7197 | 10.62% | 4950.2269 | MENOR
3 | AGAR SABOURAUD MODIFICADO PLACA PREPARADA | Placa preparada, estéril y lista para su uso, Medio de cultivo selectivo para el aislamiento de hongos patógenos, con antibiótico para inhibición de crecimiento bacteriano. | UNIDAD |  |  | 4423 | 5344.1185 | [28 empty] | 8330 | 6783 | [11 empty] | 5344.1185 | 8330 | 6783 | 6819.0395 | 6599.2515 | 6063.5593 | 7556.5 | 1219.2474 | 17.98% | 5344.1185 | MENOR
4 | AGAR THAYER MARTIN PLACA PREPARADA | Placa preparada, estéril y lista para su uso, medio de cultivo selectivo para el Género Neisseria que se pueden encontrar en las muestras clínicas | UNIDAD |  |  | 5224 | 6311.932 | [28 empty] | 9520 | 7973 | [11 empty] | 6311.932 | 9520 | 7973 | 7934.9773 | 7714.1562 | 7142.466 | 8746.5 | 1309.9642 | 16.43% | 6311.932 | MENOR
5 | AGAR CHOCOLATE PLACA PREPARADA | Placa preparada, estéril y lista para su uso, para cultivo de microorganismos de difícil y lento crecimiento, que se pueden encontrar en las muestras clínicas. | UNIDAD |  |  | 4080 | 4929.6865 | [28 empty] | 5355 | 6188 | [11 empty] | 4929.6865 | 6188 | 5355 | 5490.8955 | 5442.699 | 5142.3433 | 5771.5 | 522.6145 | 9.759% | 4929.6865 | MENOR
6 | CALDO INFUSIÒN CEREBRO CORAZON PREPARADO | Medio líquido en tubo de vidrio estéril listo para su uso para el cultivo de microorganismos a partir de muestras clínicas. Con volumen entre 5 y 10 ml de caldo | UNIDAD |  |  | 6309 | 7622.8903 | [28 empty] | 7735 | 9639 | [11 empty] | 7622.8903 | 9639 | 7735 | 8332.2968 | 8236.9717 | 7678.9451 | 8687 | 925.1116 | 11.96% | 7622.8903 | MENOR
7 | CALDO SELENITE PREPARADO | Medio líquido enriquecido, selectivo para el aislamiento de Salmonella y shigella a partir de muestras clínicas. | UNIDAD |  |  | 6309 | 7622.8903 | [28 empty] | 7735 | 9639 | [11 empty] | 7622.8903 | 9639 | 7735 | 8332.2968 | 8236.9717 | 7678.9451 | 8687 | 925.1116 | 11.96% | 7622.8903 | MENOR
8 | AGAR SELECTIVO PARA GRAM POSITIVOS | Placa preparada, estéril lista para su uso, medio de cultivo selectivo para microorganismos Gram positivo, de difícil y lento crecimiento. Se requiere crecimiento a las 24 horas | UNIDAD |  |  | 4217 | 5095.2177 | [28 empty] | 10710 | 6426 | [11 empty] | 5095.2177 | 10710 | 6426 | 7410.4059 | 6737.7733 | 5760.6088 | 8568 | 2395.5843 | 37.28% | 6737.7733 | MEDIA ARMÓNICA
9 | AGAR XLD | Placa preparada, estéril lista para su uso, medio de cultivo selectivo para el aislamiento de especies de Salmonella y Shigella en muestras clínicas. | UNIDAD |  |  | 5005 | 6047.3238 | [28 empty] | 5950 | 7616 | [11 empty] | 5950 | 7616 | 6047.3238 | 6537.7746 | 6455.3313 | 5998.6619 | 6831.6619 | 763.4551 | 12.62% | 5950 | MENOR
10 | AGAR CROMOGENICO PARA AISLAMIENTO Y DIFERENCIACION DE ESPECIES DE CANDIDA | Placa preparada, estéril y lista para su uso, medio de cultivo cromogenico para aislamiento y diferenciación de especies de cándidas, con antibiótico para inhibición de crecimiento bacteriano, en muestras clínicamente significativas. | UNIDAD |  |  | 6902 | 8339.3864 | [28 empty] | 10710 | 10472 | [11 empty] | 8339.3864 | 10710 | 10472 | 9840.4621 | 9715.7708 | 9405.6932 | 10591 | 1065.8587 | 10.18% | 8339.3864 | MENOR
11 | AGAR CROMOGENICO PARA AISLAMIENTO Y DIFERENCIACION DE PATOGENOS DEL TRACTO URINARIO | Placa preparada, estéril lista para su uso, medio de cultivo cromogenico para aislamiento y diferenciación de patógenos urinarios. | UNIDAD |  |  | 6404 | 7737.6747 | [28 empty] | 7140 | 9758 | [11 empty] | 7140 | 9758 | 7737.6747 | 8211.8916 | 8069.4222 | 7438.8373 | 8747.8373 | 1120.1614 | 14.48% | 7140 | MENOR
12 | CALDO DE ENRIQUECIMIENTO SELECTIVO PARA LA DETECCION DE STREPTOCOCCUS DEL GRUPO B | Medio líquido enriquecido para el aislamiento y diferenciación de Streptococcus del grupo B (Streptococcus agalactiae). Debe contener caldo de enriquecimiento selectivo para la detección, aislamiento y diferenciación en muestra vaginal y anal en mujeres embarazadas como control prenatal. | UNIDAD |  |  | 7802 | 9426.8173 | [28 empty] | 13090 | 11900 | [11 empty] | 9426.8173 | 13090 | 11900 | 11472.2724 | 11256.6914 | 10663.4086 | 12495 | 1525.7654 | 12.82% | 9426.8173 | MENOR
13 | AGAR CROMOGENICO PARA EL AISLAMIENTO Y DIFERENCIACION DE STREPTOCOCCUS AGALACTIAE | Placa preparada, estéril y lista para su uso, medio de cultivo cromogenico para aislamiento y diferenciación de Streptococcus del grupo B (Streptococcus agalactiae). En muestra vaginal y anal en mujeres embarazadas como control prenatal. | UNIDAD |  |  | 9332 | 11275.4497 | [28 empty] | 13090 | 14161 | [11 empty] | 11275.4497 | 14161 | 13090 | 12842.1499 | 12728.1017 | 12182.7249 | 13625.5 | 1190.9862 | 9.098% | 11275.4497 | MENOR
14 | AGAR MAC CONKEY PLACA PREPARADA | Placa preparada, estéril y lista para su uso, medio de cultivo selectivo para el aislamiento, y diferenciación de microorganismo Gram negativos. | UNIDAD |  |  | 3913 | 4727.9077 | [28 empty] | 5355 | 5950 | [11 empty] | 4727.9077 | 5950 | 5355 | 5344.3026 | 5297.3711 | 5041.4539 | 5652.5 | 498.9744 | 9.318% | 4727.9077 | MENOR
15 | AGAR SANGRE PLACA PREPARADA | Placa preparada estéril y lista para su uso, medio de cultivo para siembra primaria y aislamiento de microorganismos Gram Positivos, Gram Negativos y Levaduras. | UNIDAD |  |  | 3930 | 4748.4481 | [28 empty] | 5355 | 5950 | [11 empty] | 4748.4481 | 5950 | 5355 | 5351.1494 | 5305.9432 | 5051.724 | 5652.5 | 490.5391 | 9.16% | 4748.4481 | MENOR
16 | AGAR CROMOGENICO PARA LA DETECCION DE BACTERIAS GRAM NEGATIVAS CON SUSCEPTIBILIDAD A CARBAPENEM | Placa preparada, estéril y lista para su uso, medio de cultivo selectivo para el aislamiento, y diferenciación de microorganismos con resistencia KPC. Placas de 90 mm, debe contener mezcla de antibióticos para crecimiento selectivo | UNIDAD |  |  | 7940 | 9593.5567 | [28 empty] | 17850 | 12019 | [11 empty] | 9593.5567 | 17850 | 12019 | 13154.1856 | 12322.3206 | 10806.2783 | 14934.5 | 3464.9386 | 28.83% | 12322.3206 | MEDIA ARMÓNICA
17 | AGAR CROMOGENICO PARA LA DETECCION DE ENTEROCOCOS RESISTENTE A LA VANCOMICINA | Placa preparada, estéril y lista para su uso, medio de cultivo cromogenico selectivo para el aislamiento, y diferenciación de microorganismos con resistencia VRE. Placas de 90 mm, debe contener mezcla de antibióticos para crecimiento selectivo | UNIDAD |  |  | 8365 | 10107.0657 | [28 empty] | 17850 | [12 empty] | 10107.0657 | 17850 | 13978.5328 | 13978.5328 | 12906.2988 | 12042.7993 | 15914.2664 | 3871.4672 | 27.7% | 12906.2988 | MEDIA ARMÓNICA
18 | AGAR CROMOGENICO PARA LA DETECCION DE BACTERIAS GRAM NEGATIVAS PRODUCTORAS DE BETA-LACTAMASAS DE AMPLIO ESPECTRO | Placa preparada, estéril y lista para su uso, medio de cultivo cromogenico selectivo para el aislamiento, y diferenciación de microorganismos con resistencia ESBL. Placas de 90 mm, debe contener mezcla de antibióticos para crecimiento selectivo | UNIDAD |  |  | 8088 | 9772.3786 | [28 empty] | 17850 | 12257 | [11 empty] | 9772.3786 | 17850 | 12257 | 13293.1262 | 12503.247 | 11014.6893 | 15053.5 | 3378.0823 | 27.56% | 12503.247 | MEDIA ARMÓNICA
19 | AGAR CROMOGENICO PARA LA DETECCION DE GRAM NEGATIVAS RESISTENTES A LA COLISTINA | Placa preparada, estéril y lista para su uso, medio de cultivo cromogenico selectivo para el aislamiento, y diferenciación de microorganismos con resistencia COLISTINA. Placas de 90 mm, debe contener mezcla de antibióticos para crecimiento selectivo | UNIDAD |  |  | 19195 | 23192.4836 | [28 empty] | 71400 | [12 empty] | 23192.4836 | 71400 | 47296.2418 | 47296.2418 | 35012.1546 | 35244.3627 | 59348.1209 | 24103.7582 | 50.96% | 47296.2418 | MEDIANA
GRUPO 15. MEDIOS DE CULTIVO Y TRANSPORTE
ÍTEM | DESCRIPCIÓN | ESPECIFICACIÓN TÉCNICA | UNIDAD DE MEDIDA
1 | AGAR MACKONKEY SORBITOL | Placa preparada, estéril lista para su uso como medio selectivo y diferencial que contenga sorbitol en vez de lactosa para la detección de Escherichia coli O:157/H7 en muestras clínicas. | UNIDAD | [6 empty] | 4403 | 5319.9534 | [24 empty] | 8330 |  |  |  |  | 7378 | [7 empty] | 5319.9534 | 8330 | 7378 | 7009.3178 | 6763.4947 | 6348.9767 | 7854 | 1256.1953 | 17.03% | 5319.9534 | MENOR
2 | AGAR PLACA PREPARADA PARA RECUPERACION DE HONGOS Y DERMATOFITOS | Placa preparada, estéril y lista para su uso, medio de cultivo selectivo para el aislamiento de hongos dermatofitos, con antibiótico para inhibición de crecimiento bacteriano. | UNIDAD | [32 empty] | 11305 |  |  |  |  | 7378 | [7 empty] | 7378 | 11305 | 9341.5 | 9341.5 | 8928.7898 | 8359.75 | 10323.25 | 1963.5 | 21.02% | 8928.7898 | MEDIA ARMÓNICA
3 | CALDO TIOGLICOLATO | Medio líquido en tubo de vidrio estéril para el cultivo de bacterias aerobias, anaerobias y microaerofilos presentes en muestras biológicas. Debe contener resazurina de sodio como indicador de óxido reducción del medio. volumen del medio entre 5 a 10 ml | UNIDAD | [6 empty] | 5117 | 6182.6485 | [24 empty] | 7735 |  |  |  |  | 8925 | [7 empty] | 6182.6485 | 8925 | 7735 | 7614.2162 | 7442.8708 | 6958.8243 | 8330 | 1122.8133 | 14.52% | 6182.6485 | MENOR
4 | MEDIO DE TRANSPORTE AMIES CON CARBON ACTIVO | Tubo que debe contener torunda o aplicador con punta de rayón para la toma de la muestra, el medio de transporte debe ser AMIES con carbón vegetal. | UNIDAD | [6 empty] | 2380 | 2875.6505 | [24 empty] | 4165 |  |  |  |  | 7021 | [7 empty] | 2875.6505 | 7021 | 4165 | 4687.2168 | 4108.0511 | 3520.3252 | 5593 | 1732.1496 | 41.59% | 4165 | MEDIANA
5 | MEDIO DE TRANSPORTE VIRAL | Medio de transporte viral de 1,5 a 2ml en crioviales con escobillón para hisopado nasofaríngeo flexible. | UNIDAD | [6 empty] | 5474 | 6613.9961 | [24 empty] | 8925 |  |  |  |  | 7021 | [7 empty] | 6613.9961 | 8925 | 7021 | 7519.9987 | 7395.1881 | 6817.4981 | 7973 | 1007.285 | 14.35% | 6613.9961 | MENOR
GRUPO 16. IDENTIFICACION Y SUSCEPTIBILIDAD DE MICROORGANISMOS
ÍTEM | DESCRIPCIÓN | ESPECIFICACIÓN TÉCNICA | UNIDAD DE MEDIDA
1 | IDENTIFICACIÓN AUTOMATIZADA DE MICROORGANISMOS | Láminas o tarjetas para identificación automatizada de microorganismos gram negativos, gram positivos, hongos filamentosos, levaduras, Neisseria y Haemophilus, microorganismos anaerobios, especies de Corynbacterium en diferente tipo de muestras. | TARJETA/ LAMINA |  |  | 23127 | 27943.3482 | [29 empty] | 33439 | [5 empty] | 50000 | [5 empty] | 27943.3482 | 50000 | 33439 | 37127.4494 | 35009.1462 | 30691.1741 | 41719.5 | 9374.6988 | 28.04% | 35009.1462 | MEDIA ARMÓNICA
2 | SUSCEPTIBILIDAD AUTOMATIZADA GRAM NEGATIVOS | Láminas o tarjetas para la determinación de susceptibilidad antimicrobiana automatizada por concentración mínima inhibitoria (MIC) de gérmenes Gram Negativos en muestras sistémicas y de orina. Debe incluir prueba de Betalactamasa (BLEE) así como el listado actualizado de antibióticos y puntos de corte según norma CLSI vigente. | TARJETA/ LAMINA |  |  | 23127 | 27943.3482 | [29 empty] | 28090 | [5 empty] | 32000 | [5 empty] | 27943.3482 | 32000 | 28090 | 29344.4494 | 29229.3536 | 28016.6741 | 30045 | 1878.712 | 6.688% | 27943.3482 | MENOR
3 | SUSCEPTIBILIDAD AUTOMATIZADA DE GRAM POSITIVOS | Láminas o tarjetas para la determinación de susceptibilidad automatizada microbiana por concentración mínima inhibitoria (MIC) de gérmenes Gram positivos, debe incluir prueba confirmatoria de oxacilina (cefoxitin), prueba de resistencia inducible en macrolidos, prueba de betalactamasa y listado de antibióticos y puntos de corte actualizados según norma CLSI vigente. | TARJETA/ LAMINA |  |  | 23127 | 27943.3482 | [29 empty] | 28090 | [5 empty] | 32000 | [5 empty] | 27943.3482 | 32000 | 28090 | 29344.4494 | 29229.3536 | 28016.6741 | 30045 | 1878.712 | 6.688% | 27943.3482 | MENOR
4 | SUSCEPTIBILIDAD AUTOMATIZADA DE Streptococcus spp. | Láminas o tarjetas para la determinación de susceptibilidad microbiana automatizada por concentración mínima inhibitoria (MIC) de Streptococcus spp incluyendo Streptococcus pneumoniae. Debe incluir antibióticos específicos para este microrganismo y puntos de corte vigentes según norma CLSI vigente. | TARJETA/ LAMINA |  |  | 23127 | 27943.3482 | [29 empty] | 28090 | [5 empty] | 32000 | [5 empty] | 27943.3482 | 32000 | 28090 | 29344.4494 | 29229.3536 | 28016.6741 | 30045 | 1878.712 | 6.688% | 27943.3482 | MENOR
5 | SUSCEPTIBILIDAD AUTOMATIZADA DE LEVADURAS | Láminas o tarjetas para la determinación de susceptibilidad microbiana automatizada por concentración mínima inhibitoria (MIC), en especies de Levaduras | TARJETA/ LAMINA |  |  | 23127 | 27943.3482 | [29 empty] | 28090 | [5 empty] | 32000 | [5 empty] | 27943.3482 | 32000 | 28090 | 29344.4494 | 29229.3536 | 28016.6741 | 30045 | 1878.712 | 6.688% | 27943.3482 | MENOR
GRUPO 17. HEMOCULTIVOS
ÍTEM | DESCRIPCIÓN | ESPECIFICACIÓN TÉCNICA | UNIDAD DE MEDIDA
1 | HEMOCULTIVOS ADULTOS | Botellas con caldo de cultivo enriquecido para la detección automatizada de microorganismos presentes en sangre, con neutralización de antibióticos. | BOTELLA |  |  | 23205 | 28037.5922 | [29 empty] | 29512 | [5 empty] | 30940 | [5 empty] | 28037.5922 | 30940 | 29512 | 29496.5307 | 29448.8521 | 28774.7961 | 30226 | 1184.9535 | 4.015% | 28037.5922 | MENOR
2 | HEMOCULTIVOS PEDIATRICOS | Botellas con caldo de cultivo enriquecido para la detección automatizada de microorganismos presentes en sangre con neutralización de antibióticos. | BOTELLA |  |  | 23205 | 28037.5922 | [29 empty] | 29512 | [5 empty] | 30940 | [5 empty] | 28037.5922 | 30940 | 29512 | 29496.5307 | 29448.8521 | 28774.7961 | 30226 | 1184.9535 | 4.015% | 28037.5922 | MENOR
3 | HEMOCULTIVOS ANAEROBIOS | Botellas con caldo de cultivo enriquecido y atmosfera adecuada para la detección automatizada de microorganismos anaerobios presentes en sangre con neutralización de antibióticos. | BOTELLA |  |  | 23205 | 28037.5922 | [29 empty] | 29512 | [5 empty] | 30940 | [5 empty] | 28037.5922 | 30940 | 29512 | 29496.5307 | 29448.8521 | 28774.7961 | 30226 | 1184.9535 | 4.015% | 28037.5922 | MENOR
GRUPO 18. BIOLOGIA MOLECULAR
ÍTEM | DESCRIPCIÓN | ESPECIFICACIÓN TÉCNICA | UNIDAD DE MEDIDA
1 | CARGA VIRAL VIH | Determinación cuantitativa de ARN de VIH tipo 1 en suero y/o Plasma, Detección menor o igual a 40 copias/ml, DEBE INCLUIR EL CONTROL DE CALIDAD EXTERNO , para medir RNA de HIV tipo 1 | PRUEBA | 196500 | 237422.4034 | [41 empty] | 2604900 |  | 237422.4034 | 2604900 | 1421161.2017 | 1421161.2017 | 435180.4832 | 829291.8025 | 2013030.6008 | 1183738.7983 | 83.29% | 2013030.6008 | PROM MAYOR-MEDIANA
2 | TIPIFICACION PARA VIRUS DE PAPILOMA HUMANO | Detección de ADN para los genotipos 16 y 18 de alto riesgo y demás genotipos para VPH. Debe incluir todos los consumibles necesarios desde la toma de la muestra, procesamiento y resultado final de la prueba. | PRUEBA | 91500 | 110555.4703 | [37 empty] | 59500 | [5 empty] | 59500 | 110555.4703 | 85027.7351 | 85027.7351 | 77363.5858 | 72263.8676 | 97791.6027 | 25527.7351 | 30.02% | 77363.5858 | MEDIA ARMÓNICA
3 | CARGA VIRAL DE HEPATITIS B | Reacción en cadena de la polimerasa | PRUEBA | 187527 | 226580.7177 | [41 empty] | 2305964 |  | 226580.7177 | 2305964 | 1266272.3589 | 1266272.3589 | 412618.1658 | 746426.5383 | 1786118.1794 | 1039691.6411 | 82.11% | 1786118.1794 | PROM MAYOR-MEDIANA
4 | DETECCION Staphylococcus aureus RESISITENTE A METICILINA (MRSA) POR BIOLOGIA MOLECULAR | Detección de estafilocococus aureus metilicilino resistente en muestras de hemocultivos. La tecnología debe estar aprobada por la OPS para diagnóstico clínico. | PRUEBA | 262788 | 317515.3106 | [37 empty] | 145000 | [5 empty] | 145000 | 317515.3106 | 231257.6553 | 231257.6553 | 199084.0908 | 188128.8276 | 274386.4829 | 86257.6553 | 37.3% | 199084.0908 | MEDIA ARMÓNICA
GRUPO 19. BIOLOGIA MOLECULAR MICOBACTERIAS
ÍTEM | DESCRIPCIÓN | ESPECIFICACIÓN TÉCNICA | UNIDAD DE MEDIDA
1 | Sistema automatizado de Biología Molecular para detección del Complejo Mycobacterium tuberculosis, resistencia a Rifampicina e Isoniazida y diferenciación MTB | Detección simultánea basada en tecnología PCR en tiempo real del complejo Mycobacterium tuberculosis (MTBC) y mutaciones asociadas a resistencia a Rifampicina (rpoB) e Isoniazida (katG e inhA) en un solo ensayo. | PRUEBA | [30 empty] | 250000 |  | 190000 | [6 empty] | 145000 | [5 empty] | 145000 | 250000 | 190000 | 195000 | 185646.9003 | 167500 | 220000 | 43011.6263 | 22.64% | 185646.9003 | MEDIA ARMÓNICA
2 | Sistema automatizado de Biología Molecular para detección Micobacterias no tuberculosas (NTM) | Detección simultánea basada en tecnología PCR en tiempo real para la detección de Micobacterias no tuberculosis (NTM) en un tiempo menor a 90 minutos. | PRUEBA | [30 empty] | 200000 |  | 100000 | [12 empty] | 100000 | 200000 | 150000 | 150000 | 133333.3333 | 125000 | 175000 | 50000 | 33.33% | 133333.3333 | MEDIA ARMÓNICA
GRUPO 20. PANEL MOLECULAR PARA MICROORGANISMOS
ÍTEM | DESCRIPCIÓN | ESPECIFICACIÓN TÉCNICA | UNIDAD DE MEDIDA
1 | PANEL RESPIRATORIO | Determinación Cualitativa y/o semicuantitiva multiplexada para detectar e identificar bacterias y virus yen muestras de hisopado nasofaringueo. Debe incluir SARS CoV2 | PRUEBA |  |  | 600000 | 724953.9034 | [28 empty] | 700000 | 729038 | [11 empty] | 700000 | 729038 | 724953.9034 | 717997.3011 | 717765.1509 | 712476.9517 | 726995.9517 | 12834.773 | 1.77% | 700000 | MENOR
2 | PANEL NEUMONIA | Determinación Cualitativa y/o semicuantitiva multiplexada para detectar e identificar bacterias, virus y parásitos en muestras de secrecion orotraqueal y endotraqueal, BAL y esputo | PRUEBA |  |  | 660000 | 797449.2937 | [28 empty] | 800000 | 801942 | [11 empty] | 797449.2937 | 801942 | 800000 | 799797.0979 | 799792.8644 | 798724.6468 | 800971 | 1839.7426 | 0.23% | 797449.2937 | MENOR
3 | PANEL SEPSIS | Determinación Cualitativa y/o semicuantitiva multiplexada para detectar e identificar bacterias, virus y parásitos en muestras de sangre | PRUEBA |  |  | 574000 | 693539.2342 | [28 empty] | 750000 | 697460 | [11 empty] | 693539.2342 | 750000 | 697460 | 713666.4114 | 712760.609 | 695499.6171 | 723730 | 25741.5403 | 3.691% | 693539.2342 | MENOR
4 | PANEL GASTROINTESTINAL | Determinación Cualitativa y/o semicuantitiva multiplexada para detectar e identificar bacterias, virus y parásitos en muestras de heces | PRUEBA |  |  | 597000 | 721329.1338 | [28 empty] | 700000 | 725392 | [5 empty] | 145000 | [5 empty] | 145000 | 725392 | 710664.5669 | 572930.2835 | 360684.7225 | 427832.2835 | 718028.2835 | 247253.8342 | 34.79% | 360684.7225 | MEDIA ARMÓNICA
5 | PANEL MENINGITIS | Determinación Cualitativa y/o semicuantitiva multiplexada para detectar e identificar bacterias, virus y parásitos en muestras de LCR | PRUEBA |  |  | 608000 | 734619.9554 | [28 empty] | 750000 | 738758 | [11 empty] | 734619.9554 | 750000 | 738758 | 741125.9851 | 741069.2537 | 736688.9777 | 744379 | 6498.3053 | 0.8796% | 734619.9554 | MENOR
6 | PANEL TROPICAL | Determinación Cualitativa y/o semicuantitiva multiplexada para detectar e identificar detecta el material genético de Chikungunya, Dengue, Leptospira spp. y Plasmodium spp. (P. falciparum y P. vivax/ovale) en sangre total | PRUEBA | [33 empty] | 770000 | [11 empty] | 770000 | 770000 | 770000 | 770000 | 770000 | 770000 | 770000 | 0 | 0% | 770000 | MENOR
7 | PANEL ARTICULAR | Determinación Cualitativa y/o semicuantitiva multiplexada para detectar e identificar bacterias, hongos y genes de resistencia en muestra de líquido sinovial | PRUEBA | [32 empty] | 900000 | 770000 | [11 empty] | 770000 | 900000 | 835000 | 835000 | 829940.1198 | 802500 | 867500 | 65000 | 7.784% | 770000 | MENOR
GRUPO 21. CULTIVO ESPECIAL PARA MICOBACTERIAS
ÍTEM | DESCRIPCIÓN | ESPECIFICACIÓN TÉCNICA | UNIDAD DE MEDIDA
1 | CULTIVO PARA MICOBACTERIUM EN MEDIO LIQUIDO (PRUEBA COMPLETA) | Sistema automatizado en medio líquido para la detección de O2 mediante sensores fluorometricos. En muestra de Esputo, BAL, aspirado traqueal, aspirado gástrico y Líquidos corporales, para micobacterias. | PRUEBA |  |  |  |  | 89488 | 108124.4582 | [33 empty] | 101150 | [5 empty] | 101150 | 108124.4582 | 104637.2291 | 104637.2291 | 104521.0107 | 102893.6145 | 106380.8436 | 3487.2291 | 3.333% | 101150 | MENOR
2 | IDENTIFICACION DE MICOBACTERIAS | Ensayo inmunocromatografico para detección de antígeno MPT64. Tipo de muestra: Tubos positivos para micobaterias en medio líquido. | PRUEBA |  |  |  |  | 50218 | 60676.2252 | [33 empty] | 47000 | [5 empty] | 47000 | 60676.2252 | 53838.1126 | 53838.1126 | 52969.5869 | 50419.0563 | 57257.1689 | 6838.1126 | 12.7% | 47000 | MENOR
3 | SENSIBILIDAD PARA MICOBACTERIAS EN MEDIO LIQUIDO | Sistema automatizado en medio líquido para la detección de O2 mediante sensores fluorometricos y adición de drogas de primera línea, isoniazida, rifampicina, etambutol y estreptomicina.Tipo de muestra: medio líquido positivo para micobacterias. | PRUEBA |  |  |  |  | 60809 | 73472.8698 | [33 empty] | 67830 | [5 empty] | 67830 | 73472.8698 | 70651.4349 | 70651.4349 | 70538.7621 | 69240.7175 | 72062.1524 | 2821.4349 | 3.993% | 67830 | MENOR
GRUPO 22. HEMATOLOGIA
ÍTEM | DESCRIPCIÓN | ESPECIFICACIÓN TÉCNICA | UNIDAD DE MEDIDA
1 | HEMOGRAMA V GENERACION | Kit de reactivos necesarios para el procesamiento de los cuadros hemáticos en equipo automatizado | PRUEBA | [6 empty] | 3114 | 3762.5108 | [24 empty] | 4000 |  |  |  |  | 4200 | [7 empty] | 3762.5108 | 4200 | 4000 | 3987.5036 | 3979.4385 | 3881.2554 | 4100 | 178.8227 | 4.471% | 3762.5108 | MENOR
2 | PRUEBA DE COLORACIÓN AUTOMATIZADA WRIGTH | Kit de reactivos necesarios para coloración automatizada | PRUEBA | [32 empty] | 7140 |  |  |  |  | 5831 | [7 empty] | 5831 | 7140 | 6485.5 | 6485.5 | 6419.4495 | 6158.25 | 6812.75 | 654.5 | 10.09% | 5831 | MENOR
3 | PRUEBA RECUERDOS DE RETICULOCITOS AUTOMATIZADA | Kit de reactivos necesarios para el procesamiento de reticulocitos automatizado | PRUEBA | [32 empty] | 5000 |  |  |  |  | 4900 | [7 empty] | 4900 | 5000 | 4950 | 4950 | 4949.4949 | 4925 | 4975 | 50 | 1.01% | 4900 | MENOR
4 | PRUEBA DE VELOCIDAD DE SEDIMENTACIÓN GLOBULAR AUTOMATIZADA - ESR | Kit de reactivos necesarios para el procesamiento de velocidad de sedimentación globular en equipo automatizado | PRUEBA | [10 empty] | 3273 | 3954.6235 | [20 empty] | 4500 |  |  |  |  | 3500 | [7 empty] | 3500 | 4500 | 3954.6235 | 3984.8745 | 3943.1913 | 3727.3118 | 4227.3118 | 408.8083 | 10.34% | 3500 | MENOR
5 | VELOCIDAD DE SEDIMENTACIÓN MANUAL | Método manual para detectar velocidad de sedimentación globular por Westergren | PRUEBA | [10 empty] | 1428 | 1725.3903 | [20 empty] | 2000 |  |  |  |  | 1428 | [7 empty] | 1428 | 2000 | 1725.3903 | 1717.7968 | 1685.5267 | 1576.6951 | 1862.6951 | 233.5797 | 13.54% | 1428 | MENOR
GRUPO 23. COAGULACION Y AGREGACIÓN PLAQUETARIA
ÍTEM | DESCRIPCIÓN | ESPECIFICACIÓN TÉCNICA | UNIDAD DE MEDIDA
1 | ADP | Por Turbidimetria y/u otro, para ser procesada en equipo semiautomatizado | PRUEBA | [22 empty] | 39900 | 48209.4346 | [8 empty] | 60000 |  |  |  |  | 44800 |  |  |  | 73456 |  |  |  | 44800 | 73456 | 54104.7173 | 56616.3586 | 54537.139 | 49452.3586 | 63780.3586 | 11239.7203 | 20.77% | 56616.3586 | PROMEDIO
2 | COLAGENO | Por Turbidimetria y/u otro, para ser procesada en equipo semiautomatizado | PRUEBA | [22 empty] | 38000 | 45913.7472 | [8 empty] | 65000 |  |  |  |  | 42700 |  |  |  | 69958 |  |  |  | 42700 | 69958 | 55456.8736 | 55892.9368 | 53420.1737 | 49078.4368 | 62707.4368 | 11772.8757 | 21.23% | 53420.1737 | MEDIA ARMÓNICA
3 | EPINEFRINA | Por Turbidimetria y/u otro, para ser procesada en equipo semiautomatizado | PRUEBA | [22 empty] | 38800 | 46880.3524 | [8 empty] | 65000 |  |  |  |  | 43600 |  |  |  | 71431 |  |  |  | 43600 | 71431 | 55940.1762 | 56727.8381 | 54310.3277 | 49770.0881 | 63685.5881 | 11767.8029 | 21.04% | 54310.3277 | MEDIA ARMÓNICA
4 | RISTOCETINA | Por Turbidimetria y/u otro, para ser procesada en equipo semiautomatizado | PRUEBA | [22 empty] | 152500 | 184259.1171 | [8 empty] | 180000 |  |  |  |  | 171200 |  |  |  | 280753 |  |  |  | 171200 | 280753 | 182129.5586 | 204053.0293 | 196216.2959 | 176664.7793 | 231441.2793 | 44532.4438 | 24.45% | 196216.2959 | MEDIA ARMÓNICA
5 | ACIDO ARAQUIDONICO | Por Turbidimetria y/u otro, para ser procesada en equipo semiautomatizado | PRUEBA | [22 empty] | 38000 | 45913.7472 | [8 empty] | 65000 |  |  |  |  | 47900 | [7 empty] | 45913.7472 | 65000 | 47900 | 52937.9157 | 51687.2339 | 46906.8736 | 56450 | 8567.641 | 17.89% | 45913.7472 | MENOR
6 | ANTIFACTOR Xa PARA MONITOREO DE HEPARINAS DE BAJO PESO MOLECULAR | CROMOGENICOS | PRUEBA | [22 empty] | 21700 | 26219.1662 | [8 empty] | 35000 |  |  |  |  | 27700 |  |  |  | 39950 |  |  |  | 26219.1662 | 39950 | 31350 | 32217.2915 | 31288.1718 | 28784.5831 | 35650 | 5566.0057 | 17.75% | 26219.1662 | MENOR
7 | ANTITROMBINA FUNCIONAL | CROMOGENICOS | PRUEBA | [22 empty] | 12200 | 14740.7294 | [8 empty] | 20000 |  |  |  |  | 16000 |  |  |  | 22460 |  |  |  | 14740.7294 | 22460 | 18000 | 18300.1823 | 17788.6213 | 16370.3647 | 20230 | 3088.4465 | 17.16% | 14740.7294 | MENOR
8 | COFACTOR DE RISTOCETINA / FACTOR vW ACTIVIDAD | INMUNOTURBIDIMETRIA | PRUEBA | [22 empty] | 22500 | 27185.7714 | [8 empty] | 32000 | [8 empty] | 41423 |  |  |  | 27185.7714 | 41423 | 32000 | 33536.2571 | 32546.7417 | 29592.8857 | 36711.5 | 5912.9651 | 18.48% | 27185.7714 | MENOR
9 | DOSIFICACION FIBRINOGENO | COAGULOMETRIA | PRUEBA | [22 empty] | 6600 | 7974.4929 | [8 empty] | 11000 |  |  |  |  | 9500 |  |  |  | 12151 |  |  |  | 7974.4929 | 12151 | 10250 | 10156.3732 | 9904.1814 | 9112.2465 | 11200.5 | 1571.7561 | 15.33% | 7974.4929 | MENOR
10 | FACTOR VON WILLEBRAND | INMUNOTURBIDIMETRIA | PRUEBA | [22 empty] | 24300 | 29360.6331 | [8 empty] | 45000 |  |  |  |  | 28700 |  |  |  | 44736 |  |  |  | 28700 | 45000 | 37048.3165 | 36949.1583 | 35249.1229 | 32874.1583 | 41024.1583 | 7922.8354 | 21.39% | 35249.1229 | MEDIA ARMÓNICA
11 | PLASMA DEFICITARIO FACTOR V | COAGULOMETRIA | PRUEBA | [22 empty] | 7200 | 8699.4468 | [8 empty] | 15000 |  |  |  |  | 27000 |  |  |  | 13255 |  |  |  | 8699.4468 | 27000 | 14127.5 | 15988.6117 | 13600.9654 | 11413.4734 | 20563.75 | 6760.78 | 47.86% | 14127.5 | MEDIANA
12 | PLASMA DEFICITARIO FACTOR VIII | COAGULOMETRIA | PRUEBA | [22 empty] | 2800 | 3383.1182 | [8 empty] | 10000 | [8 empty] | 5155 |  |  |  | 3383.1182 | 10000 | 5155 | 6179.3727 | 5088.4395 | 4269.0591 | 7577.5 | 2796.7583 | 54.25% | 5155 | MEDIANA
13 | PLASMA DEFICITARIO FACTOR IX | COAGULOMETRIA | PRUEBA | [22 empty] | 5000 | 6041.2825 | [8 empty] | 1000 | [8 empty] | 9205 |  |  |  | 1000 | 9205 | 6041.2825 | 5415.4275 | 2354.4843 | 3520.6413 | 7623.1413 | 3378.7845 | 55.93% | 6041.2825 | MEDIANA
14 | PLASMA DEFICITARIO FACTOR XI | COAGULOMETRIA | PRUEBA | [22 empty] | 7800 | 9424.4007 | [8 empty] | 15000 |  |  |  |  | 27000 |  |  |  | 14360 |  |  |  | 9424.4007 | 27000 | 14680 | 16446.1002 | 14313.8754 | 12052.2004 | 20840 | 6463.9787 | 44.03% | 14680 | MEDIANA
15 | PLASMA DEFICITARIO FACTOR XII | COAGULOMETRIA | PRUEBA | [22 empty] | 8900 | 10753.4829 | [8 empty] | 18000 |  |  |  |  | 27000 |  |  |  | 16385 |  |  |  | 10753.4829 | 27000 | 17192.5 | 18034.6207 | 16219.4721 | 13972.9914 | 22096.25 | 5833.4261 | 33.93% | 16219.4721 | MEDIA ARMÓNICA
16 | PLASMA DEFICITARIO FACTOR XIII | CROMOGENICOS | PRUEBA | [22 empty] | 12800 | 15465.6833 | [8 empty] | 25000 |  |  |  |  | 27000 |  |  |  | 23565 |  |  |  | 15465.6833 | 27000 | 24282.5 | 22757.6708 | 21723.5301 | 19874.0916 | 25641.25 | 4383.214 | 18.05% | 15465.6833 | MENOR
17 | PROTEINA C DE LA COAGULACION FUNCIONAL | CROMOGENICOS | PRUEBA | [22 empty] | 50700 | 61258.6048 | [8 empty] | 85000 |  |  |  |  | 64100 |  |  |  | 93339 |  |  |  | 61258.6048 | 93339 | 74550 | 75924.4012 | 73525.0835 | 67904.3024 | 83944.5 | 13606.4028 | 18.25% | 61258.6048 | MENOR
18 | PROTEINA S ANTIGENO LIBRE | CROMOGENICA Y/O COAGULOMETRICA Y / O INMUNOTURBIDIMETRICA | PRUEBA | [22 empty] | 35100 | 42409.8033 | [8 empty] | 65000 |  |  |  |  | 44600 |  |  |  | 64619 |  |  |  | 42409.8033 | 65000 | 54609.5 | 54157.2008 | 52042.0531 | 48509.6517 | 59804.75 | 10681.2566 | 19.56% | 42409.8033 | MENOR
19 | RESISTENCIA A LA PROTEINA C ACTIVADA CON PLASMA DEFICITARIO DE FACTOR V | COAGULOMETRIA | PRUEBA | [22 empty] | 35600 | 43013.9316 | [8 empty] | 55000 |  |  |  |  | 45100 |  |  |  | 65540 |  |  |  | 43013.9316 | 65540 | 50050 | 52163.4829 | 50722.2167 | 46531.9658 | 57795 | 8952.4315 | 17.89% | 43013.9316 | MENOR
20 | TIEMPO DE TROMBOPLASTINA PARCIAL ACTIVADO | COAGULOMETRIA | PRUEBA | [22 empty] | 3100 | 3745.5952 | [8 empty] | 4500 |  |  |  |  | 4400 |  |  |  | 5707 |  |  |  | 3745.5952 | 5707 | 4450 | 4588.1488 | 4485.8205 | 4097.7976 | 5078.5 | 707.9715 | 15.91% | 3745.5952 | MENOR
21 | TROMBINA PARA TIEMPO DE TROMBINA | COAGULOMETRIA | PRUEBA | [22 empty] | 3500 | 4228.8978 | [8 empty] | 5000 |  |  |  |  | 4400 |  |  |  | 6444 |  |  |  | 4228.8978 | 6444 | 4700 | 5018.2244 | 4884.4577 | 4464.4489 | 5572 | 871.5512 | 18.54% | 4228.8978 | MENOR
22 | TIEMPO DE PROTROMBINA (TROMBOPLASTINA RECOMBINANTE) | COAGULOMETRIA | PRUEBA | [22 empty] | 3100 | 3745.5952 | [8 empty] | 4500 |  |  |  |  | 4400 |  |  |  | 5707 |  |  |  | 3745.5952 | 5707 | 4450 | 4588.1488 | 4485.8205 | 4097.7976 | 5078.5 | 707.9715 | 15.91% | 3745.5952 | MENOR
23 | VENENO VIBORA DE RUSSELL (AC LUPICO) | COAGULOMETRIA | PRUEBA | [22 empty] | 16900 | 20419.5349 | [8 empty] | 40000 |  |  |  |  | 27000 |  |  |  | 31113 |  |  |  | 20419.5349 | 40000 | 29056.5 | 29633.1337 | 27942.5897 | 24738.0175 | 34528.25 | 7097.2832 | 24.43% | 27942.5897 | MEDIA ARMÓNICA
GRUPO 24. VISCOELASTICIDAD Y/O TROMBOELASTOGRAFIA
ÍTEM | DESCRIPCIÓN | ESPECIFICACIÓN TÉCNICA | UNIDAD DE MEDIDA
1 | CARTUCHO CON HEPARINASA PARA VISCOELASTICIDAD Y/O TROMBOELASTIGRAFIA | Cartucho con heparinasa | PRUEBA | [6 empty] | 379400 | 458412.5182 | [29 empty] | 440000 | [7 empty] | 440000 | 458412.5182 | 449206.2591 | 449206.2591 | 449017.5814 | 444603.1296 | 453809.3887 | 9206.2591 | 2.049% | 440000 | MENOR
2 | CARTUCHO SIN HEPARINASA PARA VISCOELASTICIDAD Y/O TROMBOELASTIGRAFIA | Cartucho sin heparinasa | PRUEBA | [6 empty] | 379400 | 458412.5182 | [29 empty] | 440000 | [7 empty] | 440000 | 458412.5182 | 449206.2591 | 449206.2591 | 449017.5814 | 444603.1296 | 453809.3887 | 9206.2591 | 2.049% | 440000 | MENOR
3 | CONTROL NORMAL PARA VISCOELASTICIDAD Y/O TROMBOELASTIGRAFIA | Plasma para controlar prueba de viscoelasticidad | PRUEBA | [6 empty] | 165500 | 199966.4517 | [29 empty] | 191900 | [7 empty] | 191900 | 199966.4517 | 195933.2258 | 195933.2258 | 195850.2031 | 193916.6129 | 197949.8388 | 4033.2258 | 2.058% | 191900 | MENOR
4 | CONTROL PATOLOGICO PARA VISCOELASTICIDAD Y/O TROMBOELASTIGRAFIA | Plasma para controlar prueba de viscoelasticidad | PRUEBA | [6 empty] | 165500 | 199966.4517 | [29 empty] | 191900 | [7 empty] | 191900 | 199966.4517 | 195933.2258 | 195933.2258 | 195850.2031 | 193916.6129 | 197949.8388 | 4033.2258 | 2.058% | 191900 | MENOR
GRUPO 25. FUNCION RENAL
ÍTEM | DESCRIPCIÓN | ESPECIFICACIÓN TÉCNICA | UNIDAD DE MEDIDA
1 | TIRAS REACTIVAS PARA ORINA | Para ser utilizadas en equipo Automatizado | PRUEBA | [6 empty] | 1810 | 2186.9443 | [24 empty] | 4500 |  |  |  |  | 6900 | [7 empty] | 2186.9443 | 6900 | 4500 | 4528.9814 | 3638.9714 | 3343.4721 | 5700 | 1924.2061 | 42.76% | 4500 | MEDIANA
GRUPO 26. PRUEBA DE ALIENTO
ÍTEM | DESCRIPCIÓN | ESPECIFICACIÓN TÉCNICA | UNIDAD DE MEDIDA
1 | PRUEBA DE ALIENTO PARA HELICOBACTER PYLORI | Prueba de Aliento con urea marcada con isótopo de carbono para Helicobacter pylori | PRUEBA | [16 empty] | 130000 | 157073.3457 | [14 empty] | 168000 |  |  |  |  | 238000 |  |  | 190000 |  | 135000 |  |  | 135000 | 238000 | 168000 | 177614.6691 | 171285.204 | 151500 | 203000 | 35014.8039 | 20.84% | 177614.6691 | PROMEDIO
GRUPO 27. ELECTROLITOS EN SUDOR Y COLORACION AUTOMATIZADA
ÍTEM | DESCRIPCIÓN | ESPECIFICACIÓN TÉCNICA | UNIDAD DE MEDIDA
1 | REACTIVO PARA MEDIR ELECTROLITOS EN SUDOR KIT DE PILOCARPINA | El kit contiene 12 discos de pilocarpina y 6 sistemas recolectores de sudor | CAJA X 6 | [20 empty] | 1142940 | 1380964.6905 | [16 empty] | 1338242 | [6 empty] | 1338242 | 1380964.6905 | 1359603.3453 | 1359603.3453 | 1359267.7275 | 1348922.6726 | 1370284.0179 | 21361.3453 | 1.571% | 1338242 | MENOR
2 | REACTIVO DECOLORANTE CON ACETONA Y SAFRANINA | Solución colorante utilizada en los coloreadores Aeropray Gram/TB citocentrifuga | FRASCO | [20 empty] | 211043 | 254994.0777 | [16 empty] | 145941 | [6 empty] | 145941 | 254994.0777 | 200467.5389 | 200467.5389 | 185636.4921 | 173204.2694 | 227730.8083 | 54526.5389 | 27.2% | 185636.4921 | MEDIA ARMÓNICA
3 | REACTIVO YODO | Solución colorante utilizada en los coloreadores Aeropray Gram/TB citocentrifuga | FRASCO | [20 empty] | 124643 | 150600.7156 | [16 empty] | 152576 | [6 empty] | 150600.7156 | 152576 | 151588.3578 | 151588.3578 | 151581.923 | 151094.5367 | 152082.1789 | 987.6422 | 0.6515% | 150600.7156 | MENOR
4 | REACTIVO CRISTAL VIOLETA | Solución colorante utilizada en los coloreadores Aeropray Gram/TB citocentrifuga | FRASCO | [20 empty] | 130309 | 157446.697 | [16 empty] | 247105 | [6 empty] | 157446.697 | 247105 | 202275.8485 | 202275.8485 | 192340.6395 | 179861.2727 | 224690.4242 | 44829.1515 | 22.16% | 192340.6395 | MEDIA ARMÓNICA
5 | ETANOL | Solución colorante utilizada en los coloreadores Aeropray Gram/TB citocentrifuga | FRASCO | [20 empty] | 75069 | 90702.6076 | [16 empty] | 87897 | [6 empty] | 87897 | 90702.6076 | 89299.8038 | 89299.8038 | 89277.7673 | 88598.4019 | 90001.2057 | 1402.8038 | 1.571% | 87897 | MENOR
6 | REACTIVO BUFFER (PH 7.2 ) | Solución colorante para Extendido de Sangre periférico en coloreadores Aerospray Hematología/Citocentrifuga. | FRASCO | [20 empty] | 63738 | 77011.8532 | [16 empty] | 181273 | [6 empty] | 77011.8532 | 181273 | 129142.4266 | 129142.4266 | 108099.0193 | 103077.1399 | 155207.7133 | 52130.5734 | 40.37% | 155207.7133 | PROM MAYOR-MEDIANA
7 | REACTIVO TIAZINA | Solución colorante para Extendido de Sangre periférico en coloreadores Aerospray Hematología/Citocentrifuga. | FRASCO | [20 empty] | 442341 | 534461.3909 | [16 empty] | 517927 | [6 empty] | 517927 | 534461.3909 | 526194.1955 | 526194.1955 | 526064.3071 | 522060.5977 | 530327.7932 | 8267.1955 | 1.571% | 517927 | MENOR
8 | REACTIVO EOSINA | Solución colorante para Extendido de Sangre periférico en coloreadores Aerospray Hematología/Citocentrifuga. | FRASCO | [20 empty] | 223934 | 270569.7123 | [16 empty] | 262198 | [6 empty] | 262198 | 270569.7123 | 266383.8562 | 266383.8562 | 266318.0812 | 264290.9281 | 268476.7842 | 4185.8562 | 1.571% | 262198 | MENOR
9 | REACTIVO AEROFLIX | Solución colorante para Extendido de Sangre periférico en coloreadores Aerospray Hematología/Citocentrifuga. | FRASCO | [20 empty] | 154819 | 187061.0639 | [16 empty] | 74629 | [6 empty] | 74629 | 187061.0639 | 130845.032 | 130845.032 | 106692.4738 | 102737.016 | 158953.048 | 56216.032 | 42.96% | 130845.032 | MEDIANA
GRUPO 28. INSUMOS Y COLORANTES
ÍTEM | DESCRIPCIÓN | ESPECIFICACIÓN TÉCNICA | UNIDAD DE MEDIDA
1 | ACEITE DE INMERSION | Aceite de inmersión de alta resolución para visualizar estructuras microscópicas en objetivo de 100 X, índice de refracción, viscosidad y densidad óptimas para la excelente nitidez en la visualización al microscopio. Debe presentar 1 muestra de 2 casas comerciales diferentes, con etiqueta original para verificación de nitidez y refracción en 100X, para elegir uno. | FRASCO X 100 | [6 empty] | 76041 | 91877.0329 | [27 empty] | 191506.7 |  | 142800 | [7 empty] | 91877.0329 | 191506.7 | 142800 | 142061.2443 | 129821.4415 | 117338.5165 | 167153.35 | 40676.9956 | 28.49% | 129821.4415 | MEDIA ARMÓNICA
2 | FRASCOS RECOLECTORES DE MUESTRAS ESPUTO DE 60 A 100 ML | Recipiente estéril en polipropileno translúcido de boca ancha, Tapa rosca y cierre hermético para minimizar el riesgo de derrame o contaminación y una cánula con una boquilla de aspiración y una aguja para drenar la orina al tubo de orinas, con rotulo de identificación. Sistema cerrado al vacío. Para análisis fisicoquímico y/o cultivo microbiológico. Debe presentar dos muestras de frascos de diferentes marcas para verificar el cerrado de la tapa, con el fin de evitar derrame de muestras; para elegir uno. | UNIDAD | [6 empty] | 1000 | 1208.2565 | [29 empty] | 1131 | [7 empty] | 1131 | 1208.2565 | 1169.6283 | 1169.6283 | 1168.3525 | 1150.3141 | 1188.9424 | 38.6283 | 3.303% | 1131 | MENOR
3 | FRASCOS RECOLECTORES PARA MUESTRA DE ORINA DE 24 HORAS | Recipiente estéril en plástico con tapa tapa rosca para evitar que el contenido se derrame en cualquier posición. Con rotulo de identificación, cómodo y fácil de transportar, desechable. Para análisis fisicoquímico. Debe presentar dos muestras de frascos de diferentes marcas para verificar el cerrado de la tapa, con el fin de evitar derrame de muestras. | UNIDAD | [6 empty] | 8925 | 10783.6893 | [27 empty] | 15821.05 |  | 10591 | [7 empty] | 10591 | 15821.05 | 10783.6893 | 12398.5798 | 11982.7754 | 10687.3447 | 13302.3697 | 2421.3301 | 22.45% | 11982.7754 | MEDIA ARMÓNICA
4 | APLICADORES DE MADERA SIN ALGODON | Útiles para el montaje de baciloscopias, coprológicos, frotis hematológicos, realizar inóculos y repiques de microorganismos. | CAJA X 1000 | [6 empty] | 34391 | 41553.1495 | [29 empty] | 41531 | [7 empty] | 41531 | 41553.1495 | 41542.0747 | 41542.0747 | 41542.0718 | 41536.5374 | 41547.6121 | 11.0747 | 0.02666% | 41531 | MENOR
5 | ASAS CALIBRADAS desechables de 10 microlitros | Asas plásticas desechables para realizar siembra microbiológica. | PAQUETE X 20 | [6 empty] | 4641 | 5607.5184 | [27 empty] | 7955.388 |  | 5831 | [7 empty] | 5607.5184 | 7955.388 | 5831 | 6464.6355 | 6308.7483 | 5719.2592 | 6893.194 | 1058.0622 | 18.15% | 5607.5184 | MENOR
6 | ASAS CALIBRADAS desechables de 1 microlitro | Asas plásticas desechables para realizar siembra microbiológica. | PAQUETE X 20 | [6 empty] | 4998 | 6038.866 | [27 empty] | 7955.15 |  | 5831 | [7 empty] | 5831 | 7955.15 | 6038.866 | 6608.3387 | 6482.3391 | 5934.933 | 6997.008 | 956.1128 | 15.83% | 5831 | MENOR
7 | CRIOVIALES X 2 ML CON TAPA | Vial plástico en polipropileno con tapa rosca que evite derrame del contenido, estéril para almacenamiento de líquidos (2.0 ml) a temperaturas hasta -196°C, con espacio para identificación de muestras, graduaciones impresas para mediciones exactas, viales y tapas esterilizables. Debe presentar dos muestras de crioviales de diferentes marcas para verificar el cerrado de la tapa, con el fin de evitar derrame de muestras. | BOLSA X 1000 | [6 empty] | 396746 | 479370.9356 | [29 empty] | 714000 | [7 empty] | 479370.9356 | 714000 | 596685.4678 | 596685.4678 | 573620.2178 | 538028.2017 | 655342.7339 | 117314.5322 | 19.66% | 479370.9356 | MENOR
8 | CRIOVIALES CON PERLAS PARA CONSERVACION DE CEPAS ATCC | Sistema estéril de conservación de cepas microbiológicas | CAJA X 100 | [6 empty] | 262395 | 317040.4658 | [29 empty] | 1351483 | [7 empty] | 317040.4658 | 1351483 | 834261.7329 | 834261.7329 | 513597.5713 | 575651.0993 | 1092872.3664 | 517221.2671 | 62% | 834261.7329 | MEDIANA
9 | DEXTROSA PARA PRUEBA ORAL | DEXTROSA líquida ya preparada que corresponda a concentraciones de 50, 75 y 100 mg para pruebas de tolerancia oral a la glucosa y dinámicas de endocrinología. | FRASCO | [6 empty] | 10300 | 12445.042 | [29 empty] | 12500 | [7 empty] | 12445.042 | 12500 | 12472.521 | 12472.521 | 12472.4605 | 12458.7815 | 12486.2605 | 27.479 | 0.2203% | 12445.042 | MENOR
10 | ESPECULOS VAGINALES TALLA S | Espéculo vaginal estéril, diferentes medidas, en empaque individual, desechable, transparente y exento de látex, con método de fijación clamp de seguridad (tornillo) para toma de muestras ginecológicas | UNIDAD | [6 empty] | 5117 | 6182.6485 | [29 empty] | 5712 | [7 empty] | 5712 | 6182.6485 | 5947.3243 | 5947.3243 | 5938.0129 | 5829.6621 | 6064.9864 | 235.3243 | 3.957% | 5712 | MENOR
11 | TUBO DE ENSAYO PLASTICO 10 X 75 Y/O 13 X 75 | Tubo de fondo redondo en poliestireno (PS) (transparente) o polipropileno (PP) (translúcido) | UNIDAD | [6 empty] | 155 | 187.2798 | [27 empty] | 153.51 |  | 238 | [7 empty] | 153.51 | 238 | 187.2798 | 192.9299 | 186.8516 | 170.3949 | 212.6399 | 34.7235 | 18.54% | 153.51 | MENOR
12 | INDICADOR DE PH | Rollo de papel indicador de PH en un rango entre 0 y 14 | UNIDAD/ROLLO | [6 empty] | 65331 | 78936.6058 | [29 empty] | 100317 | [7 empty] | 78936.6058 | 100317 | 89626.8029 | 89626.8029 | 88351.7344 | 84281.7043 | 94971.9014 | 10690.1971 | 11.93% | 78936.6058 | MENOR
13 | LÁMINAS CONCAVAS DE VIDRIO | Laminas en vidrio para la lectura de serología en líquidos | UNIDAD | [6 empty] | 113050 | 136593.398 | [29 empty] | 180880 | [7 empty] | 136593.398 | 180880 | 158736.699 | 158736.699 | 155647.7738 | 147665.0485 | 169808.3495 | 22143.301 | 13.95% | 136593.398 | MENOR
14 | LÁMINAS CUBRE OBJETOS 22X22 | Adecuadas para la observación microscópica de preparaciones en fresco | CAJA X 10 | [6 empty] | 2499 | 3019.433 | [29 empty] | 2975 | [7 empty] | 2975 | 3019.433 | 2997.2165 | 2997.2165 | 2997.0518 | 2986.1083 | 3008.3248 | 22.2165 | 0.7412% | 2975 | MENOR
15 | LAMINAS PARA VDRL (SEROLOGIA) TIPO BOERNER | Laminas en vidrio para la lectura de serología en suero | UNIDAD | [6 empty] | 20111 | 24299.2466 | [29 empty] | 180880 | [7 empty] | 24299.2466 | 180880 | 102589.6233 | 102589.6233 | 42843.0048 | 63444.4349 | 141734.8116 | 78290.3767 | 76.31% | 102589.6233 | MEDIANA
16 | LAMINAS MULTIPLES PARA ORINA | Sistema estandarizado que combina portaobjetos y cubreobjetos ópticamente transparente con diez cámaras separadas, para lectura de elementos celulares en orina. | CAJA X 100 | [6 empty] | 374850 | 452914.9511 | [29 empty] | 434350 | [7 empty] | 434350 | 452914.9511 | 443632.4756 | 443632.4756 | 443438.2509 | 438991.2378 | 448273.7133 | 9282.4756 | 2.092% | 434350 | MENOR
17 | LAMINAS PORTA OBJETOS 26x76 (ESMERILADAS) | Adecuadas para realizar exámenes en fresco y coloraciones para observación microscópica | CAJA X 50 | [6 empty] | 5712 | 6901.5612 | [29 empty] | 5831 | [7 empty] | 5831 | 6901.5612 | 6366.2806 | 6366.2806 | 6321.2739 | 6098.6403 | 6633.9209 | 535.2806 | 8.408% | 5831 | MENOR
18 | PAPEL DE ARROZ PARA OBJETIVOS MICROSCOPIOS | Para limpiar los lentes del microscopio óptico | CAJA X 100 | [6 empty] | 46291 | 55931.4019 | [29 empty] | 92701 | [7 empty] | 55931.4019 | 92701 | 74316.201 | 74316.201 | 69768.0562 | 65123.8014 | 83508.6005 | 18384.799 | 24.74% | 69768.0562 | MEDIA ARMÓNICA
19 | PAPEL FILTRO PARA FILTRAR COLORANTES | Con las siguientes características: Filtro redondo de diámetro entre 110 a 125mm, tamaño del poro: 8 - 12 micras y empaque por 100 unidades | CAJA X 100 | [6 empty] | 47362 | 57225.4446 | [29 empty] | 64260 | [7 empty] | 57225.4446 | 64260 | 60742.7223 | 60742.7223 | 60539.0561 | 58984.0835 | 62501.3612 | 3517.2777 | 5.79% | 57225.4446 | MENOR
20 | PUNTAS PARA PIPETA DE 0.5 – 10 ul | Puntas plásticas de uso universal para pipeta automática en polipropileno | BOLSA X 1000 | [6 empty] | 60928 | 73616.6524 | [29 empty] | 41650 | [7 empty] | 41650 | 73616.6524 | 57633.3262 | 57633.3262 | 53200.7048 | 49641.6631 | 65624.9893 | 15983.3262 | 27.73% | 53200.7048 | MEDIA ARMÓNICA
21 | PUNTAS AMARILLAS 10-100 ul | Puntas plásticas de uso universal para pipeta automática en polipropileno | BOLSA X 1000 | [6 empty] | 31654 | 38246.1514 | [27 empty] | 59500 |  | 46410 | [7 empty] | 38246.1514 | 59500 | 46410 | 48052.0505 | 46511.4659 | 42328.0757 | 52955 | 8754.1901 | 18.86% | 38246.1514 | MENOR
22 | PUNTAS AZULES 100 - 1000 ul | Puntas plásticas de uso universal para pipeta automática en polipropileno | BOLSA X 1000 | [6 empty] | 35700 | 43134.7572 | [27 empty] | 107100 |  | 52360 | [7 empty] | 43134.7572 | 107100 | 52360 | 67531.5857 | 58118.3857 | 47747.3786 | 79730 | 28231.4344 | 53.92% | 52360 | MEDIANA
23 | PUNTAS PARA PIPETAS DE 5000 ul | Puntas plásticas de uso universal para pipeta automática en polipropileno | BOLSA X 1000 | [6 empty] | 318920 | 385337.1648 | [29 empty] | 702100 | [7 empty] | 385337.1648 | 702100 | 543718.5824 | 543718.5824 | 497583.1839 | 464527.8736 | 622909.2912 | 158381.4176 | 29.13% | 497583.1839 | MEDIA ARMÓNICA
24 | RECIPIENTE PARA MATERIA FECAL | Recipiente plástico de boca ancha, con palita o espatula incorporada en tapa, tapa rosca, con rotulo de identificación. Para la recolección de materia fecal. Con capacidad de 30 a 50 ml. Debe presentar dos muestras de frascos de diferentes marcas para verificar el cerrado de la tapa, con el fin de evitar derrame de muestras. | UNIDAD | [6 empty] | 399 | 482.0943 | [29 empty] | 476 | [7 empty] | 476 | 482.0943 | 479.0472 | 479.0472 | 479.0278 | 477.5236 | 480.5708 | 3.0472 | 0.6361% | 476 | MENOR
25 | ROLLO DE PARAFILM | Película auto sellante, moldeable y flexible, con propiedades de permeabilidad adecuado para proteger el material biológico o reactivo de contaminación o evaporación, también previniendo derrames. | ROLLO | [6 empty] | 238000 | 287565.0483 | [29 empty] | 279650 | [7 empty] | 279650 | 287565.0483 | 283607.5242 | 283607.5242 | 283552.3 | 281628.7621 | 285586.2862 | 3957.5242 | 1.395% | 279650 | MENOR
26 | TUBO TAPA ROSCA DE VIDRIO PYREX 20X125 | Tubo de vidrio tapa rosca de pyrex para toma de muestras microbiológicas reutilizable resistente a la esterilización. | UNIDAD | [6 empty] | 4284 | 5176.1709 | [29 empty] | 11781 | [7 empty] | 5176.1709 | 11781 | 8478.5854 | 8478.5854 | 7192.2928 | 6827.3782 | 10129.7927 | 3302.4146 | 38.95% | 7192.2928 | MEDIA ARMÓNICA
27 | TUBO DE ENSAYO PLASTICO 12X75 CON TAPA | Tubo de fondo redondo en poliestireno (PS) (transparente) o polipropileno (PP) (translúcido) con tapa que cierre herméticamente que evite derrame del contenido. | UNIDAD | [6 empty] | 226 | 273.066 | [29 empty] | 238 | [7 empty] | 238 | 273.066 | 255.533 | 255.533 | 254.33 | 246.7665 | 264.2995 | 17.533 | 6.861% | 238 | MENOR
28 | TUBOS FALCON CONICO X 50 ML | Tubos cónicos de polipropileno con tapa de rosca plana y graduados. Con capacidad de 50 mL. | UNIDAD | [6 empty] | 1131 | 1366.5381 | [27 empty] | 1190 |  | 1309 | [7 empty] | 1190 | 1366.5381 | 1309 | 1288.5127 | 1284.2168 | 1249.5 | 1337.7691 | 73.5129 | 5.616% | 1190 | MENOR
29 | TUBOS FALCON CONICO X 10 ML | Tubos cónicos de polipropileno con tapa de rosca plana y graduados. Con capacidad de 10 mL. | UNIDAD | [37 empty] | 1035 | [7 empty] | 1035 | 1035 | 1035 | 1035 | 1035 | 1035 | 1035 | 0 | 0% | 1035 | MENOR
30 | PIPETAS PASTEUR | Pipetas de plástico para medición de volúmenes pequeños. Con capacidad de 3mL. | BOLSA X 500 | [6 empty] | 79611 | 96190.5087 | [27 empty] | 71400 |  | 105791 | [7 empty] | 71400 | 105791 | 96190.5087 | 91127.1696 | 88615.1972 | 83795.2543 | 100990.7543 | 14489.3817 | 15.06% | 71400 | MENOR
31 | SUDAN III | Colorante para detectar grasa en heces | FRASCO X 100 ml | [6 empty] | 79730 | 96334.2912 | [27 empty] | 195450 |  | 115000 | [7 empty] | 96334.2912 | 195450 | 115000 | 135594.7637 | 124005.0155 | 105667.1456 | 155225 | 43004.5668 | 37.4% | 124005.0155 | MEDIA ARMÓNICA
32 | HIPOCLORITO DE SODIO AL 5% X 1000 ML | Solución de hipoclorito 5% para mantenimiento de equipos | BOTELLA X 1000 ml | [6 empty] | 12614 | 15240.9476 | [29 empty] | 21301 | [7 empty] | 15240.9476 | 21301 | 18270.9738 | 18270.9738 | 17768.4796 | 16755.9607 | 19785.9869 | 3030.0262 | 16.58% | 15240.9476 | MENOR
33 | COLORACION DE GRAM CRISTAL VIOLETA DE GENCIANA al 0.68 % | Violeta de genciana en solución acuosa. Debe presentar 1 muestra de 1 casa comercial, con etiqueta original del colorante ofertado, para evaluar en el laboratorio. | FRASCO X 500 ml | [6 empty] | 24400 | 29481.4587 | [27 empty] | 47070 |  | 32000 | [7 empty] | 29481.4587 | 47070 | 32000 | 36183.8196 | 34716.3644 | 30740.7294 | 39535 | 7766.0567 | 24.27% | 34716.3644 | MEDIA ARMÓNICA
34 | COLORACION DE GRAM DECOLORANTE ALCOHOL ACETONA | Composición: Alcohol etílico y acetona proporción 1:1 Debe presentar 1 muestra de 1 casa comercial, con etiqueta original del colorante ofertado, para evaluar en el laboratorio. | FRASCO X 500 ml | [6 empty] | 31600 | 38180.9056 | [27 empty] | 42080 |  | 42000 | [7 empty] | 38180.9056 | 42080 | 42000 | 40753.6352 | 40669.7579 | 40090.4528 | 42040 | 1819.4877 | 4.332% | 38180.9056 | MENOR
35 | COLORACION DE GRAM SAFRANINA | Solución colorante hidro-alcoholica con los siguientes componentes: Safranina concentración < 1 % , Alcohol etílico concentración <=10% Debe presentar 1 muestra de 1 casa comercial, con etiqueta original del colorante ofertado, para evaluar en el laboratorio. | FRASCO X 500 ml | [6 empty] | 34900 | 42168.152 | [27 empty] | 52720 |  | 47000 | [7 empty] | 42168.152 | 52720 | 47000 | 47296.0507 | 46904.822 | 44584.076 | 49860 | 4312.8574 | 9.176% | 42168.152 | MENOR
36 | COLORACION DE GRAM LUGOL SOLUCION YODO | Colorante líquido preparado Solución acuosa se potasio yoduro al 0,5% Debe presentar 1 muestra de 1 casa comercial, con etiqueta original del colorante ofertado, para evaluar en el laboratorio. | FRASCO X 500 ml | [6 empty] | 21000 | 25373.3866 | [27 empty] | 33300 |  | 27000 | [7 empty] | 25373.3866 | 33300 | 27000 | 28557.7955 | 28174.7178 | 26186.6933 | 30150 | 3418.3666 | 12.66% | 25373.3866 | MENOR
37 | COLORACIÓN ZIEHL NEELSEN ALCOHOL ACIDO | Colorante liquido preparado: Alcohol etílico >=97%, Ácido clorhídrico <=3% Debe presentar 1 muestra de 1 casa comercial, con etiqueta original del colorante ofertado, para evaluar en el laboratorio. | FRASCO X 500 ml | [6 empty] | 29000 | 35039.4387 | [27 empty] | 42740 |  | 38000 | [7 empty] | 35039.4387 | 42740 | 38000 | 38593.1462 | 38337.5091 | 36519.7193 | 40370 | 3171.5956 | 8.346% | 35039.4387 | MENOR
38 | COLORACIÓN ZIEHL NEELSEN AZUL DE METILENO SOLUCION 1% | Colorante líquido preparado Alcohol etílico y Azul de metileno Debe presentar 1 muestra de 1 casa comercial, con etiqueta original del colorante ofertado, para evaluar en el laboratorio. | FRASCO X 500 ml | [6 empty] | 21600 | 26098.3405 | [27 empty] | 42410 |  | 28000 | [7 empty] | 26098.3405 | 42410 | 28000 | 32169.4468 | 30734.4795 | 27049.1703 | 35205 | 7282.6632 | 26.01% | 30734.4795 | MEDIA ARMÓNICA
39 | COLORACION ZIEHL NEELSEN FUSCINA FENICADA | Colorante líquido preparado Debe presentar 1 muestra de 2 casas comerciales diferentes, con etiqueta original del colorante ofertado, para elegir uno. | FRASCO X 500 ml | [6 empty] | 32900 | 39751.639 | [27 empty] | 60110 |  | 42000 | [7 empty] | 39751.639 | 60110 | 42000 | 47287.213 | 45730.3924 | 40875.8195 | 51055 | 9113.4217 | 21.7% | 45730.3924 | MEDIA ARMÓNICA
40 | COLORANTE WRIGTH | Colorante tipo Romanowsky listo para su uso, para la visualización y diferenciación morfológica en sangre. Debe presentar 1 muestra de 1 casa comercial, con etiqueta original del colorante ofertado, para evaluar en el laboratorio. | FRASCO X 1000 ml | [6 empty] | 160000 | 193321.0409 | [27 empty] | 268535.4 |  | 295000 | [7 empty] | 193321.0409 | 295000 | 268535.4 | 252285.4803 | 244170.8879 | 230928.2204 | 281767.7 | 43071.2402 | 16.04% | 193321.0409 | MENOR
41 | BUFFER GIORDANO | Buffer utilizado como diluyente del colorante Wright, que permite la diferenciación de las estructuras celulares. Debe presentar 1 muestra de 1 casa comercial, con etiqueta original del colorante ofertado, para evaluar en el laboratorio. | FRASCO X 1000 ml | [6 empty] | 19000 | 22956.8736 | [27 empty] | 24870 |  | 24500 | [7 empty] | 22956.8736 | 24870 | 24500 | 24108.9579 | 24079.8773 | 23728.4368 | 24685 | 828.5323 | 3.382% | 22956.8736 | MENOR
42 | COLORANTE AZUL DE CRESIL BRILLANTE | Colorante supravital preparado para recuento e identificación de reticulocitos en sangre. | FRASCO X 100 ml | [6 empty] | 48000 | 57996.3123 | [27 empty] | 119000 |  | 62000 | [7 empty] | 57996.3123 | 119000 | 62000 | 79665.4374 | 71813.5103 | 59998.1561 | 90500 | 27861.7209 | 44.94% | 62000 | MEDIANA
43 | EOSINA 1 % | Coloración de eosinofilos en moco nasal, orina y determinación de viabilidad de espermatozoides. | FRASCO X 100 ml | [6 empty] | 43500 | 52559.158 | [29 empty] | 54900 | [7 empty] | 52559.158 | 54900 | 53729.579 | 53729.579 | 53704.0831 | 53144.3685 | 54314.7895 | 1170.421 | 2.178% | 52559.158 | MENOR
44 | LUGOL SOLUCIÓN DE YODO-YODURADA | Solución yodada al 2% para visualizar parásitos en muestras de heces. | FRASCO X 250 ml | [6 empty] | 21900 | 26460.8175 | [27 empty] | 31090 |  | 42600 | [7 empty] | 26460.8175 | 42600 | 31090 | 33383.6058 | 32109.3984 | 28775.4087 | 36845 | 6785.4636 | 21.83% | 32109.3984 | MEDIA ARMÓNICA
45 | COLORACION DE FIELD A | Colorante básico en la coloración de Field para hemoparasitos. | FRASCO X 100 ml | [6 empty] | 14000 | 16915.5911 | [27 empty] | 34750 |  | 34200 | [7 empty] | 16915.5911 | 34750 | 34200 | 28621.8637 | 25611.7355 | 25557.7955 | 34475 | 8280.6296 | 24.21% | 25611.7355 | MEDIA ARMÓNICA
46 | COLORACION DE FIELD B | Colorante acido en la coloración de Field para hemoparasitos. | FRASCO X 100 ml | [6 empty] | 13900 | 16794.7654 | [27 empty] | 29530 |  | 34200 | [7 empty] | 16794.7654 | 34200 | 29530 | 26841.5885 | 24460.6438 | 23162.3827 | 31865 | 7355.5519 | 24.91% | 24460.6438 | MEDIA ARMÓNICA
47 | SALES FOSFATADAS DE FIELD | Solución amortiguadora en la coloración de Field para hemoparasitos. | FRASCO X 1000 ml | [6 empty] | 25000 | 30206.4126 | [27 empty] | 29310 |  | 33500 | [7 empty] | 29310 | 33500 | 30206.4126 | 31005.4709 | 30904.1479 | 29758.2063 | 31853.2063 | 1801.4615 | 5.964% | 29310 | MENOR
48 | AZUL DE METILENO FOSFATADO DE FIELD | Pre colorante en la coloración de Field para hemoparásitos | FRASCO X 500 ml | [6 empty] | 31500 | 38060.0799 | [27 empty] | 49180 |  | 48000 | [7 empty] | 38060.0799 | 49180 | 48000 | 45080.0266 | 44483.2927 | 43030.04 | 48590 | 4987.1728 | 10.39% | 38060.0799 | MENOR
49 | HIDROXIDO DE POTASIO AL 20% | Compuesto químico útil en el procesamiento de muestras microbiológicas | FRASCO X 500 ml | [6 empty] | 72590 | 87707.3397 | [27 empty] | 163200 |  | 134470 | [7 empty] | 87707.3397 | 163200 | 134470 | 128459.1132 | 120165.3077 | 111088.6699 | 148835 | 31111.4503 | 23.14% | 120165.3077 | MEDIA ARMÓNICA
GRUPO 29. CONTROL EXTERNO LABORATORIO CLINICO
ÍTEM | DESCRIPCIÓN | ESPECIFICACIÓN TÉCNICA | UNIDAD DE MEDIDA
1 | CONTROL DE CALIDAD EXTERNO ENDOCRINOLOGIA Y OTROS | Debe medir IGF-1, procalcitonina, anti TPO, anti TG y | KIT | [10 empty] | 2313200 | 2794938.9488 | [24 empty] | 2682921 | [8 empty] | 2682921 | 2794938.9488 | 2738929.9744 | 2738929.9744 | 2737784.6347 | 2710925.4872 | 2766934.4616 | 56008.9744 | 2.045% | 2682921 | MENOR
2 | CONTROL DE CALIDAD EXTERNO INMUNOLOGIA | Debe medir: Ferritina, Folato, Vitamina B12, Cortisol, TSH, T3 Total, T3 libre, T4 Total, T4 libre, CEA, Alfafetoproteina, CA - 125, FSH, LH, Tiroglobulina, PSA total, PSA Libre, Estradiol, DHEAS, Prolactina, Testosterona, Testosterona Libre, PTH, BHCG, Hormona de Crecimiento, Carbamacepina, Fenitoina, Acido Valproico, Vancomicina, Proteínas transportadoras de hormonas sexuales SHBG, ACTH, Aldosterona, Androstenediona, 17-OH progesterona, Progesterona, 25-OH vitamina D. | KIT | [10 empty] | 4391107 | 5305583.5995 | [24 empty] | 5092942 | [8 empty] | 5092942 | 5305583.5995 | 5199262.7998 | 5199262.7998 | 5197088.6238 | 5146102.3999 | 5252423.1997 | 106320.7998 | 2.045% | 5092942 | MENOR
3 | CONTROL DE CALIDAD EXTERNO HEMATOLOGIA | Para: Equipo automatizado, líquido de sangre total y liquidos corporales de origen humano. Debe evaluar morfología minimo 12 muestras para equipo y 6 para evaluar morfología celular. | KIT | [10 empty] | 3383417 | 4088035.6014 | [24 empty] | 3924191 | [8 empty] | 3924191 | 4088035.6014 | 4006113.3007 | 4006113.3007 | 4004438.0452 | 3965152.1504 | 4047074.4511 | 81922.3007 | 2.045% | 3924191 | MENOR
4 | CONTROL DE CALIDAD EXTERNO COAGULACIÓN | Plasmas liofilizados. 12 muestras. | KIT | [10 empty] | 2722786 | 3289823.8979 | [24 empty] | 3157971.7453 | [8 empty] | 3157971.7453 | 3289823.8979 | 3223897.8216 | 3223897.8216 | 3222549.6872 | 3190934.7834 | 3256860.8597 | 65926.0763 | 2.045% | 3157971.7453 | MENOR
5 | CONTROL DE CALIDAD EXTERNO MICROBIOLOGÌA | Control de calidad externo para la evaluación de identificación y susceptibilidad bacteriana con Cepas liofilizadas (el vial liofilizado debe contiene exactamente la cepa diana en pureza absoluta). El proveedor debe asegurar que la cepa seleccionada para evaluar la susceptibilidad bacteriana (Mesa de Susceptibilidad) deben poseer perfiles de resistencia estables y bien caracterizados bajo guías internacionales (como CLSI o EUCAST no pierda sus plásmidos o mecanismos de resistencia. o en medio de transporte sellado, láminas coloreadas (el proveedor debe garantizar la ausencia de otros artefactos que confundan el diagnóstico y asegurar que los campos demuestren una morfología celular clara). o para colorear( Para las láminas "por colorear", el proveedor debe garantizar que la carga bacteriana fijada en el vidrio sea homogénea en todo el lote) y/o microfotografías para evaluar la coloración de Gram y ZN (Las imágenes deben ser tomadas bajo microscopía óptica de alta resolución, idealmente con objetivos de inmersión (100 X), asegurando que el balance de blancos y la saturación del color reflejen fielmente una tinción correcta.) | KIT | [10 empty] | 3515505 | 4247631.7867 | [24 empty] | 4077391.8554 | [8 empty] | 4077391.8554 | 4247631.7867 | 4162511.8211 | 4162511.8211 | 4160771.1873 | 4119951.8383 | 4205071.8039 | 85119.9656 | 2.045% | 4077391.8554 | MENOR
6 | CONTROL DE CALIDAD EXTERNO GASES | Debe medir mínimo: pCO2, pH, pO2, total CO2, Calcio, Sodio, Potasio, Cloro, Glucosa, Lactato. | KIT | [10 empty] | 1796205 | 2170276.3766 | [24 empty] | 2083294.3312 | [8 empty] | 2083294.3312 | 2170276.3766 | 2126785.3539 | 2126785.3539 | 2125895.998 | 2105039.8425 | 2148530.8653 | 43491.0227 | 2.045% | 2083294.3312 | MENOR
7 | CONTROL DE CALIDAD EXTERNO METABOLITOS EN ORINA | Debe medir mínimo: Ácido úrico, Calcio, Cloro. Creatinina, Fósforo, Glucosa, micro albuminuria, Urea, Proteínas totales, Potasio, Sodio, Cortisol. El reporte final debe permitir evaluar la trazabilidad de las relaciones ejemplo Relación Albúmina/Creatinina | KIT | [10 empty] | 1975092 | 2386417.7582 | [24 empty] | 2290773.0282 | [8 empty] | 2290773.0282 | 2386417.7582 | 2338595.3932 | 2338595.3932 | 2337617.4649 | 2314684.2107 | 2362506.5757 | 47822.365 | 2.045% | 2290773.0282 | MENOR
8 | CONTROL DE CALIDAD EXTERNO QUIMICA | Debe medir: Urea. Glucosa, Colesterol total. HDL. Ácido úrico. Creatinina, Proteínas Totales, Albúmina, Triglicéridos. Bilirrubina total. ALAT. ASAT. LDH. CPK. Amilasa. Fosfatasa Alcalina, Sodio. Potasio. Calcio. Magnesio. Cloro. Fósforo, TIBC, Hierro, GGT. | KIT | [10 empty] | 3772100 | 4557664.3648 | [24 empty] | 4374998.7037 | [8 empty] | 4374998.7037 | 4557664.3648 | 4466331.5342 | 4466331.5342 | 4464463.8525 | 4420665.119 | 4511997.9495 | 91332.8305 | 2.045% | 4374998.7037 | MENOR
9 | CONTROL DE CALIDAD EXTERNO HbA1c | Medición de Hemoglobina glicosilada HbA1C, Hb Total | KIT | [10 empty] | 2630000 | 3177714.6097 | [24 empty] | 3050355.6615 | [8 empty] | 3050355.6615 | 3177714.6097 | 3114035.1356 | 3114035.1356 | 3112732.9424 | 3082195.3986 | 3145874.8727 | 63679.4741 | 2.045% | 3050355.6615 | MENOR
10 | CONTROL DE CALIDAD EXTERNO PARASITOLOGIA | Muestras y/o láminas o microfotografías | KIT | [10 empty] | 2842660 | 3434662.4382 | [24 empty] | 3297005.3326 | [8 empty] | 3297005.3326 | 3434662.4382 | 3365833.8854 | 3365833.8854 | 3364426.3977 | 3331419.609 | 3400248.1618 | 68828.5528 | 2.045% | 3297005.3326 | MENOR
11 | CONTROL DE CALIDAD EXTERNO UROANALISIS | Muestras líquidas y sedimentos. (Láminas o microfotografías). | KIT | [10 empty] | 2173000 | 2625541.3867 | [24 empty] | 2520312.8717 | [8 empty] | 2520312.8717 | 2625541.3867 | 2572927.1292 | 2572927.1292 | 2571851.2106 | 2546620.0004 | 2599234.2579 | 52614.2575 | 2.045% | 2520312.8717 | MENOR
12 | CONTROL DE CALIDAD EXTERNO EN EL AREA DE INFECCIOSAS | Debe medir: CMV IgG e IgM, Rubeola IgG e IgM, Toxoplasma IgG e IgM, Anti- HSV 1 IgG, Anti-HSV 1 IgM, Anti- HSV 2 IgG, Anti-HSV 2 IgM, | KIT | [10 empty] | 5047000 | 6098070.5838 | [24 empty] | 5853667.3093 | [8 empty] | 5853667.3093 | 6098070.5838 | 5975868.9466 | 5975868.9466 | 5973370.0229 | 5914768.128 | 6036969.7652 | 122201.6372 | 2.045% | 5853667.3093 | MENOR
13 | CONTROL DE CALIDAD MARCADORES CARDÍACOS Y PRO-BNP | Debe medir Troponina T y/o I, CK Total, CKMB, hsCRP ProBNP, Homocisteina | KIT | [10 empty] | 3656000 | 4417385.7845 | [24 empty] | 4240342.3188 | [8 empty] | 4240342.3188 | 4417385.7845 | 4328864.0516 | 4328864.0516 | 4327053.8545 | 4284603.1852 | 4373124.9181 | 88521.7328 | 2.045% | 4240342.3188 | MENOR
14 | CONTROL DE CALIDAD EXTERNO TÓXICOS EN ORINA | Debe medir:ANFETAMINAS ,BARBITURICOS 3, BENZODIACEPINAS 4, COCAINA 5, MARIHUANA 6, METADONA 7, METANFETAMINA 8, METILENEDIOXIMETANFETAMINA 9, MORFINA 10, OPIACEO 11, FENCICLIDINA ANTIDEPRESIVOS TRICICLOS* | KIT | [10 empty] | 2507000 | 3029099.0595 | [24 empty] | 2907696.4424 | [8 empty] | 2907696.4424 | 3029099.0595 | 2968397.7509 | 2968397.7509 | 2967156.4588 | 2938047.0966 | 2998748.4052 | 60701.3086 | 2.045% | 2907696.4424 | MENOR
15 | CONTROL DE CALIDAD EXTERNO PARA GLUCOMETROS | Debe medir: glucometrias en Glucometros del hospital. DEBE TENER GRUPO DE COMPARACION EN EL CONTROL EXTERNO | KIT | [10 empty] | 1978000 | 2389931.3681 | [24 empty] | 2294145.8169 | [8 empty] | 2294145.8169 | 2389931.3681 | 2342038.5925 | 2342038.5925 | 2341059.2244 | 2318092.2047 | 2365984.9803 | 47892.7756 | 2.045% | 2294145.8169 | MENOR
16 | CONTROL DE CALIDAD EXTERNO SIFILIS - VDRL | Debe medir: SIFILIS, VRDL | KIT | [10 empty] | 2472320 | 2987196.7239 | [24 empty] | 2867473.5015 | [8 empty] | 2867473.5015 | 2987196.7239 | 2927335.1127 | 2927335.1127 | 2926110.9917 | 2897404.3071 | 2957265.9183 | 59861.6112 | 2.045% | 2867473.5015 | MENOR
17 | CONTROL DE CALIDAD EXTERNO PARA ADENOVIRUS, INFLUENZA Y VIRUS SINCITIAL RESPIRATORIO | Debe medir: Antígeno de Adenovirus, Influenza y Virus Sincitial Respitorio | KIT | [10 empty] | 3782000 | 4569626.1042 | [24 empty] | 4386481.0311 | [8 empty] | 4386481.0311 | 4569626.1042 | 4478053.5676 | 4478053.5676 | 4476180.9841 | 4432267.2994 | 4523839.8359 | 91572.5365 | 2.045% | 4386481.0311 | MENOR
18 | CONTROL DE CALIDAD EXTERNO EPSTEIN BARR (EBV) | Debe medr EBV IgG e IgM | KIT | [10 empty] | 1700000 | 2054036.0595 | [24 empty] | 1971712.785 | [8 empty] | 1971712.785 | 2054036.0595 | 2012874.4223 | 2012874.4223 | 2012032.7004 | 1992293.6036 | 2033455.2409 | 41161.6373 | 2.045% | 1971712.785 | MENOR
19 | CONTROL DE CALIDAD EXTERNO INFECCIOSAS VIH Y HEPATITIS | Debe medir: Anti VIH 1 y 2, p24;, anti Hepatitis A IgM, anti HAV total , Anti HCV, Ag HBS, anti HBs total | KIT | [10 empty] | 2930000 | 3540191.5614 | [24 empty] | 3398304.9765 | [8 empty] | 3398304.9765 | 3540191.5614 | 3469248.269 | 3469248.269 | 3467797.5366 | 3433776.6227 | 3504719.9152 | 70943.2925 | 2.045% | 3398304.9765 | MENOR
20 | CONTROL DE CALIDAD EXTERNO DENGUE | Debe medir Dengue IgG, IgM antigeno NS1 | KIT | [10 empty] | 1494000 | 1805135.2194 | [24 empty] | 1732787.5887 | [8 empty] | 1732787.5887 | 1805135.2194 | 1768961.404 | 1768961.404 | 1768221.6791 | 1750874.4964 | 1787048.3117 | 36173.8153 | 2.045% | 1732787.5887 | MENOR
21 | CONTROL DE CALIDAD EXTERNO SANGRE OCULTA | Debe medir: Sangre Oculta | KIT | [10 empty] | 1045000 | 1262628.0484 | [24 empty] | 1212023.4472 | [8 empty] | 1212023.4472 | 1262628.0484 | 1237325.7478 | 1237325.7478 | 1236808.3364 | 1224674.5975 | 1249976.8981 | 25302.3006 | 2.045% | 1212023.4472 | MENOR
22 | CONTROL DE CALIDAD EXTERNO STREPTOCOCO | Debe medir: Streptococo B hemolitico | KIT | [10 empty] | 3405000 | 4114113.4016 | [24 empty] | 3949224.7252 | [8 empty] | 3949224.7252 | 4114113.4016 | 4031669.0634 | 4031669.0634 | 4029983.1441 | 3990446.8943 | 4072891.2325 | 82444.3382 | 2.045% | 3949224.7252 | MENOR
23 | CONTROL DE CALIDAD EXTERNO LEPTOSPIRA | Debe medir: Leptospira IgG e IgM | KIT | [10 empty] | 1690000 | 2041953.4945 | [24 empty] | 1960114.4745 | [8 empty] | 1960114.4745 | 2041953.4945 | 2001033.9845 | 2001033.9845 | 2000197.2139 | 1980574.2295 | 2021493.7395 | 40919.51 | 2.045% | 1960114.4745 | MENOR
24 | CONTROL DE CALIDAD EXTERNO ANTIGENO SARS-COVID-2 | Debe medir: Antigeno SARS COVID 2 | KIT | [10 empty] | 2693000 | 3253834.7696 | [24 empty] | 3123425.0176 | [8 empty] | 3123425.0176 | 3253834.7696 | 3188629.8936 | 3188629.8936 | 3187296.5072 | 3156027.4556 | 3221232.3316 | 65204.876 | 2.045% | 3123425.0176 | MENOR
25 | CONTROL DE CALIDAD EXTERNO PARA CARGA VIRAL VIH | Debe medir: Prueba molecular para Carga Viral de VIH | KIT | [10 empty] | 6380000 | 7708676.5057 | [24 empty] | 7399722.099 | [8 empty] | 7399722.099 | 7708676.5057 | 7554199.3024 | 7554199.3024 | 7551040.3698 | 7476960.7007 | 7631437.904 | 154477.2034 | 2.045% | 7399722.099 | MENOR
26 | CONTROL DE CALIDAD EXTERNO PARA CARGA VIRAL HEPATITIS B | Debe medir: Prueba molecular para Carga Viral de Hepatitis B | KIT | [10 empty] | 5870000 | 7092465.6879 | [24 empty] | 6808208.2635 | [8 empty] | 6808208.2635 | 7092465.6879 | 6950336.9757 | 6950336.9757 | 6947430.5597 | 6879272.6196 | 7021401.3318 | 142128.7122 | 2.045% | 6808208.2635 | MENOR
27 | CONTROL DE CALIDAD EXTERNO MOLECULAR PARA VIRUS PAPILOMA HUMANO (VPH) | Debe medir: Prueba molecular para Virus de Papiloma Humano (VPH) | KIT | [10 empty] | 6290000 | 7599933.4202 | [24 empty] | 7295337.3045 | [8 empty] | 7295337.3045 | 7599933.4202 | 7447635.3624 | 7447635.3624 | 7444520.9915 | 7371486.3334 | 7523784.3913 | 152298.0579 | 2.045% | 7295337.3045 | MENOR
28 | CONTROL DE CALIDAD EXTERNO MOLECULAR PARA MICOBACTERIAS TUBERCULOSAS | Debe medir: Prueba molecular para Micobacterias Tuberculosa | KIT | [10 empty] | 5048000 | 6099278.8403 | [24 empty] | 5854827.1404 | [8 empty] | 5854827.1404 | 6099278.8403 | 5977052.9903 | 5977052.9903 | 5974553.5716 | 5915940.0654 | 6038165.9153 | 122225.8499 | 2.045% | 5854827.1404 | MENOR
29 | CONTROL DE CALIDAD EXTERNO MOLECULAR PARA SEPSIS | Debe medir: Prueba molecular para sepsis | KIT | [10 empty] | 5520000 | 6669575.9109 | [24 empty] | 6402267.396 | [8 empty] | 6402267.396 | 6669575.9109 | 6535921.6535 | 6535921.6535 | 6533188.5331 | 6469094.5247 | 6602748.7822 | 133654.2575 | 2.045% | 6402267.396 | MENOR
30 | CONTROL DE CALIDAD EXTERNO MOLECULAR PARA RESPIRATORIO | Debe medir: Prueba molecular para respiratorio | KIT | [10 empty] | 6360000 | 7684511.3756 | [24 empty] | 7376525.478 | [8 empty] | 7376525.478 | 7684511.3756 | 7530518.4268 | 7530518.4268 | 7527369.3968 | 7453521.9524 | 7607514.9012 | 153992.9488 | 2.045% | 7376525.478 | MENOR
31 | CONTROL DE CALIDAD EXTERNO MOLECULAR PARA NEUMONIA | Debe medir: Prueba molecular para neumonía | KIT | [10 empty] | 6360000 | 7684511.3756 | [24 empty] | 7376525.478 | [8 empty] | 7376525.478 | 7684511.3756 | 7530518.4268 | 7530518.4268 | 7527369.3968 | 7453521.9524 | 7607514.9012 | 153992.9488 | 2.045% | 7376525.478 | MENOR
32 | CONTROL DE CALIDAD EXTERNO MOLECULAR PARA MENINGITIS | Debe medir: Prueba molecular para meningitis | KIT | [10 empty] | 6263000 | 7567310.4946 | [24 empty] | 7264021.8662 | [8 empty] | 7264021.8662 | 7567310.4946 | 7415666.1804 | 7415666.1804 | 7412565.178 | 7339844.0233 | 7491488.3375 | 151644.3142 | 2.045% | 7264021.8662 | MENOR
33 | CONTROL DE CALIDAD EXTERNO MOLECULAR PARA GASTROINTESTINAL | Debe medir: Prueba molecular para gatrointestinal | KIT | [10 empty] | 23000000 | 27789899.6288 | [24 empty] | 26676114.15 | [8 empty] | 26676114.15 | 27789899.6288 | 27233006.8894 | 27233006.8894 | 27221618.8879 | 26954560.5197 | 27511453.2591 | 556892.7394 | 2.045% | 26676114.15 | MENOR
34 | CONTROL DE CALIDAD EXTERNO ANTICOAGULANTE LUPICO | Debe medir anticoagulante lúpico | KIT | [36 empty] | 4252500 | [8 empty] | 4252500 | 4252500 | 4252500 | 4252500 | 4252500 | 4252500 | 4252500 | 0 | 0% | 4252500 | MENOR
35 | CONTROL DE CALIDAD EXTERNO ELECTROLITOS EN SUDOR | Debe medir electrolitos en sudor. | KIT | [36 empty] | 3546185 | [8 empty] | 3546185 | 3546185 | 3546185 | 3546185 | 3546185 | 3546185 | 3546185 | 0 | 0% | 3546185 | MENOR
36 | CONTROL DE CALIDAD EXTERNO AMONIO Y ETANOL | Debe medir amonio y etanol etilico | KIT | [36 empty] | 2659638.45 | [8 empty] | 2659638.45 | 2659638.45 | 2659638.45 | 2659638.45 | 2659638.45 | 2659638.45 | 2659638.45 | 0 | 0% | 2659638.45 | MENOR
37 | CONTROL DE CALIDAD EXTERNO HEPARINA DE BAJO PESO MOLECULAR | Debe medir heparina de bajo peso molecular | KIT | [36 empty] | 3780000 | [8 empty] | 3780000 | 3780000 | 3780000 | 3780000 | 3780000 | 3780000 | 3780000 | 0 | 0% | 3780000 | MENOR
38 | CONTROL DE CALIDAD EXTERNO TROMBOELASTICIDAD O VISCOELASTICIDAD | Debe mostrar curvas de viscoelasticidad o tromboelastometria. Evalúa las gráficas de TEG/ROTEM mediante z-score por Grupo de Pares estricto, analizando individualmente cuatro puntos críticos de la curva viscoelástica:1.Inicio del coágulo (R / CT): Tiempo para la formación inicial de fibrina.2.Cinética / Velocidad 3.Fuerza máxima 4.Lisis | KIT | [36 empty] | 4350582 | [8 empty] | 4350582 | 4350582 | 4350582 | 4350582 | 4350582 | 4350582 | 4350582 | 0 | 0% | 4350582 | MENOR
39 | CONTROL DE CALIDAD EXTERNO PARA FACTOR VON WILLERBRAND ANTIGENO Y COFACTOR DE RISTOCETINA Y RESISTENCIA DE LA PROTEINA C ACTIVADA FACTOR V | Debe medir factor von willerbrand antígeno y cofactor de ristocetina y resistencia de la proteína C activada factor . Se debe asegurar que el Factor V evalúe tanto su forma activa como no activada. Asimismo, el Factor VIII debe evaluar ambos componentes: actividad y antígeno | KIT | [36 empty] | 5013129 | [8 empty] | 5013129 | 5013129 | 5013129 | 5013129 | 5013129 | 5013129 | 5013129 | 0 | 0% | 5013129 | MENOR
40 | CONTROL DE CALIDAD EXTERNO PARA PRUEBA DE ALIENTO HELICOBACTER PYLORI | Detección de helicobacter pylori en prueba de aliento. | KIT | [36 empty] | 1964655 | [8 empty] | 1964655 | 1964655 | 1964655 | 1964655 | 1964655 | 1964655 | 1964655 | 0 | 0% | 1964655 | MENOR
41 | CONTROL DE CALIDAD EXTERNO PARA ELECTROFORESIS DE HEMOGLOBINA ACIDA Y ALCALINA Y ELECTROFORESIS DE ALTA RESOLUCIÓN EN ORINA | Debe medir hemoglobina acida y alcalina en electroforesis y proteínas en orina en electroforesis de alta resolución, con interpretación cuantitativa en las tres pruebas | KIT | [36 empty] | 6624714.6 | [8 empty] | 6624714.6 | 6624714.6 | 6624714.6 | 6624714.6 | 6624714.6 | 6624714.6 | 6624714.6 | 0 | 0% | 6624714.6 | MENOR
42 | CONTROL DE CALIDAD EXTERNO PARA ANTICUERPOS CONTRA EL ANTIGENO E DE LA HEPATITIS B (Anti HBe) Y ANTIGENO E DE LA HEPATITIS B (AgHBe) | Debe medir anticuerpos contra el antígeno E de la hepatitis B (AntiHBe) y antígeno E de la hepatitis B (AgHBe) | KIT | [36 empty] | 6151950 | [8 empty] | 6151950 | 6151950 | 6151950 | 6151950 | 6151950 | 6151950 | 6151950 | 0 | 0% | 6151950 | MENOR
43 | CONTROL DE CALIDAD EXTERNO PARA FACTOR DE CRECIMIENTO INSULINICO SIMILAR A LA INSULINA TIPO 3 - IGF1-BP3 | Debe medir factor de crecimiento insulinico similar a la insulina tipo 3 - igf1-bp3 | KIT | [36 empty] | 5204748.15 | [8 empty] | 5204748.15 | 5204748.15 | 5204748.15 | 5204748.15 | 5204748.15 | 5204748.15 | 5204748.15 | 0 | 0% | 5204748.15 | MENOR
44 | CONTROL DE CALIDAD EXTERNO PARA PRUEBAS RAPIDAS INFECCIOSAS POCT | Debe medir anticuerpos HIV-SIFILIS-HEPATITIS A-HEPATITIS B Y HEPATITIS C | KIT | [36 empty] | 4408899 | [8 empty] | 4408899 | 4408899 | 4408899 | 4408899 | 4408899 | 4408899 | 4408899 | 0 | 0% | 4408899 | MENOR
45 | CONTROL DE CALIDAD EXTERNO PARA ADENOSIN DEAMINASA | Debe medir adenosin deaminasa | KIT | [36 empty] | 9185297.1 | [8 empty] | 9185297.1 | 9185297.1 | 9185297.1 | 9185297.1 | 9185297.1 | 9185297.1 | 9185297.1 | 0 | 0% | 9185297.1 | MENOR
46 | CURVA DE CALIDAD EXTERNO PARA AGREGACIÓN PLAQUETARIA (SANGRADO, TROMBOSIS Y RIPA) | Detección de curvas de agregabilidad para Sangrado, Trombosis y Ripa. Para el programa de agregación plaquetaria, el proveedor del control externo debe garantizar un volumen de muestra reconstituida suficiente por vial que permita realizar el montaje completo del panel de agonistas, asegurar las réplicas requeridas y disponer de un remanente de seguridad. | KIT | [36 empty] | 4255992.3 | [8 empty] | 4255992.3 | 4255992.3 | 4255992.3 | 4255992.3 | 4255992.3 | 4255992.3 | 4255992.3 | 0 | 0% | 4255992.3 | MENOR
47 | CONTROL DE CALIDAD EXTERNO MICOBACTERIAS | Control de calidad externo para la evaluación de identificación y susceptibilidad bacteriana con Cepas liofilizadas o en medio de transporte sellado, Láminas estandarizadas coloreadas o para colorear y/o microfotografías para detección de micobacterias. Muestras inactivadas (no infecciosas) pero con estructura y ADN intactos para baciloscopia, cultivo y pruebas moleculares, garantizando la protección del personal. | KIT | [36 empty] | 3042819.15 | [8 empty] | 3042819.15 | 3042819.15 | 3042819.15 | 3042819.15 | 3042819.15 | 3042819.15 | 3042819.15 | 0 | 0% | 3042819.15 | MENOR
48 | CONTROL DE CALIDAD EXTERNO CLOSTRIDIUM | Detección clostridium Matriz fecal segura: Envío de heces simuladas liofilizadas o líquidas con flora normal y toxinas (A y B) o bacterias inactivadas, garantizando conmutabilidad y bioseguridad. | KIT | [36 empty] | 2288955 | [8 empty] | 2288955 | 2288955 | 2288955 | 2288955 | 2288955 | 2288955 | 2288955 | 0 | 0% | 2288955 | MENOR
49 | CONTROL DE CALIDAD EXTERNO PARA PRUEBA RAPIDA DE DETECCION DE ANTIGENO DE CRYPTOCOCCUS | Detección de antígeno de cryptococcus en prueba rápida | KIT | [36 empty] | 1841917.35 | [8 empty] | 1841917.35 | 1841917.35 | 1841917.35 | 1841917.35 | 1841917.35 | 1841917.35 | 1841917.35 | 0 | 0% | 1841917.35 | MENOR
50 | CONTROL DE CALIDAD EXTERNO PARA DETECCIÓN DE CARBAPENEMASAS | Detección de carbapenemasas en prueba rápida. Se debe asegurar: Estabilidad de plásmidos: Envío de cepas liofilizadas o en medio sellado que garantizan la conservación intacta de los genes de resistencia (KPC, NDM, VIM, IMP, OXA-48) durante el transporte, bajo estrictas condiciones de bioseguridad. | KIT | [36 empty] | 3016440 | [8 empty] | 3016440 | 3016440 | 3016440 | 3016440 | 3016440 | 3016440 | 3016440 | 0 | 0% | 3016440 | MENOR
51 | CONTROL DE CALIDAD EXTERNO PARA CICLOSPRINA Y TACROLIMUS | Debe medir: Ciclosporina y Tacrolimus | KIT | [36 empty] | 3692193 | [8 empty] | 3692193 | 3692193 | 3692193 | 3692193 | 3692193 | 3692193 | 3692193 | 0 | 0% | 3692193 | MENOR
52 | CONTROL DE CALIDAD EXTERNO PARA METHOTREXATE | Debe medir: Methotrexate | KIT | [36 empty] | 2323865 | [8 empty] | 2323865 | 2323865 | 2323865 | 2323865 | 2323865 | 2323865 | 2323865 | 0 | 0% | 2323865 | MENOR
GRUPO 30. CONTROL DE CALIDAD EXTERNO INMUNOLOGIA ESPECIAL
ÍTEM | DESCRIPCIÓN | ESPECIFICACIÓN TÉCNICA | UNIDAD DE MEDIDA
1 | CONTROL CALIDAD EXTERNO INMUNOLOGIA ESPECIAL | ANCAS, AMA, ANTI MPO, ANTI PR3, ANTI B2 GLICOPROTEINA, ANTI CARDIOLIPINA, ENAS, ANTI SCL70, ANTICCP, FR, C3, C4, HAPTOGLOBINA, IgS y ELECTROFORESIS DE Hb Y EN SUERO, BANDAS OLIGOCLONALES, ASCAS, ANTITRASGLUTAMINASAS, ANTI PEPTID O DE GLIADINA, ANAS, ANTI DNA, KAPPA Y LAMBDA LIBRES, CALPROTECTINA, B2 MICROGLOBULINAS. | KIT ANUAL | [8 empty] | 27857815 | 33659386.2056 | [35 empty] | 33659386.2056 | 33659386.2056 | 33659386.2056 | 33659386.2056 | 33659386.2056 | 33659386.2056 | 33659386.2056 | 0 | 0% | 33659386.2056 | MENOR
GRUPO 31. MATERIAL DE TOMA DE MUESTRA
ÍTEM | DESCRIPCIÓN | ESPECIFICACIÓN TÉCNICA | UNIDAD DE MEDIDA
1 | AGUJAS MULTIPLES 21 Ó 20 X 1 1/2 | Aguja de doble punta, estéril, con sello de seguridad, tapón en el extremo opuesto a la punta que está en contacto con el paciente para prevenir fuga de sangre, compatible con todos los sistemas de extracción al vacío. Calibre de aguja 21 G x 1 1/2 | UNIDAD |  |  |  |  | 373 | 450.6797 | [29 empty] | 616.42 |  | 607 |  | 607 | 688 |  |  |  | 309 | 309 | 688 | 607 | 546.3499 | 507.3666 | 458 | 647.5 | 127.684 | 21.04% | 507.3666 | MEDIA ARMÓNICA
2 | JERINGA HEPARINIZADA PARA TOMA DE GASES ARTERIALES CON CAPUCHON | Polipropileno, Empaque individual, prellenada con heparina, Tapón de transporte y lista para su uso, Capacidad 1ml. Calibre aguja 23G x 1” (0,6x25mm) | UNIDAD |  |  |  |  | 3033 | 3664.642 | [26 empty] | 10000.19 |  |  |  |  | 5117 |  | 4760 | 5355 |  |  |  |  | 3664.642 | 10000.19 | 5117 | 5779.3664 | 5180.6575 | 4390.821 | 7558.595 | 2188.3937 | 42.77% | 5117 | MEDIANA
3 | TUBO AL VACIO TAPA AMARILLA | Deben ser tubos: estériles, Con marca de llenado, Material inerte y plástico, tamaño estándar 13 x 100 ml. Medidas compatibles o suministrar adaptador para que se puedan emplear en los equipos con que cuenta el Laboratorio Clínico. Etiquetas con códigos establecidos por las normas. Con gel y activador de la coagulación, Tapa de seguridad, Según el Manual de procedimientos para la toma, conservación y envío de muestras al Laboratorio Nacional de Referencia. Según Norma ISO 6710. Desde 5.0 a 6.0 ml | UNIDAD |  |  |  |  | 652 | 787.7832 | [26 empty] | 1500.19 |  |  | 565.25 |  | 797 |  | 797 | 935 |  |  |  | 639 | 565.25 | 1500.19 | 797 | 860.1747 | 791.0525 | 681.125 | 1148.595 | 283.9366 | 35.63% | 791.0525 | MEDIA ARMÓNICA
4 | TUBO AL VACIO TAPA AMARILLO PEDIATRICO | Deben ser tubos: estériles, Con marca de llenado, Material inerte y plástico, Medidas compatibles o suministrar adaptadores para que se puedan emplear en los equipos con que cuenta el Laboratorio Clínico. Etiquetas con códigos establecidos por las normas. Con activador de la coagulación, Tapa de seguridad, Según el Manual de procedimientos para la toma, conservación y envío de muestras al Laboratorio Nacional de Referencia. Según Norma ISO 6710. Desde 2,5 ml a 3.5ml. | UNIDAD |  |  |  |  | 640 | 773.2842 | [26 empty] | 1500.19 |  |  |  |  | 797 |  | 726 | 919 |  |  |  | 619 | 619 | 1500.19 | 785.1421 | 889.079 | 822.4212 | 702.071 | 1142.666 | 287.4533 | 36.61% | 822.4212 | MEDIA ARMÓNICA
5 | TUBO AL VACIO TAPA AZUL | Deben ser tubos: estériles, Con marca de llenado, Material inerte y plástico, Medidas compatibles o suministrar adaptadores para que se puedan emplear en los equipos con que cuenta el Laboratorio Clínico. Etiquetas con códigos establecidos por las normas. Con ANTICOAGULANTE CITRATO DE SODIO A UNA CONCENTRACION DE 3.2% Tapa de seguridad, Según el Manual de procedimientos para la toma, conservación y envío de muestras al Laboratorio Nacional de Referencia. Según Norma ISO 6710. Desde 2,7 ml a 3,2 ml | UNIDAD |  |  |  |  | 624 | 753.9521 | [26 empty] | 1220.19 |  |  |  |  | 845 |  |  | 958 |  |  |  | 589 | 589 | 1220.19 | 845 | 873.2284 | 823.5937 | 717 | 1032.595 | 211.3661 | 25.01% | 823.5937 | MEDIA ARMÓNICA
6 | TUBO AL VACIO TAPA AZUL PEDIÁTRICO | Deben ser tubos: estériles, Con marca de llenado, Material inerte y plástico, Medidas compatibles o suministrar adaptadores para que se puedan emplear en los equipos con que cuenta el Laboratorio Clínico. Con ANTICOAGULANTE CITRATO DE SODIO A UNA CONCENTRACION DE 3.2% Tapa de seguridad, Según el Manual de procedimientos para la toma, conservación y envío de muestras al Laboratorio Nacional de Referencia. Según Norma ISO 6710. De 1,8ml | UNIDAD |  |  |  |  | 674 | 814.3649 | [26 empty] | 1220.19 |  |  |  |  | 1035 |  | 1071 | 1114 |  |  |  | 591 | 591 | 1220.19 | 1053 | 974.2591 | 917.8383 | 822 | 1136.595 | 210.3614 | 19.98% | 591 | MENOR
7 | TUBO AL VACIO TAPA LILA | Deben ser tubos: estériles. Con marca de llenado, Material inerte y plástico, Etiquetas con códigos establecidos por las normas. Con anticoagulante EDTA K2, Tapa de seguridad, Según el Manual de procedimientos para la toma, conservación y envío de muestras al Laboratorio Nacional de Referencia. Según Norma ISO 6710. . 4ml | UNIDAD |  |  |  |  | 447 | 540.0907 | [26 empty] | 1100.19 |  |  | 402.22 |  | 595 |  | 595 | 714 |  |  |  | 428 | 402.22 | 1100.19 | 595 | 624.9287 | 567.0298 | 498.61 | 847.595 | 217.5106 | 36.56% | 567.0298 | MEDIA ARMÓNICA
8 | TUBOS AL VACÍO TAPA LILA PEDIÁTRICO | Deben ser tubos: estériles, Con marca de llenado, Material inerte y plástico, Medidas compatibles o suministrar adaptadores para que se puedan emplear en los equipos con que cuenta el Laboratorio Clínico. Etiquetas con códigos establecidos por las normas. Con anticoagulante EDTA K2, Tapa de seguridad, Según el Manual de procedimientos para la toma, conservación y envío de muestras al Laboratorio Nacional de Referencia. Según Norma ISO 6710. Desde 2,0 ml a 3.0 ml. | UNIDAD |  |  |  |  | 445 | 537.6741 | [26 empty] | 1100.19 |  |  |  |  | 595 |  |  | 714 |  |  |  | 422 | 422 | 1100.19 | 595 | 673.7728 | 608.2949 | 508.5 | 847.595 | 233.0525 | 39.17% | 608.2949 | MEDIA ARMÓNICA
9 | TUBOS AL VACIO TAPA VERDE CON HEPARINA | Tubos: estériles, Con marca de llenado, Material inerte y plástico, Medidas compatibles o suministrar adaptadores para que se puedan emplear en los equipos con que cuenta el Laboratorio Clínico. Etiquetas con códigos establecidos por las normas. Con heparina de sodio, tapa de seguridad, Según el Manual de procedimientos para la toma, conservación y envío de muestras al Laboratorio Nacional de Referencia. Según Norma ISO 6710. De 4,0 ml | UNIDAD |  |  |  |  | 555 | 670.5824 | [26 empty] | 1400.19 |  |  |  |  | 988 |  | 1089 | 1144 |  |  |  | 818 | 670.5824 | 1400.19 | 1038.5 | 1018.2954 | 962.7003 | 854.5412 | 1219.345 | 234.0173 | 22.53% | 962.7003 | MEDIA ARMÓNICA
10 | TUBOS TAPA LILA PARA TOMA DE MICROMUESTRAS PARA PROCESO AUTOMATIZADO | Estéril, con anticoagulante EDTA k2 polipropileno de alta densidad, con rango de llenado. Debe presentar muestra. Volumen de 250 a 500 ul, tubo de 13x75mm, tapa rosca. | UNIDAD |  |  |  |  | 1075 | 1298.8757 | [26 empty] | 2000.19 |  |  |  |  | 2261 |  | 1904 | 3032 |  |  |  |  | 1298.8757 | 3032 | 2000.19 | 2099.2131 | 1947.6801 | 1649.5329 | 2516.095 | 562.9778 | 28.15% | 1947.6801 | MEDIA ARMÓNICA
11 | TUBO TAPA BLANCA, LILA O PERLA | Deben ser tubos: estériles, Con marca de llenado, Material inerte y plástico, Medidas compatibles o suministrar adaptadores para que se puedan emplear en los equipos con que cuenta el Laboratorio Clínico. Etiquetas con códigos establecidos por las normas. Con anticoagulante EDTA K2, gel separador para carga viral. Tapa de seguridad. Según el Manual de procedimientos para la toma, conservación y envío de muestras al Laboratorio Nacional de Referencia, según Norma ISO 6710, según Norma ISO 6710. De 5,0 ml | UNIDAD |  |  |  |  | 1192 | 1440.2418 | [26 empty] | 2400.19 |  |  |  |  | 1464 |  | 1547 | 1571 |  |  |  | 809 | 809 | 2400.19 | 1505.5 | 1538.572 | 1391.122 | 1157.25 | 1952.845 | 463.863 | 30.81% | 1391.122 | MEDIA ARMÓNICA
12 | TUBO AL VACIO PARA ORINAS | Tubos para contener y procesar muestras de orina, estériles, Con marca de llenado, Material inerte y plástico, Medidas compatibles o suministrar adaptadores para que se puedan emplear en los equipos con que cuenta el Laboratorio Clínico. Sin conservantes. Tapa de seguridad. De 7,0 a 8,0 ml | UNIDAD | [32 empty] | 1400.19 |  |  |  |  | 827 |  | 906 | 1179 |  |  |  |  | 827 | 1400.19 | 1042.5 | 1078.0475 | 1032.1761 | 934.75 | 1221.345 | 227.2622 | 21.8% | 1032.1761 | MEDIA ARMÓNICA
13 | EQUIPO ALADO PARA PUNCIONES DIFICILES | Sistema para toma de muestra en paciente difíciles con calibre 23G x ¾” x 7 “ | UNIDAD |  |  |  |  | 2162 | 2612.2506 | [26 empty] | 5000.19 |  |  |  |  | 3094 |  | 2856 | 3180 |  |  |  |  | 2612.2506 | 5000.19 | 3094 | 3348.4881 | 3183.4648 | 2853.1253 | 4047.095 | 849.2187 | 27.45% | 3183.4648 | MEDIA ARMÓNICA
14 | TORNIQUETE AUTOMATICO | Torniquete reutilizable automático | UNIDAD |  |  |  |  | 30654 | 37037.8949 | [26 empty] | 90000.19 |  |  |  |  | 70210 |  | 60571 | 74970 |  |  |  |  | 37037.8949 | 90000.19 | 70210 | 66557.817 | 60826.0169 | 53623.9475 | 80105.095 | 17555.1468 | 25% | 60826.0169 | MEDIA ARMÓNICA
15 | CAMISA AUTOMATICA PARA TOMA DE MUESTRA | Su uso para toma de muestras con aguja múltiple. Compatibles con tubos de vacío con 13 y 16mm de diámetro. En polipropileno, no estéril, con sistema rápido de liberación y expulsión de la aguja | UNIDAD |  |  |  |  | 2038 | 2462.4268 | [26 empty] | 5000.19 |  |  |  |  | 9758 |  | 5355 | 5549 |  |  |  |  | 2462.4268 | 9758 | 5355 | 5624.9234 | 4648.8713 | 3908.7134 | 7556.5 | 2347.4506 | 43.84% | 5355 | MEDIANA