## PRESUPUESTO PRIMER PROCESO
Formulario 1 - Propuesta económica - Documento tipo de mínima cuantía de obra pública de infraestructura social
Versión: 1 de 21 de agosto de 2025
FORMULARIO 1
PRESUPUESTO OFICIAL
[La Entidad puede utilizar este formulario de detalle del presupuesto oficial para determinar las condiciones bajo las cuales los Proponentes analizarán y presentarán su propuesta económica de forma detallada, sin perjuicio que la Entidad pueda modificarlo o establecer la presentación de la oferta económica con un formulario distinto al indicado.] [El presente Formulario aplica para los Procesos de Contratación que tengan como forma de pago precios unitarios. Tratándose de otras modalidades de pago, la Entidad debe ajustarlo cuando corresponde a: precio global, llave en mano, administración delegada, reembolso de gastos o cualquier otra forma de pago.]
Adicionalmente, cuando el proceso de contratación es estructurado por precios unitarios, la Entidad debe aplicar las notas 1, 2 y 3 del presente formulario y las casillas de "Descripción", "Porcentaje" de la Administración, Imprevisto, Utilidad y total A.I.U. resaltadas en color amarillo. Tratándose de otras modalidades de precio, la Entidad puede o no configurar los mismos aspectos.
| Nº | ÍTEM DE PAGO | ESPECIFICACIONES |  | ADECUACION Y MANTENIMIENTO DE LA INFRAESTRUCTURA DEPORTIVA DEL ESTADIO SANTIAGO DE LAS ATALAYAS DEL MUNICIPIO DE YOPAL - DEPARTAMENTO DE CASANARE. | UND. | CANTIDAD | VALOR UNITARIO | VALOR TOTAL
|  |  | GENERAL | PARTICULAR
| 1. | ADECUACIONES AUDITORIO
| 1 | AUDITORIO
| 1.1 | 1 | 7510 |  | Cielo raso en lamina PVC 10 mm (incluye cornisa) | M2 | 275 | 171280 | 47102000
| 1.2 | 2 | COTIZACION |  | Aire Piso Techo Midea On/ Off, 60.000 Btu = 5 Toneladas De Refrigeracion Suministro E Instalacion | UND. | 6 | 22604687 | 135628122
| 1.3 | 3 | 7.636 |  | Luminaria tipo panel led 60x60 cm, 110 V. Incluye: cable encauchetado 3x16 AWG, clavija de caucho y elementos de fijación. Suministro e instalacion | UND. | 15 | 194239 | 2913585
| 1.4 | 4 | 7.635 |  | Luminaria de emergencia tipo led 110V, 2.4W, autonomia minima 90 minutos. Incluye: cable encauchetado 3x16 AWG, clavija de caucho y elementos de fijación. Suministro e instalacion | UND. | 6 | 183024 | 1098144
| 1.5 | 5 | 6.689 |  | Ventana aluminio proyectante con vidrio crudo 5mm. Suministro e instal | M2 | 1 | 284853 | 284853
| 1.6 | 6 | 6.357 |  | Vidrio incoloro 4 mm. Suministro e instal. | M2 | 18.8 | 93125 | 1750750
| SUB TOTAL ADECUACION AUDITORIO | [7 empty] | 188777454
SISTEMA ELECTRICO
| 1.7 | 7 | 848 |  | Replanteo en baja tensión | km | 0.11 | 1022943 | 112524
| 1.8 | 8 | 7.613 |  | Cortacircuito termomagnético tripolar de 15-60A, 120/240V, enchufable. Suministro e instalación. | und | 8 | 218255 | 1746040
| 1.9 | 9 | 7.585 |  | Canalización ducto conduit PVC DB tipo pesado 2 x 2", zona blanda. Incluye cinta de prevención y arena lavada de río. | m | 98.6 | 54478 | 5371531
| 1.10 | 10 | 1.921 |  | Salida para interruptor doble, linea decorativa und 134,845.00 incluye: tubo PVC tipo pesado 1/2", cable de cobre, caja plastica 5800, terminales PVC y readecuación de muro | und | 4 | 180692 | 722768
| 1.11 | 11 | 7.64 |  | Salida para tomacorriente doble con polo a tierra, NEMA 5 15R, incluye: tubo EMT tipo pesado 1/2", cable de cobre aislado THWN 2xNº 12 + 1x12T AWG, caja metálica 5800. Suministro e instalación. | und | 4 | 381623 | 1526492
| 1.12 | 12 | 7.639 |  | Salida para iluminación, en tubería metálica tipo conduit EMT 1/2". Incluye: caja metálica semipesado 5800, accesorios de montaje, cable de cobre 3x12 AWG-THHN, Toma monofásica doble con polo a tierra 15A con tapa. | und | 20 | 336446 | 6728920
| 1.13 | 13 | 7.636 |  | Luminaria tipo panel led 60x60 cm, 110 V. Incluye: cable encauchetado 3x16 AWG, clavija de caucho y elementos de fijación. Suministro e instalación. | und | 20 | 194239 | 3884780
| 1.14 | 14 | 2.26 |  | Caja de inspección CS-274. | und | 6 | 1478168 | 8869008
| 1.15 | 15 | 7.571 |  | Acometida en conductor de aluminio S8000 4x2 AWG THW 600 V 75° +1x8T cobre desnudo AWG. Suministro e instalacion | m | 160 | 52125 | 8340000
| 1.16 | 16 | 7.657 |  | Varilla de puesta a tierra Copperweld 5/8"x2.4 m para bajantes del sistema de apantallamiento. Incluye: suelo artificial, soldadura exotérmica, cable de cobre desnudo AWG Nº 2. Suministro e instalacion | und | 2 | 997655 | 1995310
| SUBTOTAL SISTEMA ELECTRICO | [7 empty] | 39297373
| TOTAL AUDITORIO | [7 empty] | 228074827
| 2 | ADECUACIONES CAMERINOS (ZONA DE ARBITROS)
| 2.1 | 1 | 7.51 |  | Cielo raso en lamina PVC 10 mm (incluye cornisa) | m2 | 25 | 171280 | 4282000
| 2.2 | 2 | COTIZACION |  | Grama sintetica tipo monofilamentada 20 mm, tejido tufting, peso 840gr/m2, trafico pesado, sistema de instalación pegado, tela base Polipropileno con protección UV, estructura C-shape. | m2 | 25 | 210032 | 5250800
| 2.3 | 3 | COTIZACION |  | Pegante PL285, presentación en cuñetes 4.5 Galones | und | 2 | 1406665 | 2813330
| 2.4 | 4 | 6.337 |  | Pintura vinilo interior sobre pañete 3 manos | m2 | 28 | 25591 | 716548
| SUBTOTAL CAMERINO ARBITROS | [7 empty] | 13062678
DUCHAS CAMERINO ARBITROS
| 2.5 | 5 |  |  | Ducha conjunto individual tipo cromada con registro full paso de 1/2" | und | 3 | 162963 | 488889
| 2.6 | 6 | 7.472 |  | Division baños en acero inoxidable Cal 18. Suministro e Instal. | m2 | 12.25 | 1456979 | 17847993
| 2.7 | 7 | 5.287 |  | Division para ducha en acrílico y aluminio | m2 | 14.28 | 226320 | 3231850 |  | 0
| 2.8 | 8 | 1361 |  | Espejo 4 mm. Suministro e instalación | m2 | 2.8 | 89354 | 250191
| 2.9 | 9 | 5.527 |  | Pulida y brillada de piso granito (incluye: material y maquinaria a todo costo) | m2 | 18 | 25558 | 460044
| 2.10 | 10 | 5.375 |  | Tuberia presion PVC RDE 9 1/2". Suministro e instal. | m | 4.21 | 11280 | 47489
| SUBTOTAL DUCHAS ARBITROS | [7 empty] | 22326456
ADECUACIONES OFICINA COMISARIO
| 2.11 | 11 | 7.74 |  | Mantenimiento de muros, incluye resane, estuco y pintura (3 manos) | M2 | 33.59 | 72168 | 2424123
| 2.12 | 12 | 8.367 |  | Luminaria tipo led hermética IP65, 2x18W, 3200 lm, Incluye: cable encauchetado 3x16 AWG, clavija de caucho y elementos de fijación. Suministro e instalacion | UND | 2 | 195196 | 390392
| 2.13 | 13 | 7.51 |  | Cielo raso en lamina PVC 7 mm (incluye cornisa) | m2 | 25 | 171280 | 4282000
| SUBTOTAL ADECUACION OFICINA COMISARIO | [7 empty] | 7096515
| TOTAL ADECUACIONES CAMERINO | [7 empty] | 42485649
| 3 | ADECUACIONES BATERIAS DE BAÑOS
BAÑOS EXTERNOS PISO 1 MUJERES
| 3.1 | 1 | 55 |  | Demolicion pañete A= 0.10 | m | 106 | 7398 | 784188
| 3.2 | 2 | 7.512 |  | Graniplast esgrafiado bajo placa | m2 | 106 | 58931 | 6246686 |  | 0
| 3.3 | 3 | 5.952 |  | Estuco y vinilo interior 3 manos, filos y dilataciones | m2 | 200 | 71412 | 14282400
BAÑOS EXTERNOS PISO 1 HOMBRES
| 3.4 | 4 | 55 |  | Demolicion pañete A= 0.10 | m | 106 | 7398 | 784188
| 3.5 | 5 | 7.512 |  | Graniplast esgrafiado bajo placa | m2 | 106 | 58931 | 6246686
| 3.6 | 6 | 5.952 |  | Estuco y vinilo interior 3 manos, filos y dilataciones | m2 | 200 | 71412 | 14282400
ADECUACIONES SANITARIAS
| 3.7 | 7 | 7.258 |  | Fluxometro tipo palanca de flujo ajustable para sanitario u orinal. Instalado | UND | 4 | 1391101 | 5564404
| 3.8 | 8 | 5.257 |  | Red suministro CPVC 1/2" | M | 6 | 19603 | 117618
| 3.9 | 9 | 1.243 |  | Ducha o regadera con brazo cromada. Suministro e Instalacion. | UND | 3 | 99383 | 298149
| 3.10 | 10 | 5.287 |  | Division para ducha en acrílico y aluminio | M2 | 10.9994 | 226320 | 2489384
| 3.11 | 11 | 6335 |  | Registro ducha paso de bola en Punto hidraulico para ducha incluye griferia und 225,160.00 registro bola de 1/2 en bronce con accesorio sin ducha. Suministro e Instalacion | UND | 3 | 301714 | 905142
| 3.12 | 12 | 7.472 |  | Division baños en acero inoxidable Cal 18. Suministro e Instal. | M2 | 9.17 | 1456979 | 13360497
REVISION PUNTOS ELECTRICOS
| 3.13 | 13 | 7.633 |  | Salida para iluminacion en techo, incluye tuberia PVC conduit 1/2", cable de cobre THWN N° 12, accesorios, cajas de paso | und | 34 | 177415 | 6032110
| 3.14 | 14 | 8.367 |  | Luminaria tipo led hermética IP65, 2x18W, 3200 lm, Incluye: cable encauchetado 3x16 AWG, clavija de caucho y elementos de fijación. Suministro e instalacion | und | 32 | 195196 | 6246272
| TOTAL ADECUACUACIONES SANITARIAS | [7 empty] | 77640124
| 4 | MANTENIMIENTO CUARTO DE BOMBAS
MANTENIMIENTO MAQUINA DE BOMBEO
| 4.1 | 1 |  | COTIZACION | Mantenimiento equipo de presion con bomba de 10 hp y tanque hidroacumulador Hi-press de 500 lts, que incluye: Cambio valvula pie 2", cambio presostato, mantenimiento, mantenimiento electrobomba 10 hp (Cambio rodamientos, cambio sello mecanico, inspeccion bornera de conexion), cambio accesorios conexion entre bomba y tanque, revision tablero de control (Ajuste de conexiones para evitar puntos calientes), drenaje de tanque hidroacumulador, inspeccion de cargador | und | 1 | 3570000 | 3570000
| 4.2 | 2 |  | COTIZACION | Mantenimiento de pozo profundo que incluye: Extraccion equipo de bombeo con camion grua, aplicación de quimico desincrustante, lavado con compresor, revision de elementos, instalacion equipo de bombeo y puesta en funcionamiento: No incluye elementos que requieran cambio | und | 1 | 7933334 | 7933334
| 4.3 | 3 |  | COTIZACION | Adecuacion tablero de control | und | 1 | 79334 | 79334
| 4.4 | 4 |  | COTIZACION | Selector 3 posiciones | und | 1 | 25002 | 25002
| 4.5 | 5 |  | COTIZACION | Luz piloto | und | 1 | 25002 | 25002
| 4.6 | 6 |  | COTIZACION | Contactor 40 amp | und | 1 | 21668 | 21668
| 4.7 | 7 |  | COTIZACION | Relee 28-36 amp | und | 1 | 58310 | 58310
| 4.8 | 8 |  | COTIZACION | Breaker 63 amp | und | 1 | 287584 | 287584
| 4.9 | 9 |  | COTIZACION | Electrosonda | und | 1 | 717967 | 717967
| SUBTOTAL MANTENIMIENTO MAQUINA DE BOMBEO | [7 empty] | 12718201
MANTENIMIENTO POZO PROFUNDO
| 4.10 | 1 |  | COTIZACION | Mantenimiento equipo de presion con bomba de 10 hp y tanque hidroacumulador Hi-press de 500 lts, que incluye: Cambio valvula pie 2", cambio presostato, mantenimiento, mantenimiento electrobomba 10 hp (Cambio rodamientos, cambio sello mecanico, inspeccion bornera de conexion), cambio accesorios conexion entre bomba y tanque, revision tablero de control (Ajuste de conexiones para evitar puntos calientes), drenaje de tanque hidroacumulador, inspeccion de cargador | und | 1 | 3570000 | 3570000
| SUBTOTAL MANTENIMIENTO MAQUINA DE BOMBEO | [7 empty] | 3570000
| TOTAL ADECUACION CUARTO DE BOMBAS | [7 empty] | 16288201
| 5 | PINTURA ESTRUCTURAS EN CONCRETO COLUMNAS Y VIGAS AEREAS GRADERIAS
| 5.1 | 1 | 6157 |  | Pintura gris basalto para estructuras de concreto. | m2 | 1560.7 | 27176 | 42413583.2
| TOTAL PINTURA ESTRUCTURAS | [7 empty] | 42413583
RESANE Y MANTENIMIENTO PLACA ENTREPISO INGRESO AL ESTADIO
| 5.2 | 2 | 6.209 |  | Demolicion pañete bajo placa incluye andamio, con retiro | m2 | 400 | 45609 | 18243600
| 5.3 | 3 | 6.473 |  | Pañete bajo placa 1:3 | m2 | 400 | 49581 | 19832400
| 5.4 | 4 | 7.512 |  | Graniplast esgrafiado bajo placa | m2 | 400 | 58931 | 23572400
| TOTAL PINTURA ESTRUCTURAS | [7 empty] | 104061983.2
| SUBTOTAL OBRAS | [7 empty] | 468550784.2
6. SUMINISTRO EQUIPOS DE AUDIO Y VIDEO
| 6.1 | 1 |  | COTIZACION | Telon retractil de proyeccion (264cm x 147cm) | UND. | 1 | 5000000 | 5000000
| 6.2 | 2 |  | COTIZACION | Proyector EPSON EX3260 | UND. | 1 | 5833334 | 5833334
| 6.3 | 3 |  | COTIZACION | Microfono inalambrico Sistema UHV-1422MHL PRO DJ inalámbrico (Incluye: 1 microfono de mano y 1 de mano o solapa) | UND. | 2 | 1550000 | 3100000 | https://superaudio.com.co/producto/uhv-1422mhl-pro-dj/ | https://sonomarcas.com/products/microfono-inalambrico-doble-de-mano-y-solapa-vento-wm232
| 6.4 | 4 |  | COTIZACION | Consola de mezclas o Mixer de 12 canales (Con Conexion Bluetooth, USB y/o entrada auxiliar). | UND. | 1 | 2750000 | 2750000 | https://sonomarcas.com/products/consola-de-audio-pasiva-12-canales-con-efectos-vento-mix12fx-ii
| 6.5 | 5 |  | COTIZACION | Parlante ambiental de 5,25" (WS50S -BT PRO DJ o Similar) | UND. | 4 | 250000 | 1000000 | https://superaudio.com.co/producto/ws50s-ba-prodj/
| 6.6 | 6 |  | COTIZACION | Cables polarizado para bafle x 100m 2x14 rojo/negro | UND. | 2 | 250000 | 500000 | https://sonomarcas.com/products/rollo-de-cable-para-bafles-100m-2x14-rojo-negro
| SUBTOTAL SUMINISTROS | [7 empty] | 18183334
[5 empty] | IVA 19% (SUMINISTROS): |  |  | 19% | 3454833
[5 empty] | SUB TOTAL SUMINISTROS: |  |  |  | 21638167
[5 empty] | TOTAL OBRA + SUMINISTRO: |  |  |  | 490188951
| NOTA 1: Se debe tener en cuenta que el PRECIO UNITARIO incluye el valor de AIU. |  |  |  |  | DESCRIPCION |  |  | PORCENTAJE
| NOTA 2: Cuando la fracción decimal del peso sea igual o superior a 5 se aproximará por exceso al número entero siguiente del peso y cuando la fracción decimal del peso sea inferior a 5 se aproximará por defecto al número entero del peso. |  |  |  |  | ADMINISTRACIÓN |  | A= | 27%
| NOTA 3: El AIU y su discriminación deben estar en porcentaje (%). |  |  |  |  | IMPREVISTO |  | I= | 2%
[6 empty] | UTILIDAD |  | U= | 5%
[6 empty] | TOTAL A.I.U |  | A.I.U.= | 34%

## LISTA INSUMO
LISTA DE PRECIOS BÁSICOS DE MATERIALES E INSUMOS
ADECUACION Y MANTENIMIENTO DE LA INFRAESTRUCTURA DEPORTIVA DEL ESTADIO SANTIAGO DE LAS ATALAYAS DEL MUNICIPIO DE YOPAL - DEPARTAMENTO DE CASANARE.
| MATERIALES |  |  |  | OBSERVACIONES
N° | N° | INSUMO | UNIDAD | VR. UNIT
1 |  | Durmiente - abarco 4 x 4 | m | 3111
2 |  | Puntilla con cabeza 2" | lb | 4992
10 |  | Alambre Negro No 18 o 17 | kg | 8386
11 |  | Concreto 3000 Psi 210 Kg/cm2 (Basico, 5% desperdicio) | m³ | #REF! | ANIDADO | A3
13 |  | Tabla chapa ordinario 0.10 | m | 6583
1301 |  | Tabla chapa ordinario 0.20 | m | 4333
1401 |  | Bordillo prefabricado 0.20 x 0.80m x 0.10 m | und | 14964
15 |  | Mortero 1:4 (desperdicio 5%) | m³ | #REF! | ANIDADO | A9
17 |  | Durmiente - ordinario 5 x 5 | m | 2078 |  |  | 0
18 |  | Tabla chapa ordinario 0.30 | m | 5785
19 |  | Vara de clavo 3M -1 | m | 3500
20 |  | Repisa Ordinario 3 m | m | 4388
25 |  | Sikaflex-401 Pavement SL cartucho 300 ml | und | 52919
27 |  | Acero de Refuerzo Grado 60 | kg | #REF! | ANIDADO | A8
2701 |  | Acero ASTM - A1011 G 50 | kg | 8623
2702 |  | Acero de refuerzo 37000 Psi | kg | 6360
2703 |  | Acero de refuerzo 60000 Psi | kg | 6237
28 |  | Durmiente ordinario 4 x 4 x 3.0 m | m | 2194
32 |  | Soldadura electrosoldada 7018 de 1/8" | kg | 19312
33 |  | Hoja Segueta | und | 4355
34 |  | Malla electrosoldada Q-5 o M-188 (2.35 x 6m) | m² | 22219
40 |  | Anticorrosivo gris/blanco/rojo | gal | 59292
43 |  | Soldadura electrosoldada 6013 de 1/8" | kg | 16937
46 |  | Lamina HR 1/4" | m² | 367428
47 |  | Tornillo Ø= 5/8" x 2" G-8 R.O. Con T. A. | und | 5200
56 |  | Acero ASTM - A500 C | kg | 8995
57 |  | Acetileno | kg | 72120
58 |  | Disco corte/desbaste metal 7"x1/4" o similar | und | 9944
59 |  | Disco de corte 14" x 3/32" x 1" corte aceros | und | 13990
60 |  | Esmalte Sintetico tipo pintulux Pintuco | gal | 63947
61 |  | Oxigeno Industrial | m³ | 15163
62 |  | Soldadura electrosoldada 6010 de 1/8" | kg | 21480
76 |  | Disco Diamantado 14" corte concreto, ladrillo o baldosa | und | 599413
77 |  | Ladrillo estructural o portante | und | 1267
78 |  | Agua para obra | l | 100
79 |  | Cemento gris | kg | 540
80 |  | Sika 1 imp. integral | kg | 16577
81 |  | Filos y dilataciones 1:4 | m |  | ANIDADO
82 |  | Estuco plastico | gal | 16993
83 |  | Vinilo tipo viniltex interior tipo 1 de alta calidad | gal | 55444
84 |  | Baldosa grano de mármol 30*30 / 33*33 blanco | m² | 60031
85 |  | Boquilla lista junta normal | kg | 5013
86 |  | Pulida y brillada de piso granito (incluye: material y maquinaria a todo costo) | m² |  | ANIDADO
87 |  | Guardaescoba grano de marmol 7.2 x 30 | m | 11454.33
88 |  | Boquilla lista junta estrecha | kg | 4791.67
89 |  | Pegacor blanco adhesivo cerámico | kg | 1461.67
90 |  | Ceramica duropiso o cantera 33.8 x 33.8 o 51 x 51 | m² | 29463
91 |  | Sum e ins recubrimiento sintetico Truflex a todo costo, incluye Imprimación, sello de juntas, demarcación y proteccion acrilica | und | 49133
92 |  | Piso granulado espesor 6 cm, base SBR 5 cm, terminado 1 cm Full color EPDM | m² | 347804
93 |  | Clavo Drywall 1" corto (perno) | und | 75
94 |  | Cordon de respaldo Sika road 16mm | m | 3296
95 |  | Koraza Vinilo exterior | gal | 64951
96 |  | Lamina superboard de 8 mm 1.22*2.44m | und | 58196
97 |  | Masilla acrilica para exteriores x 5 gal | und | 94467
98 |  | Paral B9 2.44 Cal. 24 | und | 13944
99 |  | Perfil Canal base 90 2.44 Cal. 24 | und | 10444
100 |  | Granito pulido travertino peruano No 2, para enchape mesón A=0.45 m | m | 83652 | ANIDADO
101 |  | Tabla burra ordinario 0.30 | m | 6483
1011 |  | Tabla burra ordinario 0.25 | m | 5785
1012 |  | Estaca de madera h=0.50-0.60m * A= 4-5 cm | und | 773
1013 |  | Cinta de Señalizacion - peligro no pase - | m | 60
102 |  | Puerta chapada en aluminio y vidrio 4 mm parte superior incluye chapa | m² | 342283
103 |  | Vidrio bronce 4 mm | m² | 38000
104 |  | Bisagra acero inoxi 3" tipo mariposa o similar | und | 10702
105 |  | Instalacion carpinteria metalica con mortero 1:4 | m² | 26408 | ANIDADO
106 |  | Lamina cold rolled cal 18 (2.44 m x 1.22 m) | und | 218460
107 |  | Marco puerta en lamina cold rolled cal. 18, de 0.80 x 2.10 m. Ancho marco 14 - 15 cm. Suministro e instal. | und | 232425 | ANIDADO
108 |  | Esmalte sobre lamina llena (incluye anticorrosivo) | m² | 18406.2 | ANIDADO
1081 |  | Esmalte brillante tipo pintulux de Pintuco o similar | gal | 78829
109 |  | Esmalte mate supersintético de 1a calidad tipo Pintuco o similar | gal | 83686
10901 |  | Kit Silla Tee 8*6 (200 x 160) (Incl. Hidros. y Abrazaderas) | und | 144944
110 |  | Ventana aluminio corrediza con vidrio templado 5 mm | m² | 210000
111 |  | Ventana aluminio tipo persiana fija instalada | m² | 233333
112 |  | Divisiones sanitarias a piso 1600 - acero inoxidable Cal 18 | m² | 550000
113 |  | Baranda en acero inoxidable 1 hilo Ø 2" + 3 hilos de Ø 2" h prom 0.80 m cal 18. Incluye soportes y anclajes a todo costo instalada | m | 630000
114 |  | Angulo o perfil 1" x 1" x 1/8" | m | 5484
115 |  | Tubo cerramiento galvanizado 2"x 1.5 mm con brazo portapuas (Cerramientos - incluye pie de amigo esquinas e intermedios) | m |  | ANIDADO
116 |  | Cemento blanco | kg | 1329
117 |  | Griferia lavamanos mezclador 4"cromada tipo cruceta ref aluvia o similar (incluye acoples, kit desagüe y válvula reguladora plástica) | und | 100947.5
118 |  | Lavamanos sobreponer blanco marsella o similar | und | 156150
119 |  | Lavamanos de colgar milano blanco de Corona o similar | und | 70100
120 |  | Orinal infantil con grifería tipo push | und | 255700
121 |  | Espejo cristal 5 mm | m² | 95000
122 |  | Sanitario acuacer blanco dos piezas incl griferia + asiento | und | 192500
123 |  | Sanitario blanco tipo Quadrato plus de Corona | und | 326200
124 |  | barra de seguridad de anclar a la pared, abatible en acero inoxidable, diametro 1 1/4", con porta rollo | und | 545000
125 |  | barra de seguridad en acero inoxidable de 36" con escudos tornillos ocultos, diámetro 1 1/4" | und | 177500
126 |  | barra de seguridad en "L", en acero inoxidable, con tres puntos de apoyo con escudos tornillos ocultos, diámetro 1 1/4". dimensiones: ancho 0.532 m, alto 0.732 m, prof 0.091 m | und | 325000
127 |  | Conjunto griferia mezclador lavaplatos 8" + acoples + kit de desague completo | und | 104900
128 |  | Lavaplatos en acero inoxidable acabado satinado de 62x48 cm de empotrar | und | 94900
129 |  | Adaptador macho presión PVC 3/4" | und | 828
130 |  | Cinta teflon 3/4" x 10 m | und | 2860
131 |  | Collar de derivacion H.D/ PVC 3" x 3/4" | und | 25918
132 |  | Limpiador liquido PVC 1/4 gl o 760 gr | und | 59423
133 |  | Registro de incorporacion Ø 3/4" en Cu. con acople | und | 61867
134 |  | Soldadura liquida PVC 1/4 gl | und | 123175
135 |  | Tubo presion RDE 11 PVC 3/4 " | m | 5352
136 |  | Union presion PVC 3/4" | und | 678
137 |  | Universal presión PVC 3/4" | und | 6540
138 |  | Valvula de bola para agua 3/4" hembra - hembra antifraude. T.P. | und | 49385
139 |  | Valvula de bola PVC tipo pesada 3/4" roscada | und | 20706
140 |  | Tubo presion RDE 21 PVC 3/4 " | m | 3553
141 |  | Tubo presion RDE 13.5 PVC 1/2 " | m | 2868
142 |  | Union presion PVC 1/2" | und | 440
143 |  | Registro de Corte Antifraude 1/2" x 1/2" Inserto DZR Interior Largo PVC alta resistencia | und | 23086
144 |  | Adaptador macho presión PVC 1/2" | und | 455
145 |  | Codo 90° presion PVC 1/2" | und | 663
146 |  | Niple Ø 1/2" en H.G. L=0.05 m | und | 1476
147 |  | Regadera cascada conjunto | und | 35000
148 |  | Conexion y distribucion tanque elevado PVC de 1/2" y 1", accesorios completos | und |  | ANIDADO
149 |  | Tanque plástico 2000 lt | und | 566877
150 |  | Excavacion a mano en material comun, con transporte. | m³ |  | ANIDADO | REVISAR
151 |  | Ladrillo tolete comun | und | 657
152 |  | Marco para caja de inspeccion sencilla MT y BT 1305 x 805 mm x 2 1/2" | und | #REF! | ANIDADO 14
153 |  | Tapa para caja de inspeccion sencilla MT y BT 1300 x 800 x 110 mm | und | #REF! | ANIDADO 15
154 |  | Geotextil No Tejido 1600 | m² | 3565
155 |  | Tuberia de drenaje PVC 160 mm 6" con filtro | m | 54462
156 |  | Geotextil No Tejido 2000 | m² | 5591
157 |  | Codo sanitario 90° 1/4 C x C PVC 2" | und | 3425
158 |  | Tee Sanitaria PVC 2 " | und | 6974
159 |  | Tubo PVC sanitario de 2" | m | 12497
160 |  | Codo sanitario 45°-1/8 C x C PVC 4" | und | 18013
161 |  | Codo sanitario 90° 1/4 C x C PVC 3" | und | 7932
162 |  | Sifon Sanitario 3" 135° C x E | und | 13444
163 |  | Tubo PVC sanitario de 3" | m | 22584
164 |  | Codo sanitario 90° 1/4 C x C PVC 4" | und | 16203
165 |  | Tee Sanitaria PVC 4 " | und | 18066
166 |  | Tubo PVC sanitario de 4" | m | 31743
167 |  | Union sanitaria PVC 2 " | und | 2761
168 |  | Union sanitaria PVC 3" | und | 4655
169 |  | Union sanitaria PVC 4" | und | 9344
16901 |  | Tuberia alcantarillado PVC 6" | m | 42668
16902 |  | Lubricante 500 gr | und | 28143
170 |  | Tubo PVC sanitario de 6" | m | 55091
171 |  | Union sanitaria PVC 6 " | und | 34838
172 |  | Muro en ladrillo tolete comun 0.12 m (12 x 24.5 x 6) | m² |  | ANIDADO
173 |  | Pañete liso (allanado) muros 1:4, incluye filos y dilataciones | m² |  | ANIDADO
174 |  | Placa base en concreto 2500 psi e=0.07 m | m² |  | ANIDADO
175 |  | Angulo o perfil 1 1/4" x 1 1/4" x 3/16" | m | 9953
176 |  | Malla eslabonada Cal. 10 de 2" | m² | 25000
177 |  | Platina 1/8" x 1/2" | m | 1296
17701 |  | Platina 1/8" x 1" | m | 2745
178 |  | Alambre de puas galvanizado Cal. 14 | m | 454
179 |  | Platina 1/4" x 1 1/4" | m | 7316
17901 |  | Platina 1/4" x 1" | m | 5475
17902 |  | Banca M30 A tipo IDU en concreto reforzado con espaldar en acero inoxidable 304 | und | 863345
17903 |  | Brocha de Cerda 2" | und | 6938
180 |  | Sikafloor 154 W - imprimante | gal | 166957
181 |  | Sikaflor 2030 - capa base | gal | 132536
182 |  | Sikafloor 2020 - capa sellado | gal | 155337
183 |  | Thinner | gal | 48130
184 |  | Tubo estructural rectangular 100*40*1.5 mm | m | 18058
185 |  | Tubo estructural rectangular 60*40*2.5 mm | m | 121889
186 |  | Poste de ferroconcreto 12 m x 1050 kgf, tipo extrareforzado | und | 1111960
187 |  | Poste de ferroconcreto 12 m x 510 kgf, tipo linea | und | 789774
188 |  | Aislador suspension sintetico-polimerico para 15 KV | und | 37715
189 |  | Arandela de presión de 1/2" | und | 193
190 |  | Arandela de presion de 5/8" | und | 246
191 |  | Arandela redonda plana de 1/2" | und | 182
192 |  | Arandela redonda plana de 5/8" | und | 238
193 |  | Cortacircuito de cañuela para 15 KV 100 A | und | 161275
194 |  | Cruceta metálica de 2 1/2" x 2 1/2 x 3/16" x 2 m | und | 61688
195 |  | Diagonal en V de 1.10 m entre huecos (CR. metalica) | und | 28499
196 |  | Esparrago galvanizado de 5/8" x 10" con 4 tuercas y 4 arandelas | und | 5342
197 |  | Fusible de 15 KV, 1 - 5 A, tipo H | und | 4369
198 |  | Grapa de retencion recta para cable No. 4 - 2/0 ACSR | und | 26741
199 |  | Perno de maquina de 1/2" x 2" | und | 1341
200 |  | Perno de maquina de 5/8" x 8" | und | 4625
201 |  | Tuerca de ojo alargado de 5/8" | und | 9228
202 |  | Cable Nº 2 AWG ACSR semiaislado XLPE-TK 15KV | m | 8398
203 |  | Cruceta metálica de 2 1/2" x 2 1/2 x 3/16" x 1.5 m | und | 48627
204 |  | Diagonal en varilla de 0.68 m x 5/8" | und | 11149
205 |  | Grapa de retencion pistola para cable guarda | und | 38075
206 |  | Perno de carriaje de 5/8" x 1 1/2" | und | 2119
207 |  | Perno de maquina de 5/8" x 12" | und | 5359
208 |  | Tuerca de ojo alargado de 5/8" | und | 9228
209 |  | Pararrayos polimerico de 12 KV, 10 KA | und | 123409
210 |  | Espaciador polimerico 13.2KV, incluye anillos, red compacta | und | 53439
211 |  | Cable de aluminio aislado Nº 2 THHN | m | 2400
212 |  | Collarin para transformador en platina galvanizada de 3/8" | und | 30297
213 |  | Cortacircuito de cañuela para 15 KV 100 A | und | 161275
214 |  | Diagonal recta en angulo de 1 1/2" x 1 1/2" x 3/16" x 0.64 m | und | 14417
215 |  | Collarin de 8" a 10" por 2 salida en platina galvanizada de 1/4" | und | 18598
216 |  | Transformador trifasico 45 KVA 13.2 KV 208/120V (en aceite) | und | 6275405
217 |  | Bulto de suelo artificial x 25 kg | und | 151235
218 |  | Cable de cobre desnudo AWG Nº 2 | m | 26621
219 |  | Cinta bandit de 5/8" | m | 2955
220 |  | Hebilla para cinta bandit 5/8" | und | 761
221 |  | Soldadura exotermica 115 gr | und | 17786
222 |  | Tubo galvanizado 1/2" x 3 m IMC | und | 33445
223 |  | Varilla de cobre de 5/8" x 2,4 m al 99% | und | 230650
224 |  | Capacete en aluminio para tuberia IMC de 3" | und | 84143
225 |  | Curva galvanizada 3" IMC | und | 114386
226 |  | Tubo galvanizado IMC 3" x 3 m T.P. | und | 286514
227 |  | Adaptador terminal de campana PVC 3" | und | 6574
228 |  | Cinta de prevencion riesgo electrico 25 cm | m | 586
229 |  | Ducto conduit PVC DB 3" | m | 16067
230 |  | Breaker tipo riel 3x(20A-63A) 10 kA | und | 43625
231 |  | pulzador verde plano rojo saliente | und | 102697 | COTIZACIÓN ELECTRICO
232 |  | Contactor ac3 | und | 54145 | COTIZACIÓN ELECTRICO
233 |  | gabinete en acero inoxidable 800x600x300mm | und | 5719973 | COTIZACIÓN ELECTRICO
234 |  | Interruptor termomagnetico regulable 32A a 40A, 25 Ka | und | 488105
235 |  | Baarrajes | m | 230000
236 |  | Cable de cobre desnudo AWG Nº 10 | m | 2308
237 |  | Cable de cobre desnudo AWG Nº 8 | m | 4202
238 |  | Concreto 1500 Psi 105 kg/cm2 (Basico, 5% desperdicio) | m³ | #REF! | ANIDADO | A13
239 |  | Marco para acometidas de BT y AP 720 x 720 mm x 2 1/2" | und | #REF! | ANIDADO | A11
240 |  | Mortero 1:5 (desperdicio 5 %) | m³ | #REF! | ANIDADO
241 |  | Tapa para acometidas de BT y AP 715 x 715 x 60 mm | und | #REF! | ANIDADO | A10
242 |  | Adaptador terminal de campana PVC 2" | und | 5194
243 |  | Tubo conduit PVC DB 2" | m | 9099
244 |  | Tablero de protección trifasico 12 circuitos con puerta y espacio para totalizador. | und | 334620
245 |  | Tablero monofasico de 6 circuitos con puerta | und | 51630
246 |  | Cortacircuito termomagnetico Tripolar de 15-60A, 120/240 V, enchufable | und | 97321
247 |  | Cortacircuito termomagnetico bipolar de 15-30A, 10kA, 120/240V | und | 42122
248 |  | Cortacircuito termomagnetico de 1x(10A-60A), 120/240 V, 10kA, enchufable | und | 15602
249 |  | Cable de cobre 12 - AWG LHFR-LS 600 V 75°C - Libre de halogenos | m | 3732
24901 |  | Cable de cobre 8 - AWG THHN/THWN-2 600 V 90°C | m | 8026
24902 |  | Cable de cobre 2 - AWG THHN/THWN-2 600 V 90°C | m | 28121
24903 |  | Cable de cobre 10 - AWG THHN/THWN-2 600 V 90°C | m | 5263
24904 |  | Empalme de baja tensión 91-B-1, 8 -14 derivación. | und | 71047
24905 |  | Conector terminal tipo resorte No 12 | und | 496
24906 |  | Proyector HIGH BAY 80W | und | 696150 | COTIZACION ELECTRICO
24907 |  | Luminaria LED HERMETICA 40 W MAS BATERIA PARA FUNCIONAMIENTO EN EMERGENCIA | und | 617379.854 | COTIZACION ELECTRICO
24908 |  | HIGH BAY CANOPY 80W | und | 884223.55 | COTIZACION ELECTRICO
24909 |  | Punta captora en aluminio 5/8" x 1.0 m | und | 80732
24910 |  | Base soporte punta captora | und | 40437
24911 |  | Conector en cruz 8-10 x 16 mm en acero galvanizado | und | 48246
24912 |  | Aislador soporte plástico de fijación para conductor apantallamiento dehn snap o similar | und | 5226
24913 |  | Chazo 1/4" + tornillo de 1" | und | 1250
24914 |  | Conductor redondo alambron en aluminio 8 mm | m | 5005
250 |  | Conector terminal tipo resorte No 12 | und | 496
251 |  | Tornillo galvanizado para lamina #12x1/2" | und | 30
252 |  | Tubo conduit PVC SCH 40 de 1/2" | m | 3937
253 |  | Luminaria panel led redondo 18W 900 lm 4000K | und | 20250
254 |  | Cable de cobre encauchetado 3 x 16 AWG | m | 6017
255 |  | Clavija de caucho | und | 5853
256 |  | Kits guayas para colgar lampara Led | und | 15500
257 |  | Luminaria led hermética 50W, 4500 lm, 150 x 8 cm | und | 105491
258 |  | A.C.P.M. | gal | 8865
259 |  | Accesorios tubería-cableado conduit PVC | und | 200
260 |  | Adaptador terminal conduit 1/2" | und | 473
261 |  | Caja plastica REF 5800 (rectangular) | und | 2146
262 |  | Interruptor sencillo línea decorativa | und | 7920
263 |  | Tubo conduit PVC 1/2" | m | 2059
26301 |  | Tubo conduit PVC 1 1/2" | m | 8904
264 |  | Conector de autodesforre calibre 10/12 AWG | und | 1413
265 |  | Marquillas de identificacion | und | 1200
266 |  | Adaptador terminal conduit 3/4" | und | 630
267 |  | Cable de cobre 10 - AWG LHFR-LS 600 V 75°C - Libre de halogenos | m | 5612
268 |  | Caja PVC 2400 | und | 3219
269 |  | Tomacorriente bifasica tipo nema 6-20R 20A 250 V | und | 27700
270 |  | Tubo conduit PVC SCH 40 de 3/4" | m | 4640
271 |  | Tomacorriente GFCI Leviton o similar | und | 81338
272 |  | Caja galvanizada semipesada tipo industrial 5800 | und | 10009
273 |  | Chazo para tornillo de 1/8" x 1 1/4" | und | 200
274 |  | Conector terminal EMT 1/2" | und | 830
275 |  | Grapa chanel zincada 1/2" calibre 14 | und | 908
276 |  | Toma monofásica doble, polo a tierra 15A con tapa | und | 5500
277 |  | Tornillo goloso de 1/8" x 1 1/4" | und | 300
278 |  | Tubo galvanizado 1/2" x 3 m EMT | und | 22136
279 |  | Union tipo EMT 1/2" | und | 737
280 |  | Luminaria smart panel led 60x60 cm 35-50w, 2500-5000 lm 4000K | und | 123322
281 |  | Tablero control de iluminación Gabinete tipo int | und | 2190000
282 |  | Poste de ferroconcreto 10 m x 510 kgf, tipo reforzado | und | 600026
283 |  | Concreto 2500 Psi 175 kg/cm2 (Basico, 5% desperdicio) | m³ | #REF! | ANIDADO | A4
284 |  | Marco para caja AP-280 | und |  | ANIDADO
285 |  | Tapa para caja AP-280 | und |  | ANIDADO
286 |  | Cruceta metalica de 3" x 3" x 1/4" x 3 m | und | 167350
287 |  | Perno de anclaje 5/8" x 4 1/4" | und | 2145
2871 |  | Perno anclaje con tuerca, contratuerca y arandelas Grado 5 galvanizado en caliente 3/8" | und | 25000
2872 |  | Perno Ttipo J de anclaje en Variilla lisa que cumple con la norma F-1554 Grado 55 de 1-1/2"x1.611mm de desarrollo de la varilla, incluye dos tuercas 2H de 1-1/2" y una arandela F-436 de 1-1/2. Acabado galvanizado en Caliente. | und | 570819.557
2873
2874
2875
299 |  | Letra en bronce h=40 cm y ancho proporcional e=7-10 mm | und | 143610
300 |  | Escudo en bronce D=80cm e=1.5 mm alto relieve con o sin color | und | 2664500
301 |  | Acero de refuerzo 37000 Psi | kg | 4966
302 |  | Concreto 4000 Psi 280 kg/cm2 (Basico, 5% desperdicio) | m³ | #REF! | ANIDADO | A1
303 |  | Lamina HR 3/16" | m² | 275571 | COTIZACIÓN
3031 |  | Viga canal metálica cal. 3/16 con un desarrollo de 1.85m | ml | 758686 | COTIZACIÓN
304 |  | Placa de identificacion caja | und | 12000
305 |  | Platina 3/16" x 2 1/2" | m | 10222
3051 |  | Platina 1" x 1.20m x 1.20m | m | 4200000 | COTIZACIÓN
3052 |  | Ángulo de 0.20m x 0.16m cal 3/16 | m | 103000 | COTIZACIÓN D&F MIGUEL DUARTE
3053 |  | Platina de 0.27m x 0.10m cal 3/16 | und | 11500 | COTIZACIÓN D&F MIGUEL DUARTE
3054 |  | Platina de 0.58m x 0.20m cal 3/16 | und | 37000 | COTIZACIÓN D&F MIGUEL DUARTE
306 |  | Angulo o perfil 2 1/2" x 2 1/2" x 3/16" | m | 20444
307 |  | Platina 1/4" x 2 1/2" | m | 20125
308 |  | Loseta prefabricada A-50 (40x40x6) - gris | m2 | 58316
309 |  | Angulo o perfil 2 1/2" x 2 1/2" x 3/16" | m³ | 20444
310 |  | Desmol concrete desmoldante en polvo para sistema de concreto estampado color neutro | Kg | 9401
311 |  | Sella concrete semilustre transparente sellante para concreto estampado | Und | 204680
312 |  | Molde para estampado en concreto alquiler | d | 59500
313 |  | Concrete-color endurecedor con color para estampado en concreto | kg | 1844.52
314 |  | Buje soldado presion PVC 1 x 1/2 | und | 1283
315 |  | Cheque hidro 1" | und | 83776
316 |  | Flotador completo (valvula con varilla en laton y bola plastica) Ø 1/2" | und | 46053
317 |  | Tee sencilla presion PVC 1" | und | 2894
318 |  | Tubo presion RDE 13.5 PVC 1 " | m | 7221
319 |  | Universal presión PVC 1" | und | 9893
320 |  | Universal presión PVC 1/2" | und | 3763
321 |  | Valvula de compuerta en bronce 1" T.P | und | 110432
322 |  | Angulo o perfil 2" x 2 "x 3/16" | m | 16443
323 |  | Tubo cerramiento Galvanizado Ø=2 1/2" e=0.075" (1.9 mm) | m | 23245
324 |  | Concreto 3500 Psi 247 Kg/cm2 (Basico, 5% desperdicio) | m³ | #REF! | ANIDADO | A2
325 |  | Platina 3/16" x 2" | m | 8520
3251 |  | Lona plastica para caseton | m² | 4500
3252 |  | Tiras alistado 3 x 3 x 3 | m | 1710
3253 |  | Grapa industrial ( 25 mm ) | lb | 5990
3254 |  | Tubo cerramiento Galvanizado Ø=2 1/2" e=0.075" (1.9 mm) | m | 23245
3255 |  | Enchape pared PLana blanco 30x60 cm de Corona o similar | m² | 33433
3256 |  | Cubierta Autoportante calibre No.20 esp 0.90 | m² | 340613.82 | COTIZACIÓN 1 | CUBIERTA AUTOPORTANTE PROING, VER ESTUDIO DE MERCADO
3257 |  | Platina guía de 0.15m x 0.15m 1/8 galvanizada con dos perforaciones | und | 19125 | COTIZACIÓN 1
3258 |  | Sika Flex construction cartucho 300ml | und | 48000 | COTIZACIÓN homecenter
3259 |  | Sardinel prefabricado A-80 0.80 x 0.20 x 0.35 | und | 26604
3260 |  | Conector tapa - base color bronce, para lámina policarbonato | m | 20983
3261 |  | Perfil U de remate 2.10 m x 6 mm | und | 11945
3262 |  | Cinta microperforada 25 mm *33 m | und | 110900
3263 |  | Silicona para policarbonato o acrílico Cartucho 300 ml | und | 34028
3264 |  | Tornillo autoperforante fijador de ala 1/4" - 14 x 7/8" | und | 342
3265 |  | Lamina policarbonato alveolar 6 mm humo o bronce | m2 | 44814
3266 |  | Barraje Premoldeado para Baja Tension Sumergible 500A-6 Puertos | und | 429988.65
3267 |  | Soporte para Barraje Juego por 2 unidades | und | 11679.85
3268 |  | Base en aluminio redonda para punta | und | 49205 | COTIZACIÓN ELÉCTRICA
3269 |  | Conector Bimetalico 2 Pernos 4 - 4-0 awg - ECO | und | 6240 | COTIZACIÓN ELÉCTRICA
3270 |  | Acido desmanchador muriatico/nitrico | gal | 21839
3271 |  | Jabon industrial neutro | l | 7582
3272 |  | Sikafill 12 Power | gal | 82755
3273 |  | Sikafelt FPP - 30 | m | 2273
3274 |  | Sika 1 imp. Integral | kg | 21604
3275 |  | Sifon sanitario 4" 135 C X E | und | 29370
3276 |  | Abrazadera galvanizada en U de pared 4" | und | 2150
3277 |  | Yee sanitaria PVC 4" | und | 32975
3278 |  | Buje soldado sanitario PVC 4 x 3 | und | 12051
3279 |  | Codo sanitario 45 - 1/8 C x C 3" | und | 10354
3280 |  | Abrazadera galvanizada en U de pared 3" | und | 1880
3281 |  | Tapón de prueba sanitario 2" | und | 1267
3282 |  | Yee sanitaria PVC 3" | und | 18963
3283 |  | Rejilla aluminio tipo tradicional 5"x4"con sosco | und | 19000
3284 |  | Rejilla aluminio tipo tradicional 4"x3"con sosco | und | 9076
3285 |  | Tuberia PF+UAD 1/2" | m | 3104
3286 |  | Teja master 1000 cal 28 - 0.36 mm pintada | m2 | 41696
3287 |  | Tornillo autoperforante No 14 1 1/2" (arandela - sombrilla) | und | 532
3288 |  | Tuerca Ø=1/2" G-8 | und | 400
3289 |  | Varilla lisa 1/2" | m | 5190
3290 |  | Varilla roscada 1/2" | m | 9734
3291 |  | Tornillo Ø=5/8" x 5" R.O G-8 con T.A | und | 5200
3292 |  | Suministro de fachada en paneles con modulación horizontal en lamina galvanizada calibre 16 | m2 | 623112
3293 |  | Wash primer A pintura 1/4 gal | gal | 36800
3294 |  | Wash primer B catalizador 1/4 gal | gal | 20181
3295 |  | Lamina galvanizada calibre 18 de 1.22*2.44 m | und | 170086
3296 |  | Angulo o perfil 3/4" x 3/4" x 1/8" | m | 4205
3297 |  | Instalacion carpinteria metalica ventanas | m2 | 18151.75
3298 |  | Tubo cuadrado de 1" Cal.18 | m | 2428
3299 |  | Tubo estructural rectangular 50*30*1.5 mm | und | 58574
3300 |  | Sikafloor 3 quartz top neutro (endurecedor pisos) | kg | 2023
3301 |  | Cortacircuito termomagnético tripolar de 15 - 60A, 120/240 V, enchufable | und | 119855
3302 |  | Cable de cobre 12 - AWG THHN/THWN-2 600 V 90˚C | m | 3455
3303 |  | Caja 5800 (4"x2") tipo pesada aluminio 3 salidas EMT intemperie | und | 13768
3304 |  | Grapa doble ala tipo pesado EMT 1/2" | und | 227
3305 |  | Interruptor doble linea decorativa | und | 9400
3306 |  | Tomacorriente doble, polo a tierra, 15 A, 125 V, NEMA 5-15R | und | 49147
3307 |  | Sika limpiador rinse | gal | 120464
3308 |  | Tubo conduit PVC 1" | m | 4519
3309 |  | Luminaria tipo led hermética IPS65,50w,5300lm,120x8 cm | und | 153221
3310 |  | Reflector JETA de 200v, 20000lm | und | 232825
3311 |  | Porcelanato 56,6x56,6 cm "Urban" gris de Corona | m2 | 57250
3312 |  | Pegacor blanco adhesivo cerámico | kg | 1645
3313 |  | Boquilla lista junta estrecha | kg | 5137
3314 |  | Guardaescoba 7x56,6 cm "Urban Buren Taupe" de Corona | m | 7150
3315 |  | Corniza blanca PVC 3.0 m | und | 11710
3316 |  | Lamina PVC 10 mm ancho 0.25 cm | m2 | 34272
3317 |  | Perfil angular blanco PVC 3.0 m | und | 11529
3318 |  | Perfil omega Cal 26 2.44 | und | 6079
3319 |  | Angulo 25 x 25 mm Cal 26 de 2.44 m | und | 3637
3320 |  | Tornillo estructura drywall punta aguda 7 mm x 7/16" | und | 42
3321 |  | Canal o vigueta 38 x 20 cal. 26 de 2.44 m | und | 5969
3322 |  | Tornillo punta aguda 6 mm x 1" drywall | und | 43
3323 |  | Enchape pared león 25x35 cm blanco de corona o similar | m2 | 22520
3324 |  | Lija Pliego No 120 de 9" x 11" (230 x 280 mm) | und | 1478
3325 |  | Vinilo interiores calidad tipo 1 tipo viniltex de Pintuco o similar | gal | 69671
3326 |  | Estuco acrílico para interiores y exteriores | gal | 28068
3327 |  | Cerradura seguridad doble pasador sobreponer C987 o C999 70 mm | und | 120383
3328 |  | Persiana fija en lamina cold rolled cal.18 | m2 | 170000
3329 |  | Ventana aluminio fija con vidrio 5 mm transparente instalada | m2 | 185000
3330 |  | Taza institucional báltica ó adriática de corona o similar con entrada posterior antivandálica y sistema de descarga empotrado tipo push | und | 1116025
3331 |  | Orinal tipo arrecife entrada superior-posterior con sistema descarga empotrada push de Corona o similar | und | 731993
3332 |  | Lavamanos de incrustar San Lorenzo de corona | und | 230929
3333 |  | Griferia de mesa institucional tipo push para lavamanos antivandalica | und | 222710
3334 |  | Kit de instalación para lavamanos con desague sencillo Plástico con rebose + sifon botella Plástico + 2 acoples Plásticos para agua caliente y fria. | und | 30900
3335 |  | Grifería para lavamanos monocontrol cromada Dakar Media, de Corona o similar (incluye kit desagüe sifón regulación griflex) | und | 188633
3336 |  | Conjunto ducha individual tipo Dalia plus de Corona o similar | und | 58400
3337 |  | Secador de manos institucional en acero inox. 1800 Watt | und | 876130
3338 |  | Dispensador vertical de jabon liquido en acero inox. capacidad 1 Litro | und | 141764
3339 |  | Barra de seguridad en L en acero Inoxidable | und | 365000
3340 |  | Sikaflex-1A cartucho 300 ml | und | 57572
3341 |  | Sikaceram marmol / granito | kg | 2273
3342 |  | Meson en granito A=0.60 m, e=0.02 m | m | 310000
3343 |  | Plastocrete DM 4.5 kg (impermeabilizanto y plastificante para concretos) | kg | 23336
3344 |  | Concreto impermeabilizado 3000 Psi 210 Kg/cm2 (Basico, 5% desperdicio) | m3 | #REF! | ANIDADO
3345 |  | Formaleta entrepiso (incluye: camilla, parales, cerchas y crucetas) | m2 | 21142.45
3346 |  | Tabla burra cedro macho 0.30 | m | 11667
MATERIALES PETREOS
326 |  | Sub-base granular seleccionada o clasificada | m³ | 27053
32610 |  | Sub-base triturada T. max. 2" | m³ | 38487
327 |  | Tierra Negra abonada | m³ | 90000
328 |  | Crudo de rio clasificado T.m. 6" | m³ | 28560
329 |  | Triturado de 1/2" - 3/4" | m³ | 59302
330 |  | Triturado de 1" - 1 1/2" | m³ | 58266
331 |  | Arena lavada de rio | m³ | 27340
33101 |  | Arena de rio (sucia) | m³ | 13670
MAQUINARIA, EQUIPOS MENORES Y HERRAMIENTAS
332 |  | Herramienta menor 10% M.O. AA | HR | 2202
333 |  | Volqueta (6 m3) | HR | 85113
334 |  | Compresor 250 Lb cpm (1 martillo Neum.) | HR | 80323
335 |  | Estacion total de alto rendimiento | HR | 13140
336 |  | Retroexcavadora 4 x 4 (llanta) | HR | 137791
337 |  | Herramienta menor 5% M.O. AA | HR | 1101
338 |  | Vibrocompactador tipo rana | HR | 10105
339 |  | Andamio tubular estandar con tijeras | mes | 24600
340 |  | Paral telescopico a 3.70 m | d | 247
341 |  | Vibrador de concreto | HR | 7327
342 |  | Andamio tubular stand. (inc. tijeras) | HR | 174
343 |  | Pluma grua o Malacate | HR | 6576
344 |  | Camilla 0.7x1.4 con parales, cerchas y cruzetas | mes | 6422
345 |  | Equipo de soldadura Marca Linconl 600 A | HR | 6024
34501 |  | Equipo de soldadura Marca Linconl 250 A | HR | 5281
346 |  | Montacarga (3.5 tn) | HR | 86520
347 |  | Herramienta menor 10% M.O. BB | HR | 2594
348 |  | Herramienta menor 10% M.O. HH | HR | 4190
349 |  | Equipo de pintura con compresor | HR | 5742
350 |  | Cilindro | HR | 1
351 |  | Equipo de Oxicorte | HR | 14814
352 |  | Grua Telescopica 40 Tn | HR | 496624
353 |  | Herramienta menor 10% M.O. H2H-4 | HR | 8891
354 |  | Motosoldador Diesel | HR | 23564
355 |  | Pulidora electrica manual sin disco 7" | HR | 4827
356 |  | Tronzadora para disco 14" | HR | 3828
357 |  | Tablon 3.00 m | HR | 84
358 |  | Cortadora ladrillo sin disco | HR | 7561
3581 |  | Cortadora concreto sin disco - piso | HR | 10853
359 |  | Tablon de madera de 3 x 0.25 x 0.05 (alquiler) | sm | 4127
360 |  | Herramienta menor 10% M.O. CC est.rem | HR | 3656
361 |  | Herramienta menor 10% M.O. GG (Drywal) | HR | 3435
362 |  | Herramienta menor 10% M.O. DD | HR | 3373
363 |  | Herramienta menor 10% M.O. AA-2 | HR | 3106
364 |  | Camion grua hidraulica para postes | HR | 150000
365 |  | Herramienta menor 10% M.O. FF-1 Elc. Esp | HR | 6702
366 |  | Zorro transporte postes | HR | 6930
367 |  | Campero 2000 cc-2999 cc | HR | 33022
368 |  | Grua hidraulica con canasta | HR | 150000
369 |  | Herramienta tensionado de linea | HR | 5550
370 |  | Herramienta menor 10% M.O. FF Elec | HR | 3427
371 |  | Herramienta menor 10% M.O. FF-1 Elec | HR | 4127
372 |  | Herramienta menor 5% M.O. BB | HR | 2594
37301 |  | Herramienta menor 10% M.O. II | HR | 7238
373 |  | Herramienta menor 10% M.O. CC-1 | HR | 3050
374 |  | Herramienta menor 5% M.O. Ayudante 1 | HR | 452
375 |  | Herramienta menor 10% M.O. AA-3 | HR | 4010
3761 |  | Herramienta menor 10% M.O. AA-4 | HR | 4915
376 |  | Herramienta menor 10% M.O. AA-5 | HR | 5819
377 |  | Mezcladora de 9 ft | HR | 11868
378 |  | Herramienta menor 10% M.O. Ac2-2 | HR | 1953
379 |  | Sub-Contrato Ornamentacion | % | 3038
3791 |  | Retroexcavadora de orugas | HR | 243345
3801 |  | Herramienta menor 10% M.O. KK | HR | 1809
3811 |  | Hidrolavadora | HR | 7537
3821 |  | Rotasonda | HR | 6000
3822 |  | Andamio colgante plataforma 3 x 0.75 m | HR | 11113
TRANSPORTES
380 |  | Transporte por volumen en via (pavimentada) | m³-km | 1548
381 |  | Transporte por volumen en via (sin pavimentar) | m³-km | 1636
382 |  | Transporte por peso en via (sin pavimentar) | t-km | 636
383 |  | Transporte de material (triturado) - m³ | m³ | #REF! | ANIDADO | A 7
384 |  | Transporte de materiales - t | t | #REF! | ANIDADO | A6
385 |  | Transporte de materiales (arena, piedra, comun, tierra) - m³ | m³ | #REF! | ANIDADO | A5
386 |  | Transporte Bogota - Yopal - 3S3 | vj | 2799078
387 |  | Transporte Postes Bogota - Yopal - Sitio (3S3) | vj |  | ANIDADO
388 |  | Transporte Postes Bogota - Yopal - Sitio (3S3) | km | 7489.92
389 |  | Transporte de material (electrico y otros) - t | t |  | ANIDADO
390 |  | Mantenimiento punto acopio de materiales de construccion | mes |  | ANIDADO
391 |  | Transporte por volumen en via (sin pav-montaña) | m³-km | 2431
392 |  | Transporte por peso en via (pavimentada) | t-km | 340
393 |  | Transporte por peso en via (sin pav-montaña) | t-km | 3214
MANO DE OBRA
394 |  | Cuadrilla AA (Albañileria) | h | 22016
395 |  | Cuadrilla Ac1-4 | h | 33292
396 |  | Soldador | h | 19881
397 |  | Cuadrilla BB (Instalaciones) | h | 25944
398 |  | Cuadrilla HH (Metalicas) | h | 41897
399 |  | Cuadrilla DD (Carpinteria de madera) | h | 33727
400 |  | Cuadrilla H2H-4 (Metalicas) | h | 88909
401 |  | Cuadrilla CC (Pintura) (estucador y rematador) | h | 36559
402 |  | Cuadrilla GG (Drywal) | h | 34348
403 |  | Cuadrilla AA-2 | h | 31059
404 |  | Cuadrilla CC-1 (Pintura) | h | 30496
405 |  | Cuadrilla FF-1 (Electrica Especializada) | h | 67020
406 |  | Cuadrilla FF (Electrica) | h | 34265
407 |  | Cuadrilla FF-1 (Electrica) | h | 41271
408 |  | Ayudante de construccion 1 | h | 9044
409 |  | Cuadrilla AA-3 | h | 40103
4091 |  | Cuadrilla AA-4 | h | 49147
410 |  | Cuadrilla AA-5 | h | 58191
412 |  | Cuadrilla II (Topografia) | h | 72376
413 |  | Cuadrilla KK (Aseo) | h | 18087
#REF!
#REF!

## AIU
PROYECTO |  |  | ADECUACION Y MANTENIMIENTO DE LA INFRAESTRUCTURA DEPORTIVA DEL ESTADIO SANTIAGO DE LAS ATALAYAS DEL MUNICIPIO DE YOPAL - DEPARTAMENTO DE CASANARE.
ANALISIS DEL A.I.U DE REFERENCIA
DESCRIPCION |  |  |  | % PARCIAL | % SUBTOTAL
1 | ADMINISTRACION
| A. | ADM. CENTRAL |  | 1.34%
|  | 1 | Sueldos y prestaciones de la direccion (profesionales, administrativos y tecnicos) | 1.21%
|  | 2 | Gastos de Oficina (arriendos, dotacion, papeleria, copias, servicios publicos, comunicaciones) | 0.03%
|  | 3 | Transporte | 0.1%
| B. | ADM. DE LA OBRA |  | 4.37% |  |  | 0
|  | 1 | Sueldos y prestaciones del personal vinculado diretamente a la obra. (Residente, administracion, tecnico, Inspectores, oficinistas, conductores, contador, almacenista, conseerge, otros.) | 2.85%
|  | 2 | Instalaciones para empleados y obreros (oficinas, laboratorios, talleres, servicios medicos, comedores, dormitorios, otros.) | 0.1%
|  | 3 | Gastos de Oficina y Campamento (Valla, dotaciones, servicios publicos, comunicaciones, papeleria, copias, otros) | 0.01%
|  | 4 | Equipo completo de Topografia (incluye transito, nivel, y elementos complementarios) y Comision de Topografia (Topografo y 2 Cadeneros) | 1.11%
|  | 5 | Equipo de laboratorios (Incluye laboratorista- inspector) | 0.15%
|  | 6 | Transporte | 0.15%
| C. | GASTOS LEGALES , JURIDICOS Y TRIBUTARIOS |  | 21.29%
|  |  | TOTAL ADMINISTRACION (A) |  | 27% | 0.2551
2 | IMPREVISTOS
|  |  | TOTAL IMPREVISTOS (I) |  | 2% | 0.02
3 | UTILIDAD
|  |  | TOTAL UTILIDAD (U) |  | 5% | 0.05
TOTAL A.I.U. |  |  |  |  | 34%

## APU 1.1
Formulario 1 - Propuesta económica - Documento tipo de mínima cuantía de obra pública de infraestructura social
Versión: 1 de 21 de agosto de 2025
[La entidad podrá utilizar este formato para la presentación de los análisis de Precios Unitarios del Contratista en la oportunidad prevista en el numeral 8.2. de la invitación]
INDERCAS
|  |  | ADECUACION Y MANTENIMIENTO DE LA INFRAESTRUCTURA DEPORTIVA DEL ESTADIO SANTIAGO DE LAS ATALAYAS DEL MUNICIPIO DE YOPAL - DEPARTAMENTO DE CASANARE. |  |  |  | VERSIÓN
[7 empty] | PÁGINA | 1 | DE | 1
ANALISIS DE PRECIOS UNITARIOS
[7 empty] | FECHA | DD | MM | AA
[8 empty] | 18 | 8 | 2026
DATOS ESPECÍFICOS
| ÍTEM | DESCRIPCIÓN | [5 empty] | UNIDAD |  | CANTIDAD
| 1.1 | Cielo raso en lamina PVC 10 mm (incluye cornisa) | [5 empty] | M2 |  | 275
I. EQUIPO
| DESCRIPCIÓN |  |  | MARCA | TIPO |  | TARIFA/HORA | RENDIMIENTO |  | Vr. UNITARIO
| Herramienta menor 10% M.O. DD |  |  | N/A | Eqp |  | 5136 | 1.1 |  | 5650
| SUBTOTAL $ | [8 empty] | 5650
II. MATERIALES
| DESCRIPCIÓN |  |  |  |  | UNIDAD | CANTIDAD | PRECIO UNIT. |  | Vr. UNITARIO
| Angulo 25 x 25 mm Cal 26 de 2.44 m |  |  |  |  | und | 0.42 | 3165 |  | 1329
| Canal o vigueta 38 x 20 cal. 26 de 2.44 m |  |  |  |  | und | 0.56 | 4562 |  | 2555
| Corniza blanca PVC 3.0 m |  |  |  |  | und | 0.25 | 15828 |  | 3957
| Lamina PVC 10 mm ancho 25 - 30 cm |  |  |  |  | m2 | 1 | 52531 |  | 52531
| Perfil omega Cal 26 2.44 |  |  |  |  | und | 0.81 | 4306 |  | 3488
| Perfil angular blanco PVC 3.0 m |  |  |  |  | und | 0.0375 | 22658 |  | 850
| Tornillo estructura drywall punta aguda 7 mm x 7/16" |  |  |  |  | und | 15 | 39 |  | 585
| Tornillo punta aguda 6 mm x 1" drywall |  |  |  |  | und | 9 | 38 |  | 342
| SUBTOTAL $ | [8 empty] | 65637
III. TRANSPORTES
| MATERIAL |  |  |  | VOL. o PESO | DISTANCIA | M3 o Ton/Km | TARIFA |  | Vr. UNITARIO
| Transporte de materiales - t |  |  |  | 0.01 |  |  | 3858 |  | 39
39
| TRABAJADOR |  |  |  | JORNAL | PRESTACIONES | JORNAL TOTAL | RENDIMIENTO |  | Vr. UNITARIO
| Cuadrilla DD (Carpinteria de madera) |  |  |  | H | 51359 |  | 1.1 |  | 56495
0
| SUBTOTAL $ | [8 empty] | 56495
| TOTAL COSTO DIRECTO $ | [8 empty] | 127821
V. COSTOS INDIRECTOS
| Descripción | [5 empty] | Porcentaje | Valor Total
| ADMINISTRACION | [5 empty] | 27% | 127821 |  | 34512
| IMPREVISTOS | [5 empty] | 2% | 127821 |  | 2556
| UTILIDAD | [5 empty] | 5% | 127821 |  | 6391
| SUBTOTAL $ | [8 empty] | 43459
| Precio Unitario Total Aproximado al peso $ | [8 empty] | 171280
Firma
Nombre: YOHANA GONZALEZ CEPEDA
Profesional Contratado OAP
Matricula No. :15202-278440 BYC
OBSERVACIONES INTERVENTORÍA O SUPERVISIÓN
APROBACIÓN POR INTERVENTORÍA O SUPERVISIÓN
Nota 1: Cuando se trate de Análisis de precios unitarios correspondientes a ítems de la propuesta económica aprobada, el interventor o supervisor aprueba el desglose de los componentes manteniendo el mismo precio unitario de cada ítem, cumpliendo con las especificaciones de construcción vigentes para el proyecto.
Nota 2: Cuando se trate de Análisis de precios unitarios de ítems no previstos, el interventor o supervisor aprueba el desglose y precio unitario de cada ítem no previsto, exigiendo la aplicación de los costos correspondientes a insumos y tarifas de la propuesta económica inicial cuando estén contemplados, cumpliendo con las especificaciones de construcción vigente para el proyecto.
Firma
Nombre:
Representante Legal del Interventor o su apoderado o firma del supervisor
Matricula No. :

## APU 1.2
Formulario 1 - Propuesta económica - Documento tipo de mínima cuantía de obra pública de infraestructura social
Versión: 1 de 21 de agosto de 2025
[La entidad podrá utilizar este formato para la presentación de los análisis de Precios Unitarios del Contratista en la oportunidad prevista en el numeral 8.2. de la invitación]
INDERCAS
|  |  | ADECUACION Y MANTENIMIENTO DE LA INFRAESTRUCTURA DEPORTIVA DEL ESTADIO SANTIAGO DE LAS ATALAYAS DEL MUNICIPIO DE YOPAL - DEPARTAMENTO DE CASANARE. |  |  |  | VERSIÓN
[7 empty] | PÁGINA | 1 | DE | 1
ANALISIS DE PRECIOS UNITARIOS
[7 empty] | FECHA | DD | MM | AA
[8 empty] | 18 | 8 | 2026
DATOS ESPECÍFICOS
| ÍTEM | DESCRIPCIÓN | [5 empty] | UNIDAD |  | CANTIDAD
| 1.2 | Aire Piso Techo Midea On/ Off, 60.000 Btu = 5 Toneladas De Refrigeracion Suministro E Instalacion | [5 empty] | UND. |  | 6
I. EQUIPO
| DESCRIPCIÓN |  |  | MARCA | TIPO |  | TARIFA/HORA | RENDIMIENTO |  | Vr. UNITARIO
| Herramienta menor 10% M.O. BB |  |  | n/a |  |  | 3686 | 13 |  | 47918
0
| SUBTOTAL $ | [8 empty] | 47918
II. MATERIALES
| DESCRIPCIÓN |  |  |  |  | UNIDAD | CANTIDAD | PRECIO UNIT. |  | Vr. UNITARIO
| Tuberia de de cobre 3/4 |  |  |  |  | und | 96 | 32147.28 |  | 3086139
| tuberia de cobre 3/8 |  |  |  |  | und | 96 | 13709.54 |  | 1316116
| rubatex 3/4 |  |  |  |  | und | 96 | 6450.93 |  | 619289
| Cinta Vinilo |  |  |  |  | und | 96 | 51069.72 |  | 4902693
| Rubatex 3/8 |  |  |  |  | und | 96 | 2419.41 |  | 232263
| Cable 3*14 encauchetado |  |  |  |  | und | 96 | 8386.02 |  | 805058
| Soporte condensador |  |  |  |  | und | 6 | 142457.5 |  | 854745
| Soporte evaporador |  |  |  |  | und | 6 | 96764 |  | 580584
| Riel metálico |  |  |  |  | und | 2 | 204278 |  | 408556
| Filtro secador |  |  |  |  | und | 6 | 102139.5 |  | 612837
| Aire Piso Techo Midea On/ Off, 60.000 Btu = 5 Toneladas De Refrigeracion |  |  |  |  | und | 6 | 860121 |  | 5160726
| SUBTOTAL $ | [8 empty] | 18579006
III. TRANSPORTES
| MATERIAL |  |  |  | VOL. o PESO | DISTANCIA | M3 o Ton/Km | TARIFA |  | Vr. UNITARIO
0
IV. MANO DE OBRA
| TRABAJADOR |  |  |  | JORNAL | PRESTACIONES | JORNAL TOTAL | RENDIMIENTO |  | Vr. UNITARIO
| Cuadrilla BB (Instalaciones) |  |  |  | H | 36861.1 |  | 10 |  | 368611
| SUBTOTAL $ | [8 empty] | 368611
| TOTAL COSTO DIRECTO $ | [8 empty] | 18995535
V. COSTOS INDIRECTOS
| Descripción | [5 empty] | Porcentaje | Valor Total
| IVA | [5 empty] | 19% | 18995535 |  | 3609152
| ADMINISTRACION | [5 empty] | 27%
| IMPREVISTOS | [5 empty] | 2%
| UTILIDAD | [5 empty] | 5%
| SUBTOTAL $ | [8 empty] | 22604687
| Precio Unitario Total Aproximado al peso $ | [8 empty] | 22604687
Firma
Nombre: YOHANA GONZALEZ CEPEDA
Profesional Contratado OAP
Matricula No. :15202-278440 BYC
OBSERVACIONES INTERVENTORÍA O SUPERVISIÓN
APROBACIÓN POR INTERVENTORÍA O SUPERVISIÓN
Nota 1: Cuando se trate de Análisis de precios unitarios correspondientes a ítems de la propuesta económica aprobada, el interventor o supervisor aprueba el desglose de los componentes manteniendo el mismo precio unitario de cada ítem, cumpliendo con las especificaciones de construcción vigentes para el proyecto.
Nota 2: Cuando se trate de Análisis de precios unitarios de ítems no previstos, el interventor o supervisor aprueba el desglose y precio unitario de cada ítem no previsto, exigiendo la aplicación de los costos correspondientes a insumos y tarifas de la propuesta económica inicial cuando estén contemplados, cumpliendo con las especificaciones de construcción vigente para el proyecto.
Firma
Nombre:
Representante Legal del Interventor o su apoderado o firma del supervisor
Matricula No. :

## APU 1.3
Formulario 1 - Propuesta económica - Documento tipo de mínima cuantía de obra pública de infraestructura social
Versión: 1 de 21 de agosto de 2025
[La entidad podrá utilizar este formato para la presentación de los análisis de Precios Unitarios del Contratista en la oportunidad prevista en el numeral 8.2. de la invitación]
INDERCAS
|  |  | ADECUACION Y MANTENIMIENTO DE LA INFRAESTRUCTURA DEPORTIVA DEL ESTADIO SANTIAGO DE LAS ATALAYAS DEL MUNICIPIO DE YOPAL - DEPARTAMENTO DE CASANARE. |  |  |  | VERSIÓN
[7 empty] | PÁGINA | 1 | DE | 1
ANALISIS DE PRECIOS UNITARIOS
[7 empty] | FECHA | DD | MM | AA
[8 empty] | 18 | 8 | 2026
DATOS ESPECÍFICOS
| ÍTEM | DESCRIPCIÓN | [5 empty] | UNIDAD |  | CANTIDAD
| 1.3 | Luminaria tipo panel led 60x60 cm, 110 V. Incluye: cable encauchetado 3x16 AWG, clavija de caucho y elementos de fijación. Suministro e instalacion | [5 empty] | UND. |  | 15
I. EQUIPO
| DESCRIPCIÓN |  |  | MARCA | TIPO |  | TARIFA/HORA | RENDIMIENTO |  | Vr. UNITARIO
| Herramienta menor 10% M.O. FF Elec |  |  | n/a | Eqp |  | 6395 | 0.4 |  | 2558
| SUBTOTAL $ | [8 empty] | 2558
II. MATERIALES
| DESCRIPCIÓN |  |  |  |  | UNIDAD | CANTIDAD | PRECIO UNIT. |  | Vr. UNITARIO
| Clavija de caucho |  |  |  |  | und | 1 | 5853 |  | 5853
| Conector terminal tipo resorte No 12 |  |  |  |  | und | 3 | 496 |  | 1488
| Luminaria smart panel led 60x60 cm 40w, 4000 lm 4000K |  |  |  |  | und | 1 | 101565 |  | 101565
| Cable de cobre encauchetado 3 x 16 AWG |  |  |  |  | m | 1.5 | 5257 |  | 7886
#REF!
| SUBTOTAL $ | [8 empty] | 116792
III. TRANSPORTES
| MATERIAL |  |  |  | VOL. o PESO | DISTANCIA | M3 o Ton/Km | TARIFA |  | Vr. UNITARIO
| Transporte de materiales - t |  |  |  | 0.006 |  |  | 3858 |  | 23
23
IV. MANO DE OBRA
| TRABAJADOR |  |  |  | JORNAL | PRESTACIONES | JORNAL TOTAL | RENDIMIENTO |  | Vr. UNITARIO
| Cuadrilla FF (Electrica) |  |  |  | h | 63953 |  | 0.4 |  | 25581
| SUBTOTAL $ | [8 empty] | 25581
| TOTAL COSTO DIRECTO $ | [8 empty] | 144954
V. COSTOS INDIRECTOS
| Descripción | [5 empty] | Porcentaje | Valor Total
| ADMINISTRACION | [5 empty] | 27% | 144954 |  | 39138
| IMPREVISTOS | [5 empty] | 2% | 144954 |  | 2899
| UTILIDAD | [5 empty] | 5% | 144954 |  | 7248
| SUBTOTAL $ | [8 empty] | 49285
| Precio Unitario Total Aproximado al peso $ | [8 empty] | 194239
Firma
Nombre: YOHANA GONZALEZ CEPEDA
Profesional Contratado OAP
Matricula No. :15202-278440 BYC
OBSERVACIONES INTERVENTORÍA O SUPERVISIÓN
APROBACIÓN POR INTERVENTORÍA O SUPERVISIÓN
Nota 1: Cuando se trate de Análisis de precios unitarios correspondientes a ítems de la propuesta económica aprobada, el interventor o supervisor aprueba el desglose de los componentes manteniendo el mismo precio unitario de cada ítem, cumpliendo con las especificaciones de construcción vigentes para el proyecto.
Nota 2: Cuando se trate de Análisis de precios unitarios de ítems no previstos, el interventor o supervisor aprueba el desglose y precio unitario de cada ítem no previsto, exigiendo la aplicación de los costos correspondientes a insumos y tarifas de la propuesta económica inicial cuando estén contemplados, cumpliendo con las especificaciones de construcción vigente para el proyecto.
Firma
Nombre:
Representante Legal del Interventor o su apoderado o firma del supervisor
Matricula No. :

## APU 1,4
Formulario 1 - Propuesta económica - Documento tipo de mínima cuantía de obra pública de infraestructura social
Versión: 1 de 21 de agosto de 2025
[La entidad podrá utilizar este formato para la presentación de los análisis de Precios Unitarios del Contratista en la oportunidad prevista en el numeral 8.2. de la invitación]
INDERCAS
|  |  | ADECUACION Y MANTENIMIENTO DE LA INFRAESTRUCTURA DEPORTIVA DEL ESTADIO SANTIAGO DE LAS ATALAYAS DEL MUNICIPIO DE YOPAL - DEPARTAMENTO DE CASANARE. |  |  |  | VERSIÓN
[7 empty] | PÁGINA | 1 | DE | 1
ANALISIS DE PRECIOS UNITARIOS
[7 empty] | FECHA | DD | MM | AA
[8 empty] | 18 | 8 | 2026
DATOS ESPECÍFICOS
| ÍTEM | DESCRIPCIÓN | [5 empty] | UNIDAD |  | CANTIDAD
| 1.4 | Luminaria de emergencia tipo led 110V, 2.4W, autonomia minima 90 minutos. Incluye: cable encauchetado 3x16 AWG, clavija de caucho y elementos de fijación. Suministro e instalacion | [5 empty] | UND. |  | 6
I. EQUIPO
| DESCRIPCIÓN |  |  | MARCA | TIPO |  | TARIFA/HORA | RENDIMIENTO |  | Vr. UNITARIO
| Herramienta menor 10% M.O. FF Elec |  |  | n/a |  |  | 6395 | 0.4 |  | 2558
| SUBTOTAL $ | [8 empty] | 2558
II. MATERIALES
| DESCRIPCIÓN |  |  |  |  | UNIDAD | CANTIDAD | PRECIO UNIT. |  | Vr. UNITARIO
| Cable de cobre encauchetado 3 x 16 AWG |  |  |  |  | m | 1 | 5257 |  | 5257
| Clavija de caucho |  |  |  |  | und | 1 | 5853 |  | 5853
| Luminaria de emergencia led R1 2x1.6W 90 minutos de autonomía |  |  |  |  | und | 1 | 97324 |  | 97324
#REF!
| SUBTOTAL $ | [8 empty] | 108434
III. TRANSPORTES
| MATERIAL |  |  |  | VOL. o PESO | DISTANCIA | M3 o Ton/Km | TARIFA |  | Vr. UNITARIO
| Transporte de materiales - t |  |  |  | 0.003 |  |  | 3858 |  | 12
12
IV. MANO DE OBRA
| TRABAJADOR |  |  |  | JORNAL | PRESTACIONES | JORNAL TOTAL | RENDIMIENTO |  | Vr. UNITARIO
| Cuadrilla FF (Electrica) |  |  |  | H | 63953 |  | 0.4 |  | 25581
| SUBTOTAL $ | [8 empty] | 25581
| TOTAL COSTO DIRECTO $ | [8 empty] | 136585
V. COSTOS INDIRECTOS
| Descripción | [5 empty] | Porcentaje | Valor Total
| ADMINISTRACION | [5 empty] | 27% | 136585 |  | 36878
| IMPREVISTOS | [5 empty] | 2% | 136585 |  | 2732
| UTILIDAD | [5 empty] | 5% | 136585 |  | 6829
| SUBTOTAL $ | [8 empty] | 46439
| Precio Unitario Total Aproximado al peso $ | [8 empty] | 183024
Firma
Nombre: YOHANA GONZALEZ CEPEDA
Profesional Contratado OAP
Matricula No. :15202-278440 BYC
OBSERVACIONES INTERVENTORÍA O SUPERVISIÓN
APROBACIÓN POR INTERVENTORÍA O SUPERVISIÓN
Nota 1: Cuando se trate de Análisis de precios unitarios correspondientes a ítems de la propuesta económica aprobada, el interventor o supervisor aprueba el desglose de los componentes manteniendo el mismo precio unitario de cada ítem, cumpliendo con las especificaciones de construcción vigentes para el proyecto.
Nota 2: Cuando se trate de Análisis de precios unitarios de ítems no previstos, el interventor o supervisor aprueba el desglose y precio unitario de cada ítem no previsto, exigiendo la aplicación de los costos correspondientes a insumos y tarifas de la propuesta económica inicial cuando estén contemplados, cumpliendo con las especificaciones de construcción vigente para el proyecto.
Firma
Nombre:
Representante Legal del Interventor o su apoderado o firma del supervisor
Matricula No. :

## APU1,5
Formulario 1 - Propuesta económica - Documento tipo de mínima cuantía de obra pública de infraestructura social
Versión: 1 de 21 de agosto de 2025
INDERCAS
|  |  | ADECUACION Y MANTENIMIENTO DE LA INFRAESTRUCTURA DEPORTIVA DEL ESTADIO SANTIAGO DE LAS ATALAYAS DEL MUNICIPIO DE YOPAL - DEPARTAMENTO DE CASANARE. |  |  |  | VERSIÓN
[7 empty] | PÁGINA | 1 | DE | 1
ANALISIS DE PRECIOS UNITARIOS
FECHA
[8 empty] | 18 | 8 | 2026
DATOS ESPECÍFICOS
| ÍTEM | DESCRIPCIÓN | [5 empty] | UNIDAD |  | CANTIDAD
| 1.5 | Ventana aluminio proyectante con vidrio crudo 5mm. Suministro e instal | [5 empty] | M2 |  | 1
I. EQUIPO
| DESCRIPCIÓN |  |  | MARCA | TIPO |  | TARIFA/HORA | RENDIMIENTO |  | Vr. UNITARIO
0
| SUBTOTAL $ | [8 empty] | 0
II. MATERIALES
| DESCRIPCIÓN |  |  |  |  | UNIDAD | CANTIDAD | PRECIO UNIT. |  | Vr. UNITARIO
| Ventana aluminio proyectante con vidrio crudo 5 mm instalada a todo costo |  |  |  |  | m2 | 1 | 165123 |  | 165123
| Instalacion carpinteria metalica con mortero 1:4 |  |  |  |  | m2 | 1 | 47318 |  | 47318
0
| SUBTOTAL $ | [8 empty] | 212441
III. TRANSPORTES
| MATERIAL |  |  |  | VOL. o PESO | DISTANCIA | M3 o Ton/Km | TARIFA |  | Vr. UNITARIO
| Transporte de materiales - t |  |  |  | 0.035 |  |  | 3858 |  | 135
| SUBTOTAL $ | [8 empty] | 135
IV. MANO DE OBRA
| TRABAJADOR |  |  |  | JORNAL | PRESTACIONES | JORNAL TOTAL | RENDIMIENTO |  | Vr. UNITARIO
0
| SUBTOTAL $ | [8 empty] | 0
| TOTAL COSTO DIRECTO $ | [8 empty] | 212576
V. COSTOS INDIRECTOS
| Descripción | [5 empty] | Porcentaje | Valor Total
| ADMINISTRACION | [5 empty] | 27% | 212576 |  | 57396
| IMPREVISTOS | [5 empty] | 5% | 212576 |  | 10629
| UTILIDAD | [5 empty] | 2% | 212576 |  | 4252
| SUBTOTAL $ | [8 empty] | 72277
| Precio Unitario Total Aproximado al peso $ | [8 empty] | 284853
Firma
Nombre: YOHANA GONZALEZ CEPEDA
Profesional Contratado OAP
Matricula No. :15202-278440 BYC
OBSERVACIONES INTERVENTORÍA O SUPERVISIÓN
APROBACIÓN POR INTERVENTORÍA O SUPERVISIÓN
Nota 1: Cuando se trate de Análisis de precios unitarios correspondientes a ítems de la propuesta económica aprobada, el interventor o supervisor aprueba el desglose de los componentes manteniendo el mismo precio unitario de cada ítem, cumpliendo con las especificaciones de construcción vigentes para el proyecto.
Nota 2: Cuando se trate de Análisis de precios unitarios de ítems no previstos, el interventor o supervisor aprueba el desglose y precio unitario de cada ítem no previsto, exigiendo la aplicación de los costos correspondientes a insumos y tarifas de la propuesta económica inicial cuando estén contemplados, cumpliendo con las especificaciones de construcción vigente para el proyecto.
Firma
Nombre:
Representante Legal del Interventor o su apoderado o firma del supervisor
Matricula No. :

## APU 1,6
Formulario 1 - Propuesta económica - Documento tipo de mínima cuantía de obra pública de infraestructura social
Versión: 1 de 21 de agosto de 2025
INDERCAS
|  |  | ADECUACION Y MANTENIMIENTO DE LA INFRAESTRUCTURA DEPORTIVA DEL ESTADIO SANTIAGO DE LAS ATALAYAS DEL MUNICIPIO DE YOPAL - DEPARTAMENTO DE CASANARE. |  |  |  | VERSIÓN
[7 empty] | PÁGINA | 1 | DE | 1
ANALISIS DE PRECIOS UNITARIOS
FECHA
[8 empty] | 18 | 8 | 2026
DATOS ESPECÍFICOS
| ÍTEM | DESCRIPCIÓN | [5 empty] | UNIDAD |  | CANTIDAD
| 1.6 | Vidrio incoloro 4 mm. Suministro e instal. | [5 empty] | M2 |  | 18.8
I. EQUIPO
| DESCRIPCIÓN |  |  | MARCA | TIPO |  | TARIFA/HORA | RENDIMIENTO |  | Vr. UNITARIO
| Herramienta menor 10% M.O. AA |  |  |  | Eqp |  | 4108 | 0.25 |  | 1027
| SUBTOTAL $ | [8 empty] | 1027
II. MATERIALES
| DESCRIPCIÓN |  |  |  |  | UNIDAD | CANTIDAD | PRECIO UNIT. |  | Vr. UNITARIO
| Silicona transparente antihongo cartucho 280/300 ml |  |  |  |  | und | 0.1 | 15351 |  | 1535
| Vidrio incoloro 4 mm o transparente crudo |  |  |  |  | m2 | 1.03 | 55000 |  | 56650
| SUBTOTAL $ | [8 empty] | 58185
III. TRANSPORTES
| MATERIAL |  |  |  | VOL. o PESO | DISTANCIA | M3 o Ton/Km | TARIFA |  | Vr. UNITARIO
| Transporte de materiales - t |  |  |  | 0.004 |  |  | 3858 |  | 15
| SUBTOTAL $ | [8 empty] | 15
IV. MANO DE OBRA
| TRABAJADOR |  |  |  | JORNAL | PRESTACIONES | JORNAL TOTAL | RENDIMIENTO |  | Vr. UNITARIO
| Cuadrilla AA (Albañileria) |  |  |  | h | 41075 |  | 0.25 |  | 10269
| SUBTOTAL $ | [8 empty] | 10269
| TOTAL COSTO DIRECTO $ | [8 empty] | 69496
V. COSTOS INDIRECTOS
| Descripción | [5 empty] | Porcentaje | Valor Total
| ADMINISTRACION | [5 empty] | 27% | 69496 |  | 18764
| IMPREVISTOS | [5 empty] | 2% | 69496 |  | 1390
| UTILIDAD | [5 empty] | 5% | 69496 |  | 3475
| SUBTOTAL $ | [8 empty] | 23629
| Precio Unitario Total Aproximado al peso $ | [8 empty] | 93125
Firma
Nombre: YOHANA GONZALEZ CEPEDA
Profesional Contratado OAP
Matricula No. :15202-278440 BYC
OBSERVACIONES INTERVENTORÍA O SUPERVISIÓN
APROBACIÓN POR INTERVENTORÍA O SUPERVISIÓN
Nota 1: Cuando se trate de Análisis de precios unitarios correspondientes a ítems de la propuesta económica aprobada, el interventor o supervisor aprueba el desglose de los componentes manteniendo el mismo precio unitario de cada ítem, cumpliendo con las especificaciones de construcción vigentes para el proyecto.
Nota 2: Cuando se trate de Análisis de precios unitarios de ítems no previstos, el interventor o supervisor aprueba el desglose y precio unitario de cada ítem no previsto, exigiendo la aplicación de los costos correspondientes a insumos y tarifas de la propuesta económica inicial cuando estén contemplados, cumpliendo con las especificaciones de construcción vigente para el proyecto.
Firma
Nombre:
Representante Legal del Interventor o su apoderado o firma del supervisor
Matricula No. :

## APU 1,7
Formulario 1 - Propuesta económica - Documento tipo de mínima cuantía de obra pública de infraestructura social
Versión: 1 de 21 de agosto de 2025
INDERCAS
|  |  | ADECUACION Y MANTENIMIENTO DE LA INFRAESTRUCTURA DEPORTIVA DEL ESTADIO SANTIAGO DE LAS ATALAYAS DEL MUNICIPIO DE YOPAL - DEPARTAMENTO DE CASANARE. |  |  |  | VERSIÓN
[7 empty] | PÁGINA | 1 | DE | 1
ANALISIS DE PRECIOS UNITARIOS
FECHA
[8 empty] | 18 | 8 | 2026
DATOS ESPECÍFICOS
| ÍTEM | DESCRIPCIÓN | [5 empty] | UNIDAD |  | CANTIDAD
| 1.7 | Replanteo en baja tensión | [5 empty] | km |  | 0.11
I. EQUIPO
| DESCRIPCIÓN |  |  |  | TIPO |  | TARIFA/HORA | RENDIMIENTO |  | Vr. UNITARIO
| Herramienta menor 10% M.O. II |  |  |  | Eqp |  | 13511 | 3.4783 |  | 46995
| SUBTOTAL $ | [8 empty] | 46995
II. MATERIALES
| DESCRIPCIÓN |  |  |  |  | UNIDAD | CANTIDAD | PRECIO UNIT. |  | Vr. UNITARIO
| Cinta de Señalizacion - peligro no pase - |  |  |  |  | m | 90 | 72 |  | 6480
| Esmalte brillante tipo pintulux de Pintuco o similar |  |  |  |  | gal | 0.0218 | 92850 |  | 2024
| Estaca de madera h=0.50-0.60m * A= 4-5 cm |  |  |  |  | und | 15 | 1415 |  | 21225
| Campero 2000 cc-2999 cc |  |  |  |  | hr | 3.4783 | 49167 |  | 171018
| Estacion total de alto rendimiento |  |  |  |  | hr | 3.4783 | 13140 |  | 45705
| SUBTOTAL $ | [8 empty] | 246452
III. TRANSPORTES
| MATERIAL |  |  |  | VOL. o PESO | DISTANCIA | M3 o Ton/Km | TARIFA |  | Vr. UNITARIO
| SUBTOTAL $ | [8 empty] | 0
IV. MANO DE OBRA
| TRABAJADOR |  |  |  | JORNAL | PRESTACIONES | JORNAL TOTAL | RENDIMIENTO |  | Vr. UNITARIO
| Cuadrilla II (Topografia) |  |  |  | h | 135107 |  | 3.4783 |  | 469943
| SUBTOTAL $ | [8 empty] | 469943
| TOTAL COSTO DIRECTO $ | [8 empty] | 763390
V. COSTOS INDIRECTOS
| Descripción | [5 empty] | Porcentaje | Valor Total
| ADMINISTRACION | [5 empty] | 27% | 763390 |  | 206115
| IMPREVISTOS | [5 empty] | 2% | 763390 |  | 15268
| UTILIDAD | [5 empty] | 5% | 763390 |  | 38170
| SUBTOTAL $ | [8 empty] | 259553
| Precio Unitario Total Aproximado al peso $ | [8 empty] | 1022943
Firma
Nombre: YOHANA GONZALEZ CEPEDA
Profesional Contratado OAP
Matricula No. :15202-278440 BYC
OBSERVACIONES INTERVENTORÍA O SUPERVISIÓN
APROBACIÓN POR INTERVENTORÍA O SUPERVISIÓN
Nota 1: Cuando se trate de Análisis de precios unitarios correspondientes a ítems de la propuesta económica aprobada, el interventor o supervisor aprueba el desglose de los componentes manteniendo el mismo precio unitario de cada ítem, cumpliendo con las especificaciones de construcción vigentes para el proyecto.
Nota 2: Cuando se trate de Análisis de precios unitarios de ítems no previstos, el interventor o supervisor aprueba el desglose y precio unitario de cada ítem no previsto, exigiendo la aplicación de los costos correspondientes a insumos y tarifas de la propuesta económica inicial cuando estén contemplados, cumpliendo con las especificaciones de construcción vigente para el proyecto.
Firma
Nombre:
Representante Legal del Interventor o su apoderado o firma del supervisor
Matricula No. :

## APU 1,8
Formulario 1 - Propuesta económica - Documento tipo de mínima cuantía de obra pública de infraestructura social
Versión: 1 de 21 de agosto de 2025
INDERCAS
|  |  | ADECUACION Y MANTENIMIENTO DE LA INFRAESTRUCTURA DEPORTIVA DEL ESTADIO SANTIAGO DE LAS ATALAYAS DEL MUNICIPIO DE YOPAL - DEPARTAMENTO DE CASANARE. |  |  |  | VERSIÓN
[7 empty] | PÁGINA | 1 | DE | 1
ANALISIS DE PRECIOS UNITARIOS
FECHA
[8 empty] | 18 | 8 | 2026
DATOS ESPECÍFICOS
| ÍTEM | DESCRIPCIÓN | [5 empty] | UNIDAD |  | CANTIDAD
| 1.8 | Cortacircuito termomagnético tripolar de 15-60A, 120/240V, enchufable. Suministro e instalación. | [5 empty] | und |  | 8
I. EQUIPO
| DESCRIPCIÓN |  |  |  | TIPO |  | TARIFA/HORA | RENDIMIENTO |  | Vr. UNITARIO
| Herramienta menor 10% M.O. FF Elec |  |  |  | Eqp |  | 6395 | 0.2 |  | 1279
| SUBTOTAL $ | [8 empty] | 1279
II. MATERIALES
| DESCRIPCIÓN |  |  |  |  | UNIDAD | CANTIDAD | PRECIO UNIT. |  | Vr. UNITARIO
| Cortacircuito termomagnetico Tripolar de 15-60A, 120/240 V,enchufable |  |  |  |  | und | 1 | 148806 |  | 148806
| SUBTOTAL $ | [8 empty] | 148806
III. TRANSPORTES
| MATERIAL |  |  |  | VOL. o PESO | DISTANCIA | M3 o Ton/Km | TARIFA |  | Vr. UNITARIO
| SUBTOTAL $ | [8 empty] | 0
IV. MANO DE OBRA
| TRABAJADOR |  |  |  | JORNAL | PRESTACIONES | JORNAL TOTAL | RENDIMIENTO |  | Vr. UNITARIO
| Cuadrilla FF (Electrica) |  |  |  | h | 63953 |  | 0.2 |  | 12791
| SUBTOTAL $ | [8 empty] | 12791
| TOTAL COSTO DIRECTO $ | [8 empty] | 162876
V. COSTOS INDIRECTOS
| Descripción | [5 empty] | Porcentaje | Valor Total
| ADMINISTRACION | [5 empty] | 27% | 162876 |  | 43977
| IMPREVISTOS | [5 empty] | 2% | 162876 |  | 3258
| UTILIDAD | [5 empty] | 5% | 162876 |  | 8144
| SUBTOTAL $ | [8 empty] | 55379
| Precio Unitario Total Aproximado al peso $ | [8 empty] | 218255
Firma
Nombre: YOHANA GONZALEZ CEPEDA
Profesional Contratado OAP
Matricula No. :15202-278440 BYC
OBSERVACIONES INTERVENTORÍA O SUPERVISIÓN
APROBACIÓN POR INTERVENTORÍA O SUPERVISIÓN
Nota 1: Cuando se trate de Análisis de precios unitarios correspondientes a ítems de la propuesta económica aprobada, el interventor o supervisor aprueba el desglose de los componentes manteniendo el mismo precio unitario de cada ítem, cumpliendo con las especificaciones de construcción vigentes para el proyecto.
Nota 2: Cuando se trate de Análisis de precios unitarios de ítems no previstos, el interventor o supervisor aprueba el desglose y precio unitario de cada ítem no previsto, exigiendo la aplicación de los costos correspondientes a insumos y tarifas de la propuesta económica inicial cuando estén contemplados, cumpliendo con las especificaciones de construcción vigente para el proyecto.
Firma
Nombre:
Representante Legal del Interventor o su apoderado o firma del supervisor
Matricula No. :

## APU1.9
Formulario 1 - Propuesta económica - Documento tipo de mínima cuantía de obra pública de infraestructura social
Versión: 1 de 21 de agosto de 2025
INDERCAS
|  |  | ADECUACION Y MANTENIMIENTO DE LA INFRAESTRUCTURA DEPORTIVA DEL ESTADIO SANTIAGO DE LAS ATALAYAS DEL MUNICIPIO DE YOPAL - DEPARTAMENTO DE CASANARE. |  |  |  | VERSIÓN
[7 empty] | PÁGINA | 1 | DE | 1
ANALISIS DE PRECIOS UNITARIOS
FECHA
[8 empty] | 18 | 8 | 2026
DATOS ESPECÍFICOS
| ÍTEM | DESCRIPCIÓN | [5 empty] | UNIDAD |  | CANTIDAD
| 1.9 | Canalización ducto conduit PVC DB tipo pesado 2 x 2", zona blanda. Incluye cinta de prevención y arena lavada de río. | [5 empty] | m |  | 98.6
I. EQUIPO
| DESCRIPCIÓN |  |  |  | TIPO |  | TARIFA/HORA | RENDIMIENTO |  | Vr. UNITARIO
| Herramienta menor 10% M.O. FF Elec |  |  |  | Eqp |  | 6395 | 0.25 |  | 1599
| SUBTOTAL $ | [8 empty] | 1599
II. MATERIALES
| DESCRIPCIÓN |  |  |  |  | UNIDAD | CANTIDAD | PRECIO UNIT. |  | Vr. UNITARIO
| Adaptador terminal de campana PVC 2" |  |  |  |  | und | 0.12 | 5194 |  | 623
| Arena lavada de rio |  |  |  |  | m3 | 0.074 | 36811 |  | 2724
| Cinta de prevencion riesgo electrico 25 cm |  |  |  |  | m | 1 | 586 |  | 586
| Ducto conduit PVC DB 2" |  |  |  |  | m | 2 | 9099 |  | 18198
| SUBTOTAL $ | [8 empty] | 22131
III. TRANSPORTES
| MATERIAL |  |  |  | VOL. o PESO | DISTANCIA | M3 o Ton/Km | TARIFA |  | Vr. UNITARIO
| Transporte de materiales (arena, piedra, comun, tierra) - m³ |  |  |  | 0.074 |  |  | 12660 |  | 937
| SUBTOTAL $ | [8 empty] | 937
IV. MANO DE OBRA
| TRABAJADOR |  |  |  | JORNAL | PRESTACIONES | JORNAL TOTAL | RENDIMIENTO |  | Vr. UNITARIO
| Cuadrilla FF (Electrica) |  |  |  | h | 63953 |  | 0.25 |  | 15988
| SUBTOTAL $ | [8 empty] | 15988
| TOTAL COSTO DIRECTO $ | [8 empty] | 40655
V. COSTOS INDIRECTOS
| Descripción | [5 empty] | Porcentaje | Valor Total
| ADMINISTRACION | [5 empty] | 27% | 40655 |  | 10977
| IMPREVISTOS | [5 empty] | 2% | 40655 |  | 813
| UTILIDAD | [5 empty] | 5% | 40655 |  | 2033
| SUBTOTAL $ | [8 empty] | 13823
| Precio Unitario Total Aproximado al peso $ | [8 empty] | 54478
Firma
Nombre: YOHANA GONZALEZ CEPEDA
Profesional Contratado OAP
Matricula No. :15202-278440 BYC
OBSERVACIONES INTERVENTORÍA O SUPERVISIÓN
APROBACIÓN POR INTERVENTORÍA O SUPERVISIÓN
Nota 1: Cuando se trate de Análisis de precios unitarios correspondientes a ítems de la propuesta económica aprobada, el interventor o supervisor aprueba el desglose de los componentes manteniendo el mismo precio unitario de cada ítem, cumpliendo con las especificaciones de construcción vigentes para el proyecto.
Nota 2: Cuando se trate de Análisis de precios unitarios de ítems no previstos, el interventor o supervisor aprueba el desglose y precio unitario de cada ítem no previsto, exigiendo la aplicación de los costos correspondientes a insumos y tarifas de la propuesta económica inicial cuando estén contemplados, cumpliendo con las especificaciones de construcción vigente para el proyecto.
Firma
Nombre:
Representante Legal del Interventor o su apoderado o firma del supervisor
Matricula No. :

## APU 1.10
Formulario 1 - Propuesta económica - Documento tipo de mínima cuantía de obra pública de infraestructura social
Versión: 1 de 21 de agosto de 2025
INDERCAS
|  |  | ADECUACION Y MANTENIMIENTO DE LA INFRAESTRUCTURA DEPORTIVA DEL ESTADIO SANTIAGO DE LAS ATALAYAS DEL MUNICIPIO DE YOPAL - DEPARTAMENTO DE CASANARE. |  |  |  | VERSIÓN
[7 empty] | PÁGINA | 1 | DE | 1
ANALISIS DE PRECIOS UNITARIOS
FECHA
[8 empty] | 18 | 8 | 2026
DATOS ESPECÍFICOS
| ÍTEM | DESCRIPCIÓN | [5 empty] | UNIDAD |  | CANTIDAD
| 1.10 | Salida para interruptor doble, linea decorativa und 134,845.00 incluye: tubo PVC tipo pesado 1/2", cable de cobre, caja plastica 5800, terminales PVC y readecuación de muro | [5 empty] | und |  | 4
I. EQUIPO
| DESCRIPCIÓN |  |  |  | TIPO |  | TARIFA/HORA | RENDIMIENTO |  | Vr. UNITARIO
| Herramienta menor 10% M.O. FF Elec |  |  |  | Eqp |  | 6395 | 1 |  | 6395
| SUBTOTAL $ | [8 empty] | 6395
II. MATERIALES
| DESCRIPCIÓN |  |  |  |  | UNIDAD | CANTIDAD | PRECIO UNIT. |  | Vr. UNITARIO
| Accesorios tubería-cableado conduit PVC |  |  |  |  | und | 1 | 200 |  | 200
| Adaptador terminal conduit 1/2" |  |  |  |  | und | 2 | 554 |  | 1108
| Cable de cobre 12 - AWG THHN/THWN-2 600 V 90°C |  |  |  |  | m | 13 | 2881 |  | 37453
| Caja plastica REF 5800 (rectangular) |  |  |  |  | und | 1 | 2525 |  | 2525
| Interruptor doble linea decorativa |  |  |  |  | und | 1 | 9400 |  | 9400
| Limpiador liquido PVC 1/4 gl o 760 gr |  |  |  |  | und | 0.0083 | 72440 |  | 601
| Soldadura liquida PVC 1/4 gl |  |  |  |  | und | 0.0083 | 150290 |  | 1247
| Tubo conduit PVC 1/2" |  |  |  |  | m | 4 | 2986 |  | 11944
| SUBTOTAL $ | [8 empty] | 64478
III. TRANSPORTES
| MATERIAL |  |  |  | VOL. o PESO | DISTANCIA | M3 o Ton/Km | TARIFA |  | Vr. UNITARIO
| Transporte de materiales - t |  |  |  | 0.005 |  |  | 3858 |  | 19
| SUBTOTAL $ | [8 empty] | 19
IV. MANO DE OBRA
| TRABAJADOR |  |  |  | JORNAL | PRESTACIONES | JORNAL TOTAL | RENDIMIENTO |  | Vr. UNITARIO
| Cuadrilla FF (Electrica) |  |  |  | h | 63953 |  | 1 |  | 63953
| SUBTOTAL $ | [8 empty] | 63953
| TOTAL COSTO DIRECTO $ | [8 empty] | 134845
V. COSTOS INDIRECTOS
| Descripción | [5 empty] | Porcentaje | Valor Total
| ADMINISTRACION | [5 empty] | 27% | 134845 |  | 36408
| IMPREVISTOS | [5 empty] | 2% | 134845 |  | 2697
| UTILIDAD | [5 empty] | 5% | 134845 |  | 6742
| SUBTOTAL $ | [8 empty] | 45847
| Precio Unitario Total Aproximado al peso $ | [8 empty] | 180692
Firma
Nombre: YOHANA GONZALEZ CEPEDA
Profesional Contratado OAP
Matricula No. :15202-278440 BYC
OBSERVACIONES INTERVENTORÍA O SUPERVISIÓN
APROBACIÓN POR INTERVENTORÍA O SUPERVISIÓN
Nota 1: Cuando se trate de Análisis de precios unitarios correspondientes a ítems de la propuesta económica aprobada, el interventor o supervisor aprueba el desglose de los componentes manteniendo el mismo precio unitario de cada ítem, cumpliendo con las especificaciones de construcción vigentes para el proyecto.
Nota 2: Cuando se trate de Análisis de precios unitarios de ítems no previstos, el interventor o supervisor aprueba el desglose y precio unitario de cada ítem no previsto, exigiendo la aplicación de los costos correspondientes a insumos y tarifas de la propuesta económica inicial cuando estén contemplados, cumpliendo con las especificaciones de construcción vigente para el proyecto.
Firma
Nombre:
Representante Legal del Interventor o su apoderado o firma del supervisor
Matricula No. :

## APU 1.11
Formulario 1 - Propuesta económica - Documento tipo de mínima cuantía de obra pública de infraestructura social
Versión: 1 de 21 de agosto de 2025
INDERCAS
|  |  | ADECUACION Y MANTENIMIENTO DE LA INFRAESTRUCTURA DEPORTIVA DEL ESTADIO SANTIAGO DE LAS ATALAYAS DEL MUNICIPIO DE YOPAL - DEPARTAMENTO DE CASANARE. |  |  |  | VERSIÓN
[7 empty] | PÁGINA | 1 | DE | 1
ANALISIS DE PRECIOS UNITARIOS
FECHA
[8 empty] | 18 | 8 | 2026
DATOS ESPECÍFICOS
| ÍTEM | DESCRIPCIÓN | [5 empty] | UNIDAD |  | CANTIDAD
| 1.11 | Salida para tomacorriente doble con polo a tierra, NEMA 5 15R, incluye: tubo EMT tipo pesado 1/2", cable de cobre aislado THWN 2xNº 12 + 1x12T AWG, caja metálica 5800. Suministro e instalación. | [5 empty] | und |  | 4
I. EQUIPO
| DESCRIPCIÓN |  |  |  | TIPO |  | TARIFA/HORA | RENDIMIENTO |  | Vr. UNITARIO
| Herramienta menor 10% M.O. FF Elec |  |  |  | Eqp |  | 6395 | 2.25 |  | 14389
| SUBTOTAL $ | [8 empty] | 14389
II. MATERIALES
| DESCRIPCIÓN |  |  |  |  | UNIDAD | CANTIDAD | PRECIO UNIT. |  | Vr. UNITARIO
| Cable de cobre 12 - AWG LHFR-LS 600 V 75°C - Libre de halogenos |  |  |  |  | m | 15 | 3059 |  | 45885
| Caja galvanizada semipesada tipo industrial 5800 |  |  |  |  | und | 1 | 10009 |  | 10009
| Chazo para tornillo de 1/8" x 1 1/4" |  |  |  |  | und | 6 | 200 |  | 1200
| Conector de autodesforre calibre 10/12 AWG |  |  |  |  | und | 3 | 1413 |  | 4239
| Conector terminal EMT 1/2" |  |  |  |  | und | 1 | 830 |  | 830
| Grapa doble ala tipo pesado EMT 1/2" |  |  |  |  | und | 3 | 223 |  | 669
| Marquillas de identificacion |  |  |  |  | und | 1 | 1200 |  | 1200
| Tomacorriente doble, polo a tierra, 15 A, 125 V, grado comercial |  |  |  |  | und | 1 | 22288 |  | 22288
| Tornillo goloso de 1/8" x 1 1/4" |  |  |  |  | und | 6 | 300 |  | 1800
| Tubo galvanizado 1/2" x 3 m EMT |  |  |  |  | und | 1.67 | 22136 |  | 36967
| Union tipo EMT 1/2" |  |  |  |  | und | 2 | 557 |  | 1114
| SUBTOTAL $ | [8 empty] | 126201
III. TRANSPORTES
| MATERIAL |  |  |  | VOL. o PESO | DISTANCIA | M3 o Ton/Km | TARIFA |  | Vr. UNITARIO
| Transporte de materiales - t |  |  |  | 0.08 |  |  | 3858 |  | 309
| SUBTOTAL $ | [8 empty] | 309
IV. MANO DE OBRA
| TRABAJADOR |  |  |  | JORNAL | PRESTACIONES | JORNAL TOTAL | RENDIMIENTO |  | Vr. UNITARIO
| Cuadrilla FF (Electrica) |  |  |  | h | 63953 |  | 2.25 |  | 143894
| SUBTOTAL $ | [8 empty] | 143894
| TOTAL COSTO DIRECTO $ | [8 empty] | 284793
V. COSTOS INDIRECTOS
| Descripción | [5 empty] | Porcentaje | Valor Total
| ADMINISTRACION | [5 empty] | 27% | 284793 |  | 76894
| IMPREVISTOS | [5 empty] | 2% | 284793 |  | 5696
| UTILIDAD | [5 empty] | 5% | 284793 |  | 14240
| SUBTOTAL $ | [8 empty] | 96830
| Precio Unitario Total Aproximado al peso $ | [8 empty] | 381623
Firma
Nombre: YOHANA GONZALEZ CEPEDA
Profesional Contratado OAP
Matricula No. :15202-278440 BYC
OBSERVACIONES INTERVENTORÍA O SUPERVISIÓN
APROBACIÓN POR INTERVENTORÍA O SUPERVISIÓN
Nota 1: Cuando se trate de Análisis de precios unitarios correspondientes a ítems de la propuesta económica aprobada, el interventor o supervisor aprueba el desglose de los componentes manteniendo el mismo precio unitario de cada ítem, cumpliendo con las especificaciones de construcción vigentes para el proyecto.
Nota 2: Cuando se trate de Análisis de precios unitarios de ítems no previstos, el interventor o supervisor aprueba el desglose y precio unitario de cada ítem no previsto, exigiendo la aplicación de los costos correspondientes a insumos y tarifas de la propuesta económica inicial cuando estén contemplados, cumpliendo con las especificaciones de construcción vigente para el proyecto.
Firma
Nombre:
Representante Legal del Interventor o su apoderado o firma del supervisor
Matricula No. :

## APU1.12
Formulario 1 - Propuesta económica - Documento tipo de mínima cuantía de obra pública de infraestructura social
Versión: 1 de 21 de agosto de 2025
INDERCAS
|  |  | ADECUACION Y MANTENIMIENTO DE LA INFRAESTRUCTURA DEPORTIVA DEL ESTADIO SANTIAGO DE LAS ATALAYAS DEL MUNICIPIO DE YOPAL - DEPARTAMENTO DE CASANARE. |  |  |  | VERSIÓN
[7 empty] | PÁGINA | 1 | DE | 1
ANALISIS DE PRECIOS UNITARIOS
FECHA
[8 empty] | 18 | 8 | 2026
DATOS ESPECÍFICOS
| ÍTEM | DESCRIPCIÓN | [5 empty] | UNIDAD |  | CANTIDAD
| 1.12 | Salida para iluminación, en tubería metálica tipo conduit EMT 1/2". Incluye: caja metálica semipesado 5800, accesorios de montaje, cable de cobre 3x12 AWG-THHN, Toma monofásica doble con polo a tierra 15A con tapa. | [5 empty] | und |  | 20
I. EQUIPO
| DESCRIPCIÓN |  |  |  | TIPO |  | TARIFA/HORA | RENDIMIENTO |  | Vr. UNITARIO
| Herramienta menor 10% M.O. FF Elec |  |  |  | Eqp |  | 6395 | 2.1 |  | 13430
| SUBTOTAL $ | [8 empty] | 13430
II. MATERIALES
| DESCRIPCIÓN |  |  |  |  | UNIDAD | CANTIDAD | PRECIO UNIT. |  | Vr. UNITARIO
| Cable de cobre 12 - AWG LHFR-LS 600 V 75°C - Libre de halogenos |  |  |  |  | m | 13.5 | 3059 |  | 41297
| Caja galvanizada semipesada tipo industrial 5800 |  |  |  |  | und | 1 | 10009 |  | 10009
| Chazo para tornillo de 1/8" x 1 1/4" |  |  |  |  | und | 6 | 200 |  | 1200
| onector terminal EMT 1/2" |  |  |  |  | und | 2 | 830 |  | 1660
| Conector terminal tipo resorte No 12 |  |  |  |  | und | 3 | 496 |  | 1488
| Grapa chanel zincada 1/2" calibre 14 |  |  |  |  | und | 3 | 908 |  | 2724
| Marquillas de identificacion |  |  |  |  | und | 1 | 1200 |  | 1200
| Tomacorriente doble con polo a tierra leviton o similar con tapa |  |  |  |  | und | 1 | 7823 |  | 7823
| Tornillo goloso de 1/8" x 1 1/4" |  |  |  |  | und | 6 | 300 |  | 1800
| Tubo galvanizado 1/2" x 3 m EMT |  |  |  |  | und | 1.5 | 22136 |  | 33204
| Union tipo EMT 1/2" |  |  |  |  | und | 1 | 557 |  | 557
| SUBTOTAL $ | [8 empty] | 102962
III. TRANSPORTES
| MATERIAL |  |  |  | VOL. o PESO | DISTANCIA | M3 o Ton/Km | TARIFA |  | Vr. UNITARIO
| Transporte de materiales - t |  |  |  | 0.1 |  |  | 3858 |  | 386
| SUBTOTAL $ | [8 empty] | 386
IV. MANO DE OBRA
| TRABAJADOR |  |  |  | JORNAL | PRESTACIONES | JORNAL TOTAL | RENDIMIENTO |  | Vr. UNITARIO
| Cuadrilla FF (Electrica) |  |  |  | h | 63953 |  | 2.1 |  | 134301
| SUBTOTAL $ | [8 empty] | 134301
| TOTAL COSTO DIRECTO $ | [8 empty] | 251079
V. COSTOS INDIRECTOS
| Descripción | [5 empty] | Porcentaje | Valor Total
| ADMINISTRACION | [5 empty] | 27% | 251079 |  | 67791
| IMPREVISTOS | [5 empty] | 2% | 251079 |  | 5022
| UTILIDAD | [5 empty] | 5% | 251079 |  | 12554
| SUBTOTAL $ | [8 empty] | 85367
| Precio Unitario Total Aproximado al peso $ | [8 empty] | 336446
Firma
Nombre: YOHANA GONZALEZ CEPEDA
Profesional Contratado OAP
Matricula No. :15202-278440 BYC
APROBACIÓN POR INTERVENTORÍA O SUPERVISIÓN
Nota 1: Cuando se trate de Análisis de precios unitarios correspondientes a ítems de la propuesta económica aprobada, el interventor o supervisor aprueba el desglose de los componentes manteniendo el mismo precio unitario de cada ítem, cumpliendo con las especificaciones de construcción vigentes para el proyecto.
Nota 2: Cuando se trate de Análisis de precios unitarios de ítems no previstos, el interventor o supervisor aprueba el desglose y precio unitario de cada ítem no previsto, exigiendo la aplicación de los costos correspondientes a insumos y tarifas de la propuesta económica inicial cuando estén contemplados, cumpliendo con las especificaciones de construcción vigente para el proyecto.
Firma
Nombre:
Representante Legal del Interventor o su apoderado o firma del supervisor
Matricula No. :

## APU1.13
Formulario 1 - Propuesta económica - Documento tipo de mínima cuantía de obra pública de infraestructura social
Versión: 1 de 21 de agosto de 2025
INDERCAS
|  |  | ADECUACION Y MANTENIMIENTO DE LA INFRAESTRUCTURA DEPORTIVA DEL ESTADIO SANTIAGO DE LAS ATALAYAS DEL MUNICIPIO DE YOPAL - DEPARTAMENTO DE CASANARE. |  |  |  | VERSIÓN
[7 empty] | PÁGINA | 1 | DE | 1
ANALISIS DE PRECIOS UNITARIOS
FECHA
[8 empty] | 18 | 8 | 2026
DATOS ESPECÍFICOS
| ÍTEM | DESCRIPCIÓN | [5 empty] | UNIDAD |  | CANTIDAD
| 1.13 | Luminaria tipo panel led 60x60 cm, 110 V. Incluye: cable encauchetado 3x16 AWG, clavija de caucho y elementos de fijación. Suministro e instalación. | [5 empty] | und |  | 20
I. EQUIPO
| DESCRIPCIÓN |  |  |  | TIPO |  | TARIFA/HORA | RENDIMIENTO |  | Vr. UNITARIO
| Herramienta menor 10% M.O. FF Elec |  |  |  | Eqp |  | 6395 | 0.4 |  | 2558
| SUBTOTAL $ | [8 empty] | 2558
II. MATERIALES
| DESCRIPCIÓN |  |  |  |  | UNIDAD | CANTIDAD | PRECIO UNIT. |  | Vr. UNITARIO
| Cable de cobre encauchetado 3 x 16 AWG |  |  |  |  | m | 1.5 | 5257 |  | 7886
| Clavija de caucho |  |  |  |  | und | 1 | 5853 |  | 5853
| Conector terminal tipo resorte No 12 |  |  |  |  | und | 3 | 496 |  | 1488
| Luminaria smart panel led 60x60 cm 40w, 4000 lm 4000K |  |  |  |  | und | 1 | 101565 |  | 101565
| SUBTOTAL $ | [8 empty] | 116792
III. TRANSPORTES
| MATERIAL |  |  |  | VOL. o PESO | DISTANCIA | M3 o Ton/Km | TARIFA |  | Vr. UNITARIO
| Transporte de materiales - t |  |  |  | 0.006 |  |  | 3858 |  | 23
| SUBTOTAL $ | [8 empty] | 23
IV. MANO DE OBRA
| TRABAJADOR |  |  |  | JORNAL | PRESTACIONES | JORNAL TOTAL | RENDIMIENTO |  | Vr. UNITARIO
| Cuadrilla FF (Electrica) |  |  |  | h | 63953 |  | 0.4 |  | 25581
| SUBTOTAL $ | [8 empty] | 25581
| TOTAL COSTO DIRECTO $ | [8 empty] | 144954
V. COSTOS INDIRECTOS
| Descripción | [5 empty] | Porcentaje | Valor Total
| ADMINISTRACION | [5 empty] | 27% | 144954 |  | 39138
| IMPREVISTOS | [5 empty] | 2% | 144954 |  | 2899
| UTILIDAD | [5 empty] | 5% | 144954 |  | 7248
| SUBTOTAL $ | [8 empty] | 49285
| Precio Unitario Total Aproximado al peso $ | [8 empty] | 194239
Firma
Nombre: YOHANA GONZALEZ CEPEDA
Profesional Contratado OAP
Matricula No. :15202-278440 BYC
OBSERVACIONES INTERVENTORÍA O SUPERVISIÓN
APROBACIÓN POR INTERVENTORÍA O SUPERVISIÓN
Nota 1: Cuando se trate de Análisis de precios unitarios correspondientes a ítems de la propuesta económica aprobada, el interventor o supervisor aprueba el desglose de los componentes manteniendo el mismo precio unitario de cada ítem, cumpliendo con las especificaciones de construcción vigentes para el proyecto.
Nota 2: Cuando se trate de Análisis de precios unitarios de ítems no previstos, el interventor o supervisor aprueba el desglose y precio unitario de cada ítem no previsto, exigiendo la aplicación de los costos correspondientes a insumos y tarifas de la propuesta económica inicial cuando estén contemplados, cumpliendo con las especificaciones de construcción vigente para el proyecto.
Firma
Nombre:
Representante Legal del Interventor o su apoderado o firma del supervisor
Matricula No. :

## APU 1.14
Formulario 1 - Propuesta económica - Documento tipo de mínima cuantía de obra pública de infraestructura social
Versión: 1 de 21 de agosto de 2025
INDERCAS
|  |  | ADECUACION Y MANTENIMIENTO DE LA INFRAESTRUCTURA DEPORTIVA DEL ESTADIO SANTIAGO DE LAS ATALAYAS DEL MUNICIPIO DE YOPAL - DEPARTAMENTO DE CASANARE. |  |  |  | VERSIÓN
[7 empty] | PÁGINA | 1 | DE | 1
ANALISIS DE PRECIOS UNITARIOS
FECHA
[8 empty] | 18 | 8 | 2026
DATOS ESPECÍFICOS
| ÍTEM | DESCRIPCIÓN | [5 empty] | UNIDAD |  | CANTIDAD
| 1.14 | Caja de inspección CS-274. | [5 empty] | und |  | 6
I. EQUIPO
| DESCRIPCIÓN |  |  |  | TIPO |  | TARIFA/HORA | RENDIMIENTO |  | Vr. UNITARIO
| Herramienta menor 10% M.O. AA |  |  |  | Eqp |  | 4108 | 4 |  | 16432
| SUBTOTAL $ | [8 empty] | 16432
II. MATERIALES
| DESCRIPCIÓN |  |  |  |  | UNIDAD | CANTIDAD | PRECIO UNIT. |  | Vr. UNITARIO
| Ladrillo tolete comun |  |  |  |  | und | 180 | 945 |  | 170100
| Tabla chapa ordinaria 0.20 m |  |  |  |  | m | 2 | 8132 |  | 16264
| Triturado de 1/2" - 3/4" |  |  |  |  | m3 | 0.081 | 80066 |  | 6485
| Tapa para acometidas de BT y AP 715 x 715 x 60 mm |  |  |  |  | und | 1 | 405945 |  | 405945
| Concreto 3000 Psi 210 Kg/cm2 (Basico, 5% desperdicio) |  |  |  |  | m³ | 0.068 | 579091 |  | 39378
| Concreto 1500 Psi 105 kg/cm2 (Basico, 5% desperdicio) |  |  |  |  | m³ | 0.041 | 497053 |  | 20379
| Marco para acometidas de BT y AP 720 x 720 mm x 2 1/2" |  |  |  |  | und | 1 | 218973 |  | 218973
| Mortero 1:5 (desperdicio 5 %) |  |  |  |  | m³ | 0.12 | 344984 |  | 41398
| SUBTOTAL $ | [8 empty] | 918922
III. TRANSPORTES
| MATERIAL |  |  |  | VOL. o PESO | DISTANCIA | M3 o Ton/Km | TARIFA |  | Vr. UNITARIO
| Transporte de materiales - t |  |  |  | 0.63 |  |  | 3858 |  | 2431
| Transporte de material (triturado) - m³ |  |  |  | 0.081 |  |  | 12660 |  | 1025
| SUBTOTAL $ | [8 empty] | 3456
IV. MANO DE OBRA
| TRABAJADOR |  |  |  | JORNAL | PRESTACIONES | JORNAL TOTAL | RENDIMIENTO |  | Vr. UNITARIO
| Cuadrilla AA (Albañileria) |  |  |  | h | 41075 |  | 4 |  | 164300
| SUBTOTAL $ | [8 empty] | 164300
| TOTAL COSTO DIRECTO $ | [8 empty] | 1103110
V. COSTOS INDIRECTOS
| Descripción | [5 empty] | Porcentaje | Valor Total
| ADMINISTRACION | [5 empty] | 27% | 1103110 |  | 297840
| IMPREVISTOS | [5 empty] | 2% | 1103110 |  | 22062
| UTILIDAD | [5 empty] | 5% | 1103110 |  | 55156
| SUBTOTAL $ | [8 empty] | 375058
| Precio Unitario Total Aproximado al peso $ | [8 empty] | 1478168
Firma
Nombre: YOHANA GONZALEZ CEPEDA
Profesional Contratado OAP
Matricula No. :15202-278440 BYC
OBSERVACIONES INTERVENTORÍA O SUPERVISIÓN
APROBACIÓN POR INTERVENTORÍA O SUPERVISIÓN
Nota 1: Cuando se trate de Análisis de precios unitarios correspondientes a ítems de la propuesta económica aprobada, el interventor o supervisor aprueba el desglose de los componentes manteniendo el mismo precio unitario de cada ítem, cumpliendo con las especificaciones de construcción vigentes para el proyecto.
Nota 2: Cuando se trate de Análisis de precios unitarios de ítems no previstos, el interventor o supervisor aprueba el desglose y precio unitario de cada ítem no previsto, exigiendo la aplicación de los costos correspondientes a insumos y tarifas de la propuesta económica inicial cuando estén contemplados, cumpliendo con las especificaciones de construcción vigente para el proyecto.
Firma
Nombre:
Representante Legal del Interventor o su apoderado o firma del supervisor
Matricula No. :

## APU1.15
Formulario 1 - Propuesta económica - Documento tipo de mínima cuantía de obra pública de infraestructura social
Versión: 1 de 21 de agosto de 2025
INDERCAS
|  |  | ADECUACION Y MANTENIMIENTO DE LA INFRAESTRUCTURA DEPORTIVA DEL ESTADIO SANTIAGO DE LAS ATALAYAS DEL MUNICIPIO DE YOPAL - DEPARTAMENTO DE CASANARE. |  |  |  | VERSIÓN
[7 empty] | PÁGINA | 1 | DE | 1
ANALISIS DE PRECIOS UNITARIOS
FECHA
[8 empty] | 18 | 8 | 2026
DATOS ESPECÍFICOS
| ÍTEM | DESCRIPCIÓN | [5 empty] | UNIDAD |  | CANTIDAD
| 1.15 | Acometida en conductor de aluminio S8000 4x2 AWG THW 600 V 75° +1x8T cobre desnudo AWG. Suministro e instalacion | [5 empty] | m |  | 160
I. EQUIPO
| DESCRIPCIÓN |  |  |  | TIPO |  | TARIFA/HORA | RENDIMIENTO |  | Vr. UNITARIO
| Herramienta menor 10% M.O. FF Elec |  |  |  | Eqp |  | 6395 | 0.16 |  | 1023
| SUBTOTAL $ | [8 empty] | 1023
II. MATERIALES
| DESCRIPCIÓN |  |  |  |  | UNIDAD | CANTIDAD | PRECIO UNIT. |  | Vr. UNITARIO
| Cable 2 AWG Aluminio AA8000 THHW TC 600V 90C |  |  |  |  | m | 4.12 | 5176 |  | 21325
| Cable de cobre desnudo AWG Nº 8 |  |  |  |  | m | 1.03 | 6135 |  | 6319
| SUBTOTAL $ | [8 empty] | 27644
III. TRANSPORTES
| MATERIAL |  |  |  | VOL. o PESO | DISTANCIA | M3 o Ton/Km | TARIFA |  | Vr. UNITARIO
| SUBTOTAL $ | [8 empty] | 0
IV. MANO DE OBRA
| TRABAJADOR |  |  |  | JORNAL | PRESTACIONES | JORNAL TOTAL | RENDIMIENTO |  | Vr. UNITARIO
| Cuadrilla FF (Electrica) |  |  |  | h | 63953 |  | 0.16 |  | 10232
| SUBTOTAL $ | [8 empty] | 10232
| TOTAL COSTO DIRECTO $ | [8 empty] | 38899
V. COSTOS INDIRECTOS
| Descripción | [5 empty] | Porcentaje | Valor Total
| ADMINISTRACION | [5 empty] | 27% | 38899 |  | 10503
| IMPREVISTOS | [5 empty] | 2% | 38899 |  | 778
| UTILIDAD | [5 empty] | 5% | 38899 |  | 1945
| SUBTOTAL $ | [8 empty] | 13226
| Precio Unitario Total Aproximado al peso $ | [8 empty] | 52125
Firma
Nombre: YOHANA GONZALEZ CEPEDA
Profesional Contratado OAP
Matricula No. :15202-278440 BYC
OBSERVACIONES INTERVENTORÍA O SUPERVISIÓN
APROBACIÓN POR INTERVENTORÍA O SUPERVISIÓN
Nota 1: Cuando se trate de Análisis de precios unitarios correspondientes a ítems de la propuesta económica aprobada, el interventor o supervisor aprueba el desglose de los componentes manteniendo el mismo precio unitario de cada ítem, cumpliendo con las especificaciones de construcción vigentes para el proyecto.
Nota 2: Cuando se trate de Análisis de precios unitarios de ítems no previstos, el interventor o supervisor aprueba el desglose y precio unitario de cada ítem no previsto, exigiendo la aplicación de los costos correspondientes a insumos y tarifas de la propuesta económica inicial cuando estén contemplados, cumpliendo con las especificaciones de construcción vigente para el proyecto.
Firma
Nombre:
Representante Legal del Interventor o su apoderado o firma del supervisor
Matricula No. :

## APU 1.16
Formulario 1 - Propuesta económica - Documento tipo de mínima cuantía de obra pública de infraestructura social
Versión: 1 de 21 de agosto de 2025
INDERCAS
|  |  | ADECUACION Y MANTENIMIENTO DE LA INFRAESTRUCTURA DEPORTIVA DEL ESTADIO SANTIAGO DE LAS ATALAYAS DEL MUNICIPIO DE YOPAL - DEPARTAMENTO DE CASANARE. |  |  |  | VERSIÓN
[7 empty] | PÁGINA | 1 | DE | 1
ANALISIS DE PRECIOS UNITARIOS
FECHA
[8 empty] | 18 | 8 | 2026
DATOS ESPECÍFICOS
| ÍTEM | DESCRIPCIÓN | [5 empty] | UNIDAD |  | CANTIDAD
| 1.16 | Varilla de puesta a tierra Copperweld 5/8"x2.4 m para bajantes del sistema de apantallamiento. Incluye: suelo artificial, soldadura exotérmica, cable de cobre desnudo AWG Nº 2. Suministro e instalacion | [5 empty] | und |  | 2
I. EQUIPO
| DESCRIPCIÓN |  |  |  | TIPO |  | TARIFA/HORA | RENDIMIENTO |  | Vr. UNITARIO
| Herramienta menor 10% M.O. FF-1 Elc. Esp |  |  |  | Eqp |  | 12503 | 2 |  | 25006
| SUBTOTAL $ | [8 empty] | 25006
II. MATERIALES
| DESCRIPCIÓN |  |  |  |  | UNIDAD | CANTIDAD | PRECIO UNIT. |  | Vr. UNITARIO
| Bulto de suelo artificial x 25 kg |  |  |  |  | und | 1 | 151235 |  | 151235
| Cable de cobre desnudo AWG Nº 2 |  |  |  |  | m | 3 | 23224 |  | 69672
| Soldadura exotermica 115 gr |  |  |  |  | und | 1 | 17786 |  | 17786
| Varilla de cobre de 5/8" x 2,4 m al 99% |  |  |  |  | und | 1 | 230650 |  | 230650
| SUBTOTAL $ | [8 empty] | 469343
III. TRANSPORTES
| MATERIAL |  |  |  | VOL. o PESO | DISTANCIA | M3 o Ton/Km | TARIFA |  | Vr. UNITARIO
| Transporte de materiales - t |  |  |  | 0.028 |  |  | 3858 |  | 108
| SUBTOTAL $ | [8 empty] | 108
IV. MANO DE OBRA
| TRABAJADOR |  |  |  | JORNAL | PRESTACIONES | JORNAL TOTAL | RENDIMIENTO |  | Vr. UNITARIO
| Cuadrilla FF-1 (Electrica Especializada) |  |  |  | h | 125031 |  | 2 |  | 250062
| SUBTOTAL $ | [8 empty] | 250062
| TOTAL COSTO DIRECTO $ | [8 empty] | 744519
V. COSTOS INDIRECTOS
| Descripción | [5 empty] | Porcentaje | Valor Total
| ADMINISTRACION | [5 empty] | 27% | 744519 |  | 201020
| IMPREVISTOS | [5 empty] | 2% | 744519 |  | 14890
| UTILIDAD | [5 empty] | 5% | 744519 |  | 37226
| SUBTOTAL $ | [8 empty] | 253136
| Precio Unitario Total Aproximado al peso $ | [8 empty] | 997655
Firma
Nombre: YOHANA GONZALEZ CEPEDA
Profesional Contratado OAP
Matricula No. :15202-278440 BYC
OBSERVACIONES INTERVENTORÍA O SUPERVISIÓN
APROBACIÓN POR INTERVENTORÍA O SUPERVISIÓN
Nota 1: Cuando se trate de Análisis de precios unitarios correspondientes a ítems de la propuesta económica aprobada, el interventor o supervisor aprueba el desglose de los componentes manteniendo el mismo precio unitario de cada ítem, cumpliendo con las especificaciones de construcción vigentes para el proyecto.
Nota 2: Cuando se trate de Análisis de precios unitarios de ítems no previstos, el interventor o supervisor aprueba el desglose y precio unitario de cada ítem no previsto, exigiendo la aplicación de los costos correspondientes a insumos y tarifas de la propuesta económica inicial cuando estén contemplados, cumpliendo con las especificaciones de construcción vigente para el proyecto.
Firma
Nombre:
Representante Legal del Interventor o su apoderado o firma del supervisor
Matricula No. :

## APU 2.1
Formulario 1 - Propuesta económica - Documento tipo de mínima cuantía de obra pública de infraestructura social
Versión: 1 de 21 de agosto de 2025
INDERCAS
|  |  | ADECUACION Y MANTENIMIENTO DE LA INFRAESTRUCTURA DEPORTIVA DEL ESTADIO SANTIAGO DE LAS ATALAYAS DEL MUNICIPIO DE YOPAL - DEPARTAMENTO DE CASANARE. |  |  |  | VERSIÓN
[7 empty] | PÁGINA | 1 | DE | 1
ANALISIS DE PRECIOS UNITARIOS
FECHA
[8 empty] | 18 | 8 | 2026
DATOS ESPECÍFICOS
| ÍTEM | DESCRIPCIÓN | [5 empty] | UNIDAD |  | CANTIDAD
| 2.1 | Cielo raso en lamina PVC 10 mm (incluye cornisa) | [5 empty] | m2 |  | 25
I. EQUIPO
| DESCRIPCIÓN |  |  |  | TIPO |  | TARIFA/HORA | RENDIMIENTO |  | Vr. UNITARIO
| Herramienta menor 10% M.O. DD |  |  |  | Eqp |  | 5136 | 1.1 |  | 5650
| SUBTOTAL $ | [8 empty] | 5650
II. MATERIALES
| DESCRIPCIÓN |  |  |  |  | UNIDAD | CANTIDAD | PRECIO UNIT. |  | Vr. UNITARIO
| Angulo 25 x 25 mm Cal 26 de 2.44 m |  |  |  |  | und | 0.42 | 3165 |  | 1329
| Canal o vigueta 38 x 20 cal. 26 de 2.44 m |  |  |  |  | und | 0.56 | 4562 |  | 2555
| Corniza blanca PVC 3.0 m |  |  |  |  | und | 0.25 | 15828 |  | 3957
| Lamina PVC 10 mm ancho 25 - 30 cm |  |  |  |  | m² | 1 | 52531 |  | 52531
| Perfil angular blanco PVC 3.0 m |  |  |  |  | und | 0.0375 | 22658 |  | 850
| Perfil omega Cal 26 2.44 |  |  |  |  | und | 0.81 | 4306 |  | 3488
| Tornillo estructura drywall punta aguda 7 mm x 7/16" |  |  |  |  | und | 15 | 39 |  | 585
| Tornillo punta aguda 6 mm x 1" drywall |  |  |  |  | und | 9 | 38 |  | 342
| SUBTOTAL $ | [8 empty] | 65637
III. TRANSPORTES
| MATERIAL |  |  |  | VOL. o PESO | DISTANCIA | M3 o Ton/Km | TARIFA |  | Vr. UNITARIO
| Transporte de materiales - t |  |  |  | 0.01 |  |  | 3858 |  | 39
| SUBTOTAL $ | [8 empty] | 39
IV. MANO DE OBRA
| TRABAJADOR |  |  |  | JORNAL | PRESTACIONES | JORNAL TOTAL | RENDIMIENTO |  | Vr. UNITARIO
| Cuadrilla DD (Carpinteria de madera) |  |  |  | h | 51359 |  | 1.1 |  | 56495
| SUBTOTAL $ | [8 empty] | 56495
| TOTAL COSTO DIRECTO $ | [8 empty] | 127821
V. COSTOS INDIRECTOS
| Descripción | [5 empty] | Porcentaje | Valor Total
| ADMINISTRACION | [5 empty] | 27% | 127821 |  | 34512
| IMPREVISTOS | [5 empty] | 2% | 127821 |  | 2556
| UTILIDAD | [5 empty] | 5% | 127821 |  | 6391
| SUBTOTAL $ | [8 empty] | 43459
| Precio Unitario Total Aproximado al peso $ | [8 empty] | 171280
Firma
Nombre: YOHANA GONZALEZ CEPEDA
Profesional Contratado OAP
Matricula No. :15202-278440 BYC
OBSERVACIONES INTERVENTORÍA O SUPERVISIÓN
APROBACIÓN POR INTERVENTORÍA O SUPERVISIÓN
Nota 1: Cuando se trate de Análisis de precios unitarios correspondientes a ítems de la propuesta económica aprobada, el interventor o supervisor aprueba el desglose de los componentes manteniendo el mismo precio unitario de cada ítem, cumpliendo con las especificaciones de construcción vigentes para el proyecto.
Nota 2: Cuando se trate de Análisis de precios unitarios de ítems no previstos, el interventor o supervisor aprueba el desglose y precio unitario de cada ítem no previsto, exigiendo la aplicación de los costos correspondientes a insumos y tarifas de la propuesta económica inicial cuando estén contemplados, cumpliendo con las especificaciones de construcción vigente para el proyecto.
Firma
Nombre:
Representante Legal del Interventor o su apoderado o firma del supervisor
Matricula No. :

## APU 2.2
Formulario 1 - Propuesta económica - Documento tipo de mínima cuantía de obra pública de infraestructura social
Versión: 1 de 21 de agosto de 2025
INDERCAS
|  |  | ADECUACION Y MANTENIMIENTO DE LA INFRAESTRUCTURA DEPORTIVA DEL ESTADIO SANTIAGO DE LAS ATALAYAS DEL MUNICIPIO DE YOPAL - DEPARTAMENTO DE CASANARE. |  |  |  | VERSIÓN
[7 empty] | PÁGINA | 1 | DE | 1
ANALISIS DE PRECIOS UNITARIOS
FECHA
[8 empty] | 18 | 8 | 2026
DATOS ESPECÍFICOS
| ÍTEM | DESCRIPCIÓN | [5 empty] | UNIDAD |  | CANTIDAD
| 2.2 | Grama sintetica tipo monofilamentada 20 mm, tejido tufting, peso 840gr/m2, trafico pesado, sistema de instalación pegado, tela base Polipropileno con protección UV, estructura C-shape. | [5 empty] | m2 |  | 25
I. EQUIPO
| DESCRIPCIÓN |  |  |  | TIPO |  | TARIFA/HORA | RENDIMIENTO |  | Vr. UNITARIO
[5 empty] | Eqp |  |  |  |  | 0
| SUBTOTAL $ | [8 empty] | 0
II. MATERIALES
| DESCRIPCIÓN |  |  |  |  | UNIDAD | CANTIDAD | PRECIO UNIT. |  | Vr. UNITARIO
| Grama sintetica tipo monofilamentada 20 mm, tejido tufting, peso 840gr/m2, trafico pesado, sistema de instalación pegado, tela base Polipropileno con protección UV, estructura C-shape. |  |  |  |  | m2 | 1 | 176497 |  | 176497
,
| SUBTOTAL $ | [8 empty] | 176497
III. TRANSPORTES
| MATERIAL |  |  |  | VOL. o PESO | DISTANCIA | M3 o Ton/Km | TARIFA |  | Vr. UNITARIO
| Transporte de materiales - t | [8 empty] | 0
| SUBTOTAL $ | [8 empty] | 0
IV. MANO DE OBRA
| TRABAJADOR |  |  |  | JORNAL | PRESTACIONES | JORNAL TOTAL | RENDIMIENTO |  | Vr. UNITARIO
| Cuadrilla DD (Carpinteria de madera) |  |  |  | h |  |  |  |  | 0
| SUBTOTAL $ | [8 empty] | 0
| TOTAL COSTO DIRECTO $ | [8 empty] | 176497
V. COSTOS INDIRECTOS
| Descripción | [5 empty] | Porcentaje | Valor Total
| IVA | [5 empty] | 19% | 176497 |  | 33534
| ADMINISTRACION | [5 empty] | 27% |  |  | 0
| IMPREVISTOS | [5 empty] | 2% |  |  | 0
| UTILIDAD | [5 empty] | 5% |  |  | 0
| SUBTOTAL $ | [8 empty] | 33534
| Precio Unitario Total Aproximado al peso $ | [8 empty] | 210032
Firma
Nombre: YOHANA GONZALEZ CEPEDA
Profesional Contratado OAP
Matricula No. :15202-278440 BYC
OBSERVACIONES INTERVENTORÍA O SUPERVISIÓN
APROBACIÓN POR INTERVENTORÍA O SUPERVISIÓN
Nota 1: Cuando se trate de Análisis de precios unitarios correspondientes a ítems de la propuesta económica aprobada, el interventor o supervisor aprueba el desglose de los componentes manteniendo el mismo precio unitario de cada ítem, cumpliendo con las especificaciones de construcción vigentes para el proyecto.
Nota 2: Cuando se trate de Análisis de precios unitarios de ítems no previstos, el interventor o supervisor aprueba el desglose y precio unitario de cada ítem no previsto, exigiendo la aplicación de los costos correspondientes a insumos y tarifas de la propuesta económica inicial cuando estén contemplados, cumpliendo con las especificaciones de construcción vigente para el proyecto.
Firma
Nombre:
Representante Legal del Interventor o su apoderado o firma del supervisor
Matricula No. :

## APU 2.3
Formulario 1 - Propuesta económica - Documento tipo de mínima cuantía de obra pública de infraestructura social
Versión: 1 de 21 de agosto de 2025
INDERCAS
|  |  | ADECUACION Y MANTENIMIENTO DE LA INFRAESTRUCTURA DEPORTIVA DEL ESTADIO SANTIAGO DE LAS ATALAYAS DEL MUNICIPIO DE YOPAL - DEPARTAMENTO DE CASANARE. |  |  |  | VERSIÓN
[7 empty] | PÁGINA | 1 | DE | 1
ANALISIS DE PRECIOS UNITARIOS
FECHA
[8 empty] | 18 | 8 | 2026
DATOS ESPECÍFICOS
| ÍTEM | DESCRIPCIÓN | [5 empty] | UNIDAD |  | CANTIDAD
| 2.3 | Pegante PL285, presentación en cuñetes 4.5 Galones | [5 empty] | und |  | 2
I. EQUIPO
| DESCRIPCIÓN |  |  |  | TIPO |  | TARIFA/HORA | RENDIMIENTO |  | Vr. UNITARIO
[5 empty] | Eqp |  |  |  |  | 0
| SUBTOTAL $ | [8 empty] | 0
II. MATERIALES
| DESCRIPCIÓN |  |  |  |  | UNIDAD | CANTIDAD | PRECIO UNIT. |  | Vr. UNITARIO
| Pegante PL285, presentación en cuñetes 4.5 Galones |  |  |  |  | m2 | 1 | 1144730 |  | 1144730
| SUBTOTAL $ | [8 empty] | 1144730
III. TRANSPORTES
| MATERIAL |  |  |  | VOL. o PESO | DISTANCIA | M3 o Ton/Km | TARIFA |  | Vr. UNITARIO
| Transporte de materiales - t | [8 empty] | 0
| SUBTOTAL $ | [8 empty] | 0
IV. MANO DE OBRA
| TRABAJADOR |  |  |  | JORNAL | PRESTACIONES | JORNAL TOTAL | RENDIMIENTO |  | Vr. UNITARIO
| Cuadrilla AA (Albañileria) |  |  |  | h | 41075 |  | 0.9091 |  | 37341
| SUBTOTAL $ | [8 empty] | 37341
| TOTAL COSTO DIRECTO $ | [8 empty] | 1182071
V. COSTOS INDIRECTOS
| Descripción | [5 empty] | Porcentaje | Valor Total
| IVA | [5 empty] | 19% | 1182071 |  | 224593
| ADMINISTRACION | [5 empty] | 27% |  |  | 0
| IMPREVISTOS | [5 empty] | 2% |  |  | 0
| UTILIDAD | [5 empty] | 5% |  |  | 0
| SUBTOTAL $ | [8 empty] | 224593
| Precio Unitario Total Aproximado al peso $ | [8 empty] | 1406665
Firma
Nombre: YOHANA GONZALEZ CEPEDA
Profesional Contratado OAP
Matricula No. :15202-278440 BYC
OBSERVACIONES INTERVENTORÍA O SUPERVISIÓN
APROBACIÓN POR INTERVENTORÍA O SUPERVISIÓN
Nota 1: Cuando se trate de Análisis de precios unitarios correspondientes a ítems de la propuesta económica aprobada, el interventor o supervisor aprueba el desglose de los componentes manteniendo el mismo precio unitario de cada ítem, cumpliendo con las especificaciones de construcción vigentes para el proyecto.
Nota 2: Cuando se trate de Análisis de precios unitarios de ítems no previstos, el interventor o supervisor aprueba el desglose y precio unitario de cada ítem no previsto, exigiendo la aplicación de los costos correspondientes a insumos y tarifas de la propuesta económica inicial cuando estén contemplados, cumpliendo con las especificaciones de construcción vigente para el proyecto.
Firma
Nombre:
Representante Legal del Interventor o su apoderado o firma del supervisor
Matricula No. :

## APU 2,4
Formulario 1 - Propuesta económica - Documento tipo de mínima cuantía de obra pública de infraestructura social
Versión: 1 de 21 de agosto de 2025
INDERCAS
|  |  | ADECUACION Y MANTENIMIENTO DE LA INFRAESTRUCTURA DEPORTIVA DEL ESTADIO SANTIAGO DE LAS ATALAYAS DEL MUNICIPIO DE YOPAL - DEPARTAMENTO DE CASANARE. |  |  |  | VERSIÓN
[7 empty] | PÁGINA | 1 | DE | 1
ANALISIS DE PRECIOS UNITARIOS
FECHA
[8 empty] | 18 | 8 | 2026
DATOS ESPECÍFICOS
| ÍTEM | DESCRIPCIÓN | [5 empty] | UNIDAD |  | CANTIDAD
| 2.4 | Pintura vinilo interior sobre pañete 3 manos | [5 empty] | m2 |  | 28
I. EQUIPO
| DESCRIPCIÓN |  |  |  | TIPO |  | TARIFA/HORA | RENDIMIENTO |  | Vr. UNITARIO
| Herramienta menor 10% M.O. CC-1 |  |  |  | Eqp |  | 5689 | 0.2222 |  | 1264
| SUBTOTAL $ | [8 empty] | 1264
II. MATERIALES
| DESCRIPCIÓN |  |  |  |  | UNIDAD | CANTIDAD | PRECIO UNIT. |  | Vr. UNITARIO
| Tablon de madera de 3 x 0.25 x 0.05 (alquiler) |  |  |  |  | sm | 0.009 | 7118 |  | 64
| Vinilo interiores calidad tipo 1 tipo viniltex de Pintuco o similar |  |  |  |  | gal | 0.06 | 84036 |  | 5042
| Andamio tubular estandar con tijeras |  |  |  |  | mes | 0.0022 | 39700 |  | 87
| SUBTOTAL $ | [8 empty] | 5193
III. TRANSPORTES
| MATERIAL |  |  |  | VOL. o PESO | DISTANCIA | M3 o Ton/Km | TARIFA |  | Vr. UNITARIO
| Transporte de materiales - t |  |  |  | 0.0002 |  |  | 3858 |  | 1
| SUBTOTAL $ | [8 empty] | 1
IV. MANO DE OBRA
| TRABAJADOR |  |  |  | JORNAL | PRESTACIONES | JORNAL TOTAL | RENDIMIENTO |  | Vr. UNITARIO
| Cuadrilla CC-1 (Pintura) |  |  |  | h | 56885 |  | 0.2222 |  | 12640
| SUBTOTAL $ | [8 empty] | 12640
| TOTAL COSTO DIRECTO $ | [8 empty] | 19098
V. COSTOS INDIRECTOS
| Descripción | [5 empty] | Porcentaje | Valor Total
| ADMINISTRACION | [5 empty] | 27% | 19098 |  | 5156
| IMPREVISTOS | [5 empty] | 2% | 19098 |  | 382
| UTILIDAD | [5 empty] | 5% | 19098 |  | 955
| SUBTOTAL $ | [8 empty] | 6493
| Precio Unitario Total Aproximado al peso $ | [8 empty] | 25591
Firma
Nombre: YOHANA GONZALEZ CEPEDA
Profesional Contratado OAP
Matricula No. :15202-278440 BYC
OBSERVACIONES INTERVENTORÍA O SUPERVISIÓN
APROBACIÓN POR INTERVENTORÍA O SUPERVISIÓN
Nota 1: Cuando se trate de Análisis de precios unitarios correspondientes a ítems de la propuesta económica aprobada, el interventor o supervisor aprueba el desglose de los componentes manteniendo el mismo precio unitario de cada ítem, cumpliendo con las especificaciones de construcción vigentes para el proyecto.
Nota 2: Cuando se trate de Análisis de precios unitarios de ítems no previstos, el interventor o supervisor aprueba el desglose y precio unitario de cada ítem no previsto, exigiendo la aplicación de los costos correspondientes a insumos y tarifas de la propuesta económica inicial cuando estén contemplados, cumpliendo con las especificaciones de construcción vigente para el proyecto.
Firma
Nombre:
Representante Legal del Interventor o su apoderado o firma del supervisor
Matricula No. :

## APU 2.5
Formulario 1 - Propuesta económica - Documento tipo de mínima cuantía de obra pública de infraestructura social
Versión: 1 de 21 de agosto de 2025
INDERCAS
|  |  | ADECUACION Y MANTENIMIENTO DE LA INFRAESTRUCTURA DEPORTIVA DEL ESTADIO SANTIAGO DE LAS ATALAYAS DEL MUNICIPIO DE YOPAL - DEPARTAMENTO DE CASANARE. |  |  |  | VERSIÓN
[7 empty] | PÁGINA | 1 | DE | 1
ANALISIS DE PRECIOS UNITARIOS
FECHA
[8 empty] | 18 | 8 | 2026
DATOS ESPECÍFICOS
| ÍTEM | DESCRIPCIÓN | [5 empty] | UNIDAD |  | CANTIDAD
| 2.5 | Ducha conjunto individual tipo cromada con registro full paso de 1/2" | [5 empty] | und |  | 3
I. EQUIPO
| DESCRIPCIÓN |  |  |  | TIPO |  | TARIFA/HORA | RENDIMIENTO |  | Vr. UNITARIO
| Herramienta menor 10% M.O. BB |  |  |  | Eqp |  | 48421 | 0.33 |  | 15979
| SUBTOTAL $ | [8 empty] | 15979
II. MATERIALES
| DESCRIPCIÓN |  |  |  |  | UNIDAD | CANTIDAD | PRECIO UNIT. |  | Vr. UNITARIO
| Ducha conjunto individual tipo cromada con registro full paso de 1/2" |  |  |  |  | und | 1 | 89496 |  | 89496
| SUBTOTAL $ | [8 empty] | 89496
III. TRANSPORTES
| MATERIAL |  |  |  | VOL. o PESO | DISTANCIA | M3 o Ton/Km | TARIFA |  | Vr. UNITARIO
0
| SUBTOTAL $ | [8 empty] | 0
IV. MANO DE OBRA
| TRABAJADOR |  |  |  | JORNAL | PRESTACIONES | JORNAL TOTAL | RENDIMIENTO |  | Vr. UNITARIO
| Cuadrilla BB (Instalaciones) |  |  |  | h | 48421 |  | 0.3333 |  | 16139
| SUBTOTAL $ | [8 empty] | 16139
| TOTAL COSTO DIRECTO $ | [8 empty] | 121614
V. COSTOS INDIRECTOS
| Descripción | [5 empty] | Porcentaje | Valor Total
| ADMINISTRACION | [5 empty] | 27% | 121614 |  | 32836
| IMPREVISTOS | [5 empty] | 2% | 121614 |  | 2432
| UTILIDAD | [5 empty] | 5% | 121614 |  | 6081
| SUBTOTAL $ | [8 empty] | 41349
| Precio Unitario Total Aproximado al peso $ | [8 empty] | 162963
Firma
Nombre: YOHANA GONZALEZ CEPEDA
Profesional Contratado OAP
Matricula No. :15202-278440 BYC
OBSERVACIONES INTERVENTORÍA O SUPERVISIÓN
APROBACIÓN POR INTERVENTORÍA O SUPERVISIÓN
Nota 1: Cuando se trate de Análisis de precios unitarios correspondientes a ítems de la propuesta económica aprobada, el interventor o supervisor aprueba el desglose de los componentes manteniendo el mismo precio unitario de cada ítem, cumpliendo con las especificaciones de construcción vigentes para el proyecto.
Nota 2: Cuando se trate de Análisis de precios unitarios de ítems no previstos, el interventor o supervisor aprueba el desglose y precio unitario de cada ítem no previsto, exigiendo la aplicación de los costos correspondientes a insumos y tarifas de la propuesta económica inicial cuando estén contemplados, cumpliendo con las especificaciones de construcción vigente para el proyecto.
Firma
Nombre:
Representante Legal del Interventor o su apoderado o firma del supervisor
Matricula No. :

## APU2.6
Formulario 1 - Propuesta económica - Documento tipo de mínima cuantía de obra pública de infraestructura social
Versión: 1 de 21 de agosto de 2025
INDERCAS
|  |  | ADECUACION Y MANTENIMIENTO DE LA INFRAESTRUCTURA DEPORTIVA DEL ESTADIO SANTIAGO DE LAS ATALAYAS DEL MUNICIPIO DE YOPAL - DEPARTAMENTO DE CASANARE. |  |  |  | VERSIÓN
[7 empty] | PÁGINA | 1 | DE | 1
ANALISIS DE PRECIOS UNITARIOS
FECHA
[8 empty] | 18 | 8 | 2026
DATOS ESPECÍFICOS
| ÍTEM | DESCRIPCIÓN | [5 empty] | UNIDAD |  | CANTIDAD
| 2.6 | Division baños en acero inoxidable Cal 18. Suministro e Instal. | [5 empty] | m2 |  | 12.25
I. EQUIPO
| DESCRIPCIÓN |  |  |  | TIPO |  | TARIFA/HORA | RENDIMIENTO |  | Vr. UNITARIO
| Herramienta menor 10% M.O. HH |  |  |  | Eqp |  | 7816 | 1.8 |  | 14069
| SUBTOTAL $ | [8 empty] | 14069
II. MATERIALES
| DESCRIPCIÓN |  |  |  |  | UNIDAD | CANTIDAD | PRECIO UNIT. |  | Vr. UNITARIO
| Divisiones sanitarias a piso 1600 - acero inoxidable Cal 18 |  |  |  |  | m2 | 1 | 930000 |  | 930000
| SUBTOTAL $ | [8 empty] | 930000
III. TRANSPORTES
| MATERIAL |  |  |  | VOL. o PESO | DISTANCIA | M3 o Ton/Km | TARIFA |  | Vr. UNITARIO
| Transporte de materiales - t |  |  |  | 0.66 |  |  | 3858 |  | 2546
| SUBTOTAL $ | [8 empty] | 2546
IV. MANO DE OBRA
| TRABAJADOR |  |  |  | JORNAL | PRESTACIONES | JORNAL TOTAL | RENDIMIENTO |  | Vr. UNITARIO
| Cuadrilla HH (Metalicas) |  |  |  | h | 78157 |  | 1.8 |  | 140683
| SUBTOTAL $ | [8 empty] | 140683
| TOTAL COSTO DIRECTO $ | [8 empty] | 1087298
V. COSTOS INDIRECTOS
| Descripción | [5 empty] | Porcentaje | Valor Total
| ADMINISTRACION | [5 empty] | 27% | 1087298 |  | 293570
| IMPREVISTOS | [5 empty] | 2% | 1087298 |  | 21746
| UTILIDAD | [5 empty] | 5% | 1087298 |  | 54365
| SUBTOTAL $ | [8 empty] | 369681
| Precio Unitario Total Aproximado al peso $ | [8 empty] | 1456979
Firma
Nombre: YOHANA GONZALEZ CEPEDA
Profesional Contratado OAP
Matricula No. :15202-278440 BYC
OBSERVACIONES INTERVENTORÍA O SUPERVISIÓN
APROBACIÓN POR INTERVENTORÍA O SUPERVISIÓN
Nota 1: Cuando se trate de Análisis de precios unitarios correspondientes a ítems de la propuesta económica aprobada, el interventor o supervisor aprueba el desglose de los componentes manteniendo el mismo precio unitario de cada ítem, cumpliendo con las especificaciones de construcción vigentes para el proyecto.
Nota 2: Cuando se trate de Análisis de precios unitarios de ítems no previstos, el interventor o supervisor aprueba el desglose y precio unitario de cada ítem no previsto, exigiendo la aplicación de los costos correspondientes a insumos y tarifas de la propuesta económica inicial cuando estén contemplados, cumpliendo con las especificaciones de construcción vigente para el proyecto.
Firma
Nombre:
Representante Legal del Interventor o su apoderado o firma del supervisor
Matricula No. :

## APU 2.7
Formulario 1 - Propuesta económica - Documento tipo de mínima cuantía de obra pública de infraestructura social
Versión: 1 de 21 de agosto de 2025
INDERCAS
|  |  | ADECUACION Y MANTENIMIENTO DE LA INFRAESTRUCTURA DEPORTIVA DEL ESTADIO SANTIAGO DE LAS ATALAYAS DEL MUNICIPIO DE YOPAL - DEPARTAMENTO DE CASANARE. |  |  |  | VERSIÓN
[7 empty] | PÁGINA | 1 | DE | 1
ANALISIS DE PRECIOS UNITARIOS
FECHA
[8 empty] | 18 | 8 | 2026
DATOS ESPECÍFICOS
| ÍTEM | DESCRIPCIÓN | [5 empty] | UNIDAD |  | CANTIDAD
| 2.7 | Division para ducha en acrílico y aluminio | [5 empty] | m2 |  | 14.28
I. EQUIPO
| DESCRIPCIÓN |  |  |  | TIPO |  | TARIFA/HORA | RENDIMIENTO |  | Vr. UNITARIO
| Herramienta menor 10% M.O. BB |  |  |  | Eqp |  | 4842 | 1 |  | 4842
| SUBTOTAL $ | [8 empty] | 4842
II. MATERIALES
| DESCRIPCIÓN |  |  |  |  | UNIDAD | CANTIDAD | PRECIO UNIT. |  | Vr. UNITARIO
| División para ducha en acrílico y aluminio |  |  |  |  | m2 | 1 | 135000 |  | 135000
| SUBTOTAL $ | [8 empty] | 135000
III. TRANSPORTES
| MATERIAL |  |  |  | VOL. o PESO | DISTANCIA | M3 o Ton/Km | TARIFA |  | Vr. UNITARIO
| SUBTOTAL $ | [8 empty] | 0
IV. MANO DE OBRA
| TRABAJADOR |  |  |  | JORNAL | PRESTACIONES | JORNAL TOTAL | RENDIMIENTO |  | Vr. UNITARIO
| Cuadrilla BB (Instalaciones) |  |  |  | h | 48421 |  | 0.6 |  | 29053
| SUBTOTAL $ | [8 empty] | 29053
| TOTAL COSTO DIRECTO $ | [8 empty] | 168895
V. COSTOS INDIRECTOS
| Descripción | [5 empty] | Porcentaje | Valor Total
| ADMINISTRACION | [5 empty] | 27% | 168895 |  | 45602
| IMPREVISTOS | [5 empty] | 2% | 168895 |  | 3378
| UTILIDAD | [5 empty] | 5% | 168895 |  | 8445
| SUBTOTAL $ | [8 empty] | 57425
| Precio Unitario Total Aproximado al peso $ | [8 empty] | 226320
Firma
Nombre: YOHANA GONZALEZ CEPEDA
Profesional Contratado OAP
Matricula No. :15202-278440 BYC
OBSERVACIONES INTERVENTORÍA O SUPERVISIÓN
APROBACIÓN POR INTERVENTORÍA O SUPERVISIÓN
Nota 1: Cuando se trate de Análisis de precios unitarios correspondientes a ítems de la propuesta económica aprobada, el interventor o supervisor aprueba el desglose de los componentes manteniendo el mismo precio unitario de cada ítem, cumpliendo con las especificaciones de construcción vigentes para el proyecto.
Nota 2: Cuando se trate de Análisis de precios unitarios de ítems no previstos, el interventor o supervisor aprueba el desglose y precio unitario de cada ítem no previsto, exigiendo la aplicación de los costos correspondientes a insumos y tarifas de la propuesta económica inicial cuando estén contemplados, cumpliendo con las especificaciones de construcción vigente para el proyecto.
Firma
Nombre:
Representante Legal del Interventor o su apoderado o firma del supervisor
Matricula No. :

## APU2.8
Formulario 1 - Propuesta económica - Documento tipo de mínima cuantía de obra pública de infraestructura social
Versión: 1 de 21 de agosto de 2025
INDERCAS
|  |  | ADECUACION Y MANTENIMIENTO DE LA INFRAESTRUCTURA DEPORTIVA DEL ESTADIO SANTIAGO DE LAS ATALAYAS DEL MUNICIPIO DE YOPAL - DEPARTAMENTO DE CASANARE. |  |  |  | VERSIÓN
[7 empty] | PÁGINA | 1 | DE | 1
ANALISIS DE PRECIOS UNITARIOS
FECHA
[8 empty] | 18 | 8 | 2026
DATOS ESPECÍFICOS
| ÍTEM | DESCRIPCIÓN | [5 empty] | UNIDAD |  | CANTIDAD
| 2.8 | Espejo 4 mm. Suministro e instalación | [5 empty] | m2 |  | 2.8
I. EQUIPO
| DESCRIPCIÓN |  |  |  | TIPO |  | TARIFA/HORA | RENDIMIENTO |  | Vr. UNITARIO
[5 empty] | Eqp |  |  |  |  | 0
| SUBTOTAL $ | [8 empty] | 0
II. MATERIALES
| DESCRIPCIÓN |  |  |  |  | UNIDAD | CANTIDAD | PRECIO UNIT. |  | Vr. UNITARIO
| Espejo cristal 3 mm instalado |  |  |  |  | m2 | 1 | 66667 |  | 66667
| SUBTOTAL $ | [8 empty] | 66667
III. TRANSPORTES
| MATERIAL |  |  |  | VOL. o PESO | DISTANCIA | M3 o Ton/Km | TARIFA |  | Vr. UNITARIO
| Transporte de materiales - t |  |  |  | 0.004 |  |  | 3858 |  | 15
| SUBTOTAL $ | [8 empty] | 15
IV. MANO DE OBRA
| TRABAJADOR |  |  |  | JORNAL | PRESTACIONES | JORNAL TOTAL | RENDIMIENTO |  | Vr. UNITARIO
[5 empty] | h |  |  |  |  | 0
| SUBTOTAL $ | [8 empty] | 0
| TOTAL COSTO DIRECTO $ | [8 empty] | 66682
V. COSTOS INDIRECTOS
| Descripción | [5 empty] | Porcentaje | Valor Total
| ADMINISTRACION | [5 empty] | 27% | 66682 |  | 18004
| IMPREVISTOS | [5 empty] | 2% | 66682 |  | 1334
| UTILIDAD | [5 empty] | 5% | 66682 |  | 3334
| SUBTOTAL $ | [8 empty] | 22672
| Precio Unitario Total Aproximado al peso $ | [8 empty] | 89354
Firma
Nombre: YOHANA GONZALEZ CEPEDA
Profesional Contratado OAP
Matricula No. :15202-278440 BYC
APROBACIÓN POR INTERVENTORÍA O SUPERVISIÓN
Nota 1: Cuando se trate de Análisis de precios unitarios correspondientes a ítems de la propuesta económica aprobada, el interventor o supervisor aprueba el desglose de los componentes manteniendo el mismo precio unitario de cada ítem, cumpliendo con las especificaciones de construcción vigentes para el proyecto.
Nota 2: Cuando se trate de Análisis de precios unitarios de ítems no previstos, el interventor o supervisor aprueba el desglose y precio unitario de cada ítem no previsto, exigiendo la aplicación de los costos correspondientes a insumos y tarifas de la propuesta económica inicial cuando estén contemplados, cumpliendo con las especificaciones de construcción vigente para el proyecto.
Firma
Nombre:
Representante Legal del Interventor o su apoderado o firma del supervisor
Matricula No. :

## APU2.9
Formulario 1 - Propuesta económica - Documento tipo de mínima cuantía de obra pública de infraestructura social
Versión: 1 de 21 de agosto de 2025
INDERCAS
|  |  | ADECUACION Y MANTENIMIENTO DE LA INFRAESTRUCTURA DEPORTIVA DEL ESTADIO SANTIAGO DE LAS ATALAYAS DEL MUNICIPIO DE YOPAL - DEPARTAMENTO DE CASANARE. |  |  |  | VERSIÓN
[7 empty] | PÁGINA | 1 | DE | 1
ANALISIS DE PRECIOS UNITARIOS
FECHA
[8 empty] | 18 | 8 | 2026
DATOS ESPECÍFICOS
| ÍTEM | DESCRIPCIÓN | [5 empty] | UNIDAD |  | CANTIDAD
| 2.9 | Pulida y brillada de piso granito (incluye: material y maquinaria a todo costo) | [5 empty] | m2 |  | 18
I. EQUIPO
| DESCRIPCIÓN |  |  |  | TIPO |  | TARIFA/HORA | RENDIMIENTO |  | Vr. UNITARIO
| Herramienta menor 10% M.O. AA |  |  |  | Eqp |  | 4108 | 0.4 |  | 1643
| SUBTOTAL $ | [8 empty] | 1643
II. MATERIALES
| DESCRIPCIÓN |  |  |  |  | UNIDAD | CANTIDAD | PRECIO UNIT. |  | Vr. UNITARIO
| Agua para obra |  |  |  |  | l | 10 | 100 |  | 1000
| SUBTOTAL $ | [8 empty] | 1000
III. TRANSPORTES
| MATERIAL |  |  |  | VOL. o PESO | DISTANCIA | M3 o Ton/Km | TARIFA |  | Vr. UNITARIO
| SUBTOTAL $ | [8 empty] | 0
IV. MANO DE OBRA
| TRABAJADOR |  |  |  | JORNAL | PRESTACIONES | JORNAL TOTAL | RENDIMIENTO |  | Vr. UNITARIO
| Cuadrilla AA (Albañileria) |  |  |  | h | 41075 |  | 0.4 |  | 16430
| SUBTOTAL $ | [8 empty] | 16430
| TOTAL COSTO DIRECTO $ | [8 empty] | 19073
V. COSTOS INDIRECTOS
| Descripción | [5 empty] | Porcentaje | Valor Total
| ADMINISTRACION | [5 empty] | 27% | 19073 |  | 5150
| IMPREVISTOS | [5 empty] | 2% | 19073 |  | 381
| UTILIDAD | [5 empty] | 5% | 19073 |  | 954
| SUBTOTAL $ | [8 empty] | 6485
| Precio Unitario Total Aproximado al peso $ | [8 empty] | 25558
Firma
Nombre: YOHANA GONZALEZ CEPEDA
Profesional Contratado OAP
Matricula No. :15202-278440 BYC
OBSERVACIONES INTERVENTORÍA O SUPERVISIÓN
APROBACIÓN POR INTERVENTORÍA O SUPERVISIÓN
Nota 1: Cuando se trate de Análisis de precios unitarios correspondientes a ítems de la propuesta económica aprobada, el interventor o supervisor aprueba el desglose de los componentes manteniendo el mismo precio unitario de cada ítem, cumpliendo con las especificaciones de construcción vigentes para el proyecto.
Nota 2: Cuando se trate de Análisis de precios unitarios de ítems no previstos, el interventor o supervisor aprueba el desglose y precio unitario de cada ítem no previsto, exigiendo la aplicación de los costos correspondientes a insumos y tarifas de la propuesta económica inicial cuando estén contemplados, cumpliendo con las especificaciones de construcción vigente para el proyecto.
Firma
Nombre:
Representante Legal del Interventor o su apoderado o firma del supervisor
Matricula No. :

## 2.10
Formulario 1 - Propuesta económica - Documento tipo de mínima cuantía de obra pública de infraestructura social
Versión: 1 de 21 de agosto de 2025
INDERCAS
|  |  | ADECUACION Y MANTENIMIENTO DE LA INFRAESTRUCTURA DEPORTIVA DEL ESTADIO SANTIAGO DE LAS ATALAYAS DEL MUNICIPIO DE YOPAL - DEPARTAMENTO DE CASANARE. |  |  |  | VERSIÓN
[7 empty] | PÁGINA | 1 | DE | 1
ANALISIS DE PRECIOS UNITARIOS
FECHA
[8 empty] | 18 | 8 | 2026
DATOS ESPECÍFICOS
| ÍTEM | DESCRIPCIÓN | [5 empty] | UNIDAD |  | CANTIDAD
| 2.10 | Tuberia presion PVC RDE 9 1/2". Suministro e instal. | [5 empty] | m |  | 4.21
I. EQUIPO
| DESCRIPCIÓN |  |  |  | TIPO |  | TARIFA/HORA | RENDIMIENTO |  | Vr. UNITARIO
[5 empty] | Eqp |  |  |  |  | 0
| SUBTOTAL $ | [8 empty] | 0
II. MATERIALES
| DESCRIPCIÓN |  |  |  |  | UNIDAD | CANTIDAD | PRECIO UNIT. |  | Vr. UNITARIO
| Limpiador liquido PVC 1/4 gl o 760 gr |  |  |  |  | und | 0.0004 | 72440 |  | 29
| Soldadura liquida PVC 1/4 gl |  |  |  |  | und | 0.0003 | 150290 |  | 45
| Tubo presion RDE 9 PVC 1/2 " |  |  |  |  | m | 1 | 5716 |  | 5716
| Union presion PVC 1/2" |  |  |  |  | und | 0.1667 | 575 |  | 96
| SUBTOTAL $ | [8 empty] | 5886
III. TRANSPORTES
| MATERIAL |  |  |  | VOL. o PESO | DISTANCIA | M3 o Ton/Km | TARIFA |  | Vr. UNITARIO
| SUBTOTAL $ | [8 empty] | 0
IV. MANO DE OBRA
| TRABAJADOR |  |  |  | JORNAL | PRESTACIONES | JORNAL TOTAL | RENDIMIENTO |  | Vr. UNITARIO
| Cuadrilla BB (Instalaciones) |  |  |  | h | 48421 |  | 0.0523 |  | 2532
| SUBTOTAL $ | [8 empty] | 2532
| TOTAL COSTO DIRECTO $ | [8 empty] | 8418
V. COSTOS INDIRECTOS
| Descripción | [5 empty] | Porcentaje | Valor Total
| ADMINISTRACION | [5 empty] | 27% | 8418 |  | 2273
| IMPREVISTOS | [5 empty] | 2% | 8418 |  | 168
| UTILIDAD | [5 empty] | 5% | 8418 |  | 421
| SUBTOTAL $ | [8 empty] | 2862
| Precio Unitario Total Aproximado al peso $ | [8 empty] | 11280
Firma
Nombre: YOHANA GONZALEZ CEPEDA
Profesional Contratado OAP
Matricula No. :15202-278440 BYC
OBSERVACIONES INTERVENTORÍA O SUPERVISIÓN
APROBACIÓN POR INTERVENTORÍA O SUPERVISIÓN
Nota 1: Cuando se trate de Análisis de precios unitarios correspondientes a ítems de la propuesta económica aprobada, el interventor o supervisor aprueba el desglose de los componentes manteniendo el mismo precio unitario de cada ítem, cumpliendo con las especificaciones de construcción vigentes para el proyecto.
Nota 2: Cuando se trate de Análisis de precios unitarios de ítems no previstos, el interventor o supervisor aprueba el desglose y precio unitario de cada ítem no previsto, exigiendo la aplicación de los costos correspondientes a insumos y tarifas de la propuesta económica inicial cuando estén contemplados, cumpliendo con las especificaciones de construcción vigente para el proyecto.
Firma
Nombre:
Representante Legal del Interventor o su apoderado o firma del supervisor
Matricula No. :

## APU2.11
Formulario 1 - Propuesta económica - Documento tipo de mínima cuantía de obra pública de infraestructura social
Versión: 1 de 21 de agosto de 2025
INDERCAS
|  |  | ADECUACION Y MANTENIMIENTO DE LA INFRAESTRUCTURA DEPORTIVA DEL ESTADIO SANTIAGO DE LAS ATALAYAS DEL MUNICIPIO DE YOPAL - DEPARTAMENTO DE CASANARE. |  |  |  | VERSIÓN
[7 empty] | PÁGINA | 1 | DE | 1
ANALISIS DE PRECIOS UNITARIOS
FECHA
[8 empty] | 18 | 8 | 2026
DATOS ESPECÍFICOS
| ÍTEM | DESCRIPCIÓN | [5 empty] | UNIDAD |  | CANTIDAD
| 2.11 | Mantenimiento de muros, incluye resane, estuco y pintura (3 manos) | [5 empty] | M2 |  | 33.59
I. EQUIPO
| DESCRIPCIÓN |  |  |  | TIPO |  | TARIFA/HORA | RENDIMIENTO |  | Vr. UNITARIO
| Herramienta menor 10% M.O. CC est.rem |  |  |  | Eqp |  | 6822 | 0.5 |  | 3411
| SUBTOTAL $ | [8 empty] | 3411
II. MATERIALES
| DESCRIPCIÓN |  |  |  |  | UNIDAD | CANTIDAD | PRECIO UNIT. |  | Vr. UNITARIO
| Estuco acrílico para interiores y exteriores |  |  |  |  | gal | 0.2 | 29642 |  | 5928
| Lija pliego No 120 de 9" x 11" (230 x 280 mm) |  |  |  |  | und | 0.25 | 3130 |  | 783
| Vinilo interiores calidad tipo 1 tipo viniltex de Pintuco o similar |  |  |  |  | gal | 0.1111 | 84036 |  | 9336
| Andamio tubular stand. (inc. tijeras) |  |  |  |  | hr | 1 | 248 |  | 248
| Mortero 1:4 (desperdicio 5%) |  |  |  |  | m3 | 0.0001 | 394174 |  | 39
| SUBTOTAL $ | [8 empty] | 16334
III. TRANSPORTES
| MATERIAL |  |  |  | VOL. o PESO | DISTANCIA | M3 o Ton/Km | TARIFA |  | Vr. UNITARIO
| SUBTOTAL $ | [8 empty] | 0
IV. MANO DE OBRA
| TRABAJADOR |  |  |  | JORNAL | PRESTACIONES | JORNAL TOTAL | RENDIMIENTO |  | Vr. UNITARIO
| Vinilo interiores calidad tipo 1 tipo viniltex de Pintuco o similar |  |  |  | h | 68224 |  | 0.5 |  | 34112
| SUBTOTAL $ | [8 empty] | 34112
| TOTAL COSTO DIRECTO $ | [8 empty] | 53857
V. COSTOS INDIRECTOS
| Descripción | [5 empty] | Porcentaje | Valor Total
| ADMINISTRACION | [5 empty] | 27% | 53857 |  | 14541
| IMPREVISTOS | [5 empty] | 2% | 53857 |  | 1077
| UTILIDAD | [5 empty] | 5% | 53857 |  | 2693
| SUBTOTAL $ | [8 empty] | 18311
| Precio Unitario Total Aproximado al peso $ | [8 empty] | 72168
Firma
Nombre: YOHANA GONZALEZ CEPEDA
Profesional Contratado OAP
Matricula No. :15202-278440 BYC
OBSERVACIONES INTERVENTORÍA O SUPERVISIÓN
APROBACIÓN POR INTERVENTORÍA O SUPERVISIÓN
Nota 1: Cuando se trate de Análisis de precios unitarios correspondientes a ítems de la propuesta económica aprobada, el interventor o supervisor aprueba el desglose de los componentes manteniendo el mismo precio unitario de cada ítem, cumpliendo con las especificaciones de construcción vigentes para el proyecto.
Nota 2: Cuando se trate de Análisis de precios unitarios de ítems no previstos, el interventor o supervisor aprueba el desglose y precio unitario de cada ítem no previsto, exigiendo la aplicación de los costos correspondientes a insumos y tarifas de la propuesta económica inicial cuando estén contemplados, cumpliendo con las especificaciones de construcción vigente para el proyecto.
Firma
Nombre:
Representante Legal del Interventor o su apoderado o firma del supervisor
Matricula No. :

## APU 2.12
Formulario 1 - Propuesta económica - Documento tipo de mínima cuantía de obra pública de infraestructura social
Versión: 1 de 21 de agosto de 2025
INDERCAS
|  |  | ADECUACION Y MANTENIMIENTO DE LA INFRAESTRUCTURA DEPORTIVA DEL ESTADIO SANTIAGO DE LAS ATALAYAS DEL MUNICIPIO DE YOPAL - DEPARTAMENTO DE CASANARE. |  |  |  | VERSIÓN
[7 empty] | PÁGINA | 1 | DE | 1
ANALISIS DE PRECIOS UNITARIOS
FECHA
[8 empty] | 18 | 8 | 2026
DATOS ESPECÍFICOS
| ÍTEM | DESCRIPCIÓN | [5 empty] | UNIDAD |  | CANTIDAD
| 2.12 | Luminaria tipo led hermética IP65, 2x18W, 3200 lm, Incluye: cable encauchetado 3x16 AWG, clavija de caucho y elementos de fijación. Suministro e instalacion | [5 empty] | UND |  | 2
I. EQUIPO
| DESCRIPCIÓN |  |  |  | TIPO |  | TARIFA/HORA | RENDIMIENTO |  | Vr. UNITARIO
| Herramienta menor 10% M.O. FF Elec |  |  |  | Eqp |  | 6395 | 0.5 |  | 3198
| SUBTOTAL $ | [8 empty] | 3198
II. MATERIALES
| DESCRIPCIÓN |  |  |  |  | UNIDAD | CANTIDAD | PRECIO UNIT. |  | Vr. UNITARIO
| Cable de cobre encauchetado 3 x 16 AWG |  |  |  |  | m | 1.5 | 5257 |  | 7886
| Clavija de caucho |  |  |  |  | und | 1 | 5853 |  | 5853
| Conector terminal tipo resorte No 12 |  |  |  |  | und | 3 | 496 |  | 1488
| Kits guayas para colgar lampara Led |  |  |  |  | und | 1 | 15500 |  | 15500
| Luminaria led hermética 2x18W, 3200 lm. |  |  |  |  | und | 1 | 79748 |  | 79748
| SUBTOTAL $ | [8 empty] | 110475
III. TRANSPORTES
| MATERIAL |  |  |  | VOL. o PESO | DISTANCIA | M3 o Ton/Km | TARIFA |  | Vr. UNITARIO
| Kits guayas para colgar lampara Led |  |  |  | 0.005 |  |  | 3858 |  | 19
| SUBTOTAL $ | [8 empty] | 19
IV. MANO DE OBRA
| TRABAJADOR |  |  |  | JORNAL | PRESTACIONES | JORNAL TOTAL | RENDIMIENTO |  | Vr. UNITARIO
| Cuadrilla FF (Electrica) |  |  |  | h | 63953 |  | 0.5 |  | 31977
| SUBTOTAL $ | [8 empty] | 31977
| TOTAL COSTO DIRECTO $ | [8 empty] | 145669
V. COSTOS INDIRECTOS
| Descripción | [5 empty] | Porcentaje | Valor Total
| ADMINISTRACION | [5 empty] | 27% | 145669 |  | 39331
| IMPREVISTOS | [5 empty] | 2% | 145669 |  | 2913
| UTILIDAD | [5 empty] | 5% | 145669 |  | 7283
| SUBTOTAL $ | [8 empty] | 49527
| Precio Unitario Total Aproximado al peso $ | [8 empty] | 195196
Firma
Nombre: YOHANA GONZALEZ CEPEDA
Profesional Contratado OAP
Matricula No. :15202-278440 BYC
OBSERVACIONES INTERVENTORÍA O SUPERVISIÓN
APROBACIÓN POR INTERVENTORÍA O SUPERVISIÓN
Nota 1: Cuando se trate de Análisis de precios unitarios correspondientes a ítems de la propuesta económica aprobada, el interventor o supervisor aprueba el desglose de los componentes manteniendo el mismo precio unitario de cada ítem, cumpliendo con las especificaciones de construcción vigentes para el proyecto.
Nota 2: Cuando se trate de Análisis de precios unitarios de ítems no previstos, el interventor o supervisor aprueba el desglose y precio unitario de cada ítem no previsto, exigiendo la aplicación de los costos correspondientes a insumos y tarifas de la propuesta económica inicial cuando estén contemplados, cumpliendo con las especificaciones de construcción vigente para el proyecto.
Firma
Nombre:
Representante Legal del Interventor o su apoderado o firma del supervisor
Matricula No. :

## APU 2,13
Formulario 1 - Propuesta económica - Documento tipo de mínima cuantía de obra pública de infraestructura social
Versión: 1 de 21 de agosto de 2025
[La entidad podrá utilizar este formato para la presentación de los análisis de Precios Unitarios del Contratista en la oportunidad prevista en el numeral 8.2. de la invitación]
INDERCAS
|  |  | ADECUACION Y MANTENIMIENTO DE LA INFRAESTRUCTURA DEPORTIVA DEL ESTADIO SANTIAGO DE LAS ATALAYAS DEL MUNICIPIO DE YOPAL - DEPARTAMENTO DE CASANARE. |  |  |  | VERSIÓN
[7 empty] | PÁGINA | 1 | DE | 1
ANALISIS DE PRECIOS UNITARIOS
[7 empty] | FECHA | DD | MM | AA
[8 empty] | 18 | 8 | 2026
DATOS ESPECÍFICOS
| ÍTEM | DESCRIPCIÓN | [5 empty] | UNIDAD |  | CANTIDAD
| 2.13 | Cielo raso en lamina PVC 7 mm (incluye cornisa) | [5 empty] | m2 |  | 25
I. EQUIPO
| DESCRIPCIÓN |  |  | MARCA | TIPO |  | TARIFA/HORA | RENDIMIENTO |  | Vr. UNITARIO
| Herramienta menor 10% M.O. DD |  |  | N/A | Eqp |  | 5136 | 1.1 |  | 5650
| SUBTOTAL $ | [8 empty] | 5650
II. MATERIALES
| DESCRIPCIÓN |  |  |  |  | UNIDAD | CANTIDAD | PRECIO UNIT. |  | Vr. UNITARIO
| Angulo 25 x 25 mm Cal 26 de 2.44 m |  |  |  |  | und | 0.42 | 3165 |  | 1329
| Canal o vigueta 38 x 20 cal. 26 de 2.44 m |  |  |  |  | und | 0.56 | 4562 |  | 2555
| Corniza blanca PVC 3.0 m |  |  |  |  | und | 0.25 | 15828 |  | 3957
| Lamina PVC 10 mm ancho 25 - 30 cm |  |  |  |  | m2 | 1 | 52531 |  | 52531
| Perfil omega Cal 26 2.44 |  |  |  |  | und | 0.81 | 4306 |  | 3488
| Perfil angular blanco PVC 3.0 m |  |  |  |  | und | 0.0375 | 22658 |  | 850
| Tornillo estructura drywall punta aguda 7 mm x 7/16" |  |  |  |  | und | 15 | 39 |  | 585
| Tornillo punta aguda 6 mm x 1" drywall |  |  |  |  | und | 9 | 38 |  | 342
| SUBTOTAL $ | [8 empty] | 65637
III. TRANSPORTES
| MATERIAL |  |  |  | VOL. o PESO | DISTANCIA | M3 o Ton/Km | TARIFA |  | Vr. UNITARIO
| Transporte de materiales - t |  |  |  | 0.01 |  |  | 3858 |  | 39
39
| TRABAJADOR |  |  |  | JORNAL | PRESTACIONES | JORNAL TOTAL | RENDIMIENTO |  | Vr. UNITARIO
| Cuadrilla DD (Carpinteria de madera) |  |  |  | H | 51359 |  | 1.1 |  | 56495
0
| SUBTOTAL $ | [8 empty] | 56495
| TOTAL COSTO DIRECTO $ | [8 empty] | 127821
V. COSTOS INDIRECTOS
| Descripción | [5 empty] | Porcentaje | Valor Total
| ADMINISTRACION | [5 empty] | 27% | 127821 |  | 34512
| IMPREVISTOS | [5 empty] | 2% | 127821 |  | 2556
| UTILIDAD | [5 empty] | 5% | 127821 |  | 6391
| SUBTOTAL $ | [8 empty] | 43459
| Precio Unitario Total Aproximado al peso $ | [8 empty] | 171280
Firma
Nombre: YOHANA GONZALEZ CEPEDA
Profesional Contratado OAP
Matricula No. :15202-278440 BYC
OBSERVACIONES INTERVENTORÍA O SUPERVISIÓN
APROBACIÓN POR INTERVENTORÍA O SUPERVISIÓN
Nota 1: Cuando se trate de Análisis de precios unitarios correspondientes a ítems de la propuesta económica aprobada, el interventor o supervisor aprueba el desglose de los componentes manteniendo el mismo precio unitario de cada ítem, cumpliendo con las especificaciones de construcción vigentes para el proyecto.
Nota 2: Cuando se trate de Análisis de precios unitarios de ítems no previstos, el interventor o supervisor aprueba el desglose y precio unitario de cada ítem no previsto, exigiendo la aplicación de los costos correspondientes a insumos y tarifas de la propuesta económica inicial cuando estén contemplados, cumpliendo con las especificaciones de construcción vigente para el proyecto.
Firma
Nombre:
Representante Legal del Interventor o su apoderado o firma del supervisor
Matricula No. :

## APU3.1
Formulario 1 - Propuesta económica - Documento tipo de mínima cuantía de obra pública de infraestructura social
Versión: 1 de 21 de agosto de 2025
INDERCAS
|  |  | ADECUACION Y MANTENIMIENTO DE LA INFRAESTRUCTURA DEPORTIVA DEL ESTADIO SANTIAGO DE LAS ATALAYAS DEL MUNICIPIO DE YOPAL - DEPARTAMENTO DE CASANARE. |  |  |  | VERSIÓN
[7 empty] | PÁGINA | 1 | DE | 1
ANALISIS DE PRECIOS UNITARIOS
FECHA
[8 empty] | 18 | 8 | 2026
DATOS ESPECÍFICOS
| ÍTEM | DESCRIPCIÓN | [5 empty] | UNIDAD |  | CANTIDAD
| 3.1 | Demolicion pañete A= 0.10 | [5 empty] | m |  | 106
I. EQUIPO
| DESCRIPCIÓN |  |  |  | TIPO |  | TARIFA/HORA | RENDIMIENTO |  | Vr. UNITARIO
| Herramienta menor 10% M.O. AA |  |  |  | Eqp |  | 4108 | 0.12 |  | 493
| Volqueta (6 m³) |  |  |  | Eqp |  | 99170 | 0.001 |  | 99
| SUBTOTAL $ | [8 empty] | 592
II. MATERIALES
| DESCRIPCIÓN |  |  |  |  | UNIDAD | CANTIDAD | PRECIO UNIT. |  | Vr. UNITARIO
| SUBTOTAL $ | [8 empty] | 0
III. TRANSPORTES
| MATERIAL |  |  |  | VOL. o PESO | DISTANCIA | M3 o Ton/Km | TARIFA |  | Vr. UNITARIO
0.0002
| SUBTOTAL $ | [8 empty] | 0
IV. MANO DE OBRA
| TRABAJADOR |  |  |  | JORNAL | PRESTACIONES | JORNAL TOTAL | RENDIMIENTO |  | Vr. UNITARIO
| Cuadrilla AA (Albañileria) |  |  |  | h | 41075 |  | 0.12 |  | 4929
| SUBTOTAL $ | [8 empty] | 4929
| TOTAL COSTO DIRECTO $ | [8 empty] | 5521
V. COSTOS INDIRECTOS
| Descripción | [5 empty] | Porcentaje | Valor Total
| ADMINISTRACION | [5 empty] | 27% | 5521 |  | 1491
| IMPREVISTOS | [5 empty] | 2% | 5521 |  | 110
| UTILIDAD | [5 empty] | 5% | 5521 |  | 276
| SUBTOTAL $ | [8 empty] | 1877
| Precio Unitario Total Aproximado al peso $ | [8 empty] | 7398
Firma
Nombre: YOHANA GONZALEZ CEPEDA
Profesional Contratado OAP
Matricula No. :15202-278440 BYC
OBSERVACIONES INTERVENTORÍA O SUPERVISIÓN
APROBACIÓN POR INTERVENTORÍA O SUPERVISIÓN
Nota 1: Cuando se trate de Análisis de precios unitarios correspondientes a ítems de la propuesta económica aprobada, el interventor o supervisor aprueba el desglose de los componentes manteniendo el mismo precio unitario de cada ítem, cumpliendo con las especificaciones de construcción vigentes para el proyecto.
Nota 2: Cuando se trate de Análisis de precios unitarios de ítems no previstos, el interventor o supervisor aprueba el desglose y precio unitario de cada ítem no previsto, exigiendo la aplicación de los costos correspondientes a insumos y tarifas de la propuesta económica inicial cuando estén contemplados, cumpliendo con las especificaciones de construcción vigente para el proyecto.
Firma
Nombre:
Representante Legal del Interventor o su apoderado o firma del supervisor
Matricula No. :

## APU 3.2
Formulario 1 - Propuesta económica - Documento tipo de mínima cuantía de obra pública de infraestructura social
Versión: 1 de 21 de agosto de 2025
INDERCAS
|  |  | ADECUACION Y MANTENIMIENTO DE LA INFRAESTRUCTURA DEPORTIVA DEL ESTADIO SANTIAGO DE LAS ATALAYAS DEL MUNICIPIO DE YOPAL - DEPARTAMENTO DE CASANARE. |  |  |  | VERSIÓN
[7 empty] | PÁGINA | 1 | DE | 1
ANALISIS DE PRECIOS UNITARIOS
FECHA
[8 empty] | 18 | 8 | 2026
DATOS ESPECÍFICOS
| ÍTEM | DESCRIPCIÓN | [5 empty] | UNIDAD |  | CANTIDAD
| 3.2 | Graniplast esgrafiado bajo placa | [5 empty] | m2 |  | 106
I. EQUIPO
| DESCRIPCIÓN |  |  |  | TIPO |  | TARIFA/HORA | RENDIMIENTO |  | Vr. UNITARIO
| Herramienta menor 10% M.O. CC-1 |  |  |  | Eqp |  | 5689 | 0.4 |  | 2276
| SUBTOTAL $ | [8 empty] | 2276
II. MATERIALES
| DESCRIPCIÓN |  |  |  |  | UNIDAD | CANTIDAD | PRECIO UNIT. |  | Vr. UNITARIO
| Agua para obra |  |  |  |  | l | 0.8 | 100 |  | 80
| Graniplast esgrafiado |  |  |  |  | kg | 3.3 | 5470 |  | 18051
| Lija pliego No 180 de 9" x 11" (230 x 280 mm) |  |  |  |  | und | 0.2 | 2597 |  | 519
| Andamio tubular stand. (inc. tijeras) |  |  |  |  | hr | 1.2 | 248 |  | 298
| SUBTOTAL $ | [8 empty] | 18948
III. TRANSPORTES
| MATERIAL |  |  |  | VOL. o PESO | DISTANCIA | M3 o Ton/Km | TARIFA |  | Vr. UNITARIO
| SUBTOTAL $ | [8 empty] | 0
IV. MANO DE OBRA
| TRABAJADOR |  |  |  | JORNAL | PRESTACIONES | JORNAL TOTAL | RENDIMIENTO |  | Vr. UNITARIO
| Cuadrilla CC-1 (Pintura) |  |  |  | h | 56885 |  | 0.4 |  | 22754
| SUBTOTAL $ | [8 empty] | 22754
| TOTAL COSTO DIRECTO $ | [8 empty] | 43978
V. COSTOS INDIRECTOS
| Descripción | [5 empty] | Porcentaje | Valor Total
| ADMINISTRACION | [5 empty] | 27% | 43978 |  | 11874
| IMPREVISTOS | [5 empty] | 2% | 43978 |  | 880
| UTILIDAD | [5 empty] | 5% | 43978 |  | 2199
| SUBTOTAL $ | [8 empty] | 14953
| Precio Unitario Total Aproximado al peso $ | [8 empty] | 58931
Firma
Nombre: YOHANA GONZALEZ CEPEDA
Profesional Contratado OAP
Matricula No. :15202-278440 BYC
OBSERVACIONES INTERVENTORÍA O SUPERVISIÓN
APROBACIÓN POR INTERVENTORÍA O SUPERVISIÓN
Nota 1: Cuando se trate de Análisis de precios unitarios correspondientes a ítems de la propuesta económica aprobada, el interventor o supervisor aprueba el desglose de los componentes manteniendo el mismo precio unitario de cada ítem, cumpliendo con las especificaciones de construcción vigentes para el proyecto.
Nota 2: Cuando se trate de Análisis de precios unitarios de ítems no previstos, el interventor o supervisor aprueba el desglose y precio unitario de cada ítem no previsto, exigiendo la aplicación de los costos correspondientes a insumos y tarifas de la propuesta económica inicial cuando estén contemplados, cumpliendo con las especificaciones de construcción vigente para el proyecto.
Firma
Nombre:
Representante Legal del Interventor o su apoderado o firma del supervisor
Matricula No. :

## APU 3.3
Formulario 1 - Propuesta económica - Documento tipo de mínima cuantía de obra pública de infraestructura social
Versión: 1 de 21 de agosto de 2025
INDERCAS
|  |  | ADECUACION Y MANTENIMIENTO DE LA INFRAESTRUCTURA DEPORTIVA DEL ESTADIO SANTIAGO DE LAS ATALAYAS DEL MUNICIPIO DE YOPAL - DEPARTAMENTO DE CASANARE. |  |  |  | VERSIÓN
[7 empty] | PÁGINA | 1 | DE | 1
ANALISIS DE PRECIOS UNITARIOS
FECHA
[8 empty] | 18 | 8 | 2026
DATOS ESPECÍFICOS
| ÍTEM | DESCRIPCIÓN | [5 empty] | UNIDAD |  | CANTIDAD
| 3.3 | Estuco y vinilo interior 3 manos, filos y dilataciones | [5 empty] | m2 |  | 200
I. EQUIPO
| DESCRIPCIÓN |  |  |  | TIPO |  | TARIFA/HORA | RENDIMIENTO |  | Vr. UNITARIO
| Herramienta menor 10% M.O. CC est.rem |  |  |  | Eqp |  | 6822 | 0.514 |  | 3507
| SUBTOTAL $ | [8 empty] | 3507
II. MATERIALES
| DESCRIPCIÓN |  |  |  |  | UNIDAD | CANTIDAD | PRECIO UNIT. |  | Vr. UNITARIO
| Estuco acrílico para interiores y exteriores |  |  |  |  | gal | 0.3 | 29642 |  | 8893
| Lija pliego No 120 de 9" x 11" (230 x 280 mm) |  |  |  |  | und | 0.25 | 3130 |  | 783
| Vinilo interiores calidad tipo 1 tipo viniltex de Pintuco o similar |  |  |  |  | gal | 0.06 | 84036 |  | 5042
| SUBTOTAL $ | [8 empty] | 14718
III. TRANSPORTES
| MATERIAL |  |  |  | VOL. o PESO | DISTANCIA | M3 o Ton/Km | TARIFA |  | Vr. UNITARIO
| SUBTOTAL $ | [8 empty] | 0
IV. MANO DE OBRA
| TRABAJADOR |  |  |  | JORNAL | PRESTACIONES | JORNAL TOTAL | RENDIMIENTO |  | Vr. UNITARIO
| Cuadrilla CC (Pintura) (estucador y rematador) |  |  |  | h | 68224 |  | 0.514 |  | 35067
| SUBTOTAL $ | [8 empty] | 35067
| TOTAL COSTO DIRECTO $ | [8 empty] | 53292
V. COSTOS INDIRECTOS
| Descripción | [5 empty] | Porcentaje | Valor Total
| ADMINISTRACION | [5 empty] | 27% | 53292 |  | 14389
| IMPREVISTOS | [5 empty] | 2% | 53292 |  | 1066
| UTILIDAD | [5 empty] | 5% | 53292 |  | 2665
| SUBTOTAL $ | [8 empty] | 18120
| Precio Unitario Total Aproximado al peso $ | [8 empty] | 71412
Firma
Nombre: YOHANA GONZALEZ CEPEDA
Profesional Contratado OAP
Matricula No. :15202-278440 BYC
OBSERVACIONES INTERVENTORÍA O SUPERVISIÓN
APROBACIÓN POR INTERVENTORÍA O SUPERVISIÓN
Nota 1: Cuando se trate de Análisis de precios unitarios correspondientes a ítems de la propuesta económica aprobada, el interventor o supervisor aprueba el desglose de los componentes manteniendo el mismo precio unitario de cada ítem, cumpliendo con las especificaciones de construcción vigentes para el proyecto.
Nota 2: Cuando se trate de Análisis de precios unitarios de ítems no previstos, el interventor o supervisor aprueba el desglose y precio unitario de cada ítem no previsto, exigiendo la aplicación de los costos correspondientes a insumos y tarifas de la propuesta económica inicial cuando estén contemplados, cumpliendo con las especificaciones de construcción vigente para el proyecto.
Firma
Nombre:
Representante Legal del Interventor o su apoderado o firma del supervisor
Matricula No. :

## APU3.4
Formulario 1 - Propuesta económica - Documento tipo de mínima cuantía de obra pública de infraestructura social
Versión: 1 de 21 de agosto de 2025
INDERCAS
|  |  | ADECUACION Y MANTENIMIENTO DE LA INFRAESTRUCTURA DEPORTIVA DEL ESTADIO SANTIAGO DE LAS ATALAYAS DEL MUNICIPIO DE YOPAL - DEPARTAMENTO DE CASANARE. |  |  |  | VERSIÓN
[7 empty] | PÁGINA | 1 | DE | 1
ANALISIS DE PRECIOS UNITARIOS
FECHA
[8 empty] | 18 | 8 | 2026
DATOS ESPECÍFICOS
| ÍTEM | DESCRIPCIÓN | [5 empty] | UNIDAD |  | CANTIDAD
| 3.4 | Demolicion pañete A= 0.10 | [5 empty] | m |  | 106
I. EQUIPO
| DESCRIPCIÓN |  |  |  | TIPO |  | TARIFA/HORA | RENDIMIENTO |  | Vr. UNITARIO
| Herramienta menor 10% M.O. AA |  |  |  | Eqp |  | 4108 | 0.12 |  | 493
| Volqueta (6 m³) |  |  |  | Eqp |  | 99170 | 0.001 |  | 99
| SUBTOTAL $ | [8 empty] | 592
II. MATERIALES
| DESCRIPCIÓN |  |  |  |  | UNIDAD | CANTIDAD | PRECIO UNIT. |  | Vr. UNITARIO
| SUBTOTAL $ | [8 empty] | 0
III. TRANSPORTES
| MATERIAL |  |  |  | VOL. o PESO | DISTANCIA | M3 o Ton/Km | TARIFA |  | Vr. UNITARIO
0.0002
| SUBTOTAL $ | [8 empty] | 0
IV. MANO DE OBRA
| TRABAJADOR |  |  |  | JORNAL | PRESTACIONES | JORNAL TOTAL | RENDIMIENTO |  | Vr. UNITARIO
| Cuadrilla AA (Albañileria) |  |  |  | h | 41075 |  | 0.12 |  | 4929
| SUBTOTAL $ | [8 empty] | 4929
| TOTAL COSTO DIRECTO $ | [8 empty] | 5521
V. COSTOS INDIRECTOS
| Descripción | [5 empty] | Porcentaje | Valor Total
| ADMINISTRACION | [5 empty] | 27% | 5521 |  | 1491
| IMPREVISTOS | [5 empty] | 2% | 5521 |  | 110
| UTILIDAD | [5 empty] | 5% | 5521 |  | 276
| SUBTOTAL $ | [8 empty] | 1877
| Precio Unitario Total Aproximado al peso $ | [8 empty] | 7398
Firma
Nombre: YOHANA GONZALEZ CEPEDA
Profesional Contratado OAP
Matricula No. :15202-278440 BYC
OBSERVACIONES INTERVENTORÍA O SUPERVISIÓN
APROBACIÓN POR INTERVENTORÍA O SUPERVISIÓN
Nota 1: Cuando se trate de Análisis de precios unitarios correspondientes a ítems de la propuesta económica aprobada, el interventor o supervisor aprueba el desglose de los componentes manteniendo el mismo precio unitario de cada ítem, cumpliendo con las especificaciones de construcción vigentes para el proyecto.
Nota 2: Cuando se trate de Análisis de precios unitarios de ítems no previstos, el interventor o supervisor aprueba el desglose y precio unitario de cada ítem no previsto, exigiendo la aplicación de los costos correspondientes a insumos y tarifas de la propuesta económica inicial cuando estén contemplados, cumpliendo con las especificaciones de construcción vigente para el proyecto.
Firma
Nombre:
Representante Legal del Interventor o su apoderado o firma del supervisor
Matricula No. :

## APU3.5
Formulario 1 - Propuesta económica - Documento tipo de mínima cuantía de obra pública de infraestructura social
Versión: 1 de 21 de agosto de 2025
INDERCAS
|  |  | ADECUACION Y MANTENIMIENTO DE LA INFRAESTRUCTURA DEPORTIVA DEL ESTADIO SANTIAGO DE LAS ATALAYAS DEL MUNICIPIO DE YOPAL - DEPARTAMENTO DE CASANARE. |  |  |  | VERSIÓN
[7 empty] | PÁGINA | 1 | DE | 1
ANALISIS DE PRECIOS UNITARIOS
FECHA
[8 empty] | 18 | 8 | 2026
DATOS ESPECÍFICOS
| ÍTEM | DESCRIPCIÓN | [5 empty] | UNIDAD |  | CANTIDAD
| 3.5 | Graniplast esgrafiado bajo placa | [5 empty] | m2 |  | 106
I. EQUIPO
| DESCRIPCIÓN |  |  |  | TIPO |  | TARIFA/HORA | RENDIMIENTO |  | Vr. UNITARIO
| Herramienta menor 10% M.O. CC-1 |  |  |  | Eqp |  | 5689 | 0.4 |  | 2276
| SUBTOTAL $ | [8 empty] | 2276
II. MATERIALES
| DESCRIPCIÓN |  |  |  |  | UNIDAD | CANTIDAD | PRECIO UNIT. |  | Vr. UNITARIO
| Agua para obra |  |  |  |  | l | 0.8 | 100 |  | 80
| Graniplast esgrafiado |  |  |  |  | kg | 3.3 | 5470 |  | 18051
| Lija pliego No 180 de 9" x 11" (230 x 280 mm) |  |  |  |  | und | 0.2 | 2597 |  | 519
| Andamio tubular stand. (inc. tijeras) |  |  |  |  | hr | 1.2 | 248 |  | 298
| SUBTOTAL $ | [8 empty] | 18948
III. TRANSPORTES
| MATERIAL |  |  |  | VOL. o PESO | DISTANCIA | M3 o Ton/Km | TARIFA |  | Vr. UNITARIO
| SUBTOTAL $ | [8 empty] | 0
IV. MANO DE OBRA
| TRABAJADOR |  |  |  | JORNAL | PRESTACIONES | JORNAL TOTAL | RENDIMIENTO |  | Vr. UNITARIO
| Cuadrilla CC-1 (Pintura) |  |  |  | h | 56885 |  | 0.4 |  | 22754
| SUBTOTAL $ | [8 empty] | 22754
| TOTAL COSTO DIRECTO $ | [8 empty] | 43978
V. COSTOS INDIRECTOS
| Descripción | [5 empty] | Porcentaje | Valor Total
| ADMINISTRACION | [5 empty] | 27% | 43978 |  | 11874
| IMPREVISTOS | [5 empty] | 2% | 43978 |  | 880
| UTILIDAD | [5 empty] | 5% | 43978 |  | 2199
| SUBTOTAL $ | [8 empty] | 14953
| Precio Unitario Total Aproximado al peso $ | [8 empty] | 58931
Firma
Nombre: YOHANA GONZALEZ CEPEDA
Profesional Contratado OAP
Matricula No. :15202-278440 BYC
OBSERVACIONES INTERVENTORÍA O SUPERVISIÓN
APROBACIÓN POR INTERVENTORÍA O SUPERVISIÓN
Nota 1: Cuando se trate de Análisis de precios unitarios correspondientes a ítems de la propuesta económica aprobada, el interventor o supervisor aprueba el desglose de los componentes manteniendo el mismo precio unitario de cada ítem, cumpliendo con las especificaciones de construcción vigentes para el proyecto.
Nota 2: Cuando se trate de Análisis de precios unitarios de ítems no previstos, el interventor o supervisor aprueba el desglose y precio unitario de cada ítem no previsto, exigiendo la aplicación de los costos correspondientes a insumos y tarifas de la propuesta económica inicial cuando estén contemplados, cumpliendo con las especificaciones de construcción vigente para el proyecto.
Firma
Nombre:
Representante Legal del Interventor o su apoderado o firma del supervisor
Matricula No. :

## APU 3.6
Formulario 1 - Propuesta económica - Documento tipo de mínima cuantía de obra pública de infraestructura social
Versión: 1 de 21 de agosto de 2025
INDERCAS
|  |  | ADECUACION Y MANTENIMIENTO DE LA INFRAESTRUCTURA DEPORTIVA DEL ESTADIO SANTIAGO DE LAS ATALAYAS DEL MUNICIPIO DE YOPAL - DEPARTAMENTO DE CASANARE. |  |  |  | VERSIÓN
[7 empty] | PÁGINA | 1 | DE | 1
ANALISIS DE PRECIOS UNITARIOS
FECHA
[8 empty] | 18 | 8 | 2026
DATOS ESPECÍFICOS
| ÍTEM | DESCRIPCIÓN | [5 empty] | UNIDAD |  | CANTIDAD
| 3.6 | Estuco y vinilo interior 3 manos, filos y dilataciones | [5 empty] | m2 |  | 200
I. EQUIPO
| DESCRIPCIÓN |  |  |  | TIPO |  | TARIFA/HORA | RENDIMIENTO |  | Vr. UNITARIO
| Herramienta menor 10% M.O. CC est.rem |  |  |  | Eqp |  | 6822 | 0.514 |  | 3507
| SUBTOTAL $ | [8 empty] | 3507
II. MATERIALES
| DESCRIPCIÓN |  |  |  |  | UNIDAD | CANTIDAD | PRECIO UNIT. |  | Vr. UNITARIO
| Estuco acrílico para interiores y exteriores |  |  |  |  | gal | 0.3 | 29642 |  | 8893
| Lija pliego No 120 de 9" x 11" (230 x 280 mm) |  |  |  |  | und | 0.25 | 3130 |  | 783
| Vinilo interiores calidad tipo 1 tipo viniltex de Pintuco o similar |  |  |  |  | gal | 0.06 | 84036 |  | 5042
| SUBTOTAL $ | [8 empty] | 14718
III. TRANSPORTES
| MATERIAL |  |  |  | VOL. o PESO | DISTANCIA | M3 o Ton/Km | TARIFA |  | Vr. UNITARIO
| SUBTOTAL $ | [8 empty] | 0
IV. MANO DE OBRA
| TRABAJADOR |  |  |  | JORNAL | PRESTACIONES | JORNAL TOTAL | RENDIMIENTO |  | Vr. UNITARIO
| Cuadrilla CC (Pintura) (estucador y rematador) |  |  |  | h | 68224 |  | 0.514 |  | 35067
| SUBTOTAL $ | [8 empty] | 35067
| TOTAL COSTO DIRECTO $ | [8 empty] | 53292
V. COSTOS INDIRECTOS
| Descripción | [5 empty] | Porcentaje | Valor Total
| ADMINISTRACION | [5 empty] | 27% | 53292 |  | 14389
| IMPREVISTOS | [5 empty] | 2% | 53292 |  | 1066
| UTILIDAD | [5 empty] | 5% | 53292 |  | 2665
| SUBTOTAL $ | [8 empty] | 18120
| Precio Unitario Total Aproximado al peso $ | [8 empty] | 71412
Firma
Nombre: YOHANA GONZALEZ CEPEDA
Profesional Contratado OAP
Matricula No. :15202-278440 BYC
OBSERVACIONES INTERVENTORÍA O SUPERVISIÓN
APROBACIÓN POR INTERVENTORÍA O SUPERVISIÓN
Nota 1: Cuando se trate de Análisis de precios unitarios correspondientes a ítems de la propuesta económica aprobada, el interventor o supervisor aprueba el desglose de los componentes manteniendo el mismo precio unitario de cada ítem, cumpliendo con las especificaciones de construcción vigentes para el proyecto.
Nota 2: Cuando se trate de Análisis de precios unitarios de ítems no previstos, el interventor o supervisor aprueba el desglose y precio unitario de cada ítem no previsto, exigiendo la aplicación de los costos correspondientes a insumos y tarifas de la propuesta económica inicial cuando estén contemplados, cumpliendo con las especificaciones de construcción vigente para el proyecto.
Firma
Nombre:
Representante Legal del Interventor o su apoderado o firma del supervisor
Matricula No. :

## APU 3.7
Formulario 1 - Propuesta económica - Documento tipo de mínima cuantía de obra pública de infraestructura social
Versión: 1 de 21 de agosto de 2025
INDERCAS
|  |  | ADECUACION Y MANTENIMIENTO DE LA INFRAESTRUCTURA DEPORTIVA DEL ESTADIO SANTIAGO DE LAS ATALAYAS DEL MUNICIPIO DE YOPAL - DEPARTAMENTO DE CASANARE. |  |  |  | VERSIÓN
[7 empty] | PÁGINA | 1 | DE | 1
ANALISIS DE PRECIOS UNITARIOS
FECHA
[8 empty] | 18 | 8 | 2026
DATOS ESPECÍFICOS
| ÍTEM | DESCRIPCIÓN | [5 empty] | UNIDAD |  | CANTIDAD
| 3.7 | Fluxometro tipo palanca de flujo ajustable para sanitario u orinal. Instalado | [5 empty] | UND |  | 4
I. EQUIPO
| DESCRIPCIÓN |  |  |  | TIPO |  | TARIFA/HORA | RENDIMIENTO |  | Vr. UNITARIO
| Herramienta menor 5% M.O. BB |  |  |  | Eqp |  | 2421 | 0.8 |  | 1937
| SUBTOTAL $ | [8 empty] | 1937
II. MATERIALES
| DESCRIPCIÓN |  |  |  |  | UNIDAD | CANTIDAD | PRECIO UNIT. |  | Vr. UNITARIO
| Fluxometro sanit/orinal tipo palanca flujo ajustable |  |  |  |  | und | 1 | 997461 |  | 997461
| SUBTOTAL $ | [8 empty] | 997461
III. TRANSPORTES
| MATERIAL |  |  |  | VOL. o PESO | DISTANCIA | M3 o Ton/Km | TARIFA |  | Vr. UNITARIO
| SUBTOTAL $ | [8 empty] | 0
IV. MANO DE OBRA
| TRABAJADOR |  |  |  | JORNAL | PRESTACIONES | JORNAL TOTAL | RENDIMIENTO |  | Vr. UNITARIO
| Cuadrilla BB (Instalaciones) |  |  |  | h | 48421 |  | 0.8 |  | 38737
| SUBTOTAL $ | [8 empty] | 38737
| TOTAL COSTO DIRECTO $ | [8 empty] | 1038135
V. COSTOS INDIRECTOS
| Descripción | [5 empty] | Porcentaje | Valor Total
| ADMINISTRACION | [5 empty] | 27% | 1038135 |  | 280296
| IMPREVISTOS | [5 empty] | 2% | 1038135 |  | 20763
| UTILIDAD | [5 empty] | 5% | 1038135 |  | 51907
| SUBTOTAL $ | [8 empty] | 352966
| Precio Unitario Total Aproximado al peso $ | [8 empty] | 1391101
Firma
Nombre: YOHANA GONZALEZ CEPEDA
Profesional Contratado OAP
Matricula No. :15202-278440 BYC
OBSERVACIONES INTERVENTORÍA O SUPERVISIÓN
APROBACIÓN POR INTERVENTORÍA O SUPERVISIÓN
Nota 1: Cuando se trate de Análisis de precios unitarios correspondientes a ítems de la propuesta económica aprobada, el interventor o supervisor aprueba el desglose de los componentes manteniendo el mismo precio unitario de cada ítem, cumpliendo con las especificaciones de construcción vigentes para el proyecto.
Nota 2: Cuando se trate de Análisis de precios unitarios de ítems no previstos, el interventor o supervisor aprueba el desglose y precio unitario de cada ítem no previsto, exigiendo la aplicación de los costos correspondientes a insumos y tarifas de la propuesta económica inicial cuando estén contemplados, cumpliendo con las especificaciones de construcción vigente para el proyecto.
Firma
Nombre:
Representante Legal del Interventor o su apoderado o firma del supervisor
Matricula No. :

## APU 3.8
Formulario 1 - Propuesta económica - Documento tipo de mínima cuantía de obra pública de infraestructura social
Versión: 1 de 21 de agosto de 2025
INDERCAS
|  |  | ADECUACION Y MANTENIMIENTO DE LA INFRAESTRUCTURA DEPORTIVA DEL ESTADIO SANTIAGO DE LAS ATALAYAS DEL MUNICIPIO DE YOPAL - DEPARTAMENTO DE CASANARE. |  |  |  | VERSIÓN
[7 empty] | PÁGINA | 1 | DE | 1
ANALISIS DE PRECIOS UNITARIOS
FECHA
[8 empty] | 18 | 8 | 2026
DATOS ESPECÍFICOS
| ÍTEM | DESCRIPCIÓN | [5 empty] | UNIDAD |  | CANTIDAD
| 3.8 | Red suministro CPVC 1/2" | [5 empty] | M |  | 6
I. EQUIPO
| DESCRIPCIÓN |  |  |  | TIPO |  | TARIFA/HORA | RENDIMIENTO |  | Vr. UNITARIO
[5 empty] | Eqp |  |  |  |  | 0
| SUBTOTAL $ | [8 empty] | 0
II. MATERIALES
| DESCRIPCIÓN |  |  |  |  | UNIDAD | CANTIDAD | PRECIO UNIT. |  | Vr. UNITARIO
| Limpiador liquido PVC 1/4 gl o 760 gr |  |  |  |  | und | 0.0004 | 72440 |  | 29
| Soldadura liquida CPVC 1/4 gl |  |  |  |  | und | 0.0004 | 161194 |  | 64
| Tubo CPVC agua caliente RDE 11 125 Psi Ø 1/2" |  |  |  |  | m | 1 | 10113 |  | 10113
| Union presion CPVC 1/2" |  |  |  |  | und | 0.3333 | 1647 |  | 549
| SUBTOTAL $ | [8 empty] | 10755
III. TRANSPORTES
| MATERIAL |  |  |  | VOL. o PESO | DISTANCIA | M3 o Ton/Km | TARIFA |  | Vr. UNITARIO
| SUBTOTAL $ | [8 empty] | 0
IV. MANO DE OBRA
| TRABAJADOR |  |  |  | JORNAL | PRESTACIONES | JORNAL TOTAL | RENDIMIENTO |  | Vr. UNITARIO
| Cuadrilla BB (Instalaciones) |  |  |  | h | 48421 |  | 0.08 |  | 3874
| SUBTOTAL $ | [8 empty] | 3874
| TOTAL COSTO DIRECTO $ | [8 empty] | 14629
V. COSTOS INDIRECTOS
| Descripción | [5 empty] | Porcentaje | Valor Total
| ADMINISTRACION | [5 empty] | 27% | 14629 |  | 3950
| IMPREVISTOS | [5 empty] | 2% | 14629 |  | 293
| UTILIDAD | [5 empty] | 5% | 14629 |  | 731
| SUBTOTAL $ | [8 empty] | 4974
| Precio Unitario Total Aproximado al peso $ | [8 empty] | 19603
Firma
Nombre: YOHANA GONZALEZ CEPEDA
Profesional Contratado OAP
Matricula No. :15202-278440 BYC
OBSERVACIONES INTERVENTORÍA O SUPERVISIÓN
APROBACIÓN POR INTERVENTORÍA O SUPERVISIÓN
Nota 1: Cuando se trate de Análisis de precios unitarios correspondientes a ítems de la propuesta económica aprobada, el interventor o supervisor aprueba el desglose de los componentes manteniendo el mismo precio unitario de cada ítem, cumpliendo con las especificaciones de construcción vigentes para el proyecto.
Nota 2: Cuando se trate de Análisis de precios unitarios de ítems no previstos, el interventor o supervisor aprueba el desglose y precio unitario de cada ítem no previsto, exigiendo la aplicación de los costos correspondientes a insumos y tarifas de la propuesta económica inicial cuando estén contemplados, cumpliendo con las especificaciones de construcción vigente para el proyecto.
Firma
Nombre:
Representante Legal del Interventor o su apoderado o firma del supervisor
Matricula No. :

## APU3.9
Formulario 1 - Propuesta económica - Documento tipo de mínima cuantía de obra pública de infraestructura social
Versión: 1 de 21 de agosto de 2025
INDERCAS
|  |  | ADECUACION Y MANTENIMIENTO DE LA INFRAESTRUCTURA DEPORTIVA DEL ESTADIO SANTIAGO DE LAS ATALAYAS DEL MUNICIPIO DE YOPAL - DEPARTAMENTO DE CASANARE. |  |  |  | VERSIÓN
[7 empty] | PÁGINA | 1 | DE | 1
ANALISIS DE PRECIOS UNITARIOS
FECHA
[8 empty] | 18 | 8 | 2026
DATOS ESPECÍFICOS
| ÍTEM | DESCRIPCIÓN | [5 empty] | UNIDAD |  | CANTIDAD
| 3.9 | Ducha o regadera con brazo cromada. Suministro e Instalacion. | [5 empty] | UND |  | 3
I. EQUIPO
| DESCRIPCIÓN |  |  |  | TIPO |  | TARIFA/HORA | RENDIMIENTO |  | Vr. UNITARIO
| Herramienta menor 10% M.O. BB |  |  |  | Eqp |  | 4842 | 0.3333 |  | 1614
| SUBTOTAL $ | [8 empty] | 1614
II. MATERIALES
| DESCRIPCIÓN |  |  |  |  | UNIDAD | CANTIDAD | PRECIO UNIT. |  | Vr. UNITARIO
| Regadera y/o ducha con brazo dalia o nogal |  |  |  |  | und | 1 | 56414 |  | 56414
| SUBTOTAL $ | [8 empty] | 56414
III. TRANSPORTES
| MATERIAL |  |  |  | VOL. o PESO | DISTANCIA | M3 o Ton/Km | TARIFA |  | Vr. UNITARIO
| SUBTOTAL $ | [8 empty] | 0
IV. MANO DE OBRA
| TRABAJADOR |  |  |  | JORNAL | PRESTACIONES | JORNAL TOTAL | RENDIMIENTO |  | Vr. UNITARIO
| Cuadrilla BB (Instalaciones) |  |  |  | h | 48421 |  | 0.3333 |  | 16139
| SUBTOTAL $ | [8 empty] | 16139
| TOTAL COSTO DIRECTO $ | [8 empty] | 74167
V. COSTOS INDIRECTOS
| Descripción | [5 empty] | Porcentaje | Valor Total
| ADMINISTRACION | [5 empty] | 27% | 74167 |  | 20025
| IMPREVISTOS | [5 empty] | 2% | 74167 |  | 1483
| UTILIDAD | [5 empty] | 5% | 74167 |  | 3708
| SUBTOTAL $ | [8 empty] | 25216
| Precio Unitario Total Aproximado al peso $ | [8 empty] | 99383
Firma
Nombre: YOHANA GONZALEZ CEPEDA
Profesional Contratado OAP
Matricula No. :15202-278440 BYC
OBSERVACIONES INTERVENTORÍA O SUPERVISIÓN
APROBACIÓN POR INTERVENTORÍA O SUPERVISIÓN
Nota 1: Cuando se trate de Análisis de precios unitarios correspondientes a ítems de la propuesta económica aprobada, el interventor o supervisor aprueba el desglose de los componentes manteniendo el mismo precio unitario de cada ítem, cumpliendo con las especificaciones de construcción vigentes para el proyecto.
Nota 2: Cuando se trate de Análisis de precios unitarios de ítems no previstos, el interventor o supervisor aprueba el desglose y precio unitario de cada ítem no previsto, exigiendo la aplicación de los costos correspondientes a insumos y tarifas de la propuesta económica inicial cuando estén contemplados, cumpliendo con las especificaciones de construcción vigente para el proyecto.
Firma
Nombre:
Representante Legal del Interventor o su apoderado o firma del supervisor
Matricula No. :

## APU 3.10
Formulario 1 - Propuesta económica - Documento tipo de mínima cuantía de obra pública de infraestructura social
Versión: 1 de 21 de agosto de 2025
INDERCAS
|  |  | ADECUACION Y MANTENIMIENTO DE LA INFRAESTRUCTURA DEPORTIVA DEL ESTADIO SANTIAGO DE LAS ATALAYAS DEL MUNICIPIO DE YOPAL - DEPARTAMENTO DE CASANARE. |  |  |  | VERSIÓN
[7 empty] | PÁGINA | 1 | DE | 1
ANALISIS DE PRECIOS UNITARIOS
FECHA
[8 empty] | 18 | 8 | 2026
DATOS ESPECÍFICOS
| ÍTEM | DESCRIPCIÓN | [5 empty] | UNIDAD |  | CANTIDAD
| 3.10 | Division para ducha en acrílico y aluminio | [5 empty] | M2 |  | 10.9994
I. EQUIPO
| DESCRIPCIÓN |  |  |  | TIPO |  | TARIFA/HORA | RENDIMIENTO |  | Vr. UNITARIO
| Herramienta menor 10% M.O. BB |  |  |  | Eqp |  | 4842 | 1 |  | 4842
| SUBTOTAL $ | [8 empty] | 4842
II. MATERIALES
| DESCRIPCIÓN |  |  |  |  | UNIDAD | CANTIDAD | PRECIO UNIT. |  | Vr. UNITARIO
| División para ducha en acrílico y aluminio |  |  |  |  | m2 | 1 | 135000 |  | 135000
| SUBTOTAL $ | [8 empty] | 135000
III. TRANSPORTES
| MATERIAL |  |  |  | VOL. o PESO | DISTANCIA | M3 o Ton/Km | TARIFA |  | Vr. UNITARIO
| SUBTOTAL $ | [8 empty] | 0
IV. MANO DE OBRA
| TRABAJADOR |  |  |  | JORNAL | PRESTACIONES | JORNAL TOTAL | RENDIMIENTO |  | Vr. UNITARIO
| Cuadrilla BB (Instalaciones) |  |  |  | h | 48421 |  | 0.6 |  | 29053
| SUBTOTAL $ | [8 empty] | 29053
| TOTAL COSTO DIRECTO $ | [8 empty] | 168895
V. COSTOS INDIRECTOS
| Descripción | [5 empty] | Porcentaje | Valor Total
| ADMINISTRACION | [5 empty] | 27% | 168895 |  | 45602
| IMPREVISTOS | [5 empty] | 2% | 168895 |  | 3378
| UTILIDAD | [5 empty] | 5% | 168895 |  | 8445
| SUBTOTAL $ | [8 empty] | 57425
| Precio Unitario Total Aproximado al peso $ | [8 empty] | 226320
Firma
Nombre: YOHANA GONZALEZ CEPEDA
Profesional Contratado OAP
Matricula No. :15202-278440 BYC
OBSERVACIONES INTERVENTORÍA O SUPERVISIÓN
APROBACIÓN POR INTERVENTORÍA O SUPERVISIÓN
Nota 1: Cuando se trate de Análisis de precios unitarios correspondientes a ítems de la propuesta económica aprobada, el interventor o supervisor aprueba el desglose de los componentes manteniendo el mismo precio unitario de cada ítem, cumpliendo con las especificaciones de construcción vigentes para el proyecto.
Nota 2: Cuando se trate de Análisis de precios unitarios de ítems no previstos, el interventor o supervisor aprueba el desglose y precio unitario de cada ítem no previsto, exigiendo la aplicación de los costos correspondientes a insumos y tarifas de la propuesta económica inicial cuando estén contemplados, cumpliendo con las especificaciones de construcción vigente para el proyecto.
Firma
Nombre:
Representante Legal del Interventor o su apoderado o firma del supervisor
Matricula No. :

## APU 3.11
Formulario 1 - Propuesta económica - Documento tipo de mínima cuantía de obra pública de infraestructura social
Versión: 1 de 21 de agosto de 2025
INDERCAS
|  |  | ADECUACION Y MANTENIMIENTO DE LA INFRAESTRUCTURA DEPORTIVA DEL ESTADIO SANTIAGO DE LAS ATALAYAS DEL MUNICIPIO DE YOPAL - DEPARTAMENTO DE CASANARE. |  |  |  | VERSIÓN
[7 empty] | PÁGINA | 1 | DE | 1
ANALISIS DE PRECIOS UNITARIOS
FECHA
[8 empty] | 18 | 8 | 2026
DATOS ESPECÍFICOS
| ÍTEM | DESCRIPCIÓN | [5 empty] | UNIDAD |  | CANTIDAD
| 3.11 | Registro ducha paso de bola en Punto hidraulico para ducha incluye griferia und 225,160.00 registro bola de 1/2 en bronce con accesorio sin ducha. Suministro e Instalacion | [5 empty] | UND |  | 3
I. EQUIPO
| DESCRIPCIÓN |  |  |  | TIPO |  | TARIFA/HORA | RENDIMIENTO |  | Vr. UNITARIO
| Herramienta menor 10% M.O. BB |  |  |  | Eqp |  | 4842 | 2.5 |  | 12105
| SUBTOTAL $ | [8 empty] | 12105
II. MATERIALES
| DESCRIPCIÓN |  |  |  |  | UNIDAD | CANTIDAD | PRECIO UNIT. |  | Vr. UNITARIO
| Adaptador macho presión PVC 1/2" |  |  |  |  | und | 3 | 617 |  | 1851
| Cinta teflon 3/4" x 10 m |  |  |  |  | und | 0.2 | 4633 |  | 927
| Codo 90° presion PVC 1/2" |  |  |  |  | und | 1 | 894 |  | 894
| Codo H.G. 90° Ø 1/2" |  |  |  |  | und | 1 | 2294 |  | 2294
| Limpiador liquido PVC 1/4 gl o 760 gr |  |  |  |  | und | 0.0019 | 72440 |  | 138
| Registro ducha paso de bola en bronce 1/2" (helvetia, bola cruceta, manija, paso palanca) |  |  |  |  | und | 1 | 77486 |  | 77486
| Soldadura liquida PVC 1/4 gl |  |  |  |  | und | 0.0016 | 150290 |  | 240
| Tubo presion RDE 13.5 PVC 1/2 " |  |  |  |  | m | 2 | 4086 |  | 8172
| SUBTOTAL $ | [8 empty] | 92002
III. TRANSPORTES
| MATERIAL |  |  |  | VOL. o PESO | DISTANCIA | M3 o Ton/Km | TARIFA |  | Vr. UNITARIO
| SUBTOTAL $ | [8 empty] | 0
IV. MANO DE OBRA
| TRABAJADOR |  |  |  | JORNAL | PRESTACIONES | JORNAL TOTAL | RENDIMIENTO |  | Vr. UNITARIO
| Cuadrilla BB (Instalaciones) |  |  |  | h | 48421 |  | 2.5 |  | 121053
| SUBTOTAL $ | [8 empty] | 121053
| TOTAL COSTO DIRECTO $ | [8 empty] | 225160
V. COSTOS INDIRECTOS
| Descripción | [5 empty] | Porcentaje | Valor Total
| ADMINISTRACION | [5 empty] | 27% | 225160 |  | 60793
| IMPREVISTOS | [5 empty] | 2% | 225160 |  | 4503
| UTILIDAD | [5 empty] | 5% | 225160 |  | 11258
| SUBTOTAL $ | [8 empty] | 76554
| Precio Unitario Total Aproximado al peso $ | [8 empty] | 301714
Firma
Nombre: YOHANA GONZALEZ CEPEDA
Profesional Contratado OAP
Matricula No. :15202-278440 BYC
OBSERVACIONES INTERVENTORÍA O SUPERVISIÓN
APROBACIÓN POR INTERVENTORÍA O SUPERVISIÓN
Nota 1: Cuando se trate de Análisis de precios unitarios correspondientes a ítems de la propuesta económica aprobada, el interventor o supervisor aprueba el desglose de los componentes manteniendo el mismo precio unitario de cada ítem, cumpliendo con las especificaciones de construcción vigentes para el proyecto.
Nota 2: Cuando se trate de Análisis de precios unitarios de ítems no previstos, el interventor o supervisor aprueba el desglose y precio unitario de cada ítem no previsto, exigiendo la aplicación de los costos correspondientes a insumos y tarifas de la propuesta económica inicial cuando estén contemplados, cumpliendo con las especificaciones de construcción vigente para el proyecto.
Firma
Nombre:
Representante Legal del Interventor o su apoderado o firma del supervisor
Matricula No. :

## APU3.12
Formulario 1 - Propuesta económica - Documento tipo de mínima cuantía de obra pública de infraestructura social
Versión: 1 de 21 de agosto de 2025
INDERCAS
|  |  | ADECUACION Y MANTENIMIENTO DE LA INFRAESTRUCTURA DEPORTIVA DEL ESTADIO SANTIAGO DE LAS ATALAYAS DEL MUNICIPIO DE YOPAL - DEPARTAMENTO DE CASANARE. |  |  |  | VERSIÓN
[7 empty] | PÁGINA | 1 | DE | 1
ANALISIS DE PRECIOS UNITARIOS
FECHA
[8 empty] | 18 | 8 | 2026
DATOS ESPECÍFICOS
| ÍTEM | DESCRIPCIÓN | [5 empty] | UNIDAD |  | CANTIDAD
| 3.12 | Division baños en acero inoxidable Cal 18. Suministro e Instal. | [5 empty] | M2 |  | 9.17
I. EQUIPO
| DESCRIPCIÓN |  |  |  | TIPO |  | TARIFA/HORA | RENDIMIENTO |  | Vr. UNITARIO
| Herramienta menor 10% M.O. HH |  |  |  | Eqp |  | 7816 | 1.8 |  | 14069
| SUBTOTAL $ | [8 empty] | 14069
II. MATERIALES
| DESCRIPCIÓN |  |  |  |  | UNIDAD | CANTIDAD | PRECIO UNIT. |  | Vr. UNITARIO
| Divisiones sanitarias a piso 1600 - acero inoxidable Cal 18 |  |  |  |  | m2 | 1 | 930000 |  | 930000
| SUBTOTAL $ | [8 empty] | 930000
III. TRANSPORTES
| MATERIAL |  |  |  | VOL. o PESO | DISTANCIA | M3 o Ton/Km | TARIFA |  | Vr. UNITARIO
| Transporte de materiales - t |  |  |  | 0.66 |  |  | 3858 |  | 2546
| SUBTOTAL $ | [8 empty] | 2546
IV. MANO DE OBRA
| TRABAJADOR |  |  |  | JORNAL | PRESTACIONES | JORNAL TOTAL | RENDIMIENTO |  | Vr. UNITARIO
| Cuadrilla HH (Metalicas) |  |  |  | h | 78157 |  | 1.8 |  | 140683
| SUBTOTAL $ | [8 empty] | 140683
| TOTAL COSTO DIRECTO $ | [8 empty] | 1087298
V. COSTOS INDIRECTOS
| Descripción | [5 empty] | Porcentaje | Valor Total
| ADMINISTRACION | [5 empty] | 27% | 1087298 |  | 293570
| IMPREVISTOS | [5 empty] | 2% | 1087298 |  | 21746
| UTILIDAD | [5 empty] | 5% | 1087298 |  | 54365
| SUBTOTAL $ | [8 empty] | 369681
| Precio Unitario Total Aproximado al peso $ | [8 empty] | 1456979
Firma
Nombre: YOHANA GONZALEZ CEPEDA
Profesional Contratado OAP
Matricula No. :15202-278440 BYC
OBSERVACIONES INTERVENTORÍA O SUPERVISIÓN
APROBACIÓN POR INTERVENTORÍA O SUPERVISIÓN
Nota 1: Cuando se trate de Análisis de precios unitarios correspondientes a ítems de la propuesta económica aprobada, el interventor o supervisor aprueba el desglose de los componentes manteniendo el mismo precio unitario de cada ítem, cumpliendo con las especificaciones de construcción vigentes para el proyecto.
Nota 2: Cuando se trate de Análisis de precios unitarios de ítems no previstos, el interventor o supervisor aprueba el desglose y precio unitario de cada ítem no previsto, exigiendo la aplicación de los costos correspondientes a insumos y tarifas de la propuesta económica inicial cuando estén contemplados, cumpliendo con las especificaciones de construcción vigente para el proyecto.
Firma
Nombre:
Representante Legal del Interventor o su apoderado o firma del supervisor
Matricula No. :

## APU3.13
Formulario 1 - Propuesta económica - Documento tipo de mínima cuantía de obra pública de infraestructura social
Versión: 1 de 21 de agosto de 2025
INDERCAS
|  |  | ADECUACION Y MANTENIMIENTO DE LA INFRAESTRUCTURA DEPORTIVA DEL ESTADIO SANTIAGO DE LAS ATALAYAS DEL MUNICIPIO DE YOPAL - DEPARTAMENTO DE CASANARE. |  |  |  | VERSIÓN
[7 empty] | PÁGINA | 1 | DE | 1
ANALISIS DE PRECIOS UNITARIOS
FECHA
[8 empty] | 18 | 8 | 2026
DATOS ESPECÍFICOS
| ÍTEM | DESCRIPCIÓN | [5 empty] | UNIDAD |  | CANTIDAD
| 3.13 | Salida para iluminacion en techo, incluye tuberia PVC conduit 1/2", cable de cobre THWN N° 12, accesorios, cajas de paso | [5 empty] | und |  | 34
I. EQUIPO
| DESCRIPCIÓN |  |  |  | TIPO |  | TARIFA/HORA | RENDIMIENTO |  | Vr. UNITARIO
| Herramienta menor 10% M.O. FF Elec |  |  |  | Eqp |  | 6395 | 1 |  | 6395
| SUBTOTAL $ | [8 empty] | 6395
II. MATERIALES
| DESCRIPCIÓN |  |  |  |  | UNIDAD | CANTIDAD | PRECIO UNIT. |  | Vr. UNITARIO
| Adaptador terminal conduit 1/2" |  |  |  |  | und | 2 | 554 |  | 1108
| Cable de cobre 12 - AWG THHN/THWN-2 600 V 90°C |  |  |  |  | m | 14 | 2881 |  | 40334
| Caja PVC octagonal |  |  |  |  | und | 1 | 3427 |  | 3427
| Conector terminal tipo resorte No 12 |  |  |  |  | und | 3 | 496 |  | 1488
| Limpiador liquido PVC 1/4 gl o 760 gr |  |  |  |  | und | 0.01 | 72440 |  | 724
| Soldadura liquida PVC 1/4 gl |  |  |  |  | und | 0.01 | 150290 |  | 1503
| Tornillo galvanizado para lamina #12x1/2" |  |  |  |  | und | 1 | 30 |  | 30
| Tubo conduit PVC 1/2" |  |  |  |  | m | 4.5 | 2986 |  | 13437
| SUBTOTAL $ | [8 empty] | 62051
III. TRANSPORTES
| MATERIAL |  |  |  | VOL. o PESO | DISTANCIA | M3 o Ton/Km | TARIFA |  | Vr. UNITARIO
| SUBTOTAL $ | [8 empty] | 0
IV. MANO DE OBRA
| TRABAJADOR |  |  |  | JORNAL | PRESTACIONES | JORNAL TOTAL | RENDIMIENTO |  | Vr. UNITARIO
| Cuadrilla FF (Electrica) |  |  |  | h | 63953 |  | 1 |  | 63953
| SUBTOTAL $ | [8 empty] | 63953
| TOTAL COSTO DIRECTO $ | [8 empty] | 132399
V. COSTOS INDIRECTOS
| Descripción | [5 empty] | Porcentaje | Valor Total
| ADMINISTRACION | [5 empty] | 27% | 132399 |  | 35748
| IMPREVISTOS | [5 empty] | 2% | 132399 |  | 2648
| UTILIDAD | [5 empty] | 5% | 132399 |  | 6620
| SUBTOTAL $ | [8 empty] | 45016
| Precio Unitario Total Aproximado al peso $ | [8 empty] | 177415
Firma
Nombre: YOHANA GONZALEZ CEPEDA
Profesional Contratado OAP
Matricula No. :15202-278440 BYC
OBSERVACIONES INTERVENTORÍA O SUPERVISIÓN
APROBACIÓN POR INTERVENTORÍA O SUPERVISIÓN
Nota 1: Cuando se trate de Análisis de precios unitarios correspondientes a ítems de la propuesta económica aprobada, el interventor o supervisor aprueba el desglose de los componentes manteniendo el mismo precio unitario de cada ítem, cumpliendo con las especificaciones de construcción vigentes para el proyecto.
Nota 2: Cuando se trate de Análisis de precios unitarios de ítems no previstos, el interventor o supervisor aprueba el desglose y precio unitario de cada ítem no previsto, exigiendo la aplicación de los costos correspondientes a insumos y tarifas de la propuesta económica inicial cuando estén contemplados, cumpliendo con las especificaciones de construcción vigente para el proyecto.
Firma
Nombre:
Representante Legal del Interventor o su apoderado o firma del supervisor
Matricula No. :

## APU3.14
Formulario 1 - Propuesta económica - Documento tipo de mínima cuantía de obra pública de infraestructura social
Versión: 1 de 21 de agosto de 2025
INDERCAS
|  |  | ADECUACION Y MANTENIMIENTO DE LA INFRAESTRUCTURA DEPORTIVA DEL ESTADIO SANTIAGO DE LAS ATALAYAS DEL MUNICIPIO DE YOPAL - DEPARTAMENTO DE CASANARE. |  |  |  | VERSIÓN
[7 empty] | PÁGINA | 1 | DE | 1
ANALISIS DE PRECIOS UNITARIOS
FECHA
[8 empty] | 18 | 8 | 2026
DATOS ESPECÍFICOS
| ÍTEM | DESCRIPCIÓN | [5 empty] | UNIDAD |  | CANTIDAD
| 3.14 | Luminaria tipo led hermética IP65, 2x18W, 3200 lm, Incluye: cable encauchetado 3x16 AWG, clavija de caucho y elementos de fijación. Suministro e instalacion | [5 empty] | und |  | 32
I. EQUIPO
| DESCRIPCIÓN |  |  |  | TIPO |  | TARIFA/HORA | RENDIMIENTO |  | Vr. UNITARIO
| Herramienta menor 10% M.O. FF Elec |  |  |  | Eqp |  | 6395 | 0.5 |  | 3198
| SUBTOTAL $ | [8 empty] | 3198
II. MATERIALES
| DESCRIPCIÓN |  |  |  |  | UNIDAD | CANTIDAD | PRECIO UNIT. |  | Vr. UNITARIO
| Cable de cobre encauchetado 3 x 16 AWG |  |  |  |  | m | 1.5 | 5257 |  | 7886
| Clavija de caucho |  |  |  |  | und | 1 | 5853 |  | 5853
| Conector terminal tipo resorte No 12 |  |  |  |  | und | 3 | 496 |  | 1488
| Luminaria led hermética 2x18W, 3200 lm |  |  |  |  | und | 1 | 79748 |  | 79748
| Kits guayas para colgar lampara Led |  |  |  |  | und | 1 | 15500 |  | 15500
| SUBTOTAL $ | [8 empty] | 110475
III. TRANSPORTES
| MATERIAL |  |  |  | VOL. o PESO | DISTANCIA | M3 o Ton/Km | TARIFA |  | Vr. UNITARIO
| Transporte de materiales - t |  |  |  | 0.005 |  |  | 3858 |  | 19
| SUBTOTAL $ | [8 empty] | 19
IV. MANO DE OBRA
| TRABAJADOR |  |  |  | JORNAL | PRESTACIONES | JORNAL TOTAL | RENDIMIENTO |  | Vr. UNITARIO
| Cuadrilla FF (Electrica) |  |  |  | h | 63953 |  | 0.5 |  | 31977
| SUBTOTAL $ | [8 empty] | 31977
| TOTAL COSTO DIRECTO $ | [8 empty] | 145669
V. COSTOS INDIRECTOS
| Descripción | [5 empty] | Porcentaje | Valor Total
| ADMINISTRACION | [5 empty] | 27% | 145669 |  | 39331
| IMPREVISTOS | [5 empty] | 2% | 145669 |  | 2913
| UTILIDAD | [5 empty] | 5% | 145669 |  | 7283
| SUBTOTAL $ | [8 empty] | 49527
| Precio Unitario Total Aproximado al peso $ | [8 empty] | 195196
Firma
Nombre: YOHANA GONZALEZ CEPEDA
Profesional Contratado OAP
Matricula No. :15202-278440 BYC
OBSERVACIONES INTERVENTORÍA O SUPERVISIÓN
APROBACIÓN POR INTERVENTORÍA O SUPERVISIÓN
Nota 1: Cuando se trate de Análisis de precios unitarios correspondientes a ítems de la propuesta económica aprobada, el interventor o supervisor aprueba el desglose de los componentes manteniendo el mismo precio unitario de cada ítem, cumpliendo con las especificaciones de construcción vigentes para el proyecto.
Nota 2: Cuando se trate de Análisis de precios unitarios de ítems no previstos, el interventor o supervisor aprueba el desglose y precio unitario de cada ítem no previsto, exigiendo la aplicación de los costos correspondientes a insumos y tarifas de la propuesta económica inicial cuando estén contemplados, cumpliendo con las especificaciones de construcción vigente para el proyecto.
Firma
Nombre:
Representante Legal del Interventor o su apoderado o firma del supervisor
Matricula No. :

## APU 4.1
Formulario 1 - Propuesta económica - Documento tipo de mínima cuantía de obra pública de infraestructura social
Versión: 1 de 21 de agosto de 2025
INDERCAS
|  |  | ADECUACION Y MANTENIMIENTO DE LA INFRAESTRUCTURA DEPORTIVA DEL ESTADIO SANTIAGO DE LAS ATALAYAS DEL MUNICIPIO DE YOPAL - DEPARTAMENTO DE CASANARE. |  |  |  | VERSIÓN
[7 empty] | PÁGINA | 1 | DE | 1
ANALISIS DE PRECIOS UNITARIOS
FECHA
[8 empty] | 18 | 8 | 2026
DATOS ESPECÍFICOS
| ÍTEM | DESCRIPCIÓN | [5 empty] | UNIDAD |  | CANTIDAD
| 4.1 | Mantenimiento equipo de presion con bomba de 10 hp y tanque hidroacumulador Hi-press de 500 lts, que incluye: Cambio valvula pie 2", cambio presostato, mantenimiento, mantenimiento electrobomba 10 hp (Cambio rodamientos, cambio sello mecanico, inspeccion bornera de conexion), cambio accesorios conexion entre bomba y tanque, revision tablero de control (Ajuste de conexiones para evitar puntos calientes), drenaje de tanque hidroacumulador, inspeccion de cargador | [5 empty] | und |  | 1
I. EQUIPO
| DESCRIPCIÓN |  |  |  | TIPO |  | TARIFA/HORA | RENDIMIENTO |  | Vr. UNITARIO
[5 empty] | Eqp |  |  |  |  | 0
| SUBTOTAL $ | [8 empty] | 0
II. MATERIALES
| DESCRIPCIÓN |  |  |  |  | UNIDAD | CANTIDAD | PRECIO UNIT. |  | Vr. UNITARIO
| Mantenimiento equipo de presion con bomba de 10 hp y tanque hidroacumulador Hi-press de 500 lts, que incluye: Cambio valvula pie 2", cambio presostato, mantenimiento, mantenimiento electrobomba 10 hp (Cambio rodamientos, cambio sello mecanico, inspeccion bornera de conexion), cambio accesorios conexion entre bomba y tanque, revision tablero de control (Ajuste de conexiones para evitar puntos calientes), drenaje de tanque hidroacumulador, inspeccion de cargador |  |  |  |  | und | 1 | 3000000 |  | 3000000
| SUBTOTAL $ | [8 empty] | 3000000
III. TRANSPORTES
| MATERIAL |  |  |  | VOL. o PESO | DISTANCIA | M3 o Ton/Km | TARIFA |  | Vr. UNITARIO
| SUBTOTAL $ | [8 empty] | 0
IV. MANO DE OBRA
| TRABAJADOR |  |  |  | JORNAL | PRESTACIONES | JORNAL TOTAL | RENDIMIENTO |  | Vr. UNITARIO
| Cuadrilla CC (Pintura) (estucador y rematador) |  |  |  | h |  |  |  |  | 0
| SUBTOTAL $ | [8 empty] | 0
| TOTAL COSTO DIRECTO $ | [8 empty] | 3000000
V. COSTOS INDIRECTOS
| Descripción | [5 empty] | Porcentaje | Valor Total
| IVA | [5 empty] | 19% | 3000000 |  | 570000
| ADMINISTRACION | [5 empty] | 27% |  |  | 0
| IMPREVISTOS | [5 empty] | 2% |  |  | 0
| UTILIDAD | [5 empty] | 5% |  |  | 0
| SUBTOTAL $ | [8 empty] | 570000
| Precio Unitario Total Aproximado al peso $ | [8 empty] | 3570000
Firma
Nombre: YOHANA GONZALEZ CEPEDA
Profesional Contratado OAP
Matricula No. :15202-278440 BYC
OBSERVACIONES INTERVENTORÍA O SUPERVISIÓN
APROBACIÓN POR INTERVENTORÍA O SUPERVISIÓN
Nota 1: Cuando se trate de Análisis de precios unitarios correspondientes a ítems de la propuesta económica aprobada, el interventor o supervisor aprueba el desglose de los componentes manteniendo el mismo precio unitario de cada ítem, cumpliendo con las especificaciones de construcción vigentes para el proyecto.
Nota 2: Cuando se trate de Análisis de precios unitarios de ítems no previstos, el interventor o supervisor aprueba el desglose y precio unitario de cada ítem no previsto, exigiendo la aplicación de los costos correspondientes a insumos y tarifas de la propuesta económica inicial cuando estén contemplados, cumpliendo con las especificaciones de construcción vigente para el proyecto.
Firma
Nombre:
Representante Legal del Interventor o su apoderado o firma del supervisor
Matricula No. :

## APU 4.2
Formulario 1 - Propuesta económica - Documento tipo de mínima cuantía de obra pública de infraestructura social
Versión: 1 de 21 de agosto de 2025
INDERCAS
|  |  | ADECUACION Y MANTENIMIENTO DE LA INFRAESTRUCTURA DEPORTIVA DEL ESTADIO SANTIAGO DE LAS ATALAYAS DEL MUNICIPIO DE YOPAL - DEPARTAMENTO DE CASANARE. |  |  |  | VERSIÓN
[7 empty] | PÁGINA | 1 | DE | 1
ANALISIS DE PRECIOS UNITARIOS
FECHA
[8 empty] | 18 | 8 | 2026
DATOS ESPECÍFICOS
| ÍTEM | DESCRIPCIÓN | [5 empty] | UNIDAD |  | CANTIDAD
| 4.2 | Mantenimiento de pozo profundo que incluye: Extraccion equipo de bombeo con camion grua, aplicación de quimico desincrustante, lavado con compresor, revision de elementos, instalacion equipo de bombeo y puesta en funcionamiento: No incluye elementos que requieran cambio | [5 empty] | und |  | 1
I. EQUIPO
| DESCRIPCIÓN |  |  |  | TIPO |  | TARIFA/HORA | RENDIMIENTO |  | Vr. UNITARIO
Eqp
| SUBTOTAL $ | [8 empty] | 0
II. MATERIALES
| DESCRIPCIÓN |  |  |  |  | UNIDAD | CANTIDAD | PRECIO UNIT. |  | Vr. UNITARIO
| Mantenimiento de pozo profundo que incluye: Extraccion equipo de bombeo con camion grua, aplicación de quimico desincrustante, lavado con compresor, revision de elementos, instalacion equipo de bombeo y puesta en funcionamiento: No incluye elementos que requieran cambio |  |  |  |  | und | 1 | 6666667 |  | 6666667
| SUBTOTAL $ | [8 empty] | 6666667
III. TRANSPORTES
| MATERIAL |  |  |  | VOL. o PESO | DISTANCIA | M3 o Ton/Km | TARIFA |  | Vr. UNITARIO
| SUBTOTAL $ | [8 empty] | 0
IV. MANO DE OBRA
| TRABAJADOR |  |  |  | JORNAL | PRESTACIONES | JORNAL TOTAL | RENDIMIENTO |  | Vr. UNITARIO
Cuadrilla BB (Instalaciones)
| SUBTOTAL $ | [8 empty] | 0
| TOTAL COSTO DIRECTO $ | [8 empty] | 6666667
V. COSTOS INDIRECTOS
| Descripción | [5 empty] | Porcentaje | Valor Total
| IVA | [5 empty] | 19% | 6666667 |  | 1266667
| ADMINISTRACION | [5 empty] | 27%
| IMPREVISTOS | [5 empty] | 2%
| UTILIDAD | [5 empty] | 5%
| SUBTOTAL $ | [8 empty] | 1266667
| Precio Unitario Total Aproximado al peso $ | [8 empty] | 7933334
Firma
Nombre: YOHANA GONZALEZ CEPEDA
Profesional Contratado OAP
Matricula No. :15202-278440 BYC
OBSERVACIONES INTERVENTORÍA O SUPERVISIÓN
APROBACIÓN POR INTERVENTORÍA O SUPERVISIÓN
Nota 1: Cuando se trate de Análisis de precios unitarios correspondientes a ítems de la propuesta económica aprobada, el interventor o supervisor aprueba el desglose de los componentes manteniendo el mismo precio unitario de cada ítem, cumpliendo con las especificaciones de construcción vigentes para el proyecto.
Nota 2: Cuando se trate de Análisis de precios unitarios de ítems no previstos, el interventor o supervisor aprueba el desglose y precio unitario de cada ítem no previsto, exigiendo la aplicación de los costos correspondientes a insumos y tarifas de la propuesta económica inicial cuando estén contemplados, cumpliendo con las especificaciones de construcción vigente para el proyecto.
Firma
Nombre:
Representante Legal del Interventor o su apoderado o firma del supervisor
Matricula No. :

## APU 4.3
Formulario 1 - Propuesta económica - Documento tipo de mínima cuantía de obra pública de infraestructura social
Versión: 1 de 21 de agosto de 2025
INDERCAS
|  |  | ADECUACION Y MANTENIMIENTO DE LA INFRAESTRUCTURA DEPORTIVA DEL ESTADIO SANTIAGO DE LAS ATALAYAS DEL MUNICIPIO DE YOPAL - DEPARTAMENTO DE CASANARE. |  |  |  | VERSIÓN
[7 empty] | PÁGINA | 1 | DE | 1
ANALISIS DE PRECIOS UNITARIOS
FECHA
[8 empty] | 18 | 8 | 2026
DATOS ESPECÍFICOS
| ÍTEM | DESCRIPCIÓN | [5 empty] | UNIDAD |  | CANTIDAD
| 4.3 | Adecuacion tablero de control | [5 empty] | und |  | 1
I. EQUIPO
| DESCRIPCIÓN |  |  |  | TIPO |  | TARIFA/HORA | RENDIMIENTO |  | Vr. UNITARIO
[5 empty] | Eqp |  |  |  |  | 0
| SUBTOTAL $ | [8 empty] | 0
II. MATERIALES
| DESCRIPCIÓN |  |  |  |  | UNIDAD | CANTIDAD | PRECIO UNIT. |  | Vr. UNITARIO
| Adecuacion tablero de control |  |  |  |  | und | 1 | 66667 |  | 66667
| SUBTOTAL $ | [8 empty] | 66667
III. TRANSPORTES
| MATERIAL |  |  |  | VOL. o PESO | DISTANCIA | M3 o Ton/Km | TARIFA |  | Vr. UNITARIO
| SUBTOTAL $ | [8 empty] | 0
IV. MANO DE OBRA
| TRABAJADOR |  |  |  | JORNAL | PRESTACIONES | JORNAL TOTAL | RENDIMIENTO |  | Vr. UNITARIO
h
| SUBTOTAL $ | [8 empty] | 0
| TOTAL COSTO DIRECTO $ | [8 empty] | 66667
V. COSTOS INDIRECTOS
| Descripción | [5 empty] | Porcentaje | Valor Total
| IVA | [5 empty] | 19% | 66667 |  | 12667
| ADMINISTRACION | [5 empty] | 27% |  |  | 0
| IMPREVISTOS | [5 empty] | 2% |  |  | 0
| UTILIDAD | [5 empty] | 5% |  |  | 0
| SUBTOTAL $ | [8 empty] | 12667
| Precio Unitario Total Aproximado al peso $ | [8 empty] | 79334
Firma
Nombre: YOHANA GONZALEZ CEPEDA
Profesional Contratado OAP
Matricula No. :15202-278440 BYC
OBSERVACIONES INTERVENTORÍA O SUPERVISIÓN
APROBACIÓN POR INTERVENTORÍA O SUPERVISIÓN
Nota 1: Cuando se trate de Análisis de precios unitarios correspondientes a ítems de la propuesta económica aprobada, el interventor o supervisor aprueba el desglose de los componentes manteniendo el mismo precio unitario de cada ítem, cumpliendo con las especificaciones de construcción vigentes para el proyecto.
Nota 2: Cuando se trate de Análisis de precios unitarios de ítems no previstos, el interventor o supervisor aprueba el desglose y precio unitario de cada ítem no previsto, exigiendo la aplicación de los costos correspondientes a insumos y tarifas de la propuesta económica inicial cuando estén contemplados, cumpliendo con las especificaciones de construcción vigente para el proyecto.
Firma
Nombre:
Representante Legal del Interventor o su apoderado o firma del supervisor
Matricula No. :

## APU 4.4
Formulario 1 - Propuesta económica - Documento tipo de mínima cuantía de obra pública de infraestructura social
Versión: 1 de 21 de agosto de 2025
INDERCAS
|  |  | ADECUACION Y MANTENIMIENTO DE LA INFRAESTRUCTURA DEPORTIVA DEL ESTADIO SANTIAGO DE LAS ATALAYAS DEL MUNICIPIO DE YOPAL - DEPARTAMENTO DE CASANARE. |  |  |  | VERSIÓN
[7 empty] | PÁGINA | 1 | DE | 1
ANALISIS DE PRECIOS UNITARIOS
FECHA
[8 empty] | 18 | 8 | 2026
DATOS ESPECÍFICOS
| ÍTEM | DESCRIPCIÓN | [5 empty] | UNIDAD |  | CANTIDAD
| 4.4 | Selector 3 posiciones | [5 empty] | und |  | 1
I. EQUIPO
| DESCRIPCIÓN |  |  |  | TIPO |  | TARIFA/HORA | RENDIMIENTO |  | Vr. UNITARIO
Eqp
| SUBTOTAL $ | [8 empty] | 0
II. MATERIALES
| DESCRIPCIÓN |  |  |  |  | UNIDAD | CANTIDAD | PRECIO UNIT. |  | Vr. UNITARIO
| Selector 3 posiciones |  |  |  |  | und | 1 | 21010 |  | 21010
| SUBTOTAL $ | [8 empty] | 21010
III. TRANSPORTES
| MATERIAL |  |  |  | VOL. o PESO | DISTANCIA | M3 o Ton/Km | TARIFA |  | Vr. UNITARIO
| SUBTOTAL $ | [8 empty] | 0
IV. MANO DE OBRA
| TRABAJADOR |  |  |  | JORNAL | PRESTACIONES | JORNAL TOTAL | RENDIMIENTO |  | Vr. UNITARIO
[5 empty] | h |  |  |  |  | 0
| SUBTOTAL $ | [8 empty] | 0
| TOTAL COSTO DIRECTO $ | [8 empty] | 21010
V. COSTOS INDIRECTOS
| Descripción | [5 empty] | Porcentaje | Valor Total
| IIVA | [5 empty] | 19% | 21010 |  | 3992
| ADMINISTRACION | [5 empty] | 27% |  |  | 0
| IMPREVISTOS | [5 empty] | 2% |  |  | 0
| UTILIDAD | [5 empty] | 5% |  |  | 0
| SUBTOTAL $ | [8 empty] | 3992
| Precio Unitario Total Aproximado al peso $ | [8 empty] | 25002
Firma
Nombre: YOHANA GONZALEZ CEPEDA
Profesional Contratado OAP
Matricula No. :15202-278440 BYC
OBSERVACIONES INTERVENTORÍA O SUPERVISIÓN
APROBACIÓN POR INTERVENTORÍA O SUPERVISIÓN
Nota 1: Cuando se trate de Análisis de precios unitarios correspondientes a ítems de la propuesta económica aprobada, el interventor o supervisor aprueba el desglose de los componentes manteniendo el mismo precio unitario de cada ítem, cumpliendo con las especificaciones de construcción vigentes para el proyecto.
Nota 2: Cuando se trate de Análisis de precios unitarios de ítems no previstos, el interventor o supervisor aprueba el desglose y precio unitario de cada ítem no previsto, exigiendo la aplicación de los costos correspondientes a insumos y tarifas de la propuesta económica inicial cuando estén contemplados, cumpliendo con las especificaciones de construcción vigente para el proyecto.
Firma
Nombre:
Representante Legal del Interventor o su apoderado o firma del supervisor
Matricula No. :

## APU 4.5
Formulario 1 - Propuesta económica - Documento tipo de mínima cuantía de obra pública de infraestructura social
Versión: 1 de 21 de agosto de 2025
INDERCAS
|  |  | ADECUACION Y MANTENIMIENTO DE LA INFRAESTRUCTURA DEPORTIVA DEL ESTADIO SANTIAGO DE LAS ATALAYAS DEL MUNICIPIO DE YOPAL - DEPARTAMENTO DE CASANARE. |  |  |  | VERSIÓN
[7 empty] | PÁGINA | 1 | DE | 1
ANALISIS DE PRECIOS UNITARIOS
FECHA
[8 empty] | 18 | 8 | 2026
DATOS ESPECÍFICOS
| ÍTEM | DESCRIPCIÓN | [5 empty] | UNIDAD |  | CANTIDAD
| 4.5 | Luz piloto | [5 empty] | und |  | 1
I. EQUIPO
| DESCRIPCIÓN |  |  |  | TIPO |  | TARIFA/HORA | RENDIMIENTO |  | Vr. UNITARIO
[5 empty] | Eqp |  |  |  |  | 0
| SUBTOTAL $ | [8 empty] | 0
II. MATERIALES
| DESCRIPCIÓN |  |  |  |  | UNIDAD | CANTIDAD | PRECIO UNIT. |  | Vr. UNITARIO
| Luz piloto |  |  |  |  | und | 1 | 21010 |  | 21010
| SUBTOTAL $ | [8 empty] | 21010
III. TRANSPORTES
| MATERIAL |  |  |  | VOL. o PESO | DISTANCIA | M3 o Ton/Km | TARIFA |  | Vr. UNITARIO
| SUBTOTAL $ | [8 empty] | 0
IV. MANO DE OBRA
| TRABAJADOR |  |  |  | JORNAL | PRESTACIONES | JORNAL TOTAL | RENDIMIENTO |  | Vr. UNITARIO
| Cuadrilla BB (Instalaciones) |  |  |  | h |  |  |  |  | 0
| SUBTOTAL $ | [8 empty] | 0
| TOTAL COSTO DIRECTO $ | [8 empty] | 21010
V. COSTOS INDIRECTOS
| Descripción | [5 empty] | Porcentaje | Valor Total
| IVA | [5 empty] | 19% | 21010 |  | 3992
| ADMINISTRACION | [5 empty] | 27% |  |  | 0
| IMPREVISTOS | [5 empty] | 2% |  |  | 0
| UTILIDAD | [5 empty] | 5% |  |  | 0
| SUBTOTAL $ | [8 empty] | 3992
| Precio Unitario Total Aproximado al peso $ | [8 empty] | 25002
Firma
Nombre: YOHANA GONZALEZ CEPEDA
Profesional Contratado OAP
Matricula No. :15202-278440 BYC
OBSERVACIONES INTERVENTORÍA O SUPERVISIÓN
APROBACIÓN POR INTERVENTORÍA O SUPERVISIÓN
Nota 1: Cuando se trate de Análisis de precios unitarios correspondientes a ítems de la propuesta económica aprobada, el interventor o supervisor aprueba el desglose de los componentes manteniendo el mismo precio unitario de cada ítem, cumpliendo con las especificaciones de construcción vigentes para el proyecto.
Nota 2: Cuando se trate de Análisis de precios unitarios de ítems no previstos, el interventor o supervisor aprueba el desglose y precio unitario de cada ítem no previsto, exigiendo la aplicación de los costos correspondientes a insumos y tarifas de la propuesta económica inicial cuando estén contemplados, cumpliendo con las especificaciones de construcción vigente para el proyecto.
Firma
Nombre:
Representante Legal del Interventor o su apoderado o firma del supervisor
Matricula No. :

## APU 4.6
Formulario 1 - Propuesta económica - Documento tipo de mínima cuantía de obra pública de infraestructura social
Versión: 1 de 21 de agosto de 2025
INDERCAS
|  |  | ADECUACION Y MANTENIMIENTO DE LA INFRAESTRUCTURA DEPORTIVA DEL ESTADIO SANTIAGO DE LAS ATALAYAS DEL MUNICIPIO DE YOPAL - DEPARTAMENTO DE CASANARE. |  |  |  | VERSIÓN
[7 empty] | PÁGINA | 1 | DE | 1
ANALISIS DE PRECIOS UNITARIOS
FECHA
[8 empty] | 18 | 0 | 2026
DATOS ESPECÍFICOS
| ÍTEM | DESCRIPCIÓN | [5 empty] | UNIDAD |  | CANTIDAD
| 4.6 | Contactor 40 amp | [5 empty] | und |  | 1
I. EQUIPO
| DESCRIPCIÓN |  |  |  | TIPO |  | TARIFA/HORA | RENDIMIENTO |  | Vr. UNITARIO
[5 empty] | Eqp |  |  |  |  | 0
| SUBTOTAL $ | [8 empty] | 0
II. MATERIALES
| DESCRIPCIÓN |  |  |  |  | UNIDAD | CANTIDAD | PRECIO UNIT. |  | Vr. UNITARIO
| Adaptador macho presión PVC 1/2" |  |  |  |  | und | 1 | 18208 |  | 18208
| SUBTOTAL $ | [8 empty] | 18208
III. TRANSPORTES
| MATERIAL |  |  |  | VOL. o PESO | DISTANCIA | M3 o Ton/Km | TARIFA |  | Vr. UNITARIO
| SUBTOTAL $ | [8 empty] | 0
IV. MANO DE OBRA
| TRABAJADOR |  |  |  | JORNAL | PRESTACIONES | JORNAL TOTAL | RENDIMIENTO |  | Vr. UNITARIO
[5 empty] | h |  |  |  |  | 0
| SUBTOTAL $ | [8 empty] | 0
| TOTAL COSTO DIRECTO $ | [8 empty] | 18208
V. COSTOS INDIRECTOS
| Descripción | [5 empty] | Porcentaje | Valor Total
| IVA | [5 empty] | 19% | 18208 |  | 3460
| ADMINISTRACION | [5 empty] | 27% |  |  | 0
| IMPREVISTOS | [5 empty] | 2% |  |  | 0
| UTILIDAD | [5 empty] | 5% |  |  | 0
| SUBTOTAL $ | [8 empty] | 3460
| Precio Unitario Total Aproximado al peso $ | [8 empty] | 21668
Firma
Nombre: YOHANA GONZALEZ CEPEDA
Profesional Contratado OAP
Matricula No. :15202-278440 BYC
OBSERVACIONES INTERVENTORÍA O SUPERVISIÓN
APROBACIÓN POR INTERVENTORÍA O SUPERVISIÓN
Nota 1: Cuando se trate de Análisis de precios unitarios correspondientes a ítems de la propuesta económica aprobada, el interventor o supervisor aprueba el desglose de los componentes manteniendo el mismo precio unitario de cada ítem, cumpliendo con las especificaciones de construcción vigentes para el proyecto.
Nota 2: Cuando se trate de Análisis de precios unitarios de ítems no previstos, el interventor o supervisor aprueba el desglose y precio unitario de cada ítem no previsto, exigiendo la aplicación de los costos correspondientes a insumos y tarifas de la propuesta económica inicial cuando estén contemplados, cumpliendo con las especificaciones de construcción vigente para el proyecto.
Firma
Nombre:
Representante Legal del Interventor o su apoderado o firma del supervisor
Matricula No. :

## APU 4.7
Formulario 1 - Propuesta económica - Documento tipo de mínima cuantía de obra pública de infraestructura social
Versión: 1 de 21 de agosto de 2025
INDERCAS
|  |  | ADECUACION Y MANTENIMIENTO DE LA INFRAESTRUCTURA DEPORTIVA DEL ESTADIO SANTIAGO DE LAS ATALAYAS DEL MUNICIPIO DE YOPAL - DEPARTAMENTO DE CASANARE. |  |  |  | VERSIÓN
[7 empty] | PÁGINA | 1 | DE | 1
ANALISIS DE PRECIOS UNITARIOS
FECHA
[8 empty] | 18 | 8 | 2026
DATOS ESPECÍFICOS
| ÍTEM | DESCRIPCIÓN | [5 empty] | UNIDAD |  | CANTIDAD
| 4.7 | Relee 28-36 amp | [5 empty] | und |  | 1
I. EQUIPO
| DESCRIPCIÓN |  |  |  | TIPO |  | TARIFA/HORA | RENDIMIENTO |  | Vr. UNITARIO
Eqp
| SUBTOTAL $ | [8 empty] | 0
II. MATERIALES
| DESCRIPCIÓN |  |  |  |  | UNIDAD | CANTIDAD | PRECIO UNIT. |  | Vr. UNITARIO
| Relee 28-36 amp |  |  |  |  | und | 1 | 49000 |  | 49000
| SUBTOTAL $ | [8 empty] | 49000
III. TRANSPORTES
| MATERIAL |  |  |  | VOL. o PESO | DISTANCIA | M3 o Ton/Km | TARIFA |  | Vr. UNITARIO
0
| SUBTOTAL $ | [8 empty] | 0
IV. MANO DE OBRA
| TRABAJADOR |  |  |  | JORNAL | PRESTACIONES | JORNAL TOTAL | RENDIMIENTO |  | Vr. UNITARIO
0
| SUBTOTAL $ | [8 empty] | 0
| TOTAL COSTO DIRECTO $ | [8 empty] | 49000
V. COSTOS INDIRECTOS
| Descripción | [5 empty] | Porcentaje | Valor Total
| ADMINISTRACION | [5 empty] | 19% | 49000 |  | 9310
| ADMINISTRACION | [5 empty] | 27% |  |  | 0
| IMPREVISTOS | [5 empty] | 2% |  |  | 0
| UTILIDAD | [5 empty] | 5% |  |  | 0
| SUBTOTAL $ | [8 empty] | 9310
| Precio Unitario Total Aproximado al peso $ | [8 empty] | 58310
Firma
Nombre: YOHANA GONZALEZ CEPEDA
Profesional Contratado OAP
Matricula No. :15202-278440 BYC
OBSERVACIONES INTERVENTORÍA O SUPERVISIÓN
APROBACIÓN POR INTERVENTORÍA O SUPERVISIÓN
Nota 1: Cuando se trate de Análisis de precios unitarios correspondientes a ítems de la propuesta económica aprobada, el interventor o supervisor aprueba el desglose de los componentes manteniendo el mismo precio unitario de cada ítem, cumpliendo con las especificaciones de construcción vigentes para el proyecto.
Nota 2: Cuando se trate de Análisis de precios unitarios de ítems no previstos, el interventor o supervisor aprueba el desglose y precio unitario de cada ítem no previsto, exigiendo la aplicación de los costos correspondientes a insumos y tarifas de la propuesta económica inicial cuando estén contemplados, cumpliendo con las especificaciones de construcción vigente para el proyecto.
Firma
Nombre:
Representante Legal del Interventor o su apoderado o firma del supervisor
Matricula No. :

## APU 4.8
Formulario 1 - Propuesta económica - Documento tipo de mínima cuantía de obra pública de infraestructura social
Versión: 1 de 21 de agosto de 2025
INDERCAS
|  |  | ADECUACION Y MANTENIMIENTO DE LA INFRAESTRUCTURA DEPORTIVA DEL ESTADIO SANTIAGO DE LAS ATALAYAS DEL MUNICIPIO DE YOPAL - DEPARTAMENTO DE CASANARE. |  |  |  | VERSIÓN
[7 empty] | PÁGINA | 1 | DE | 1
ANALISIS DE PRECIOS UNITARIOS
FECHA
[8 empty] | 18 | 8 | 2026
DATOS ESPECÍFICOS
| ÍTEM | DESCRIPCIÓN | [5 empty] | UNIDAD |  | CANTIDAD
| 4.8 | Breaker 63 amp | [5 empty] | und |  | 1
I. EQUIPO
| DESCRIPCIÓN |  |  |  | TIPO |  | TARIFA/HORA | RENDIMIENTO |  | Vr. UNITARIO
[5 empty] | Eqp |  |  |  |  | 0
| SUBTOTAL $ | [8 empty] | 0
II. MATERIALES
| DESCRIPCIÓN |  |  |  |  | UNIDAD | CANTIDAD | PRECIO UNIT. |  | Vr. UNITARIO
| Breaker 63 amp |  |  |  |  | und | 1 | 241667 |  | 241667
| SUBTOTAL $ | [8 empty] | 241667
III. TRANSPORTES
| MATERIAL |  |  |  | VOL. o PESO | DISTANCIA | M3 o Ton/Km | TARIFA |  | Vr. UNITARIO
| SUBTOTAL $ | [8 empty] | 0
IV. MANO DE OBRA
| TRABAJADOR |  |  |  | JORNAL | PRESTACIONES | JORNAL TOTAL | RENDIMIENTO |  | Vr. UNITARIO
| Cuadrilla FF (Electrica) |  |  |  | h |  |  |  |  | 0
| SUBTOTAL $ | [8 empty] | 0
| TOTAL COSTO DIRECTO $ | [8 empty] | 241667
V. COSTOS INDIRECTOS
| Descripción | [5 empty] | Porcentaje | Valor Total
| IVA | [5 empty] | 19% | 241667 |  | 45917
| ADMINISTRACION | [5 empty] | 27% |  |  | 0
| IMPREVISTOS | [5 empty] | 2% |  |  | 0
| UTILIDAD | [5 empty] | 5% |  |  | 0
| SUBTOTAL $ | [8 empty] | 45917
| Precio Unitario Total Aproximado al peso $ | [8 empty] | 287584
Firma
Nombre: YOHANA GONZALEZ CEPEDA
Profesional Contratado OAP
Matricula No. :15202-278440 BYC
OBSERVACIONES INTERVENTORÍA O SUPERVISIÓN
APROBACIÓN POR INTERVENTORÍA O SUPERVISIÓN
Nota 1: Cuando se trate de Análisis de precios unitarios correspondientes a ítems de la propuesta económica aprobada, el interventor o supervisor aprueba el desglose de los componentes manteniendo el mismo precio unitario de cada ítem, cumpliendo con las especificaciones de construcción vigentes para el proyecto.
Nota 2: Cuando se trate de Análisis de precios unitarios de ítems no previstos, el interventor o supervisor aprueba el desglose y precio unitario de cada ítem no previsto, exigiendo la aplicación de los costos correspondientes a insumos y tarifas de la propuesta económica inicial cuando estén contemplados, cumpliendo con las especificaciones de construcción vigente para el proyecto.
Firma
Nombre:
Representante Legal del Interventor o su apoderado o firma del supervisor
Matricula No. :

## APU3.4.9
Formulario 1 - Propuesta económica - Documento tipo de mínima cuantía de obra pública de infraestructura social
Versión: 1 de 21 de agosto de 2025
INDERCAS
|  |  | ADECUACION Y MANTENIMIENTO DE LA INFRAESTRUCTURA DEPORTIVA DEL ESTADIO SANTIAGO DE LAS ATALAYAS DEL MUNICIPIO DE YOPAL - DEPARTAMENTO DE CASANARE. |  |  |  | VERSIÓN
[7 empty] | PÁGINA | 1 | DE | 1
ANALISIS DE PRECIOS UNITARIOS
FECHA
[8 empty] | 18 | 8 | 2026
DATOS ESPECÍFICOS
| ÍTEM | DESCRIPCIÓN | [5 empty] | UNIDAD |  | CANTIDAD
| 4.9 | Electrosonda | [5 empty] | und |  | 1
I. EQUIPO
| DESCRIPCIÓN |  |  |  | TIPO |  | TARIFA/HORA | RENDIMIENTO |  | Vr. UNITARIO
[5 empty] | Eqp |  |  |  |  | 0
| SUBTOTAL $ | [8 empty] | 0
II. MATERIALES
| DESCRIPCIÓN |  |  |  |  | UNIDAD | CANTIDAD | PRECIO UNIT. |  | Vr. UNITARIO
| Electrosonda |  |  |  |  | m | 1 | 603334 |  | 603334
| SUBTOTAL $ | [8 empty] | 603334
III. TRANSPORTES
| MATERIAL |  |  |  | VOL. o PESO | DISTANCIA | M3 o Ton/Km | TARIFA |  | Vr. UNITARIO
| Transporte de materiales - t | [8 empty] | 0
| SUBTOTAL $ | [8 empty] | 0
IV. MANO DE OBRA
| TRABAJADOR |  |  |  | JORNAL | PRESTACIONES | JORNAL TOTAL | RENDIMIENTO |  | Vr. UNITARIO
| Cuadrilla FF (Electrica) |  |  |  | h |  |  |  |  | 0
| SUBTOTAL $ | [8 empty] | 0
| TOTAL COSTO DIRECTO $ | [8 empty] | 603334
V. COSTOS INDIRECTOS
| Descripción | [5 empty] | Porcentaje | Valor Total
| ADMINISTRACION | [5 empty] | 19% | 603334 |  | 114633
| ADMINISTRACION | [5 empty] | 27% |  |  | 0
| IMPREVISTOS | [5 empty] | 2% |  |  | 0
| UTILIDAD | [5 empty] | 5% |  |  | 0
| SUBTOTAL $ | [8 empty] | 114633
| Precio Unitario Total Aproximado al peso $ | [8 empty] | 717967
Firma
Nombre: YOHANA GONZALEZ CEPEDA
Profesional Contratado OAP
Matricula No. :15202-278440 BYC
OBSERVACIONES INTERVENTORÍA O SUPERVISIÓN
APROBACIÓN POR INTERVENTORÍA O SUPERVISIÓN
Nota 1: Cuando se trate de Análisis de precios unitarios correspondientes a ítems de la propuesta económica aprobada, el interventor o supervisor aprueba el desglose de los componentes manteniendo el mismo precio unitario de cada ítem, cumpliendo con las especificaciones de construcción vigentes para el proyecto.
Nota 2: Cuando se trate de Análisis de precios unitarios de ítems no previstos, el interventor o supervisor aprueba el desglose y precio unitario de cada ítem no previsto, exigiendo la aplicación de los costos correspondientes a insumos y tarifas de la propuesta económica inicial cuando estén contemplados, cumpliendo con las especificaciones de construcción vigente para el proyecto.
Firma
Nombre:
Representante Legal del Interventor o su apoderado o firma del supervisor
Matricula No. :

## APU 4.10
Formulario 1 - Propuesta económica - Documento tipo de mínima cuantía de obra pública de infraestructura social
Versión: 1 de 21 de agosto de 2025
INDERCAS
|  |  | ADECUACION Y MANTENIMIENTO DE LA INFRAESTRUCTURA DEPORTIVA DEL ESTADIO SANTIAGO DE LAS ATALAYAS DEL MUNICIPIO DE YOPAL - DEPARTAMENTO DE CASANARE. |  |  |  | VERSIÓN
[7 empty] | PÁGINA | 1 | DE | 1
ANALISIS DE PRECIOS UNITARIOS
FECHA
[8 empty] | 18 | 8 | 2026
DATOS ESPECÍFICOS
| ÍTEM | DESCRIPCIÓN | [5 empty] | UNIDAD |  | CANTIDAD
| 4.10 | Mantenimiento equipo de presion con bomba de 10 hp y tanque hidroacumulador Hi-press de 500 lts, que incluye: Cambio valvula pie 2", cambio presostato, mantenimiento, mantenimiento electrobomba 10 hp (Cambio rodamientos, cambio sello mecanico, inspeccion bornera de conexion), cambio accesorios conexion entre bomba y tanque, revision tablero de control (Ajuste de conexiones para evitar puntos calientes), drenaje de tanque hidroacumulador, inspeccion de cargador | [5 empty] | und |  | 1
I. EQUIPO
| DESCRIPCIÓN |  |  |  | TIPO |  | TARIFA/HORA | RENDIMIENTO |  | Vr. UNITARIO
[5 empty] | Eqp |  |  |  |  | 0
| SUBTOTAL $ | [8 empty] | 0
II. MATERIALES
| DESCRIPCIÓN |  |  |  |  | UNIDAD | CANTIDAD | PRECIO UNIT. |  | Vr. UNITARIO
| Mantenimiento equipo de presion con bomba de 10 hp y tanque hidroacumulador Hi-press de 500 lts, que incluye: Cambio valvula pie 2", cambio presostato, mantenimiento, mantenimiento electrobomba 10 hp (Cambio rodamientos, cambio sello mecanico, inspeccion bornera de conexion), cambio accesorios conexion entre bomba y tanque, revision tablero de control (Ajuste de conexiones para evitar puntos calientes), drenaje de tanque hidroacumulador, inspeccion de cargador |  |  |  |  | und | 1 | 3000000 |  | 3000000
| SUBTOTAL $ | [8 empty] | 3000000
III. TRANSPORTES
| MATERIAL |  |  |  | VOL. o PESO | DISTANCIA | M3 o Ton/Km | TARIFA |  | Vr. UNITARIO
0
| SUBTOTAL $ | [8 empty] | 0
IV. MANO DE OBRA
| TRABAJADOR |  |  |  | JORNAL | PRESTACIONES | JORNAL TOTAL | RENDIMIENTO |  | Vr. UNITARIO
[5 empty] | h |  |  |  |  | 0
| SUBTOTAL $ | [8 empty] | 0
| TOTAL COSTO DIRECTO $ | [8 empty] | 3000000
V. COSTOS INDIRECTOS
| Descripción | [5 empty] | Porcentaje | Valor Total
| ADMINISTRACION | [5 empty] | 19% | 3000000 |  | 570000
| ADMINISTRACION | [5 empty] | 27% |  |  | 0
| IMPREVISTOS | [5 empty] | 2% |  |  | 0
| UTILIDAD | [5 empty] | 5% |  |  | 0
| SUBTOTAL $ | [8 empty] | 570000
| Precio Unitario Total Aproximado al peso $ | [8 empty] | 3570000
Firma
Nombre: YOHANA GONZALEZ CEPEDA
Profesional Contratado OAP
Matricula No. :15202-278440 BYC
OBSERVACIONES INTERVENTORÍA O SUPERVISIÓN
APROBACIÓN POR INTERVENTORÍA O SUPERVISIÓN
Nota 1: Cuando se trate de Análisis de precios unitarios correspondientes a ítems de la propuesta económica aprobada, el interventor o supervisor aprueba el desglose de los componentes manteniendo el mismo precio unitario de cada ítem, cumpliendo con las especificaciones de construcción vigentes para el proyecto.
Nota 2: Cuando se trate de Análisis de precios unitarios de ítems no previstos, el interventor o supervisor aprueba el desglose y precio unitario de cada ítem no previsto, exigiendo la aplicación de los costos correspondientes a insumos y tarifas de la propuesta económica inicial cuando estén contemplados, cumpliendo con las especificaciones de construcción vigente para el proyecto.
Firma
Nombre:
Representante Legal del Interventor o su apoderado o firma del supervisor
Matricula No. :

## APU5.1
Formulario 1 - Propuesta económica - Documento tipo de mínima cuantía de obra pública de infraestructura social
Versión: 1 de 21 de agosto de 2025
INDERCAS
|  |  | ADECUACION Y MANTENIMIENTO DE LA INFRAESTRUCTURA DEPORTIVA DEL ESTADIO SANTIAGO DE LAS ATALAYAS DEL MUNICIPIO DE YOPAL - DEPARTAMENTO DE CASANARE. |  |  |  | VERSIÓN
[7 empty] | PÁGINA | 1 | DE | 1
ANALISIS DE PRECIOS UNITARIOS
FECHA
[8 empty] | 18 | 8 | 2026
DATOS ESPECÍFICOS
| ÍTEM | DESCRIPCIÓN | [5 empty] | UNIDAD |  | CANTIDAD
| 5.1 | Pintura gris basalto para estructuras de concreto. | [5 empty] | m2 |  | 1560.7
I. EQUIPO
| DESCRIPCIÓN |  |  |  | TIPO |  | TARIFA/HORA | RENDIMIENTO |  | Vr. UNITARIO
| Herramienta menor 10% M.O. CC-1 |  |  |  | Eqp |  | 5689 | 0.2 |  | 1138
| SUBTOTAL $ | [8 empty] | 1138
II. MATERIALES
| DESCRIPCIÓN |  |  |  |  | UNIDAD | CANTIDAD | PRECIO UNIT. |  | Vr. UNITARIO
| Agua para obra |  |  |  |  | l | 0.02 | 100 |  | 2
| Lija pliego No 120 de 9" x 11" (230 x 280 mm) |  |  |  |  | und | 0.3 | 3130 |  | 939
| Pintura gris basalto |  |  |  |  | gal | 0.065 | 104989 |  | 6824
| SUBTOTAL $ | [8 empty] | 7765
III. TRANSPORTES
| MATERIAL |  |  |  | VOL. o PESO | DISTANCIA | M3 o Ton/Km | TARIFA |  | Vr. UNITARIO
0
| SUBTOTAL $ | [8 empty] | 0
IV. MANO DE OBRA
| TRABAJADOR |  |  |  | JORNAL | PRESTACIONES | JORNAL TOTAL | RENDIMIENTO |  | Vr. UNITARIO
| Cuadrilla CC-1 (Pintura) |  |  |  | h | 56885 |  | 0.2 |  | 11377
| SUBTOTAL $ | [8 empty] | 11377
| TOTAL COSTO DIRECTO $ | [8 empty] | 20280
V. COSTOS INDIRECTOS
| Descripción | [5 empty] | Porcentaje | Valor Total
| ADMINISTRACION | [5 empty] | 27% | 20280 |  | 5476
| IMPREVISTOS | [5 empty] | 2% | 20280 |  | 406
| UTILIDAD | [5 empty] | 5% | 20280 |  | 1014
| SUBTOTAL $ | [8 empty] | 6896
| Precio Unitario Total Aproximado al peso $ | [8 empty] | 27176
Firma
Nombre: YOHANA GONZALEZ CEPEDA
Profesional Contratado OAP
Matricula No. :15202-278440 BYC
OBSERVACIONES INTERVENTORÍA O SUPERVISIÓN
APROBACIÓN POR INTERVENTORÍA O SUPERVISIÓN
Nota 1: Cuando se trate de Análisis de precios unitarios correspondientes a ítems de la propuesta económica aprobada, el interventor o supervisor aprueba el desglose de los componentes manteniendo el mismo precio unitario de cada ítem, cumpliendo con las especificaciones de construcción vigentes para el proyecto.
Nota 2: Cuando se trate de Análisis de precios unitarios de ítems no previstos, el interventor o supervisor aprueba el desglose y precio unitario de cada ítem no previsto, exigiendo la aplicación de los costos correspondientes a insumos y tarifas de la propuesta económica inicial cuando estén contemplados, cumpliendo con las especificaciones de construcción vigente para el proyecto.
Firma
Nombre:
Representante Legal del Interventor o su apoderado o firma del supervisor
Matricula No. :

## APU5.2
Formulario 1 - Propuesta económica - Documento tipo de mínima cuantía de obra pública de infraestructura social
Versión: 1 de 21 de agosto de 2025
INDERCAS
|  |  | ADECUACION Y MANTENIMIENTO DE LA INFRAESTRUCTURA DEPORTIVA DEL ESTADIO SANTIAGO DE LAS ATALAYAS DEL MUNICIPIO DE YOPAL - DEPARTAMENTO DE CASANARE. |  |  |  | VERSIÓN
[7 empty] | PÁGINA | 1 | DE | 1
ANALISIS DE PRECIOS UNITARIOS
FECHA
[8 empty] | 18 | 8 | 2026
DATOS ESPECÍFICOS
| ÍTEM | DESCRIPCIÓN | [5 empty] | UNIDAD |  | CANTIDAD
| 5.2 | Demolicion pañete bajo placa incluye andamio, con retiro | [5 empty] | m2 |  | 400
I. EQUIPO
| DESCRIPCIÓN |  |  |  | TIPO |  | TARIFA/HORA | RENDIMIENTO |  | Vr. UNITARIO
| Herramienta menor 10% M.O. AA |  |  |  | Eqp |  | 4108 | 0.68 |  | 2793
| SUBTOTAL $ | [8 empty] | 2793
II. MATERIALES
| DESCRIPCIÓN |  |  |  |  | UNIDAD | CANTIDAD | PRECIO UNIT. |  | Vr. UNITARIO
| Andamio tubular stand. (inc. tijeras) |  |  |  |  | hr | 1.36 | 248 |  | 337
| Volqueta (6 m³) |  |  |  |  | hr | 0.03 | 99170 |  | 2975
| SUBTOTAL $ | [8 empty] | 3312
III. TRANSPORTES
| MATERIAL |  |  |  | VOL. o PESO | DISTANCIA | M3 o Ton/Km | TARIFA |  | Vr. UNITARIO
0
| SUBTOTAL $ | [8 empty] | 0
IV. MANO DE OBRA
| TRABAJADOR |  |  |  | JORNAL | PRESTACIONES | JORNAL TOTAL | RENDIMIENTO |  | Vr. UNITARIO
| Cuadrilla AA (Albañileria) |  |  |  | h | 41075 |  | 0.68 |  | 27931
| SUBTOTAL $ | [8 empty] | 27931
| TOTAL COSTO DIRECTO $ | [8 empty] | 34036
V. COSTOS INDIRECTOS
| Descripción | [5 empty] | Porcentaje | Valor Total
| ADMINISTRACION | [5 empty] | 27% | 34036 |  | 9190
| IMPREVISTOS | [5 empty] | 2% | 34036 |  | 681
| UTILIDAD | [5 empty] | 5% | 34036 |  | 1702
| SUBTOTAL $ | [8 empty] | 11573
| Precio Unitario Total Aproximado al peso $ | [8 empty] | 45609
Firma
Nombre: YOHANA GONZALEZ CEPEDA
Profesional Contratado OAP
Matricula No. :15202-278440 BYC
OBSERVACIONES INTERVENTORÍA O SUPERVISIÓN
APROBACIÓN POR INTERVENTORÍA O SUPERVISIÓN
Nota 1: Cuando se trate de Análisis de precios unitarios correspondientes a ítems de la propuesta económica aprobada, el interventor o supervisor aprueba el desglose de los componentes manteniendo el mismo precio unitario de cada ítem, cumpliendo con las especificaciones de construcción vigentes para el proyecto.
Nota 2: Cuando se trate de Análisis de precios unitarios de ítems no previstos, el interventor o supervisor aprueba el desglose y precio unitario de cada ítem no previsto, exigiendo la aplicación de los costos correspondientes a insumos y tarifas de la propuesta económica inicial cuando estén contemplados, cumpliendo con las especificaciones de construcción vigente para el proyecto.
Firma
Nombre:
Representante Legal del Interventor o su apoderado o firma del supervisor
Matricula No. :

## APU5.3
Formulario 1 - Propuesta económica - Documento tipo de mínima cuantía de obra pública de infraestructura social
Versión: 1 de 21 de agosto de 2025
INDERCAS
|  |  | ADECUACION Y MANTENIMIENTO DE LA INFRAESTRUCTURA DEPORTIVA DEL ESTADIO SANTIAGO DE LAS ATALAYAS DEL MUNICIPIO DE YOPAL - DEPARTAMENTO DE CASANARE. |  |  |  | VERSIÓN
[7 empty] | PÁGINA | 1 | DE | 1
ANALISIS DE PRECIOS UNITARIOS
FECHA
[8 empty] | 18 | 8 | 2026
DATOS ESPECÍFICOS
| ÍTEM | DESCRIPCIÓN | [5 empty] | UNIDAD |  | CANTIDAD
| 5.3 | Pañete bajo placa 1:3 | [5 empty] | m2 |  | 400
I. EQUIPO
| DESCRIPCIÓN |  |  |  | TIPO |  | TARIFA/HORA | RENDIMIENTO |  | Vr. UNITARIO
| Herramienta menor 10% M.O. AA |  |  |  | Eqp |  | 4108 | 0.6 |  | 2465
| SUBTOTAL $ | [8 empty] | 2465
II. MATERIALES
| DESCRIPCIÓN |  |  |  |  | UNIDAD | CANTIDAD | PRECIO UNIT. |  | Vr. UNITARIO
| Tablon de madera de 3 x 0.25 x 0.05 (alquiler) |  |  |  |  | sm | 0.0051 | 7118 |  | 36
| Mortero 1:3 (desperdicio 5%) |  |  |  |  | m3 | 0.022 | 445780 |  | 9807
| Andamio tubular estandar con tijeras |  |  |  |  | mes | 0.0012 | 39700 |  | 48
| SUBTOTAL $ | [8 empty] | 9891
III. TRANSPORTES
| MATERIAL |  |  |  | VOL. o PESO | DISTANCIA | M3 o Ton/Km | TARIFA |  | Vr. UNITARIO
0
| SUBTOTAL $ | [8 empty] | 0
IV. MANO DE OBRA
| TRABAJADOR |  |  |  | JORNAL | PRESTACIONES | JORNAL TOTAL | RENDIMIENTO |  | Vr. UNITARIO
| Cuadrilla AA (Albañileria) |  |  |  | h | 41075 |  | 0.6 |  | 24645
| SUBTOTAL $ | [8 empty] | 24645
| TOTAL COSTO DIRECTO $ | [8 empty] | 37001
V. COSTOS INDIRECTOS
| Descripción | [5 empty] | Porcentaje | Valor Total
| ADMINISTRACION | [5 empty] | 27% | 37001 |  | 9990
| IMPREVISTOS | [5 empty] | 2% | 37001 |  | 740
| UTILIDAD | [5 empty] | 5% | 37001 |  | 1850
| SUBTOTAL $ | [8 empty] | 12580
| Precio Unitario Total Aproximado al peso $ | [8 empty] | 49581
Firma
Nombre: YOHANA GONZALEZ CEPEDA
Profesional Contratado OAP
Matricula No. :15202-278440 BYC
OBSERVACIONES INTERVENTORÍA O SUPERVISIÓN
APROBACIÓN POR INTERVENTORÍA O SUPERVISIÓN
Nota 1: Cuando se trate de Análisis de precios unitarios correspondientes a ítems de la propuesta económica aprobada, el interventor o supervisor aprueba el desglose de los componentes manteniendo el mismo precio unitario de cada ítem, cumpliendo con las especificaciones de construcción vigentes para el proyecto.
Nota 2: Cuando se trate de Análisis de precios unitarios de ítems no previstos, el interventor o supervisor aprueba el desglose y precio unitario de cada ítem no previsto, exigiendo la aplicación de los costos correspondientes a insumos y tarifas de la propuesta económica inicial cuando estén contemplados, cumpliendo con las especificaciones de construcción vigente para el proyecto.
Firma
Nombre:
Representante Legal del Interventor o su apoderado o firma del supervisor
Matricula No. :

## APU5.4
Formulario 1 - Propuesta económica - Documento tipo de mínima cuantía de obra pública de infraestructura social
Versión: 1 de 21 de agosto de 2025
INDERCAS
|  |  | ADECUACION Y MANTENIMIENTO DE LA INFRAESTRUCTURA DEPORTIVA DEL ESTADIO SANTIAGO DE LAS ATALAYAS DEL MUNICIPIO DE YOPAL - DEPARTAMENTO DE CASANARE. |  |  |  | VERSIÓN
[7 empty] | PÁGINA | 1 | DE | 1
ANALISIS DE PRECIOS UNITARIOS
FECHA
[8 empty] | 18 | 8 | 2026
DATOS ESPECÍFICOS
| ÍTEM | DESCRIPCIÓN | [5 empty] | UNIDAD |  | CANTIDAD
| 5.4 | Graniplast esgrafiado bajo placa | [5 empty] | m2 |  | 400
I. EQUIPO
| DESCRIPCIÓN |  |  |  | TIPO |  | TARIFA/HORA | RENDIMIENTO |  | Vr. UNITARIO
| Herramienta menor 10% M.O. CC-1 |  |  |  | Eqp |  | 5689 | 0.4 |  | 2276
| SUBTOTAL $ | [8 empty] | 2276
II. MATERIALES
| DESCRIPCIÓN |  |  |  |  | UNIDAD | CANTIDAD | PRECIO UNIT. |  | Vr. UNITARIO
| Agua para obra |  |  |  |  | l | 0.8 | 100 |  | 80
| Graniplast esgrafiado |  |  |  |  | kg | 3.3 | 5470 |  | 18051
| Lija pliego No 180 de 9" x 11" (230 x 280 mm) |  |  |  |  | und | 0.2 | 2597 |  | 519
| Andamio tubular stand. (inc. tijeras) |  |  |  |  | hr | 1.2 | 248 |  | 298
| SUBTOTAL $ | [8 empty] | 18948
III. TRANSPORTES
| MATERIAL |  |  |  | VOL. o PESO | DISTANCIA | M3 o Ton/Km | TARIFA |  | Vr. UNITARIO
0
| SUBTOTAL $ | [8 empty] | 0
IV. MANO DE OBRA
| TRABAJADOR |  |  |  | JORNAL | PRESTACIONES | JORNAL TOTAL | RENDIMIENTO |  | Vr. UNITARIO
| Cuadrilla CC-1 (Pintura) |  |  |  | h | 56885 |  | 0.4 |  | 22754
| SUBTOTAL $ | [8 empty] | 22754
| TOTAL COSTO DIRECTO $ | [8 empty] | 43978
V. COSTOS INDIRECTOS
| Descripción | [5 empty] | Porcentaje | Valor Total
| ADMINISTRACION | [5 empty] | 27% | 43978 |  | 11874
| IMPREVISTOS | [5 empty] | 2% | 43978 |  | 880
| UTILIDAD | [5 empty] | 5% | 43978 |  | 2199
| SUBTOTAL $ | [8 empty] | 14953
| Precio Unitario Total Aproximado al peso $ | [8 empty] | 58931
Firma
Nombre: YOHANA GONZALEZ CEPEDA
Profesional Contratado OAP
Matricula No. :15202-278440 BYC
OBSERVACIONES INTERVENTORÍA O SUPERVISIÓN
APROBACIÓN POR INTERVENTORÍA O SUPERVISIÓN
Nota 1: Cuando se trate de Análisis de precios unitarios correspondientes a ítems de la propuesta económica aprobada, el interventor o supervisor aprueba el desglose de los componentes manteniendo el mismo precio unitario de cada ítem, cumpliendo con las especificaciones de construcción vigentes para el proyecto.
Nota 2: Cuando se trate de Análisis de precios unitarios de ítems no previstos, el interventor o supervisor aprueba el desglose y precio unitario de cada ítem no previsto, exigiendo la aplicación de los costos correspondientes a insumos y tarifas de la propuesta económica inicial cuando estén contemplados, cumpliendo con las especificaciones de construcción vigente para el proyecto.
Firma
Nombre:
Representante Legal del Interventor o su apoderado o firma del supervisor
Matricula No. :

## APU 6.1
Formulario 1 - Propuesta económica - Documento tipo de mínima cuantía de obra pública de infraestructura social
Versión: 1 de 21 de agosto de 2025
INDERCAS
|  |  | ADECUACION Y MANTENIMIENTO DE LA INFRAESTRUCTURA DEPORTIVA DEL ESTADIO SANTIAGO DE LAS ATALAYAS DEL MUNICIPIO DE YOPAL - DEPARTAMENTO DE CASANARE. |  |  |  | VERSIÓN
[7 empty] | PÁGINA | 1 | DE | 1
ANALISIS DE PRECIOS UNITARIOS
FECHA
[8 empty] | 18 | 8 | 2026
DATOS ESPECÍFICOS
| ÍTEM | DESCRIPCIÓN | [5 empty] | UNIDAD |  | CANTIDAD
| 6.1 | Telon retractil de proyeccion (264cm x 147cm) | [5 empty] | UND. |  | 1
I. EQUIPO
| DESCRIPCIÓN |  |  |  | TIPO |  | TARIFA/HORA | RENDIMIENTO |  | Vr. UNITARIO
[5 empty] | Eqp |  |  |  |  | 0
| SUBTOTAL $ | [8 empty] | 0
II. MATERIALES
| DESCRIPCIÓN |  |  |  |  | UNIDAD | CANTIDAD | PRECIO UNIT. |  | Vr. UNITARIO
| Telon retractil de proyeccion (264cm x 147cm) |  |  |  |  | und | 1 | 4201681 |  | 4201681
| SUBTOTAL $ | [8 empty] | 4201681
III. TRANSPORTES
| MATERIAL |  |  |  | VOL. o PESO | DISTANCIA | M3 o Ton/Km | TARIFA |  | Vr. UNITARIO
| SUBTOTAL $ | [8 empty] | 0
IV. MANO DE OBRA
| TRABAJADOR |  |  |  | JORNAL | PRESTACIONES | JORNAL TOTAL | RENDIMIENTO |  | Vr. UNITARIO
| Cuadrilla BB (Instalaciones) |  |  |  | h |  |  |  |  | 0
| SUBTOTAL $ | [8 empty] | 0
| TOTAL COSTO DIRECTO $ | [8 empty] | 4201681
V. COSTOS INDIRECTOS
| Descripción | [5 empty] | Porcentaje | Valor Total
| IVA | [5 empty] | 19% | 4201681 |  | 798319
| ADMINISTRACION | [5 empty] | 27% |  |  | 0
| IMPREVISTOS | [5 empty] | 2% |  |  | 0
| UTILIDAD | [5 empty] | 5% |  |  | 0
| SUBTOTAL $ | [8 empty] | 798319
| Precio Unitario Total Aproximado al peso $ | [8 empty] | 5000000
Firma
Nombre: YOHANA GONZALEZ CEPEDA
Profesional Contratado OAP
Matricula No. :15202-278440 BYC
OBSERVACIONES INTERVENTORÍA O SUPERVISIÓN
APROBACIÓN POR INTERVENTORÍA O SUPERVISIÓN
Nota 1: Cuando se trate de Análisis de precios unitarios correspondientes a ítems de la propuesta económica aprobada, el interventor o supervisor aprueba el desglose de los componentes manteniendo el mismo precio unitario de cada ítem, cumpliendo con las especificaciones de construcción vigentes para el proyecto.
Nota 2: Cuando se trate de Análisis de precios unitarios de ítems no previstos, el interventor o supervisor aprueba el desglose y precio unitario de cada ítem no previsto, exigiendo la aplicación de los costos correspondientes a insumos y tarifas de la propuesta económica inicial cuando estén contemplados, cumpliendo con las especificaciones de construcción vigente para el proyecto.
Firma
Nombre:
Representante Legal del Interventor o su apoderado o firma del supervisor
Matricula No. :

## APU 6.2
Formulario 1 - Propuesta económica - Documento tipo de mínima cuantía de obra pública de infraestructura social
Versión: 1 de 21 de agosto de 2025
INDERCAS
|  |  | ADECUACION Y MANTENIMIENTO DE LA INFRAESTRUCTURA DEPORTIVA DEL ESTADIO SANTIAGO DE LAS ATALAYAS DEL MUNICIPIO DE YOPAL - DEPARTAMENTO DE CASANARE. |  |  |  | VERSIÓN
[7 empty] | PÁGINA | 1 | DE | 1
ANALISIS DE PRECIOS UNITARIOS
FECHA
[8 empty] | 18 | 8 | 2026
DATOS ESPECÍFICOS
| ÍTEM | DESCRIPCIÓN | [5 empty] | UNIDAD |  | CANTIDAD
| 6.2 | Proyector EPSON EX3260 | [5 empty] | UND. |  | 1
I. EQUIPO
| DESCRIPCIÓN |  |  |  | TIPO |  | TARIFA/HORA | RENDIMIENTO |  | Vr. UNITARIO
[5 empty] | Eqp |  |  |  |  | 0
| SUBTOTAL $ | [8 empty] | 0
II. MATERIALES
| DESCRIPCIÓN |  |  |  |  | UNIDAD | CANTIDAD | PRECIO UNIT. |  | Vr. UNITARIO
| Proyector EPSON EX3260 |  |  |  |  | und | 1 | 4901961 |  | 4901961
| SUBTOTAL $ | [8 empty] | 4901961
III. TRANSPORTES
| MATERIAL |  |  |  | VOL. o PESO | DISTANCIA | M3 o Ton/Km | TARIFA |  | Vr. UNITARIO
| SUBTOTAL $ | [8 empty] | 0
IV. MANO DE OBRA
| TRABAJADOR |  |  |  | JORNAL | PRESTACIONES | JORNAL TOTAL | RENDIMIENTO |  | Vr. UNITARIO
[5 empty] | h |  |  |  |  | 0
| SUBTOTAL $ | [8 empty] | 0
| TOTAL COSTO DIRECTO $ | [8 empty] | 4901961
V. COSTOS INDIRECTOS
| Descripción | [5 empty] | Porcentaje | Valor Total
| IVA | [5 empty] | 19% | 4901961 |  | 931373
| ADMINISTRACION | [5 empty] | 27% |  |  | 0
| IMPREVISTOS | [5 empty] | 2% |  |  | 0
| UTILIDAD | [5 empty] | 5% |  |  | 0
| SUBTOTAL $ | [8 empty] | 931373
| Precio Unitario Total Aproximado al peso $ | [8 empty] | 5833334
Firma
Nombre: YOHANA GONZALEZ CEPEDA
Profesional Contratado OAP
Matricula No. :15202-278440 BYC
OBSERVACIONES INTERVENTORÍA O SUPERVISIÓN
APROBACIÓN POR INTERVENTORÍA O SUPERVISIÓN
Nota 1: Cuando se trate de Análisis de precios unitarios correspondientes a ítems de la propuesta económica aprobada, el interventor o supervisor aprueba el desglose de los componentes manteniendo el mismo precio unitario de cada ítem, cumpliendo con las especificaciones de construcción vigentes para el proyecto.
Nota 2: Cuando se trate de Análisis de precios unitarios de ítems no previstos, el interventor o supervisor aprueba el desglose y precio unitario de cada ítem no previsto, exigiendo la aplicación de los costos correspondientes a insumos y tarifas de la propuesta económica inicial cuando estén contemplados, cumpliendo con las especificaciones de construcción vigente para el proyecto.
Firma
Nombre:
Representante Legal del Interventor o su apoderado o firma del supervisor
Matricula No. :

## APU 6.3
Formulario 1 - Propuesta económica - Documento tipo de mínima cuantía de obra pública de infraestructura social
Versión: 1 de 21 de agosto de 2025
INDERCAS
|  |  | ADECUACION Y MANTENIMIENTO DE LA INFRAESTRUCTURA DEPORTIVA DEL ESTADIO SANTIAGO DE LAS ATALAYAS DEL MUNICIPIO DE YOPAL - DEPARTAMENTO DE CASANARE. |  |  |  | VERSIÓN
[7 empty] | PÁGINA | 1 | DE | 1
ANALISIS DE PRECIOS UNITARIOS
FECHA
[8 empty] | 18 | 8 | 2026
DATOS ESPECÍFICOS
| ÍTEM | DESCRIPCIÓN | [5 empty] | UNIDAD |  | CANTIDAD
| 6.3 | Microfono inalambrico Sistema UHV-1422MHL PRO DJ inalámbrico (Incluye: 1 microfono de mano y 1 de mano o solapa) | [5 empty] | UND. |  | 2
I. EQUIPO
| DESCRIPCIÓN |  |  |  | TIPO |  | TARIFA/HORA | RENDIMIENTO |  | Vr. UNITARIO
Eqp
| SUBTOTAL $ | [8 empty] | 0
II. MATERIALES
| DESCRIPCIÓN |  |  |  |  | UNIDAD | CANTIDAD | PRECIO UNIT. |  | Vr. UNITARIO
| Microfono inalambrico Sistema UHV-1422MHL PRO DJ inalámbrico (Incluye: 1 microfono de mano y 1 de mano o solapa) |  |  |  |  | und | 1 | 1302521 |  | 1302521
| SUBTOTAL $ | [8 empty] | 1302521
III. TRANSPORTES
| MATERIAL |  |  |  | VOL. o PESO | DISTANCIA | M3 o Ton/Km | TARIFA |  | Vr. UNITARIO
0
| SUBTOTAL $ | [8 empty] | 0
IV. MANO DE OBRA
| TRABAJADOR |  |  |  | JORNAL | PRESTACIONES | JORNAL TOTAL | RENDIMIENTO |  | Vr. UNITARIO
0
| SUBTOTAL $ | [8 empty] | 0
| TOTAL COSTO DIRECTO $ | [8 empty] | 1302521
V. COSTOS INDIRECTOS
| Descripción | [5 empty] | Porcentaje | Valor Total
| ADMINISTRACION | [5 empty] | 19% | 1302521 |  | 247479
| ADMINISTRACION | [5 empty] | 27% |  |  | 0
| IMPREVISTOS | [5 empty] | 2% |  |  | 0
| UTILIDAD | [5 empty] | 5% |  |  | 0
| SUBTOTAL $ | [8 empty] | 247479
| Precio Unitario Total Aproximado al peso $ | [8 empty] | 1550000
Firma
Nombre: YOHANA GONZALEZ CEPEDA
Profesional Contratado OAP
Matricula No. :15202-278440 BYC
OBSERVACIONES INTERVENTORÍA O SUPERVISIÓN
APROBACIÓN POR INTERVENTORÍA O SUPERVISIÓN
Nota 1: Cuando se trate de Análisis de precios unitarios correspondientes a ítems de la propuesta económica aprobada, el interventor o supervisor aprueba el desglose de los componentes manteniendo el mismo precio unitario de cada ítem, cumpliendo con las especificaciones de construcción vigentes para el proyecto.
Nota 2: Cuando se trate de Análisis de precios unitarios de ítems no previstos, el interventor o supervisor aprueba el desglose y precio unitario de cada ítem no previsto, exigiendo la aplicación de los costos correspondientes a insumos y tarifas de la propuesta económica inicial cuando estén contemplados, cumpliendo con las especificaciones de construcción vigente para el proyecto.
Firma
Nombre:
Representante Legal del Interventor o su apoderado o firma del supervisor
Matricula No. :

## 6.4
Formulario 1 - Propuesta económica - Documento tipo de mínima cuantía de obra pública de infraestructura social
Versión: 1 de 21 de agosto de 2025
INDERCAS
|  |  | ADECUACION Y MANTENIMIENTO DE LA INFRAESTRUCTURA DEPORTIVA DEL ESTADIO SANTIAGO DE LAS ATALAYAS DEL MUNICIPIO DE YOPAL - DEPARTAMENTO DE CASANARE. |  |  |  | VERSIÓN
[7 empty] | PÁGINA | 1 | DE | 1
ANALISIS DE PRECIOS UNITARIOS
FECHA
[8 empty] | 18 | 8 | 2026
DATOS ESPECÍFICOS
| ÍTEM | DESCRIPCIÓN | [5 empty] | UNIDAD |  | CANTIDAD
| 6.4 | Consola de mezclas o Mixer de 12 canales (Con Conexion Bluetooth, USB y/o entrada auxiliar). | [5 empty] | UND. |  | 1
I. EQUIPO
| DESCRIPCIÓN |  |  |  | TIPO |  | TARIFA/HORA | RENDIMIENTO |  | Vr. UNITARIO
[5 empty] | Eqp |  |  |  |  | 0
| SUBTOTAL $ | [8 empty] | 0
II. MATERIALES
| DESCRIPCIÓN |  |  |  |  | UNIDAD | CANTIDAD | PRECIO UNIT. |  | Vr. UNITARIO
| Consola de mezclas o Mixer de 12 canales (Con Conexion Bluetooth, USB y/o entrada auxiliar). |  |  |  |  | und | 1 | 2310924 |  | 2310924
| SUBTOTAL $ | [8 empty] | 2310924
III. TRANSPORTES
| MATERIAL |  |  |  | VOL. o PESO | DISTANCIA | M3 o Ton/Km | TARIFA |  | Vr. UNITARIO
| SUBTOTAL $ | [8 empty] | 0
IV. MANO DE OBRA
| TRABAJADOR |  |  |  | JORNAL | PRESTACIONES | JORNAL TOTAL | RENDIMIENTO |  | Vr. UNITARIO
| Cuadrilla FF (Electrica) |  |  |  | h |  |  |  |  | 0
| SUBTOTAL $ | [8 empty] | 0
| TOTAL COSTO DIRECTO $ | [8 empty] | 2310924
V. COSTOS INDIRECTOS
| Descripción | [5 empty] | Porcentaje | Valor Total
| IVA | [5 empty] | 19% | 2310924 |  | 439076
| ADMINISTRACION | [5 empty] | 27% |  |  | 0
| IMPREVISTOS | [5 empty] | 2% |  |  | 0
| UTILIDAD | [5 empty] | 5% |  |  | 0
| SUBTOTAL $ | [8 empty] | 439076
| Precio Unitario Total Aproximado al peso $ | [8 empty] | 2750000
Firma
Nombre: YOHANA GONZALEZ CEPEDA
Profesional Contratado OAP
Matricula No. :15202-278440 BYC
OBSERVACIONES INTERVENTORÍA O SUPERVISIÓN
APROBACIÓN POR INTERVENTORÍA O SUPERVISIÓN
Nota 1: Cuando se trate de Análisis de precios unitarios correspondientes a ítems de la propuesta económica aprobada, el interventor o supervisor aprueba el desglose de los componentes manteniendo el mismo precio unitario de cada ítem, cumpliendo con las especificaciones de construcción vigentes para el proyecto.
Nota 2: Cuando se trate de Análisis de precios unitarios de ítems no previstos, el interventor o supervisor aprueba el desglose y precio unitario de cada ítem no previsto, exigiendo la aplicación de los costos correspondientes a insumos y tarifas de la propuesta económica inicial cuando estén contemplados, cumpliendo con las especificaciones de construcción vigente para el proyecto.
Firma
Nombre:
Representante Legal del Interventor o su apoderado o firma del supervisor
Matricula No. :

## APU3.6.5
Formulario 1 - Propuesta económica - Documento tipo de mínima cuantía de obra pública de infraestructura social
Versión: 1 de 21 de agosto de 2025
INDERCAS
|  |  | ADECUACION Y MANTENIMIENTO DE LA INFRAESTRUCTURA DEPORTIVA DEL ESTADIO SANTIAGO DE LAS ATALAYAS DEL MUNICIPIO DE YOPAL - DEPARTAMENTO DE CASANARE. |  |  |  | VERSIÓN
[7 empty] | PÁGINA | 1 | DE | 1
ANALISIS DE PRECIOS UNITARIOS
FECHA
[8 empty] | 18 | 8 | 2026
DATOS ESPECÍFICOS
| ÍTEM | DESCRIPCIÓN | [5 empty] | UNIDAD |  | CANTIDAD
| 6.5 | Parlante ambiental de 5,25" (WS50S -BT PRO DJ o Similar) | [5 empty] | UND. |  | 4
I. EQUIPO
| DESCRIPCIÓN |  |  |  | TIPO |  | TARIFA/HORA | RENDIMIENTO |  | Vr. UNITARIO
[5 empty] | Eqp |  |  |  |  | 0
| SUBTOTAL $ | [8 empty] | 0
II. MATERIALES
| DESCRIPCIÓN |  |  |  |  | UNIDAD | CANTIDAD | PRECIO UNIT. |  | Vr. UNITARIO
| Parlante ambiental de 5,25" (WS50S -BT PRO DJ o Similar) |  |  |  |  | und | 1 | 210084 |  | 210084
| SUBTOTAL $ | [8 empty] | 210084
III. TRANSPORTES
| MATERIAL |  |  |  | VOL. o PESO | DISTANCIA | M3 o Ton/Km | TARIFA |  | Vr. UNITARIO
| Transporte de materiales - t | [8 empty] | 0
| SUBTOTAL $ | [8 empty] | 0
IV. MANO DE OBRA
| TRABAJADOR |  |  |  | JORNAL | PRESTACIONES | JORNAL TOTAL | RENDIMIENTO |  | Vr. UNITARIO
| Cuadrilla FF (Electrica) |  |  |  | h |  |  |  |  | 0
| SUBTOTAL $ | [8 empty] | 0
| TOTAL COSTO DIRECTO $ | [8 empty] | 210084
V. COSTOS INDIRECTOS
| Descripción | [5 empty] | Porcentaje | Valor Total
| ADMINISTRACION | [5 empty] | 19% | 210084 |  | 39916
| ADMINISTRACION | [5 empty] | 27% |  |  | 0
| IMPREVISTOS | [5 empty] | 2% |  |  | 0
| UTILIDAD | [5 empty] | 5% |  |  | 0
| SUBTOTAL $ | [8 empty] | 39916
| Precio Unitario Total Aproximado al peso $ | [8 empty] | 250000
Firma
Nombre: YOHANA GONZALEZ CEPEDA
Profesional Contratado OAP
Matricula No. :15202-278440 BYC
OBSERVACIONES INTERVENTORÍA O SUPERVISIÓN
APROBACIÓN POR INTERVENTORÍA O SUPERVISIÓN
Nota 1: Cuando se trate de Análisis de precios unitarios correspondientes a ítems de la propuesta económica aprobada, el interventor o supervisor aprueba el desglose de los componentes manteniendo el mismo precio unitario de cada ítem, cumpliendo con las especificaciones de construcción vigentes para el proyecto.
Nota 2: Cuando se trate de Análisis de precios unitarios de ítems no previstos, el interventor o supervisor aprueba el desglose y precio unitario de cada ítem no previsto, exigiendo la aplicación de los costos correspondientes a insumos y tarifas de la propuesta económica inicial cuando estén contemplados, cumpliendo con las especificaciones de construcción vigente para el proyecto.
Firma
Nombre:
Representante Legal del Interventor o su apoderado o firma del supervisor
Matricula No. :

## APU 6.6
Formulario 1 - Propuesta económica - Documento tipo de mínima cuantía de obra pública de infraestructura social
Versión: 1 de 21 de agosto de 2025
INDERCAS
|  |  | ADECUACION Y MANTENIMIENTO DE LA INFRAESTRUCTURA DEPORTIVA DEL ESTADIO SANTIAGO DE LAS ATALAYAS DEL MUNICIPIO DE YOPAL - DEPARTAMENTO DE CASANARE. |  |  |  | VERSIÓN
[7 empty] | PÁGINA | 1 | DE | 1
ANALISIS DE PRECIOS UNITARIOS
FECHA
[8 empty] | 18 | 8 | 2026
DATOS ESPECÍFICOS
| ÍTEM | DESCRIPCIÓN | [5 empty] | UNIDAD |  | CANTIDAD
| 6.6 | Cables polarizado para bafle x 100m 2x14 rojo/negro | [5 empty] | UND. |  | 2
2
| DESCRIPCIÓN |  |  |  | TIPO |  | TARIFA/HORA | RENDIMIENTO |  | Vr. UNITARIO
[5 empty] | Eqp |  |  |  |  | 0
| SUBTOTAL $ | [8 empty] | 0
II. MATERIALES
| DESCRIPCIÓN |  |  |  |  | UNIDAD | CANTIDAD | PRECIO UNIT. |  | Vr. UNITARIO
| Cables polarizado para bafle x 100m 2x14 rojo/negro |  |  |  |  | und | 1 | 210084 |  | 210084
| SUBTOTAL $ | [8 empty] | 210084
III. TRANSPORTES
| MATERIAL |  |  |  | VOL. o PESO | DISTANCIA | M3 o Ton/Km | TARIFA |  | Vr. UNITARIO
0
| SUBTOTAL $ | [8 empty] | 0
IV. MANO DE OBRA
| TRABAJADOR |  |  |  | JORNAL | PRESTACIONES | JORNAL TOTAL | RENDIMIENTO |  | Vr. UNITARIO
[5 empty] | h |  |  |  |  | 0
| SUBTOTAL $ | [8 empty] | 0
| TOTAL COSTO DIRECTO $ | [8 empty] | 210084
V. COSTOS INDIRECTOS
| Descripción | [5 empty] | Porcentaje | Valor Total
| ADMINISTRACION | [5 empty] | 19% | 210084 |  | 39916
| ADMINISTRACION | [5 empty] | 27% |  |  | 0
| IMPREVISTOS | [5 empty] | 2% |  |  | 0
| UTILIDAD | [5 empty] | 5% |  |  | 0
| SUBTOTAL $ | [8 empty] | 39916
| Precio Unitario Total Aproximado al peso $ | [8 empty] | 250000
Firma
Nombre: YOHANA GONZALEZ CEPEDA
Profesional Contratado OAP
Matricula No. :15202-278440 BYC
OBSERVACIONES INTERVENTORÍA O SUPERVISIÓN
APROBACIÓN POR INTERVENTORÍA O SUPERVISIÓN
Nota 1: Cuando se trate de Análisis de precios unitarios correspondientes a ítems de la propuesta económica aprobada, el interventor o supervisor aprueba el desglose de los componentes manteniendo el mismo precio unitario de cada ítem, cumpliendo con las especificaciones de construcción vigentes para el proyecto.
Nota 2: Cuando se trate de Análisis de precios unitarios de ítems no previstos, el interventor o supervisor aprueba el desglose y precio unitario de cada ítem no previsto, exigiendo la aplicación de los costos correspondientes a insumos y tarifas de la propuesta económica inicial cuando estén contemplados, cumpliendo con las especificaciones de construcción vigente para el proyecto.
Firma
Nombre:
Representante Legal del Interventor o su apoderado o firma del supervisor
Matricula No. :