## PPTO RESUMEN
REPUBLICA DE COLOMBIA
DEPARTAMENTO DE LA GUAJIRA
MUNICIPIO DE BARRANCAS
OFICINA ASESORA DE PLANEACION
CONSTRUCCIÓN DE UN SISTEMA SOLAR FOTOVOLTAICO DE GENERACIÓN DISTRIBUIDA DE 0.99 MWE ETAPA 3 PARA EL DESARROLLO SOCIOECONÓMICO DEL MUNICIPIO DE BARRANCAS, EN EL DEPARTAMENTO DE LA GUAJIRA - BARRANCAS III
PRESUPUESTO DE OBRA
Elaboró: |  | Municipio: |  | BARRANCAS
Fecha: |  | Departamento: |  | LA GUAJIRA
ITEM | DESCRIPCIÓN | UNID. | CANTIDAD | VR. UNITARIO | VR. TOTAL
1 | OBRAS PRELIMINARES |  |  |  | 723959438.1023
1.1 | Localizacion, trazado y replanteo | m2 | 11803.7 | 4293.9427 | 50684411.7299
1.2 | Limpieza y descapote del terreno (tala de árboles, desbroce de maleza, y retiro de material vegetal. | m2 | 11803.7 | 53972.8928 | 637079834.806
1.3 | Instalación y adecuacion de campamento y almacen de equipos y herramientas | glb | 1 | 36195191.5664 | 36195191.5664
2 | MOVIMIENTOS DE TIERRA Y ADECUACION DEL TERRENO |  |  |  | 1809488262.8605
2.1 | Corte y nivelacion del terreno. Incluye cargue y transporte | m3 | 2360.7 | 83968.3194 | 198224011.6027
2.2 | Excavación sin clasificar de la explanación, canales y préstamos. | m3 | 9231.9 | 37491.4481 | 346117299.7572
2.3 | Suministro, colocacion y compactacion de relleno seleccionado | m3 | 6094.6 | 207584.9033 | 1265146951.5006
3 | CERRAMIENTO PERIMETRAL |  |  |  | 553061713.981
3.1 | Suministro e instalación de cerramiento perimetral en malla eslabonada de alta seguridad, incluye: excavación, cimentación en dados de concreto de 21 MPA, postes tubulares galvanizados en caliente, brazos inclinados, alambre de púas, accesorios de fijación y todo lo necesario para su correcta ejecución y entrega a satisfacción. | ml | 504 | 857883.5489 | 432373308.6295
3.2 | Suministro e instalación de portón vehicular de doble hoja en tubería galvanizada y malla eslabonada, según diseño. Incluye: parales principales, cerrojos de seguridad, accesorios de sujeción, pintura de retoque en soldaduras y todo lo necesario para su entrega a satisfacción. | und | 1 | 5810035.1415 | 5810035.1415
3.3 | Suministro e instalación de puerta peatonal en tubería galvanizada y malla eslabonada, según diseño. Incluye: marco, cerradura/portacandado, bisagras, fijaciones y todo lo necesario para su correcta operación. | und | 1 | 2509706.0666 | 2509706.0666
3.4 | Suministro e instalacion de lamparas de iluminacion tipo exterior con alimentacion autonoma. Incluye poste de 6 metros en acero galvanizado | und | 20 | 5618433.2072 | 112368664.1434
4 | OBRAS CIVILES GENERALES |  |  |  | 1123109637.6478
4.1 | Conformación de calzada con sub_base granular tipo invias; incluye: suministro, extendido, humedecimiento, transporte externo, transporte interno, compactación hasta una densidad del 95% de la máxima obtenida en el ensayo del próctor modificado, medido en sitio. | m2 | 4149.4 | 208621.2169 | 865652877.5602
4.2 | Construcción de cuneta de sección trapezoidal revestida con geosintético textil impermeable (tipo impertex o similar). Incluye: excavación, perfilado, compactación de la banca, suministro, corte, instalación y anclaje del material geosintético, y todo lo necesario para su correcto funcionamiento. | ml | 317.8 | 511254.1745 | 162476576.6558
4.3 | Construcción de camino peatonal permeable. Incluye: actividades de adecuación, nivelación y preparación del terreno, suministro e instalación de sistema de confinamiento celular (geocelda), suministro, llenado y acomodo de material granular tipo grava, y todo lo necesario para su correcto funcionamiento. | ml | 184 | 351502.7649 | 64676508.7469
4.4 | Caja de inspección eléctrico de 90 x 90 x 110cm, en concreto reforzado de f'c= 3.500 psi - impermeabilizado. Incluye excavación y tape, tapa y herrajes, cañuelas, marcos en ángulo de 1 1/2"x3/16 e incluye todo lo necesario para su correcto funcionamiento. | und | 5 | 950354.1639 | 4751770.8195
4.5 | Construcción de caseta tipo cobertizo de 2 x 1 mts, para la ubicación de inversores, sin muros. Incluye: placa base en concreto de 3.500 psi, estructura metálica con protección anticorrosiva, cubierta termoacústica, accesorios para fijación de equipos y todo lo necesario para su correcto funcionamiento. | und | 5 | 3603543.8713 | 18017719.3566
4.6 | Construcción de cimentación en concreto de 4.000 PSI para soporte de subestación eléctrica principal. Incluye excavación, retiro de material y acero de refuerzo. | und | 1 | 7534184.5088 | 7534184.5088
5 | ZANJA MT PARA 1 CIRCUITO |  |  |  | 80172728.7132
5.1 | Suministro e instalación de canalización de dos (02) tubos enterrada a profundidad máxima de 1,00 mts, en tubería de PVC de 4" tipo DB (ZANJA 1) | ml | 60 | 277991.7338 | 16679504.0289
5.2 | Suministro e instalación de canalización de tres (04) tubos enterrada a profundidad máxima de 1,00 mts, en tubería de PVC de 4" tipo DB (ZANJA 2) | ml | 144 | 440925.1714 | 63493224.6843
6 | ZANJA BT PARA 1 CIRCUITO |  |  |  | 30337324.3329
6.1 | Suministro e instalación de canalización de cuatro (01) tubos enterrada a profundidad máxima de 1,10 mts, en tubería de PVC de 4" tipo DB (ZANJA 3) | ml | 25 | 262780.5791 | 6569514.4785
6.2 | Suministro e instalación de canalización de tres (02) tubos enterrada a profundidad máxima de 1,00 mts, en tubería de PVC de 2" tipo DB (ZANJA 4) | ml | 115 | 206676.6074 | 23767809.8544
7 | MALLA A TIERRA |  |  |  | 25700990.2904
7.1 | Suministro e instalacion de cable de cobre desnudo de calibre N° 1/0 AWG | m | 260 | 65791.7091 | 17105844.3728
7.2 | Ejecucion de soldadura exotermica del cable conductor en X, 115 gr | und | 5 | 44454.6139 | 222273.0697
7.3 | Ejecucion de soldadura exotermica del cable conductor en T, 115 gr | und | 11 | 44454.6139 | 489000.7533
7.4 | Ejecucion de soldadura exotermica del cable conductor terminal, 115 gr | und | 5 | 44454.6139 | 222273.0697
7.5 | Suministro e instalacion de varilla de cobre con conector puesta a tierra 2.4Mx5/8" | und | 7 | 325302.774 | 2277119.4179
7.6 | Suministro e instalacion de Cajas de inspeccion para SPT 30x30cm Libres | m | 4 | 179442.5298 | 717770.1193
7.7 | Suministro e instalacion de Punta Captadora Aluminio 60cm - ∅8mm | und | 5 | 213890.166 | 1069450.8299
7.8 | Suministro e instalacion de Anillo Equipotencial Alambron (barra Solida) Calibre 8mm2 | m | 18 | 190338.757 | 3426097.6259
7.9 | Suministro e instalacion de bajante, incluye Caja de paso 15x15 cm,conector bimetalico Aluminio - Cobre. | und | 2 | 85580.516 | 171161.032
8 | TRANSFORMADORES Y RED DE MT |  |  |  | 956805965.7029
8.1 | Suministro e instalacion de CENTRO DE TRANSFORMACIÓN, incluye Envolvente de acero galvanizado K10 C4 (LxWxH) 3119 x 2550 x 2715 mm,RMU SafePlus RMU, CF, 17.5kV, 600A, 21kA/3s, 60Hz, 01 Cable Switch, 01 Fuse Disconnector,Transformador de aceite de 1100 kVA, 13.8/0.800kV, 60 Hz, aceite mineral, ONAN, Dy5, Al/Al y Tablero de baja tensión 800V-1250A- 50kA/1s, 36kA/1s y protecciones en BT. | und | 1 | 448449812.535 | 448449812.535
8.2 | Suministro e instalacion de transicion aerea - subterranea para derivacion corta, ya sea en cruce de via y/o salida de circuito para conexiones a MT | und | 2 | 13193962.8185 | 26387925.6371
8.3 | Suministro e instalacion de Reconectador automático 15kV. Inom 800A. Icc 16kA. BIL 110kV. 30,000 Operaciones Electromecánicas. Disparo Trifásico. Interrupción en vacío. Aislamiento, Dieléctrico Sólido. Contención de Fallas de Arco Interno. Grado de Protección IP 65, incluye Tanque OSM15-16-800: Tres (3) transformadores de corriente. Seis (6) sensores de tensión capacitivos.CUBÍCULO DE CONTROL RECONECTADOR En acero inoxidable. Grado de protección IP66. Protocolos de comunicación, DNP 3.0, IEC 104, IEC 61850 Nativo Rango de operación -40°C a +55°C. Un (1) Cable de Control. 7 m de longitud. Una (1) estructura para montaje en poste. Puertos de comunicación RS232, (3) USB y Ethernet Acceso software propietario CMS y Transformador 0.5kVA 11,4/120v | und | 1 | 93698925.0503 | 93698925.0503
8.4 | Suministro e instalacion de Acometida 3F 3N°1/0 + 1 N°2 ACSR desnudo aerea abierta | m | 186 | 993403.7952 | 184773105.9018
8.5 | Suministro e instalación de Acometida 3F 3N°1/0 XLPE aislada 133% AL 15 kV + N1/3 | m | 126 | 688479.7452 | 86748447.8915
8.6 | Suministro e instalacion de Poste de concreto de 12 metros 1030 daN | und | 2 | 6750661.0258 | 13501322.0516
8.7 | Suministro e instalacion de Poste de concreto de 14 metros 1030 daN | und | 3 | 4752312.5758 | 14256937.7274
8.8 | Suministro e instalacion de vestida de poste EPP 001.ESTRUCTURA TRIFASICA TIPO COMPACTA, incluye Vestida 3Ø red aérea tipo horizontal trifasico angulo 20°-39° a 60° 13.2kV REF MT 334 Air-e. | und | 1 | 8183562.4195 | 8183562.4195
8.9 | Suministro e instalacion de vestida de poste EPP 002.TRANSICIÓN AEREA- SUBTERRANEA.SEGUN SB 200 AIR-E, incluye Vestida para transición aerea- subterranea Cruceta 2.4m. norma SB 200 Air-e, DPS tipo línea 15 kV 12 MCOV,Aisladero tipo cuchilla 3Ø 13,2 kV para red aérea en poste,Juego 3Ø de terminales premoldeadas tipo exterior a 15 kV.(Compresión bim.tipo pletina) | und | 1 | 21953855.8095 | 21953855.8095
8.10 | Suministro e instalacion de vestida de poste EPP 003.TRANSICIÓN AÉREA SUBTERRANEA SEGUN SB 200 AIR-E, inlcuye Vestida para transición aerea- subterranea cruceta 2.4m . norma SB 200 Air-e, DPS tipo línea 15 kV 12 MCOV, Aisladero tipo cuchilla 3Ø 13,2 kV para red aérea en poste,Juego 3Ø de terminales premoldeadas tipo exterior a 15 kV.(Compresión bim.tipo pletina). | und | 1 | 4733562.4195 | 4733562.4195
8.11 | Suministro e instalacion de vestida de poste EPP 004.MONTAJE DE RECONECTADORES TRIFASICO SEGÚN MT 903-2 Air-e, incluye Vestida 3Ø red aérea tipo horizontal trifasico angulo 20°-39° a 60° 13.2kV,cruceta 2.4, Aisladero 1F 7,6 kV para transformadores en poste,Aisladero tipo cuchilla 3Ø 13,2 kV para red aérea en poste, DPS tipo línea 15 kV 12 MCOV. | und | 1 | 5706504.7195 | 5706504.7195
8.12 | Suministro e instalacion de vestida de poste EPP 005.SISTEMA DE MEDIA COMPACTO SEGÚN ICE -38 AIR-E, incluye Vestida para sistema de medida compacto según N.T ICE-38 Air-e, DPS tipo línea 15 kV 12 MCOV, Transformador de corriente 17kV, 50/5A, Cl 0.5s, 5VA tipo exterior, Transformador de tensión 17kV, 13200/V3/120/V3, Cl 0.5, 10VA, Ganinete de medida IP 66 y 2 MEDIDORES METCOM TRIFASICO CLASE 0.2S 1-10A | und | 1 | 47647352.9282 | 47647352.9282
8.13 | Suministro e instalacion de RETENIDA SEGÚN RT-003 AIR-E | und | 1 | 764650.612 | 764650.612
9 | EQUIPOS PRINCIPALES INSTALACION SOLAR |  |  |  | 2240187469.6717
9.1 | Trazado y replanteo topografico de ejes para hincas de la estructura de soporte de modulos fotovoltaicos | m2 | 4287.36 | 9131.6853 | 39150822.5013
9.2 | Concreto de 3000 psi para cimentacion hincas embebidas | m3 | 104.5443 | 1274699.843 | 133262665.928
9.3 | Suministro e instalación de hincas en acero galvanizado embebidas en concreto para soporte de estructura metalica | kg | 6501.19 | 45069.9213 | 293008121.9207
9.4 | Suministro e instalación de estructura metalica de soporte tipo para 1620 módulos solares o equivalentes, con módulo de protección descargador de sobrepotencial instalado. Incluye Hincas, tubos de amarre longitudinales, tubos de amarre transversales, placas y herrajes de unión. | kg | 23919.38 | 20500 | 490347290
9.5 | Suministro e instalacion de cables solares fotovoltaico para modulos de 6mm2 | m | 4332 | 13984.6321 | 60581426.3863
9.6 | Suministro e instalacion de módulo solar fotovoltaico de células de silicio monocristalino, potencia máxima (Wp) 710 W | und | 1620 | 611229.5232 | 990191827.578
9.7 | Suministro e instalación de Inversor Huawei SUN2000-330KTL-H1, Incluye instalación de marcaciones y etiquetado | und | 3 | 33600159.961 | 100800479.8829
9.8 | Suministro e instalación de sistema de comunicaciones, control y monitoreo del sistema solar fotovoltaico incluyendo programación y comisionamiento de los equipos, incluye Smartlogger 3000. | und | 1 | 5414615.4798 | 5414615.4798
9.9 | Suministro e instalacion de caja de paso con breakers DC para conexión desde modulos fotovoltaicos | und | 3 | 5982800.2963 | 17948400.8888
9.1 | Suministro e instalacion de cable número 6 AWG THHN/THWN-2 CU 90°C 600V color verde. Cable de cobre suave aislado 7 hilos, chaqueta resistente a la abrasión y sustancias químicas. | m | 490 | 33114.1544 | 16225935.6444
9.11 | Suministro e instalacion de cable de aluminio 3N500kcmil(F)Al AA8000 HFFR-LS 1000 V 90°C + 1N°2 AWG (T)Cu HFFR-LS 1000 V 90°C | m | 356 | 252031.2888 | 89723138.8031
9.12 | Suministro e instalación de Bandeja portacable pesada Tapa bandeja tipo ducto cerrado 10x8 cm galvanizada en caliente | m | 6 | 350109.2826 | 2100655.6954
9.13 | Suministro e instalación de Cable UTP CAT 6A o cable multiconductor blindado 3x22 awg | m | 180 | 7956.0498 | 1432088.9629
10 | CERTIFICACIÓN RETIE |  |  |  | 47584464.6871
10.1 | Servicio de Certificación de la instalación eléctrica del proyecto | gl | 1 | 11259117.3661 | 11259117.3661
10.2 | Pruebas cadena FV al 100%, Pruebas SAT a transformador de potencia 1.1 MVA, 13.8 kV / 0.8 kV, conexión Dy5, Pruebas a cableado AC en baja tensión (acometidas de inversores), Verificación de cableado DC (circuitos de strings), Pruebas a cables de media tensión. | gl | 1 | 36325347.321 | 36325347.321
TOTAL COSTOS DIRECTOS |  |  |  |  | 7590407995.9898
|  | ADMINISTRACION |  | 27% | 2049410158.9172 | 2049410158.9172 | 0
|  | IMPREVISTOS |  | 2% | 151808159.9198
|  | UTILIDAD |  | 4% | 303616319.8396
TOTAL COSTOS INDIRECTOS |  |  |  |  | 2504834638.6766
11 | IMPLEMENTACION PLANES DE MANEJO
11.1 | PLAN MANEJO AMBIENTAL Y SOCIAL |  |  |  | 85313763.7857
11.2 | PROGRAMA DE HSST (HIGIENE SEGURIDAD Y SALUD EN EL TRABAJO) SST |  |  |  | 112020000
SUBTOTAL PLANES DE MANEJO |  |  |  |  | 197333763.7857
COSTO TOTAL OBRA |  |  |  |  | 10292576398.4521
INTERVENTORIA DEL PROYECTO |  |  |  | 7.352% | 558045616.7775 | 558045616.7775 | 0
APOYO A LA SUPERVISION |  |  |  | 1% | 75904079.9599
COSTO TOTAL OBRA + INTERVENTORIA |  |  |  |  | 10926526095.1895 | 10926526095.1895 | 0
RAULITH BRITO GARCÍA
INGENIERO CIVIL
ESPECIALISTA EN VÍAS TERRESTRES
MAGISTER EN GESTIÓN AMBIENTAL
MP No. 54202-131582 NTS
C.C. 12.523.977

## PPTO TOTAL
REPUBLICA DE COLOMBIA
DEPARTAMENTO DE LA GUAJIRA
MUNICIPIO DE BARRANCAS
OFICINA ASESORA DE PLANEACION
CONSTRUCCIÓN DE UN SISTEMA SOLAR FOTOVOLTAICO DE GENERACIÓN DISTRIBUIDA DE 0.99 MWE PARA EL DESARROLLO SOCIOECONÓMICO DEL MUNICIPIO DE BARRANCAS, EN EL DEPARTAMENTO DE LA GUAJIRA - BARRANCAS III
PRESUPUESTO DE OBRA
Elaboró: |  | Municipio: |  | BARRANCAS
Fecha: |  | Departamento: |  | LA GUAJIRA
ITEM | DESCRIPCIÓN | UNID. | CANTIDAD | MATERIALES | EQUIPOS | TRANSPORTES | MANO DE OBRA | VR UNITARIO | MATERIALES | EQUIPOS | TRANSPORTES | MANO DE OBRA | VR TOTAL
[15 empty] | MO | MAT | EQUIP | TRANS | TOTAL
1 | OBRAS PRELIMINARES | [11 empty] | 723959438.1023 | 962866052.6761 | 62110570.1726 | 82047745.7307 | 679357613.5536 | 139350123.2191 | 962866052.6761
1.1 | Localizacion, trazado y replanteo | m2 | 11803.7 | 1576.0636 | 1065.8489 | 78.8032 | 1573.2271 | 4293.9427 | 18603381.9969 | 12580960.1194 | 930169.0998 | 18569900.5137 | 50684411.7299
1.2 | Limpieza y descapote del terreno (tala de árboles, desbroce de maleza, y retiro de material vegetal. | m2 | 11803.7 | 1928.1256 | 41752.5516 | 8625.3968 | 1666.8188 | 53972.8928 | 22759015.7448 | 492834593.8039 | 101811595.9721 | 19674629.2853 | 637079834.806
1.3 | Instalación y adecuacion de campamento y almacen de equipos y herramientas | glb | 1 | 20327636.6423 | 5379644.2373 | 2032763.6642 | 8455147.0226 | 36195191.5664 | 20327636.6423 | 5379644.2373 | 2032763.6642 | 8455147.0226 | 36195191.5664
2 | MOVIMIENTOS DE TIERRA Y ADECUACION DEL TERRENO | [11 empty] | 1809488262.8605 | 2406619389.6045 | 106764855.7769 | 627984496.785 | 805538099.8434 | 866331937.1991 | 2406619389.6045
2.1 | Corte y nivelacion del terreno. Incluye cargue y transporte | m3 | 2360.7 | 8764.2071 | 34330.9445 | 39206.349 | 1666.8188 | 83968.3194 | 20689663.7452 | 81045060.5889 | 92554428.0843 | 3934859.1843 | 198224011.6027
2.2 | Excavación sin clasificar de la explanación, canales y préstamos. | m3 | 9231.9 | 0 | 31717.2975 | 4107.3318 | 1666.8188 | 37491.4481 | 0 | 292810918.6644 | 37918476.4444 | 15387904.6484 | 346117299.7572
2.3 | Suministro, colocacion y compactacion de relleno seleccionado | m3 | 6094.6 | 74078.55 | 38035.5995 | 85469.8408 | 10000.9129 | 207584.9033 | 451479130.83 | 231811764.9899 | 520904491.8616 | 60951563.8191 | 1265146951.5006
3 | CERRAMIENTO PERIMETRAL | [11 empty] | 553061713.981 | 735572079.5947 | 260662703.0482 | 417234435.584 | 36813219.1832 | 20861721.7792 | 735572079.5947
3.1 | Suministro e instalación de cerramiento perimetral en malla eslabonada de alta seguridad, incluye: excavación, cimentación en dados de concreto de 21 MPA, postes tubulares galvanizados en caliente, brazos inclinados, alambre de púas, accesorios de fijación y todo lo necesario para su correcta ejecución y entrega a satisfacción. | ml | 504 | 421392.6834 | 47212.6116 | 21069.6342 | 368208.6196 | 857883.5489 | 212381912.4548 | 23795156.2576 | 10619095.6227 | 185577144.2943 | 432373308.6295
3.2 | Suministro e instalación de portón vehicular de doble hoja en tubería galvanizada y malla eslabonada, según diseño. Incluye: parales principales, cerrojos de seguridad, accesorios de sujeción, pintura de retoque en soldaduras y todo lo necesario para su entrega a satisfacción. | und | 1 | 4644625.1516 | 296770.6222 | 232231.2576 | 636408.1102 | 5810035.1415 | 4644625.1516 | 296770.6222 | 232231.2576 | 636408.1102 | 5810035.1415
3.3 | Suministro e instalación de puerta peatonal en tubería galvanizada y malla eslabonada, según diseño. Incluye: marco, cerradura/portacandado, bisagras, fijaciones y todo lo necesario para su correcta operación. | und | 1 | 1984890.6374 | 107366.8423 | 99244.5319 | 318204.0551 | 2509706.0666 | 1984890.6374 | 107366.8423 | 99244.5319 | 318204.0551 | 2509706.0666
3.4 | Suministro e instalacion de lamparas de iluminacion tipo exterior con alimentacion autonoma. Incluye poste de 6 metros en acero galvanizado | und | 20 | 4734933.685 | 173990.9223 | 236746.6842 | 472761.9157 | 5618433.2072 | 94698673.6991 | 3479818.4458 | 4734933.685 | 9455238.3135 | 112368664.1434
4 | OBRAS CIVILES GENERALES | [11 empty] | 1123109637.6478 | 1493735818.0716 | 338051507.5774 | 214562406.6244 | 778217696.6337 | 162904207.2361 | 1493735818.0716
4.1 | Conformación de calzada con sub_base granular tipo invias; incluye: suministro, extendido, humedecimiento, transporte externo, transporte interno, compactación hasta una densidad del 95% de la máxima obtenida en el ensayo del próctor modificado, medido en sitio. | m2 | 4149.4 | 21535.8771 | 133787.2754 | 28295.7822 | 25002.2823 | 208621.2169 | 89360968.5866 | 555136920.3942 | 117410518.5113 | 103744470.0682 | 865652877.5602
4.2 | Construcción de cuneta de sección trapezoidal revestida con geosintético textil impermeable (tipo impertex o similar). Incluye: excavación, perfilado, compactación de la banca, suministro, corte, instalación y anclaje del material geosintético, y todo lo necesario para su correcto funcionamiento. | ml | 317.8 | 102409.3564 | 40059.8976 | 5120.4678 | 363664.4527 | 511254.1745 | 32545693.4524 | 12731035.4681 | 1627284.6726 | 115572563.0627 | 162476576.6558
4.3 | Construcción de camino peatonal permeable. Incluye: actividades de adecuación, nivelación y preparación del terreno, suministro e instalación de sistema de confinamiento celular (geocelda), suministro, llenado y acomodo de material granular tipo grava, y todo lo necesario para su correcto funcionamiento. | ml | 184 | 95653.8525 | 83944.4076 | 12802.4773 | 159102.0275 | 351502.7649 | 17600308.86 | 15445771.0034 | 2355655.8158 | 29274773.0677 | 64676508.7469
4.4 | Caja de inspección eléctrico de 90 x 90 x 110cm, en concreto reforzado de f'c= 3.500 psi - impermeabilizado. Incluye excavación y tape, tapa y herrajes, cañuelas, marcos en ángulo de 1 1/2"x3/16 e incluye todo lo necesario para su correcto funcionamiento. | und | 5 | 648875.902 | 69016.2087 | 32443.7951 | 200018.2582 | 950354.1639 | 3244379.5098 | 345081.0433 | 162218.9755 | 1000091.291 | 4751770.8195
4.5 | Construcción de caseta tipo cobertizo de 2 x 1 mts, para la ubicación de inversores, sin muros. Incluye: placa base en concreto de 3.500 psi, estructura metálica con protección anticorrosiva, cubierta termoacústica, accesorios para fijación de equipos y todo lo necesario para su correcto funcionamiento. | und | 5 | 2405889.1433 | 240933.9025 | 120294.4572 | 836426.3684 | 3603543.8713 | 12029445.7164 | 1204669.5126 | 601472.2858 | 4182131.8418 | 18017719.3566
4.6 | Construcción de cimentación en concreto de 4.000 PSI para soporte de subestación eléctrica principal. Incluye excavación, retiro de material y acero de refuerzo. | und | 1 | 6544321.6376 | 262610.273 | 327216.0819 | 400036.5164 | 7534184.5088 | 6544321.6376 | 262610.273 | 327216.0819 | 400036.5164 | 7534184.5088
5 | ZANJA MT PARA 1 CIRCUITO | [11 empty] | 80172728.7132 | 106629729.1886 | 25849739.9443 | 63137434.488 | 8556408.4802 | 9086146.276 | 106629729.1886
5.1 | Suministro e instalación de canalización de dos (02) tubos enterrada a profundidad máxima de 1,00 mts, en tubería de PVC de 4" tipo DB (ZANJA 1) | ml | 60 | 149802.3246 | 30204.5884 | 29343.5533 | 68641.2675 | 277991.7338 | 8988139.4788 | 1812275.3024 | 1760613.1994 | 4118476.0483 | 16679504.0289
5.2 | Suministro e instalación de canalización de tres (04) tubos enterrada a profundidad máxima de 1,00 mts, en tubería de PVC de 4" tipo DB (ZANJA 2) | ml | 144 | 267247.3318 | 32091.0731 | 35215.8037 | 106370.9628 | 440925.1714 | 38483615.7754 | 4621114.5323 | 5071075.7299 | 15317418.6467 | 63493224.6843
6 | ZANJA BT PARA 1 CIRCUITO | [11 empty] | 30337324.3329 | 40348641.3627 | 15719271.4253 | 14971948.5035 | 5039251.7013 | 4618169.7327 | 40348641.3627
6.1 | Suministro e instalación de canalización de cuatro (01) tubos enterrada a profundidad máxima de 1,10 mts, en tubería de PVC de 4" tipo DB (ZANJA 3) | ml | 25 | 109198.1921 | 25444.794 | 21312.2135 | 106825.3795 | 262780.5791 | 2729954.8036 | 636119.8494 | 532805.3375 | 2670634.488 | 6569514.4785
6.2 | Suministro e instalación de canalización de tres (02) tubos enterrada a profundidad máxima de 1,00 mts, en tubería de PVC de 2" tipo DB (ZANJA 4) | ml | 115 | 74149.1246 | 27415.5757 | 25560.8933 | 79551.0138 | 206676.6074 | 8527149.3344 | 3152791.2042 | 2939502.7322 | 9148366.5836 | 23767809.8544
7 | MALLA A TIERRA | [11 empty] | 25700990.2904 | 34182317.0862 | 10367135.0023 | 22124543.2494 | 1100249.5933 | 590389.2412 | 34182317.0862
7.1 | Suministro e instalacion de cable de cobre desnudo de calibre N° 1/0 AWG | m | 260 | 41011.831 | 1610 | 1230.3549 | 21939.5232 | 65791.7091 | 10663076.06 | 418600 | 319892.2818 | 5704276.031 | 17105844.3728
7.2 | Ejecucion de soldadura exotermica del cable conductor en X, 115 gr | und | 5 | 26392.975 | 5741.2857 | 527.8595 | 11792.4937 | 44454.6139 | 131964.875 | 28706.4286 | 2639.2975 | 58962.4686 | 222273.0697
7.3 | Ejecucion de soldadura exotermica del cable conductor en T, 115 gr | und | 11 | 26392.975 | 5741.2857 | 527.8595 | 11792.4937 | 44454.6139 | 290322.725 | 63154.1429 | 5806.4545 | 129717.4309 | 489000.7533
7.4 | Ejecucion de soldadura exotermica del cable conductor terminal, 115 gr | und | 5 | 26392.975 | 5741.2857 | 527.8595 | 11792.4937 | 44454.6139 | 131964.875 | 28706.4286 | 2639.2975 | 58962.4686 | 222273.0697
7.5 | Suministro e instalacion de varilla de cobre con conector puesta a tierra 2.4Mx5/8" | und | 7 | 300105.788 | 5741.2857 | 3001.0579 | 16454.6424 | 325302.774 | 2100740.516 | 40189 | 21007.4052 | 115182.4968 | 2277119.4179
7.6 | Suministro e instalacion de Cajas de inspeccion para SPT 30x30cm Libres | m | 4 | 60300.0767 | 6429.8333 | 3015.0038 | 109697.616 | 179442.5298 | 241200.3067 | 25719.3333 | 12060.0153 | 438790.4639 | 717770.1193
7.7 | Suministro e instalacion de Punta Captadora Aluminio 60cm - ∅8mm | und | 5 | 122282.8133 | 3220 | 6114.1407 | 82273.212 | 213890.166 | 611414.0667 | 16100 | 30570.7033 | 411366.0599 | 1069450.8299
7.8 | Suministro e instalacion de Anillo Equipotencial Alambron (barra Solida) Calibre 8mm2 | m | 18 | 134117.3633 | 9660 | 2682.3473 | 43879.0464 | 190338.757 | 2414112.54 | 173880 | 48282.2508 | 789822.8351 | 3426097.6259
7.9 | Suministro e instalacion de bajante, incluye Caja de paso 15x15 cm,conector bimetalico Aluminio - Cobre. | und | 2 | 25099.48 | 16100 | 501.9896 | 43879.0464 | 85580.516 | 50198.96 | 32200 | 1003.9792 | 87758.0928 | 171161.032
8 | TRANSFORMADORES Y RED DE MT | [11 empty] | 956805965.7029 | 1272551934.3848 | 183570182.8298 | 1052116977.4088 | 19668763.4833 | 17196010.6629 | 1272551934.3848
8.1 | Suministro e instalacion de CENTRO DE TRANSFORMACIÓN, incluye Envolvente de acero galvanizado K10 C4 (LxWxH) 3119 x 2550 x 2715 mm,RMU SafePlus RMU, CF, 17.5kV, 600A, 21kA/3s, 60Hz, 01 Cable Switch, 01 Fuse Disconnector,Transformador de aceite de 1100 kVA, 13.8/0.800kV, 60 Hz, aceite mineral, ONAN, Dy5, Al/Al y Tablero de baja tensión 800V-1250A- 50kA/1s, 36kA/1s y protecciones en BT. | und | 1 | 408679800 | 1504591.2636 | 8173596 | 30091825.2714 | 448449812.535 | 408679800 | 1504591.2636 | 8173596 | 30091825.2714 | 448449812.535
8.2 | Suministro e instalacion de transicion aerea - subterranea para derivacion corta, ya sea en cruce de via y/o salida de circuito para conexiones a MT | und | 2 | 11437722.274 | 273643.887 | 114377.2227 | 1368219.4348 | 13193962.8185 | 22875444.548 | 547287.7739 | 228754.4455 | 2736438.8697 | 26387925.6371
8.3 | Suministro e instalacion de Reconectador automático 15kV. Inom 800A. Icc 16kA. BIL 110kV. 30,000 Operaciones Electromecánicas. Disparo Trifásico. Interrupción en vacío. Aislamiento, Dieléctrico Sólido. Contención de Fallas de Arco Interno. Grado de Protección IP 65, incluye Tanque OSM15-16-800: Tres (3) transformadores de corriente. Seis (6) sensores de tensión capacitivos.CUBÍCULO DE CONTROL RECONECTADOR En acero inoxidable. Grado de protección IP66. Protocolos de comunicación, DNP 3.0, IEC 104, IEC 61850 Nativo Rango de operación -40°C a +55°C. Un (1) Cable de Control. 7 m de longitud. Una (1) estructura para montaje en poste. Puertos de comunicación RS232, (3) USB y Ethernet Acceso software propietario CMS y Transformador 0.5kVA 11,4/120v | und | 1 | 67008260 | 6308019.9879 | 670082.6 | 19712562.4623 | 93698925.0503 | 67008260 | 6308019.9879 | 670082.6 | 19712562.4623 | 93698925.0503
8.4 | Suministro e instalacion de Acometida 3F 3N°1/0 + 1 N°2 ACSR desnudo aerea abierta | m | 186 | 812505 | 8227.3212 | 8125.05 | 164546.424 | 993403.7952 | 151125930 | 1530281.7429 | 1511259.3 | 30605634.8588 | 184773105.9018
8.5 | Suministro e instalación de Acometida 3F 3N°1/0 XLPE aislada 133% AL 15 kV + N1/3 | m | 126 | 510600 | 8227.3212 | 5106 | 164546.424 | 688479.7452 | 64335600 | 1036642.471 | 643356 | 20732849.4205 | 86748447.8915
8.6 | Suministro e instalacion de Poste de concreto de 12 metros 1030 daN | und | 2 | 4822845 | 589697.616 | 241142.25 | 1096976.1598 | 6750661.0258 | 9645690 | 1179395.232 | 482284.5 | 2193952.3196 | 13501322.0516
8.7 | Suministro e instalacion de Poste de concreto de 14 metros 1030 daN | und | 3 | 2919656 | 589697.616 | 145982.8 | 1096976.1598 | 4752312.5758 | 8758968 | 1769092.8479 | 437948.4 | 3290928.4794 | 14256937.7274
8.8 | Suministro e instalacion de vestida de poste EPP 001.ESTRUCTURA TRIFASICA TIPO COMPACTA, incluye Vestida 3Ø red aérea tipo horizontal trifasico angulo 20°-39° a 60° 13.2kV REF MT 334 Air-e. | und | 1 | 5200000 | 137122.02 | 104000 | 2742440.3995 | 8183562.4195 | 5200000 | 137122.02 | 104000 | 2742440.3995 | 8183562.4195
8.9 | Suministro e instalacion de vestida de poste EPP 002.TRANSICIÓN AEREA- SUBTERRANEA.SEGUN SB 200 AIR-E, incluye Vestida para transición aerea- subterranea Cruceta 2.4m. norma SB 200 Air-e, DPS tipo línea 15 kV 12 MCOV,Aisladero tipo cuchilla 3Ø 13,2 kV para red aérea en poste,Juego 3Ø de terminales premoldeadas tipo exterior a 15 kV.(Compresión bim.tipo pletina) | und | 1 | 18885439 | 137122.02 | 188854.39 | 2742440.3995 | 21953855.8095 | 18885439 | 137122.02 | 188854.39 | 2742440.3995 | 21953855.8095
8.10 | Suministro e instalacion de vestida de poste EPP 003.TRANSICIÓN AÉREA SUBTERRANEA SEGUN SB 200 AIR-E, inlcuye Vestida para transición aerea- subterranea cruceta 2.4m . norma SB 200 Air-e, DPS tipo línea 15 kV 12 MCOV, Aisladero tipo cuchilla 3Ø 13,2 kV para red aérea en poste,Juego 3Ø de terminales premoldeadas tipo exterior a 15 kV.(Compresión bim.tipo pletina). | und | 1 | 1800000 | 137122.02 | 54000 | 2742440.3995 | 4733562.4195 | 1800000 | 137122.02 | 54000 | 2742440.3995 | 4733562.4195
8.11 | Suministro e instalacion de vestida de poste EPP 004.MONTAJE DE RECONECTADORES TRIFASICO SEGÚN MT 903-2 Air-e, incluye Vestida 3Ø red aérea tipo horizontal trifasico angulo 20°-39° a 60° 13.2kV,cruceta 2.4, Aisladero 1F 7,6 kV para transformadores en poste,Aisladero tipo cuchilla 3Ø 13,2 kV para red aérea en poste, DPS tipo línea 15 kV 12 MCOV. | und | 1 | 2692326 | 137122.02 | 134616.3 | 2742440.3995 | 5706504.7195 | 2692326 | 137122.02 | 134616.3 | 2742440.3995 | 5706504.7195
8.12 | Suministro e instalacion de vestida de poste EPP 005.SISTEMA DE MEDIA COMPACTO SEGÚN ICE -38 AIR-E, incluye Vestida para sistema de medida compacto según N.T ICE-38 Air-e, DPS tipo línea 15 kV 12 MCOV, Transformador de corriente 17kV, 50/5A, Cl 0.5s, 5VA tipo exterior, Transformador de tensión 17kV, 13200/V3/120/V3, Cl 0.5, 10VA, Ganinete de medida IP 66 y 2 MEDIDORES METCOM TRIFASICO CLASE 0.2S 1-10A | und | 1 | 29450200 | 351032.3711 | 294502 | 17551618.557 | 47647352.9282 | 29450200 | 351032.3711 | 294502 | 17551618.557 | 47647352.9282
8.13 | Suministro e instalacion de RETENIDA SEGÚN RT-003 AIR-E | und | 1 | 607739 | 13712.202 | 6077.39 | 137122.02 | 764650.612 | 607739 | 13712.202 | 6077.39 | 137122.02 | 764650.612
9 | EQUIPOS PRINCIPALES INSTALACION SOLAR | [11 empty] | 2240187469.6717 | 2979449334.6634 | 291949637.8739 | 2394188174.5232 | 205018950.8562 | 88292571.4101 | 2979449334.6634
9.1 | Trazado y replanteo topografico de ejes para hincas de la estructura de soporte de modulos fotovoltaicos | m2 | 4287.36 | 1576.0636 | 2236.3961 | 78.8032 | 5240.4224 | 9131.6853 | 6757152.0657 | 9588235.2777 | 337857.6033 | 22467577.5546 | 39150822.5013
9.2 | Concreto de 3000 psi para cimentacion hincas embebidas | m3 | 104.5443 | 759395.9943 | 227311.2262 | 37969.7997 | 250022.8227 | 1274699.843 | 79390560.2561 | 23764104.2881 | 3969528.0128 | 26138473.3711 | 133262665.928
9.3 | Suministro e instalación de hincas en acero galvanizado embebidas en concreto para soporte de estructura metalica | kg | 6501.19 | 37582.1507 | 3323.5148 | 1879.1075 | 2285.1483 | 45069.9213 | 244328702.4719 | 21606801.3478 | 12216435.1236 | 14856182.9775 | 293008121.9207
9.4 | Suministro e instalación de estructura metalica de soporte tipo para 1620 módulos solares o equivalentes, con módulo de protección descargador de sobrepotencial instalado. Incluye Hincas, tubos de amarre longitudinales, tubos de amarre transversales, placas y herrajes de unión. | kg | 23919.38 | 13808.9528 | 3517.9586 | 690.4476 | 2482.641 | 20500 | 330301589.5286 | 84147388.1808 | 16515079.4764 | 59383232.8142 | 490347290
9.5 | Suministro e instalacion de cables solares fotovoltaico para modulos de 6mm2 | m | 4332 | 6446.055 | 1610 | 443.6963 | 5484.8808 | 13984.6321 | 27924310.26 | 6974520 | 1922092.5047 | 23760503.6216 | 60581426.3863
9.6 | Suministro e instalacion de módulo solar fotovoltaico de células de silicio monocristalino, potencia máxima (Wp) 710 W | und | 1620 | 569000 | 3220 | 17070 | 21939.5232 | 611229.5232 | 921780000 | 5216400 | 27653400 | 35542027.578 | 990191827.578
9.7 | Suministro e instalación de Inversor Huawei SUN2000-330KTL-H1, Incluye instalación de marcaciones y etiquetado | und | 3 | 30384961.1897 | 109697.616 | 911548.8357 | 2193952.3196 | 33600159.961 | 91154883.569 | 329092.8479 | 2734646.5071 | 6581856.9589 | 100800479.8829
9.8 | Suministro e instalación de sistema de comunicaciones, control y monitoreo del sistema solar fotovoltaico incluyendo programación y comisionamiento de los equipos, incluye Smartlogger 3000. | und | 1 | 5130994.523 | 16454.6424 | 102619.8905 | 164546.424 | 5414615.4798 | 5130994.523 | 16454.6424 | 102619.8905 | 164546.424 | 5414615.4798
9.9 | Suministro e instalacion de caja de paso con breakers DC para conexión desde modulos fotovoltaicos | und | 3 | 5353354.2697 | 27424.404 | 53533.5427 | 548488.0799 | 5982800.2963 | 16060062.809 | 82273.212 | 160600.6281 | 1645464.2397 | 17948400.8888
9.1 | Suministro e instalacion de cable número 6 AWG THHN/THWN-2 CU 90°C 600V color verde. Cable de cobre suave aislado 7 hilos, chaqueta resistente a la abrasión y sustancias químicas. | m | 490 | 18449.5733 | 2413.3476 | 184.4957 | 12066.7378 | 33114.1544 | 9040290.9333 | 1182540.3003 | 90402.9093 | 5912701.5014 | 16225935.6444
9.11 | Suministro e instalacion de cable de aluminio 3N500kcmil(F)Al AA8000 HFFR-LS 1000 V 90°C + 1N°2 AWG (T)Cu HFFR-LS 1000 V 90°C | m | 356 | 186812.7877 | 3016.6844 | 1868.1279 | 60333.6888 | 252031.2888 | 66505352.4093 | 1073939.6605 | 665053.5241 | 21478793.2092 | 89723138.8031
9.12 | Suministro e instalación de Bandeja portacable pesada Tapa bandeja tipo ducto cerrado 10x8 cm galvanizada en caliente | m | 6 | 175579.74 | 8227.3212 | 1755.7974 | 164546.424 | 350109.2826 | 1053478.44 | 49363.9272 | 10534.7844 | 987278.5438 | 2100655.6954
9.13 | Suministro e instalación de Cable UTP CAT 6A o cable multiconductor blindado 3x22 awg | m | 180 | 3967.263 | 658.1857 | 39.6726 | 3290.9285 | 7956.0498 | 714107.338 | 118473.4253 | 7141.0734 | 592367.1263 | 1432088.9629
10 | CERTIFICACIÓN RETIE | [11 empty] | 47584464.6871 | 63287338.0338 | 9076139.0338 | 41466740 | 12744459 | 0 | 63287338.0338
10.1 | Servicio de Certificación de la instalación eléctrica del proyecto | gl | 1 | 8330000 | 2211300 | 0 | 717817.3661 | 11259117.3661 | 8330000 | 2211300 | 0 | 717817.3661 | 11259117.3661
10.2 | Pruebas cadena FV al 100%, Pruebas SAT a transformador de potencia 1.1 MVA, 13.8 kV / 0.8 kV, conexión Dy5, Pruebas a cableado AC en baja tensión (acometidas de inversores), Verificación de cableado DC (circuitos de strings), Pruebas a cables de media tensión. | gl | 1 | 22848000 | 7371000 | 0 | 6106347.321 | 36325347.321 | 22848000 | 7371000 | 0 | 6106347.321 | 36325347.321
TOTAL COSTOS DIRECTOS | [12 empty] | 7590407995.9898
[10 empty] | ADMINISTRACION |  | 27% | 2049410158.9172
[10 empty] | IMPREVISTOS |  | 2% | 151808159.9198
[10 empty] | UTILIDAD |  | 4% | 303616319.8396
TOTAL COSTOS INDIRECTOS | [12 empty] | 2504834638.6766
11 | IMPLEMENTACION PLANES DE MANEJO
11.1 | PLAN MANEJO AMBIENTAL Y SOCIAL | [11 empty] | 85313763.7857 | 85313763.7857 | 19622165.6707 | 49481982.9957 | 16209615.1193 |  | 85313763.7857
11.2 | PROGRAMA DE HSST (HIGIENE SEGURIDAD Y SALUD EN EL TRABAJO) SST | [11 empty] | 112020000 | 112020000 | 44808000 | 67212000 |  |  | 112020000
SUBTOTAL PLANES DE MANEJO | [12 empty] | 197333763.7857
COSTO TOTAL OBRA | [12 empty] | 10292576398.4521
INTERVENTORIA DEL PROYECTO | [12 empty] | 558045616.7775 | 558045616.7775 | 407373300.2476 | 44643649.3422 | 39063193.1744 | 66965474.0133 | 558045616.7775
APOYO A LA SUPERVISION | [12 empty] | 75904079.9599 | 75904079.9599 | 75904079.9599 | 0 | 0 | 0 | 75904079.9599
0
COSTO TOTAL OBRA + INTERVENTORIA | [12 empty] | 10926526095.1895 | 10926526095.1895 |  |  |  |  | 10926526095.1895
RAULITH BRITO GARCÍA
INGENIERO CIVIL
ESPECIALISTA EN VÍAS TERRESTRES
MAGISTER EN GESTIÓN AMBIENTAL
MP No. 54202-131582 NTS
C.C. 12.523.977

## MO SUPERVISION
SALARIOS MENSUAL BASICO POR APOYO A LA SUPERVISIÓN
1
| Duracion en obra (MESES) | 11 |  | CONSTRUCCIÓN DE OBRAS CIVILES Y ELECTRICAS
| PERSONAL ESPECIALISTA, PROFESIONAL O DE APOYO | CANTIDAD DE PERSONAL POR ACTIVIDAD | VALOR MES | MES 1 | MES 2 | MES 3 | MES 4 | MES 5 | MES 6 | MES 7 | MES 8 | MES 9 | MES 10 | MES 11 | TOTAL DEDICACIÓN HOMBRES ETAPA OBRA | % DE DEDICACIÓN | COSTO ($) TOTAL HOMBRES PROYECTO ETAPA OBRA
| INGENIERO APOYO A LA SUPERVISION | 1 | 6900370.9054 | [11 empty] | 11 | 100% | 75904079.9599 | 0 | bar: CONSTRUCCIÓN DE OBRAS CIVILES Y ELECTRICAS MES 1 to CONSTRUCCIÓN DE OBRAS CIVILES Y ELECTRICAS MES 11
RESPONSABILIDADES
Apoyar tecnicamente a la supervision de cronogramas del proyecto energetico sostenible
Apoyar tecnicamente a la supervision en la revision de los informes mensuales presentados en los contratos del proyecto energetico sostenible
INCLUSIONES
El monto salarial incluye todos los costos asociados a contratos de prestacion de servicios y se realizará el pago neto mensual por el monto relacionado. Se debe presentar los documentos asociados a la liquidacion y pago de Planilla Unica para consolidacion del proceso, por el valor cotizado mensual.

## AIU
REPUBLICA DE COLOMBIA
DEPARTAMENTO DE LA GUAJIRA
MUNICIPIO DE BARRANCAS
OFICINA ASESORA DE PLANEACION
CONSTRUCCIÓN DE UN SISTEMA SOLAR FOTOVOLTAICO DE GENERACIÓN DISTRIBUIDA DE 0.99 MWE PARA EL DESARROLLO SOCIOECONÓMICO DEL MUNICIPIO DE BARRANCAS, EN EL DEPARTAMENTO DE LA GUAJIRA - BARRANCAS III
ANALISIS DETALLADO AIU
VALOR BASE COSTO DIRECTO | [8 empty] | 7590407995.9898
ÍTEM | DESCRIPCIÓN | SUELDO Y/O TARIFA MENSUAL | FP | SUBTOTAL MES | CANT | DEDICACIÓN | VALOR TOTAL MES | TIEMPO | VALOR TOTAL | % PARICIPACIÓN
ADMINISTRACIÓN
1 | COSTOS DE PERSONAL
PERSONAL PROFESIONAL
| DIRECTOR DE OBRA - ING ELECTRICO | 4500000 | 1.5596 | 7018200 | 1 | 50% | 3509100 | 10 | 35091000 | 0.4623%
| RESIDENTE DE OBRA - ING ELECTRICO | 2600000 | 1.7501 | 4550260 | 1 | 100% | 4550260 | 10 | 45502600 | 0.5995%
| RESIDENTE DE OBRA - ING CIVIL | 2600000 | 1.7501 | 4550260 | 1 | 100% | 4550260 | 10 | 45502600 | 0.5995%
PERSONAL NO PROFESIONAL
| SECRETARIA | 2000000 | 1.7501 | 3500200 | 1 | 50% | 1750100 | 10 | 17501000 | 0.2306%
| AUXILIAR DE LOGISTICA | 2000000 | 1.7501 | 3500200 | 1 | 100% | 3500200 | 10 | 35002000 | 0.4611%
2 | COSTOS GENERALES DE OBRA
| VALLA INFORMATIVA DEL PROYECTO | UNIDAD |  | 2500000 | 1 | 100% |  |  | 2500000 | 0.03294%
| PLANOS RECORD | UNIDAD |  | 3000000 | 1 | 100% |  |  | 3000000 | 0.03952%
| MANEJO DE ALMACEN | MES |  | 1500000 | 1 | 50% |  | 10 | 7500000 | 0.09881%
| LIMPIEZA DE OBRA | UNIDAD |  |  | 1 | 100% |  |  | 0 | 0%
3 | COSTOS ADMINISTRATIVOS
| OFICINA Y MOBILIARIO | MES |  | 1489049.1954 | 1 | 100% |  | 10 | 14890491.9539 | 0.1962%
| EQUIPOS DE COMPUTO Y SOFTWARE | UNIDAD |  | 3000000 | 1 | 100% |  |  | 3000000 | 0.03952%
| ALQUILER DE CAMIONETA INCLUYE TRANSPORTE | MES |  | 10277122.3988 | 1 | 100% |  | 10 | 102771223.988 | 1.354%
| COMUNICACIONES (TELEFONOS, RADIOS, INTERNET) | MES |  | 275948.3858 | 1 | 100% |  | 10 | 2759483.8576 | 0.03635%
| ACOMETIDA ELECTRICA TEMPORAL | UNIDAD |  | 2500000 | 1 | 100% |  |  | 2500000 | 0.03294%
| PAPELERIA-FOTOCOPIAS-INFORMES CONTRATISTA DE OBRA | MES |  | 500000 | 1 | 100% |  | 10 | 5000000 | 0.06587%
| SOFTWARE DE CONTROL LOGISTICO | UNIDAD |  | 3000000 | 1 | 100% |  |  | 3000000 | 0.03952%
| REVISIÓN CONTRACTUAL | UNIDAD |  | 8000000 | 1 | 100% |  |  | 8000000 | 0.1054%
| ASESORIA JURIDICA | MES |  | 3500000 | 1 | 50% |  | 10 | 17500000 | 0.2306%
| ASESORIA AMBIENTAL | MES |  | 3500000 | 1 | 50% |  | 10 | 17500000 | 0.2306%
| ASESORIA FINANCIERA Y CONTABLE | MES |  | 2200000 | 1 | 50% |  | 10 | 11000000 | 0.1449%
| GASTOS FINANCIEROS Y BANCARIOS |  |  |  | 1 | 100% |  |  | 0 | 0%
4 | POLIZAS
| Poliza de cumplimiento, estabilidad y manejo de anticipo |  |  |  |  | 0.5% |  |  | 0 | 0%
| Poliza Responsabilidad Civil Extracontractual |  |  |  |  | 0.1% |  |  | 0 | 0%
TOTAL ADMINISTRACIÓN | [8 empty] | 379520399.7995 | 5% | 379520399.7995 |  |  |  |  | 0
IMPREVISTOS | [8 empty] | 151808159.9198 | 2% | 2049410158.9172
Riesgos cubiertos: Variacion TRM, Incremento combustible, Daños menores en equipos, Reprocesos constructivos, Demoras logisticas, Daños por lluvias, Incremento de vigilancia, Perdidas menores de materiales, Ajustes de diseños, Riesgos de comunidades vecinas, Incrementos en transporte
UTILIDAD | [8 empty] | 303616319.8396 | 4%
ESTAMPILLAS Y TASAS
COSTO DE LEGALIZACIÓN
ÍTEM | DESCRIPCIÓN | [5 empty] | APLICA | % | VALOR
1 | Retencion de otros impuestos departamentales | [5 empty] | NO | 2% | 0 |  |  | 0%
2 | Retefuente - Contratos de construccion de obra material | [5 empty] | NO | 2% | 0 |  |  | 0%
3 | Industria y comercio (ICA) | [5 empty] | NO | 1% | 0 |  |  | 0%
4 | Avisos y tableros | [5 empty] | NO | 0.15% | 0 |  |  | 0%
5 | Estampilla pro cultura | [5 empty] | SI | 1% | 75904079.9599 |  |  | 1%
6 | Tasa pro deporte y recreación | [5 empty] | SI | 2% | 151808159.9198 |  |  | 2%
7 | Fondo de seguridad | [5 empty] | SI | 5% | 379520399.7995 |  |  | 5%
8 | Estampilla Pro Adulto mayor | [5 empty] | SI | 4% | 303616319.8396 |  |  | 4%
9 | Estampilla pro desarrollo dptal | [5 empty] | SI | 2% | 151808159.9198 |  |  | 2%
10 | Estampilla pro UNIGUAJIRA | [5 empty] | SI | 2% | 151808159.9198 |  |  | 2%
11 | Estampilla Pro Desarrollo Fronterizo | [5 empty] | SI | 2% | 151808159.9198 |  |  | 2%
12 | Estampilla pro - hospitales públicos | [5 empty] | SI | 2% | 151808159.9198 |  |  | 2%
13 | Estampilla justicia Familiar | [5 empty] | SI | 2% | 151808159.9198 |  | 2504834638.6766 | 2% |  |  |  | 2504834638.6766 | 0
TOTAL | [7 empty] | 22% | 1669889759.1178 |  | 33% | 27.15% | 33% | 1897601998.9974 | 151808159.9198 | 33%
[12 empty] | 22% | 3% | 227712239.8797
RAULITH BRITO GARCÍA
INGENIERO CIVIL
ESPECIALISTA EN VÍAS TERRESTRES
MAGISTER EN GESTIÓN AMBIENTAL
MP No. 54202-131582 NTS
C.C. 12.523.977

## MO INTERVENTORIA
PRESUPUESTO DE INTERVENTORÍA
| FECHA | MARZO 2025
ÍTEM | CONCEPTO | CANTIDAD | COSTO MES | F.P. | COSTO TOTAL MENSUAL | DEDICACIÓN | [10 empty] | VALOR PARCIAL
[6 empty] | 1 | 2 | 3 | 4 | 5 | 6 | 7 | 8 | 9 | 10 | TOTAL MES
A | PERSONAL PROFESIONAL
1 | INGENIERO ESPECIALISTA DIRECTOR | 1 | 4500000 | 1.7396 | 7828200 | 50% | 50% | 50% | 50% | 50% | 50% | 50% | 50% | 50% | 50% | 5 | 39141000
2 | INGENIERO RESIDENTE CAMPO | 1 | 3600000 | 1.7396 | 6262560 | 100% | 100% | 100% | 100% | 100% | 100% | 100% | 100% | 100% | 100% | 10 | 62625600
3 | INGENIERO AMBIENTAL | 1 | 3600000 | 1.7396 | 6262560 | 20% | 20% | 20% | 20% | 20% | 20% | 20% | 20% | 20% | 20% | 2 | 12525120
4 | ABOGADO | 1 | 3500000 | 1.7396 | 6088600 | 10% | 10% | 10% | 10% | 10% | 10% | 10% | 10% | 10% | 10% | 1 | 6088600
5 | CONTADOR | 1 | 3500000 | 1.7396 | 6088600 | 10% | 10% | 10% | 10% | 10% | 10% | 10% | 10% | 10% | 10% | 1 | 6088600
SUBTOTAL A. COSTOS DE PERSONAL PROFESIONAL | [16 empty] | 126468920
ÍTEM | CONCEPTO | CANTIDAD | COSTO MES | F.P. | COSTO TOTAL MENSUAL | DEDICACIÓN 1: DEDICACIÓN |  | VALOR PARCIAL
[6 empty] | 1 | 2 | 3 | 4 | 5 | 6 | 7 | 8 | 9 | 10 | TOTAL MES
B | PERSONAL TÉCNICO AUXILIAR
1 | SECRETARIA | 1 | 2100000 | 1.9301 | 4053210 | 50% | 50% | 50% | 50% | 50% | 50% | 50% | 50% | 50% | 50% | 5 | 20266050
2 | PROFESIONAL SISO | 1 | 3300000 | 1.7396 | 5740680 | 100% | 100% | 100% | 100% | 100% | 100% | 100% | 100% | 100% | 100% | 10 | 57406800
3 | INSPECTOR DE OBRA ELECTRICA | 2 | 2500000 | 1.9301 | 9650500 | 100% | 100% | 100% | 100% | 100% | 100% | 100% | 100% | 100% | 100% | 10 | 96505000
SUBTOTAL B. PERSONAL TÉCNICO AUXILIAR | [16 empty] | 174177850
TOTAL COSTOS DE PERSONAL A+B (PROFESIONAL + TÉCNICO AUXILIAR) | [16 empty] | 300646770
ITEM | CONCEPTO | CANTIDAD | UNIDAD |  | COSTO X UNIDAD | DEDICACIÓN 1: DEDICACIÓN |  | VALOR PARCIAL
[6 empty] | 1 | 2 | 3 | 4 | 5 | 6 | 7 | 8 | 9 | 10 | TOTAL MES
C | INSUMOS (OTROS COSTOS ADMINISTRATIVOS)
1 | ALQUILER DE VEHÍCULO TIPO TIPO PICK UP < 2,000 CC MODELO MINIMO 2013, Incluye Gastos de Combustible y conductor. | 1 | MES |  | 8000000 | 70% | 70% | 70% | 70% | 70% | 70% | 70% | 70% | 70% | 70% | 7 | 56000000
2 | ALQUILER EQUIPOS DE COMPUTO Y DE OFICINA. | 1 | MES |  | 414147.7043 | 100% | 100% | 100% | 100% | 100% | 100% | 100% | 100% | 100% | 100% | 10 | 4141477.043
3 | ALQUILER OFICINA.INCLUYE SERVICIOS PUBLICOS Y COMPLEMENTARIOS | 1 | MES |  | 2500000 | 100% | 100% | 100% | 100% | 100% | 100% | 100% | 100% | 100% | 100% | 10 | 25000000
4 | EDICIÓN DE INFORMES, PAPELERÍA, IMPRESIONES | 1 | MES |  | 500000 | 100% | 100% | 100% | 100% | 100% | 100% | 100% | 100% | 100% | 100% | 10 | 5000000
5 | VIATICOS | 0 | MES |  | 1500000 | [10 empty] | 0 | 0 | bar: DEDICACIÓN 1 to DEDICACIÓN 8
SUBTOTAL C. INSUMOS (OTROS COSTOS ADMINISTRATIVOS) | [16 empty] | 90141477.043
ITEM | CONCEPTO | CANTIDAD | UNIDAD |  | SUBO TOTAL | 1 | 2 | 3 | 4 | 5 | 6 | 7 | 8 | 9 | 10 | TOTAL MES | VALOR PARCIAL
D | UTILIDAD
1 | UTILIDAD (4% DE A+B+C) | 5% |  |  | 390788247.043 | [11 empty] | 19539412.3522
SUBTOTAL A + B + C + D | [16 empty] | 410327659.3952
ITEM | CONCEPTO | CANTIDAD | UNIDAD |  | SUBO TOTAL | 1 | 2 | 3 | 4 | 5 | 6 | 7 | 8 | 9 | 10 | TOTAL MES | VALOR PARCIAL
E | E- GASTOS DE ADMINISTRACIÓN
1 | GASTOS DE LEGALIZACIÓN (polizas de calidad, cumplimiento, salarios y prestaciones sociales), ESTAMPILLAS MUNICIPAL Y DEPARTAMENTAL( Procultura=1%; Pro-adulto mayor=4%; Pro- desarrollo fronterizo=2%; Prodesarrollo departamental=2%; Pro- uniguajira=2%; Pro deporte y recreacion=2%; pro hospital 2%; justicia familiar 2%). | 17% | Nota: los impuestos Son deducidos del Valor total antes del iva (19%). |  | 410327659.3952 | [11 empty] | 69755702.0972
SUBTOTAL C. INSUMOS (OTROS COSTOS ADMINISTRATIVOS) | [16 empty] | 69755702.0972
TOTAL COSTOS PERSONAL PROFESIONAL(A) + COSTOS PERSONAL TÉCNICO AUXILIAR (B) + OTROS COSTOS ADMINISTRATIVOS ( C ) + UTILIDAD ( D ) + GASTOS DE LEGALIZACION ( E ) | [16 empty] | 480083361.4924
IVA (19% DE A +B + C +D) | [16 empty] | 77962255.2851
VALOR TOTAL INTERVENTORÍA | [16 empty] | 558045616.7775 | 558045616.7775 | 0
FECHA: MARZO DE 2026
Elaboró:
RAULITH BRITO GARCÍA
INGENIERO CIVIL
ESPECIALISTA EN VÍAS TERRESTRES
MAGISTER EN GESTIÓN AMBIENTAL
MP No. 54202-131582 NTS
C.C. 12.523.977

## FLUJO DE CAJA
FLUJO DE CAJA DEL PROYECTO:CONSTRUCCIÓN DE UN SISTEMA SOLAR FOTOVOLTAICO DE 0.99 MWE PARA EL DESARROLLO SOCIOECONÓMICO DEL MUNICIPIO DE BARRANCAS, EN EL DEPARTAMENTO DE LA GUAJIRA
Etapas constructivas del proyecto |  |  | CANTIDAD | 1 |  |  |  | 2 |  |  |  | 3 |  |  |  | 4 |  |  |  | 5 |  |  |  | 6 |  |  |  | 7 |  |  |  | 8 |  |  |  | 9 |  |  |  | 10 |  |  |  | 11 |  |  |  | 12 |  |  |  | 13
|  |  | Semanas | 1 | 2 | 3 | 4 | 1 | 2 | 3 | 4 | 1 | 2 | 3 | 4 | 1 | 2 | 3 | 4 | 1 | 2 | 3 | 4 | 1 | 2 | 3 | 4 | 1 | 2 | 3 | 4 | 1 | 2 | 3 | 4 | 1 | 2 | 3 | 4 | 1 | 2 | 3 | 4 | 1 | 2 | 3 | 4 | 1 | 2 | 3 | 4 | 1 | 2 | 3 | 4
OBRAS PRELIMINARES |  | Actividades relacionadas | Precio por actividad | ETAPA PRECONTRACTUAL | [47 empty] | ETAPA DE LIQUIDACION
Localizacion, trazado y replanteo |  |  | 50684411.7299 | [8 empty] | 3.333% | 3.333% | 3.333% | 3.333% | 3.333% | 3.333% | 3.333% | 3.333% | 3.333% | 3.333% | 3.333% | 3.333% | 3.333% | 3.333% | 3.333% | 3.333% | 3.333% | 3.333% | 3.333% | 3.333% | 3.333% | 3.333% | 3.333% | 3.333% | 3.333% | 3.333% | 3.333% | 3.333% | 3.333% | 3.333% | [14 empty] | 0
[12 empty] | 1689480.391 | 1689480.391 | 1689480.391 | 1689480.391 | 1689480.391 | 1689480.391 | 1689480.391 | 1689480.391 | 1689480.391 | 1689480.391 | 1689480.391 | 1689480.391 | 1689480.391 | 1689480.391 | 1689480.391 | 1689480.391 | 1689480.391 | 1689480.391 | 1689480.391 | 1689480.391 | 1689480.391 | 1689480.391 | 1689480.391 | 1689480.391 | 1689480.391 | 1689480.391 | 1689480.391 | 1689480.391 | 1689480.391 | 1689480.391
Limpieza y descapote del terreno (tala de árboles, desbroce de maleza, y retiro de material vegetal. |  |  | 637079834.806 | [9 empty] | 10% | 10% | 10% | 10% | 10% | 10% | 10% | 10% | 10% | 10% | [33 empty] | 0
[13 empty] | 63707983.4806 | 63707983.4806 | 63707983.4806 | 63707983.4806 | 63707983.4806 | 63707983.4806 | 63707983.4806 | 63707983.4806 | 63707983.4806 | 63707983.4806
Instalación y adecuacion de campamento y almacen de equipos y herramientas |  |  | 36195191.5664 | [8 empty] | 25% | 25% | 25% | 25% | [40 empty] | 0
[12 empty] | 9048797.8916 | 9048797.8916 | 9048797.8916 | 9048797.8916
MOVIMIENTOS DE TIERRA Y ADECUACION DEL TERRENO
Corte y nivelacion del terreno. Incluye cargue y transporte |  |  | 198224011.6027 | [12 empty] | 25% | 25% | 25% | 25% | [36 empty] | 0
[16 empty] | 49556002.9007 | 49556002.9007 | 49556002.9007 | 49556002.9007
Excavación sin clasificar de la explanación, canales y préstamos. |  |  | 346117299.7572 | [13 empty] | 20% | 20% | 20% | 20% | 20% | [34 empty] | 0
[17 empty] | 69223459.9514 | 69223459.9514 | 69223459.9514 | 69223459.9514 | 69223459.9514
Suministro, colocacion y compactacion de relleno seleccionado |  |  | 1265146951.5006 | [16 empty] | 10% | 10% | 10% | 10% | 10% | 10% | 10% | 10% | 10% | 10% | [26 empty] | 0
[20 empty] | 126514695.1501 | 126514695.1501 | 126514695.1501 | 126514695.1501 | 126514695.1501 | 126514695.1501 | 126514695.1501 | 126514695.1501 | 126514695.1501 | 126514695.1501
CERRAMIENTO PERIMETRAL
Suministro e instalación de cerramiento perimetral en malla eslabonada de alta seguridad, incluye: excavación, cimentación en dados de concreto de 21 MPA, postes tubulares galvanizados en caliente, brazos inclinados, alambre de púas, accesorios de fijación y todo lo necesario para su correcta ejecución y entrega a satisfacción. |  |  | 432373308.6295 | [12 empty] | 5% | 5% | 5% | 5% | 5% | 5% | 5% | 5% | 5% | 5% | 5% | 5% | 5% | 5% | 5% | 5% | 5% | 5% | 5% | 5% | [20 empty] | 0
[16 empty] | 21618665.4315 | 21618665.4315 | 21618665.4315 | 21618665.4315 | 21618665.4315 | 21618665.4315 | 21618665.4315 | 21618665.4315 | 21618665.4315 | 21618665.4315 | 21618665.4315 | 21618665.4315 | 21618665.4315 | 21618665.4315 | 21618665.4315 | 21618665.4315 | 21618665.4315 | 21618665.4315 | 21618665.4315 | 21618665.4315
Suministro e instalación de portón vehicular de doble hoja en tubería galvanizada y malla eslabonada, según diseño. Incluye: parales principales, cerrojos de seguridad, accesorios de sujeción, pintura de retoque en soldaduras y todo lo necesario para su entrega a satisfacción. |  |  | 5810035.1415 | [24 empty] | 33.33% | 33.33% | 33.33% | [25 empty] | 0
[28 empty] | 1936678.3805 | 1936678.3805 | 1936678.3805
Suministro e instalación de puerta peatonal en tubería galvanizada y malla eslabonada, según diseño. Incluye: marco, cerradura/portacandado, bisagras, fijaciones y todo lo necesario para su correcta operación. |  |  | 2509706.0666 | [26 empty] | 50% | 50% | [24 empty] | 0
[30 empty] | 1254853.0333 | 1254853.0333
Suministro e instalacion de lamparas de iluminacion tipo exterior con alimentacion autonoma. Incluye poste de 6 metros en acero galvanizado |  |  | 112368664.1434 | [17 empty] | 8.333% | 8.333% | 8.333% |  | 8.333% | 8.333% | 8.333% |  | 8.333% | 8.333% | 8.333% |  |  | 8.333% | 8.333% | 8.333% | [19 empty] | 0
[21 empty] | 9364055.3453 | 9364055.3453 | 9364055.3453 |  | 9364055.3453 | 9364055.3453 | 9364055.3453 |  | 9364055.3453 | 9364055.3453 | 9364055.3453 |  |  | 9364055.3453 | 9364055.3453 | 9364055.3453
OBRAS CIVILES GENERALES
Conformación de calzada con sub_base granular tipo invias; incluye: suministro, extendido, humedecimiento, transporte externo, transporte interno, compactación hasta una densidad del 95% de la máxima obtenida en el ensayo del próctor modificado, medido en sitio. |  |  | 865652877.5602 | [11 empty] | 10% | 10% | 10% | 10% | 10% | 10% | 10% | 10% | 10% | 10% | [31 empty] | 0
[15 empty] | 86565287.756 | 86565287.756 | 86565287.756 | 86565287.756 | 86565287.756 | 86565287.756 | 86565287.756 | 86565287.756 | 86565287.756 | 86565287.756
Construcción de cuneta de sección trapezoidal revestida con geosintético textil impermeable (tipo impertex o similar). Incluye: excavación, perfilado, compactación de la banca, suministro, corte, instalación y anclaje del material geosintético, y todo lo necesario para su correcto funcionamiento. |  |  | 162476576.6558 | [13 empty] | 8.333% | 8.333% | 8.333% | 8.333% | 8.333% | 8.333% | 8.333% | 8.333% | 8.333% | 8.333% | 8.333% | 8.333% | [27 empty] | 0
[17 empty] | 13539714.7213 | 13539714.7213 | 13539714.7213 | 13539714.7213 | 13539714.7213 | 13539714.7213 | 13539714.7213 | 13539714.7213 | 13539714.7213 | 13539714.7213 | 13539714.7213 | 13539714.7213
Construcción de camino peatonal permeable. Incluye: actividades de adecuación, nivelación y preparación del terreno, suministro e instalación de sistema de confinamiento celular (geocelda), suministro, llenado y acomodo de material granular tipo grava, y todo lo necesario para su correcto funcionamiento. |  |  | 64676508.7469 | [21 empty] | 25% | 25% | 25% | 25% | [27 empty] | 0
[25 empty] | 16169127.1867 | 16169127.1867 | 16169127.1867 | 16169127.1867
Caja de inspección eléctrico de 90 x 90 x 110cm, en concreto reforzado de f'c= 3.500 psi - impermeabilizado. Incluye excavación y tape, tapa y herrajes, cañuelas, marcos en ángulo de 1 1/2"x3/16 e incluye todo lo necesario para su correcto funcionamiento. |  |  | 4751770.8195 | [25 empty] | 25% | 25% | 25% | 25% | [23 empty] | 0
[29 empty] | 1187942.7049 | 1187942.7049 | 1187942.7049 | 1187942.7049
Construcción de caseta tipo cobertizo de 2 x 1 mts, para la ubicación de inversores, sin muros. Incluye: placa base en concreto de 3.500 psi, estructura metálica con protección anticorrosiva, cubierta termoacústica, accesorios para fijación de equipos y todo lo necesario para su correcto funcionamiento. |  |  | 18017719.3566 | [28 empty] | 50% | 50% | [22 empty] | 0
[32 empty] | 9008859.6783 | 9008859.6783
Construcción de cimentación en concreto de 4.000 PSI para soporte de subestación eléctrica principal. Incluye excavación, retiro de material y acero de refuerzo. |  |  | 7534184.5088 | [24 empty] | 50% | 50% | [26 empty] | 0
[28 empty] | 3767092.2544 | 3767092.2544
ZANJA MT PARA CIRCUITO
Suministro e instalación de canalización de dos (02) tubos enterrada a profundidad máxima de 1,00 mts, en tubería de PVC de 4" tipo DB (ZANJA 1) |  |  | 16679504.0289 | [13 empty] | 6.25% | 6.25% | 6.25% | 6.25% | 6.25% | 6.25% | 6.25% | 6.25% | 6.25% | 6.25% | 6.25% | 6.25% | 6.25% | 6.25% | 6.25% | 6.25% | [23 empty] | 0
[17 empty] | 1042469.0018 | 1042469.0018 | 1042469.0018 | 1042469.0018 | 1042469.0018 | 1042469.0018 | 1042469.0018 | 1042469.0018 | 1042469.0018 | 1042469.0018 | 1042469.0018 | 1042469.0018 | 1042469.0018 | 1042469.0018 | 1042469.0018 | 1042469.0018
Suministro e instalación de canalización de tres (04) tubos enterrada a profundidad máxima de 1,00 mts, en tubería de PVC de 4" tipo DB (ZANJA 2) |  |  | 63493224.6843 | [13 empty] | 6.25% | 6.25% | 6.25% | 6.25% | 6.25% | 6.25% | 6.25% | 6.25% | 6.25% | 6.25% | 6.25% | 6.25% | 6.25% | 6.25% | 6.25% | 6.25% | [23 empty] | 0
[17 empty] | 3968326.5428 | 3968326.5428 | 3968326.5428 | 3968326.5428 | 3968326.5428 | 3968326.5428 | 3968326.5428 | 3968326.5428 | 3968326.5428 | 3968326.5428 | 3968326.5428 | 3968326.5428 | 3968326.5428 | 3968326.5428 | 3968326.5428 | 3968326.5428
ZANJA BT PARA CIRCUITO
Suministro e instalación de canalización de cuatro (01) tubos enterrada a profundidad máxima de 1,10 mts, en tubería de PVC de 4" tipo DB (ZANJA 3) |  |  | 6569514.4785 | [13 empty] | 6.25% | 6.25% | 6.25% | 6.25% | 6.25% | 6.25% | 6.25% | 6.25% | 6.25% | 6.25% | 6.25% | 6.25% | 6.25% | 6.25% | 6.25% | 6.25% | [23 empty] | 0
[17 empty] | 410594.6549 | 410594.6549 | 410594.6549 | 410594.6549 | 410594.6549 | 410594.6549 | 410594.6549 | 410594.6549 | 410594.6549 | 410594.6549 | 410594.6549 | 410594.6549 | 410594.6549 | 410594.6549 | 410594.6549 | 410594.6549
Suministro e instalación de canalización de tres (02) tubos enterrada a profundidad máxima de 1,00 mts, en tubería de PVC de 2" tipo DB (ZANJA 4) |  |  | 23767809.8544 | [13 empty] | 6.25% | 6.25% | 6.25% | 6.25% | 6.25% | 6.25% | 6.25% | 6.25% | 6.25% | 6.25% | 6.25% | 6.25% | 6.25% | 6.25% | 6.25% | 6.25% | [23 empty] | 0
[17 empty] | 1485488.1159 | 1485488.1159 | 1485488.1159 | 1485488.1159 | 1485488.1159 | 1485488.1159 | 1485488.1159 | 1485488.1159 | 1485488.1159 | 1485488.1159 | 1485488.1159 | 1485488.1159 | 1485488.1159 | 1485488.1159 | 1485488.1159 | 1485488.1159
MALLA A TIERRA
Suministro e instalacion de cable de cobre desnudo de calibre N° 1/0 AWG |  |  | 17105844.3728 | [11 empty] | 25% |  |  | 70% | [21 empty] | 5% | [15 empty] | 0
[15 empty] | 4276461.0932 |  |  | 11974091.061 | [21 empty] | 855292.2186
Ejecucion de soldadura exotermica del cable conductor en X, 115 gr |  |  | 222273.0697 | [12 empty] | 25% | [8 empty] | 75% | [30 empty] | 0
[16 empty] | 55568.2674 | [8 empty] | 166704.8022
Ejecucion de soldadura exotermica del cable conductor en T, 115 gr |  |  | 489000.7533 | [12 empty] | 25% | [8 empty] | 75% | [30 empty] | 0
[16 empty] | 122250.1883 | [8 empty] | 366750.5649
Ejecucion de soldadura exotermica del cable conductor terminal, 115 gr |  |  | 222273.0697 | [28 empty] | 100% | [23 empty] | 0
222273.0697
Suministro e instalacion de varilla de cobre con conector puesta a tierra 2.4Mx5/8" |  |  | 2277119.4179 | [28 empty] | 100% | [23 empty] | 0
2277119.4179
Suministro e instalacion de Cajas de inspeccion para SPT 30x30cm Libres |  |  | 717770.1193 | [12 empty] | 25% | [8 empty] | 75% | [30 empty] | 0
[16 empty] | 179442.5298 | [8 empty] | 538327.5894
Suministro e instalacion de Punta Captadora Aluminio 60cm - ∅8mm |  |  | 1069450.8299 | [28 empty] | 100% | [23 empty] | 0
1069450.8299
Suministro e instalacion de Anillo Equipotencial Alambron (barra Solida) Calibre 8mm2 |  |  | 3426097.6259 | [28 empty] | 100% | [23 empty] | 0
3426097.6259
Suministro e instalacion de bajante, incluye Caja de paso 15x15 cm,conector bimetalico Aluminio - Cobre. |  |  | 171161.032 | [28 empty] | 100% | [23 empty] | 0
171161.032
TRANSFORMADORES Y RED DE MT
Suministro e instalacion de CENTRO DE TRANSFORMACIÓN, incluye Envolvente de acero galvanizado K10 C4 (LxWxH) 3119 x 2550 x 2715 mm,RMU SafePlus RMU, CF, 17.5kV, 600A, 21kA/3s, 60Hz, 01 Cable Switch, 01 Fuse Disconnector,Transformador de aceite de 1100 kVA, 13.8/0.800kV, 60 Hz, aceite mineral, ONAN, Dy5, Al/Al y Tablero de baja tensión 800V-1250A- 50kA/1s, 36kA/1s y protecciones en BT. |  |  | 448449812.535 | [15 empty] | 7.143% | 7.143% | 7.143% | 7.143% | 7.143% | 7.143% | 7.143% | 7.143% | 7.143% | 7.143% | 7.143% | 7.143% | 7.143% | 7.143% | [23 empty] | 0
[19 empty] | 32032129.4668 | 32032129.4668 | 32032129.4668 | 32032129.4668 | 32032129.4668 | 32032129.4668 | 32032129.4668 | 32032129.4668 | 32032129.4668 | 32032129.4668 | 32032129.4668 | 32032129.4668 | 32032129.4668 | 32032129.4668
Suministro e instalacion de transicion aerea - subterranea para derivacion corta, ya sea en cruce de via y/o salida de circuito para conexiones a MT |  |  | 26387925.6371 | [21 empty] | 50% | 50% | [29 empty] | 0
[25 empty] | 13193962.8185 | 13193962.8185
Suministro e instalacion de Reconectador automático 15kV. Inom 800A. Icc 16kA. BIL 110kV. 30,000 Operaciones Electromecánicas. Disparo Trifásico. Interrupción en vacío. Aislamiento, Dieléctrico Sólido. Contención de Fallas de Arco Interno. Grado de Protección IP 65, incluye Tanque OSM15-16-800: Tres (3) transformadores de corriente. Seis (6) sensores de tensión capacitivos.CUBÍCULO DE CONTROL RECONECTADOR En acero inoxidable. Grado de protección IP66. Protocolos de comunicación, DNP 3.0, IEC 104, IEC 61850 Nativo Rango de operación -40°C a +55°C. Un (1) Cable de Control. 7 m de longitud. Una (1) estructura para montaje en poste. Puertos de comunicación RS232, (3) USB y Ethernet Acceso software propietario CMS y Transformador 0.5kVA 11,4/120v |  |  | 93698925.0503 | [26 empty] | 33.33% | 33.33% | 33.33% | [23 empty] | 0
[30 empty] | 31232975.0168 | 31232975.0168 | 31232975.0168
Suministro e instalacion de Acometida 3F 3N°1/0 + 1 N°2 ACSR desnudo aerea abierta |  |  | 184773105.9018 | [20 empty] | 10% | 10% | 10% | 10% | 10% | 10% | 10% | 10% | 10% | 10% | [22 empty] | 0
[24 empty] | 18477310.5902 | 18477310.5902 | 18477310.5902 | 18477310.5902 | 18477310.5902 | 18477310.5902 | 18477310.5902 | 18477310.5902 | 18477310.5902 | 18477310.5902
Suministro e instalación de Acometida 3F 3N°1/0 XLPE aislada 133% AL 15 kV + N1/3 |  |  | 86748447.8915 | [21 empty] | 33.33% | 33.33% |  |  | 33.33% | [26 empty] | 0
[25 empty] | 28916149.2972 | 28916149.2972 |  |  | 28916149.2972
Suministro e instalacion de Poste de concreto de 12 metros 1030 daN |  |  | 13501322.0516 | [21 empty] | 50% | 50% | [29 empty] | 0
[25 empty] | 6750661.0258 | 6750661.0258
Suministro e instalacion de Poste de concreto de 14 metros 1030 daN |  |  | 14256937.7274 | [24 empty] | 50% | 50% | [26 empty] | 0
[28 empty] | 7128468.8637 | 7128468.8637
Suministro e instalacion de vestida de poste EPP 001.ESTRUCTURA TRIFASICA TIPO COMPACTA, incluye Vestida 3Ø red aérea tipo horizontal trifasico angulo 20°-39° a 60° 13.2kV REF MT 334 Air-e. |  |  | 8183562.4195 | [25 empty] | 50% | 50% | [25 empty] | 0
[29 empty] | 4091781.2098 | 4091781.2098
Suministro e instalacion de vestida de poste EPP 002.TRANSICIÓN AEREA- SUBTERRANEA.SEGUN SB 200 AIR-E, incluye Vestida para transición aerea- subterranea Cruceta 2.4m. norma SB 200 Air-e, DPS tipo línea 15 kV 12 MCOV,Aisladero tipo cuchilla 3Ø 13,2 kV para red aérea en poste,Juego 3Ø de terminales premoldeadas tipo exterior a 15 kV.(Compresión bim.tipo pletina) |  |  | 21953855.8095 | [25 empty] | 50% | 50% | [25 empty] | 0
[29 empty] | 10976927.9048 | 10976927.9048
Suministro e instalacion de vestida de poste EPP 003.TRANSICIÓN AÉREA SUBTERRANEA SEGUN SB 200 AIR-E, inlcuye Vestida para transición aerea- subterranea cruceta 2.4m . norma SB 200 Air-e, DPS tipo línea 15 kV 12 MCOV, Aisladero tipo cuchilla 3Ø 13,2 kV para red aérea en poste,Juego 3Ø de terminales premoldeadas tipo exterior a 15 kV.(Compresión bim.tipo pletina). |  |  | 4733562.4195 | [25 empty] | 50% | 50% | [25 empty] | 0
[29 empty] | 2366781.2098 | 2366781.2098
Suministro e instalacion de vestida de poste EPP 004.MONTAJE DE RECONECTADORES TRIFASICO SEGÚN MT 903-2 Air-e, incluye Vestida 3Ø red aérea tipo horizontal trifasico angulo 20°-39° a 60° 13.2kV,cruceta 2.4, Aisladero 1F 7,6 kV para transformadores en poste,Aisladero tipo cuchilla 3Ø 13,2 kV para red aérea en poste, DPS tipo línea 15 kV 12 MCOV. |  |  | 5706504.7195 | [25 empty] | 50% | 50% | [25 empty] | 0
[29 empty] | 2853252.3598 | 2853252.3598
Suministro e instalacion de vestida de poste EPP 005.SISTEMA DE MEDIA COMPACTO SEGÚN ICE -38 AIR-E, incluye Vestida para sistema de medida compacto según N.T ICE-38 Air-e, DPS tipo línea 15 kV 12 MCOV, Transformador de corriente 17kV, 50/5A, Cl 0.5s, 5VA tipo exterior, Transformador de tensión 17kV, 13200/V3/120/V3, Cl 0.5, 10VA, Ganinete de medida IP 66 y 2 MEDIDORES METCOM TRIFASICO CLASE 0.2S 1-10A |  |  | 47647352.9282 | [25 empty] | 50% | 50% | [25 empty] | 0
[29 empty] | 23823676.4641 | 23823676.4641
Suministro e instalacion de RETENIDA SEGÚN RT-003 AIR-E |  |  | 764650.612 | [25 empty] | 50% | 50% | [25 empty] | 0
[29 empty] | 382325.306 | 382325.306
EQUIPOS PRINCIPALES INSTALACION SOLAR
Trazado y replanteo topografico de ejes para hincas de la estructura de soporte de modulos fotovoltaicos |  |  | 39150822.5013 | [16 empty] | 10% | 10% | 10% | 10% | 10% | 10% | 10% | 10% | 10% | 10% | [26 empty] | 0
[20 empty] | 3915082.2501 | 3915082.2501 | 3915082.2501 | 3915082.2501 | 3915082.2501 | 3915082.2501 | 3915082.2501 | 3915082.2501 | 3915082.2501 | 3915082.2501
Concreto de 3000 psi para cimentacion hincas embebidas |  |  | 133262665.928 | [14 empty] | 12.5% | 12.5% | 12.5% | 12.5% |  |  | 12.5% | 12.5% | 12.5% | 12.5% | [28 empty] | 0
[18 empty] | 16657833.241 | 16657833.241 | 16657833.241 | 16657833.241 |  |  | 16657833.241 | 16657833.241 | 16657833.241 | 16657833.241
Suministro e instalación de hincas en acero galvanizado embebidas en concreto para soporte de estructura metalica |  |  | 293008121.9207 | [17 empty] | 8.333% | 8.333% | 8.333% | 8.333% | 8.333% | 8.333% | 8.333% | 8.333% | 8.333% | 8.333% | 8.333% | 8.333% | [23 empty] | 0
[21 empty] | 24417343.4934 | 24417343.4934 | 24417343.4934 | 24417343.4934 | 24417343.4934 | 24417343.4934 | 24417343.4934 | 24417343.4934 | 24417343.4934 | 24417343.4934 | 24417343.4934 | 24417343.4934
Suministro e instalación de estructura metalica de soporte tipo para 1620 módulos solares o equivalentes, con módulo de protección descargador de sobrepotencial instalado. Incluye Hincas, tubos de amarre longitudinales, tubos de amarre transversales, placas y herrajes de unión. |  |  | 490347290 | [18 empty] | 8.333% | 8.333% | 8.333% | 8.333% | 8.333% | 8.333% | 8.333% | 8.333% | 8.333% | 8.333% | 8.333% | 8.333% | [22 empty] | 0
[22 empty] | 40862274.1667 | 40862274.1667 | 40862274.1667 | 40862274.1667 | 40862274.1667 | 40862274.1667 | 40862274.1667 | 40862274.1667 | 40862274.1667 | 40862274.1667 | 40862274.1667 | 40862274.1667
Suministro e instalacion de cables solares fotovoltaico para modulos de 6mm2 |  |  | 60581426.3863 | [16 empty] | 20% |  |  |  |  | 20% | 20% |  | 20% | 20% | [26 empty] | 0
[20 empty] | 12116285.2773 |  |  |  |  | 12116285.2773 | 12116285.2773 |  | 12116285.2773 | 12116285.2773
Suministro e instalacion de módulo solar fotovoltaico de células de silicio monocristalino, potencia máxima (Wp) 710 W |  |  | 990191827.578 | [20 empty] | 8.333% | 8.333% | 8.333% | 8.333% | 8.333% | 8.333% | 8.333% | 8.333% | 8.333% | 8.333% | 8.333% | 8.333% | [20 empty] | 0
[24 empty] | 82515985.6315 | 82515985.6315 | 82515985.6315 | 82515985.6315 | 82515985.6315 | 82515985.6315 | 82515985.6315 | 82515985.6315 | 82515985.6315 | 82515985.6315 | 82515985.6315 | 82515985.6315
Suministro e instalación de Inversor Huawei SUN2000-330KTL-H1, Incluye instalación de marcaciones y etiquetado |  |  | 100800479.8829 | [21 empty] | 33.33% | 33.33% | 33.33% | [28 empty] | 0
[25 empty] | 33600159.961 | 33600159.961 | 33600159.961
Suministro e instalación de sistema de comunicaciones, control y monitoreo del sistema solar fotovoltaico incluyendo programación y comisionamiento de los equipos, incluye Smartlogger 3000. |  |  | 5414615.4798 | [21 empty] | 33.33% | 33.33% | 33.33% | [28 empty] | 0
[25 empty] | 1804871.8266 | 1804871.8266 | 1804871.8266
Suministro e instalacion de caja de paso con breakers DC para conexión desde modulos fotovoltaicos |  |  | 17948400.8888 | [21 empty] | 33.33% | 33.33% | 33.33% | [28 empty] | 0
[25 empty] | 5982800.2963 | 5982800.2963 | 5982800.2963
Suministro e instalacion de cable número 6 AWG THHN/THWN-2 CU 90°C 600V color verde. Cable de cobre suave aislado 7 hilos, chaqueta resistente a la abrasión y sustancias químicas. |  |  | 16225935.6444 | [24 empty] | 33.33% | 33.33% | 33.33% | [25 empty] | 0
[28 empty] | 5408645.2148 | 5408645.2148 | 5408645.2148
Suministro e instalacion de cable de aluminio 3N500kcmil(F)Al AA8000 HFFR-LS 1000 V 90°C + 1N°2 AWG (T)Cu HFFR-LS 1000 V 90°C |  |  | 89723138.8031 | [24 empty] | 16.67% | 16.67% | 16.67% | 16.67% | 16.67% | 16.67% | [22 empty] | 0
[28 empty] | 14953856.4672 | 14953856.4672 | 14953856.4672 | 14953856.4672 | 14953856.4672 | 14953856.4672
Suministro e instalación de Bandeja portacable pesada Tapa bandeja tipo ducto cerrado 10x8 cm galvanizada en caliente |  |  | 2100655.6954 | [25 empty] | 100% | [26 empty] | 0
2100655.6954
Suministro e instalación de Cable UTP CAT 6A o cable multiconductor blindado 3x22 awg |  |  | 1432088.9629 | [25 empty] | 100% | [26 empty] | 0
1432088.9629
CERTIFICACIÓN RETIE
Servicio de Certificación de la instalación eléctrica del proyecto |  |  | 11259117.3661 | [40 empty] | 12.5% | 12.5% | 12.5% | 12.5% | 12.5% | 12.5% | 12.5% | 12.5% |  |  |  |  | 0
[44 empty] | 1407389.6708 | 1407389.6708 | 1407389.6708 | 1407389.6708 | 1407389.6708 | 1407389.6708 | 1407389.6708 | 1407389.6708
Pruebas cadena FV al 100%, Pruebas SAT a transformador de potencia 1.1 MVA, 13.8 kV / 0.8 kV, conexión Dy5, Pruebas a cableado AC en baja tensión (acometidas de inversores), Verificación de cableado DC (circuitos de strings), Pruebas a cables de media tensión. |  |  | 36325347.321 | [42 empty] | 25% | 25% | 25% | 25% | [6 empty] | 0
[46 empty] | 9081336.8303 | 9081336.8303 | 9081336.8303 | 9081336.8303
OTROS
.A. PLAN DE MANEJO AMBIENTAL - PMA |  |  | 85313763.7857 | [9 empty] | 10% |  |  |  |  | 10% |  |  |  | 10% |  |  |  | 10% |  |  |  |  | 10% |  |  |  | 10% |  |  |  | 10% |  |  | 10% |  |  |  | 10% |  |  |  | 10% | [5 empty] | 0
[13 empty] | 8531376.3786 |  |  |  |  | 8531376.3786 |  |  |  | 8531376.3786 |  |  |  | 8531376.3786 |  |  |  |  | 8531376.3786 |  |  |  | 8531376.3786 |  |  |  | 8531376.3786 |  |  | 8531376.3786 |  |  |  | 8531376.3786 |  |  |  | 8531376.3786
B.PROGRAMA DE HSST (HIGIENE SEGURIDAD Y SALUD EN EL TRABAJO) SST |  |  | 112020000 | [9 empty] | 10% |  |  |  |  | 10% |  |  |  | 10% |  |  |  | 10% |  |  |  |  | 10% |  |  |  | 10% |  |  |  | 10% |  |  | 10% |  |  |  | 10% |  |  |  | 10% | [5 empty] | 0
[13 empty] | 11202000 |  |  |  |  | 11202000 |  |  |  | 11202000 |  |  |  | 11202000 |  |  |  |  | 11202000 |  |  |  | 11202000 |  |  |  | 11202000 |  |  | 11202000 |  |  |  | 11202000 |  |  |  | 11202000
PUESTA EN SERVICIO / RECIBIDO A SATISFACCIÓN |  |  | 7590407995.9898 | [8 empty] | 10738278.2826 | 74446261.7632 | 74446261.7632 | 165288010.6124 | 223494680.9453 | 312807472.9479 | 341439397.2499 | 361497435.6557 | 454487495.4325 | 476152608.9939 | 431133589.9681 | 367425606.4875 | 475712680.6049 | 518117248.8401 | 517045465.8835 | 456068407.4647 | 433969713.2524 | 491756507.8042 | 338353818.1032 | 286513750.0538 | 292069803.3289 | 189126432.3563 | 115188186.7993 | 115188186.7993 | 11053535.7363 | 1689480.391 | 1689480.391 | 1689480.391 | 2544772.6096 | 1689480.391 | 0 | 0 | 1407389.6708 | 1407389.6708 | 10488726.501 | 10488726.501 | 10488726.501 | 10488726.501 | 1407389.6708 | 1407389.6708 | 0 | 0 | 0 | 0 | 0
COSTOS DE OBRA |  |  | 197333763.7857 | [9 empty] | 19733376.3786 |  |  |  |  | 19733376.3786 |  |  |  | 19733376.3786 |  |  |  | 19733376.3786 |  |  |  |  | 19733376.3786 |  |  |  | 19733376.3786 |  |  |  | 19733376.3786 |  |  | 19733376.3786 |  |  |  | 19733376.3786 |  |  |  | 19733376.3786 | [5 empty] | 0
INTERVENTORIA |  | 7% | 558045616.7775 | [8 empty] | 55804561.6777 |  |  |  | 55804561.6777 |  |  |  | 55804561.6777 |  |  |  | 55804561.6777 |  |  |  | 55804561.6777 |  |  |  | 55804561.6777 |  |  |  | 55804561.6777 |  |  |  | 55804561.6777 |  |  |  | 55804561.6777 |  |  |  | 55804561.6777 | [7 empty] | 0
ADMINISTRACION, IMPREVISTOS Y UTILIDADES |  | 33% | 2504834638.6766 | [8 empty] | 97475643.7264 |  |  |  | 371771696.0396 |  |  |  | 518759790.2646 |  |  |  | 590083140.838 |  |  |  | 465178136.7641 |  |  |  | 213471782.7851 |  |  |  | 4836593.0728 |  |  |  | 1270275.9002 |  |  |  | 7137669.7031 |  |  |  | 7137669.7031 |  |  |  | 0 |  |  |  | -227712239.8797
| APOYO A LA SUPERVISIÓN | 1% | 75904079.9599 | [8 empty] | 6900370.9054 |  |  |  | 6900370.9054 |  |  |  | 6900370.9054 |  |  |  | 6900370.9054 |  |  |  | 6900370.9054 |  |  |  | 6900370.9054 |  |  |  | 6900370.9054 |  |  |  | 6900370.9054 |  |  |  | 6900370.9054 |  |  |  | 6900370.9054 |  |  |  | 6900370.9054 |  |  |  | 0
EJECUCIÓN FINANCIERA |  |  | 10926526095.1895 | 0 | [7 empty] | 504832765.1096 |  |  |  | 1693448991.8002 |  |  |  | 2330397400.1083 |  |  |  | 2639465252.5931 |  |  |  | 2098210234.9395 |  |  |  | 1007482701.0305 |  |  |  | 103396878.9438 |  |  |  | 87942837.8626 |  |  |  | 113368211.0084 |  |  |  | 113368211.0084 |  |  |  | 6900370.9054 |  |  |  | -227712239.8797
RAULITH BRITO GARCÍA
INGENIERO CIVIL
ESPECIALISTA EN VÍAS TERRESTRES
MAGISTER EN GESTIÓN AMBIENTAL
MP No. 54202-131582 NTS
C.C. 12.523.977

## APU C1
REPÚBLICA DE COLOMBIA
DEPARTAMENTO DE LA GUAJIRA
MUNICIPIO DE BARRANCAS
FORMATO DE ANÁLISIS DE PRECIOS UNITARIOS
ELABORÓ: | OFICINA ASESORA DE PLANEACIÓN |  |  | VERSIÓN: | APU_BAR | FECHA: | JUNIO - 2026
PROYECTO: | CONSTRUCCIÓN DE UN SISTEMA SOLAR FOTOVOLTAICO DE GENERACIÓN DISTRIBUIDA DE 0.99 MWE ETAPA 3 PARA EL DESARROLLO SOCIOECONÓMICO DEL MUNICIPIO DE BARRANCAS, EN EL DEPARTAMENTO DE LA GUAJIRA - BARRANCAS III
DATOS ESPECIFICOS DE ANÁLISIS DE PRECIOS UNITARIOS
#REF!
ÍTEM | DESCRIPCIÓN | [5 empty] | UNIDAD
1.1 | Localizacion, trazado y replanteo | [5 empty] | m2
I. MATERIALES
ÍTEM | DESCRIPCIÓN |  | UNIDAD | CANTIDAD | DESPERDICIO % | VALOR UNIT | VALOR PARCIAL
MAT2411020 | ESTACA DE MADERA |  | UND | 0.25272 | 5% | 4054.05 | 1075.7878
MAT2411021 | LIENZA NYLON /100 ml |  | UND | 0.01 | 5% | 21850.29 | 229.428
MAT2411022 | PUNTILLA 2 1/2" X 11 CC |  | LB | 0.01 | 5% | 6260.2815 | 65.733
MAT2411023 | PINTURA EN AEROSOL ROJO |  | UND | 0.01 | 5% | 14990 | 157.395
MAT2411012 | CAL |  | KG | 0.05 | 5% | 908.9496 | 47.7199
[6 empty] | SUB-TOTAL MATERIALES | 1576.0636
ÍTEM | II. EQUIPOS
| DESCRIPCIÓN |  |  | UNIDAD | CANTIDAD | VALOR UNIT | VALOR PARCIAL
| HERRAMIENTA MENOR (% VR. MANO DE OBRA) |  |  | % | 5% | 1573.2271 | 78.6614
EQUI2411004 | EQUIPO DE TOPOGRAFÍA |  |  | MES | 0.00025 | 3948750 | 987.1875
[6 empty] | SUB-TOTAL EQUIPOS | 1065.8489
III. TRANSPORTE
ITEM: | DESCRIPCIÓN |  | UNIDAD | DISTANCIA | VOL - CANT | TARIFA | VALOR PARCIAL
TRANS241104 | TRANSPORTE DE MATERIALES |  | % |  | 0.05 | 1576.0636 | 78.8032
[6 empty] | SUB-TOTAL TRANSPORTE | 78.8032
IV. MANO DE OBRA
ITEM: | CUADRILLA |  |  | UNIDAD | CANTIDAD | VALOR UNIT | VALOR PARCIAL
MO241122 | TOPÓGRAFO |  |  | MES | 0.00025 | 4026656 | 1006.664
MO241123 | CADENERO 1 |  |  | MES | 0.00025 | 2266252.33 | 566.5631
[6 empty] | SUB-TOTAL MANO DE OBRA | 1573.2271
TOTAL COSTO DIRECTO | [6 empty] | 4293.9427
NOTA: Los valores unitarios de los siguientes insumos se han fijado tomando como base los costos de referencia adoptados por Municipio de Barrancas, Departamento de la Guajira.
REPÚBLICA DE COLOMBIA
DEPARTAMENTO DE LA GUAJIRA
MUNICIPIO DE BARRANCAS
FORMATO DE ANÁLISIS DE PRECIOS UNITARIOS
ELABORÓ: | OFICINA ASESORA DE PLANEACIÓN |  |  | VERSIÓN: | APU_BAR | FECHA: | JUNIO - 2026
PROYECTO: | CONSTRUCCIÓN DE UN SISTEMA SOLAR FOTOVOLTAICO DE GENERACIÓN DISTRIBUIDA DE 0.99 MWE ETAPA 3 PARA EL DESARROLLO SOCIOECONÓMICO DEL MUNICIPIO DE BARRANCAS, EN EL DEPARTAMENTO DE LA GUAJIRA - BARRANCAS III
DATOS ESPECIFICOS DE ANÁLISIS DE PRECIOS UNITARIOS
OBRAS PRELIMINARES
ÍTEM | DESCRIPCIÓN | [5 empty] | UNIDAD
1.2 | Limpieza y descapote del terreno (tala de árboles, desbroce de maleza, y retiro de material vegetal. | [5 empty] | m2
I. MATERIALES
ÍTEM | DESCRIPCIÓN |  | UNIDAD | CANTIDAD | DESPERDICIO % | VALOR UNIT | VALOR PARCIAL
TRANS241107 | DERECHO DE EXPLOTACIÓN Y/O DISPOSICIÓN DE MATERIALES |  | M3 | 0.22 | 5% | 8346.8639 | 1928.1256
[6 empty] | SUB-TOTAL MATERIALES | 1928.1256
ÍTEM | II. EQUIPOS
| DESCRIPCIÓN |  |  | UNIDAD | CANTIDAD | VALOR UNIT | VALOR PARCIAL
| HERRAMIENTA MENOR (% VR. MANO DE OBRA) |  |  | % | 5% | 1666.8188 | 83.3409
C0010822 | RETROEXCAVADORA SOBRE LLANTAS, MOTOR 62HP, PROFUNDIDAD DE EXCAVACIÓN DE 5.41 METROS |  |  | HM | 0.05 | 200070 | 10003.5
C0010610 | MOTONIVELADORA POTENCIA 215 HP, ANCHO DE CUCHILLA 4,27 M, PESO 18 TON |  |  | HM | 0.05 | 272680.668 | 13634.0334
C0010052 | BULLDOZER, POTENCIA AL VOLANTE DE 140 HP, MOTOR DE 2200 RPM, LONGITUD DE HOJA 4,80M |  |  | HM | 0.02 | 228058.74 | 4561.1748
C0010180 | VIBROCOMPACTADOR, POTENCIA 153 HP, PESO 10 TON |  |  | HM | 0.05 | 269410.05 | 13470.5025
[6 empty] | SUB-TOTAL EQUIPOS | 41752.5516
III. TRANSPORTE
ITEM: | DESCRIPCIÓN |  | UNIDAD | DISTANCIA | VOL - CANT | TARIFA | VALOR PARCIAL
TRANS241101 | TRANSPORTE DE MATERIAL PROVENIENTE DE EXCAVACIÓN |  | M3-KM | 20 | 0.231 | 1866.969 | 8625.3968
[6 empty] | SUB-TOTAL TRANSPORTE | 8625.3968
IV. MANO DE OBRA
ITEM: | CUADRILLA |  |  | UNIDAD | CANTIDAD | VALOR UNIT | VALOR PARCIAL
MO241101 | CUADRILLA "AA" (Albañileria) |  |  | HC | 0.033333 | 50004.5645 | 1666.8188
[6 empty] | SUB-TOTAL MANO DE OBRA | 1666.8188
TOTAL COSTO DIRECTO | [6 empty] | 53972.8928
NOTA: Los valores unitarios de los siguientes insumos se han fijado tomando como base los costos de referencia adoptados por Municipio de Barrancas, Departamento de la Guajira.
REPÚBLICA DE COLOMBIA
DEPARTAMENTO DE LA GUAJIRA
MUNICIPIO DE BARRANCAS
FORMATO DE ANÁLISIS DE PRECIOS UNITARIOS
ELABORÓ: | OFICINA ASESORA DE PLANEACIÓN |  |  | VERSIÓN: | APU_BAR | FECHA: | JUNIO - 2026
PROYECTO: | CONSTRUCCIÓN DE UN SISTEMA SOLAR FOTOVOLTAICO DE GENERACIÓN DISTRIBUIDA DE 0.99 MWE ETAPA 3 PARA EL DESARROLLO SOCIOECONÓMICO DEL MUNICIPIO DE BARRANCAS, EN EL DEPARTAMENTO DE LA GUAJIRA - BARRANCAS III
DATOS ESPECIFICOS DE ANÁLISIS DE PRECIOS UNITARIOS
OBRAS PRELIMINARES
ÍTEM | DESCRIPCIÓN | [5 empty] | UNIDAD
1.3 | Instalación y adecuacion de campamento y almacen de equipos y herramientas | [5 empty] | glb
I. MATERIALES
ÍTEM | DESCRIPCIÓN |  | UNIDAD | CANTIDAD | DESPERDICIO % | VALOR UNIT | VALOR PARCIAL
MAT2411027 | LÁMINAS DE ZINC 2,44 M |  | UND | 300 | 5% | 52800 | 16632000
MAT2411028 | TORNILLO AUTOPERFORANTE X 1" |  | UND | 2000 | 5% | 450 | 945000
MAT2411029 | DISCO DE CORTE |  | UND | 20 | 5% | 15000 | 315000
MAT2411030 | LISTONES DE MADERA |  | UND | 100 | 5% | 20000 | 2100000
MAT2411037 | PUNTILLA CON CABEZA 2 1/2” |  | LB | 10 | 5% | 6272.1945 | 65858.0423
MAT2411039 | SOLDADURA HO E - 6011x1/8 |  | KG | 10 | 5% | 25693.2 | 269778.6
[6 empty] | SUB-TOTAL MATERIALES | 20327636.6423
ÍTEM | II. EQUIPOS
| DESCRIPCIÓN |  |  | UNIDAD | CANTIDAD | VALOR UNIT | VALOR PARCIAL
| HERRAMIENTA MENOR (% VR. MANO DE OBRA) |  |  | % | 5% | 8455147.0226 | 422757.3511
EQUI2611025 | EQUIPO DE SOLDADURA 400 AMP |  |  | DÍA | 12 | 173458.3718 | 2081500.4618
EQUI2611027 | PULIDORA (8500 REV) |  |  | HR | 160 | 5333.5065 | 853361.0475
C0011088 | PLANTA ELÉCTRICA MOTOGENERADOR G.P. 100 KW |  |  | HR | 16 | 75727.2861 | 1211636.5769
EQUI2411013 | MINICARGADOR 61 HP - TIPO BOBCAT |  |  | HM | 8 | 101298.6 | 810388.8
[6 empty] | SUB-TOTAL EQUIPOS | 5379644.2373
III. TRANSPORTE
ITEM: | DESCRIPCIÓN |  | UNIDAD | DISTANCIA | VOL - CANT | TARIFA | VALOR PARCIAL
TRANS241104 | TRANSPORTE DE MATERIALES |  | % |  | 10% | 20327636.6423 | 2032763.6642
[6 empty] | SUB-TOTAL TRANSPORTE | 2032763.6642
IV. MANO DE OBRA
ITEM: | CUADRILLA |  |  | UNIDAD | CANTIDAD | VALOR UNIT | VALOR PARCIAL
MO241101 | CUADRILLA "AA" (Albañileria) |  |  | HC | 60 | 50004.5645 | 3000273.8729
MO241102 | CUADRILLA "BB" (Instalaciones) |  |  | HC | 100 | 54548.7315 | 5454873.1497
[6 empty] | SUB-TOTAL MANO DE OBRA | 8455147.0226
TOTAL COSTO DIRECTO | [6 empty] | 36195191.5664
NOTA: Los valores unitarios de los siguientes insumos se han fijado tomando como base los costos de referencia adoptados por Municipio de Barrancas, Departamento de la Guajira.

## MEM CAP 1
REPUBLICA DE COLOMBIA
DEPARTAMENTO DE LA GUAJIRA
MUNICIPIO DE BARRANCAS
OFICINA ASESORA DE PLANEACION
CONSTRUCCIÓN DE UN SISTEMA SOLAR FOTOVOLTAICO DE GENERACIÓN DISTRIBUIDA DE 0.99 MWE PARA EL DESARROLLO SOCIOECONÓMICO DEL MUNICIPIO DE BARRANCAS, EN EL DEPARTAMENTO DE LA GUAJIRA - BARRANCAS III
MEMORIA DE CANTIDADES
1.1 | Localizacion, trazado y replanteo | [8 empty] | UNIDAD | m2
No. | CONCEPTO | DIMENSIONES |  |  | VOLUMEN / AREA | CANT | UNIDAD | TOTAL | ESQUEMA
|  | LARGO | ALTO | ANCHO
| Area total del terreno |  |  |  | 11803.7 | 1 | m2 | 11803.7
TOTAL | [7 empty] | 11803.7
OBSERVACIONES: 1. El resultado está redondeado a 1 decimal * Area lote tomada de autocad
REPUBLICA DE COLOMBIA
DEPARTAMENTO DE LA GUAJIRA
MUNICIPIO DE BARRANCAS
OFICINA ASESORA DE PLANEACION
CONSTRUCCIÓN DE UN SISTEMA SOLAR FOTOVOLTAICO DE GENERACIÓN DISTRIBUIDA DE 0.99 MWE PARA EL DESARROLLO SOCIOECONÓMICO DEL MUNICIPIO DE BARRANCAS, EN EL DEPARTAMENTO DE LA GUAJIRA - BARRANCAS III
MEMORIA DE CANTIDADES
1.2 | Limpieza y descapote del terreno (tala de árboles, desbroce de maleza, y retiro de material vegetal. | [8 empty] | UNIDAD | m2
No. | CONCEPTO | DIMENSIONES |  |  | VOLUMEN / AREA | CANT | UNIDAD | TOTAL | ESQUEMA
|  | LARGO | ALTO | ANCHO
| Area total del terreno |  |  |  | 11803.7 | 1 | m2 | 11803.7
TOTAL | [7 empty] | 11803.7
OBSERVACIONES: 1. El resultado está redondeado a 1 decimal * Area lote tomada de autocad
REPUBLICA DE COLOMBIA
DEPARTAMENTO DE LA GUAJIRA
MUNICIPIO DE BARRANCAS
OFICINA ASESORA DE PLANEACION
CONSTRUCCIÓN DE UN SISTEMA SOLAR FOTOVOLTAICO DE GENERACIÓN DISTRIBUIDA DE 0.99 MWE PARA EL DESARROLLO SOCIOECONÓMICO DEL MUNICIPIO DE BARRANCAS, EN EL DEPARTAMENTO DE LA GUAJIRA - BARRANCAS III
MEMORIA DE CANTIDADES
1.3 | Instalación y adecuacion de campamento y almacen de equipos y herramientas | [8 empty] | UNIDAD | glb
No. | CONCEPTO | DIMENSIONES |  |  | VOLUMEN / AREA | CANT | UNIDAD | TOTAL | ESQUEMA
|  | LARGO | ALTO | ANCHO
| Campamento |  |  |  |  | 1 |  | 1
TOTAL | [7 empty] | 1
OBSERVACIONES:

## APU C2
REPÚBLICA DE COLOMBIA
DEPARTAMENTO DE LA GUAJIRA
MUNICIPIO DE BARRANCAS
FORMATO DE ANÁLISIS DE PRECIOS UNITARIOS
ELABORÓ: | OFICINA ASESORA DE PLANEACIÓN |  |  | VERSIÓN: | APU_BAR | FECHA: | JUNIO - 2026
PROYECTO: | CONSTRUCCIÓN DE UN SISTEMA SOLAR FOTOVOLTAICO DE GENERACIÓN DISTRIBUIDA DE 0.99 MWE ETAPA 3 PARA EL DESARROLLO SOCIOECONÓMICO DEL MUNICIPIO DE BARRANCAS, EN EL DEPARTAMENTO DE LA GUAJIRA - BARRANCAS III
DATOS ESPECIFICOS DE ANÁLISIS DE PRECIOS UNITARIOS
MOVIMIENTOS DE TIERRA Y ADECUACION DEL TERRENO
ÍTEM | DESCRIPCIÓN | [5 empty] | UNIDAD
2.1 | Corte y nivelacion del terreno. Incluye cargue y transporte | [5 empty] | m3
I. MATERIALES
ÍTEM | DESCRIPCIÓN |  | UNIDAD | CANTIDAD | DESPERDICIO % | VALOR UNIT | VALOR PARCIAL
TRANS241107 | DERECHO DE EXPLOTACIÓN Y/O DISPOSICIÓN DE MATERIALES |  | M3 | 1 | 5% | 8346.8639 | 8764.2071
[6 empty] | SUB-TOTAL MATERIALES | 8764.2071
ÍTEM | II. EQUIPOS
| DESCRIPCIÓN |  |  | UNIDAD | CANTIDAD | VALOR UNIT | VALOR PARCIAL
| HERRAMIENTA MENOR (% VR. MANO DE OBRA) |  |  | % | 5% | 1666.8188 | 83.3409
C0010822 | RETROEXCAVADORA SOBRE LLANTAS, MOTOR 62HP, PROFUNDIDAD DE EXCAVACIÓN DE 5.41 METROS |  |  | HM | 0.04 | 200070 | 8002.8
C0010610 | MOTONIVELADORA POTENCIA 215 HP, ANCHO DE CUCHILLA 4,27 M, PESO 18 TON |  |  | HM | 0.04 | 272680.668 | 10907.2267
C0010052 | BULLDOZER, POTENCIA AL VOLANTE DE 140 HP, MOTOR DE 2200 RPM, LONGITUD DE HOJA 4,80M |  |  | HM | 0.02 | 228058.74 | 4561.1748
C0010180 | VIBROCOMPACTADOR, POTENCIA 153 HP, PESO 10 TON |  |  | HM | 0.04 | 269410.05 | 10776.402
[6 empty] | SUB-TOTAL EQUIPOS | 34330.9445
III. TRANSPORTE
ITEM: | DESCRIPCIÓN |  | UNIDAD | DISTANCIA | VOL - CANT | TARIFA | VALOR PARCIAL
TRANS241101 | TRANSPORTE DE MATERIAL PROVENIENTE DE EXCAVACIÓN |  | M3-KM | 20 | 1.05 | 1866.969 | 39206.349
[6 empty] | SUB-TOTAL TRANSPORTE | 39206.349
IV. MANO DE OBRA
ITEM: | CUADRILLA |  |  | UNIDAD | CANTIDAD | VALOR UNIT | VALOR PARCIAL
MO241101 | CUADRILLA "AA" (Albañileria) |  |  | HC | 0.033333 | 50004.5645 | 1666.8188
[6 empty] | SUB-TOTAL MANO DE OBRA | 1666.8188
TOTAL COSTO DIRECTO | [6 empty] | 83968.3194
NOTA: Los valores unitarios de los siguientes insumos se han fijado tomando como base los costos de referencia adoptados por Municipio de Barrancas, Departamento de la Guajira.
REPÚBLICA DE COLOMBIA
DEPARTAMENTO DE LA GUAJIRA
MUNICIPIO DE BARRANCAS
FORMATO DE ANÁLISIS DE PRECIOS UNITARIOS
ELABORÓ: | OFICINA ASESORA DE PLANEACIÓN |  |  | VERSIÓN: | APU_BAR | FECHA: | JUNIO - 2026
PROYECTO: | CONSTRUCCIÓN DE UN SISTEMA SOLAR FOTOVOLTAICO DE GENERACIÓN DISTRIBUIDA DE 0.99 MWE ETAPA 3 PARA EL DESARROLLO SOCIOECONÓMICO DEL MUNICIPIO DE BARRANCAS, EN EL DEPARTAMENTO DE LA GUAJIRA - BARRANCAS III
DATOS ESPECIFICOS DE ANÁLISIS DE PRECIOS UNITARIOS
MOVIMIENTOS DE TIERRA Y ADECUACION DEL TERRENO
ÍTEM | DESCRIPCIÓN | [5 empty] | UNIDAD
2.2 | Excavación sin clasificar de la explanación, canales y préstamos. | [5 empty] | M3
I. MATERIALES
ÍTEM | DESCRIPCIÓN |  | UNIDAD | CANTIDAD | DESPERDICIO % | VALOR UNIT | VALOR PARCIAL
[6 empty] | SUB-TOTAL MATERIALES | 0
ÍTEM | II. EQUIPOS
| DESCRIPCIÓN |  |  | UNIDAD | CANTIDAD | VALOR UNIT | VALOR PARCIAL
| HERRAMIENTA MENOR (% VR. MANO DE OBRA) |  |  | % | 5% | 1666.8188 | 83.3409
C0010822 | RETROEXCAVADORA SOBRE LLANTAS, MOTOR 62HP, PROFUNDIDAD DE EXCAVACIÓN DE 5.41 METROS |  |  | HM | 0.037037 | 200070 | 7410
C0010610 | MOTONIVELADORA POTENCIA 215 HP, ANCHO DE CUCHILLA 4,27 M, PESO 18 TON |  |  | HM | 0.037037 | 272680.668 | 10099.284
C0010052 | BULLDOZER, POTENCIA AL VOLANTE DE 140 HP, MOTOR DE 2200 RPM, LONGITUD DE HOJA 4,80M |  |  | HM | 0.018182 | 228058.74 | 4146.5225
C0010180 | VIBROCOMPACTADOR, POTENCIA 153 HP, PESO 10 TON |  |  | HM | 0.037037 | 269410.05 | 9978.15
[6 empty] | SUB-TOTAL EQUIPOS | 31717.2975
III. TRANSPORTE
ITEM: | DESCRIPCIÓN |  | UNIDAD | DISTANCIA | VOL - CANT | TARIFA | VALOR PARCIAL
TRANS241101 | TRANSPORTE DE MATERIAL PROVENIENTE DE EXCAVACIÓN |  | M3-KM | 2 | 1.1 | 1866.969 | 4107.3318
[6 empty] | SUB-TOTAL TRANSPORTE | 4107.3318
IV. MANO DE OBRA
ITEM: | CUADRILLA |  |  | UNIDAD | CANTIDAD | VALOR UNIT | VALOR PARCIAL
MO241101 | CUADRILLA "AA" (Albañileria) |  |  | HC | 0.033333 | 50004.5645 | 1666.8188
[6 empty] | SUB-TOTAL MANO DE OBRA | 1666.8188
TOTAL COSTO DIRECTO | [6 empty] | 37491.4481
NOTA: Los valores unitarios de los siguientes insumos se han fijado tomando como base los costos de referencia adoptados por Municipio de Barrancas, Departamento de la Guajira.
REPÚBLICA DE COLOMBIA
DEPARTAMENTO DE LA GUAJIRA
MUNICIPIO DE BARRANCAS
FORMATO DE ANÁLISIS DE PRECIOS UNITARIOS
ELABORÓ: | OFICINA ASESORA DE PLANEACIÓN |  |  | VERSIÓN: | APU_BAR | FECHA: | JUNIO - 2026
PROYECTO: | CONSTRUCCIÓN DE UN SISTEMA SOLAR FOTOVOLTAICO DE GENERACIÓN DISTRIBUIDA DE 0.99 MWE ETAPA 3 PARA EL DESARROLLO SOCIOECONÓMICO DEL MUNICIPIO DE BARRANCAS, EN EL DEPARTAMENTO DE LA GUAJIRA - BARRANCAS III
DATOS ESPECIFICOS DE ANÁLISIS DE PRECIOS UNITARIOS
MOVIMIENTOS DE TIERRA Y ADECUACION DEL TERRENO
ÍTEM | DESCRIPCIÓN | [5 empty] | UNIDAD
2.3 | Suministro, colocacion y compactacion de relleno seleccionado | [5 empty] | m3
I. MATERIALES
ÍTEM | DESCRIPCIÓN |  | UNIDAD | CANTIDAD | DESPERDICIO % | VALOR UNIT | VALOR PARCIAL
MAT2411016 | RELLENO SELECCIONADO DE CANTERA |  | M3 | 1 | 5% | 67392 | 70761.6
MAT2411004 | AGUA |  | LT | 30 | 5% | 105.3 | 3316.95
[6 empty] | SUB-TOTAL MATERIALES | 74078.55
ÍTEM | II. EQUIPOS
| DESCRIPCIÓN |  |  | UNIDAD | CANTIDAD | VALOR UNIT | VALOR PARCIAL
| HERRAMIENTA MENOR (% VR. MANO DE OBRA) |  |  | % | 5% | 10000.9129 | 500.0456
C0010180 | VIBROCOMPACTADOR, POTENCIA 153 HP, PESO 10 TON |  |  | HM | 0.05 | 269410.05 | 13470.5025
EQUI2411013 | MINICARGADOR 61 HP - TIPO BOBCAT |  |  | HM | 0.05 | 101298.6 | 5064.93
EQUI2411001 | CARROTANQUE DE AGUA (1000 GALONES) |  |  | HR | 0.05 | 107321.76 | 5366.088
C0010610 | MOTONIVELADORA POTENCIA 215 HP, ANCHO DE CUCHILLA 4,27 M, PESO 18 TON |  |  | HM | 0.05 | 272680.668 | 13634.0334
[6 empty] | SUB-TOTAL EQUIPOS | 38035.5995
III. TRANSPORTE
ITEM: | DESCRIPCIÓN |  | UNIDAD | DISTANCIA | VOL - CANT | TARIFA | VALOR PARCIAL
TRANS241102 | TRANSPORTE DE MATERIAL AGREGADO (TRITURADO, SUBBASE, RELLENO Y ARENA) |  | M3-KM | 43.6 | 1.05 | 1866.969 | 85469.8408
[6 empty] | SUB-TOTAL TRANSPORTE | 85469.8408
IV. MANO DE OBRA
ITEM: | CUADRILLA |  |  | UNIDAD | CANTIDAD | VALOR UNIT | VALOR PARCIAL
MO241101 | CUADRILLA "AA" (Albañileria) |  |  | HC | 0.2 | 50004.5645 | 10000.9129
[6 empty] | SUB-TOTAL MANO DE OBRA | 10000.9129
TOTAL COSTO DIRECTO | [6 empty] | 207584.9033
NOTA: Los valores unitarios de los siguientes insumos se han fijado tomando como base los costos de referencia adoptados por Municipio de Barrancas, Departamento de la Guajira.

## MEM CAP 2
REPUBLICA DE COLOMBIA
DEPARTAMENTO DE LA GUAJIRA
MUNICIPIO DE BARRANCAS
OFICINA ASESORA DE PLANEACION
CONSTRUCCIÓN DE UN SISTEMA SOLAR FOTOVOLTAICO DE GENERACIÓN DISTRIBUIDA DE 0.99 MWE PARA EL DESARROLLO SOCIOECONÓMICO DEL MUNICIPIO DE BARRANCAS, EN EL DEPARTAMENTO DE LA GUAJIRA - BARRANCAS III
MEMORIA DE CANTIDADES
2.1 | Corte y nivelacion del terreno. Incluye cargue y transporte | [8 empty] | UNIDAD | m3
No. | CONCEPTO | DIMENSIONES |  |  | VOLUMEN / AREA | Altura | UNIDAD | TOTAL | ESQUEMA
|  | LARGO | ALTO | ANCHO
| Area total del terreno |  |  |  | 11803.7 | 0.2 | m3 | 2360.74
TOTAL | [7 empty] | 2360.7
OBSERVACIONES: 1. El resultado está redondeado a 1 decimal * Area lote tomada de autocad
REPUBLICA DE COLOMBIA
DEPARTAMENTO DE LA GUAJIRA
MUNICIPIO DE BARRANCAS
OFICINA ASESORA DE PLANEACION
CONSTRUCCIÓN DE UN SISTEMA SOLAR FOTOVOLTAICO DE GENERACIÓN DISTRIBUIDA DE 0.99 MWE PARA EL DESARROLLO SOCIOECONÓMICO DEL MUNICIPIO DE BARRANCAS, EN EL DEPARTAMENTO DE LA GUAJIRA - BARRANCAS III
MEMORIA DE CANTIDADES
2.2 | Excavación sin clasificar de la explanación, canales y préstamos. | [8 empty] | UNIDAD | m3
No. | CONCEPTO | DIMENSIONES |  |  | VOLUMEN / AREA | CANT | UNIDAD | TOTAL | ESQUEMA
|  | LARGO | ALTO | ANCHO
| Volumen corte total del terreno |  |  |  | 27695.714 | 3 | m3 | 9231.9047
TOTAL | [7 empty] | 9231.9
OBSERVACIONES: 1. El resultado está redondeado a 1 decimal * Area lote tomada de autocad
REPUBLICA DE COLOMBIA
DEPARTAMENTO DE LA GUAJIRA
MUNICIPIO DE BARRANCAS
OFICINA ASESORA DE PLANEACION
CONSTRUCCIÓN DE UN SISTEMA SOLAR FOTOVOLTAICO DE GENERACIÓN DISTRIBUIDA DE 0.99 MWE PARA EL DESARROLLO SOCIOECONÓMICO DEL MUNICIPIO DE BARRANCAS, EN EL DEPARTAMENTO DE LA GUAJIRA - BARRANCAS III
MEMORIA DE CANTIDADES
2.3 | Suministro, colocacion y compactacion de relleno seleccionado | [8 empty] | UNIDAD | m3
No. | CONCEPTO | DIMENSIONES |  |  | VOLUMEN / AREA | CANT | UNIDAD | TOTAL | ESQUEMA
|  | LARGO | ALTO | ANCHO
| Volumen relleno total del terreno |  |  |  | 18283.695 | 3 | m3 | 6094.565
TOTAL | [7 empty] | 6094.6
OBSERVACIONES:

## APU C3
REPÚBLICA DE COLOMBIA
DEPARTAMENTO DE LA GUAJIRA
MUNICIPIO DE BARRANCAS
FORMATO DE ANÁLISIS DE PRECIOS UNITARIOS
ELABORÓ: | OFICINA ASESORA DE PLANEACIÓN |  |  | VERSIÓN: | APU_BAR | FECHA: | JUNIO - 2026
PROYECTO: | CONSTRUCCIÓN DE UN SISTEMA SOLAR FOTOVOLTAICO DE GENERACIÓN DISTRIBUIDA DE 0.99 MWE ETAPA 3 PARA EL DESARROLLO SOCIOECONÓMICO DEL MUNICIPIO DE BARRANCAS, EN EL DEPARTAMENTO DE LA GUAJIRA - BARRANCAS III
DATOS ESPECIFICOS DE ANÁLISIS DE PRECIOS UNITARIOS
CERRAMIENTO PERIMETRAL
ÍTEM | DESCRIPCIÓN | [5 empty] | UNIDAD
3.1 | Suministro e instalación de cerramiento perimetral en malla eslabonada de alta seguridad, incluye: excavación, cimentación en dados de concreto de 21 MPA, postes tubulares galvanizados en caliente, brazos inclinados, alambre de púas, accesorios de fijación y todo lo necesario para su correcta ejecución y entrega a satisfacción. | [5 empty] | ML
I. MATERIALES
ÍTEM | DESCRIPCIÓN |  | UNIDAD | CANTIDAD | DESPERDICIO % | VALOR UNIT | VALOR PARCIAL
MAT2411165 | TUBERÍA DE ACERO GALVANIZADO EN CALIENTE DE 2" - 1,50 MM |  | ML | 2 | 5% | 18180 | 38178
MAT2411166 | MALLA ESLABONADA GALVANIZADA CAL. 10 |  | M2 | 2 | 5% | 26700 | 56070
MAT2411167 | ALAMBRE DE PÚAS GALVANIZADO CAL. 16.5 |  | ML | 4 | 5% | 1453.14 | 6103.188
MAT2411168 | ALAMBRE DE TENSIÓN GALVANIZADO CAL. 12 |  | KG | 4 | 5% | 14280 | 59976
MAT2411169 | TAPÓN METÁLICO 60 MM |  | UND | 1 |  | 4500 | 4500
MAT2411170 | ACCESORIOS DE FIJACIÓN: HEBILLAS, TENSORES (BOCAS DE LOBO) |  | UND | 2 |  | 77880 | 155760
MAT2411171 | CINTAS BANDIT DE 3/8" ROLLO DE 30 MTS |  | UND | 0.033333 | 5% | 96000 | 3360
MAT2411172 | PLATINAS DE TENSIÓN, TORNILLERÍA GALVANIZADA |  | UND | 1 | 5% | 10680 | 11214
MAT2411173 | PINTURA DE PROTECCIÓN TIPO ESMALTE PINTULUX 3 EN 1 MATE O SIMILAR. |  | GALÓN | 0.025 | 5% | 164400 | 4315.5
MAT2411039 | SOLDADURA HO E - 6011x1/8 |  | KG | 1 | 5% | 25693.2 | 26977.86
BASICO04 | CONCRETO 3.000 PSI HECHO EN OBRA |  | M3 | 0.07245 | 5% | 722181.2803 | 54938.1354
[6 empty] | SUB-TOTAL MATERIALES | 421392.6834
ÍTEM | II. EQUIPOS
| DESCRIPCIÓN |  |  | UNIDAD | CANTIDAD | VALOR UNIT | VALOR PARCIAL
| HERRAMIENTA MENOR (% VR. MANO DE OBRA) |  |  | % | 10% | 368208.6196 | 36820.862
C0010120 | HOYADORA POWER GASOLINA 2.8 HP |  |  | DÍA | 0.033333 | 48000 | 1600
EQUI2411013 | TENSADOR DE MALLA |  |  | DÍA | 0.033333 | 6240 | 208
C0010250 | ANDAMIOS TUBULARES COMPLETOS |  |  | DÍA | 0.05 | 23000 | 1150
C0010290 | EQUIPO DE PINTURA (COMPRESOR). PRESIÓN MÁXIMA DE TRABAJO 7 HP |  |  | HR | 0.033333 | 28682.8197 | 956.094
C0010295 | EQUIPO DE SOLDADURA 400 AMP |  |  | DÍA | 0.033333 | 173458.3718 | 5781.9457
C0011055 | EQUIPO DE OXICORTE Y SOLDADURA, CAPACIDAD DE CORTE 6"-14" |  |  | HR | 0.033333 | 20871.2983 | 695.7099
[6 empty] | SUB-TOTAL EQUIPOS | 47212.6116
III. TRANSPORTE
ITEM: | DESCRIPCIÓN |  | UNIDAD | DISTANCIA | VOL - CANT | TARIFA | VALOR PARCIAL
TRANS241105 | TRANSPORTE DE MATERIALES |  | % |  | 0.05 | 421392.6834 | 21069.6342
[6 empty] | SUB-TOTAL TRANSPORTE | 21069.6342
IV. MANO DE OBRA
ITEM: | CUADRILLA |  |  | UNIDAD | CANTIDAD | VALOR UNIT | VALOR PARCIAL
MO241101 | CUADRILLA "AA" (Albañileria) |  |  | HC | 3 | 50004.5645 | 150013.6936
MO241102 | CUADRILLA "BB" (Instalaciones) |  |  | HC | 4 | 54548.7315 | 218194.926
[6 empty] | SUB-TOTAL MANO DE OBRA | 368208.6196
TOTAL COSTO DIRECTO | [6 empty] | 857883.5489
NOTA: Los valores unitarios de los siguientes insumos se han fijado tomando como base los costos de referencia adoptados por Municipio de Barrancas, Departamento de la Guajira.
REPÚBLICA DE COLOMBIA
DEPARTAMENTO DE LA GUAJIRA
MUNICIPIO DE BARRANCAS
FORMATO DE ANÁLISIS DE PRECIOS UNITARIOS
ELABORÓ: | OFICINA ASESORA DE PLANEACIÓN |  |  | VERSIÓN: | APU_BAR | FECHA: | JUNIO - 2026
PROYECTO: | CONSTRUCCIÓN DE UN SISTEMA SOLAR FOTOVOLTAICO DE GENERACIÓN DISTRIBUIDA DE 0.99 MWE ETAPA 3 PARA EL DESARROLLO SOCIOECONÓMICO DEL MUNICIPIO DE BARRANCAS, EN EL DEPARTAMENTO DE LA GUAJIRA - BARRANCAS III
DATOS ESPECIFICOS DE ANÁLISIS DE PRECIOS UNITARIOS
CERRAMIENTO PERIMETRAL
ÍTEM | DESCRIPCIÓN | [5 empty] | UNIDAD
3.2 | Suministro e instalación de portón vehicular de doble hoja en tubería galvanizada y malla eslabonada, según diseño. Incluye: parales principales, cerrojos de seguridad, accesorios de sujeción, pintura de retoque en soldaduras y todo lo necesario para su entrega a satisfacción. | [5 empty] | UND
I. MATERIALES
ÍTEM | DESCRIPCIÓN |  | UNIDAD | CANTIDAD | DESPERDICIO % | VALOR UNIT | VALOR PARCIAL
MAT2411165 | TUBERÍA DE ACERO GALVANIZADO EN CALIENTE DE 2" - 1,50 MM |  | ML | 20 | 5% | 18180 | 381780
MAT2411173 | TUBERÍA DE ACERO GALVANIZADO ESTRUCTURAL 2,50 MM |  | ML | 12 | 5% | 46000 | 579600
MAT2411174 | BISAGRAS PIVOTANTES PESADAS |  | UND | 2 |  | 616000 | 1232000
MAT2411175 | SISTEMA DE CERROJO DE SEGURIDAD |  | UND | 1 |  | 328000 | 328000
MAT2411166 | MALLA ESLABONADA GALVANIZADA CAL. 10 |  | M2 | 12 | 5% | 26700 | 336420
MAT2411167 | ALAMBRE DE PÚAS GALVANIZADO CAL. 16.5 |  | ML | 24 | 5% | 1453.14 | 36619.128
MAT2411168 | ALAMBRE DE TENSIÓN GALVANIZADO CAL. 12 |  | KG | 30 | 5% | 14280 | 449820
MAT2411169 | TAPÓN METÁLICO 60 MM |  | UND | 6 |  | 4500 | 27000
MAT2411170 | ACCESORIOS DE FIJACIÓN: HEBILLAS, TENSORES (BOCAS DE LOBO) |  | UND | 8 |  | 77880 | 623040
MAT2411171 | CINTAS BANDIT DE 3/8" ROLLO DE 30 MTS |  | UND | 0.5 | 5% | 96000 | 50400
MAT2411172 | PLATINAS DE TENSIÓN, TORNILLERÍA GALVANIZADA |  | UND | 8 | 5% | 10680 | 89712
MAT2411173 | PINTURA DE PROTECCIÓN TIPO ESMALTE PINTULUX 3 EN 1 MATE O SIMILAR. |  | GALÓN | 0.25 | 5% | 164400 | 43155
MAT2411176 | SOLDADURA HO E - 6011x1/8 |  | KG | 6 | 5% | 25693.2 | 161867.16
BASICO04 | CONCRETO 3.000 PSI HECHO EN OBRA |  | M3 | 0.4025 | 5% | 722181.2803 | 305211.8636
[6 empty] | SUB-TOTAL MATERIALES | 4644625.1516
ÍTEM | II. EQUIPOS
| DESCRIPCIÓN |  |  | UNIDAD | CANTIDAD | VALOR UNIT | VALOR PARCIAL
| HERRAMIENTA MENOR (% VR. MANO DE OBRA) |  |  | % | 10% | 636408.1102 | 63640.811
EQUI2411018 | HOYADORA POWER GASOLINA 2.8 HP |  |  | DÍA | 0.05 | 48000 | 2400
EQUI2411019 | TENSADOR DE MALLA |  |  | DÍA | 0.2 | 6240 | 1248
EQUI2411020 | ANDAMIOS TUBULARES COMPLETOS |  |  | DÍA | 1 | 23000 | 23000
C0010350 | EQUIPO DE PINTURA (COMPRESOR). PRESIÓN MÁXIMA DE TRABAJO 7 HP |  |  | HR | 3 | 28682.8197 | 86048.4591
EQUI2611025 | EQUIPO DE SOLDADURA 400 AMP |  |  | DÍA | 0.33333 | 173458.3718 | 57819.4573
EQUI2611026 | EQUIPO DE OXICORTE Y SOLDADURA, CAPACIDAD DE CORTE 6"-14" |  |  | HR | 3 | 20871.2983 | 62613.8948
[6 empty] | SUB-TOTAL EQUIPOS | 296770.6222
III. TRANSPORTE
ITEM: | DESCRIPCIÓN |  | UNIDAD | DISTANCIA | VOL - CANT | TARIFA | VALOR PARCIAL
TRANS241104 | TRANSPORTE DE MATERIALES |  | % |  | 0.05 | 4644625.1516 | 232231.2576
[6 empty] | SUB-TOTAL TRANSPORTE | 232231.2576
IV. MANO DE OBRA
ITEM: | CUADRILLA |  |  | UNIDAD | CANTIDAD | VALOR UNIT | VALOR PARCIAL
MO241101 | CUADRILLA "AA" (Albañileria) |  |  | HC | 4 | 50004.5645 | 200018.2582
MO241102 | CUADRILLA "BB" (Instalaciones) |  |  | HC | 8 | 54548.7315 | 436389.852
[6 empty] | SUB-TOTAL MANO DE OBRA | 636408.1102
TOTAL COSTO DIRECTO | [6 empty] | 5810035.1415
NOTA: Los valores unitarios de los siguientes insumos se han fijado tomando como base los costos de referencia adoptados por Municipio de Barrancas, Departamento de la Guajira.
REPÚBLICA DE COLOMBIA
DEPARTAMENTO DE LA GUAJIRA
MUNICIPIO DE BARRANCAS
FORMATO DE ANÁLISIS DE PRECIOS UNITARIOS
ELABORÓ: | OFICINA ASESORA DE PLANEACIÓN |  |  | VERSIÓN: | APU_BAR | FECHA: | JUNIO - 2026
PROYECTO: | CONSTRUCCIÓN DE UN SISTEMA SOLAR FOTOVOLTAICO DE GENERACIÓN DISTRIBUIDA DE 0.99 MWE ETAPA 3 PARA EL DESARROLLO SOCIOECONÓMICO DEL MUNICIPIO DE BARRANCAS, EN EL DEPARTAMENTO DE LA GUAJIRA - BARRANCAS III
DATOS ESPECIFICOS DE ANÁLISIS DE PRECIOS UNITARIOS
CERRAMIENTO PERIMETRAL
ÍTEM | DESCRIPCIÓN | [5 empty] | UNIDAD
3.3 | Suministro e instalación de puerta peatonal en tubería galvanizada y malla eslabonada, según diseño. Incluye: marco, cerradura/portacandado, bisagras, fijaciones y todo lo necesario para su correcta operación. | [5 empty] | UND
I. MATERIALES
ÍTEM | DESCRIPCIÓN |  | UNIDAD | CANTIDAD | DESPERDICIO % | VALOR UNIT | VALOR PARCIAL
MAT2411165 | TUBERÍA DE ACERO GALVANIZADO EN CALIENTE DE 2" - 1,50 MM |  | ML | 8 | 5% | 18180 | 152712
MAT2411173 | TUBERÍA DE ACERO GALVANIZADO ESTRUCTURAL 2,50 MM |  | ML | 4 | 5% | 46000 | 193200
MAT2411174 | BISAGRAS PIVOTANTES PESADAS |  | UND | 1 |  | 616000 | 616000
MAT2411175 | SISTEMA DE CERROJO DE SEGURIDAD |  | UND | 1 |  | 328000 | 328000
MAT2411166 | MALLA ESLABONADA GALVANIZADA CAL. 10 |  | M2 | 2.6 | 5% | 26700 | 72891
MAT2411167 | ALAMBRE DE PÚAS GALVANIZADO CAL. 16.5 |  | ML | 6 | 5% | 1453.14 | 9154.782
MAT2411168 | ALAMBRE DE TENSIÓN GALVANIZADO CAL. 12 |  | KG | 7.5 | 5% | 14280 | 112455
MAT2411169 | TAPÓN METÁLICO 60 MM |  | UND | 2 |  | 4500 | 9000
MAT2411170 | ACCESORIOS DE FIJACIÓN: HEBILLAS, TENSORES (BOCAS DE LOBO) |  | UND | 4 |  | 77880 | 311520
MAT2411171 | CINTAS BANDIT DE 3/8" ROLLO DE 30 MTS |  | UND | 0.2 | 5% | 96000 | 20160
MAT2411172 | PLATINAS DE TENSIÓN, TORNILLERÍA GALVANIZADA |  | UND | 3 | 5% | 10680 | 33642
MAT2411173 | PINTURA DE PROTECCIÓN TIPO ESMALTE PINTULUX 3 EN 1 MATE O SIMILAR. |  | GALÓN | 0.1 | 5% | 164400 | 17262
MAT2411039 | SOLDADURA HO E - 6011x1/8 |  | KG | 2 | 5% | 25693.2 | 53955.72
BASICO04 | CONCRETO 3.000 PSI HECHO EN OBRA |  | M3 | 0.07245 | 5% | 722181.2803 | 54938.1354
[6 empty] | SUB-TOTAL MATERIALES | 1984890.6374
ÍTEM | II. EQUIPOS
| DESCRIPCIÓN |  |  | UNIDAD | CANTIDAD | VALOR UNIT | VALOR PARCIAL
| HERRAMIENTA MENOR (% VR. MANO DE OBRA) |  |  | % | 10% | 318204.0551 | 31820.4055
C0010120 | HOYADORA POWER GASOLINA 2.8 HP |  |  | DÍA | 0.033333 | 48000 | 1600
EQUI2411013 | TENSADOR DE MALLA |  |  | DÍA | 0.1 | 6240 | 624
C0010250 | ANDAMIOS TUBULARES COMPLETOS |  |  | DÍA | 0.4 | 23000 | 9200
C0010290 | EQUIPO DE PINTURA (COMPRESOR). PRESIÓN MÁXIMA DE TRABAJO 7 HP |  |  | HR | 0.5 | 28682.8197 | 14341.4099
C0010295 | EQUIPO DE SOLDADURA 400 AMP |  |  | DÍA | 0.16667 | 173458.3718 | 28909.7286
C0011055 | EQUIPO DE OXICORTE Y SOLDADURA, CAPACIDAD DE CORTE 6"-14" |  |  | HR | 1 | 20871.2983 | 20871.2983
[6 empty] | SUB-TOTAL EQUIPOS | 107366.8423
III. TRANSPORTE
ITEM: | DESCRIPCIÓN |  | UNIDAD | DISTANCIA | VOL - CANT | TARIFA | VALOR PARCIAL
TRANS241104 | TRANSPORTE DE MATERIALES |  | % |  | 0.05 | 1984890.6374 | 99244.5319
[6 empty] | SUB-TOTAL TRANSPORTE | 99244.5319
IV. MANO DE OBRA
ITEM: | CUADRILLA |  |  | UNIDAD | CANTIDAD | VALOR UNIT | VALOR PARCIAL
MO241101 | CUADRILLA "AA" (Albañileria) |  |  | HC | 2 | 50004.5645 | 100009.1291
MO241102 | CUADRILLA "BB" (Instalaciones) |  |  | HC | 4 | 54548.7315 | 218194.926
[6 empty] | SUB-TOTAL MANO DE OBRA | 318204.0551
TOTAL COSTO DIRECTO | [6 empty] | 2509706.0666
NOTA: Los valores unitarios de los siguientes insumos se han fijado tomando como base los costos de referencia adoptados por Municipio de Barrancas, Departamento de la Guajira.
REPÚBLICA DE COLOMBIA
DEPARTAMENTO DE LA GUAJIRA
MUNICIPIO DE BARRANCAS
FORMATO DE ANÁLISIS DE PRECIOS UNITARIOS
ELABORÓ: | OFICINA ASESORA DE PLANEACIÓN |  |  | VERSIÓN: | APU_BAR | FECHA: | JUNIO - 2026
PROYECTO: | CONSTRUCCIÓN DE UN SISTEMA SOLAR FOTOVOLTAICO DE GENERACIÓN DISTRIBUIDA DE 0.99 MWE ETAPA 3 PARA EL DESARROLLO SOCIOECONÓMICO DEL MUNICIPIO DE BARRANCAS, EN EL DEPARTAMENTO DE LA GUAJIRA - BARRANCAS III
DATOS ESPECIFICOS DE ANÁLISIS DE PRECIOS UNITARIOS
CERRAMIENTO PERIMETRAL
ÍTEM | DESCRIPCIÓN | [5 empty] | UNIDAD
3.4 | Suministro e instalacion de lamparas de iluminacion tipo exterior con alimentacion autonoma. Incluye poste de 6 metros en acero galvanizado | [5 empty] | UND
I. MATERIALES
ÍTEM | DESCRIPCIÓN |  | UNIDAD | CANTIDAD | DESPERDICIO % | VALOR UNIT | VALOR PARCIAL
MAT2411146 | ACERO DE REFUERZO PDR-60; Fy: 4200 kg/cm2 (6.000 PSI). |  | KG | 6 | 5% | 6913.6129 | 43555.7611
MAT2411146 | ALAMBRE NEGRO No.18 |  | KG | 0.3 | 5% | 8639.868 | 2721.5584
MAT2411147 | SEGUETA NICHOLSON |  | UND | 0.5 | 5% | 4211.5683 | 2211.0733
MAT2411039 | SOLDADURA HO E - 6011x1/8 |  | KG | 0.4 | 5% | 25693.2 | 10791.144
MAT2411190 | LUMINARIA LED SOLAR INTEGRADA DE 70W. FLUJO LUMINOSOS DE 8400 LÚMENES. CARCASA DE ALUMINIO 4-5 DÍAS DE AUTONOMÍA ENCENDIDO Y APAGADO POR SENSOR. |  | UND | 1 |  | 1875890.4 | 1875890.4
MAT2411191 | POSTE METÁLICO DE 6 M DE ALTURA, DIÁMETRO DE 3" CAL. 14 EN ACERO GALVANIZADO |  | UND | 1 |  | 2736264 | 2736264
BASICO06 | CONCRETO 3.500 PSI HECHO EN OBRA |  | M3 | 0.0792 | 5% | 763585.234 | 63499.7481 | 0.405 | 0.064 | 0.469
[6 empty] | SUB-TOTAL MATERIALES | 4734933.685
ÍTEM | II. EQUIPOS
| DESCRIPCIÓN |  |  | UNIDAD | CANTIDAD | VALOR UNIT | VALOR PARCIAL
| HERRAMIENTA MENOR (% VR. MANO DE OBRA) |  |  | % | 5% | 472761.9157 | 23638.0958
EQUI2411025 | FORMALETA DE MADERA DE 20X20CM, MEDIDAS INTERNA. |  |  | DÍA | 1 | 18216.9 | 18216.9
EQUI2411019 | TALADRO ELÉCTRICO ROTOMARTILLO SDS-PLUS 1350W 800RPM BAUKER O SIMILAR |  |  | HR | 1 | 14116.7813 | 14116.7813
EQUI2611025 | EQUIPO DE SOLDADURA 400 AMP |  |  | DÍA | 0.2 | 173458.3718 | 34691.6744
C0011088 | PLANTA ELÉCTRICA MOTOGENERADOR G.P. 100 KW |  |  | HR | 1 | 75727.2861 | 75727.2861
C0010922 | VIBRADOR DE CONCRETO, POTENCIA APROXIMADA DE 3 HP, MANGUERAS DE 4 A 6 METROS |  |  | HR | 0.5 | 12119.3345 | 6059.6672
C0010170 | CIZALLA MANUAL DE 90 CM |  |  | HR | 0.5 | 3081.0352 | 1540.5176
[6 empty] | SUB-TOTAL EQUIPOS | 173990.9223
III. TRANSPORTE
ITEM: | DESCRIPCIÓN |  | UNIDAD | DISTANCIA | VOL - CANT | TARIFA | VALOR PARCIAL
0 | TRANSPORTE DE MATERIALES |  | % |  | 0.05 | 4734933.685 | 236746.6842
[6 empty] | SUB-TOTAL TRANSPORTE | 236746.6842
IV. MANO DE OBRA
ITEM: | CUADRILLA |  |  | UNIDAD | CANTIDAD | VALOR UNIT | VALOR PARCIAL
MO241101 | CUADRILLA "AA" (Albañileria) |  |  | HC | 4 | 50004.5645 | 200018.2582
MO241102 | CUADRILLA "BB" (Instalaciones) |  |  | HC | 5 | 54548.7315 | 272743.6575
[6 empty] | SUB-TOTAL MANO DE OBRA | 472761.9157
TOTAL COSTO DIRECTO | [6 empty] | 5618433.2072
NOTA: Los valores unitarios de los siguientes insumos se han fijado tomando como base los costos de referencia adoptados por Municipio de Barrancas, Departamento de la Guajira.

## MEM CAP 3
REPUBLICA DE COLOMBIA
DEPARTAMENTO DE LA GUAJIRA
MUNICIPIO DE BARRANCAS
OFICINA ASESORA DE PLANEACION
CONSTRUCCIÓN DE UN SISTEMA SOLAR FOTOVOLTAICO DE GENERACIÓN DISTRIBUIDA DE 0.99 MWE PARA EL DESARROLLO SOCIOECONÓMICO DEL MUNICIPIO DE BARRANCAS, EN EL DEPARTAMENTO DE LA GUAJIRA - BARRANCAS III
MEMORIA DE CANTIDADES
3.1 | Suministro e instalación de cerramiento perimetral en malla eslabonada de alta seguridad, incluye: excavación, cimentación en dados de concreto de 21 MPA, postes tubulares galvanizados en caliente, brazos inclinados, alambre de púas, accesorios de fijación y todo lo necesario para su correcta ejecución y entrega a satisfacción. | [8 empty] | UNIDAD | ml
No. | CONCEPTO | DIMENSIONES |  |  | VOLUMEN / AREA | Altura | UNIDAD | TOTAL | ESQUEMA
|  | LARGO | ALTO | ANCHO
| Cerramiento |  |  |  | 504 | 1 | ml | 504
TOTAL | [7 empty] | 504
OBSERVACIONES: 1. El resultado está redondeado a 1 decimal * Area lote tomada de autocad
REPUBLICA DE COLOMBIA
DEPARTAMENTO DE LA GUAJIRA
MUNICIPIO DE BARRANCAS
OFICINA ASESORA DE PLANEACION
CONSTRUCCIÓN DE UN SISTEMA SOLAR FOTOVOLTAICO DE GENERACIÓN DISTRIBUIDA DE 0.99 MWE PARA EL DESARROLLO SOCIOECONÓMICO DEL MUNICIPIO DE BARRANCAS, EN EL DEPARTAMENTO DE LA GUAJIRA - BARRANCAS III
MEMORIA DE CANTIDADES
3.2 | Suministro e instalación de portón vehicular de doble hoja en tubería galvanizada y malla eslabonada, según diseño. Incluye: parales principales, cerrojos de seguridad, accesorios de sujeción, pintura de retoque en soldaduras y todo lo necesario para su entrega a satisfacción. | [8 empty] | UNIDAD | und
No. | CONCEPTO | DIMENSIONES |  |  | VOLUMEN / AREA | CANT | UNIDAD | TOTAL | ESQUEMA
|  | LARGO | ALTO | ANCHO
| Porton |  |  |  |  | 1 | und | 1
TOTAL | [7 empty] | 1
OBSERVACIONES: 1. El resultado está redondeado a 1 decimal * Area lote tomada de autocad
REPUBLICA DE COLOMBIA
DEPARTAMENTO DE LA GUAJIRA
MUNICIPIO DE BARRANCAS
OFICINA ASESORA DE PLANEACION
CONSTRUCCIÓN DE UN SISTEMA SOLAR FOTOVOLTAICO DE GENERACIÓN DISTRIBUIDA DE 0.99 MWE PARA EL DESARROLLO SOCIOECONÓMICO DEL MUNICIPIO DE BARRANCAS, EN EL DEPARTAMENTO DE LA GUAJIRA - BARRANCAS III
MEMORIA DE CANTIDADES
3.3 | Suministro e instalación de puerta peatonal en tubería galvanizada y malla eslabonada, según diseño. Incluye: marco, cerradura/portacandado, bisagras, fijaciones y todo lo necesario para su correcta operación. | [8 empty] | UNIDAD | und
No. | CONCEPTO | DIMENSIONES |  |  | VOLUMEN / AREA | CANT | UNIDAD | TOTAL | ESQUEMA
|  | LARGO | ALTO | ANCHO
| Puerta |  |  |  |  | 1 | und | 1
TOTAL | [7 empty] | 1
OBSERVACIONES:
REPUBLICA DE COLOMBIA
DEPARTAMENTO DE LA GUAJIRA
MUNICIPIO DE BARRANCAS
OFICINA ASESORA DE PLANEACION
CONSTRUCCIÓN DE UN SISTEMA SOLAR FOTOVOLTAICO DE GENERACIÓN DISTRIBUIDA DE 0.99 MWE PARA EL DESARROLLO SOCIOECONÓMICO DEL MUNICIPIO DE BARRANCAS, EN EL DEPARTAMENTO DE LA GUAJIRA - BARRANCAS III
MEMORIA DE CANTIDADES
3.4 | Suministro e instalacion de lamparas de iluminacion tipo exterior con alimentacion autonoma. Incluye poste de 6 metros en acero galvanizado | [8 empty] | UNIDAD | und
No. | CONCEPTO | DIMENSIONES |  |  | VOLUMEN / AREA | CANT | UNIDAD | TOTAL | ESQUEMA
|  | LARGO | ALTO | ANCHO
| Lamparas |  |  |  |  | 25 | und | 25
TOTAL | [7 empty] | 25
OBSERVACIONES:

## APU 4.1.
REPÚBLICA DE COLOMBIA
DEPARTAMENTO DE LA GUAJIRA
MUNICIPIO DE BARRANCAS
FORMATO DE ANÁLISIS DE PRECIOS UNITARIOS
ELABORÓ: | OFICINA ASESORA DE PLANEACIÓN |  |  | VERSIÓN: | APU_BAR | FECHA: | JUNIO - 2026
PROYECTO: | CONSTRUCCIÓN DE UN SISTEMA SOLAR FOTOVOLTAICO DE GENERACIÓN DISTRIBUIDA DE 0.99 MWE ETAPA 3 PARA EL DESARROLLO SOCIOECONÓMICO DEL MUNICIPIO DE BARRANCAS, EN EL DEPARTAMENTO DE LA GUAJIRA - BARRANCAS III
DATOS ESPECIFICOS DE ANÁLISIS DE PRECIOS UNITARIOS
OBRAS CIVILES GENERALES
ÍTEM | DESCRIPCIÓN | [5 empty] | UNIDAD
4.1 | Conformación de calzada con sub_base granular tipo invias; incluye: suministro, extendido, humedecimiento, transporte externo, transporte interno, compactación hasta una densidad del 95% de la máxima obtenida en el ensayo del próctor modificado, medido en sitio. | [5 empty] | M2
I. MATERIALES
ÍTEM | DESCRIPCIÓN |  | UNIDAD | CANTIDAD | DESPERDICIO % | VALOR UNIT | VALOR PARCIAL
MAT2411015 | SUBBASE GRANULAR |  | M3 | 0.2 | 5% | 82134 | 17248.14
MAT2411004 | AGUA |  | LT | 15 | 5% | 105.3 | 1658.475
MAT2411005 | DERECHO DE EXPLOTACIÓN Y/O DISPOSICIÓN DE MATERIALES |  | M3 | 0.3 | 5% | 8346.8639 | 2629.2621
[6 empty] | SUB-TOTAL MATERIALES | 21535.8771
ÍTEM | II. EQUIPOS
| DESCRIPCIÓN |  |  | UNIDAD | CANTIDAD | VALOR UNIT | VALOR PARCIAL
| HERRAMIENTA MENOR (% VR. MANO DE OBRA) |  |  | % | 5% | 25002.2823 | 1250.1141
C0010200 | VIBROCOMPACTADOR, POTENCIA 153 HP, PESO 10 TON |  |  | HM | 0.125 | 269410.05 | 33676.2562
EQUI2411013 | MINICARGADOR 61 HP - TIPO BOBCAT |  |  | HM | 0.25 | 101298.6 | 25324.65
EQUI2411001 | CARROTANQUE DE AGUA (1000 GALONES) |  |  | HR | 0.05 | 107321.76 | 5366.088
EQUI2415015 | MOTONIVELADORA POTENCIA 215 HP, ANCHO DE CUCHILLA 4,27 M, PESO 18 TON |  |  | HM | 0.25 | 272680.668 | 68170.167
[6 empty] | SUB-TOTAL EQUIPOS | 133787.2754
III. TRANSPORTE
ITEM: | DESCRIPCIÓN |  | UNIDAD | DISTANCIA | VOL - CANT | TARIFA | VALOR PARCIAL
TRANS241102 | TRANSPORTE DE MATERIAL AGREGADO (TRITURADO, SUBBASE, RELLENO Y ARENA) |  | M3-KM | 43.6 | 0.21 | 1866.969 | 17093.9682
TRANS241101 | TRANSPORTE DE MATERIAL PROVENIENTE DE EXCAVACIÓN |  | M3-KM | 20 | 0.3 | 1866.969 | 11201.814
[6 empty] | SUB-TOTAL TRANSPORTE | 28295.7822
IV. MANO DE OBRA
ITEM: | CUADRILLA |  |  | UNIDAD | CANTIDAD | VALOR UNIT | VALOR PARCIAL
MO241101 | CUADRILLA "AA" (Albañileria) |  |  | HC | 0.5 | 50004.5645 | 25002.2823
[6 empty] | SUB-TOTAL MANO DE OBRA | 25002.2823
TOTAL COSTO DIRECTO | [6 empty] | 208621.2169
NOTA: Los valores unitarios de los siguientes insumos se han fijado tomando como base los costos de referencia adoptados por Municipio de Barrancas, Departamento de la Guajira.

## APU4.2.
REPÚBLICA DE COLOMBIA
DEPARTAMENTO DE LA GUAJIRA
MUNICIPIO DE BARRANCAS
FORMATO DE ANÁLISIS DE PRECIOS UNITARIOS
ELABORÓ: | OFICINA ASESORA DE PLANEACIÓN |  |  | VERSIÓN: | APU_BAR | FECHA: | JUNIO - 2026
PROYECTO: | CONSTRUCCIÓN DE UN SISTEMA SOLAR FOTOVOLTAICO DE GENERACIÓN DISTRIBUIDA DE 0.99 MWE ETAPA 3 PARA EL DESARROLLO SOCIOECONÓMICO DEL MUNICIPIO DE BARRANCAS, EN EL DEPARTAMENTO DE LA GUAJIRA - BARRANCAS III
DATOS ESPECIFICOS DE ANÁLISIS DE PRECIOS UNITARIOS
OBRAS CIVILES GENERALES
ÍTEM | DESCRIPCIÓN | [5 empty] | UNIDAD
4.2 | CONSTRUCCIÓN DE CUNETA DE SECCIÓN TRAPEZOIDAL REVESTIDA CON GEOSINTÉTICO TEXTIL IMPERMEABLE (TIPO IMPERTEX O SIMILAR). INCLUYE: EXCAVACIÓN, PERFILADO, COMPACTACIÓN DE LA BANCA, SUMINISTRO, CORTE, INSTALACIÓN Y ANCLAJE DEL MATERIAL GEOSINTÉTICO, Y TODO LO NECESARIO PARA SU CORRECTO FUNCIONAMIENTO. | [5 empty] | ML
I. MATERIALES
ÍTEM | DESCRIPCIÓN |  | UNIDAD | CANTIDAD | DESPERDICIO % | VALOR UNIT | VALOR PARCIAL
MAT2411158 | GEOSINTÉTICO TEXTIL IMPERMEABLE – TIPO IMPERTEX |  | M2 | 2 | 5% | 39984 | 83966.4
MAT2411159 | CORDÓN DE RESINA O SILICONA |  | ML | 1 | 5% | 941.6727 | 988.7564
MAT2411160 | RESINA PARA INTEMPERIE O SELLADOR DE SILICONA SIKASIL POOL O SIMILAR |  | UND | 0.02 | 5% | 160200 | 3364.2
MAT2411161 | HILO DE 6000 DENIER |  | UND | 0.011111 | 5% | 192000 | 2240
MAT2411162 | ACCESORIOS DE FIJACIÓN: GANCHOS DE ACERO |  | UND | 4 | 5% | 2821.4286 | 11850
[6 empty] | SUB-TOTAL MATERIALES | 102409.3564
ÍTEM | II. EQUIPOS
| DESCRIPCIÓN |  |  | UNIDAD | CANTIDAD | VALOR UNIT | VALOR PARCIAL
| HERRAMIENTA MENOR (% VR. MANO DE OBRA) |  |  | % | 5% | 363664.4527 | 18183.2226
C0010822 | RETROEXCAVADORA SOBRE LLANTAS, MOTOR 62HP, PROFUNDIDAD DE EXCAVACIÓN DE 5.41 METROS |  |  | HM | 0.066667 | 200070 | 13338
EQUI2411013 | MINICARGADOR 61 HP - TIPO BOBCAT |  |  | HM | 0.025 | 101298.6 | 2532.465
C0010190 | COMPACTADOR MANUAL VIBRATORIO (RANA) CON MOTOR DE 6 HP |  |  | HR | 0.2 | 13531.05 | 2706.21
EQUI2411021 | MÁQUINA DE COSER INDUSTRIAL SINGER 4423 O SIMILAR. |  |  | DÍA | 0.05 | 66000 | 3300
[6 empty] | SUB-TOTAL EQUIPOS | 40059.8976
III. TRANSPORTE
ITEM: | DESCRIPCIÓN |  | UNIDAD | DISTANCIA | VOL - CANT | TARIFA | VALOR PARCIAL
TRANS241104 | TRANSPORTE DE MATERIALES |  | % |  | 0.05 | 102409.3564 | 5120.4678
[6 empty] | SUB-TOTAL TRANSPORTE | 5120.4678
IV. MANO DE OBRA
ITEM: | CUADRILLA |  |  | UNIDAD | CANTIDAD | VALOR UNIT | VALOR PARCIAL
MO241101 | CUADRILLA "AA" (Albañileria) |  |  | HC | 4 | 50004.5645 | 200018.2582
MO241102 | CUADRILLA "BB" (Instalaciones) |  |  | HC | 3 | 54548.7315 | 163646.1945
[6 empty] | SUB-TOTAL MANO DE OBRA | 363664.4527
TOTAL COSTO DIRECTO | [6 empty] | 511254.1745
NOTA: Los valores unitarios de los siguientes insumos se han fijado tomando como base los costos de referencia adoptados por Municipio de Barrancas, Departamento de la Guajira.

## APU4.3.
REPÚBLICA DE COLOMBIA
DEPARTAMENTO DE LA GUAJIRA
MUNICIPIO DE BARRANCAS
FORMATO DE ANÁLISIS DE PRECIOS UNITARIOS
ELABORÓ: | OFICINA ASESORA DE PLANEACIÓN |  |  | VERSIÓN: | APU_BAR | FECHA: | JUNIO - 2026
PROYECTO: | CONSTRUCCIÓN DE UN SISTEMA SOLAR FOTOVOLTAICO DE GENERACIÓN DISTRIBUIDA DE 0.99 MWE ETAPA 3 PARA EL DESARROLLO SOCIOECONÓMICO DEL MUNICIPIO DE BARRANCAS, EN EL DEPARTAMENTO DE LA GUAJIRA - BARRANCAS III
DATOS ESPECIFICOS DE ANÁLISIS DE PRECIOS UNITARIOS
OBRAS CIVILES GENERALES
ÍTEM | DESCRIPCIÓN | [5 empty] | UNIDAD
4.3 | CONSTRUCCIÓN DE CAMINO PEATONAL PERMEABLE. INCLUYE: ACTIVIDADES DE ADECUACIÓN, NIVELACIÓN Y PREPARACIÓN DEL TERRENO, SUMINISTRO E INSTALACIÓN DE SISTEMA DE CONFINAMIENTO CELULAR (GEOCELDA), SUMINISTRO, LLENADO Y ACOMODO DE MATERIAL GRANULAR TIPO GRAVA, Y TODO LO NECESARIO PARA SU CORRECTO FUNCIONAMIENTO. | [5 empty] | M2
I. MATERIALES
ÍTEM | DESCRIPCIÓN |  | UNIDAD | CANTIDAD | DESPERDICIO % | VALOR UNIT | VALOR PARCIAL
MAT2411146 | GEOCELDA DE POLIETILENO DE ALTA DENSIDAD (HDPE) |  | M2 | 1 | 5% | 43132.8 | 45289.44
MAT2411147 | GEOTEXTIL NO TEJIDO NT 4000 - FIBERTEX - ANCHO: 3,50 MTS |  | M2 | 1 | 5% | 21000 | 22050
MAT2411148 | ACCESORIOS DE FIJACIÓN: GANCHOS DE ACERO |  | UND | 2 | 5% | 2821.4286 | 5925
MAT2411149 | TRITURADO 3/4" |  | M3 | 0.15 | 5% | 142155 | 22389.4125
[6 empty] | SUB-TOTAL MATERIALES | 95653.8525
ÍTEM | II. EQUIPOS
| DESCRIPCIÓN |  |  | UNIDAD | CANTIDAD | VALOR UNIT | VALOR PARCIAL
| HERRAMIENTA MENOR (% VR. MANO DE OBRA) |  |  | % | 5% | 159102.0275 | 7955.1014
EQUI2411055 | MINICARGADOR 61 HP - TIPO BOBCAT |  |  | HM | 0.66667 | 101298.6 | 67532.4
EQUI2412008 | COMPACTADOR MANUAL VIBRATORIO (RANA) CON MOTOR DE 6 HP |  |  | HR | 0.625 | 13531.05 | 8456.9062
[6 empty] | SUB-TOTAL EQUIPOS | 83944.4076
III. TRANSPORTE
ITEM: | DESCRIPCIÓN |  | UNIDAD | DISTANCIA | VOL - CANT | TARIFA | VALOR PARCIAL
TRANS241104 | TRANSPORTE DE MATERIALES |  | % |  | 0.1 | 5925 | 592.5
TRANS241102 | TRANSPORTE DE MATERIAL AGREGADO (TRITURADO, SUBBASE, RELLENO Y ARENA) |  | M3-KM | 43.6 | 0.15 | 1866.969 | 12209.9773
[6 empty] | SUB-TOTAL TRANSPORTE | 12802.4773
IV. MANO DE OBRA
ITEM: | CUADRILLA |  |  | UNIDAD | CANTIDAD | VALOR UNIT | VALOR PARCIAL
MO241101 | CUADRILLA "AA" (Albañileria) |  |  | HC | 1 | 50004.5645 | 50004.5645
MO241102 | CUADRILLA "BB" (Instalaciones) |  |  | HC | 2 | 54548.7315 | 109097.463
[6 empty] | SUB-TOTAL MANO DE OBRA | 159102.0275
TOTAL COSTO DIRECTO | [6 empty] | 351502.7649
NOTA: Los valores unitarios de los siguientes insumos se han fijado tomando como base los costos de referencia adoptados por Municipio de Barrancas, Departamento de la Guajira.

## APU4.4.
REPÚBLICA DE COLOMBIA
DEPARTAMENTO DE LA GUAJIRA
MUNICIPIO DE BARRANCAS
FORMATO DE ANÁLISIS DE PRECIOS UNITARIOS
ELABORÓ: | OFICINA ASESORA DE PLANEACIÓN |  |  | VERSIÓN: | APU_BAR | FECHA: | JUNIO - 2026
PROYECTO: | CONSTRUCCIÓN DE UN SISTEMA SOLAR FOTOVOLTAICO DE GENERACIÓN DISTRIBUIDA DE 0.99 MWE ETAPA 3 PARA EL DESARROLLO SOCIOECONÓMICO DEL MUNICIPIO DE BARRANCAS, EN EL DEPARTAMENTO DE LA GUAJIRA - BARRANCAS III
DATOS ESPECIFICOS DE ANÁLISIS DE PRECIOS UNITARIOS
OBRAS CIVILES GENERALES
ÍTEM | DESCRIPCIÓN | [5 empty] | UNIDAD
4.4 | CAJA DE INSPECCIÓN ELÉCTRICO DE 90 X 90 X 110CM, EN CONCRETO REFORZADO DE F'C= 3.500 PSI - IMPERMEABILIZADO. INCLUYE EXCAVACIÓN Y TAPE, TAPA Y HERRAJES, CAÑUELAS, MARCOS EN ÁNGULO DE 1 1/2"X3/16 E INCLUYE TODO LO NECESARIO PARA SU CORRECTO FUNCIONAMIENTO. | [5 empty] | UND
I. MATERIALES
ÍTEM | DESCRIPCIÓN |  | UNIDAD | CANTIDAD | DESPERDICIO % | VALOR UNIT | VALOR PARCIAL
MAT2411146 | ACERO DE REFUERZO PDR-60; Fy: 4200 kg/cm2 (6.000 PSI). |  | KG | 12 | 5% | 6913.6129 | 87111.5223
MAT2411146 | ALAMBRE NEGRO No.18 |  | KG | 0.4 | 5% | 8639.868 | 3628.7446
MAT2411147 | SEGUETA NICHOLSON |  | UND | 0.2 | 5% | 4211.5683 | 884.4293
MAT2411049 | TAPA Y MARCO PARA REGISTRO ELÉCTRICO, EN ÁNGULO 3/16X1 1/2" EN TAPA Y MARCO, INCL. PINTURA CON ANTICORROSIVO |  | UND | 1 |  | 150565 | 150565
BASICO02B | MORTERO 1:4 IMPERMEABILIZADO |  | M3 | 0.05 | 5% | 874136.814 | 45892.1827 | 0.0405
BASICO06 | CONCRETO 3.500 PSI HECHO EN OBRA |  | M3 | 0.45 | 5% | 763585.234 | 360794.0231 | 0.405 | 0.064 | 0.469
[6 empty] | SUB-TOTAL MATERIALES | 648875.902
ÍTEM | II. EQUIPOS
| DESCRIPCIÓN |  |  | UNIDAD | CANTIDAD | VALOR UNIT | VALOR PARCIAL
| HERRAMIENTA MENOR (% VR. MANO DE OBRA) |  |  | % | 5% | 200018.2582 | 10000.9129
EQUI2411055 | FORMALETA PARA REGISTROS ELÉCTRICO 80 X 80 CMS |  |  | DÍA | 2 | 23427.5 | 46855
EQUI2412008 | VIBRADOR DE CONCRETO, POTENCIA APROXIMADA DE 3 HP, MANGUERAS DE 4 A 6 METROS |  |  | HR | 0.8 | 12119.3345 | 9695.4676
C0010920 | CIZALLA MANUAL DE 90 CM |  |  | HR | 0.8 | 3081.0352 | 2464.8281
[6 empty] | SUB-TOTAL EQUIPOS | 69016.2087
III. TRANSPORTE
ITEM: | DESCRIPCIÓN |  | UNIDAD | DISTANCIA | VOL - CANT | TARIFA | VALOR PARCIAL
TRANS241101 | TRANSPORTE DE MATERIALES |  | % |  | 0.05 | 648875.902 | 32443.7951
[6 empty] | SUB-TOTAL TRANSPORTE | 32443.7951
IV. MANO DE OBRA
ITEM: | CUADRILLA |  |  | UNIDAD | CANTIDAD | VALOR UNIT | VALOR PARCIAL
MO241101 | CUADRILLA "AA" (Albañileria) |  |  | HC | 4 | 50004.5645 | 200018.2582
[6 empty] | SUB-TOTAL MANO DE OBRA | 200018.2582
TOTAL COSTO DIRECTO | [6 empty] | 950354.1639
NOTA: Los valores unitarios de los siguientes insumos se han fijado tomando como base los costos de referencia adoptados por Municipio de Barrancas, Departamento de la Guajira.

## APU4.5.
REPÚBLICA DE COLOMBIA
DEPARTAMENTO DE LA GUAJIRA
MUNICIPIO DE BARRANCAS
FORMATO DE ANÁLISIS DE PRECIOS UNITARIOS
ELABORÓ: | OFICINA ASESORA DE PLANEACIÓN |  |  | VERSIÓN: | APU_BAR | FECHA: | JUNIO - 2026
PROYECTO: | CONSTRUCCIÓN DE UN SISTEMA SOLAR FOTOVOLTAICO DE GENERACIÓN DISTRIBUIDA DE 0.99 MWE ETAPA 3 PARA EL DESARROLLO SOCIOECONÓMICO DEL MUNICIPIO DE BARRANCAS, EN EL DEPARTAMENTO DE LA GUAJIRA - BARRANCAS III
DATOS ESPECIFICOS DE ANÁLISIS DE PRECIOS UNITARIOS
OBRAS CIVILES GENERALES
ÍTEM | DESCRIPCIÓN | [5 empty] | UNIDAD
4.5 | CONSTRUCCIÓN DE CASETA TIPO COBERTIZO DE 2 X 1 MTS, PARA LA UBICACIÓN DE INVERSORES, SIN MUROS. INCLUYE: PLACA BASE EN CONCRETO DE 3.500 PSI, ESTRUCTURA METÁLICA CON PROTECCIÓN ANTICORROSIVA, CUBIERTA TERMOACÚSTICA, ACCESORIOS PARA FIJACIÓN DE EQUIPOS Y TODO LO NECESARIO PARA SU CORRECTO FUNCIONAMIENTO | [5 empty] | UND
I. MATERIALES
ÍTEM | DESCRIPCIÓN |  | UNIDAD | CANTIDAD | DESPERDICIO % | VALOR UNIT | VALOR PARCIAL
MAT2411001 | ACERO DE REFUERZO PDR-60; Fy: 4200 kg/cm2 (6.000 PSI). |  | KG | 80 | 5% | 6913.6129 | 580743.4818
MAT2411005 | ALAMBRE NEGRO No.18 |  | KG | 2 | 5% | 8639.868 | 18143.7228
MAT2411041 | SEGUETA NICHOLSON |  | UND | 2 | 5% | 4211.5683 | 8844.2934
MAT2411189 | CUBIERTA EN LAMINA ONDULADA TERMOACÚSTICA. INCLUYE PERFILES METÁLICOS Y AMARRES |  | M2 | 2.4 | 5% | 210456 | 530349.12
MAT2411173 | TUBERÍA DE ACERO GALVANIZADO ESTRUCTURAL 2,50 MM |  | ML | 6 | 5% | 46000 | 289800
MAT2411186 | CURVA VERTICAL EXTERIOR 30 X 8 90° PARA BANDEJA TIPO ESCALERA GALCO O SIMILAR |  | UND | 1 |  | 107076 | 107076
MAT2411187 | CANALETA/DUCTO GALVANIZADO 20X10X2.4MT GALCO O SIMILAR |  | UND | 1 |  | 90000 | 90000
MAT2411188 | DERIVACIÓN EN TE 20 X 8CM PARA BANDEJA ESCALERA GALCO O SIMILAR |  | UND | 1 |  | 167880 | 167880
MAT2411039 | SOLDADURA HO E - 6011x1/8 |  | KG | 2 | 5% | 25693.2 | 53955.72
BASICO03B | CONCRETO 2.000 PSI HECHO EN OBRA |  | M3 | 0.11 | 5% | 640946.1943 | 74029.2854
BASICO06 | CONCRETO 3.500 PSI HECHO EN OBRA |  | M3 | 0.605 | 5% | 763585.234 | 485067.5199
[6 empty] | SUB-TOTAL MATERIALES | 2405889.1433
ÍTEM | II. EQUIPOS
| DESCRIPCIÓN |  |  | UNIDAD | CANTIDAD | VALOR UNIT | VALOR PARCIAL
| HERRAMIENTA MENOR (% VR. MANO DE OBRA) |  |  | % | 5% | 836426.3684 | 41821.3184
EQUI2411119 | FORMALETA METÁLICA PARA PAVIMENTO EN CONCRETO HIDRÁULICO - RIELES (M) |  |  | DÍA | 12 | 3843.45 | 46121.4
C0010922 | VIBRADOR DE CONCRETO, POTENCIA APROXIMADA DE 3 HP, MANGUERAS DE 4 A 6 METROS |  |  | HR | 1 | 12119.3345 | 12119.3345
C0011088 | PLANTA ELÉCTRICA MOTOGENERADOR G.P. 100 KW |  |  | HR | 1 | 75727.2861 | 75727.2861
C0010010 | ASPERSOR MANUAL DE 20 LITROS |  |  | HR | 1 | 5957.2248 | 5957.2248
EQUI2611025 | EQUIPO DE SOLDADURA 400 AMP |  |  | DÍA | 0.3 | 173458.3718 | 52037.5115
C0010011 | CEPILLO DE ACABADO O TEXTURIZADOR 120 CM X 3/4" 2 TUBOS EXTENSIBLES |  |  | HR | 1 | 4068.792 | 4068.792
C0010170 | CIZALLA MANUAL DE 90 CM |  |  | HR | 1 | 3081.0352 | 3081.0352
[6 empty] | SUB-TOTAL EQUIPOS | 240933.9025
III. TRANSPORTE
ITEM: | DESCRIPCIÓN |  | UNIDAD | DISTANCIA | VOL - CANT | TARIFA | VALOR PARCIAL
TRANS241104 | TRANSPORTE DE MATERIALES |  | % |  | 0.05 | 2405889.1433 | 120294.4572
[6 empty] | SUB-TOTAL TRANSPORTE | 120294.4572
IV. MANO DE OBRA
ITEM: | CUADRILLA |  |  | UNIDAD | CANTIDAD | VALOR UNIT | VALOR PARCIAL
MO241101 | CUADRILLA "AA" (Albañileria) |  |  | HC | 8 | 50004.5645 | 400036.5164
MO241102 | CUADRILLA "BB" (Instalaciones) |  |  | HC | 8 | 54548.7315 | 436389.852
[6 empty] | SUB-TOTAL MANO DE OBRA | 836426.3684
TOTAL COSTO DIRECTO | [6 empty] | 3603543.8713
NOTA: Los valores unitarios de los siguientes insumos se han fijado tomando como base los costos de referencia adoptados por Municipio de Barrancas, Departamento de la Guajira.

## APU4.6.
REPÚBLICA DE COLOMBIA
DEPARTAMENTO DE LA GUAJIRA
MUNICIPIO DE BARRANCAS
FORMATO DE ANÁLISIS DE PRECIOS UNITARIOS
ELABORÓ: | OFICINA ASESORA DE PLANEACIÓN |  |  | VERSIÓN: | APU_BAR | FECHA: | JUNIO - 2026
PROYECTO: | CONSTRUCCIÓN DE UN SISTEMA SOLAR FOTOVOLTAICO DE GENERACIÓN DISTRIBUIDA DE 0.99 MWE ETAPA 3 PARA EL DESARROLLO SOCIOECONÓMICO DEL MUNICIPIO DE BARRANCAS, EN EL DEPARTAMENTO DE LA GUAJIRA - BARRANCAS III
DATOS ESPECIFICOS DE ANÁLISIS DE PRECIOS UNITARIOS
OBRAS CIVILES GENERALES
ÍTEM | DESCRIPCIÓN | [5 empty] | UNIDAD
4.6 | CONSTRUCCIÓN DE CIMENTACIÓN DE 5,00 X 4,00 MTS EN CONCRETO DE 4.000 PSI PARA SOPORTE DE SUBESTACIÓN ELÉCTRICA PRINCIPAL. INCLUYE EXCAVACIÓN, RETIRO DE MATERIAL Y ACERO DE REFUERZO. | [5 empty] | M3
I. MATERIALES
ÍTEM | DESCRIPCIÓN |  | UNIDAD | CANTIDAD | DESPERDICIO % | VALOR UNIT | VALOR PARCIAL
BASICO3B | CONCRETO 2.000 PSI HECHO EN OBRA |  | M3 | 1 | 5% | 640946.1943 | 672993.504
BASICO07 | CONCRETO 4.000 PSI HECHO EN OBRA |  | M3 | 4 | 5% | 795130.8022 | 3339549.3692 | 12 | 20
BASICOACERO | SUMINISTRO E INSTALACIÓN DE ACERO DE REFUERZO FY=60.000 PSI. |  | KG | 200 | 5% | 11658.0817 | 2448197.1527 |  | 25 | 100
MAT2411004 | AGUA |  | LT | 500 | 5% | 105.3 | 55282.5 |  | 20 | 100
MAT2411006 | SIKA ANTISOL ROJO BASE EN AGUA |  | KG | 1 | 5% | 26951.535 | 28299.1118
[6 empty] | SUB-TOTAL MATERIALES | 6544321.6376
ÍTEM | II. EQUIPOS
| DESCRIPCIÓN |  |  | UNIDAD | CANTIDAD | VALOR UNIT | VALOR PARCIAL
| HERRAMIENTA MENOR (% VR. MANO DE OBRA) |  |  | % | 5% | 400036.5164 | 20001.8258
C0011088 | PLANTA ELÉCTRICA MOTOGENERADOR G.P. 100 KW |  |  | HR | 0.5 | 75727.2861 | 37863.643
C0010922 | VIBRADOR DE CONCRETO, POTENCIA APROXIMADA DE 3 HP, MANGUERAS DE 4 A 6 METROS |  |  | HR | 1 | 12119.3345 | 12119.3345
EQUI2411119 | FORMALETA METÁLICA PARA PAVIMENTO EN CONCRETO HIDRÁULICO - RIELES (M) |  |  | DÍA | 24 | 3843.45 | 92242.8
C0010290 | CORTADORA DE PAVIMENTO, PROFUNDIDAD DE CORTE: 16- 19 CM. CAPACIDAD DE DISCO: DESDE 12" HASTA 20" DE DIÁMETRO |  |  | HR | 2 | 22616.2417 | 45232.4834
EQUI2411001 | CARROTANQUE DE AGUA (1000 GALONES) |  |  | HR | 0.5 | 107321.76 | 53660.88
C0010010 | ASPERSOR MANUAL DE 20 LITROS |  |  | HR | 0.25 | 5957.2248 | 1489.3062
[6 empty] | SUB-TOTAL EQUIPOS | 262610.273
III. TRANSPORTE
ITEM: | DESCRIPCIÓN |  | UNIDAD | DISTANCIA | VOL - CANT | TARIFA | VALOR PARCIAL
MO241122 | TRANSPORTE DE MATERIALES |  | % |  | 0.05 | 6544321.6376 | 327216.0819
[6 empty] | SUB-TOTAL TRANSPORTE | 327216.0819
IV. MANO DE OBRA
ITEM: | CUADRILLA |  |  | UNIDAD | CANTIDAD | VALOR UNIT | VALOR PARCIAL
MO241101 | CUADRILLA "AA" (Albañileria) |  |  | HC | 8 | 50004.5645 | 400036.5164
[6 empty] | SUB-TOTAL MANO DE OBRA | 400036.5164
TOTAL COSTO DIRECTO | [6 empty] | 7534184.5088
NOTA: Los valores unitarios de los siguientes insumos se han fijado tomando como base los costos de referencia adoptados por Municipio de Barrancas, Departamento de la Guajira.

## MEM CAP 4
REPUBLICA DE COLOMBIA
DEPARTAMENTO DE LA GUAJIRA
MUNICIPIO DE BARRANCAS
OFICINA ASESORA DE PLANEACION
CONSTRUCCIÓN DE UN SISTEMA SOLAR FOTOVOLTAICO DE GENERACIÓN DISTRIBUIDA DE 0.99 MWE PARA EL DESARROLLO SOCIOECONÓMICO DEL MUNICIPIO DE BARRANCAS, EN EL DEPARTAMENTO DE LA GUAJIRA - BARRANCAS III
MEMORIA DE CANTIDADES
4.1 | Conformación de calzada con sub_base granular tipo invias; incluye: suministro, extendido, humedecimiento, transporte externo, transporte interno, compactación hasta una densidad del 95% de la máxima obtenida en el ensayo del próctor modificado, medido en sitio. | [8 empty] | UNIDAD | m2
No. | CONCEPTO | DIMENSIONES |  |  | VOLUMEN / AREA | Altura | UNIDAD | TOTAL | ESQUEMA
|  | LARGO | ALTO | ANCHO
| Tramo 1 | 317.774 |  | 5 |  |  |  | 1588.87
| Tramo 2 | 223.766 |  | 5 |  |  |  | 1118.83
| Tramo 3 | 288.343 |  | 5 |  |  |  | 1441.715
| Tramo 4 | 155.25 | [5 empty] | 0
| Tramo 5 | 189.4 | [5 empty] | 0
TOTAL | [7 empty] | 4149.4
OBSERVACIONES: 1. El resultado está redondeado a 1 decimal * Area lote tomada de autocad
REPUBLICA DE COLOMBIA
DEPARTAMENTO DE LA GUAJIRA
MUNICIPIO DE BARRANCAS
OFICINA ASESORA DE PLANEACION
CONSTRUCCIÓN DE UN SISTEMA SOLAR FOTOVOLTAICO DE GENERACIÓN DISTRIBUIDA DE 0.99 MWE PARA EL DESARROLLO SOCIOECONÓMICO DEL MUNICIPIO DE BARRANCAS, EN EL DEPARTAMENTO DE LA GUAJIRA - BARRANCAS III
MEMORIA DE CANTIDADES
4.2 | Construcción de cuneta de sección trapezoidal revestida con geosintético textil impermeable (tipo impertex o similar). Incluye: excavación, perfilado, compactación de la banca, suministro, corte, instalación y anclaje del material geosintético, y todo lo necesario para su correcto funcionamiento. | [8 empty] | UNIDAD | ml
No. | CONCEPTO | DIMENSIONES |  |  | VOLUMEN / AREA | CANT | UNIDAD | TOTAL | ESQUEMA
|  | LARGO | ALTO | ANCHO
| Cuneta | 317.774 | [5 empty] | 317.774
TOTAL | [7 empty] | 317.8
OBSERVACIONES: 1. El resultado está redondeado a 1 decimal * Area lote tomada de autocad
REPUBLICA DE COLOMBIA
DEPARTAMENTO DE LA GUAJIRA
MUNICIPIO DE BARRANCAS
OFICINA ASESORA DE PLANEACION
CONSTRUCCIÓN DE UN SISTEMA SOLAR FOTOVOLTAICO DE GENERACIÓN DISTRIBUIDA DE 0.99 MWE PARA EL DESARROLLO SOCIOECONÓMICO DEL MUNICIPIO DE BARRANCAS, EN EL DEPARTAMENTO DE LA GUAJIRA - BARRANCAS III
MEMORIA DE CANTIDADES
4.3 | Construcción de camino peatonal permeable. Incluye: actividades de adecuación, nivelación y preparación del terreno, suministro e instalación de sistema de confinamiento celular (geocelda), suministro, llenado y acomodo de material granular tipo grava, y todo lo necesario para su correcto funcionamiento. | [8 empty] | UNIDAD | ml
No. | CONCEPTO | DIMENSIONES |  |  | VOLUMEN / AREA | CANT | UNIDAD | TOTAL | ESQUEMA
|  | LARGO | ALTO | ANCHO
| Caminos | 200 | [5 empty] | 184
TOTAL | [7 empty] | 184
OBSERVACIONES:
REPUBLICA DE COLOMBIA
DEPARTAMENTO DE LA GUAJIRA
MUNICIPIO DE BARRANCAS
OFICINA ASESORA DE PLANEACION
CONSTRUCCIÓN DE UN SISTEMA SOLAR FOTOVOLTAICO DE GENERACIÓN DISTRIBUIDA DE 0.99 MWE PARA EL DESARROLLO SOCIOECONÓMICO DEL MUNICIPIO DE BARRANCAS, EN EL DEPARTAMENTO DE LA GUAJIRA - BARRANCAS III
MEMORIA DE CANTIDADES
4.4 | Caja de inspección eléctrico de 90 x 90 x 110cm, en concreto reforzado de f'c= 3.500 psi - impermeabilizado. Incluye excavación y tape, tapa y herrajes, cañuelas, marcos en ángulo de 1 1/2"x3/16 e incluye todo lo necesario para su correcto funcionamiento. | [8 empty] | UNIDAD | und
No. | CONCEPTO | DIMENSIONES |  |  | VOLUMEN / AREA | CANT | UNIDAD | TOTAL | ESQUEMA
|  | LARGO | ALTO | ANCHO
| Cajas de Inspeccion |  |  |  |  | 5 | und | 5
TOTAL | [7 empty] | 5
OBSERVACIONES:
REPUBLICA DE COLOMBIA
DEPARTAMENTO DE LA GUAJIRA
MUNICIPIO DE BARRANCAS
OFICINA ASESORA DE PLANEACION
CONSTRUCCIÓN DE UN SISTEMA SOLAR FOTOVOLTAICO DE GENERACIÓN DISTRIBUIDA DE 0.99 MWE PARA EL DESARROLLO SOCIOECONÓMICO DEL MUNICIPIO DE BARRANCAS, EN EL DEPARTAMENTO DE LA GUAJIRA - BARRANCAS III
MEMORIA DE CANTIDADES
4.5 | Construcción de caseta tipo cobertizo de 2 x 1 mts, para la ubicación de inversores, sin muros. Incluye: placa base en concreto de 3.500 psi, estructura metálica con protección anticorrosiva, cubierta termoacústica, accesorios para fijación de equipos y todo lo necesario para su correcto funcionamiento. | [8 empty] | UNIDAD | und
No. | CONCEPTO | DIMENSIONES |  |  | VOLUMEN / AREA | CANT | UNIDAD | TOTAL | ESQUEMA
|  | LARGO | ALTO | ANCHO
| Caseta Inversores |  |  |  |  | 5 | und | 5
TOTAL | [7 empty] | 5
OBSERVACIONES:
REPUBLICA DE COLOMBIA
DEPARTAMENTO DE LA GUAJIRA
MUNICIPIO DE BARRANCAS
OFICINA ASESORA DE PLANEACION
CONSTRUCCIÓN DE UN SISTEMA SOLAR FOTOVOLTAICO DE GENERACIÓN DISTRIBUIDA DE 0.99 MWE PARA EL DESARROLLO SOCIOECONÓMICO DEL MUNICIPIO DE BARRANCAS, EN EL DEPARTAMENTO DE LA GUAJIRA - BARRANCAS III
MEMORIA DE CANTIDADES
4.6 | Construcción de cimentación en concreto de 4.000 PSI para soporte de subestación eléctrica principal. Incluye excavación, retiro de material y acero de refuerzo. | [8 empty] | UNIDAD | und
No. | CONCEPTO | DIMENSIONES |  |  | VOLUMEN / AREA | CANT | UNIDAD | TOTAL | ESQUEMA
|  | LARGO | ALTO | ANCHO
| Cimentacion subestacion electrica |  |  |  |  | 1 | und | 1
TOTAL | [7 empty] | 1
OBSERVACIONES:
Tramo 1
Tramo 2
Tramo 3
Tramo 1
Tramo 2
Tramo 3

## APU 5.1.
REPÚBLICA DE COLOMBIA
DEPARTAMENTO DE LA GUAJIRA
MUNICIPIO DE BARRANCAS
FORMATO DE ANÁLISIS DE PRECIOS UNITARIOS
ELABORÓ: | OFICINA ASESORA DE PLANEACIÓN |  |  | VERSIÓN: | APU_BAR | FECHA: | JUNIO - 2026
PROYECTO: | CONSTRUCCIÓN DE UN SISTEMA SOLAR FOTOVOLTAICO DE GENERACIÓN DISTRIBUIDA DE 0.99 MWE ETAPA 3 PARA EL DESARROLLO SOCIOECONÓMICO DEL MUNICIPIO DE BARRANCAS, EN EL DEPARTAMENTO DE LA GUAJIRA - BARRANCAS III
DATOS ESPECIFICOS DE ANÁLISIS DE PRECIOS UNITARIOS
ZANJA MT PARA 1 CIRCUITO
ÍTEM | DESCRIPCIÓN | [5 empty] | UNIDAD
5.1 | SUMINISTRO E INSTALACIÓN DE CANALIZACIÓN DE DOS (02) TUBOS ENTERRADA A PROFUNDIDAD MÁXIMA DE 1,00 MTS, EN TUBERÍA DE PVC DE 4" TIPO DB (ZANJA 1) | [5 empty] | ML
I. MATERIALES
ÍTEM | DESCRIPCIÓN |  | UNIDAD | CANTIDAD | DESPERDICIO % | VALOR UNIT | VALOR PARCIAL
MAT2411177 | TUBERIA PVC DB 4" -NTC 979 Y RETIE |  | ML | 2 | 5% | 51479.1667 | 108106.25
MAT2411180 | ESPUMA DE POLIURETANO IGNIFUGA SOUDAGOAM FR PARA ESPACIOS EN TERMINALES DE DUCTOS X 750ML |  | UND | 0.05 | 5% | 65890 | 3459.225
MAT2411181 | CINTA SEÑALIZACIÓN DE RIESGO ELÉCTRICO SUBTERRÁNEO ROJO X 80 MT |  | UND | 0.0125 | 5% | 111720 | 1466.325
MAT2411183 | SEPARADOR DE 2 DUCTOS DE Ø=4" (114,3MM) |  | UND | 1.1 | 5% | 10800 | 12474
MAT2411100 | SOLDADURA LIQUIDA PVC 1/4 GL |  | UND | 0.02 | 5% | 69455.88 | 1458.5735
MAT2411101 | LIMPIADOR PVC 760-G, 1/4 GLN |  | UND | 0.02 | 5% | 82593.6029 | 1734.4657
MAT2411013 | ARENA |  | M3 | 0.2275 | 5% | 82791.0225 | 19776.7055
MAT2411004 | AGUA |  | LT | 12 | 5% | 105.3 | 1326.78
[6 empty] | SUB-TOTAL MATERIALES | 149802.3246
ÍTEM | II. EQUIPOS
| DESCRIPCIÓN |  |  | UNIDAD | CANTIDAD | VALOR UNIT | VALOR PARCIAL
| HERRAMIENTA MENOR (% VR. MANO DE OBRA) |  |  | % | 5% | 68641.2675 | 3432.0634
C0010822 | RETROEXCAVADORA SOBRE LLANTAS, MOTOR 62HP, PROFUNDIDAD DE EXCAVACIÓN DE 5.41 METROS |  |  | HM | 0.1 | 200070 | 20007
C0010190 | COMPACTADOR MANUAL VIBRATORIO (RANA) CON MOTOR DE 6 HP |  |  | HR | 0.5 | 13531.05 | 6765.525
EQUI2411013 | MINICARGADOR 61 HP - TIPO BOBCAT |  |  | HM | 0.1 | 101298.6 | 10129.86
[6 empty] | SUB-TOTAL EQUIPOS | 30204.5884
III. TRANSPORTE
ITEM: | DESCRIPCIÓN |  | UNIDAD | DISTANCIA | VOL - CANT | TARIFA | VALOR PARCIAL
TRANS241101 | TRANSPORTE DE MATERIAL PROVENIENTE DE EXCAVACIÓN |  | M3-KM | 2 | 0.91 | 1866.969 | 3397.8836
TRANS241102 | TRANSPORTE DE MATERIAL AGREGADO (TRITURADO, SUBBASE, RELLENO Y ARENA) |  | M3-KM | 43.6 | 0.23887 | 1866.969 | 19444.3888
TRANS241104 | TRANSPORTE DE MATERIALES |  | % |  | 0.05 | 130025.6191 | 6501.281
[6 empty] | SUB-TOTAL TRANSPORTE | 29343.5533
IV. MANO DE OBRA
ITEM: | CUADRILLA |  |  | UNIDAD | CANTIDAD | VALOR UNIT | VALOR PARCIAL
MO241101 | CUADRILLA "AA" (Albañileria) |  |  | HC | 0.5 | 50004.5645 | 25002.2823
MO241102 | CUADRILLA "BB" (Instalaciones) |  |  | HC | 0.8 | 54548.7315 | 43638.9852
[6 empty] | SUB-TOTAL MANO DE OBRA | 68641.2675
TOTAL COSTO DIRECTO | [6 empty] | 277991.7338
NOTA: Los valores unitarios de los siguientes insumos se han fijado tomando como base los costos de referencia adoptados por Municipio de Barrancas, Departamento de la Guajira.

## APU 5.2.
REPÚBLICA DE COLOMBIA
DEPARTAMENTO DE LA GUAJIRA
MUNICIPIO DE BARRANCAS
FORMATO DE ANÁLISIS DE PRECIOS UNITARIOS
ELABORÓ: | OFICINA ASESORA DE PLANEACIÓN |  |  | VERSIÓN: | APU_BAR | FECHA: | JUNIO - 2026
PROYECTO: | CONSTRUCCIÓN DE UN SISTEMA SOLAR FOTOVOLTAICO DE GENERACIÓN DISTRIBUIDA DE 0.99 MWE ETAPA 3 PARA EL DESARROLLO SOCIOECONÓMICO DEL MUNICIPIO DE BARRANCAS, EN EL DEPARTAMENTO DE LA GUAJIRA - BARRANCAS III
DATOS ESPECIFICOS DE ANÁLISIS DE PRECIOS UNITARIOS
ZANJA MT PARA 1 CIRCUITO
ÍTEM | DESCRIPCIÓN | [5 empty] | UNIDAD
5.2 | SUMINISTRO E INSTALACIÓN DE CANALIZACIÓN DE TRES (03) TUBOS ENTERRADA A PROFUNDIDAD MÁXIMA DE 1,00 MTS, EN TUBERÍA DE PVC DE 4" TIPO DB (ZANJA 2) | [5 empty] | ML
I. MATERIALES
ÍTEM | DESCRIPCIÓN |  | UNIDAD | CANTIDAD | DESPERDICIO % | VALOR UNIT | VALOR PARCIAL
MAT2411177 | TUBERIA PVC DB 4" -NTC 979 Y RETIE |  | ML | 4 | 5% | 51479.1667 | 216212.5
MAT2411180 | ESPUMA DE POLIURETANO IGNIFUGA SOUDAGOAM FR PARA ESPACIOS EN TERMINALES DE DUCTOS X 750ML |  | UND | 0.066667 | 5% | 65890 | 4612.3
MAT2411181 | CINTA SEÑALIZACIÓN DE RIESGO ELÉCTRICO SUBTERRÁNEO ROJO X 80 MT |  | UND | 0.0125 | 5% | 111720 | 1466.325
MAT2411183 | SEPARADOR DE 3 DUCTOS DE Ø=4" (114,3MM) |  | UND | 1.1 | 5% | 17580 | 20304.9
MAT2411100 | SOLDADURA LIQUIDA PVC 1/4 GL |  | UND | 0.022222 | 5% | 69455.88 | 1620.6372
MAT2411101 | LIMPIADOR PVC 760-G, 1/4 GLN |  | UND | 0.022222 | 5% | 82593.6029 | 1927.1841
MAT2411013 | ARENA |  | M3 | 0.2275 | 5% | 82791.0225 | 19776.7055
MAT2411004 | AGUA |  | LT | 12 | 5% | 105.3 | 1326.78
[6 empty] | SUB-TOTAL MATERIALES | 267247.3318
ÍTEM | II. EQUIPOS
| DESCRIPCIÓN |  |  | UNIDAD | CANTIDAD | VALOR UNIT | VALOR PARCIAL
| HERRAMIENTA MENOR (% VR. MANO DE OBRA) |  |  | % | 5% | 106370.9628 | 5318.5481
C0010822 | RETROEXCAVADORA SOBRE LLANTAS, MOTOR 62HP, PROFUNDIDAD DE EXCAVACIÓN DE 5.41 METROS |  |  | HM | 0.1 | 200070 | 20007
C0010190 | COMPACTADOR MANUAL VIBRATORIO (RANA) CON MOTOR DE 6 HP |  |  | HR | 0.5 | 13531.05 | 6765.525
EQUI2411013 | MINICARGADOR 61 HP - TIPO BOBCAT |  |  | HM | 0.1 | 101298.6 | 10129.86
[6 empty] | SUB-TOTAL EQUIPOS | 32091.0731
III. TRANSPORTE
ITEM: | DESCRIPCIÓN |  | UNIDAD | DISTANCIA | VOL - CANT | TARIFA | VALOR PARCIAL
TRANS241101 | TRANSPORTE DE MATERIAL PROVENIENTE DE EXCAVACIÓN |  | M3-KM | 2 | 0.91 | 1866.969 | 3397.8836
TRANS241102 | TRANSPORTE DE MATERIAL AGREGADO (TRITURADO, SUBBASE, RELLENO Y ARENA) |  | M3-KM | 43.6 | 0.23887 | 1866.969 | 19444.3888
TRANS241104 | TRANSPORTE DE MATERIALES |  | % |  | 0.05 | 247470.6263 | 12373.5313
[6 empty] | SUB-TOTAL TRANSPORTE | 35215.8037
IV. MANO DE OBRA
ITEM: | CUADRILLA |  |  | UNIDAD | CANTIDAD | VALOR UNIT | VALOR PARCIAL
MO241101 | CUADRILLA "AA" (Albañileria) |  |  | HC | 0.6 | 50004.5645 | 30002.7387
MO241102 | CUADRILLA "BB" (Instalaciones) |  |  | HC | 1.4 | 54548.7315 | 76368.2241
[6 empty] | SUB-TOTAL MANO DE OBRA | 106370.9628
TOTAL COSTO DIRECTO | [6 empty] | 440925.1714
NOTA: Los valores unitarios de los siguientes insumos se han fijado tomando como base los costos de referencia adoptados por Municipio de Barrancas, Departamento de la Guajira.

## MEM ELECTRICOS
MEMORIA DE CANTIDADES DE OBRA
ALCALDIA DEL MUNICIPIO DE BARRANCAS - DEPARTAMENTO LA GUAJIRA
OBJETO | CONSTRUCCIÓN DE UN SISTEMA SOLAR FOTOVOLTAICO DE GENERACIÓN DISTRIBUIDA DE 0.99 MWE PARA EL DESARROLLO SOCIOECONÓMICO DEL MUNICIPIO DE BARRANCAS, EN EL DEPARTAMENTO DE LA GUAJIRA
ITEM | 3.4 | Suministro e instalacion de lamparas de iluminacion tipo exterior con alimentacion autonoma. Incluye poste de 6 metros en acero galvanizado | [7 empty] | UNIDAD | un | 25
No. | CONCEPTO | DIMENSIONES |  |  | AREA | CANTIDAD | UNIDAD | TOTAL | ESQUEMA
|  | LARGO | ALTO | ANCHO
ILUMINACION
| Suministro e instalación de punto de iluminacion tipo exterior con alimentacion autonoma, incluye postes de 6 m | 25 |  |  | 0 | 20 | un | 20
TOTAL | [7 empty] | 20
OBSERVACIONES: 1. El resultado está redondeado a 1 decimal
MEMORIA DE CANTIDADES DE OBRA
ALCALDIA DEL MUNICIPIO DE BARRANCAS - DEPARTAMENTO LA GUAJIRA
OBJETO | CONSTRUCCIÓN DE UN SISTEMA SOLAR FOTOVOLTAICO DE GENERACIÓN DISTRIBUIDA DE 0.99 MWE PARA EL DESARROLLO SOCIOECONÓMICO DEL MUNICIPIO DE BARRANCAS, EN EL DEPARTAMENTO DE LA GUAJIRA
ITEM | 5.1 | Suministro e instalación de canalización de dos (02) tubos enterrada a profundidad máxima de 1,00 mts, en tubería de PVC de 4" tipo DB (ZANJA 1) | [7 empty] | UNIDAD | m | 60
No. | CONCEPTO | DIMENSIONES |  |  | AREA | CANTIDAD | UNIDAD | TOTAL | ESQUEMA
|  | LARGO | ALTO | ANCHO
F | ZANJA MT PARA 1 CIRCUITO
| Suministro e instalacion de canalizacion enterrada a profundidad de maximo 1 metros, en tuberia PVC de 4" | 60 |  |  | 0 | 60 | m | 60
TOTAL | [7 empty] | 60
OBSERVACIONES: 1. El resultado está redondeado a 1 decimal
MEMORIA DE CANTIDADES DE OBRA
ALCALDIA DEL MUNICIPIO DE BARRANCAS - DEPARTAMENTO LA GUAJIRA
OBJETO | CONSTRUCCIÓN DE UN SISTEMA SOLAR FOTOVOLTAICO DE GENERACIÓN DISTRIBUIDA DE 0.99 MWE PARA EL DESARROLLO SOCIOECONÓMICO DEL MUNICIPIO DE BARRANCAS, EN EL DEPARTAMENTO DE LA GUAJIRA
ITEM | 5.2 | Suministro e instalación de canalización de tres (04) tubos enterrada a profundidad máxima de 1,00 mts, en tubería de PVC de 4" tipo DB (ZANJA 2) | [7 empty] | UNIDAD | m | 144
No. | CONCEPTO | DIMENSIONES |  |  | AREA | CANTIDAD | UNIDAD | TOTAL | ESQUEMA
|  | LARGO | ALTO | ANCHO
G | ZANJA BT PARA 1 CIRCUITO
| Suministro e instalacion de canalizacion enterrada a profundidad de maximo 1 metros, en tuberia PVC de 4" | 144 |  |  | 0 | 144 | un | 144
TOTAL | [7 empty] | 144
OBSERVACIONES: 1. El resultado está redondeado a 1 decimal
MEMORIA DE CANTIDADES DE OBRA
ALCALDIA DEL MUNICIPIO DE BARRANCAS - DEPARTAMENTO LA GUAJIRA
OBJETO | CONSTRUCCIÓN DE UN SISTEMA SOLAR FOTOVOLTAICO DE GENERACIÓN DISTRIBUIDA DE 0.99 MWE PARA EL DESARROLLO SOCIOECONÓMICO DEL MUNICIPIO DE BARRANCAS, EN EL DEPARTAMENTO DE LA GUAJIRA
ITEM | 6.1 | Suministro e instalación de canalización de cuatro (01) tubos enterrada a profundidad máxima de 1,10 mts, en tubería de PVC de 4" tipo DB (ZANJA 3) | [7 empty] | UNIDAD | m | 25
No. | CONCEPTO | DIMENSIONES |  |  | AREA | CANTIDAD | UNIDAD | TOTAL | ESQUEMA
|  | LARGO | ALTO | ANCHO
G | ZANJA BT PARA 1 CIRCUITO
| Suministro e instalacion de canalizacion enterrada a profundidad de maximo 1 metros, en tuberia PVC de 2" | 25 |  |  | 0 | 25 | un | 25
TOTAL | [7 empty] | 25
OBSERVACIONES: 1. El resultado está redondeado a 1 decimal
MEMORIA DE CANTIDADES DE OBRA
ALCALDIA DEL MUNICIPIO DE BARRANCAS - DEPARTAMENTO LA GUAJIRA
OBJETO | CONSTRUCCIÓN DE UN SISTEMA SOLAR FOTOVOLTAICO DE GENERACIÓN DISTRIBUIDA DE 0.99 MWE PARA EL DESARROLLO SOCIOECONÓMICO DEL MUNICIPIO DE BARRANCAS, EN EL DEPARTAMENTO DE LA GUAJIRA
ITEM | 6.2 | Suministro e instalación de canalización de tres (02) tubos enterrada a profundidad máxima de 1,00 mts, en tubería de PVC de 2" tipo DB (ZANJA 4) | [7 empty] | UNIDAD | m | 115
No. | CONCEPTO | DIMENSIONES |  |  | AREA | CANTIDAD | UNIDAD | TOTAL | ESQUEMA
|  | LARGO | ALTO | ANCHO
G | ZANJA BT PARA 1 CIRCUITO
| Suministro e instalacion de canalizacion enterrada a profundidad de maximo 1 metros, en tuberia PVC de 1" para acometidas en DC y Comuniación | 115 |  |  | 0 | 115 | un | 115
TOTAL | [7 empty] | 115
OBSERVACIONES: 1. El resultado está redondeado a 1 decimal
MEMORIA DE CANTIDADES DE OBRA
ALCALDIA DEL MUNICIPIO DE BARRANCAS - DEPARTAMENTO LA GUAJIRA
OBJETO | CONSTRUCCIÓN DE UN SISTEMA SOLAR FOTOVOLTAICO DE GENERACIÓN DISTRIBUIDA DE 0.99 MWE PARA EL DESARROLLO SOCIOECONÓMICO DEL MUNICIPIO DE BARRANCAS, EN EL DEPARTAMENTO DE LA GUAJIRA
ITEM | 7.1 | Suministro e instalacion de cable de cobre desnudo de calibre N° 1/0 AWG | [7 empty] | UNIDAD | m | 260
No. | CONCEPTO | DIMENSIONES |  |  | AREA | CANTIDAD | UNIDAD | TOTAL | ESQUEMA
|  | LARGO | ALTO | ANCHO
H | MALLA A TIERRA Y APANTALLAMIENTO
| Suministro e instalacion de cable de cobre desnudo de calibre N° 1/0 AWG | 260 |  |  | 0 | 260 | m | 260
TOTAL | [7 empty] | 260
OBSERVACIONES: 1. El resultado está redondeado a 1 decimal
MEMORIA DE CANTIDADES DE OBRA
ALCALDIA DEL MUNICIPIO DE BARRANCAS - DEPARTAMENTO LA GUAJIRA
OBJETO | CONSTRUCCIÓN DE UN SISTEMA SOLAR FOTOVOLTAICO DE GENERACIÓN DISTRIBUIDA DE 0.99 MWE PARA EL DESARROLLO SOCIOECONÓMICO DEL MUNICIPIO DE BARRANCAS, EN EL DEPARTAMENTO DE LA GUAJIRA
ITEM | 7.2 | Ejecucion de soldadura exotermica del cable conductor en X, 115 gr | [7 empty] | UNIDAD | un | 5
No. | CONCEPTO | DIMENSIONES |  |  | AREA | CANTIDAD | UNIDAD | TOTAL | ESQUEMA
|  | LARGO | ALTO | ANCHO
H | MALLA A TIERRA Y APANTALLAMIENTO
| Ejecucion de soldadura exotermica del cable conductor en X, 115 gr | 5 |  |  | 0 | 5 | un | 5
TOTAL | [7 empty] | 5
OBSERVACIONES: 1. El resultado está redondeado a 1 decimal
MEMORIA DE CANTIDADES DE OBRA
ALCALDIA DEL MUNICIPIO DE BARRANCAS - DEPARTAMENTO LA GUAJIRA
OBJETO | CONSTRUCCIÓN DE UN SISTEMA SOLAR FOTOVOLTAICO DE GENERACIÓN DISTRIBUIDA DE 0.99 MWE PARA EL DESARROLLO SOCIOECONÓMICO DEL MUNICIPIO DE BARRANCAS, EN EL DEPARTAMENTO DE LA GUAJIRA
ITEM | 7.3 | Ejecucion de soldadura exotermica del cable conductor en T, 115 gr | [7 empty] | UNIDAD | un | 11
No. | CONCEPTO | DIMENSIONES |  |  | AREA | CANTIDAD | UNIDAD | TOTAL | ESQUEMA
|  | LARGO | ALTO | ANCHO
H | MALLA A TIERRA Y APANTALLAMIENTO
| Ejecucion de soldadura exotermica del cable conductor en T, 115 gr | 11 |  |  | 0 | 11 | un | 11
TOTAL | [7 empty] | 11
OBSERVACIONES: 1. El resultado está redondeado a 1 decimal
MEMORIA DE CANTIDADES DE OBRA
ALCALDIA DEL MUNICIPIO DE BARRANCAS - DEPARTAMENTO LA GUAJIRA
OBJETO | CONSTRUCCIÓN DE UN SISTEMA SOLAR FOTOVOLTAICO DE GENERACIÓN DISTRIBUIDA DE 0.99 MWE PARA EL DESARROLLO SOCIOECONÓMICO DEL MUNICIPIO DE BARRANCAS, EN EL DEPARTAMENTO DE LA GUAJIRA
ITEM | 7.4 | Ejecucion de soldadura exotermica del cable conductor terminal, 115 gr | [7 empty] | UNIDAD | un | 5
No. | CONCEPTO | DIMENSIONES |  |  | AREA | CANTIDAD | UNIDAD | TOTAL | ESQUEMA
|  | LARGO | ALTO | ANCHO
H | MALLA A TIERRA Y APANTALLAMIENTO
| Ejecucion de soldadura exotermica del cable conductor terminal, 115 gr | 5 |  |  | 0 | 5 | un | 5
TOTAL | [7 empty] | 5
OBSERVACIONES: 1. El resultado está redondeado a 1 decimal
MEMORIA DE CANTIDADES DE OBRA
ALCALDIA DEL MUNICIPIO DE BARRANCAS - DEPARTAMENTO LA GUAJIRA
OBJETO | CONSTRUCCIÓN DE UN SISTEMA SOLAR FOTOVOLTAICO DE GENERACIÓN DISTRIBUIDA DE 0.99 MWE PARA EL DESARROLLO SOCIOECONÓMICO DEL MUNICIPIO DE BARRANCAS, EN EL DEPARTAMENTO DE LA GUAJIRA
ITEM | 7.5 | Suministro e instalacion de varilla de cobre con conector puesta a tierra 2.4Mx5/8" | [7 empty] | UNIDAD | un | 7
No. | CONCEPTO | DIMENSIONES |  |  | AREA | CANTIDAD | UNIDAD | TOTAL | ESQUEMA
|  | LARGO | ALTO | ANCHO
H | MALLA A TIERRA Y APANTALLAMIENTO
| Suministro e instalacion de varilla de cobre con conector puesta a tierra 2.4Mx5/8" | 7 |  |  | 0 | 7 | un | 7
TOTAL | [7 empty] | 7
OBSERVACIONES: 1. El resultado está redondeado a 1 decimal
MEMORIA DE CANTIDADES DE OBRA
ALCALDIA DEL MUNICIPIO DE BARRANCAS - DEPARTAMENTO LA GUAJIRA
OBJETO | CONSTRUCCIÓN DE UN SISTEMA SOLAR FOTOVOLTAICO DE GENERACIÓN DISTRIBUIDA DE 0.99 MWE PARA EL DESARROLLO SOCIOECONÓMICO DEL MUNICIPIO DE BARRANCAS, EN EL DEPARTAMENTO DE LA GUAJIRA
ITEM | 7.6 | Suministro e instalacion de Cajas de inspeccion para SPT 30x30cm Libres | [7 empty] | UNIDAD | un | 4
No. | CONCEPTO | DIMENSIONES |  |  | AREA | CANTIDAD | UNIDAD | TOTAL | ESQUEMA
|  | LARGO | ALTO | ANCHO
H | MALLA A TIERRA Y APANTALLAMIENTO
| Suministro e instalacion de Cajas de inspeccion para SPT 30x30cm Libres | 4 |  |  | 0 | 4 | un | 4
TOTAL | [7 empty] | 4
OBSERVACIONES: 1. El resultado está redondeado a 1 decimal
MEMORIA DE CANTIDADES DE OBRA
ALCALDIA DEL MUNICIPIO DE BARRANCAS - DEPARTAMENTO LA GUAJIRA
OBJETO | CONSTRUCCIÓN DE UN SISTEMA SOLAR FOTOVOLTAICO DE GENERACIÓN DISTRIBUIDA DE 0.99 MWE PARA EL DESARROLLO SOCIOECONÓMICO DEL MUNICIPIO DE BARRANCAS, EN EL DEPARTAMENTO DE LA GUAJIRA
ITEM | 7.7 | Suministro e instalacion de Punta Captadora Aluminio 60cm - ∅8mm | [7 empty] | UNIDAD | un | 5
No. | CONCEPTO | DIMENSIONES |  |  | AREA | CANTIDAD | UNIDAD | TOTAL | ESQUEMA
|  | LARGO | ALTO | ANCHO
H | MALLA A TIERRA Y APANTALLAMIENTO
| Suministro e instalacion de Punta Captadora Aluminio 60cm - ∅8mm | 5 |  |  | 0 | 5 | un | 5
TOTAL | [7 empty] | 5
OBSERVACIONES: 1. El resultado está redondeado a 1 decimal
MEMORIA DE CANTIDADES DE OBRA
ALCALDIA DEL MUNICIPIO DE BARRANCAS - DEPARTAMENTO LA GUAJIRA
OBJETO | CONSTRUCCIÓN DE UN SISTEMA SOLAR FOTOVOLTAICO DE GENERACIÓN DISTRIBUIDA DE 0.99 MWE PARA EL DESARROLLO SOCIOECONÓMICO DEL MUNICIPIO DE BARRANCAS, EN EL DEPARTAMENTO DE LA GUAJIRA
ITEM | 7.8 | Suministro e instalacion de Anillo Equipotencial Alambron (barra Solida) Calibre 8mm2 | [7 empty] | UNIDAD | m | 18
No. | CONCEPTO | DIMENSIONES |  |  | AREA | CANTIDAD | UNIDAD | TOTAL | ESQUEMA
|  | LARGO | ALTO | ANCHO
H | MALLA A TIERRA Y APANTALLAMIENTO
| Suministro e instalacion de Anillo Equipotencial Alambron (barra Solida) Calibre 8mm2 | 18 |  |  | 0 | 18 | m | 18
TOTAL | [7 empty] | 18
OBSERVACIONES: 1. El resultado está redondeado a 1 decimal
MEMORIA DE CANTIDADES DE OBRA
ALCALDIA DEL MUNICIPIO DE BARRANCAS - DEPARTAMENTO LA GUAJIRA
OBJETO | CONSTRUCCIÓN DE UN SISTEMA SOLAR FOTOVOLTAICO DE GENERACIÓN DISTRIBUIDA DE 0.99 MWE PARA EL DESARROLLO SOCIOECONÓMICO DEL MUNICIPIO DE BARRANCAS, EN EL DEPARTAMENTO DE LA GUAJIRA
ITEM | 7.9 | Suministro e instalacion de bajante, incluye Caja de paso 15x15 cm,conector bimetalico Aluminio - Cobre. | [7 empty] | UNIDAD | un | 2
No. | CONCEPTO | DIMENSIONES |  |  | AREA | CANTIDAD | UNIDAD | TOTAL | ESQUEMA
|  | LARGO | ALTO | ANCHO
H | MALLA A TIERRA Y APANTALLAMIENTO
| Suministro e instalacion de bajante, incluye Caja de paso 15x15 cm,conector bimetalico Aluminio - Cobre. | 2 |  |  | 0 | 2 | un | 2
TOTAL | [7 empty] | 2
OBSERVACIONES: 1. El resultado está redondeado a 1 decimal
MEMORIA DE CANTIDADES DE OBRA
ALCALDIA DEL MUNICIPIO DE BARRANCAS - DEPARTAMENTO LA GUAJIRA
OBJETO | CONSTRUCCIÓN DE UN SISTEMA SOLAR FOTOVOLTAICO DE GENERACIÓN DISTRIBUIDA DE 0.99 MWE PARA EL DESARROLLO SOCIOECONÓMICO DEL MUNICIPIO DE BARRANCAS, EN EL DEPARTAMENTO DE LA GUAJIRA
ITEM | 8.1 | Suministro e instalacion de CENTRO DE TRANSFORMACIÓN, incluye Envolvente de acero galvanizado K10 C4 (LxWxH) 3119 x 2550 x 2715 mm,RMU SafePlus RMU, CF, 17.5kV, 600A, 21kA/3s, 60Hz, 01 Cable Switch, 01 Fuse Disconnector,Transformador de aceite de 1100 kVA, 13.8/0.800kV, 60 Hz, aceite mineral, ONAN, Dy5, Al/Al y Tablero de baja tensión 800V-1250A- 50kA/1s, 36kA/1s y protecciones en BT. | [7 empty] | UNIDAD | un | 1
No. | CONCEPTO | DIMENSIONES |  |  | AREA | CANTIDAD | UNIDAD | TOTAL | ESQUEMA
|  | LARGO | ALTO | ANCHO
I | TRANSFORMADORES Y RED DE MT
| Suministro e instalacion de CENTRO DE TRANSFORMACIÓN, incluye Envolvente de acero galvanizado K10 C4 (LxWxH) 3119 x 2550 x 2715 mm,RMU SafePlus RMU, CF, 17.5kV, 600A, 21kA/3s, 60Hz, 01 Cable Switch, 01 Fuse Disconnector,Transformador de aceite de 1100 kVA, 13.8/0.800kV, 60 Hz, aceite mineral, ONAN, Dy5, Al/Al y Tablero de baja tensión 800V-1250A- 50kA/1s, 36kA/1s y protecciones en BT. | 1 |  |  | 0 | 1 | un | 1
TOTAL | [7 empty] | 1
OBSERVACIONES: 1. El resultado está redondeado a 1 decimal
MEMORIA DE CANTIDADES DE OBRA
ALCALDIA DEL MUNICIPIO DE BARRANCAS - DEPARTAMENTO LA GUAJIRA
OBJETO | CONSTRUCCIÓN DE UN SISTEMA SOLAR FOTOVOLTAICO DE GENERACIÓN DISTRIBUIDA DE 0.99 MWE PARA EL DESARROLLO SOCIOECONÓMICO DEL MUNICIPIO DE BARRANCAS, EN EL DEPARTAMENTO DE LA GUAJIRA
ITEM | 8.2 | Suministro e instalacion de transicion aerea - subterranea para derivacion corta, ya sea en cruce de via y/o salida de circuito para conexiones a MT | [7 empty] | UNIDAD | un | 2
No. | CONCEPTO | DIMENSIONES |  |  | AREA | CANTIDAD | UNIDAD | TOTAL | ESQUEMA
|  | LARGO | ALTO | ANCHO
I | TRANSFORMADORES Y RED DE MT
| Suministro e instalacion de transicion aerea - subterranea para derivacion corta, ya sea en cruce de via y/o salida de circuito para conexiones a MT | 2 |  |  | 0 | 2 | un | 2
TOTAL | [7 empty] | 2
OBSERVACIONES: 1. El resultado está redondeado a 1 decimal
MEMORIA DE CANTIDADES DE OBRA
ALCALDIA DEL MUNICIPIO DE BARRANCAS - DEPARTAMENTO LA GUAJIRA
OBJETO | CONSTRUCCIÓN DE UN SISTEMA SOLAR FOTOVOLTAICO DE GENERACIÓN DISTRIBUIDA DE 0.99 MWE PARA EL DESARROLLO SOCIOECONÓMICO DEL MUNICIPIO DE BARRANCAS, EN EL DEPARTAMENTO DE LA GUAJIRA
ITEM | 8.3 | Suministro e instalacion de Reconectador automático 15kV. Inom 800A. Icc 16kA. BIL 110kV. 30,000 Operaciones Electromecánicas. Disparo Trifásico. Interrupción en vacío. Aislamiento, Dieléctrico Sólido. Contención de Fallas de Arco Interno. Grado de Protección IP 65, incluye Tanque OSM15-16-800: Tres (3) transformadores de corriente. Seis (6) sensores de tensión capacitivos.CUBÍCULO DE CONTROL RECONECTADOR En acero inoxidable. Grado de protección IP66. Protocolos de comunicación, DNP 3.0, IEC 104, IEC 61850 Nativo Rango de operación -40°C a +55°C. Un (1) Cable de Control. 7 m de longitud. Una (1) estructura para montaje en poste. Puertos de comunicación RS232, (3) USB y Ethernet Acceso software propietario CMS y Transformador 0.5kVA 11,4/120v | [7 empty] | UNIDAD | un | 1
No. | CONCEPTO | DIMENSIONES |  |  | AREA | CANTIDAD | UNIDAD | TOTAL | ESQUEMA
|  | LARGO | ALTO | ANCHO
I | TRANSFORMADORES Y RED DE MT
| Suministro e instalacion de Reconectador automático 15kV. Inom 800A. Icc 16kA. BIL 110kV. 30,000 Operaciones Electromecánicas. Disparo Trifásico. Interrupción en vacío. Aislamiento, Dieléctrico Sólido. Contención de Fallas de Arco Interno. Grado de Protección IP 65, incluye Tanque OSM15-16-800: Tres (3) transformadores de corriente. Seis (6) sensores de tensión capacitivos.CUBÍCULO DE CONTROL RECONECTADOR En acero inoxidable. Grado de protección IP66. Protocolos de comunicación, DNP 3.0, IEC 104, IEC 61850 Nativo Rango de operación -40°C a +55°C. Un (1) Cable de Control. 7 m de longitud. Una (1) estructura para montaje en poste. Puertos de comunicación RS232, (3) USB y Ethernet Acceso software propietario CMS y Transformador 0.5kVA 11,4/120v | 1 |  |  | 0 | 1 | m | 1
TOTAL | [7 empty] | 1
OBSERVACIONES: 1. El resultado está redondeado a 1 decimal
MEMORIA DE CANTIDADES DE OBRA
ALCALDIA DEL MUNICIPIO DE BARRANCAS - DEPARTAMENTO LA GUAJIRA
OBJETO | CONSTRUCCIÓN DE UN SISTEMA SOLAR FOTOVOLTAICO DE GENERACIÓN DISTRIBUIDA DE 0.99 MWE PARA EL DESARROLLO SOCIOECONÓMICO DEL MUNICIPIO DE BARRANCAS, EN EL DEPARTAMENTO DE LA GUAJIRA
ITEM | 8.4 | Suministro e instalacion de Acometida 3F 3N°1/0 + 1 N°2 ACSR desnudo aerea abierta | [7 empty] | UNIDAD | m | 186
No. | CONCEPTO | DIMENSIONES |  |  | AREA | CANTIDAD | UNIDAD | TOTAL | ESQUEMA
|  | LARGO | ALTO | ANCHO
I | TRANSFORMADORES Y RED DE MT
| Suministro e instalacion de Acometida 3F 3N°1/0 + 1 N°2 ACSR desnudo aerea abierta | 186 |  |  | 0 | 186 | un | 186
TOTAL | [7 empty] | 186
OBSERVACIONES: 1. El resultado está redondeado a 1 decimal
MEMORIA DE CANTIDADES DE OBRA
ALCALDIA DEL MUNICIPIO DE BARRANCAS - DEPARTAMENTO LA GUAJIRA
OBJETO | CONSTRUCCIÓN DE UN SISTEMA SOLAR FOTOVOLTAICO DE GENERACIÓN DISTRIBUIDA DE 0.99 MWE PARA EL DESARROLLO SOCIOECONÓMICO DEL MUNICIPIO DE BARRANCAS, EN EL DEPARTAMENTO DE LA GUAJIRA
ITEM | 8.5 | Suministro e instalación de Acometida 3F 3N°1/0 XLPE aislada 133% AL 15 kV + N1/3 | [7 empty] | UNIDAD | m | 126
No. | CONCEPTO | DIMENSIONES |  |  | AREA | CANTIDAD | UNIDAD | TOTAL | ESQUEMA
|  | LARGO | ALTO | ANCHO
I | TRANSFORMADORES Y RED DE MT
| Suministro e instalación de Acometida 3F 3N°1/0 XLPE aislada 133% AL 15 kV + N1/3 | 126 |  |  | 0 | 126 | m | 126
TOTAL | [7 empty] | 126
OBSERVACIONES: 1. El resultado está redondeado a 1 decimal
MEMORIA DE CANTIDADES DE OBRA
ALCALDIA DEL MUNICIPIO DE BARRANCAS - DEPARTAMENTO LA GUAJIRA
OBJETO | CONSTRUCCIÓN DE UN SISTEMA SOLAR FOTOVOLTAICO DE GENERACIÓN DISTRIBUIDA DE 0.99 MWE PARA EL DESARROLLO SOCIOECONÓMICO DEL MUNICIPIO DE BARRANCAS, EN EL DEPARTAMENTO DE LA GUAJIRA
ITEM | 8.6 | Suministro e instalacion de Poste de concreto de 12 metros 1030 daN | [7 empty] | UNIDAD | un | 2
No. | CONCEPTO | DIMENSIONES |  |  | AREA | CANTIDAD | UNIDAD | TOTAL | ESQUEMA
|  | LARGO | ALTO | ANCHO
I | TRANSFORMADORES Y RED DE MT
| Suministro e instalacion de Poste de concreto de 12 metros 1030 daN | 2 |  |  | 0 | 2 | un | 2
TOTAL | [7 empty] | 2
OBSERVACIONES: 1. El resultado está redondeado a 1 decimal
MEMORIA DE CANTIDADES DE OBRA
ALCALDIA DEL MUNICIPIO DE BARRANCAS - DEPARTAMENTO LA GUAJIRA
OBJETO | CONSTRUCCIÓN DE UN SISTEMA SOLAR FOTOVOLTAICO DE GENERACIÓN DISTRIBUIDA DE 0.99 MWE PARA EL DESARROLLO SOCIOECONÓMICO DEL MUNICIPIO DE BARRANCAS, EN EL DEPARTAMENTO DE LA GUAJIRA
ITEM | 8.7 | Suministro e instalacion de Poste de concreto de 14 metros 1030 daN | [7 empty] | UNIDAD | un | 3
No. | CONCEPTO | DIMENSIONES |  |  | AREA | CANTIDAD | UNIDAD | TOTAL | ESQUEMA
|  | LARGO | ALTO | ANCHO
I | TRANSFORMADORES Y RED DE MT
| Suministro e instalacion de Poste de concreto de 14 metros 1030 daN | 3 |  |  | 0 | 3 | Un | 3
TOTAL | [7 empty] | 3
OBSERVACIONES: 1. El resultado está redondeado a 1 decimal
MEMORIA DE CANTIDADES DE OBRA
ALCALDIA DEL MUNICIPIO DE BARRANCAS - DEPARTAMENTO LA GUAJIRA
OBJETO | CONSTRUCCIÓN DE UN SISTEMA SOLAR FOTOVOLTAICO DE GENERACIÓN DISTRIBUIDA DE 0.99 MWE PARA EL DESARROLLO SOCIOECONÓMICO DEL MUNICIPIO DE BARRANCAS, EN EL DEPARTAMENTO DE LA GUAJIRA
ITEM | 8.8 | Suministro e instalacion de vestida de poste EPP 001.ESTRUCTURA TRIFASICA TIPO COMPACTA, incluye Vestida 3Ø red aérea tipo horizontal trifasico angulo 20°-39° a 60° 13.2kV REF MT 334 Air-e. | [7 empty] | UNIDAD | un | 1
No. | CONCEPTO | DIMENSIONES |  |  | AREA | CANTIDAD | UNIDAD | TOTAL | ESQUEMA
|  | LARGO | ALTO | ANCHO
I | TRANSFORMADORES Y RED DE MT
| Suministro e instalacion de vestida de poste EPP 001.ESTRUCTURA TRIFASICA TIPO COMPACTA, incluye Vestida 3Ø red aérea tipo horizontal trifasico angulo 20°-39° a 60° 13.2kV REF MT 334 Air-e. | 1 |  |  | 0 | 1 | Un | 1
TOTAL | [7 empty] | 1
OBSERVACIONES: 1. El resultado está redondeado a 1 decimal
MEMORIA DE CANTIDADES DE OBRA
ALCALDIA DEL MUNICIPIO DE BARRANCAS - DEPARTAMENTO LA GUAJIRA
OBJETO | CONSTRUCCIÓN DE UN SISTEMA SOLAR FOTOVOLTAICO DE GENERACIÓN DISTRIBUIDA DE 0.99 MWE PARA EL DESARROLLO SOCIOECONÓMICO DEL MUNICIPIO DE BARRANCAS, EN EL DEPARTAMENTO DE LA GUAJIRA
ITEM | 8.9 | Suministro e instalacion de vestida de poste EPP 002.TRANSICIÓN AEREA- SUBTERRANEA.SEGUN SB 200 AIR-E, incluye Vestida para transición aerea- subterranea Cruceta 2.4m. norma SB 200 Air-e, DPS tipo línea 15 kV 12 MCOV,Aisladero tipo cuchilla 3Ø 13,2 kV para red aérea en poste,Juego 3Ø de terminales premoldeadas tipo exterior a 15 kV.(Compresión bim.tipo pletina) | [7 empty] | UNIDAD | un | 1
No. | CONCEPTO | DIMENSIONES |  |  | AREA | CANTIDAD | UNIDAD | TOTAL | ESQUEMA
|  | LARGO | ALTO | ANCHO
I | TRANSFORMADORES Y RED DE MT
| Suministro e instalacion de vestida de poste EPP 002.TRANSICIÓN AEREA- SUBTERRANEA.SEGUN SB 200 AIR-E, incluye Vestida para transición aerea- subterranea Cruceta 2.4m. norma SB 200 Air-e, DPS tipo línea 15 kV 12 MCOV,Aisladero tipo cuchilla 3Ø 13,2 kV para red aérea en poste,Juego 3Ø de terminales premoldeadas tipo exterior a 15 kV.(Compresión bim.tipo pletina) | 1 |  |  | 0 | 1 | Un | 1
TOTAL | [7 empty] | 1
OBSERVACIONES: 1. El resultado está redondeado a 1 decimal
MEMORIA DE CANTIDADES DE OBRA
ALCALDIA DEL MUNICIPIO DE BARRANCAS - DEPARTAMENTO LA GUAJIRA
OBJETO | CONSTRUCCIÓN DE UN SISTEMA SOLAR FOTOVOLTAICO DE GENERACIÓN DISTRIBUIDA DE 0.99 MWE PARA EL DESARROLLO SOCIOECONÓMICO DEL MUNICIPIO DE BARRANCAS, EN EL DEPARTAMENTO DE LA GUAJIRA
ITEM | 8.10 | Suministro e instalacion de vestida de poste EPP 003.TRANSICIÓN AÉREA SUBTERRANEA SEGUN SB 200 AIR-E, inlcuye Vestida para transición aerea- subterranea cruceta 2.4m . norma SB 200 Air-e, DPS tipo línea 15 kV 12 MCOV, Aisladero tipo cuchilla 3Ø 13,2 kV para red aérea en poste,Juego 3Ø de terminales premoldeadas tipo exterior a 15 kV.(Compresión bim.tipo pletina). | [7 empty] | UNIDAD | un | 1
No. | CONCEPTO | DIMENSIONES |  |  | AREA | CANTIDAD | UNIDAD | TOTAL | ESQUEMA
|  | LARGO | ALTO | ANCHO
I | TRANSFORMADORES Y RED DE MT
| Suministro e instalacion de vestida de poste EPP 003.TRANSICIÓN AÉREA SUBTERRANEA SEGUN SB 200 AIR-E, inlcuye Vestida para transición aerea- subterranea cruceta 2.4m . norma SB 200 Air-e, DPS tipo línea 15 kV 12 MCOV, Aisladero tipo cuchilla 3Ø 13,2 kV para red aérea en poste,Juego 3Ø de terminales premoldeadas tipo exterior a 15 kV.(Compresión bim.tipo pletina). | 1 |  |  | 0 | 1 | Un | 1
TOTAL | [7 empty] | 1
OBSERVACIONES: 1. El resultado está redondeado a 1 decimal
MEMORIA DE CANTIDADES DE OBRA
ALCALDIA DEL MUNICIPIO DE BARRANCAS - DEPARTAMENTO LA GUAJIRA
OBJETO | CONSTRUCCIÓN DE UN SISTEMA SOLAR FOTOVOLTAICO DE GENERACIÓN DISTRIBUIDA DE 0.99 MWE PARA EL DESARROLLO SOCIOECONÓMICO DEL MUNICIPIO DE BARRANCAS, EN EL DEPARTAMENTO DE LA GUAJIRA
ITEM | 8.11 | Suministro e instalacion de vestida de poste EPP 004.MONTAJE DE RECONECTADORES TRIFASICO SEGÚN MT 903-2 Air-e, incluye Vestida 3Ø red aérea tipo horizontal trifasico angulo 20°-39° a 60° 13.2kV,cruceta 2.4, Aisladero 1F 7,6 kV para transformadores en poste,Aisladero tipo cuchilla 3Ø 13,2 kV para red aérea en poste, DPS tipo línea 15 kV 12 MCOV. | [7 empty] | UNIDAD | un | 1
No. | CONCEPTO | DIMENSIONES |  |  | AREA | CANTIDAD | UNIDAD | TOTAL | ESQUEMA
|  | LARGO | ALTO | ANCHO
I | TRANSFORMADORES Y RED DE MT
| Suministro e instalacion de vestida de poste EPP 004.MONTAJE DE RECONECTADORES TRIFASICO SEGÚN MT 903-2 Air-e, incluye Vestida 3Ø red aérea tipo horizontal trifasico angulo 20°-39° a 60° 13.2kV,cruceta 2.4, Aisladero 1F 7,6 kV para transformadores en poste,Aisladero tipo cuchilla 3Ø 13,2 kV para red aérea en poste, DPS tipo línea 15 kV 12 MCOV. | 1 |  |  | 0 | 1 | Un | 1
TOTAL | [7 empty] | 1
OBSERVACIONES: 1. El resultado está redondeado a 1 decimal
MEMORIA DE CANTIDADES DE OBRA
ALCALDIA DEL MUNICIPIO DE BARRANCAS - DEPARTAMENTO LA GUAJIRA
OBJETO | CONSTRUCCIÓN DE UN SISTEMA SOLAR FOTOVOLTAICO DE GENERACIÓN DISTRIBUIDA DE 0.99 MWE PARA EL DESARROLLO SOCIOECONÓMICO DEL MUNICIPIO DE BARRANCAS, EN EL DEPARTAMENTO DE LA GUAJIRA
ITEM | 8.12 | Suministro e instalacion de vestida de poste EPP 005.SISTEMA DE MEDIA COMPACTO SEGÚN ICE -38 AIR-E, incluye Vestida para sistema de medida compacto según N.T ICE-38 Air-e, DPS tipo línea 15 kV 12 MCOV, Transformador de corriente 17kV, 50/5A, Cl 0.5s, 5VA tipo exterior, Transformador de tensión 17kV, 13200/V3/120/V3, Cl 0.5, 10VA, Ganinete de medida IP 66 y 2 MEDIDORES METCOM TRIFASICO CLASE 0.2S 1-10A | [7 empty] | UNIDAD | un | 1
No. | CONCEPTO | DIMENSIONES |  |  | AREA | CANTIDAD | UNIDAD | TOTAL | ESQUEMA
|  | LARGO | ALTO | ANCHO
I | TRANSFORMADORES Y RED DE MT
| Suministro e instalacion de vestida de poste EPP 005.SISTEMA DE MEDIA COMPACTO SEGÚN ICE -38 AIR-E, incluye Vestida para sistema de medida compacto según N.T ICE-38 Air-e, DPS tipo línea 15 kV 12 MCOV, Transformador de corriente 17kV, 50/5A, Cl 0.5s, 5VA tipo exterior, Transformador de tensión 17kV, 13200/V3/120/V3, Cl 0.5, 10VA, Ganinete de medida IP 66 y 2 MEDIDORES METCOM TRIFASICO CLASE 0.2S 1-10A | 1 |  |  | 0 | 1 | Un | 1
TOTAL | [7 empty] | 1
OBSERVACIONES: 1. El resultado está redondeado a 1 decimal
MEMORIA DE CANTIDADES DE OBRA
ALCALDIA DEL MUNICIPIO DE BARRANCAS - DEPARTAMENTO LA GUAJIRA
OBJETO | CONSTRUCCIÓN DE UN SISTEMA SOLAR FOTOVOLTAICO DE GENERACIÓN DISTRIBUIDA DE 0.99 MWE PARA EL DESARROLLO SOCIOECONÓMICO DEL MUNICIPIO DE BARRANCAS, EN EL DEPARTAMENTO DE LA GUAJIRA
ITEM | 8.13 | Suministro e instalacion de RETENIDA SEGÚN RT-003 AIR-E | [7 empty] | UNIDAD | un | 1
No. | CONCEPTO | DIMENSIONES |  |  | AREA | CANTIDAD | UNIDAD | TOTAL | ESQUEMA
|  | LARGO | ALTO | ANCHO
I | TRANSFORMADORES Y RED DE MT
| Suministro e instalacion de RETENIDA SEGÚN RT-003 AIR-E | 1 |  |  | 0 | 1 | Un | 1
TOTAL | [7 empty] | 1
OBSERVACIONES: 1. El resultado está redondeado a 1 decimal
MEMORIA DE CANTIDADES DE OBRA
ALCALDIA DEL MUNICIPIO DE BARRANCAS - DEPARTAMENTO LA GUAJIRA
OBJETO | CONSTRUCCIÓN DE UN SISTEMA SOLAR FOTOVOLTAICO DE GENERACIÓN DISTRIBUIDA DE 0.99 MWE PARA EL DESARROLLO SOCIOECONÓMICO DEL MUNICIPIO DE BARRANCAS, EN EL DEPARTAMENTO DE LA GUAJIRA
ITEM | 9.1, 9.2, 9.3, 9.4 | Suministro e instalación de estructura de soporte tipo para 1620 módulos solares o equivalentes, con módulo de protección descargador de sobrepotencial instalado. Incluye Hincas, tubos de amarre longitudinales, tubos de amarre transversales, placas y herrajes de unión. | [7 empty] | UNIDAD | Un | 1
No. | CONCEPTO | DIMENSIONES |  |  | LADO | CANTIDAD | UNIDAD | TOTAL | ESQUEMA
|  | LARGO | ALTO | ANCHO/AREA
| Trazado y replanteo topografico de ejes para hincas de la estructura de soporte de modulos fotovoltaicos | 2.4 | 4 | 14 | 1.1 | 29 | M2 | 4287.36
| Concreto de 3000 psi para cimentacion hincas embebidas | 30 | 0.4 | 0.4 | 1.7 | 29 | M3 | 104.5443
| Suministro e instalación de hincas en acero galvanizado embebidas en concreto para soporte de estructura metalica | [5 empty] | KG | 6501.19
| Suministro e instalación de estructura metalica de soporte tipo para 1620 módulos solares o equivalentes, con módulo de protección descargador de sobrepotencial instalado. Incluye Hincas, tubos de amarre longitudinales, tubos de amarre transversales, placas y herrajes de unión. | [6 empty] | 23919.38
KG
TOTAL
OBSERVACIONES: 1. El resultado está redondeado a 1 decimal
MEMORIA DE CANTIDADES DE OBRA
ALCALDIA DEL MUNICIPIO DE BARRANCAS - DEPARTAMENTO LA GUAJIRA
OBJETO | CONSTRUCCIÓN DE UN SISTEMA SOLAR FOTOVOLTAICO DE GENERACIÓN DISTRIBUIDA DE 0.99 MWE PARA EL DESARROLLO SOCIOECONÓMICO DEL MUNICIPIO DE BARRANCAS, EN EL DEPARTAMENTO DE LA GUAJIRA
ITEM | 9.5 | Suministro e instalacion de cables solares fotovoltaico para modulos de 6mm2 | [7 empty] | UNIDAD | m | 4332
No. | CONCEPTO | DIMENSIONES |  |  | VOLUMEN | CANTIDAD | UNIDAD | TOTAL | ESQUEMA
|  | LARGO | ALTO | ANCHO/AREA
J | EQUIPOS PRINCIPALES INSTALACION SOLAR
| Suministro e instalacion de cables solares fotovoltaico para modulos de 6mm2 | 4332 |  |  | 0 | 4332 | m | 4332
TOTAL | [7 empty] | 4332
OBSERVACIONES: 1. El resultado está redondeado a 1 decimal
MEMORIA DE CANTIDADES DE OBRA
ALCALDIA DEL MUNICIPIO DE BARRANCAS - DEPARTAMENTO LA GUAJIRA
OBJETO | CONSTRUCCIÓN DE UN SISTEMA SOLAR FOTOVOLTAICO DE GENERACIÓN DISTRIBUIDA DE 0.99 MWE PARA EL DESARROLLO SOCIOECONÓMICO DEL MUNICIPIO DE BARRANCAS, EN EL DEPARTAMENTO DE LA GUAJIRA
ITEM | 9.6 | Suministro e instalacion de módulo solar fotovoltaico de células de silicio monocristalino, potencia máxima (Wp) 710 W | [7 empty] | UNIDAD | und | 1620
No. | CONCEPTO | DIMENSIONES |  |  | VOLUMEN | CANTIDAD | UNIDAD | TOTAL | ESQUEMA
|  | LARGO | ALTO | ANCHO/AREA
J | EQUIPOS PRINCIPALES INSTALACION SOLAR
| Suministro e instalacion de módulo solar fotovoltaico de células de silicio monocristalino, potencia máxima (Wp) 710 W | 1620 |  |  | 0 | 1620 | und | 1620
TOTAL | [7 empty] | 1620
OBSERVACIONES: 1. El resultado está redondeado a 1 decimal
MEMORIA DE CANTIDADES DE OBRA
ALCALDIA DEL MUNICIPIO DE BARRANCAS - DEPARTAMENTO LA GUAJIRA
OBJETO | CONSTRUCCIÓN DE UN SISTEMA SOLAR FOTOVOLTAICO DE GENERACIÓN DISTRIBUIDA DE 0.99 MWE PARA EL DESARROLLO SOCIOECONÓMICO DEL MUNICIPIO DE BARRANCAS, EN EL DEPARTAMENTO DE LA GUAJIRA
ITEM | 9.7 | Suministro e instalacion de inversor Inversor Huawei SUN2000-330KTL-H1, Incluye instalacion de marcaciones y etiquetado | [7 empty] | UNIDAD | und | 3
No. | CONCEPTO | DIMENSIONES |  |  | VOLUMEN | CANTIDAD | UNIDAD | TOTAL | ESQUEMA
|  | LARGO | ALTO | ANCHO/AREA
J | EQUIPOS PRINCIPALES INSTALACION SOLAR
| Suministro e instalacion de inversor Inversor Huawei SUN2000-330KTL-H1, Incluye instalacion de marcaciones y etiquetado | 3 |  |  | 0 | 3 | und | 3
TOTAL | [7 empty] | 3
OBSERVACIONES: 1. El resultado está redondeado a 1 decimal
MEMORIA DE CANTIDADES DE OBRA
ALCALDIA DEL MUNICIPIO DE BARRANCAS - DEPARTAMENTO LA GUAJIRA
OBJETO | CONSTRUCCIÓN DE UN SISTEMA SOLAR FOTOVOLTAICO DE GENERACIÓN DISTRIBUIDA DE 0.99 MWE PARA EL DESARROLLO SOCIOECONÓMICO DEL MUNICIPIO DE BARRANCAS, EN EL DEPARTAMENTO DE LA GUAJIRA
ITEM | 9.8 | Suministro e instalacion de sistema de comunicaciones, control y monitoreo del sistema solar fotovoltaico incluyendo programación y comisionamiento de los equipos, incluye logger 3000. | [7 empty] | UNIDAD | und | 1
No. | CONCEPTO | DIMENSIONES |  |  | VOLUMEN | CANTIDAD | UNIDAD | TOTAL | ESQUEMA
|  | LARGO | ALTO | ANCHO/AREA
J | EQUIPOS PRINCIPALES INSTALACION SOLAR
| Suministro e instalacion de sistema de comunicaciones, control y monitoreo del sistema solar fotovoltaico incluyendo programación y comisionamiento de los equipos, incluye logger 3000. | 1 |  |  | 0 | 1 | und | 1
TOTAL | [7 empty] | 1
OBSERVACIONES: 1. El resultado está redondeado a 1 decimal
MEMORIA DE CANTIDADES DE OBRA
ALCALDIA DEL MUNICIPIO DE BARRANCAS - DEPARTAMENTO LA GUAJIRA
OBJETO | CONSTRUCCIÓN DE UN SISTEMA SOLAR FOTOVOLTAICO DE GENERACIÓN DISTRIBUIDA DE 0.99 MWE PARA EL DESARROLLO SOCIOECONÓMICO DEL MUNICIPIO DE BARRANCAS, EN EL DEPARTAMENTO DE LA GUAJIRA
ITEM | 9.9 | Suministro e instalacion de caja de paso con breakers DC para conexión desde modulos fotovoltaicos | [7 empty] | UNIDAD | und | 3
No. | CONCEPTO | DIMENSIONES |  |  | VOLUMEN | CANTIDAD | UNIDAD | TOTAL | ESQUEMA
|  | LARGO | ALTO | ANCHO/AREA
J | EQUIPOS PRINCIPALES INSTALACION SOLAR
| Suministro e instalacion de caja de paso con breakers DC para conexión desde modulos fotovoltaicos | 3 |  |  | 0 | 3 | und | 3
TOTAL | [7 empty] | 3
OBSERVACIONES: 1. El resultado está redondeado a 1 decimal
MEMORIA DE CANTIDADES DE OBRA
ALCALDIA DEL MUNICIPIO DE BARRANCAS - DEPARTAMENTO LA GUAJIRA
OBJETO | CONSTRUCCIÓN DE UN SISTEMA SOLAR FOTOVOLTAICO DE GENERACIÓN DISTRIBUIDA DE 0.99 MWE PARA EL DESARROLLO SOCIOECONÓMICO DEL MUNICIPIO DE BARRANCAS, EN EL DEPARTAMENTO DE LA GUAJIRA
ITEM | 9.1 | Suministro e instalacion de cable número 6 AWG THHN/THWN-2 CU 90°C 600V color verde. Cable de cobre suave aislado 7 hilos, chaqueta resistente a la abrasión y sustancias químicas. | [7 empty] | UNIDAD | m | 490
No. | CONCEPTO | DIMENSIONES |  |  | VOLUMEN | CANTIDAD | UNIDAD | TOTAL | ESQUEMA
|  | LARGO | ALTO | ANCHO/AREA
J | EQUIPOS PRINCIPALES INSTALACION SOLAR
| Suministro e instalacion de cable número 6 AWG THHN/THWN-2 CU 90°C 600V color verde. Cable de cobre suave aislado 7 hilos, chaqueta resistente a la abrasión y sustancias químicas. | 490 |  |  | 0 | 490 | m | 490
TOTAL | [7 empty] | 490
OBSERVACIONES: 1. El resultado está redondeado a 1 decimal
MEMORIA DE CANTIDADES DE OBRA
ALCALDIA DEL MUNICIPIO DE BARRANCAS - DEPARTAMENTO LA GUAJIRA
OBJETO | CONSTRUCCIÓN DE UN SISTEMA SOLAR FOTOVOLTAICO DE GENERACIÓN DISTRIBUIDA DE 0.99 MWE PARA EL DESARROLLO SOCIOECONÓMICO DEL MUNICIPIO DE BARRANCAS, EN EL DEPARTAMENTO DE LA GUAJIRA
ITEM | 9.11 | Suministro e instalacion de cable de aluminio 3N500kcmil(F)Al AA8000 HFFR-LS 1000 V 90°C + 1N°2 AWG (T)Cu HFFR-LS 1000 V 90°C | [7 empty] | UNIDAD | m | 356
No. | CONCEPTO | DIMENSIONES |  |  | VOLUMEN | CANTIDAD | UNIDAD | TOTAL | ESQUEMA
|  | LARGO | ALTO | ANCHO/AREA
J | EQUIPOS PRINCIPALES INSTALACION SOLAR
| Suministro e instalacion de cable de aluminio 3N500kcmil(F)Al AA8000 HFFR-LS 1000 V 90°C + 1N°2 AWG (T)Cu HFFR-LS 1000 V 90°C | 356 |  |  | 0 | 356 | m | 356
TOTAL | [7 empty] | 356
OBSERVACIONES: 1. El resultado está redondeado a 1 decimal
MEMORIA DE CANTIDADES DE OBRA
ALCALDIA DEL MUNICIPIO DE BARRANCAS - DEPARTAMENTO LA GUAJIRA
OBJETO | CONSTRUCCIÓN DE UN SISTEMA SOLAR FOTOVOLTAICO DE GENERACIÓN DISTRIBUIDA DE 0.99 MWE PARA EL DESARROLLO SOCIOECONÓMICO DEL MUNICIPIO DE BARRANCAS, EN EL DEPARTAMENTO DE LA GUAJIRA
ITEM | 9.12 | Suministro e instalación de Bandeja portacable pesada Tapa bandeja tipo ducto cerrado 10x8 cm galvaniada en caliente | [7 empty] | UNIDAD | m | 6
No. | CONCEPTO | DIMENSIONES |  |  | VOLUMEN | CANTIDAD | UNIDAD | TOTAL | ESQUEMA
|  | LARGO | ALTO | ANCHO/AREA
J | EQUIPOS PRINCIPALES INSTALACION SOLAR
| Suministro e instalación de Bandeja portacable pesada Tapa bandeja tipo ducto cerrado 10x8 cm galvaniada en caliente | 6 |  |  | 0 | 6 | m | 6
TOTAL | [7 empty] | 6
OBSERVACIONES: 1. El resultado está redondeado a 1 decimal
MEMORIA DE CANTIDADES DE OBRA
ALCALDIA DEL MUNICIPIO DE BARRANCAS - DEPARTAMENTO LA GUAJIRA
OBJETO | CONSTRUCCIÓN DE UN SISTEMA SOLAR FOTOVOLTAICO DE GENERACIÓN DISTRIBUIDA DE 0.99 MWE PARA EL DESARROLLO SOCIOECONÓMICO DEL MUNICIPIO DE BARRANCAS, EN EL DEPARTAMENTO DE LA GUAJIRA
ITEM | 9.13 | Suministro e instalación de Cable UTP CAT 6A o cable multiconductor blindado 3x22 awg | [7 empty] | UNIDAD | m | 180
No. | CONCEPTO | DIMENSIONES |  |  | VOLUMEN | CANTIDAD | UNIDAD | TOTAL | ESQUEMA
|  | LARGO | ALTO | ANCHO/AREA
J | EQUIPOS PRINCIPALES INSTALACION SOLAR
| Suministro e instalación de Cable UTP CAT 6A o cable multiconductor blindado 3x22 awg | 180 |  |  | 0 | 180 | m | 180
TOTAL | [7 empty] | 180
OBSERVACIONES: 1. El resultado está redondeado a 1 decimal

## APU 6.1.
REPÚBLICA DE COLOMBIA
DEPARTAMENTO DE LA GUAJIRA
MUNICIPIO DE BARRANCAS
FORMATO DE ANÁLISIS DE PRECIOS UNITARIOS
ELABORÓ: | OFICINA ASESORA DE PLANEACIÓN |  |  | VERSIÓN: | APU_BAR | FECHA: | JUNIO - 2026
PROYECTO: | CONSTRUCCIÓN DE UN SISTEMA SOLAR FOTOVOLTAICO DE GENERACIÓN DISTRIBUIDA DE 0.99 MWE ETAPA 3 PARA EL DESARROLLO SOCIOECONÓMICO DEL MUNICIPIO DE BARRANCAS, EN EL DEPARTAMENTO DE LA GUAJIRA - BARRANCAS III
DATOS ESPECIFICOS DE ANÁLISIS DE PRECIOS UNITARIOS
ZANJA MT PARA 1 CIRCUITO
ÍTEM | DESCRIPCIÓN | [5 empty] | UNIDAD
6.1 | SUMINISTRO E INSTALACIÓN DE CANALIZACIÓN DE CUATRO (04) TUBOS ENTERRADA A PROFUNDIDAD MÁXIMA DE 1,10 MTS, EN TUBERÍA DE PVC DE 4" TIPO DB (ZANJA 3) | [5 empty] | ML
I. MATERIALES
ÍTEM | DESCRIPCIÓN |  | UNIDAD | CANTIDAD | DESPERDICIO % | VALOR UNIT | VALOR PARCIAL
MAT2411177 | TUBERIA PVC DB 4" -NTC 979 Y RETIE |  | ML | 1 | 5% | 51479.1667 | 54053.125
MAT2411180 | ESPUMA DE POLIURETANO IGNIFUGA SOUDAGOAM FR PARA ESPACIOS EN TERMINALES DE DUCTOS X 750ML |  | UND | 0.083333 | 5% | 65890 | 5765.375
MAT2411181 | CINTA SEÑALIZACIÓN DE RIESGO ELÉCTRICO SUBTERRÁNEO ROJO X 80 MT |  | UND | 0.0125 | 5% | 111720 | 1466.325
MAT2411183 | SEPARADOR DE 4 DUCTOS DE Ø=4" (114,3MM) |  | UND | 1.1 | 5% | 24840 | 28690.2
MAT2411100 | SOLDADURA LIQUIDA PVC 1/4 GL |  | UND | 0.025 | 5% | 69455.88 | 1823.2169
MAT2411101 | LIMPIADOR PVC 760-G, 1/4 GLN |  | UND | 0.025 | 5% | 82593.6029 | 2168.0821
MAT2411013 | ARENA |  | M3 | 0.1625 | 5% | 82791.0225 | 14126.2182
MAT2411004 | AGUA |  | LT | 10 | 5% | 105.3 | 1105.65
[6 empty] | SUB-TOTAL MATERIALES | 109198.1921
ÍTEM | II. EQUIPOS
| DESCRIPCIÓN |  |  | UNIDAD | CANTIDAD | VALOR UNIT | VALOR PARCIAL
| HERRAMIENTA MENOR (% VR. MANO DE OBRA) |  |  | % | 5% | 106825.3795 | 5341.269
C0010822 | RETROEXCAVADORA SOBRE LLANTAS, MOTOR 62HP, PROFUNDIDAD DE EXCAVACIÓN DE 5.41 METROS |  |  | HM | 0.066667 | 200070 | 13338
C0010190 | COMPACTADOR MANUAL VIBRATORIO (RANA) CON MOTOR DE 6 HP |  |  | HR | 0.5 | 13531.05 | 6765.525
EQUI2411013 | MINICARGADOR 61 HP - TIPO BOBCAT |  |  | HM | 0.066667 | 101298.6 | 6753.24
[6 empty] | SUB-TOTAL EQUIPOS | 25444.794
III. TRANSPORTE
ITEM: | DESCRIPCIÓN |  | UNIDAD | DISTANCIA | VOL - CANT | TARIFA | VALOR PARCIAL
TRANS241101 | TRANSPORTE DE MATERIAL PROVENIENTE DE EXCAVACIÓN |  | M3-KM | 2 | 0.715 | 1866.969 | 2669.7657
TRANS241102 | TRANSPORTE DE MATERIAL AGREGADO (TRITURADO, SUBBASE, RELLENO Y ARENA) |  | M3-KM | 43.6 | 0.17063 | 1866.969 | 13888.8491
TRANS241104 | TRANSPORTE DE MATERIALES |  | % |  | 0.05 | 95071.9739 | 4753.5987
[6 empty] | SUB-TOTAL TRANSPORTE | 21312.2135
IV. MANO DE OBRA
ITEM: | CUADRILLA |  |  | UNIDAD | CANTIDAD | VALOR UNIT | VALOR PARCIAL
MO241101 | CUADRILLA "AA" (Albañileria) |  |  | HC | 0.5 | 50004.5645 | 25002.2823
MO241102 | CUADRILLA "BB" (Instalaciones) |  |  | HC | 1.5 | 54548.7315 | 81823.0972
[6 empty] | SUB-TOTAL MANO DE OBRA | 106825.3795
TOTAL COSTO DIRECTO | [6 empty] | 262780.5791
NOTA: Los valores unitarios de los siguientes insumos se han fijado tomando como base los costos de referencia adoptados por Municipio de Barrancas, Departamento de la Guajira.

## APU 6.2.
REPÚBLICA DE COLOMBIA
DEPARTAMENTO DE LA GUAJIRA
MUNICIPIO DE BARRANCAS
FORMATO DE ANÁLISIS DE PRECIOS UNITARIOS
ELABORÓ: | OFICINA ASESORA DE PLANEACIÓN |  |  | VERSIÓN: | APU_BAR | FECHA: | JUNIO - 2026
PROYECTO: | CONSTRUCCIÓN DE UN SISTEMA SOLAR FOTOVOLTAICO DE GENERACIÓN DISTRIBUIDA DE 0.99 MWE ETAPA 3 PARA EL DESARROLLO SOCIOECONÓMICO DEL MUNICIPIO DE BARRANCAS, EN EL DEPARTAMENTO DE LA GUAJIRA - BARRANCAS III
DATOS ESPECIFICOS DE ANÁLISIS DE PRECIOS UNITARIOS
ZANJA MT PARA 1 CIRCUITO
ÍTEM | DESCRIPCIÓN | [5 empty] | UNIDAD
6.2 | SUMINISTRO E INSTALACIÓN DE CANALIZACIÓN DE TRES (03) TUBOS ENTERRADA A PROFUNDIDAD MÁXIMA DE 1,00 MTS, EN TUBERÍA DE PVC DE 2" TIPO DB (ZANJA 4) | [5 empty] | ML
I. MATERIALES
ÍTEM | DESCRIPCIÓN |  | UNIDAD | CANTIDAD | DESPERDICIO % | VALOR UNIT | VALOR PARCIAL
MAT2411179 | TUBERIA PVC DB 2" -NTC 979 Y RETIE |  | ML | 2 | 5% | 13770.8333 | 28918.75
MAT2411180 | ESPUMA DE POLIURETANO IGNIFUGA SOUDAGOAM FR PARA ESPACIOS EN TERMINALES DE DUCTOS X 750ML |  | UND | 0.05 | 5% | 65890 | 3459.225
MAT2411181 | CINTA SEÑALIZACIÓN DE RIESGO ELÉCTRICO SUBTERRÁNEO ROJO X 80 MT |  | UND | 0.0125 | 5% | 111720 | 1466.325
MAT2411185 | SEPARADOR DE 3 DUCTOS DE Ø=2" (60,33MM) |  | UND | 1.1 | 5% | 13860 | 16008.3
MAT2411100 | SOLDADURA LIQUIDA PVC 1/4 GL |  | UND | 0.02 | 5% | 69455.88 | 1458.5735
MAT2411101 | LIMPIADOR PVC 760-G, 1/4 GLN |  | UND | 0.02 | 5% | 82593.6029 | 1734.4657
MAT2411013 | ARENA |  | M3 | 0.2275 | 5% | 82791.0225 | 19776.7055
MAT2411004 | AGUA |  | LT | 12 | 5% | 105.3 | 1326.78
[6 empty] | SUB-TOTAL MATERIALES | 74149.1246
ÍTEM | II. EQUIPOS
| DESCRIPCIÓN |  |  | UNIDAD | CANTIDAD | VALOR UNIT | VALOR PARCIAL
| HERRAMIENTA MENOR (% VR. MANO DE OBRA) |  |  | % | 5% | 79551.0138 | 3977.5507
C0010822 | RETROEXCAVADORA SOBRE LLANTAS, MOTOR 62HP, PROFUNDIDAD DE EXCAVACIÓN DE 5.41 METROS |  |  | HM | 0.083333 | 200070 | 16672.5
C0010190 | COMPACTADOR MANUAL VIBRATORIO (RANA) CON MOTOR DE 6 HP |  |  | HR | 0.5 | 13531.05 | 6765.525
EQUI2411013 | MINICARGADOR 61 HP - TIPO BOBCAT |  |  | HM | 0.083333 | 101298.6 | 8441.55
[6 empty] | SUB-TOTAL EQUIPOS | 27415.5757
III. TRANSPORTE
ITEM: | DESCRIPCIÓN |  | UNIDAD | DISTANCIA | VOL - CANT | TARIFA | VALOR PARCIAL
TRANS241101 | TRANSPORTE DE MATERIAL PROVENIENTE DE EXCAVACIÓN |  | M3-KM | 2 | 0.91 | 1866.969 | 3397.8836
TRANS241102 | TRANSPORTE DE MATERIAL AGREGADO (TRITURADO, SUBBASE, RELLENO Y ARENA) |  | M3-KM | 43.6 | 0.23887 | 1866.969 | 19444.3888
TRANS241104 | TRANSPORTE DE MATERIALES |  | % |  | 0.05 | 54372.4191 | 2718.621
[6 empty] | SUB-TOTAL TRANSPORTE | 25560.8933
IV. MANO DE OBRA
ITEM: | CUADRILLA |  |  | UNIDAD | CANTIDAD | VALOR UNIT | VALOR PARCIAL
MO241101 | CUADRILLA "AA" (Albañileria) |  |  | HC | 0.5 | 50004.5645 | 25002.2823
MO241102 | CUADRILLA "BB" (Instalaciones) |  |  | HC | 1 | 54548.7315 | 54548.7315
[6 empty] | SUB-TOTAL MANO DE OBRA | 79551.0138
TOTAL COSTO DIRECTO | [6 empty] | 206676.6074
NOTA: Los valores unitarios de los siguientes insumos se han fijado tomando como base los costos de referencia adoptados por Municipio de Barrancas, Departamento de la Guajira.

## APU 7.1.
REPÚBLICA DE COLOMBIA
DEPARTAMENTO DE LA GUAJIRA
MUNICIPIO DE BARRANCAS
FORMATO DE ANÁLISIS DE PRECIOS UNITARIOS
ELABORÓ: | OFICINA ASESORA DE PLANEACIÓN |  |  | VERSIÓN: | APU_BAR | FECHA: | JUNIO - 2026
PROYECTO: | CONSTRUCCIÓN DE UN SISTEMA SOLAR FOTOVOLTAICO DE GENERACIÓN DISTRIBUIDA DE 0.99 MWE ETAPA 3 PARA EL DESARROLLO SOCIOECONÓMICO DEL MUNICIPIO DE BARRANCAS, EN EL DEPARTAMENTO DE LA GUAJIRA - BARRANCAS III
DATOS ESPECIFICOS DE ANÁLISIS DE PRECIOS UNITARIOS
MALLA A TIERRA
ÍTEM | DESCRIPCIÓN | [5 empty] | UNIDAD
7.1 | Suministro e instalacion de cable de cobre desnudo de calibre N° 1/0 AWG | [5 empty] | m
I. MATERIALES
ÍTEM | DESCRIPCIÓN |  | UNIDAD | CANTIDAD | DESPERDICIO % | VALOR UNIT | VALOR PARCIAL
MAT2411212 | CABLE CU # 1/0 DESNUDO AWG |  | ML | 1 | 5% | 39058.8867 | 41011.831
[6 empty] | SUB-TOTAL MATERIALES | 41011.831
ÍTEM | II. EQUIPOS
| DESCRIPCIÓN |  |  | UNIDAD | CANTIDAD | VALOR UNIT | VALOR PARCIAL
HERM261101 | HERRAMIENTA MENOR (% VR. MANO DE OBRA) |  |  | % | 5% | 32200 | 1610
[6 empty] | SUB-TOTAL EQUIPOS | 1610
III. TRANSPORTE
ITEM: | DESCRIPCIÓN |  | UNIDAD | DISTANCIA | VOL - CANT | TARIFA | VALOR PARCIAL
TRANS241106 | TRANSPORTE DE MATERIALES |  | % |  | 3% | 41011.831 | 1230.3549
[6 empty] | SUB-TOTAL TRANSPORTE | 1230.3549
IV. MANO DE OBRA
ITEM: | CUADRILLA |  |  | UNIDAD | CANTIDAD | VALOR UNIT | VALOR PARCIAL
MO241106 | AYUDANTE ELECTRICISTA |  |  | HC | 0.4 | 20977.1708 | 8390.8683
MO241107 | MAESTRO ELECTRICISTA |  |  | HC | 0.4 | 33871.6372 | 13548.6549
[6 empty] | SUB-TOTAL MANO DE OBRA | 21939.5232
[8 empty] | APU | APU MUN
TOTAL COSTO DIRECTO | [6 empty] | 65791.7091 | 65791.7091 | 0 | 0
NOTA: Los valores unitarios de los siguientes insumos se han fijado tomando como base los costos de referencia adoptados por Municipio de Barrancas, Departamento de la Guajira.

## APU 7.2.
REPÚBLICA DE COLOMBIA
DEPARTAMENTO DE LA GUAJIRA
MUNICIPIO DE BARRANCAS
FORMATO DE ANÁLISIS DE PRECIOS UNITARIOS
ELABORÓ: | OFICINA ASESORA DE PLANEACIÓN |  |  | VERSIÓN: | APU_BAR | FECHA: | JUNIO - 2026
PROYECTO: | CONSTRUCCIÓN DE UN SISTEMA SOLAR FOTOVOLTAICO DE GENERACIÓN DISTRIBUIDA DE 0.99 MWE ETAPA 3 PARA EL DESARROLLO SOCIOECONÓMICO DEL MUNICIPIO DE BARRANCAS, EN EL DEPARTAMENTO DE LA GUAJIRA - BARRANCAS III
DATOS ESPECIFICOS DE ANÁLISIS DE PRECIOS UNITARIOS
MALLA A TIERRA
ÍTEM | DESCRIPCIÓN | [5 empty] | UNIDAD
7.2 | Ejecucion de soldadura exotermica del cable conductor en X, 115 gr | [5 empty] | und
I. MATERIALES
ÍTEM | DESCRIPCIÓN |  | UNIDAD | CANTIDAD | DESPERDICIO % | VALOR UNIT | VALOR PARCIAL
MAT2411213 | SOLDADURA EXOTÉRMICA DEL CABLE CONDUCTOR EN X, 115 GR |  | UND | 1 | 5% | 25136.1667 | 26392.975
[6 empty] | SUB-TOTAL MATERIALES | 26392.975
ÍTEM | II. EQUIPOS
| DESCRIPCIÓN |  |  | UNIDAD | CANTIDAD | VALOR UNIT | VALOR PARCIAL
HERM261101 | HERRAMIENTA MENOR (% VR. MANO DE OBRA) |  |  | % | 5% | 32200 | 1610
HERM261103 | MOLDE PARA SOLDADURA |  |  | DÍA | 0.028571 | 144595 | 4131.2857
[6 empty] | SUB-TOTAL EQUIPOS | 5741.2857
III. TRANSPORTE
ITEM: | DESCRIPCIÓN |  | UNIDAD | DISTANCIA | VOL - CANT | TARIFA | VALOR PARCIAL
TRANS241106 | TRANSPORTE DE MATERIALES |  | % |  | 2% | 26392.975 | 527.8595
[6 empty] | SUB-TOTAL TRANSPORTE | 527.8595
IV. MANO DE OBRA
ITEM: | CUADRILLA |  |  | UNIDAD | CANTIDAD | VALOR UNIT | VALOR PARCIAL
MO241106 | AYUDANTE ELECTRICISTA |  |  | HC | 0.215 | 20977.1708 | 4510.0917
MO241107 | MAESTRO ELECTRICISTA |  |  | HC | 0.215 | 33871.6372 | 7282.402
[6 empty] | SUB-TOTAL MANO DE OBRA | 11792.4937
[8 empty] | APU | APU MUN
TOTAL COSTO DIRECTO | [6 empty] | 44454.6139 | 44454.6139 | 0 | 0
NOTA: Los valores unitarios de los siguientes insumos se han fijado tomando como base los costos de referencia adoptados por Municipio de Barrancas, Departamento de la Guajira.

## APU 7.3.
REPÚBLICA DE COLOMBIA
DEPARTAMENTO DE LA GUAJIRA
MUNICIPIO DE BARRANCAS
FORMATO DE ANÁLISIS DE PRECIOS UNITARIOS
ELABORÓ: | OFICINA ASESORA DE PLANEACIÓN |  |  | VERSIÓN: | APU_BAR | FECHA: | JUNIO - 2026
PROYECTO: | CONSTRUCCIÓN DE UN SISTEMA SOLAR FOTOVOLTAICO DE GENERACIÓN DISTRIBUIDA DE 0.99 MWE ETAPA 3 PARA EL DESARROLLO SOCIOECONÓMICO DEL MUNICIPIO DE BARRANCAS, EN EL DEPARTAMENTO DE LA GUAJIRA - BARRANCAS III
DATOS ESPECIFICOS DE ANÁLISIS DE PRECIOS UNITARIOS
MALLA A TIERRA
ÍTEM | DESCRIPCIÓN | [5 empty] | UNIDAD
7.3 | Ejecucion de soldadura exotermica del cable conductor en T, 115 gr | [5 empty] | und
I. MATERIALES
ÍTEM | DESCRIPCIÓN |  | UNIDAD | CANTIDAD | DESPERDICIO % | VALOR UNIT | VALOR PARCIAL
MAT2411214 | SOLDADURA EXOTÉRMICA DEL CABLE CONDUCTOR EN T, 115 GR |  | UND | 1 | 5% | 25136.1667 | 26392.975
[6 empty] | SUB-TOTAL MATERIALES | 26392.975
ÍTEM | II. EQUIPOS
| DESCRIPCIÓN |  |  | UNIDAD | CANTIDAD | VALOR UNIT | VALOR PARCIAL
HERM261101 | HERRAMIENTA MENOR (% VR. MANO DE OBRA) |  |  | % | 5% | 32200 | 1610
HERM261103 | MOLDE PARA SOLDADURA |  |  | DÍA | 0.028571 | 144595 | 4131.2857
[6 empty] | SUB-TOTAL EQUIPOS | 5741.2857
III. TRANSPORTE
ITEM: | DESCRIPCIÓN |  | UNIDAD | DISTANCIA | VOL - CANT | TARIFA | VALOR PARCIAL
TRANS241106 | TRANSPORTE DE MATERIALES |  | % |  | 2% | 26392.975 | 527.8595
[6 empty] | SUB-TOTAL TRANSPORTE | 527.8595
IV. MANO DE OBRA
ITEM: | CUADRILLA |  |  | UNIDAD | CANTIDAD | VALOR UNIT | VALOR PARCIAL
MO241106 | AYUDANTE ELECTRICISTA |  |  | HC | 0.215 | 20977.1708 | 4510.0917
MO241107 | MAESTRO ELECTRICISTA |  |  | HC | 0.215 | 33871.6372 | 7282.402
[6 empty] | SUB-TOTAL MANO DE OBRA | 11792.4937
[8 empty] | APU | APU MUN
TOTAL COSTO DIRECTO | [6 empty] | 44454.6139 | 44454.6139 | 0 | 0
NOTA: Los valores unitarios de los siguientes insumos se han fijado tomando como base los costos de referencia adoptados por Municipio de Barrancas, Departamento de la Guajira.

## APU 7.4.
REPÚBLICA DE COLOMBIA
DEPARTAMENTO DE LA GUAJIRA
MUNICIPIO DE BARRANCAS
FORMATO DE ANÁLISIS DE PRECIOS UNITARIOS
ELABORÓ: | OFICINA ASESORA DE PLANEACIÓN |  |  | VERSIÓN: | APU_BAR | FECHA: | JUNIO - 2026
PROYECTO: | CONSTRUCCIÓN DE UN SISTEMA SOLAR FOTOVOLTAICO DE GENERACIÓN DISTRIBUIDA DE 0.99 MWE ETAPA 3 PARA EL DESARROLLO SOCIOECONÓMICO DEL MUNICIPIO DE BARRANCAS, EN EL DEPARTAMENTO DE LA GUAJIRA - BARRANCAS III
DATOS ESPECIFICOS DE ANÁLISIS DE PRECIOS UNITARIOS
MALLA A TIERRA
ÍTEM | DESCRIPCIÓN | [5 empty] | UNIDAD
7.4 | Ejecucion de soldadura exotermica del cable conductor terminal, 115 gr | [5 empty] | und
I. MATERIALES
ÍTEM | DESCRIPCIÓN |  | UNIDAD | CANTIDAD | DESPERDICIO % | VALOR UNIT | VALOR PARCIAL
MAT2411215 | SOLDADURA EXOTÉRMICA DEL CABLE CONDUCTOR TERMINAL, 115 GR |  | UND | 1 | 5% | 25136.1667 | 26392.975
[6 empty] | SUB-TOTAL MATERIALES | 26392.975
ÍTEM | II. EQUIPOS
| DESCRIPCIÓN |  |  | UNIDAD | CANTIDAD | VALOR UNIT | VALOR PARCIAL
HERM261101 | HERRAMIENTA MENOR (% VR. MANO DE OBRA) |  |  | % | 5% | 32200 | 1610
HERM261103 | MOLDE PARA SOLDADURA |  |  | DÍA | 0.028571 | 144595 | 4131.2857
[6 empty] | SUB-TOTAL EQUIPOS | 5741.2857
III. TRANSPORTE
ITEM: | DESCRIPCIÓN |  | UNIDAD | DISTANCIA | VOL - CANT | TARIFA | VALOR PARCIAL
TRANS241106 | TRANSPORTE DE MATERIALES |  | % |  | 2% | 26392.975 | 527.8595
[6 empty] | SUB-TOTAL TRANSPORTE | 527.8595
IV. MANO DE OBRA
ITEM: | CUADRILLA |  |  | UNIDAD | CANTIDAD | VALOR UNIT | VALOR PARCIAL
MO241106 | AYUDANTE ELECTRICISTA |  |  | HC | 0.215 | 20977.1708 | 4510.0917
MO241107 | MAESTRO ELECTRICISTA |  |  | HC | 0.215 | 33871.6372 | 7282.402
[6 empty] | SUB-TOTAL MANO DE OBRA | 11792.4937
[8 empty] | APU | APU MUN
TOTAL COSTO DIRECTO | [6 empty] | 44454.6139 | 44454.6139 | 0 | 0
NOTA: Los valores unitarios de los siguientes insumos se han fijado tomando como base los costos de referencia adoptados por Municipio de Barrancas, Departamento de la Guajira.

## APU 7.5.
REPÚBLICA DE COLOMBIA
DEPARTAMENTO DE LA GUAJIRA
MUNICIPIO DE BARRANCAS
FORMATO DE ANÁLISIS DE PRECIOS UNITARIOS
ELABORÓ: | OFICINA ASESORA DE PLANEACIÓN |  |  | VERSIÓN: | APU_BAR | FECHA: | JUNIO - 2026
PROYECTO: | CONSTRUCCIÓN DE UN SISTEMA SOLAR FOTOVOLTAICO DE GENERACIÓN DISTRIBUIDA DE 0.99 MWE ETAPA 3 PARA EL DESARROLLO SOCIOECONÓMICO DEL MUNICIPIO DE BARRANCAS, EN EL DEPARTAMENTO DE LA GUAJIRA - BARRANCAS III
DATOS ESPECIFICOS DE ANÁLISIS DE PRECIOS UNITARIOS
MALLA A TIERRA
ÍTEM | DESCRIPCIÓN | [5 empty] | UNIDAD
7.5 | Suministro e instalacion de varilla de cobre con conector puesta a tierra 2.4Mx5/8" | [5 empty] | und
I. MATERIALES
ÍTEM | DESCRIPCIÓN |  | UNIDAD | CANTIDAD | DESPERDICIO % | VALOR UNIT | VALOR PARCIAL
MAT2411216 | VARILLA DE COBRE CON CONECTOR PUESTA A TIERRA 2.4MX14.28 MM |  | UND | 1 |  | 296823.5967 | 296823.5967
MAT2411217 | MATERIAL AUXILIAR ELÉCTRICO PARA CONEXIÓN A PUESTA A TIERRA |  | UND | 0.1 |  | 32821.9133 | 3282.1913
[6 empty] | SUB-TOTAL MATERIALES | 300105.788
ÍTEM | II. EQUIPOS
| DESCRIPCIÓN |  |  | UNIDAD | CANTIDAD | VALOR UNIT | VALOR PARCIAL
HERM261101 | HERRAMIENTA MENOR (% VR. MANO DE OBRA) |  |  | % | 5% | 32200 | 1610
HERM261103 | MOLDE PARA SOLDADURA |  |  | DÍA | 0.028571 | 144595 | 4131.2857
[6 empty] | SUB-TOTAL EQUIPOS | 5741.2857
III. TRANSPORTE
ITEM: | DESCRIPCIÓN |  | UNIDAD | DISTANCIA | VOL - CANT | TARIFA | VALOR PARCIAL
TRANS241106 | TRANSPORTE DE MATERIALES |  | % |  | 1% | 300105.788 | 3001.0579
[6 empty] | SUB-TOTAL TRANSPORTE | 3001.0579
IV. MANO DE OBRA
ITEM: | CUADRILLA |  |  | UNIDAD | CANTIDAD | VALOR UNIT | VALOR PARCIAL
MO241106 | AYUDANTE ELECTRICISTA |  |  | HC | 0.3 | 20977.1708 | 6293.1512
MO241107 | MAESTRO ELECTRICISTA |  |  | HC | 0.3 | 33871.6372 | 10161.4912
[6 empty] | SUB-TOTAL MANO DE OBRA | 16454.6424
[8 empty] | APU | APU MUN
TOTAL COSTO DIRECTO | [6 empty] | 325302.774 | 325302.774 | 0 | 0
NOTA: Los valores unitarios de los siguientes insumos se han fijado tomando como base los costos de referencia adoptados por Municipio de Barrancas, Departamento de la Guajira.

## APU 7.6.
REPÚBLICA DE COLOMBIA
DEPARTAMENTO DE LA GUAJIRA
MUNICIPIO DE BARRANCAS
FORMATO DE ANÁLISIS DE PRECIOS UNITARIOS
ELABORÓ: | OFICINA ASESORA DE PLANEACIÓN |  |  | VERSIÓN: | APU_BAR | FECHA: | JUNIO - 2026
PROYECTO: | CONSTRUCCIÓN DE UN SISTEMA SOLAR FOTOVOLTAICO DE GENERACIÓN DISTRIBUIDA DE 0.99 MWE ETAPA 3 PARA EL DESARROLLO SOCIOECONÓMICO DEL MUNICIPIO DE BARRANCAS, EN EL DEPARTAMENTO DE LA GUAJIRA - BARRANCAS III
DATOS ESPECIFICOS DE ANÁLISIS DE PRECIOS UNITARIOS
MALLA A TIERRA
ÍTEM | DESCRIPCIÓN | [5 empty] | UNIDAD
7.6 | Suministro e instalacion de Cajas de inspeccion para SPT 30x30cm Libres | [5 empty] | m
I. MATERIALES
ÍTEM | DESCRIPCIÓN |  | UNIDAD | CANTIDAD | DESPERDICIO % | VALOR UNIT | VALOR PARCIAL
MAT2411218 | CAJAS DE INSPECCIÓN PARA SPT 30X30CM LIBRES |  | UND | 1 |  | 60300.0767 | 60300.0767
[6 empty] | SUB-TOTAL MATERIALES | 60300.0767
ÍTEM | II. EQUIPOS
| DESCRIPCIÓN |  |  | UNIDAD | CANTIDAD | VALOR UNIT | VALOR PARCIAL
HERM261101 | HERRAMIENTA MENOR (% VR. MANO DE OBRA) |  |  | % | 5% | 32200 | 1610
HERM261103 | MOLDE PARA SOLDADURA |  |  | DÍA | 0.033333 | 144595 | 4819.8333
[6 empty] | SUB-TOTAL EQUIPOS | 6429.8333
III. TRANSPORTE
ITEM: | DESCRIPCIÓN |  | UNIDAD | DISTANCIA | VOL - CANT | TARIFA | VALOR PARCIAL
TRANS241106 | TRANSPORTE DE MATERIALES |  | % |  | 5% | 60300.0767 | 3015.0038
[6 empty] | SUB-TOTAL TRANSPORTE | 3015.0038
IV. MANO DE OBRA
ITEM: | CUADRILLA |  |  | UNIDAD | CANTIDAD | VALOR UNIT | VALOR PARCIAL
MO241106 | AYUDANTE ELECTRICISTA |  |  | HC | 2 | 20977.1708 | 41954.3415
MO241107 | MAESTRO ELECTRICISTA |  |  | HC | 2 | 33871.6372 | 67743.2745
[6 empty] | SUB-TOTAL MANO DE OBRA | 109697.616
[8 empty] | APU | APU MUN
TOTAL COSTO DIRECTO | [6 empty] | 179442.5298 | 179442.5298 | 0 | 0
NOTA: Los valores unitarios de los siguientes insumos se han fijado tomando como base los costos de referencia adoptados por Municipio de Barrancas, Departamento de la Guajira.

## APU 7.7.
REPÚBLICA DE COLOMBIA
DEPARTAMENTO DE LA GUAJIRA
MUNICIPIO DE BARRANCAS
FORMATO DE ANÁLISIS DE PRECIOS UNITARIOS
ELABORÓ: | OFICINA ASESORA DE PLANEACIÓN |  |  | VERSIÓN: | APU_BAR | FECHA: | JUNIO - 2026
PROYECTO: | CONSTRUCCIÓN DE UN SISTEMA SOLAR FOTOVOLTAICO DE GENERACIÓN DISTRIBUIDA DE 0.99 MWE ETAPA 3 PARA EL DESARROLLO SOCIOECONÓMICO DEL MUNICIPIO DE BARRANCAS, EN EL DEPARTAMENTO DE LA GUAJIRA - BARRANCAS III
DATOS ESPECIFICOS DE ANÁLISIS DE PRECIOS UNITARIOS
MALLA A TIERRA
ÍTEM | DESCRIPCIÓN | [5 empty] | UNIDAD
7.7 | Suministro e instalacion de Punta Captadora Aluminio 60cm - ∅8mm | [5 empty] | und
I. MATERIALES
ÍTEM | DESCRIPCIÓN |  | UNIDAD | CANTIDAD | DESPERDICIO % | VALOR UNIT | VALOR PARCIAL
MAT2411219 | PUNTA CAPTADORA FRANKLIN DE 60CM |  | UND | 1 |  | 52783.2433 | 52783.2433
MAT2411220 | BASE PARA PUNTA CAPTADORA FRANKLIN_RECTA_AL 60CM - ∅8MM |  | UND | 1 |  | 69499.57 | 69499.57
[6 empty] | SUB-TOTAL MATERIALES | 122282.8133
ÍTEM | II. EQUIPOS
| DESCRIPCIÓN |  |  | UNIDAD | CANTIDAD | VALOR UNIT | VALOR PARCIAL
HERM261101 | HERRAMIENTA MENOR (% VR. MANO DE OBRA) |  |  | % | 10% | 32200 | 3220
[6 empty] | SUB-TOTAL EQUIPOS | 3220
III. TRANSPORTE
ITEM: | DESCRIPCIÓN |  | UNIDAD | DISTANCIA | VOL - CANT | TARIFA | VALOR PARCIAL
TRANS241106 | TRANSPORTE DE MATERIALES |  | % |  | 5% | 122282.8133 | 6114.1407
[6 empty] | SUB-TOTAL TRANSPORTE | 6114.1407
IV. MANO DE OBRA
ITEM: | CUADRILLA |  |  | UNIDAD | CANTIDAD | VALOR UNIT | VALOR PARCIAL
MO241106 | AYUDANTE ELECTRICISTA |  |  | HC | 1.5 | 20977.1708 | 31465.7561
MO241107 | MAESTRO ELECTRICISTA |  |  | HC | 1.5 | 33871.6372 | 50807.4559
[6 empty] | SUB-TOTAL MANO DE OBRA | 82273.212
[8 empty] | APU | APU MUN
TOTAL COSTO DIRECTO | [6 empty] | 213890.166 | 213890.166 | 0 | 0
NOTA: Los valores unitarios de los siguientes insumos se han fijado tomando como base los costos de referencia adoptados por Municipio de Barrancas, Departamento de la Guajira.

## APU 7.8.
REPÚBLICA DE COLOMBIA
DEPARTAMENTO DE LA GUAJIRA
MUNICIPIO DE BARRANCAS
FORMATO DE ANÁLISIS DE PRECIOS UNITARIOS
ELABORÓ: | OFICINA ASESORA DE PLANEACIÓN |  |  | VERSIÓN: | APU_BAR | FECHA: | JUNIO - 2026
PROYECTO: | CONSTRUCCIÓN DE UN SISTEMA SOLAR FOTOVOLTAICO DE GENERACIÓN DISTRIBUIDA DE 0.99 MWE ETAPA 3 PARA EL DESARROLLO SOCIOECONÓMICO DEL MUNICIPIO DE BARRANCAS, EN EL DEPARTAMENTO DE LA GUAJIRA - BARRANCAS III
DATOS ESPECIFICOS DE ANÁLISIS DE PRECIOS UNITARIOS
MALLA A TIERRA
ÍTEM | DESCRIPCIÓN | [5 empty] | UNIDAD
7.8 | Suministro e instalacion de Anillo Equipotencial Alambron (barra Solida) Calibre 8mm2 | [5 empty] | m
I. MATERIALES
ÍTEM | DESCRIPCIÓN |  | UNIDAD | CANTIDAD | DESPERDICIO % | VALOR UNIT | VALOR PARCIAL
MAT2411221 | ALAMBRÓN DE ALUMINIO 8MM |  | UND | 1 |  | 3638.6233 | 3638.6233
MAT2411222 | SOPORTE PLÁSTICO PARA ALAMBRÓN 8MM MANGUITO |  | UND | 1 |  | 2533.51 | 2533.51
MAT2411223 | ACCESORIO DE FIJACIÓN - TORNILLERÍA |  | UND | 1 |  | 127945.23 | 127945.23
[6 empty] | SUB-TOTAL MATERIALES | 134117.3633
ÍTEM | II. EQUIPOS
| DESCRIPCIÓN |  |  | UNIDAD | CANTIDAD | VALOR UNIT | VALOR PARCIAL
HERM261101 | HERRAMIENTA MENOR (% VR. MANO DE OBRA) |  |  | % | 30% | 32200 | 9660
[6 empty] | SUB-TOTAL EQUIPOS | 9660
III. TRANSPORTE
ITEM: | DESCRIPCIÓN |  | UNIDAD | DISTANCIA | VOL - CANT | TARIFA | VALOR PARCIAL
TRANS241106 | TRANSPORTE DE MATERIALES |  | % |  | 2% | 134117.3633 | 2682.3473
[6 empty] | SUB-TOTAL TRANSPORTE | 2682.3473
IV. MANO DE OBRA
ITEM: | CUADRILLA |  |  | UNIDAD | CANTIDAD | VALOR UNIT | VALOR PARCIAL
MO241106 | AYUDANTE ELECTRICISTA |  |  | HC | 0.8 | 20977.1708 | 16781.7366
MO241107 | MAESTRO ELECTRICISTA |  |  | HC | 0.8 | 33871.6372 | 27097.3098
[6 empty] | SUB-TOTAL MANO DE OBRA | 43879.0464
[8 empty] | APU | APU MUN
TOTAL COSTO DIRECTO | [6 empty] | 190338.757 | 190338.757 | 0 | 0
NOTA: Los valores unitarios de los siguientes insumos se han fijado tomando como base los costos de referencia adoptados por Municipio de Barrancas, Departamento de la Guajira.

## APU 7.9.
REPÚBLICA DE COLOMBIA
DEPARTAMENTO DE LA GUAJIRA
MUNICIPIO DE BARRANCAS
FORMATO DE ANÁLISIS DE PRECIOS UNITARIOS
ELABORÓ: | OFICINA ASESORA DE PLANEACIÓN |  |  | VERSIÓN: | APU_BAR | FECHA: | JUNIO - 2026
PROYECTO: | CONSTRUCCIÓN DE UN SISTEMA SOLAR FOTOVOLTAICO DE GENERACIÓN DISTRIBUIDA DE 0.99 MWE ETAPA 3 PARA EL DESARROLLO SOCIOECONÓMICO DEL MUNICIPIO DE BARRANCAS, EN EL DEPARTAMENTO DE LA GUAJIRA - BARRANCAS III
DATOS ESPECIFICOS DE ANÁLISIS DE PRECIOS UNITARIOS
MALLA A TIERRA
ÍTEM | DESCRIPCIÓN | [5 empty] | UNIDAD
7.9 | Suministro e instalacion de bajante, incluye Caja de paso 15x15 cm,conector bimetalico Aluminio - Cobre. | [5 empty] | und
I. MATERIALES
ÍTEM | DESCRIPCIÓN |  | UNIDAD | CANTIDAD | DESPERDICIO % | VALOR UNIT | VALOR PARCIAL
MAT2411224 | CAJA DE PASO PLÁSTICA 15X15 IP65 |  | UND | 1 |  | 17700.06 | 17700.06
MAT2411225 | CONECTOR DE COMPRESIÓN BIMETÁLICO 1/0 AWG |  | UND | 1 |  | 7399.42 | 7399.42
[6 empty] | SUB-TOTAL MATERIALES | 25099.48
ÍTEM | II. EQUIPOS
| DESCRIPCIÓN |  |  | UNIDAD | CANTIDAD | VALOR UNIT | VALOR PARCIAL
HERM261101 | HERRAMIENTA MENOR (% VR. MANO DE OBRA) |  |  | % | 50% | 32200 | 16100
[6 empty] | SUB-TOTAL EQUIPOS | 16100
III. TRANSPORTE
ITEM: | DESCRIPCIÓN |  | UNIDAD | DISTANCIA | VOL - CANT | TARIFA | VALOR PARCIAL
TRANS241106 | TRANSPORTE DE MATERIALES |  | % |  | 2% | 25099.48 | 501.9896
[6 empty] | SUB-TOTAL TRANSPORTE | 501.9896
IV. MANO DE OBRA
ITEM: | CUADRILLA |  |  | UNIDAD | CANTIDAD | VALOR UNIT | VALOR PARCIAL
MO241106 | AYUDANTE ELECTRICISTA |  |  | HC | 0.8 | 20977.1708 | 16781.7366
MO241107 | MAESTRO ELECTRICISTA |  |  | HC | 0.8 | 33871.6372 | 27097.3098
[6 empty] | SUB-TOTAL MANO DE OBRA | 43879.0464
[8 empty] | APU | APU MUN
TOTAL COSTO DIRECTO | [6 empty] | 85580.516 | 85580.516 | 0 | 0
NOTA: Los valores unitarios de los siguientes insumos se han fijado tomando como base los costos de referencia adoptados por Municipio de Barrancas, Departamento de la Guajira.

## APU 8.1.
REPÚBLICA DE COLOMBIA
DEPARTAMENTO DE LA GUAJIRA
MUNICIPIO DE BARRANCAS
FORMATO DE ANÁLISIS DE PRECIOS UNITARIOS
ELABORÓ: | OFICINA ASESORA DE PLANEACIÓN |  |  | VERSIÓN: | APU_BAR | FECHA: | JUNIO - 2026
PROYECTO: | CONSTRUCCIÓN DE UN SISTEMA SOLAR FOTOVOLTAICO DE GENERACIÓN DISTRIBUIDA DE 0.99 MWE ETAPA 3 PARA EL DESARROLLO SOCIOECONÓMICO DEL MUNICIPIO DE BARRANCAS, EN EL DEPARTAMENTO DE LA GUAJIRA - BARRANCAS III
DATOS ESPECIFICOS DE ANÁLISIS DE PRECIOS UNITARIOS
TRANSFORMADORES Y RED DE MT
ÍTEM | DESCRIPCIÓN | [5 empty] | UNIDAD
8.1 | Suministro e instalacion de CENTRO DE TRANSFORMACIÓN, incluye Envolvente de acero galvanizado K10 C4 (LxWxH) 3119 x 2550 x 2715 mm,RMU SafePlus RMU, CF, 17.5kV, 600A, 21kA/3s, 60Hz, 01 Cable Switch, 01 Fuse Disconnector,Transformador de aceite de 1100 kVA, 13.8/0.800kV, 60 Hz, aceite mineral, ONAN, Dy5, Al/Al y Tablero de baja tensión 800V-1250A- 50kA/1s, 36kA/1s y protecciones en BT. | [5 empty] | und
I. MATERIALES
ÍTEM | DESCRIPCIÓN |  | UNIDAD | CANTIDAD | DESPERDICIO % | VALOR UNIT | VALOR PARCIAL
MAT2411247 | ENVOLVENTE DE ACERO GALVANIZADO K10 C4 (LxWxH) 3119 x 2550 x 2715 mm. |  | UND | 1 |  | 163471920 | 163471920
MAT2411248 | RMU SAFEPLUS RMU, CF, 17.5kV, 600A, 21kA/3s, 60Hz, 01 CABLE SWITCH, 01 FUSE DISCONNECTOR |  | UND | 1 |  | 81735960 | 81735960
MAT2411249 | TRANSFORMADOR DE ACEITE DE 1100 kVA, 13.8/0.800kV, 60 Hz, ACEITE MINERAL, ONAN, Dy5, Al/Al. |  | UND | 1 |  | 81735960 | 81735960
MAT2411250 | TABLERO DE BAJA TENSIÓN 800V-1250A- 50kA/1s, 36kA/1s. |  | UND | 1 |  | 81735960 | 81735960
[6 empty] | SUB-TOTAL MATERIALES | 408679800
ÍTEM | II. EQUIPOS
| DESCRIPCIÓN |  |  | UNIDAD | CANTIDAD | VALOR UNIT | VALOR PARCIAL
HERM261101 | HERRAMIENTA MENOR (% VR. MANO DE OBRA) |  |  | % | 5% | 30091825.2714 | 1504591.2636
[6 empty] | SUB-TOTAL EQUIPOS | 1504591.2636
III. TRANSPORTE
ITEM: | DESCRIPCIÓN |  | UNIDAD | DISTANCIA | VOL - CANT | TARIFA | VALOR PARCIAL
TRANS241106 | TRANSPORTE DE MATERIALES |  | % |  | 2% | 408679800 | 8173596
[6 empty] | SUB-TOTAL TRANSPORTE | 8173596
IV. MANO DE OBRA
ITEM: | CUADRILLA |  |  | UNIDAD | CANTIDAD | VALOR UNIT | VALOR PARCIAL
MO241106 | AYUDANTE ELECTRICISTA |  |  | HC | 300 | 20977.1708 | 6293151.2269
MO241107 | MAESTRO ELECTRICISTA |  |  | HC | 300 | 33871.6372 | 10161491.1703
MO241102 | CUADRILLA "BB" (Instalaciones) |  |  | HC | 250 | 54548.7315 | 13637182.8742
[6 empty] | SUB-TOTAL MANO DE OBRA | 30091825.2714
[8 empty] | APU | APU MUN
TOTAL COSTO DIRECTO | [6 empty] | 448449812.535 | 448449812.535 | 0 | 0
NOTA: Los valores unitarios de los siguientes insumos se han fijado tomando como base los costos de referencia adoptados por Municipio de Barrancas, Departamento de la Guajira.

## APU 8.2.
REPÚBLICA DE COLOMBIA
DEPARTAMENTO DE LA GUAJIRA
MUNICIPIO DE BARRANCAS
FORMATO DE ANÁLISIS DE PRECIOS UNITARIOS
ELABORÓ: | OFICINA ASESORA DE PLANEACIÓN |  |  | VERSIÓN: | APU_BAR | FECHA: | JUNIO - 2026
PROYECTO: | CONSTRUCCIÓN DE UN SISTEMA SOLAR FOTOVOLTAICO DE GENERACIÓN DISTRIBUIDA DE 0.99 MWE ETAPA 3 PARA EL DESARROLLO SOCIOECONÓMICO DEL MUNICIPIO DE BARRANCAS, EN EL DEPARTAMENTO DE LA GUAJIRA - BARRANCAS III
DATOS ESPECIFICOS DE ANÁLISIS DE PRECIOS UNITARIOS
TRANSFORMADORES Y RED DE MT
ÍTEM | DESCRIPCIÓN | [5 empty] | UNIDAD
8.2 | Suministro e instalacion de transicion aerea - subterranea para derivacion corta, ya sea en cruce de via y/o salida de circuito para conexiones a MT | [5 empty] | und
I. MATERIALES
ÍTEM | DESCRIPCIÓN |  | UNIDAD | CANTIDAD | DESPERDICIO % | VALOR UNIT | VALOR PARCIAL
MAT2411251 | JUEGO 3Ø DE TERMINALES PREMOLDEADAS TIPO EXTERIOR A 15 KV |  | UND | 1 |  | 1064554 | 1064554
MAT2411252 | TUBO IMC 4" CON BOQUILLA DE PUESTA A TIERRA Y CAPACETE |  | ML | 12 | 5% | 763129.4833 | 9615431.49
MAT2411253 | TUBO PVC DB 4" |  | ML | 12 | 5% | 60137.84 | 757736.784
[6 empty] | SUB-TOTAL MATERIALES | 11437722.274
ÍTEM | II. EQUIPOS
| DESCRIPCIÓN |  |  | UNIDAD | CANTIDAD | VALOR UNIT | VALOR PARCIAL
HERM261101 | HERRAMIENTA MENOR (% VR. MANO DE OBRA) |  |  | % | 20% | 1368219.4348 | 273643.887
[6 empty] | SUB-TOTAL EQUIPOS | 273643.887
III. TRANSPORTE
ITEM: | DESCRIPCIÓN |  | UNIDAD | DISTANCIA | VOL - CANT | TARIFA | VALOR PARCIAL
TRANS241106 | TRANSPORTE DE MATERIALES |  | % |  | 1% | 11437722.274 | 114377.2227
[6 empty] | SUB-TOTAL TRANSPORTE | 114377.2227
IV. MANO DE OBRA
ITEM: | CUADRILLA |  |  | UNIDAD | CANTIDAD | VALOR UNIT | VALOR PARCIAL
MO241106 | AYUDANTE ELECTRICISTA |  |  | HC | 15 | 20977.1708 | 314657.5613
MO241107 | MAESTRO ELECTRICISTA |  |  | HC | 15 | 33871.6372 | 508074.5585
MO241102 | CUADRILLA "BB" (Instalaciones) |  |  | HC | 10 | 54548.7315 | 545487.315
[6 empty] | SUB-TOTAL MANO DE OBRA | 1368219.4348
[8 empty] | APU | APU MUN
TOTAL COSTO DIRECTO | [6 empty] | 13193962.8185 | 13193962.8185 | 0 | 0
NOTA: Los valores unitarios de los siguientes insumos se han fijado tomando como base los costos de referencia adoptados por Municipio de Barrancas, Departamento de la Guajira.

## APU 8.3.
REPÚBLICA DE COLOMBIA
DEPARTAMENTO DE LA GUAJIRA
MUNICIPIO DE BARRANCAS
FORMATO DE ANÁLISIS DE PRECIOS UNITARIOS
ELABORÓ: | OFICINA ASESORA DE PLANEACIÓN |  |  | VERSIÓN: | APU_BAR | FECHA: | JUNIO - 2026
PROYECTO: | CONSTRUCCIÓN DE UN SISTEMA SOLAR FOTOVOLTAICO DE GENERACIÓN DISTRIBUIDA DE 0.99 MWE ETAPA 3 PARA EL DESARROLLO SOCIOECONÓMICO DEL MUNICIPIO DE BARRANCAS, EN EL DEPARTAMENTO DE LA GUAJIRA - BARRANCAS III
DATOS ESPECIFICOS DE ANÁLISIS DE PRECIOS UNITARIOS
TRANSFORMADORES Y RED DE MT
ÍTEM | DESCRIPCIÓN | [5 empty] | UNIDAD
8.3 | Suministro e instalacion de Reconectador automático 15kV. Inom 800A. Icc 16kA. BIL 110kV. 30,000 Operaciones Electromecánicas. Disparo Trifásico. Interrupción en vacío. Aislamiento, Dieléctrico Sólido. Contención de Fallas de Arco Interno. Grado de Protección IP 65, incluye Tanque OSM15-16-800: Tres (3) transformadores de corriente. Seis (6) sensores de tensión capacitivos.CUBÍCULO DE CONTROL RECONECTADOR En acero inoxidable. Grado de protección IP66. Protocolos de comunicación, DNP 3.0, IEC 104, IEC 61850 Nativo Rango de operación -40°C a +55°C. Un (1) Cable de Control. 7 m de longitud. Una (1) estructura para montaje en poste. Puertos de comunicación RS232, (3) USB y Ethernet Acceso software propietario CMS y Transformador 0.5kVA 11,4/120v | [5 empty] | und
I. MATERIALES
ÍTEM | DESCRIPCIÓN |  | UNIDAD | CANTIDAD | DESPERDICIO % | VALOR UNIT | VALOR PARCIAL
MAT2411256 | RECONECTADOR AUTOMÁTICO 15kV. INOM 800A. Icc 16kA. BIL 110kV. 30,000 OPERACIONES ELECTROMECÁNICAS. DISPARO TRIFÁSICO. INTERRUPCIÓN EN VACÍO. AISLAMIENTO DIELÉCTRICO SÓLIDO. CONTENCIÓN DE FALLAS DE ARCO INTERNO. GRADO DE PROTECCIÓN IP 65. |  | UND | 1 |  | 40204956 | 40204956
MAT2411257 | TANQUE OSM15-16-800: TRES (3) TRANSFORMADORES DE CORRIENTE. SEIS (6) SENSORES DE TENSIÓN CAPACITIVOS. |  | UND | 1 |  | 13401652 | 13401652
MAT2411258 | CUBÍCULO DE CONTROL RECONECTADOR EN ACERO INOXIDABLE. GRADO DE PROTECCIÓN IP66. PROTOCOLOS DE COMUNICACIÓN, DNP 3.0, IEC 104, IEC 61850 NATIVO RANGO DE OPERACIÓN -40°C A +55°C. UN (1) CABLE DE CONTROL. 7 M DE LONGITUD. UNA (1) ESTRUCTURA PARA MONTAJE EN POSTE. PUERTOS DE COMUNICACIÓN RS232, (3) USB Y ETHERNET ACCESO SOFTWARE PROPIETARIO CMS. |  | UND | 1 |  | 6700826 | 6700826
MAT2411259 | TRANSFORMADOR 0.5KVA 11,4/120V |  | UND | 1 |  | 6700826 | 6700826
[6 empty] | SUB-TOTAL MATERIALES | 67008260
ÍTEM | II. EQUIPOS
| DESCRIPCIÓN |  |  | UNIDAD | CANTIDAD | VALOR UNIT | VALOR PARCIAL
HERM261101 | HERRAMIENTA MENOR (% VR. MANO DE OBRA) |  |  | % | 32% | 19712562.4623 | 6308019.9879
[6 empty] | SUB-TOTAL EQUIPOS | 6308019.9879
III. TRANSPORTE
ITEM: | DESCRIPCIÓN |  | UNIDAD | DISTANCIA | VOL - CANT | TARIFA | VALOR PARCIAL
TRANS241106 | TRANSPORTE DE MATERIALES |  | % |  | 1% | 67008260 | 670082.6
[6 empty] | SUB-TOTAL TRANSPORTE | 670082.6
IV. MANO DE OBRA
ITEM: | CUADRILLA |  |  | UNIDAD | CANTIDAD | VALOR UNIT | VALOR PARCIAL
MO241106 | AYUDANTE ELECTRICISTA |  |  | HC | 250 | 20977.1708 | 5244292.6891
MO241107 | MAESTRO ELECTRICISTA |  |  | HC | 250 | 33871.6372 | 8467909.3086
MO241102 | CUADRILLA "BB" (Instalaciones) |  |  | HC | 110 | 54548.7315 | 6000360.4646
[6 empty] | SUB-TOTAL MANO DE OBRA | 19712562.4623
[8 empty] | APU | APU MUN
TOTAL COSTO DIRECTO | [6 empty] | 93698925.0503 | 93698925.0503 | 0 | 0
NOTA: Los valores unitarios de los siguientes insumos se han fijado tomando como base los costos de referencia adoptados por Municipio de Barrancas, Departamento de la Guajira.

## APU 8.4.
REPÚBLICA DE COLOMBIA
DEPARTAMENTO DE LA GUAJIRA
MUNICIPIO DE BARRANCAS
FORMATO DE ANÁLISIS DE PRECIOS UNITARIOS
ELABORÓ: | OFICINA ASESORA DE PLANEACIÓN |  |  | VERSIÓN: | APU_BAR | FECHA: | JUNIO - 2026
PROYECTO: | CONSTRUCCIÓN DE UN SISTEMA SOLAR FOTOVOLTAICO DE GENERACIÓN DISTRIBUIDA DE 0.99 MWE ETAPA 3 PARA EL DESARROLLO SOCIOECONÓMICO DEL MUNICIPIO DE BARRANCAS, EN EL DEPARTAMENTO DE LA GUAJIRA - BARRANCAS III
DATOS ESPECIFICOS DE ANÁLISIS DE PRECIOS UNITARIOS
TRANSFORMADORES Y RED DE MT
ÍTEM | DESCRIPCIÓN | [5 empty] | UNIDAD
8.4 | Suministro e instalacion de Acometida 3F 3N°1/0 + 1 N°2 ACSR desnudo aerea abierta | [5 empty] | m
I. MATERIALES
ÍTEM | DESCRIPCIÓN |  | UNIDAD | CANTIDAD | DESPERDICIO % | VALOR UNIT | VALOR PARCIAL
MAT2411260 | ACOMETIDA 3F 3N°1/0 + 1 N°2 ACSR DESNUDO AÉREA ABIERTA |  | ML | 3 |  | 270835 | 812505
[6 empty] | SUB-TOTAL MATERIALES | 812505
ÍTEM | II. EQUIPOS
| DESCRIPCIÓN |  |  | UNIDAD | CANTIDAD | VALOR UNIT | VALOR PARCIAL
HERM261101 | HERRAMIENTA MENOR (% VR. MANO DE OBRA) |  |  | % | 5% | 164546.424 | 8227.3212
[6 empty] | SUB-TOTAL EQUIPOS | 8227.3212
III. TRANSPORTE
ITEM: | DESCRIPCIÓN |  | UNIDAD | DISTANCIA | VOL - CANT | TARIFA | VALOR PARCIAL
TRANS241106 | TRANSPORTE DE MATERIALES |  | % |  | 1% | 812505 | 8125.05
[6 empty] | SUB-TOTAL TRANSPORTE | 8125.05
IV. MANO DE OBRA
ITEM: | CUADRILLA |  |  | UNIDAD | CANTIDAD | VALOR UNIT | VALOR PARCIAL
MO241106 | AYUDANTE ELECTRICISTA |  |  | HC | 3 | 20977.1708 | 62931.5123
MO241107 | MAESTRO ELECTRICISTA |  |  | HC | 3 | 33871.6372 | 101614.9117
[6 empty] | SUB-TOTAL MANO DE OBRA | 164546.424
[8 empty] | APU | APU MUN
TOTAL COSTO DIRECTO | [6 empty] | 993403.7952 | 993403.7952 | 0 | 0
NOTA: Los valores unitarios de los siguientes insumos se han fijado tomando como base los costos de referencia adoptados por Municipio de Barrancas, Departamento de la Guajira.

## APU 8.5.
REPÚBLICA DE COLOMBIA
DEPARTAMENTO DE LA GUAJIRA
MUNICIPIO DE BARRANCAS
FORMATO DE ANÁLISIS DE PRECIOS UNITARIOS
ELABORÓ: | OFICINA ASESORA DE PLANEACIÓN |  |  | VERSIÓN: | APU_BAR | FECHA: | JUNIO - 2026
PROYECTO: | CONSTRUCCIÓN DE UN SISTEMA SOLAR FOTOVOLTAICO DE GENERACIÓN DISTRIBUIDA DE 0.99 MWE ETAPA 3 PARA EL DESARROLLO SOCIOECONÓMICO DEL MUNICIPIO DE BARRANCAS, EN EL DEPARTAMENTO DE LA GUAJIRA - BARRANCAS III
DATOS ESPECIFICOS DE ANÁLISIS DE PRECIOS UNITARIOS
TRANSFORMADORES Y RED DE MT
ÍTEM | DESCRIPCIÓN | [5 empty] | UNIDAD
8.5 | Suministro e instalación de Acometida 3F 3N°1/0 XLPE aislada 133% AL 15 kV + N1/3 | [5 empty] | m
I. MATERIALES
ÍTEM | DESCRIPCIÓN |  | UNIDAD | CANTIDAD | DESPERDICIO % | VALOR UNIT | VALOR PARCIAL
MAT2411261 | ACOMETIDA 3F 3N°1/0 XLPE AISLADA 133% AL 15 KV + N1/3 |  | ML | 3 |  | 170200 | 510600
[6 empty] | SUB-TOTAL MATERIALES | 510600
ÍTEM | II. EQUIPOS
| DESCRIPCIÓN |  |  | UNIDAD | CANTIDAD | VALOR UNIT | VALOR PARCIAL
HERM261101 | HERRAMIENTA MENOR (% VR. MANO DE OBRA) |  |  | % | 5% | 164546.424 | 8227.3212
[6 empty] | SUB-TOTAL EQUIPOS | 8227.3212
III. TRANSPORTE
ITEM: | DESCRIPCIÓN |  | UNIDAD | DISTANCIA | VOL - CANT | TARIFA | VALOR PARCIAL
TRANS241106 | TRANSPORTE DE MATERIALES |  | % |  | 1% | 510600 | 5106
[6 empty] | SUB-TOTAL TRANSPORTE | 5106
IV. MANO DE OBRA
ITEM: | CUADRILLA |  |  | UNIDAD | CANTIDAD | VALOR UNIT | VALOR PARCIAL
MO241106 | AYUDANTE ELECTRICISTA |  |  | HC | 3 | 20977.1708 | 62931.5123
MO241107 | MAESTRO ELECTRICISTA |  |  | HC | 3 | 33871.6372 | 101614.9117
[6 empty] | SUB-TOTAL MANO DE OBRA | 164546.424
[8 empty] | APU | APU MUN
TOTAL COSTO DIRECTO | [6 empty] | 688479.7452 | 688479.7452 | 0 | 0
NOTA: Los valores unitarios de los siguientes insumos se han fijado tomando como base los costos de referencia adoptados por Municipio de Barrancas, Departamento de la Guajira.

## APU 8.6.
REPÚBLICA DE COLOMBIA
DEPARTAMENTO DE LA GUAJIRA
MUNICIPIO DE BARRANCAS
FORMATO DE ANÁLISIS DE PRECIOS UNITARIOS
ELABORÓ: | OFICINA ASESORA DE PLANEACIÓN |  |  | VERSIÓN: | APU_BAR | FECHA: | JUNIO - 2026
PROYECTO: | CONSTRUCCIÓN DE UN SISTEMA SOLAR FOTOVOLTAICO DE GENERACIÓN DISTRIBUIDA DE 0.99 MWE ETAPA 3 PARA EL DESARROLLO SOCIOECONÓMICO DEL MUNICIPIO DE BARRANCAS, EN EL DEPARTAMENTO DE LA GUAJIRA - BARRANCAS III
DATOS ESPECIFICOS DE ANÁLISIS DE PRECIOS UNITARIOS
TRANSFORMADORES Y RED DE MT
ÍTEM | DESCRIPCIÓN | [5 empty] | UNIDAD
8.6 | Suministro e instalacion de Poste de concreto de 12 metros 1030 daN | [5 empty] | und
I. MATERIALES
ÍTEM | DESCRIPCIÓN |  | UNIDAD | CANTIDAD | DESPERDICIO % | VALOR UNIT | VALOR PARCIAL
MAT2411262 | POSTE DE CONCRETO DE 12 METROS 1030 daN |  | UND | 1 |  | 4822845 | 4822845
[6 empty] | SUB-TOTAL MATERIALES | 4822845
ÍTEM | II. EQUIPOS
| DESCRIPCIÓN |  |  | UNIDAD | CANTIDAD | VALOR UNIT | VALOR PARCIAL
HERM261101 | HERRAMIENTA MENOR (% VR. MANO DE OBRA) |  |  | % | 10% | 1096976.1598 | 109697.616
HERM261106 | CARRO GRÚA |  |  | DÍA | 0.4 | 1200000 | 480000
[6 empty] | SUB-TOTAL EQUIPOS | 589697.616
III. TRANSPORTE
ITEM: | DESCRIPCIÓN |  | UNIDAD | DISTANCIA | VOL - CANT | TARIFA | VALOR PARCIAL
TRANS241106 | TRANSPORTE DE MATERIALES |  | % |  | 5% | 4822845 | 241142.25
[6 empty] | SUB-TOTAL TRANSPORTE | 241142.25
IV. MANO DE OBRA
ITEM: | CUADRILLA |  |  | UNIDAD | CANTIDAD | VALOR UNIT | VALOR PARCIAL
MO241106 | AYUDANTE ELECTRICISTA |  |  | HC | 20 | 20977.1708 | 419543.4151
MO241107 | MAESTRO ELECTRICISTA |  |  | HC | 20 | 33871.6372 | 677432.7447
[6 empty] | SUB-TOTAL MANO DE OBRA | 1096976.1598
[8 empty] | APU | APU MUN
TOTAL COSTO DIRECTO | [6 empty] | 6750661.0258 | 6750661.0258 | 0 | 0
NOTA: Los valores unitarios de los siguientes insumos se han fijado tomando como base los costos de referencia adoptados por Municipio de Barrancas, Departamento de la Guajira.

## APU 8.7.
REPÚBLICA DE COLOMBIA
DEPARTAMENTO DE LA GUAJIRA
MUNICIPIO DE BARRANCAS
FORMATO DE ANÁLISIS DE PRECIOS UNITARIOS
ELABORÓ: | OFICINA ASESORA DE PLANEACIÓN |  |  | VERSIÓN: | APU_BAR | FECHA: | JUNIO - 2026
PROYECTO: | CONSTRUCCIÓN DE UN SISTEMA SOLAR FOTOVOLTAICO DE GENERACIÓN DISTRIBUIDA DE 0.99 MWE ETAPA 3 PARA EL DESARROLLO SOCIOECONÓMICO DEL MUNICIPIO DE BARRANCAS, EN EL DEPARTAMENTO DE LA GUAJIRA - BARRANCAS III
DATOS ESPECIFICOS DE ANÁLISIS DE PRECIOS UNITARIOS
TRANSFORMADORES Y RED DE MT
ÍTEM | DESCRIPCIÓN | [5 empty] | UNIDAD
8.7 | Suministro e instalacion de Poste de concreto de 14 metros 1030 daN | [5 empty] | und
I. MATERIALES
ÍTEM | DESCRIPCIÓN |  | UNIDAD | CANTIDAD | DESPERDICIO % | VALOR UNIT | VALOR PARCIAL
MAT2411263 | POSTE DE CONCRETO DE 14 METROS 1030 daN |  | UND | 1 |  | 2919656 | 2919656
[6 empty] | SUB-TOTAL MATERIALES | 2919656
ÍTEM | II. EQUIPOS
| DESCRIPCIÓN |  |  | UNIDAD | CANTIDAD | VALOR UNIT | VALOR PARCIAL
HERM261101 | HERRAMIENTA MENOR (% VR. MANO DE OBRA) |  |  | % | 10% | 1096976.1598 | 109697.616
HERM261106 | CARRO GRÚA |  |  | DÍA | 0.4 | 1200000 | 480000
[6 empty] | SUB-TOTAL EQUIPOS | 589697.616
III. TRANSPORTE
ITEM: | DESCRIPCIÓN |  | UNIDAD | DISTANCIA | VOL - CANT | TARIFA | VALOR PARCIAL
TRANS241106 | TRANSPORTE DE MATERIALES |  | % |  | 5% | 2919656 | 145982.8
[6 empty] | SUB-TOTAL TRANSPORTE | 145982.8
IV. MANO DE OBRA
ITEM: | CUADRILLA |  |  | UNIDAD | CANTIDAD | VALOR UNIT | VALOR PARCIAL
MO241106 | AYUDANTE ELECTRICISTA |  |  | HC | 20 | 20977.1708 | 419543.4151
MO241107 | MAESTRO ELECTRICISTA |  |  | HC | 20 | 33871.6372 | 677432.7447
[6 empty] | SUB-TOTAL MANO DE OBRA | 1096976.1598
[8 empty] | APU | APU MUN
TOTAL COSTO DIRECTO | [6 empty] | 4752312.5758 | 4752312.5758 | 0 | 0
NOTA: Los valores unitarios de los siguientes insumos se han fijado tomando como base los costos de referencia adoptados por Municipio de Barrancas, Departamento de la Guajira.

## APU 8.8.
REPÚBLICA DE COLOMBIA
DEPARTAMENTO DE LA GUAJIRA
MUNICIPIO DE BARRANCAS
FORMATO DE ANÁLISIS DE PRECIOS UNITARIOS
ELABORÓ: | OFICINA ASESORA DE PLANEACIÓN |  |  | VERSIÓN: | APU_BAR | FECHA: | JUNIO - 2026
PROYECTO: | CONSTRUCCIÓN DE UN SISTEMA SOLAR FOTOVOLTAICO DE GENERACIÓN DISTRIBUIDA DE 0.99 MWE ETAPA 3 PARA EL DESARROLLO SOCIOECONÓMICO DEL MUNICIPIO DE BARRANCAS, EN EL DEPARTAMENTO DE LA GUAJIRA - BARRANCAS III
DATOS ESPECIFICOS DE ANÁLISIS DE PRECIOS UNITARIOS
TRANSFORMADORES Y RED DE MT
ÍTEM | DESCRIPCIÓN | [5 empty] | UNIDAD
8.8 | Suministro e instalacion de vestida de poste EPP 001.ESTRUCTURA TRIFASICA TIPO COMPACTA, incluye Vestida 3Ø red aérea tipo horizontal trifasico angulo 20°-39° a 60° 13.2kV REF MT 334 Air-e. | [5 empty] | und
I. MATERIALES
ÍTEM | DESCRIPCIÓN |  | UNIDAD | CANTIDAD | DESPERDICIO % | VALOR UNIT | VALOR PARCIAL
MAT2411264 | VESTIDA 3Ø RED AÉREA TIPO HORIZONTAL TRIFÁSICO ÁNGULO 20°-39° A 60° 13.2KV REF MT 334 AIR-E |  | UND | 1 |  | 5200000 | 5200000
[6 empty] | SUB-TOTAL MATERIALES | 5200000
ÍTEM | II. EQUIPOS
| DESCRIPCIÓN |  |  | UNIDAD | CANTIDAD | VALOR UNIT | VALOR PARCIAL
HERM261101 | HERRAMIENTA MENOR (% VR. MANO DE OBRA) |  |  | % | 5% | 2742440.3995 | 137122.02
[6 empty] | SUB-TOTAL EQUIPOS | 137122.02
III. TRANSPORTE
ITEM: | DESCRIPCIÓN |  | UNIDAD | DISTANCIA | VOL - CANT | TARIFA | VALOR PARCIAL
TRANS241106 | TRANSPORTE DE MATERIALES |  | % |  | 2% | 5200000 | 104000
[6 empty] | SUB-TOTAL TRANSPORTE | 104000
IV. MANO DE OBRA
ITEM: | CUADRILLA |  |  | UNIDAD | CANTIDAD | VALOR UNIT | VALOR PARCIAL
MO241106 | AYUDANTE ELECTRICISTA |  |  | HC | 50 | 20977.1708 | 1048858.5378
MO241107 | MAESTRO ELECTRICISTA |  |  | HC | 50 | 33871.6372 | 1693581.8617
[6 empty] | SUB-TOTAL MANO DE OBRA | 2742440.3995
[8 empty] | APU | APU MUN
TOTAL COSTO DIRECTO | [6 empty] | 8183562.4195 | 8183562.4195 | 0 | 0
NOTA: Los valores unitarios de los siguientes insumos se han fijado tomando como base los costos de referencia adoptados por Municipio de Barrancas, Departamento de la Guajira.

## APU 8.9.
REPÚBLICA DE COLOMBIA
DEPARTAMENTO DE LA GUAJIRA
MUNICIPIO DE BARRANCAS
FORMATO DE ANÁLISIS DE PRECIOS UNITARIOS
ELABORÓ: | OFICINA ASESORA DE PLANEACIÓN |  |  | VERSIÓN: | APU_BAR | FECHA: | JUNIO - 2026
PROYECTO: | CONSTRUCCIÓN DE UN SISTEMA SOLAR FOTOVOLTAICO DE GENERACIÓN DISTRIBUIDA DE 0.99 MWE ETAPA 3 PARA EL DESARROLLO SOCIOECONÓMICO DEL MUNICIPIO DE BARRANCAS, EN EL DEPARTAMENTO DE LA GUAJIRA - BARRANCAS III
DATOS ESPECIFICOS DE ANÁLISIS DE PRECIOS UNITARIOS
TRANSFORMADORES Y RED DE MT
ÍTEM | DESCRIPCIÓN | [5 empty] | UNIDAD
8.9 | Suministro e instalacion de vestida de poste EPP 002.TRANSICIÓN AEREA- SUBTERRANEA.SEGUN SB 200 AIR-E, incluye Vestida para transición aerea- subterranea Cruceta 2.4m. norma SB 200 Air-e, DPS tipo línea 15 kV 12 MCOV,Aisladero tipo cuchilla 3Ø 13,2 kV para red aérea en poste,Juego 3Ø de terminales premoldeadas tipo exterior a 15 kV.(Compresión bim.tipo pletina) | [5 empty] | und
I. MATERIALES
ÍTEM | DESCRIPCIÓN |  | UNIDAD | CANTIDAD | DESPERDICIO % | VALOR UNIT | VALOR PARCIAL
MAT2411265 | VESTIDA PARA TRANSICIÓN AÉREA- SUBTERRÁNEA CRUCETA 2.4M. NORMA SB 200 AIR-E |  | UND | 1 |  | 4000000 | 4000000
MAT2411266 | AISLADERO TIPO CUCHILLA 3Ø 13,2 KV PARA RED AÉREA EN POSTE |  | UND | 3 |  | 3897259 | 11691777
MAT2411267 | JUEGO 3Ø DE TERMINALES PREMOLDEADAS TIPO EXTERIOR A 15 KV.(COMPRESIÓN BIM. TIPO PLETINA) |  | UND | 3 |  | 1064554 | 3193662
[6 empty] | SUB-TOTAL MATERIALES | 18885439
ÍTEM | II. EQUIPOS
| DESCRIPCIÓN |  |  | UNIDAD | CANTIDAD | VALOR UNIT | VALOR PARCIAL
HERM261101 | HERRAMIENTA MENOR (% VR. MANO DE OBRA) |  |  | % | 5% | 2742440.3995 | 137122.02
[6 empty] | SUB-TOTAL EQUIPOS | 137122.02
III. TRANSPORTE
ITEM: | DESCRIPCIÓN |  | UNIDAD | DISTANCIA | VOL - CANT | TARIFA | VALOR PARCIAL
TRANS241106 | TRANSPORTE DE MATERIALES |  | % |  | 1% | 18885439 | 188854.39
[6 empty] | SUB-TOTAL TRANSPORTE | 188854.39
IV. MANO DE OBRA
ITEM: | CUADRILLA |  |  | UNIDAD | CANTIDAD | VALOR UNIT | VALOR PARCIAL
MO241106 | AYUDANTE ELECTRICISTA |  |  | HC | 50 | 20977.1708 | 1048858.5378
MO241107 | MAESTRO ELECTRICISTA |  |  | HC | 50 | 33871.6372 | 1693581.8617
[6 empty] | SUB-TOTAL MANO DE OBRA | 2742440.3995
[8 empty] | APU | APU MUN
TOTAL COSTO DIRECTO | [6 empty] | 21953855.8095 | 21953855.8095 | 0 | 0
NOTA: Los valores unitarios de los siguientes insumos se han fijado tomando como base los costos de referencia adoptados por Municipio de Barrancas, Departamento de la Guajira.

## APU 8.10.
REPÚBLICA DE COLOMBIA
DEPARTAMENTO DE LA GUAJIRA
MUNICIPIO DE BARRANCAS
FORMATO DE ANÁLISIS DE PRECIOS UNITARIOS
ELABORÓ: | OFICINA ASESORA DE PLANEACIÓN |  |  | VERSIÓN: | APU_BAR | FECHA: | JUNIO - 2026
PROYECTO: | CONSTRUCCIÓN DE UN SISTEMA SOLAR FOTOVOLTAICO DE GENERACIÓN DISTRIBUIDA DE 0.99 MWE ETAPA 3 PARA EL DESARROLLO SOCIOECONÓMICO DEL MUNICIPIO DE BARRANCAS, EN EL DEPARTAMENTO DE LA GUAJIRA - BARRANCAS III
DATOS ESPECIFICOS DE ANÁLISIS DE PRECIOS UNITARIOS
TRANSFORMADORES Y RED DE MT
ÍTEM | DESCRIPCIÓN | [5 empty] | UNIDAD
8.10 | Suministro e instalacion de vestida de poste EPP 003.TRANSICIÓN AÉREA SUBTERRANEA SEGUN SB 200 AIR-E, inlcuye Vestida para transición aerea- subterranea cruceta 2.4m . norma SB 200 Air-e, DPS tipo línea 15 kV 12 MCOV, Aisladero tipo cuchilla 3Ø 13,2 kV para red aérea en poste,Juego 3Ø de terminales premoldeadas tipo exterior a 15 kV.(Compresión bim.tipo pletina). | [5 empty] | und
I. MATERIALES
ÍTEM | DESCRIPCIÓN |  | UNIDAD | CANTIDAD | DESPERDICIO % | VALOR UNIT | VALOR PARCIAL
MAT2411268 | VESTIDA PARA TRANSICIÓN AÉREA- SUBTERRÁNEA CRUCETA 2.4M NORMA SB 200 AIR-E. |  | UND | 1 |  | 1800000 | 1800000
[6 empty] | SUB-TOTAL MATERIALES | 1800000
ÍTEM | II. EQUIPOS
| DESCRIPCIÓN |  |  | UNIDAD | CANTIDAD | VALOR UNIT | VALOR PARCIAL
HERM261101 | HERRAMIENTA MENOR (% VR. MANO DE OBRA) |  |  | % | 5% | 2742440.3995 | 137122.02
[6 empty] | SUB-TOTAL EQUIPOS | 137122.02
III. TRANSPORTE
ITEM: | DESCRIPCIÓN |  | UNIDAD | DISTANCIA | VOL - CANT | TARIFA | VALOR PARCIAL
TRANS241106 | TRANSPORTE DE MATERIALES |  | % |  | 3% | 1800000 | 54000
[6 empty] | SUB-TOTAL TRANSPORTE | 54000
IV. MANO DE OBRA
ITEM: | CUADRILLA |  |  | UNIDAD | CANTIDAD | VALOR UNIT | VALOR PARCIAL
MO241106 | AYUDANTE ELECTRICISTA |  |  | HC | 50 | 20977.1708 | 1048858.5378
MO241107 | MAESTRO ELECTRICISTA |  |  | HC | 50 | 33871.6372 | 1693581.8617
[6 empty] | SUB-TOTAL MANO DE OBRA | 2742440.3995
[8 empty] | APU | APU MUN
TOTAL COSTO DIRECTO | [6 empty] | 4733562.4195 | 4733562.4195 | 0 | 0
NOTA: Los valores unitarios de los siguientes insumos se han fijado tomando como base los costos de referencia adoptados por Municipio de Barrancas, Departamento de la Guajira.

## APU 8.12.
REPÚBLICA DE COLOMBIA
DEPARTAMENTO DE LA GUAJIRA
MUNICIPIO DE BARRANCAS
FORMATO DE ANÁLISIS DE PRECIOS UNITARIOS
ELABORÓ: | OFICINA ASESORA DE PLANEACIÓN |  |  | VERSIÓN: | APU_BAR | FECHA: | JUNIO - 2026
PROYECTO: | CONSTRUCCIÓN DE UN SISTEMA SOLAR FOTOVOLTAICO DE GENERACIÓN DISTRIBUIDA DE 0.99 MWE ETAPA 3 PARA EL DESARROLLO SOCIOECONÓMICO DEL MUNICIPIO DE BARRANCAS, EN EL DEPARTAMENTO DE LA GUAJIRA - BARRANCAS III
DATOS ESPECIFICOS DE ANÁLISIS DE PRECIOS UNITARIOS
TRANSFORMADORES Y RED DE MT
ÍTEM | DESCRIPCIÓN | [5 empty] | UNIDAD
8.12 | Suministro e instalacion de vestida de poste EPP 005.SISTEMA DE MEDIA COMPACTO SEGÚN ICE -38 AIR-E, incluye Vestida para sistema de medida compacto según N.T ICE-38 Air-e, DPS tipo línea 15 kV 12 MCOV, Transformador de corriente 17kV, 50/5A, Cl 0.5s, 5VA tipo exterior, Transformador de tensión 17kV, 13200/V3/120/V3, Cl 0.5, 10VA, Ganinete de medida IP 66 y 2 MEDIDORES METCOM TRIFASICO CLASE 0.2S 1-10A | [5 empty] | und
I. MATERIALES
ÍTEM | DESCRIPCIÓN |  | UNIDAD | CANTIDAD | DESPERDICIO % | VALOR UNIT | VALOR PARCIAL
MAT2411272 | TRANSFORMADOR DE CORRIENTE 17kV, 50/5A, Cl 0.5s, 5VA TIPO EXTERIOR |  | UND | 3 |  | 2927400 | 8782200
MAT2411273 | TRANSFORMADOR DE TENSIÓN 17kV, 13200/V3/120/V3, Cl 0.5, 10VA |  | UND | 3 |  | 3014666.6667 | 9044000
MAT2411274 | GABINETE DE MEDIDA IP 66 |  | UND | 1 |  | 6000000 | 6000000
MAT2411275 | MEDIDOR METCOM TRIFASICO CLASE 0.2S 1-10A |  | UND | 2 |  | 2812000 | 5624000
[6 empty] | SUB-TOTAL MATERIALES | 29450200
ÍTEM | II. EQUIPOS
| DESCRIPCIÓN |  |  | UNIDAD | CANTIDAD | VALOR UNIT | VALOR PARCIAL
HERM261101 | HERRAMIENTA MENOR (% VR. MANO DE OBRA) |  |  | % | 2% | 17551618.557 | 351032.3711
[6 empty] | SUB-TOTAL EQUIPOS | 351032.3711
III. TRANSPORTE
ITEM: | DESCRIPCIÓN |  | UNIDAD | DISTANCIA | VOL - CANT | TARIFA | VALOR PARCIAL
TRANS241106 | TRANSPORTE DE MATERIALES |  | % |  | 1% | 29450200 | 294502
[6 empty] | SUB-TOTAL TRANSPORTE | 294502
IV. MANO DE OBRA
ITEM: | CUADRILLA |  |  | UNIDAD | CANTIDAD | VALOR UNIT | VALOR PARCIAL
MO241106 | AYUDANTE ELECTRICISTA |  |  | HC | 320 | 20977.1708 | 6712694.6421
MO241107 | MAESTRO ELECTRICISTA |  |  | HC | 320 | 33871.6372 | 10838923.915
[6 empty] | SUB-TOTAL MANO DE OBRA | 17551618.557
[8 empty] | APU | APU MUN
TOTAL COSTO DIRECTO | [6 empty] | 47647352.9282 | 47647352.9282 | 0 | 0
NOTA: Los valores unitarios de los siguientes insumos se han fijado tomando como base los costos de referencia adoptados por Municipio de Barrancas, Departamento de la Guajira.

## APU 8.13.
REPÚBLICA DE COLOMBIA
DEPARTAMENTO DE LA GUAJIRA
MUNICIPIO DE BARRANCAS
FORMATO DE ANÁLISIS DE PRECIOS UNITARIOS
ELABORÓ: | OFICINA ASESORA DE PLANEACIÓN |  |  | VERSIÓN: | APU_BAR | FECHA: | JUNIO - 2026
PROYECTO: | CONSTRUCCIÓN DE UN SISTEMA SOLAR FOTOVOLTAICO DE GENERACIÓN DISTRIBUIDA DE 0.99 MWE ETAPA 3 PARA EL DESARROLLO SOCIOECONÓMICO DEL MUNICIPIO DE BARRANCAS, EN EL DEPARTAMENTO DE LA GUAJIRA - BARRANCAS III
DATOS ESPECIFICOS DE ANÁLISIS DE PRECIOS UNITARIOS
TRANSFORMADORES Y RED DE MT
ÍTEM | DESCRIPCIÓN | [5 empty] | UNIDAD
8.13 | Suministro e instalacion de RETENIDA SEGÚN RT-003 AIR-E | [5 empty] | und
I. MATERIALES
ÍTEM | DESCRIPCIÓN |  | UNIDAD | CANTIDAD | DESPERDICIO % | VALOR UNIT | VALOR PARCIAL
MAT2411276 | RETENIDAS CONVENCIONAL A SUELO |  | UND | 1 |  | 607739 | 607739
[6 empty] | SUB-TOTAL MATERIALES | 607739
ÍTEM | II. EQUIPOS
| DESCRIPCIÓN |  |  | UNIDAD | CANTIDAD | VALOR UNIT | VALOR PARCIAL
HERM261101 | HERRAMIENTA MENOR (% VR. MANO DE OBRA) |  |  | % | 10% | 137122.02 | 13712.202
[6 empty] | SUB-TOTAL EQUIPOS | 13712.202
III. TRANSPORTE
ITEM: | DESCRIPCIÓN |  | UNIDAD | DISTANCIA | VOL - CANT | TARIFA | VALOR PARCIAL
TRANS241106 | TRANSPORTE DE MATERIALES |  | % |  | 1% | 607739 | 6077.39
[6 empty] | SUB-TOTAL TRANSPORTE | 6077.39
IV. MANO DE OBRA
ITEM: | CUADRILLA |  |  | UNIDAD | CANTIDAD | VALOR UNIT | VALOR PARCIAL
MO241106 | AYUDANTE ELECTRICISTA |  |  | HC | 2.5 | 20977.1708 | 52442.9269
MO241107 | MAESTRO ELECTRICISTA |  |  | HC | 2.5 | 33871.6372 | 84679.0931
[6 empty] | SUB-TOTAL MANO DE OBRA | 137122.02
[8 empty] | APU | APU MUN
TOTAL COSTO DIRECTO | [6 empty] | 764650.612 | 764650.612 | 0 | 0
NOTA: Los valores unitarios de los siguientes insumos se han fijado tomando como base los costos de referencia adoptados por Municipio de Barrancas, Departamento de la Guajira.

## APU 9.1.
REPÚBLICA DE COLOMBIA
DEPARTAMENTO DE LA GUAJIRA
MUNICIPIO DE BARRANCAS
FORMATO DE ANÁLISIS DE PRECIOS UNITARIOS
ELABORÓ: | OFICINA ASESORA DE PLANEACIÓN |  |  | VERSIÓN: | APU_BAR | FECHA: | JUNIO - 2026
PROYECTO: | CONSTRUCCIÓN DE UN SISTEMA SOLAR FOTOVOLTAICO DE GENERACIÓN DISTRIBUIDA DE 0.99 MWE ETAPA 3 PARA EL DESARROLLO SOCIOECONÓMICO DEL MUNICIPIO DE BARRANCAS, EN EL DEPARTAMENTO DE LA GUAJIRA - BARRANCAS III
DATOS ESPECIFICOS DE ANÁLISIS DE PRECIOS UNITARIOS
EQUIPOS PRINCIPALES INSTALACION SOLAR
ÍTEM | DESCRIPCIÓN | [5 empty] | UNIDAD
9.1 | Trazado y replanteo topografico de ejes para hincas de la estructura de soporte de modulos fotovoltaicos | [5 empty] | m2
I. MATERIALES
ÍTEM | DESCRIPCIÓN |  | UNIDAD | CANTIDAD | DESPERDICIO % | VALOR UNIT | VALOR PARCIAL
MAT2411020 | ESTACA DE MADERA |  | UND | 0.25272 | 5% | 4054.05 | 1075.7878
MAT2411021 | LIENZA NYLON /100 ml |  | UND | 0.01 | 5% | 21850.29 | 229.428
MAT2411022 | PUNTILLA 2 1/2" X 11 CC |  | LB | 0.01 | 5% | 6260.2815 | 65.733
MAT2411023 | PINTURA EN AEROSOL ROJO |  | UND | 0.01 | 5% | 14990 | 157.395
MAT2411012 | CAL |  | KG | 0.05 | 5% | 908.9496 | 47.7199
[6 empty] | SUB-TOTAL MATERIALES | 1576.0636
ÍTEM | II. EQUIPOS
| DESCRIPCIÓN |  |  | UNIDAD | CANTIDAD | VALOR UNIT | VALOR PARCIAL
| HERRAMIENTA MENOR (% VR. MANO DE OBRA) |  |  | % | 5% | 5240.4224 | 262.0211
EQUI2411004 | EQUIPO DE TOPOGRAFÍA |  |  | MES | 0.0005 | 3948750 | 1974.375
[6 empty] | SUB-TOTAL EQUIPOS | 2236.3961
III. TRANSPORTE
ITEM: | DESCRIPCIÓN |  | UNIDAD | DISTANCIA | VOL - CANT | TARIFA | VALOR PARCIAL
TRANS241104 | TRANSPORTE DE MATERIALES |  | % |  | 0.05 | 1576.0636 | 78.8032
[6 empty] | SUB-TOTAL TRANSPORTE | 78.8032
IV. MANO DE OBRA
ITEM: | CUADRILLA |  |  | UNIDAD | CANTIDAD | VALOR UNIT | VALOR PARCIAL
MO241101 | CUADRILLA "AA" (Albañileria) |  |  | HC | 0.022222 | 50004.5645 | 1111.2125
MO241122 | TOPÓGRAFO |  |  | MES | 0.0005 | 4026656 | 2013.328
MO241123 | CADENERO 1 |  |  | MES | 0.0005 | 2266252.33 | 1133.1262
MO241124 | CADENERO 2 |  |  | MES | 0.0005 | 1965511.46 | 982.7557
[6 empty] | SUB-TOTAL MANO DE OBRA | 5240.4224
[8 empty] | APU | APU MUN
TOTAL COSTO DIRECTO | [6 empty] | 9131.6853 | 9131.6853 | 7056 | 0
NOTA: Los valores unitarios de los siguientes insumos se han fijado tomando como base los costos de referencia adoptados por Municipio de Barrancas, Departamento de la Guajira.

## APU 9.2.
REPÚBLICA DE COLOMBIA
DEPARTAMENTO DE LA GUAJIRA
MUNICIPIO DE BARRANCAS
FORMATO DE ANÁLISIS DE PRECIOS UNITARIOS
ELABORÓ: | OFICINA ASESORA DE PLANEACIÓN |  |  | VERSIÓN: | APU_BAR | FECHA: | JUNIO - 2026
PROYECTO: | CONSTRUCCIÓN DE UN SISTEMA SOLAR FOTOVOLTAICO DE GENERACIÓN DISTRIBUIDA DE 0.99 MWE ETAPA 3 PARA EL DESARROLLO SOCIOECONÓMICO DEL MUNICIPIO DE BARRANCAS, EN EL DEPARTAMENTO DE LA GUAJIRA - BARRANCAS III
DATOS ESPECIFICOS DE ANÁLISIS DE PRECIOS UNITARIOS
EQUIPOS PRINCIPALES INSTALACION SOLAR
ÍTEM | DESCRIPCIÓN | [5 empty] | UNIDAD
9.2 | Concreto de 3000 psi para cimentacion hincas embebidas | [5 empty] | m3
I. MATERIALES
ÍTEM | DESCRIPCIÓN |  | UNIDAD | CANTIDAD | DESPERDICIO % | VALOR UNIT | VALOR PARCIAL
BASICO04 | CONCRETO 3.000 PSI HECHO EN OBRA |  | M3 | 1 | 5% | 722181.2803 | 758290.3443
MAT2411004 | AGUA |  | LT | 10 | 5% | 105.3 | 1105.65
[6 empty] | SUB-TOTAL MATERIALES | 759395.9943
ÍTEM | II. EQUIPOS
| DESCRIPCIÓN |  |  | UNIDAD | CANTIDAD | VALOR UNIT | VALOR PARCIAL
| HERRAMIENTA MENOR (% VR. MANO DE OBRA) |  |  | % | 5% | 250022.8227 | 12501.1411
EQUI2411004 | CARROTANQUE DE AGUA (1000 GALONES) |  |  | HR | 0.025 | 107321.76 | 2683.044
EQUI2611025 | FORMALETA DE MADERA DE 20X20CM, MEDIDAS INTERNA. |  |  | DÍA | 2 | 18216.9 | 36433.8
EQUI2611026 | PLANTA ELÉCTRICA MOTOGENERADOR G.P. 100 KW |  |  | HR | 2 | 75727.2861 | 151454.5721
EQUI2611027 | VIBRADOR DE CONCRETO, POTENCIA APROXIMADA DE 3 HP, MANGUERAS DE 4 A 6 METROS |  |  | HR | 2 | 12119.3345 | 24238.669
[6 empty] | SUB-TOTAL EQUIPOS | 227311.2262
III. TRANSPORTE
ITEM: | DESCRIPCIÓN |  | UNIDAD | DISTANCIA | VOL - CANT | TARIFA | VALOR PARCIAL
TRANS241104 | TRANSPORTE DE MATERIALES |  | % |  | 0.05 | 759395.9943 | 37969.7997
[6 empty] | SUB-TOTAL TRANSPORTE | 37969.7997
IV. MANO DE OBRA
ITEM: | CUADRILLA |  |  | UNIDAD | CANTIDAD | VALOR UNIT | VALOR PARCIAL
MO241101 | CUADRILLA "AA" (Albañileria) |  |  | HC | 5 | 50004.5645 | 250022.8227
[6 empty] | SUB-TOTAL MANO DE OBRA | 250022.8227
[8 empty] | APU | APU MUN
TOTAL COSTO DIRECTO | [6 empty] | 1274699.843 | 1250000 | 0 | 24699.843
NOTA: Los valores unitarios de los siguientes insumos se han fijado tomando como base los costos de referencia adoptados por Municipio de Barrancas, Departamento de la Guajira.

## APU 9.3.
REPÚBLICA DE COLOMBIA
DEPARTAMENTO DE LA GUAJIRA
MUNICIPIO DE BARRANCAS
FORMATO DE ANÁLISIS DE PRECIOS UNITARIOS
ELABORÓ: | OFICINA ASESORA DE PLANEACIÓN |  |  | VERSIÓN: | APU_BAR | FECHA: | JUNIO - 2026
PROYECTO: | CONSTRUCCIÓN DE UN SISTEMA SOLAR FOTOVOLTAICO DE GENERACIÓN DISTRIBUIDA DE 0.99 MWE ETAPA 3 PARA EL DESARROLLO SOCIOECONÓMICO DEL MUNICIPIO DE BARRANCAS, EN EL DEPARTAMENTO DE LA GUAJIRA - BARRANCAS III
DATOS ESPECIFICOS DE ANÁLISIS DE PRECIOS UNITARIOS
EQUIPOS PRINCIPALES INSTALACION SOLAR
ÍTEM | DESCRIPCIÓN | [5 empty] | UNIDAD
9.3 | Suministro e instalación de hincas en acero galvanizado embebidas en concreto para soporte de estructura metalica | [5 empty] | kg
I. MATERIALES
ÍTEM | DESCRIPCIÓN |  | UNIDAD | CANTIDAD | DESPERDICIO % | VALOR UNIT | VALOR PARCIAL
| HINCA EN ACERO GALVANIZADO TIPO OMEGA/C PARA SOPORTE SOLAR - SUMINISTRO |  | KG | 1.05 | 5% | 31016.69 | 34195.9007
| CONCRETO 3000 PSI PARA EMPOTRAMIENTO DE HINCA |  | M3 | 0.003 | 5% | 850000 | 2677.5
| MORTERO DE SELLO Y NIVELACIÓN |  | M3 | 0.001 | 5% | 480000 | 504
| CONSUMIBLES SOLDADURA Y ANCLAJE |  | GL | 0.015 | 5% | 13000 | 204.75
| CAL |  | KG | 0.05 | 5% | 908.95
[6 empty] | SUB-TOTAL MATERIALES | 37582.1507
ÍTEM | II. EQUIPOS
| DESCRIPCIÓN |  |  | UNIDAD | CANTIDAD | VALOR UNIT | VALOR PARCIAL
HERM261101 | HERRAMIENTA MENOR (% VR. MANO DE OBRA) |  |  | % | 10% | 2285.1483 | 228.5148
HERM261111 | HINCADORA |  |  | DÍA | 0.0017 | 1800000 | 3060
| EQUIPO DE SOLDADURA Y CORTE |  |  | DÍA | 0.0001 | 350000 | 35
[6 empty] | SUB-TOTAL EQUIPOS | 3323.5148
III. TRANSPORTE
ITEM: | DESCRIPCIÓN |  | UNIDAD | DISTANCIA | VOL - CANT | TARIFA | VALOR PARCIAL
TRANS241106 | TRANSPORTE DE MATERIALES |  | % |  | 5% | 37582.1507 | 1879.1075
[6 empty] | SUB-TOTAL TRANSPORTE | 1879.1075
IV. MANO DE OBRA
ITEM: | CUADRILLA |  |  | UNIDAD | CANTIDAD | VALOR UNIT | VALOR PARCIAL
MO241106 | AYUDANTE ELECTRICISTA |  |  | HC | 0.0167 | 20977.1708 | 350.3188 | 0.0020875
MO241107 | MAESTRO ELECTRICISTA |  |  | HC | 0.0167 | 33871.6372 | 565.6563
MO241102 | CUADRILLA "BB" (Instalaciones) |  |  | HC | 0.0251 | 54548.7315 | 1369.1732
[6 empty] | SUB-TOTAL MANO DE OBRA | 2285.1483
[8 empty] | APU | APU MUN
TOTAL COSTO DIRECTO | [6 empty] | 45069.9213 | 448449812.535 | 0 | -448404742.6136
NOTA: Los valores unitarios de los siguientes insumos se han fijado tomando como base los costos de referencia adoptados por Municipio de Barrancas, Departamento de la Guajira.

## APU 9.4.
REPÚBLICA DE COLOMBIA
DEPARTAMENTO DE LA GUAJIRA
MUNICIPIO DE BARRANCAS
FORMATO DE ANÁLISIS DE PRECIOS UNITARIOS
ELABORÓ: | OFICINA ASESORA DE PLANEACIÓN |  |  | VERSIÓN: | APU_BAR | FECHA: | JUNIO - 2026
PROYECTO: | CONSTRUCCIÓN DE UN SISTEMA SOLAR FOTOVOLTAICO DE GENERACIÓN DISTRIBUIDA DE 0.99 MWE ETAPA 3 PARA EL DESARROLLO SOCIOECONÓMICO DEL MUNICIPIO DE BARRANCAS, EN EL DEPARTAMENTO DE LA GUAJIRA - BARRANCAS III
DATOS ESPECIFICOS DE ANÁLISIS DE PRECIOS UNITARIOS
EQUIPOS PRINCIPALES INSTALACION SOLAR
ÍTEM | DESCRIPCIÓN | [5 empty] | UNIDAD
9.4 | Suministro e instalación de estructura metalica de soporte tipo para 1620 módulos solares o equivalentes, con módulo de protección descargador de sobrepotencial instalado. Incluye Hincas, tubos de amarre longitudinales, tubos de amarre transversales, placas y herrajes de unión. | [5 empty] | kg
I. MATERIALES
ÍTEM | DESCRIPCIÓN |  | UNIDAD | CANTIDAD | DESPERDICIO % | VALOR UNIT | VALOR PARCIAL
MAT2411226 | CORREA PERFIL EN C 90X45X1,5 GALVANIZADO UNIDADES PEDIDAS 224 UN LARGO ÚTIL 9,900.00 MM |  | ML | 0.10071 | 5% | 15469 | 1635.7218 |  | 7.979% |  | 1635.7218 | 8.9722e-10
MAT2411227 | CORREA PERFIL EN C 90X45X1,5 GALVANIZADO UNIDADES PEDIDAS 8 UN LARGO ÚTIL 9,900.00 MM |  | ML | 0.0035967 | 5% | 15469 | 58.4186 |  | 0.285% |  | 58.4186 | -1.1635e-10
MAT2411228 | CORREA PERFIL EN C 90X45X1,5 GALVANIZADO UNIDADES PEDIDAS 224 UN LARGO ÚTIL 8,970.00 MM |  | ML | 0.091246 | 5% | 15469 | 1482.063 |  | 7.23% |  | 1482.063 | 5.3865e-10
MAT2411229 | CORREA PERFIL EN C 90X45X1,5 GALVANIZADO UNIDADES PEDIDAS 8 UN LARGO ÚTIL 8,970.00 MM |  | ML | 0.0032588 | 5% | 15468.99 | 52.9308 |  | 0.2582% |  | 52.9308 | 8.518e-11
MAT2411230 | DIAGONAL PERFIL EN C 90X45X1,5 GALVANIZADO UNIDADES PEDIDAS 203 UN LARGO ÚTIL 1,800.00 MM |  | ML | 0.016594 | 5% | 15469 | 269.5223 |  | 1.315% |  | 269.5223 | 1.3733e-10
MAT2411231 | DIAGONAL PERFIL EN C 90X45X1,5 GALVANIZADOUNIDADES PEDIDAS 406 UN LARGO ÚTIL 1,300.00 MM |  | ML | 0.023969 | 5% | 15483 | 389.6624 |  | 1.901% |  | 389.6624 | 1.1997e-09
MAT2411232 | DIAGONAL PERFIL EN C 90X45X1,5 GALVANIZADO UNIDADES PEDIDAS 58 UN LARGO ÚTIL 3,500.00 MM |  | ML | 0.0092187 | 5% | 15469 | 149.7346 |  | 0.7304% |  | 149.7346 | 1.1474e-10
MAT2411233 | PERFIL EN C 100X50X3 GALVANIZADO UNIDADES PEDIDAS 203 UN LARGO ÚTIL 2,880.00 MM |  | ML | 0.02655 | 5% | 49074 | 1368.0563 |  | 6.673% |  | 1368.0563 | 4.0404e-10
MAT2411234 | PERFIL EN C 100X50X3 GALVANIZADO UNIDADES PEDIDAS 203 UN LARGO ÚTIL 2,210.00 MM |  | ML | 0.020373 | 5% | 49074 | 1049.7932 |  | 5.121% |  | 1049.7932 | -1.4545e-09
MAT2411235 | PERFIL EN C 100X50X3 GALVANIZADO UNIDADES PEDIDAS 203 UN LARGO ÚTIL 3,550.00 MM |  | ML | 0.032726 | 5% | 49074 | 1686.3194 |  | 8.226% |  | 1686.3194 | 7.9785e-10
MAT2411236 | PERFIL EN C 120X60X1,5 GALVANIZADO UNIDADES PEDIDAS 203 UN LARGO ÚTIL 9,000.00 MM |  | ML | 0.082968 | 5% | 20629 | 1797.135 |  | 8.767% |  | 1797.135 | 6.0777e-10
MAT2411237 | ARANDELA DENTADA DE SEGURIDAD M8 |  | UND | 0.29427 | 5% | 106 | 32.7525 |  | 0.1598% |  | 32.7525 | 2.7661e-11
MAT2411238 | ARANDELA PLANA M8 |  | UND | 0.29427 | 5% | 106 | 32.7525 |  | 0.1598% |  | 32.7525 | 2.7661e-11
MAT2411239 | WASA 5/16 ACERO INOXIDABLE |  | UND | 0.29427 | 5% | 70 | 21.629 |  | 0.1055% |  | 21.629 | 1.8261e-11
MAT2411240 | TORNILLO 8X20 CABEZA HEXAGONAL INOX |  | UND | 0.29427 | 5% | 584 | 180.4479 |  | 0.8802% |  | 180.4479 | 1.524e-10
MAT2411241 | TUERCA M8 INOXIDABLE |  | UND | 0.29427 | 5% | 416 | 128.5382 |  | 0.627% |  | 128.5382 | 1.0854e-10
MAT2411242 | PLATINA APOYO RIOSTRA 150X150X4.76 |  | UND | 0.027656 | 5% | 12876 | 373.9058 |  | 1.824% |  | 373.9058 | -3.8585e-10
MAT2411243 | PLATINA EN L-SOPORTE CORREA |  | UND | 0.07375 | 5% | 3083 | 238.7391 |  | 1.165% |  | 238.7391 | -1.0516e-12
MAT2411244 | PLATINA UNION |  | UND | 0.010536 | 5% | 11306 | 125.0722 |  | 0.6101% |  | 125.0722 | 2.3562e-11
MAT2411245 | COMBO TORNILLO HEX. G2 1/2X1-1/2 CT-2AR-AP - GC |  | UND | 0.36085 | 5% | 1636 | 619.8632 |  | 3.024% |  | 619.8632 | 5.133e-10
MAT2411246 | IMPUESTO DE LA ESTRUCTURA |  | UND | 4.5412e-05 |  | 46592864 | 2115.8949 |  | 10.32% |  | 2115.8949 | -3.1691e-09
[6 empty] | SUB-TOTAL MATERIALES | 13808.9528 | 67.36% |  |  | 13808.9528 | 13808.9528 | -3.6198e-10
ÍTEM | II. EQUIPOS
| DESCRIPCIÓN |  |  | UNIDAD | CANTIDAD | VALOR UNIT | VALOR PARCIAL
HERM261101 | HERRAMIENTA MENOR (% VR. MANO DE OBRA) |  |  | % | 10% | 2482.641 | 248.2641 |  | 1.211% |  | 248.2641 | 3.4584e-10
HERM261111 | HINCADORA |  |  | DÍA | 0.0018165 | 1800000 | 3269.6945 |  | 15.95% |  | 3269.6945 | -4.8972e-09
[6 empty] | SUB-TOTAL EQUIPOS | 3517.9586 | 17.16% |  |  | 3517.9586 | 3517.9586 | -9.2768e-11
III. TRANSPORTE
ITEM: | DESCRIPCIÓN |  | UNIDAD | DISTANCIA | VOL - CANT | TARIFA | VALOR PARCIAL
TRANS241106 | TRANSPORTE DE MATERIALES |  | % |  | 5% | 13808.9528 | 690.4476 |  | 3.368% |  | 690.4476 | 2.6489e-11
[6 empty] | SUB-TOTAL TRANSPORTE | 690.4476 | 3.368% |  |  | 690.4476 | 690.4476 | -1.8076e-11
IV. MANO DE OBRA
ITEM: | CUADRILLA |  |  | UNIDAD | CANTIDAD | VALOR UNIT | VALOR PARCIAL
MO241106 | AYUDANTE ELECTRICISTA |  |  | HC | 0.018165 | 20977.1708 | 381.0497 |  | 1.859% |  | 381.0497 | -1.2358e-10
MO241107 | MAESTRO ELECTRICISTA |  |  | HC | 0.018165 | 33871.6372 | 615.2773 |  | 3.001% |  | 615.2773 | -1.9952e-10
MO241102 | CUADRILLA "BB" (Instalaciones) |  |  | HC | 0.027247 | 54548.7315 | 1486.3141 |  | 7.25% |  | 1486.3141 | 3.7812e-09
[6 empty] | SUB-TOTAL MANO DE OBRA | 2482.641 | 12.11% |  |  | 2482.641 | 2482.641 | -6.5484e-11
APU
TOTAL COSTO DIRECTO | [6 empty] | 20500 |  | 448449812.535 | 20500 |  | -448429312.535
NOTA: Los valores unitarios de los siguientes insumos se han fijado tomando como base los costos de referencia adoptados por Municipio de Barrancas, Departamento de la Guajira.
[9 empty] | 30430.287 | 9.717
14736.9564

## APU 9.5.
REPÚBLICA DE COLOMBIA
DEPARTAMENTO DE LA GUAJIRA
MUNICIPIO DE BARRANCAS
FORMATO DE ANÁLISIS DE PRECIOS UNITARIOS
ELABORÓ: | OFICINA ASESORA DE PLANEACIÓN |  |  | VERSIÓN: | APU_BAR | FECHA: | JUNIO - 2026
PROYECTO: | CONSTRUCCIÓN DE UN SISTEMA SOLAR FOTOVOLTAICO DE GENERACIÓN DISTRIBUIDA DE 0.99 MWE ETAPA 3 PARA EL DESARROLLO SOCIOECONÓMICO DEL MUNICIPIO DE BARRANCAS, EN EL DEPARTAMENTO DE LA GUAJIRA - BARRANCAS III
DATOS ESPECIFICOS DE ANÁLISIS DE PRECIOS UNITARIOS
EQUIPOS PRINCIPALES INSTALACION SOLAR
ÍTEM | DESCRIPCIÓN | [5 empty] | UNIDAD
9.5 | Suministro e instalacion de cables solares fotovoltaico para modulos de 6mm2 | [5 empty] | m
I. MATERIALES
ÍTEM | DESCRIPCIÓN |  | UNIDAD | CANTIDAD | DESPERDICIO % | VALOR UNIT | VALOR PARCIAL | PESO
MAT2411192 | CABLE SOLAR 6MM: CABLE FORMADO POR UN CONDUCTOR FLEXIBLE DE COBRE ESTAÑADO (CuSn), CON TENSIÓN NOMINAL DE 1000 VAC Y 1500 VDC (H1) |  | ML | 1 | 5% | 5083 | 5337.15 | 0.074
MAT2411193 | CONECTOR MC4 |  | UND | 0.1 | 5% | 5361 | 562.905 | 0.01
MAT2411194 | CORREILLAS NG DE 20 CMS X100 DEXON - PAQUETE |  | UND | 0.1 | 5% | 5200 | 546 | 0.3
[6 empty] | SUB-TOTAL MATERIALES | 6446.055
ÍTEM | II. EQUIPOS
| DESCRIPCIÓN |  |  | UNIDAD | CANTIDAD | VALOR UNIT | VALOR PARCIAL
HERM261101 | HERRAMIENTA MENOR (% VR. MANO DE OBRA) |  |  | % | 5% | 32200 | 1610
[6 empty] | SUB-TOTAL EQUIPOS | 1610
III. TRANSPORTE
ITEM: | DESCRIPCIÓN |  | UNIDAD | DISTANCIA | VOL - CANT | TARIFA | VALOR PARCIAL
TRANS241106 | TRANSPORTE DE CABLES |  | KG |  | 0.384 | 1155.4592 | 443.6963
[6 empty] | SUB-TOTAL TRANSPORTE | 443.6963
IV. MANO DE OBRA
ITEM: | CUADRILLA |  |  | UNIDAD | CANTIDAD | VALOR UNIT | VALOR PARCIAL
MO241106 | AYUDANTE ELECTRICISTA |  |  | HC | 0.1 | 20977.1708 | 2097.7171
MO241107 | MAESTRO ELECTRICISTA |  |  | HC | 0.1 | 33871.6372 | 3387.1637
[6 empty] | SUB-TOTAL MANO DE OBRA | 5484.8808
[8 empty] | APU | APU MUN
TOTAL COSTO DIRECTO | [6 empty] | 13984.6321 | 13692.5855 | 0 | 292.0467
NOTA: Los valores unitarios de los siguientes insumos se han fijado tomando como base los costos de referencia adoptados por Municipio de Barrancas, Departamento de la Guajira.

## APU 9.6.
REPÚBLICA DE COLOMBIA
DEPARTAMENTO DE LA GUAJIRA
MUNICIPIO DE BARRANCAS
FORMATO DE ANÁLISIS DE PRECIOS UNITARIOS
ELABORÓ: | OFICINA ASESORA DE PLANEACIÓN |  |  | VERSIÓN: | APU_BAR | FECHA: | JUNIO - 2026
PROYECTO: | CONSTRUCCIÓN DE UN SISTEMA SOLAR FOTOVOLTAICO DE GENERACIÓN DISTRIBUIDA DE 0.99 MWE ETAPA 3 PARA EL DESARROLLO SOCIOECONÓMICO DEL MUNICIPIO DE BARRANCAS, EN EL DEPARTAMENTO DE LA GUAJIRA - BARRANCAS III
DATOS ESPECIFICOS DE ANÁLISIS DE PRECIOS UNITARIOS
EQUIPOS PRINCIPALES INSTALACION SOLAR
ÍTEM | DESCRIPCIÓN | [5 empty] | UNIDAD
9.6 | Suministro e instalacion de módulo solar fotovoltaico de células de silicio monocristalino, potencia máxima (Wp) 710 W | [5 empty] | und
I. MATERIALES
ÍTEM | DESCRIPCIÓN |  | UNIDAD | CANTIDAD | DESPERDICIO % | VALOR UNIT | VALOR PARCIAL
MAT2411195 | MÓDULO SOLAR FOTOVOLTAICO DE CÉLULAS DE SILICIO MONOCRISTALINO, POTENCIA MÁXIMA (Wp) 590 W, TENSIÓN A MÁXIMA POTENCIA (Vmp) 40,5 V, INTENSIDAD A MÁXIMA POTENCIA (Imp) 17,29 A, TENSIÓN EN CIRCUITO ABIERTO (Voc) 48,3 V, INTENSIDAD DE CORTOCIRCUITO (Isc) 18,3 A, EFICIENCIA 22,53%, 132 CÉLULAS DE 6X22 mm, VIDRIO EXTERIOR TEMPLADO DE 4 mm DE ESPESOR, CAPA ADHESIVA DE ETILVINILACETATO (EVA), CAPA POSTERIOR DE POLIFLUORURO DE VINILO, POLIÉSTER Y POLIFLUORURO DE VINILO (TPT), MARCO DE ALUMINIO ANODIZADO, TEMPERATURA DE TRABAJO -40°C HASTA 85°C, DIMENSIONES 2384×1303×30 mm, RESISTENCIA A LA CARGA DEL VIENTO 245 kg/m², RESISTENCIA A LA CARGA DE LA NIEVE 551 kg/m², peso 41,5+/- 1 kg. EL PRECIO NO INCLUYE LA ESTRUCTURA SOPORTE NI CAJA DE CONEXIONES CON DIODOS, CABLES Y CONECTORES. NO SE INCLUYEN LOS ACCESORIOS DE MONTAJE Y MATERIAL DE CONEXIONADO ELÉCTRICO. |  | UND | 1 |  | 569000 | 569000
[6 empty] | SUB-TOTAL MATERIALES | 569000
ÍTEM | II. EQUIPOS
| DESCRIPCIÓN |  |  | UNIDAD | CANTIDAD | VALOR UNIT | VALOR PARCIAL
HERM261101 | HERRAMIENTA MENOR (% VR. MANO DE OBRA) |  |  | % | 10% | 32200 | 3220
[6 empty] | SUB-TOTAL EQUIPOS | 3220
III. TRANSPORTE
ITEM: | DESCRIPCIÓN |  | UNIDAD | DISTANCIA | VOL - CANT | TARIFA | VALOR PARCIAL
TRANS241106 | TRANSPORTE DE MATERIALES |  | % |  | 3% | 569000 | 17070
[6 empty] | SUB-TOTAL TRANSPORTE | 17070
IV. MANO DE OBRA
ITEM: | CUADRILLA |  |  | UNIDAD | CANTIDAD | VALOR UNIT | VALOR PARCIAL
MO241106 | AYUDANTE ELECTRICISTA |  |  | HC | 0.4 | 20977.1708 | 8390.8683
MO241107 | MAESTRO ELECTRICISTA |  |  | HC | 0.4 | 33871.6372 | 13548.6549
[6 empty] | SUB-TOTAL MANO DE OBRA | 21939.5232
[8 empty] | APU | APU MUN
TOTAL COSTO DIRECTO | [6 empty] | 611229.5232 | 609502.0061 | 0 | 1727.5171
NOTA: Los valores unitarios de los siguientes insumos se han fijado tomando como base los costos de referencia adoptados por Municipio de Barrancas, Departamento de la Guajira.

## APU 9.7.
REPÚBLICA DE COLOMBIA
DEPARTAMENTO DE LA GUAJIRA
MUNICIPIO DE BARRANCAS
FORMATO DE ANÁLISIS DE PRECIOS UNITARIOS
ELABORÓ: | OFICINA ASESORA DE PLANEACIÓN |  |  | VERSIÓN: | APU_BAR | FECHA: | JUNIO - 2026
PROYECTO: | CONSTRUCCIÓN DE UN SISTEMA SOLAR FOTOVOLTAICO DE GENERACIÓN DISTRIBUIDA DE 0.99 MWE ETAPA 3 PARA EL DESARROLLO SOCIOECONÓMICO DEL MUNICIPIO DE BARRANCAS, EN EL DEPARTAMENTO DE LA GUAJIRA - BARRANCAS III
DATOS ESPECIFICOS DE ANÁLISIS DE PRECIOS UNITARIOS
EQUIPOS PRINCIPALES INSTALACION SOLAR
ÍTEM | DESCRIPCIÓN | [5 empty] | UNIDAD
9.7 | Suministro e instalación de Inversor Huawei SUN2000-330KTL-H1, Incluye instalación de marcaciones y etiquetado | [5 empty] | und
I. MATERIALES
ÍTEM | DESCRIPCIÓN |  | UNIDAD | CANTIDAD | DESPERDICIO % | VALOR UNIT | VALOR PARCIAL
MAT2411301 | INVERSOR HUAWEI SUN2000-330KTL-H1 |  | UND | 1 |  | 30371666.6667 | 30371666.6667
MAT2411302 | MARCACIÓN # INVERSOR |  | UND | 0.1 |  | 5000 | 500
MAT2411223 | ACCESORIO DE FIJACIÓN - TORNILLERÍA |  | UND | 0.1 |  | 127945.23 | 12794.523
[6 empty] | SUB-TOTAL MATERIALES | 30384961.1897
ÍTEM | II. EQUIPOS
| DESCRIPCIÓN |  |  | UNIDAD | CANTIDAD | VALOR UNIT | VALOR PARCIAL
HERM261101 | HERRAMIENTA MENOR (% VR. MANO DE OBRA) |  |  | % | 5% | 2193952.3196 | 109697.616
[6 empty] | SUB-TOTAL EQUIPOS | 109697.616
III. TRANSPORTE
ITEM: | DESCRIPCIÓN |  | UNIDAD | DISTANCIA | VOL - CANT | TARIFA | VALOR PARCIAL
TRANS241106 | TRANSPORTE DE MATERIALES |  | % |  | 3% | 30384961.1897 | 911548.8357
[6 empty] | SUB-TOTAL TRANSPORTE | 911548.8357
IV. MANO DE OBRA
ITEM: | CUADRILLA |  |  | UNIDAD | CANTIDAD | VALOR UNIT | VALOR PARCIAL
MO241106 | AYUDANTE ELECTRICISTA |  |  | HC | 40 | 20977.1708 | 839086.8303
MO241107 | MAESTRO ELECTRICISTA |  |  | HC | 40 | 33871.6372 | 1354865.4894
[6 empty] | SUB-TOTAL MANO DE OBRA | 2193952.3196
[8 empty] | APU | APU MUN
TOTAL COSTO DIRECTO | [6 empty] | 33600159.961 | 33552490.8592 | 0 | 47669.1018
NOTA: Los valores unitarios de los siguientes insumos se han fijado tomando como base los costos de referencia adoptados por Municipio de Barrancas, Departamento de la Guajira.

## APU 9.8.
REPÚBLICA DE COLOMBIA
DEPARTAMENTO DE LA GUAJIRA
MUNICIPIO DE BARRANCAS
FORMATO DE ANÁLISIS DE PRECIOS UNITARIOS
ELABORÓ: | OFICINA ASESORA DE PLANEACIÓN |  |  | VERSIÓN: | APU_BAR | FECHA: | JUNIO - 2026
PROYECTO: | CONSTRUCCIÓN DE UN SISTEMA SOLAR FOTOVOLTAICO DE GENERACIÓN DISTRIBUIDA DE 0.99 MWE ETAPA 3 PARA EL DESARROLLO SOCIOECONÓMICO DEL MUNICIPIO DE BARRANCAS, EN EL DEPARTAMENTO DE LA GUAJIRA - BARRANCAS III
DATOS ESPECIFICOS DE ANÁLISIS DE PRECIOS UNITARIOS
EQUIPOS PRINCIPALES INSTALACION SOLAR
ÍTEM | DESCRIPCIÓN | [5 empty] | UNIDAD
9.8 | Suministro e instalación de sistema de comunicaciones, control y monitoreo del sistema solar fotovoltaico incluyendo programación y comisionamiento de los equipos, incluye Smartlogger 3000. | [5 empty] | und
I. MATERIALES
ÍTEM | DESCRIPCIÓN |  | UNIDAD | CANTIDAD | DESPERDICIO % | VALOR UNIT | VALOR PARCIAL
MAT2411303 | MODULO HUAWEI SMARTLOGGER 3000a00gl |  | UND | 1 |  | 2118200 | 2118200
MAT2411304 | ANTENA STARLINK |  | UND | 1 |  | 3000000 | 3000000
MAT2411223 | ACCESORIO DE FIJACIÓN - TORNILLERÍA |  | UND | 0.1 |  | 127945.23 | 12794.523
[6 empty] | SUB-TOTAL MATERIALES | 5130994.523
ÍTEM | II. EQUIPOS
| DESCRIPCIÓN |  |  | UNIDAD | CANTIDAD | VALOR UNIT | VALOR PARCIAL
HERM261101 | HERRAMIENTA MENOR (% VR. MANO DE OBRA) |  |  | % | 10% | 164546.424 | 16454.6424
[6 empty] | SUB-TOTAL EQUIPOS | 16454.6424
III. TRANSPORTE
ITEM: | DESCRIPCIÓN |  | UNIDAD | DISTANCIA | VOL - CANT | TARIFA | VALOR PARCIAL
TRANS241106 | TRANSPORTE DE MATERIALES |  | % |  | 2% | 5130994.523 | 102619.8905
[6 empty] | SUB-TOTAL TRANSPORTE | 102619.8905
IV. MANO DE OBRA
ITEM: | CUADRILLA |  |  | UNIDAD | CANTIDAD | VALOR UNIT | VALOR PARCIAL
MO241106 | AYUDANTE ELECTRICISTA |  |  | HC | 3 | 20977.1708 | 62931.5123
MO241107 | MAESTRO ELECTRICISTA |  |  | HC | 3 | 33871.6372 | 101614.9117
[6 empty] | SUB-TOTAL MANO DE OBRA | 164546.424
[8 empty] | APU | APU MUN
TOTAL COSTO DIRECTO | [6 empty] | 5414615.4798 | 5356108.4812 | 0 | 58506.9987
NOTA: Los valores unitarios de los siguientes insumos se han fijado tomando como base los costos de referencia adoptados por Municipio de Barrancas, Departamento de la Guajira.

## APU 9.9.
REPÚBLICA DE COLOMBIA
DEPARTAMENTO DE LA GUAJIRA
MUNICIPIO DE BARRANCAS
FORMATO DE ANÁLISIS DE PRECIOS UNITARIOS
ELABORÓ: | OFICINA ASESORA DE PLANEACIÓN |  |  | VERSIÓN: | APU_BAR | FECHA: | JUNIO - 2026
PROYECTO: | CONSTRUCCIÓN DE UN SISTEMA SOLAR FOTOVOLTAICO DE GENERACIÓN DISTRIBUIDA DE 0.99 MWE ETAPA 3 PARA EL DESARROLLO SOCIOECONÓMICO DEL MUNICIPIO DE BARRANCAS, EN EL DEPARTAMENTO DE LA GUAJIRA - BARRANCAS III
DATOS ESPECIFICOS DE ANÁLISIS DE PRECIOS UNITARIOS
EQUIPOS PRINCIPALES INSTALACION SOLAR
ÍTEM | DESCRIPCIÓN | [5 empty] | UNIDAD
9.9 | Suministro e instalacion de caja de paso con breakers DC para conexión desde modulos fotovoltaicos | [5 empty] | und
I. MATERIALES
ÍTEM | DESCRIPCIÓN |  | UNIDAD | CANTIDAD | DESPERDICIO % | VALOR UNIT | VALOR PARCIAL
MAT2411277 | CAJA DE MODULO PARA RIEL DIN 72 ESP. IP 65 |  | UND | 1 |  | 2808400 | 2808400
MAT2411278 | FUSIBLE DC 20A-1500VDC |  | UND | 116 |  | 9928.9633 | 1151759.7467
MAT2411279 | PORTAFUSIBLE 1P 1500VDC |  | UND | 116 |  | 11900 | 1380400
MAT2411223 | ACCESORIO DE FIJACIÓN - TORNILLERÍA |  | UND | 0.1 |  | 127945.23 | 12794.523
[6 empty] | SUB-TOTAL MATERIALES | 5353354.2697
ÍTEM | II. EQUIPOS
| DESCRIPCIÓN |  |  | UNIDAD | CANTIDAD | VALOR UNIT | VALOR PARCIAL
HERM261101 | HERRAMIENTA MENOR (% VR. MANO DE OBRA) |  |  | % | 5% | 548488.0799 | 27424.404
[6 empty] | SUB-TOTAL EQUIPOS | 27424.404
III. TRANSPORTE
ITEM: | DESCRIPCIÓN |  | UNIDAD | DISTANCIA | VOL - CANT | TARIFA | VALOR PARCIAL
TRANS241106 | TRANSPORTE DE MATERIALES |  | % |  | 1% | 5353354.2697 | 53533.5427
[6 empty] | SUB-TOTAL TRANSPORTE | 53533.5427
IV. MANO DE OBRA
ITEM: | CUADRILLA |  |  | UNIDAD | CANTIDAD | VALOR UNIT | VALOR PARCIAL
MO241106 | AYUDANTE ELECTRICISTA |  |  | HC | 10 | 20977.1708 | 209771.7076
MO241107 | MAESTRO ELECTRICISTA |  |  | HC | 10 | 33871.6372 | 338716.3723
[6 empty] | SUB-TOTAL MANO DE OBRA | 548488.0799
[8 empty] | APU | APU MUN
TOTAL COSTO DIRECTO | [6 empty] | 5982800.2963 | 5982800.2963 | 0 | 0
NOTA: Los valores unitarios de los siguientes insumos se han fijado tomando como base los costos de referencia adoptados por Municipio de Barrancas, Departamento de la Guajira.

## APU 9.10.
REPÚBLICA DE COLOMBIA
DEPARTAMENTO DE LA GUAJIRA
MUNICIPIO DE BARRANCAS
FORMATO DE ANÁLISIS DE PRECIOS UNITARIOS
ELABORÓ: | OFICINA ASESORA DE PLANEACIÓN |  |  | VERSIÓN: | APU_BAR | FECHA: | JUNIO - 2026
PROYECTO: | CONSTRUCCIÓN DE UN SISTEMA SOLAR FOTOVOLTAICO DE GENERACIÓN DISTRIBUIDA DE 0.99 MWE ETAPA 3 PARA EL DESARROLLO SOCIOECONÓMICO DEL MUNICIPIO DE BARRANCAS, EN EL DEPARTAMENTO DE LA GUAJIRA - BARRANCAS III
DATOS ESPECIFICOS DE ANÁLISIS DE PRECIOS UNITARIOS
EQUIPOS PRINCIPALES INSTALACION SOLAR
ÍTEM | DESCRIPCIÓN | [5 empty] | UNIDAD
9.1 | Suministro e instalacion de cable número 6 AWG THHN/THWN-2 CU 90°C 600V color verde. Cable de cobre suave aislado 7 hilos, chaqueta resistente a la abrasión y sustancias químicas. | [5 empty] | m
I. MATERIALES
ÍTEM | DESCRIPCIÓN |  | UNIDAD | CANTIDAD | DESPERDICIO % | VALOR UNIT | VALOR PARCIAL
MAT2411280 | CABLE 6 AWG CU 600V. CARACTERÍSTICAS CABLE AC: HFFR-LS 90°C 600V 6: RESISTENCIA OHMICA 132OHM*KM |  | ML | 1 |  | 11433.3333 | 11433.3333
MAT2411281 | CONECTOR DE COBRE EN C #6 |  | UND | 1 |  | 7016.24 | 7016.24
[6 empty] | SUB-TOTAL MATERIALES | 18449.5733
ÍTEM | II. EQUIPOS
| DESCRIPCIÓN |  |  | UNIDAD | CANTIDAD | VALOR UNIT | VALOR PARCIAL
HERM261101 | HERRAMIENTA MENOR (% VR. MANO DE OBRA) |  |  | % | 20% | 12066.7378 | 2413.3476
[6 empty] | SUB-TOTAL EQUIPOS | 2413.3476
III. TRANSPORTE
ITEM: | DESCRIPCIÓN |  | UNIDAD | DISTANCIA | VOL - CANT | TARIFA | VALOR PARCIAL
TRANS241106 | TRANSPORTE DE MATERIALES |  | % |  | 1% | 18449.5733 | 184.4957
[6 empty] | SUB-TOTAL TRANSPORTE | 184.4957
IV. MANO DE OBRA
ITEM: | CUADRILLA |  |  | UNIDAD | CANTIDAD | VALOR UNIT | VALOR PARCIAL
MO241106 | AYUDANTE ELECTRICISTA |  |  | HC | 0.22 | 20977.1708 | 4614.9776
MO241107 | MAESTRO ELECTRICISTA |  |  | HC | 0.22 | 33871.6372 | 7451.7602
[6 empty] | SUB-TOTAL MANO DE OBRA | 12066.7378
[8 empty] | APU | APU MUN
TOTAL COSTO DIRECTO | [6 empty] | 33114.1544 | 33114.1544 | 0 | 0
NOTA: Los valores unitarios de los siguientes insumos se han fijado tomando como base los costos de referencia adoptados por Municipio de Barrancas, Departamento de la Guajira.

## APU 9.11.
REPÚBLICA DE COLOMBIA
DEPARTAMENTO DE LA GUAJIRA
MUNICIPIO DE BARRANCAS
FORMATO DE ANÁLISIS DE PRECIOS UNITARIOS
ELABORÓ: | OFICINA ASESORA DE PLANEACIÓN |  |  | VERSIÓN: | APU_BAR | FECHA: | JUNIO - 2026
PROYECTO: | CONSTRUCCIÓN DE UN SISTEMA SOLAR FOTOVOLTAICO DE GENERACIÓN DISTRIBUIDA DE 0.99 MWE ETAPA 3 PARA EL DESARROLLO SOCIOECONÓMICO DEL MUNICIPIO DE BARRANCAS, EN EL DEPARTAMENTO DE LA GUAJIRA - BARRANCAS III
DATOS ESPECIFICOS DE ANÁLISIS DE PRECIOS UNITARIOS
EQUIPOS PRINCIPALES INSTALACION SOLAR
ÍTEM | DESCRIPCIÓN | [5 empty] | UNIDAD
9.11 | Suministro e instalacion de cable de aluminio 3N500kcmil(F)Al AA8000 HFFR-LS 1000 V 90°C + 1N°2 AWG (T)Cu HFFR-LS 1000 V 90°C | [5 empty] | m
I. MATERIALES
ÍTEM | DESCRIPCIÓN |  | UNIDAD | CANTIDAD | DESPERDICIO % | VALOR UNIT | VALOR PARCIAL
MAT2411282 | CABLE 500 KCMIL AL 1KV XZ1 CARACTERÍSTICAS CABLE AC: XLPE-PVC-CT 90°C 1KV 500 |  | ML | 3 | 5% | 32089.54 | 101082.051
MAT2411283 | CABLE 2 AWG CU 1KV XZ1.CARACTERÍSTICAS CABLE AC: XLPE-PVC-CT 90°C 1KV 500 |  | ML | 1 | 5% | 23500 | 24675
MAT2411284 | TERMINAL BIMETÁLICA # 500 BARRIL ALUMINIO - PALA ANGOSTA COBRE PERFORACIÓN 1/2" |  | UND | 1 |  | 44987.5533 | 44987.5533
MAT2411285 | TERMINAL COBRE ESTANADA #2 PERFORACIÓN DE 5/16" |  | UND | 1 |  | 4001.5733 | 4001.5733
MAT2411286 | CINTA AISLANTE NEGRA 3M |  | UND | 1 |  | 3000 | 3000
MAT2411287 | CINTA AISLANTE VERDE 3M |  | UND | 1 |  | 2999.99 | 2999.99
MAT2411288 | CINTA AISLANTE AMARILLA 3M |  | UND | 1 |  | 2999.99 | 2999.99
MAT2411289 | CINTA AISLANTE ROJA 3M |  | UND | 1 |  | 3066.63 | 3066.63
[6 empty] | SUB-TOTAL MATERIALES | 186812.7877
ÍTEM | II. EQUIPOS
| DESCRIPCIÓN |  |  | UNIDAD | CANTIDAD | VALOR UNIT | VALOR PARCIAL
HERM261101 | HERRAMIENTA MENOR (% VR. MANO DE OBRA) |  |  | % | 5% | 60333.6888 | 3016.6844
[6 empty] | SUB-TOTAL EQUIPOS | 3016.6844
III. TRANSPORTE
ITEM: | DESCRIPCIÓN |  | UNIDAD | DISTANCIA | VOL - CANT | TARIFA | VALOR PARCIAL
TRANS241106 | TRANSPORTE DE MATERIALES |  | % |  | 1% | 186812.7877 | 1868.1279
[6 empty] | SUB-TOTAL TRANSPORTE | 1868.1279
IV. MANO DE OBRA
ITEM: | CUADRILLA |  |  | UNIDAD | CANTIDAD | VALOR UNIT | VALOR PARCIAL
MO241106 | AYUDANTE ELECTRICISTA |  |  | HC | 1.1 | 20977.1708 | 23074.8878
MO241107 | MAESTRO ELECTRICISTA |  |  | HC | 1.1 | 33871.6372 | 37258.801
[6 empty] | SUB-TOTAL MANO DE OBRA | 60333.6888
[8 empty] | APU | APU MUN
TOTAL COSTO DIRECTO | [6 empty] | 252031.2888 | 252031.2888 | 0 | 0
NOTA: Los valores unitarios de los siguientes insumos se han fijado tomando como base los costos de referencia adoptados por Municipio de Barrancas, Departamento de la Guajira.

## APU 9.12.
REPÚBLICA DE COLOMBIA
DEPARTAMENTO DE LA GUAJIRA
MUNICIPIO DE BARRANCAS
FORMATO DE ANÁLISIS DE PRECIOS UNITARIOS
ELABORÓ: | OFICINA ASESORA DE PLANEACIÓN |  |  | VERSIÓN: | APU_BAR | FECHA: | JUNIO - 2026
PROYECTO: | CONSTRUCCIÓN DE UN SISTEMA SOLAR FOTOVOLTAICO DE GENERACIÓN DISTRIBUIDA DE 0.99 MWE ETAPA 3 PARA EL DESARROLLO SOCIOECONÓMICO DEL MUNICIPIO DE BARRANCAS, EN EL DEPARTAMENTO DE LA GUAJIRA - BARRANCAS III
DATOS ESPECIFICOS DE ANÁLISIS DE PRECIOS UNITARIOS
EQUIPOS PRINCIPALES INSTALACION SOLAR
ÍTEM | DESCRIPCIÓN | [5 empty] | UNIDAD
9.12 | Suministro e instalación de Bandeja portacable pesada Tapa bandeja tipo ducto cerrado 10x8 cm galvanizada en caliente | [5 empty] | m
I. MATERIALES
ÍTEM | DESCRIPCIÓN |  | UNIDAD | CANTIDAD | DESPERDICIO % | VALOR UNIT | VALOR PARCIAL
MAT2411290 | TAPA BANDEJA TIPO DUCTO CERRADO 10X8 CM GALVANIZADA EN CALIENTE |  | UND | 1 |  | 85680 | 85680
MAT2411291 | CURVA V INTERIOR 90° BANDEJA TIPO ESCALERA 10CM |  | UND | 0.1 |  | 120190 | 12019
MAT2411292 | PRENSA ESTOPA PLÁSTICA PG13 |  | UND | 2 |  | 2530.7333 | 5061.4667
MAT2411293 | CHAPETA PUESTA TIERRA CABLE N° 6 T/ESCALERA COBRE-COBRE |  | UND | 1 |  | 4019.82 | 4019.82
MAT2411294 | ARANDELA PISADOR PARA PERFIL GALV TIPO E |  | UND | 1 |  | 1461.32 | 1461.32
MAT2411295 | TUERA MORDAZA 3/8 RESORTE TOR 1 1/2 GALV |  | UND | 1 |  | 2902.0133 | 2902.0133
MAT2411296 | PERFIL MECANO RANURADO MEDIO X 2.40 MTS 4X4 |  | UND | 1 |  | 64436.12 | 64436.12
[6 empty] | SUB-TOTAL MATERIALES | 175579.74
ÍTEM | II. EQUIPOS
| DESCRIPCIÓN |  |  | UNIDAD | CANTIDAD | VALOR UNIT | VALOR PARCIAL
HERM261101 | HERRAMIENTA MENOR (% VR. MANO DE OBRA) |  |  | % | 5% | 164546.424 | 8227.3212
[6 empty] | SUB-TOTAL EQUIPOS | 8227.3212
III. TRANSPORTE
ITEM: | DESCRIPCIÓN |  | UNIDAD | DISTANCIA | VOL - CANT | TARIFA | VALOR PARCIAL
TRANS241106 | TRANSPORTE DE MATERIALES |  | % |  | 1% | 175579.74 | 1755.7974
[6 empty] | SUB-TOTAL TRANSPORTE | 1755.7974
IV. MANO DE OBRA
ITEM: | CUADRILLA |  |  | UNIDAD | CANTIDAD | VALOR UNIT | VALOR PARCIAL
MO241106 | AYUDANTE ELECTRICISTA |  |  | HC | 3 | 20977.1708 | 62931.5123
MO241107 | MAESTRO ELECTRICISTA |  |  | HC | 3 | 33871.6372 | 101614.9117
[6 empty] | SUB-TOTAL MANO DE OBRA | 164546.424
[8 empty] | APU | APU MUN
TOTAL COSTO DIRECTO | [6 empty] | 350109.2826 | 350109.2826 | 0 | 0
NOTA: Los valores unitarios de los siguientes insumos se han fijado tomando como base los costos de referencia adoptados por Municipio de Barrancas, Departamento de la Guajira.

## APU 9.13.
REPÚBLICA DE COLOMBIA
DEPARTAMENTO DE LA GUAJIRA
MUNICIPIO DE BARRANCAS
FORMATO DE ANÁLISIS DE PRECIOS UNITARIOS
ELABORÓ: | OFICINA ASESORA DE PLANEACIÓN |  |  | VERSIÓN: | APU_BAR | FECHA: | JUNIO - 2026
PROYECTO: | CONSTRUCCIÓN DE UN SISTEMA SOLAR FOTOVOLTAICO DE GENERACIÓN DISTRIBUIDA DE 0.99 MWE ETAPA 3 PARA EL DESARROLLO SOCIOECONÓMICO DEL MUNICIPIO DE BARRANCAS, EN EL DEPARTAMENTO DE LA GUAJIRA - BARRANCAS III
DATOS ESPECIFICOS DE ANÁLISIS DE PRECIOS UNITARIOS
EQUIPOS PRINCIPALES INSTALACION SOLAR
ÍTEM | DESCRIPCIÓN | [5 empty] | UNIDAD
9.13 | Suministro e instalación de Cable UTP CAT 6A o cable multiconductor blindado 3x22 awg | [5 empty] | m
I. MATERIALES
ÍTEM | DESCRIPCIÓN |  | UNIDAD | CANTIDAD | DESPERDICIO % | VALOR UNIT | VALOR PARCIAL
MAT2411297 | CABLE UTP CAT 6A O CABLE MULTICONDUCTOR BLINDADO 3X22 AWG |  | ML | 1 |  | 3714.1897 | 3714.1897
MAT2411298 | PRENSA ESTOPA PG13 |  | UND | 0.1 |  | 2530.7333 | 253.0733
[6 empty] | SUB-TOTAL MATERIALES | 3967.263
ÍTEM | II. EQUIPOS
| DESCRIPCIÓN |  |  | UNIDAD | CANTIDAD | VALOR UNIT | VALOR PARCIAL
HERM261101 | HERRAMIENTA MENOR (% VR. MANO DE OBRA) |  |  | % | 20% | 3290.9285 | 658.1857
[6 empty] | SUB-TOTAL EQUIPOS | 658.1857
III. TRANSPORTE
ITEM: | DESCRIPCIÓN |  | UNIDAD | DISTANCIA | VOL - CANT | TARIFA | VALOR PARCIAL
TRANS241106 | TRANSPORTE DE MATERIALES |  | % |  | 1% | 3967.263 | 39.6726
[6 empty] | SUB-TOTAL TRANSPORTE | 39.6726
IV. MANO DE OBRA
ITEM: | CUADRILLA |  |  | UNIDAD | CANTIDAD | VALOR UNIT | VALOR PARCIAL
MO241106 | AYUDANTE ELECTRICISTA |  |  | HC | 0.06 | 20977.1708 | 1258.6302
MO241107 | MAESTRO ELECTRICISTA |  |  | HC | 0.06 | 33871.6372 | 2032.2982
[6 empty] | SUB-TOTAL MANO DE OBRA | 3290.9285
[8 empty] | APU | APU MUN
TOTAL COSTO DIRECTO | [6 empty] | 7956.0498 | 7956.0498 | 0 | 0
NOTA: Los valores unitarios de los siguientes insumos se han fijado tomando como base los costos de referencia adoptados por Municipio de Barrancas, Departamento de la Guajira.

## APU 10.1.
REPÚBLICA DE COLOMBIA
DEPARTAMENTO DE LA GUAJIRA
MUNICIPIO DE BARRANCAS
FORMATO DE ANÁLISIS DE PRECIOS UNITARIOS
ELABORÓ: | OFICINA ASESORA DE PLANEACIÓN |  |  | VERSIÓN: | APU_BAR | FECHA: | JUNIO - 2026
PROYECTO: | CONSTRUCCIÓN DE UN SISTEMA SOLAR FOTOVOLTAICO DE GENERACIÓN DISTRIBUIDA DE 0.99 MWE ETAPA 3 PARA EL DESARROLLO SOCIOECONÓMICO DEL MUNICIPIO DE BARRANCAS, EN EL DEPARTAMENTO DE LA GUAJIRA - BARRANCAS III
DATOS ESPECIFICOS DE ANÁLISIS DE PRECIOS UNITARIOS
CERTIFICACIÓN RETIE
ÍTEM | DESCRIPCIÓN | [5 empty] | UNIDAD
10.1 | Servicio de Certificación de la instalación eléctrica del proyecto | [5 empty] | gl
I. MATERIALES
ÍTEM | DESCRIPCIÓN |  | UNIDAD | CANTIDAD | DESPERDICIO % | VALOR UNIT | VALOR PARCIAL
MAT2411299 | DICTAMEN DE INSPECCIÓN RETIE PARA USO FINAL ESPECIAL SISTEMAS SOLARES FOTOVOLTAICOS |  | UND | 1 |  | 8330000 | 8330000
[6 empty] | SUB-TOTAL MATERIALES | 8330000
ÍTEM | II. EQUIPOS
| DESCRIPCIÓN |  |  | UNIDAD | CANTIDAD | VALOR UNIT | VALOR PARCIAL
HERM261101 | HERRAMIENTA MENOR (% VR. MANO DE OBRA) |  |  | % | 0% | 717817.3661 | 0
EQUI2412008 | VEHÍCULO DE TRANSPORTE DOBLE CABINA - 4X4 |  |  | DÍA | 6 | 368550 | 2211300
[6 empty] | SUB-TOTAL EQUIPOS | 2211300
III. TRANSPORTE
ITEM: | DESCRIPCIÓN |  | UNIDAD | DISTANCIA | VOL - CANT | TARIFA | VALOR PARCIAL
[6 empty] | SUB-TOTAL TRANSPORTE | 0
IV. MANO DE OBRA
ITEM: | CUADRILLA |  |  | UNIDAD | CANTIDAD | VALOR UNIT | VALOR PARCIAL
MO241106 | AYUDANTE ELECTRICISTA |  |  | HC | 8 | 20977.1708 | 167817.3661
MO241121 | INGENIERO ELÉCTRICO SUPERVISOR |  |  | MES | 0.1 | 5500000 | 550000
[6 empty] | SUB-TOTAL MANO DE OBRA | 717817.3661
[8 empty] | APU | APU MUN
TOTAL COSTO DIRECTO | [6 empty] | 11259117.3661 | 11259117.3661 | 0 | 0
NOTA: Los valores unitarios de los siguientes insumos se han fijado tomando como base los costos de referencia adoptados por Municipio de Barrancas, Departamento de la Guajira.

## APU 10.2.
REPÚBLICA DE COLOMBIA
DEPARTAMENTO DE LA GUAJIRA
MUNICIPIO DE BARRANCAS
FORMATO DE ANÁLISIS DE PRECIOS UNITARIOS
ELABORÓ: | OFICINA ASESORA DE PLANEACIÓN |  |  | VERSIÓN: | APU_BAR | FECHA: | JUNIO - 2026
PROYECTO: | CONSTRUCCIÓN DE UN SISTEMA SOLAR FOTOVOLTAICO DE GENERACIÓN DISTRIBUIDA DE 0.99 MWE ETAPA 3 PARA EL DESARROLLO SOCIOECONÓMICO DEL MUNICIPIO DE BARRANCAS, EN EL DEPARTAMENTO DE LA GUAJIRA - BARRANCAS III
DATOS ESPECIFICOS DE ANÁLISIS DE PRECIOS UNITARIOS
CERTIFICACIÓN RETIE
ÍTEM | DESCRIPCIÓN | [5 empty] | UNIDAD
10.2 | Pruebas cadena FV al 100%, Pruebas SAT a transformador de potencia 1.1 MVA, 13.8 kV / 0.8 kV, conexión Dy5, Pruebas a cableado AC en baja tensión (acometidas de inversores), Verificación de cableado DC (circuitos de strings), Pruebas a cables de media tensión. | [5 empty] | gl
I. MATERIALES
ÍTEM | DESCRIPCIÓN |  | UNIDAD | CANTIDAD | DESPERDICIO % | VALOR UNIT | VALOR PARCIAL
MAT2411300 | CERTIFICACIÓN DE INSTALACIONES ELÉCTRICAS DE ACUERDO CON EL REGLAMENTO TÉCNICO DE INSTALACIONES ELÉCTRICAS – RETIE (RESOLUCIÓN 40117 DE 2024) PROYECTO GD BARRANCAS EN BARRANCAS, LA GUAJIRA. |  | UND | 4 |  | 5712000 | 22848000
[6 empty] | SUB-TOTAL MATERIALES | 22848000
ÍTEM | II. EQUIPOS
| DESCRIPCIÓN |  |  | UNIDAD | CANTIDAD | VALOR UNIT | VALOR PARCIAL
HERM261101 | HERRAMIENTA MENOR (% VR. MANO DE OBRA) |  |  | % | 0% | 6106347.321 | 0
EQUI2412008 | VEHÍCULO DE TRANSPORTE DOBLE CABINA - 4X4 |  |  | DÍA | 20 | 368550 | 7371000
[6 empty] | SUB-TOTAL EQUIPOS | 7371000
III. TRANSPORTE
ITEM: | DESCRIPCIÓN |  | UNIDAD | DISTANCIA | VOL - CANT | TARIFA | VALOR PARCIAL
[6 empty] | SUB-TOTAL TRANSPORTE | 0
IV. MANO DE OBRA
ITEM: | CUADRILLA |  |  | UNIDAD | CANTIDAD | VALOR UNIT | VALOR PARCIAL
MO241106 | AYUDANTE ELECTRICISTA |  |  | HC | 160 | 20977.1708 | 3356347.321
MO241121 | INGENIERO ELÉCTRICO SUPERVISOR |  |  | MES | 0.5 | 5500000 | 2750000
[6 empty] | SUB-TOTAL MANO DE OBRA | 6106347.321
[8 empty] | APU | APU MUN
TOTAL COSTO DIRECTO | [6 empty] | 36325347.321 | 36325347.321 | 0 | 0
NOTA: Los valores unitarios de los siguientes insumos se han fijado tomando como base los costos de referencia adoptados por Municipio de Barrancas, Departamento de la Guajira.

## B.ACERO
REPÚBLICA DE COLOMBIA
DEPARTAMENTO DE LA GUAJIRA
MUNICIPIO DE BARRANCAS
FORMATO DE ANÁLISIS DE PRECIOS UNITARIOS
ELABORÓ: | OFICINA ASESORA DE PLANEACIÓN |  |  | VERSIÓN: | APU_BAR | FECHA: | JUNIO - 2026
PROYECTO: | CONSTRUCCIÓN DE UN SISTEMA SOLAR FOTOVOLTAICO DE GENERACIÓN DISTRIBUIDA DE 0.99 MWE ETAPA 3 PARA EL DESARROLLO SOCIOECONÓMICO DEL MUNICIPIO DE BARRANCAS, EN EL DEPARTAMENTO DE LA GUAJIRA - BARRANCAS III
DATOS ESPECIFICOS DE ANÁLISIS DE PRECIOS UNITARIOS
APUS BASICOS
ÍTEM | DESCRIPCIÓN | [5 empty] | UNIDAD
BASICO | SUMINISTRO E INSTALACIÓN DE ACERO DE REFUERZO FY=60.000 PSI. | [5 empty] | KG
I. MATERIALES
ÍTEM | DESCRIPCIÓN |  | UNIDAD | CANTIDAD | DESPERDICIO % | VALOR UNIT | VALOR PARCIAL
MAT2411001 | ACERO DE REFUERZO PDR-60; Fy: 4200 kg/cm2 (6.000 PSI). |  | KG | 1 | 5% | 6913.6129 | 7259.2935
MAT2411005 | ALAMBRE NEGRO No.18 |  | KG | 0.04 | 5% | 8639.868 | 362.8745
MAT2411041 | SEGUETA NICHOLSON |  | UND | 0.02 | 5% | 4211.5683 | 88.4429
[6 empty] | SUB-TOTAL MATERIALES | 7710.6109
ÍTEM | II. EQUIPOS
| DESCRIPCIÓN |  |  | UNIDAD | CANTIDAD | VALOR UNIT | VALOR PARCIAL
| HERRAMIENTA MENOR (% VR. MANO DE OBRA) |  |  | % | 5% | 3333.6376 | 166.6819
C0010170 | CIZALLA MANUAL DE 90 CM |  |  | HR | 0.02 | 3081.0352 | 61.6207
[6 empty] | SUB-TOTAL EQUIPOS | 228.3026
III. TRANSPORTE
ITEM: | DESCRIPCIÓN |  | UNIDAD | DISTANCIA | VOL - CANT | TARIFA | VALOR PARCIAL
MO241122 | TRANSPORTE DE MATERIALES |  | % |  | 0.05 | 7710.6109 | 385.5305
[6 empty] | SUB-TOTAL TRANSPORTE | 385.5305
IV. MANO DE OBRA
ITEM: | CUADRILLA |  |  | UNIDAD | CANTIDAD | VALOR UNIT | VALOR PARCIAL
MO241101 | CUADRILLA "AA" (Albañileria) |  |  | HC | 0.066667 | 50004.5645 | 3333.6376
[6 empty] | SUB-TOTAL MANO DE OBRA | 3333.6376
TOTAL COSTO DIRECTO | [6 empty] | 11658.0817
NOTA: Los valores unitarios de los siguientes insumos se han fijado tomando como base los costos de referencia adoptados por Municipio de Barrancas, Departamento de la Guajira.

## APUS BASICOS
A. DATOS GENERALES
PROYECTO: | CONSTRUCCIÓN DE UN SISTEMA SOLAR FOTOVOLTAICO DE GENERACIÓN DISTRIBUIDA DE 0.99 MWE ETAPA 3 PARA EL DESARROLLO SOCIOECONÓMICO DEL MUNICIPIO DE BARRANCAS, EN EL DEPARTAMENTO DE LA GUAJIRA - BARRANCAS III
FECHA: | JUNIO DE 2026 |  |  | MUNICIPIO: | BARRANCAS - LA GUAJIRA
[8 empty] | DIS. CANTERA | 43.6
|  | CONCRETOS EN OBRA | [5 empty] | DIS. ESCOMBRERA | 20
DISTANCIA DE ACARREO DESDE CANTERA HASTA PUNTO MEDIO DE LA OBRA |  |  |  |  | 43.6
1 | ITEM | CONCRETO 3.000 PSI IMPERMEABILIZADO | M3 | 720553.2833
| CODIGO | DESCRIPCION | UND | VALOR UNITARIO | CANTIDAD | D. % | VALOR PARCIAL
| MAT.1 | CEMENTO GRIS | KG | 938.4862 | 320 | 5% | 315331.38
| MAT.1 | ARENA | M3 | 82791.0225 | 0.52 | 5% | 45203.8983
| MAT.1 | AGUA | LT | 105.3 | 170 | 5% | 18796.05
| MAT.1 | TRITURADO | M3 | 142155 | 0.9 | 5% | 134336.475
| MAT.1 | SIKA PLASTOCRETE DM ADITIVO CONCRETOS | KG | 24360.0524 |  | 5% | 0
| M.O. | CUADRILLA "AA" (Albañileria) | HH | 50004.5645 | 1.5 |  | 75006.8468
| EQUIP | MEZCLADORA CON OPER. 9 P3 | DIA | 130572 | 0.12 |  | 15668.64
| HERRA | HERRAMIENTA MENOR 3% MO | % | 75006.8468 | 0.03 |  | 2250.2054
| TRAN | TRANSPORTE DE ARENA, Distancia Cantera | M3 | 81399.8484 | 0.56 |  | 45583.9151
| TRAN | TRANSPORTE DE TRITURADO, Distancia Cantera | M3 | 81399.8484 | 0.84 |  | 68375.8727
2 | ITEM | MORTERO 1:4 | M3 | 737146.779
| CODIGO | DESCRIPCION | UND | VALOR UNITARIO | CANTIDAD | D. % | VALOR PARCIAL
| MAT.1 | CEMENTO GRIS | KG | 938.4862 | 420 | 5% | 413872.4362
| MAT.1 | ARENA | M3 | 82791.0225 | 1.34 | 5% | 116486.9687
| MAT.1 | AGUA | LT | 105.3 | 185 | 5% | 20454.525
| MAT.1 | SIKA 1 | KG | 15531.75 | 0 | 5% | 0
| M.O. | CUADRILLA "AA" (Albañileria) | HH | 50004.5645 | 1.5 |  | 75006.8468
| HERRA | HERRAMIENTA MENOR | % | 75006.8468 | 0.03 |  | 2250.2054
| TRAN | TRANSPORTE DE ARENA, Distancia Cantera | M3 | 81399.8484 | 1.34 |  | 109075.7969
2B | ITEM | MORTERO 1:4 IMPERMEABILIZADO | M3 | 874136.814
| CODIGO | DESCRIPCION | UND | VALOR UNITARIO | CANTIDAD | D. % | VALOR PARCIAL
| MAT.1 | CEMENTO GRIS | KG | 938.4862 | 420 | 5% | 413872.4362
| MAT.1 | ARENA | M3 | 82791.0225 | 1.34 | 5% | 116486.9687
| MAT.1 | AGUA | LT | 105.3 | 185 | 5% | 20454.525
| MAT.1 | SIKA 1 | KG | 15531.75 | 8.4 | 5% | 136990.035
| M.O. | CUADRILLA "AA" (Albañileria) | HH | 50004.5645 | 1.5 |  | 75006.8468
| HERRA | HERRAMIENTA MENOR | % | 75006.8468 | 0.03 |  | 2250.2054
| TRAN | TRANSPORTE DE ARENA, Distancia Cantera | M3 | 81399.8484 | 1.34 |  | 109075.7969
3 | ITEM | CONCRETO 2.500 PSI HECHO EN OBRA | M3 | 704110.7057
| CODIGO | DESCRIPCION | UND | VALOR UNITARIO | CANTIDAD | D. % | VALOR PARCIAL
| MAT.1 | CEMENTO GRIS | KG | 938.4862 | 300 | 5% | 295623.1688
| MAT.1 | ARENA | M3 | 82791.0225 | 0.55 | 5% | 47811.8155
| MAT.1 | AGUA | LT | 105.3 | 160 | 5% | 17690.4
| MAT.1 | TRITURADO | M3 | 142155 | 0.89 | 5% | 132843.8475
| M.O. | CUADRILLA "AA" (Albañileria) | HH | 50004.5645 | 1.5 |  | 75006.8468
| EQUIP | MEZCLADORA CON OPER. 9 P3 | DIA | 130572 | 0.12 |  | 15668.64
| HERRA | HERRAMIENTA MENOR 3% MO | % | 75006.8468 | 0.03 |  | 2250.2054
| TRAN | TRANSPORTE DE ARENA, Distancia Cantera | M3 | 81399.8484 | 0.55 |  | 44769.9166
| TRAN | TRANSPORTE DE TRITURADO, Distancia Cantera | M3 | 81399.8484 | 0.89 |  | 72445.8651
3B | ITEM | CONCRETO 2.000 PSI HECHO EN OBRA | M3 | 640946.1943
| CODIGO | DESCRIPCION | UND | VALOR UNITARIO | CANTIDAD | D. % | VALOR PARCIAL
| MAT.1 | CEMENTO GRIS | KG | 938.4862 | 230 | 5% | 226644.4294
| MAT.1 | ARENA | M3 | 82791.0225 | 0.55 | 5% | 47811.8155
| MAT.1 | AGUA | LT | 105.3 | 150 | 5% | 16584.75
| MAT.1 | TRITURADO | M3 | 142155 | 0.92 | 5% | 137321.73
| M.O. | CUADRILLA "AA" (Albañileria) | HH | 50004.5645 | 1.5 |  | 75006.8468
| EQUIP | MEZCLADORA CON OPER. 9 P3 | DIA | 130572 | 0.12 |  | 15668.64
| HERRA | HERRAMIENTA MENOR 3% MO | % | 75006.8468 | 0.03 |  | 2250.2054
| TRAN | TRANSPORTE DE ARENA, Distancia Cantera | M3 | 81399.8484 | 0.55 |  | 44769.9166
| TRAN | TRANSPORTE DE TRITURADO, Distancia Cantera | M3 | 81399.8484 | 0.92 |  | 74887.8605
4 | ITEM | CONCRETO 3.000 PSI HECHO EN OBRA | M3 | 722181.2803
| CODIGO | DESCRIPCION | UND | VALOR UNITARIO | CANTIDAD | D. % | VALOR PARCIAL
| MAT.1 | CEMENTO GRIS | KG | 938.4862 | 320 | 5% | 315331.38
| MAT.1 | ARENA | M3 | 82791.0225 | 0.52 | 5% | 45203.8983
| MAT.1 | AGUA | LT | 105.3 | 170 | 5% | 18796.05
| MAT.1 | TRITURADO | M3 | 142155 | 0.9 | 5% | 134336.475
| M.O. | CUADRILLA "AA" (Albañileria) | HH | 50004.5645 | 1.5 |  | 75006.8468
| EQUIP | MEZCLADORA CON OPER. 9 P3 | DIA | 130572 | 0.12 |  | 15668.64
| HERRA | HERRAMIENTA MENOR 3% MO | % | 75006.8468 | 0.03 |  | 2250.2054
| TRAN | TRANSPORTE DE ARENA, Distancia Cantera | M3 | 81399.8484 | 0.52 |  | 42327.9212
| TRAN | TRANSPORTE DE TRITURADO, Distancia Cantera | M3 | 81399.8484 | 0.9 |  | 73259.8636
5 | ITEM | CONCRETO PREMEZCLADO DE 41 KG/M2 | M3 | 844985.0824
| CODIGO | DESCRIPCION | UND | VALOR UNITARIO | CANTIDAD | D. % | VALOR PARCIAL
| MAT1 | CONCRETO MR 41 KG/M2 | M3 | 763585.234 | 1 |  | 763585.234
| TRANS | TRANSPORTE DE CONCRETO | M3-KM | 81399.8484 | 1 |  | 81399.8484
6 | ITEM | CONCRETO 3.500 PSI HECHO EN OBRA | M3 | 763585.234
| CODIGO | DESCRIPCION | UND | VALOR UNITARIO | CANTIDAD | D. % | VALOR PARCIAL
| MAT.1 | CEMENTO GRIS | KG | 938.4862 | 380 | 5% | 374456.0137
| MAT.1 | ARENA | M3 | 82791.0225 | 0.6 | 5% | 52158.3442
| MAT.1 | AGUA | LT | 105.3 | 180 | 5% | 19901.7
| MAT.1 | TRITURADO | M3 | 142155 | 0.76 | 5% | 113439.69
| M.O. | CUADRILLA "AA" (Albañileria) | HH | 50004.5645 | 1.5 |  | 75006.8468
| EQUIP | MEZCLADORA CON OPER. 9 P3 | DIA | 130572 | 0.12 |  | 15668.64
| HERRA | HERRAMIENTA MENOR 3% MO | % | 75006.8468 | 0.03 |  | 2250.2054
| TRAN | TRANSPORTE DE ARENA, Distancia Cantera | M3 | 81399.8484 | 0.6 |  | 48839.909
| TRAN | TRANSPORTE DE TRITURADO, Distancia Cantera | M3 | 81399.8484 | 0.76 |  | 61863.8848
7 | ITEM | CONCRETO 4.000 PSI HECHO EN OBRA | M3 | 795130.8022
| CODIGO | DESCRIPCION | UND | VALOR UNITARIO | CANTIDAD | D. % | VALOR PARCIAL
| MAT.1 | CEMENTO GRIS | KG | 938.4862 | 420 | 5% | 413872.4362
| MAT.1 | ARENA | M3 | 82791.0225 | 0.67 | 5% | 58243.4843
| MAT.1 | AGUA | LT | 105.3 | 190 | 5% | 21007.35
| MAT.1 | TRITURADO | M3 | 142155 | 0.67 | 5% | 100006.0425
| M.O. | CUADRILLA "AA" (Albañileria) | HH | 50004.5645 | 1.5 |  | 75006.8468
| EQUIP | MEZCLADORA CON OPER. 9 P3 | DIA | 130572 | 0.12 |  | 15668.64
| HERRA | HERRAMIENTA MENOR 3% MO | % | 75006.8468 | 0.03 |  | 2250.2054
| TRAN | TRANSPORTE DE ARENA, Distancia Cantera | M3 | 81399.8484 | 0.67 |  | 54537.8984
| TRAN | TRANSPORTE DE TRITURADO, Distancia Cantera | M3 | 81399.8484 | 0.67 |  | 54537.8984
8 | ITEM | CONCRETO MR: 4,0 Mpa HECHO EN OBRA | M3 | 796236.4522
| CODIGO | DESCRIPCION | UND | VALOR UNITARIO | CANTIDAD | D. % | VALOR PARCIAL
| MAT.1 | CEMENTO GRIS | KG | 938.4862 | 420 | 5% | 413872.4362
| MAT.1 | ARENA | M3 | 82791.0225 | 0.67 | 5% | 58243.4843
| MAT.1 | AGUA | LT | 105.3 | 200 | 5% | 22113
| MAT.1 | TRITURADO | M3 | 142155 | 0.67 | 5% | 100006.0425
| M.O. | CUADRILLA "AA" (Albañileria) | HH | 50004.5645 | 1.5 |  | 75006.8468
| EQUIP | MEZCLADORA CON OPER. 9 P3 | DIA | 130572 | 0.12 |  | 15668.64
| HERRA | HERRAMIENTA MENOR 3% MO | % | 75006.8468 | 0.03 |  | 2250.2054
| TRAN | TRANSPORTE DE ARENA, Distancia Cantera | M3 | 81399.8484 | 0.67 |  | 54537.8984
| TRAN | TRANSPORTE DE TRITURADO, Distancia Cantera | M3 | 81399.8484 | 0.67 |  | 54537.8984
FECHA: MARZO DE 2026

## INSUMOS & EQUIPOS
REPÚBLICA DE COLOMBIA
DEPARTAMENTO DE LA GUAJIRA
MUNICIPIO DE BARRANCAS
OFICINA ASESORA DE PLANEACIÓN
CONSTRUCCIÓN DE UN SISTEMA SOLAR FOTOVOLTAICO DE GENERACIÓN DISTRIBUIDA DE 0.99 MWE ETAPA 3 PARA EL DESARROLLO SOCIOECONÓMICO DEL MUNICIPIO DE BARRANCAS, EN EL DEPARTAMENTO DE LA GUAJIRA - BARRANCAS III
CÓDIGO | DESCRIPCIÓN | UNIDAD | Vr. UNITARIO
LISTADO DE MATERIALES E INSUMOS
MAT2411001 | ACERO DE REFUERZO PDR-60; Fy: 4200 kg/cm2 (6.000 PSI). | KG | 6913.6129
MAT2411002 | ACERO DE REFUERZO PDR-40; Fy: 4200 kg/cm2 (6.000 PSI). | KG | 6913.6129
MAT2411003 | VARILLA LISA PARA PASADORES DE PAVIMENTO | KG | 8581.95
MAT2411004 | AGUA | LT | 105.3
MAT2411005 | ALAMBRE NEGRO No.18 | KG | 8639.868
MAT2411006 | SIKA ANTISOL ROJO BASE EN AGUA | KG | 26951.535
MAT2411007 | GRASA MULTIPROPÓSITO | KG | 58123.494
MAT2411008 | BURRO O FORMALETA PARA FIJACIÓN DE LA BARRA 1/4", L=0,5 | UND | 6296.94
MAT2411009 | SIKASET L ADITIVO ACELERANTE PARA CONCRETO 5KG O SIMILAR | KG | 44681.4488
MAT2411010 | SIKA PLASTOCRETE DM ADITIVO CONCRETOS O SIMILAR | KG | 24360.0524
MAT2411011 | LUBRICANTE | KG | 46675.1437
MAT2411012 | CAL | KG | 908.9496
MAT2411013 | ARENA | M3 | 82791.0225
MAT2411014 | TRITURADO 3/4" | M3 | 142155
MAT2411015 | SUBBASE GRANULAR | M3 | 82134
MAT2411016 | RELLENO SELECCIONADO DE CANTERA | M3 | 67392
MAT2411017 | MATERIAL GRANULAR 3/4" PARA FILTRO | M3 | 96615.8025
MAT2411018 | PIEDRA PARA CONCRETO CICLOPEO | M3 | 73275.9975
MAT2411019 | TUBO CONCRETO REFORZADO 900mm (CLASE III) | ML | 1403042.135
MAT2411020 | ESTACA DE MADERA | UND | 4054.05
MAT2411021 | LIENZA NYLON /100 ml | UND | 21850.29
MAT2411022 | PUNTILLA 2 1/2" X 11 CC | LB | 6260.2815
MAT2411023 | PINTURA EN AEROSOL ROJO | UND | 14990
MAT2411024 | CINTA PVC PARA JUNTA DE CONSTRUCCIÓN | ML | 95282.2599
MAT2411025 | COSTO ADICIONAL BOMBEO PARA PAVIMENTO RÍGIDO | M3 | 52628.94
MAT2411026 | CEMENTO GRIS | KG | 938.4862
MAT2411027 | LÁMINAS DE ZINC 2,44 M | UND | 52800
MAT2411028 | TORNILLO AUTOPERFORANTE X 1" | UND | 450
MAT2411029 | DISCO DE CORTE | UND | 15000
MAT2411030 | LISTONES DE MADERA | UND | 20000
MAT2411031 | CÁMARA CIRCULAR DE INSPECCIÓN/CAÍDA d=1.50 m. EN CONCRETO DE 3.000 PSI | UND | 421200
MAT2411032 | ADITIVO RETARDANTE | KG | 11828.9808
MAT2411033 | GRAPAS PARA POSTE DE MADERA | KG | 14426.1
MAT2411034 | POSTE DE MADERA CURADA DE 2.3M PARA CERCAS | UND | 17111.25
MAT2411035 | LIMPIADOR REMOVEDOR PARA PVC (760 GR.) | GAL | 24534.9
MAT2411036 | MALLA ELECTROSOLDADA DE 0.15 X 0.15X4.0 mm | M2 | 12098.4014
MAT2411037 | PUNTILLA CON CABEZA 2 1/2” | LB | 6272.1945
MAT2411038 | REJILLA EN PERFIL I 6", ANCHO 1,25X0,90 (DISEÑOS) | ML | 937170
MAT2411039 | SOLDADURA HO E - 6011x1/8 | KG | 25693.2
MAT2411040 | TORNILLOS Y REMACHES | GLOBAL | 5738.85
MAT2411041 | SEGUETA NICHOLSON | UND | 4211.5683
MAT2411042 | SEÑAL VERTICAL DE TRÁNSITO TIPO REGLAMENTARIA DIMENSIONES 75X75 CON LAMINA RETROREFLECTIVA TIPO INFORMATIVA Y REGLAMENTARIA | UND | 415935
MAT2411043 | DISOLVENTE PARA PINTURA TRÁFICO (ACRÍLICO) | GAL | 16848
MAT2411044 | SIKA 1 O SIMILAR | KG | 15531.75
MAT2411045 | SEMICODO DE 6" PVC PARA ALCANTARILLADO | UND | 33696
MAT2411046 | HIDROSELLO NOVAFORT O SIMILAR | UND | 11326.2049
MAT2411047 | SIKAFLEX®-401 PAVEMENT SL PARA SELLO DE JUNTAS O SIMILAR | KG | 60361.119
MAT2411048 | CORDÓN DE ESPUMA PARA FONDO DE JUNTA ø10mm | ML | 2104.4205
MAT2411049 | TAPA Y MARCO PARA REGISTRO ELÉCTRICO, EN ÁNGULO 3/16X1 1/2" EN TAPA Y MARCO, INCL. PINTURA CON ANTICORROSIVO | UND | 150565
MAT2411050 | UNIÓN SANITARIA DE 6" | UND | 52367.0484
MAT2411051 | TUBERÍA PVC SANITARIA DE 4" NOVAFORT O SIMILAR | ML | 30950.829
MAT2411052 | UNIÓN SANITARIA DE 4" | UND | 9900
MAT2411053 | CODO 90° PVC SANITARIA CXC 4" | UND | 5280
MAT2411054 | TAPÓN DE 4" | UND | 3080
MAT2411055 | LUBRICANTE PVC 4 KG | UND | 295809.7288
MAT2411056 | TUBERÍA PVC SANITARIA DE 2" - PESADO | ML | 22950.829
MAT2411057 | TUBERÍA PVC SANITARIA DE 6" NOVAFORT O SIMILAR | ML | 54229.5
MAT2411058 | TEE PVC SANITARIA 6" | UND | 165215.7
MAT2411059 | CODO 90° PVC SANITARIA CXC 6" | UND | 142049.7
MAT2411060 | SEMICODO PVC SANITARIA CXC 6" | UND | 48180
MAT2411061 | UNIÓN PVC SANITARIA 6" | UND | 38160.72
MAT2411062 | TUBERÍA PVC SANITARIA DE 8" NOVAFORT O SIMILAR | ML | 65075.4
MAT2411063 | TEE PVC SANITARIA 8" | UND | 605481.318
MAT2411064 | CODO 90° PVC SANITARIA CXC 8" | UND | 245243.7
MAT2411065 | UNIÓN PVC SANITARIA 8" | UND | 100523.0655
MAT2411066 | TUBERÍA PVC SANITARIA DE 10" NOVAFORT O SIMILAR | ML | 93627.6939
MAT2411067 | HIDROSELLO DE 10" NOVAFORT O SIMILAR | UND | 18236.952
MAT2411068 | TUBERÍA PVC SANITARIA DE 12" NOVAFORT O SIMILAR | ML | 134724.537
MAT2411069 | HIDROSELLO DE 12" NOVAFORT O SIMILAR | UND | 36805.3053
MAT2411070 | KIT SILLA YEE 200MM X 160MM | UND | 239800
MAT2411071 | KIT SILLA YEE 250MM X 160MM | UND | 271700
MAT2411072 | KIT SILLA YEE 315MM X 160MM | UND | 408100
MAT2411073 | KIT SILLA YEE 200MM X 110MM | UND | 239800
MAT2411074 | KIT SILLA YEE 250MM X 110MM | UND | 271150
MAT2411075 | KIT SILLA YEE 315MM X 110MM | UND | 408100
MAT2411076 | TUBERÍA PRESIÓN DE UNIÓN MECÁNICA RDE 21 DE 3" | ML | 30905.55
MAT2411077 | UNIÓN MECÁNICA DE PRESIÓN DE 3" PARA ACUEDUCTOS | UND | 51491.7
MAT2411078 | ADHESIVO EPÓXIDO NOVAFORT X 1/2 GALÓN 96 | GL | 198016.65
MAT2411079 | TUBO PVC O EQUIVALENTE 1/2" RDE 13 | ML | 2869.425
MAT2411080 | UNIÓN DOMICILIARIA DE 1/2" | UND | 1000.35
MAT2411081 | COLLAR DERIVACIÓN ACUEDUCTO PARA TUBERÍA 1/2" | UND | 27904.5
MAT2411082 | SELLO DE POLIURETANO EN CINTA PARA JUNTAS EN PAVIMENTOS DE CONCRETO HIDRÁULICO | ML | 1570.1409
MAT2411083 | SELLO DE SILICONA O SELLADOR AUTONIVELANTE | ML | 11311.0159
MAT2411084 | CORDÓN DE ESPUMA PARA FONDO DE JUNTA Ø10mm | ML | 2104.1046
MAT2411085 | DISCO DE CORTE 14 PULG - CONCRETO | UND | 457949.7
MAT2411086 | IMPERMEABILIZANTE LÍQUIDO ACRÍLICO Y/O POLIURETANO PARA CONCRETO | GAL | 70445.7
MAT2411087 | LIMPIADOR PVC 1/4 GL | UND | 32685.12
MAT2411088 | POSTE PARA SEÑAL DE TRÁNSITO EN ÁNGULO DE HIERRO DE 2" X 2" X 1/4" DE 3.5M | UND | 227658.6
MAT2411089 | SOLDADURA LIQUIDA PVC 1/8 | UND | 51581.205
MAT2411090 | GRAMA TIPO TAPETE | M2 | 22586.85
MAT2411091 | TIERRA AGRÍCOLA | M3 | 32685.12
MAT2411092 | PLÁNTULA | UND | 18954
MAT2411093 | ARO Y TAPA DE POZO DE INSPECCIÓN - MATERIAL POLIPROPILENO DE TRÁFICO PESADO | UND | 1000708.02
MAT2411094 | TAPA EN CONCRETO 0.60 X 0.60M MARCO EN ÁNGULO METÁLICO DE 2" CAJA DE INSPECCIÓN | UND | 128781.9
MAT2411095 | ADAPTADOR HEMBRA PF + UAD DE 1/2" | UND | 7113.168
MAT2411096 | ADAPTADOR PF + UAD DE 1/2" | UND | 6329.122
MAT2411097 | UNIÓN PF + UAD DE 1/2" | UND | 7543.4814
MAT2411098 | TUBERÍA PF+ UAD DE 1/2" | ML | 4738.5
MAT2411099 | TUBERÍA PVC P d= 1/2" RDE 21. | UND | 137401.3368
MAT2411100 | SOLDADURA LIQUIDA PVC 1/4 GL | UND | 69455.88
MAT2411101 | LIMPIADOR PVC 760-G, 1/4 GLN | UND | 82593.6029
MAT2411102 | CINTA TEFLÓN USO GENERAL - 1/2" | UND | 16474.185
MAT2411103 | ABRAZADERA ACOPLE RÁPIDO SALIDA 1/2" | UND | 57226.95
MAT2411104 | REGISTRO ANTIFRAUDE 1/2 H DZR LARGO EN PVC (3161) | UND | 45270.5
MAT2411105 | CAJA PARA MEDIDOR DE AGUA - PLÁSTICA | UND | 80190
MAT2411106 | TUBERÍA RDE 21 DE 3" | ML | 38715.3
MAT2411107 | TEE DE 3" | UND | 454896
MAT2411108 | CODO 90 X 3" | UND | 208494
MAT2411109 | UNIÓN DE 3" | UND | 118146.6
MAT2411110 | TAPÓN DE 3" | UND | 91611
MAT2411111 | REDUCCIÓN DE 6” A 3" | UND | 442260
MAT2411112 | TUBERÍA PEAD RDE 17 PN 10 Ø=3" (90MM) PAVCO O SIMILAR | ML | 41486.123
MAT2411113 | PAÑOS DE LIMPIEZA DE TUBERÍA DE POLIETILENO | UND | 11500
MAT2411114 | ALCOHOL ISOPROPÍLICO (700 ML) | UND | 12240
MAT2411115 | TEE CON REDUCCIÓN PEAD RDE 17 PN 10 Ø=3" X 2" | UND | 262800
MAT2411116 | TEE PEAD RDE 17 PN 10 Ø=3" PAVCO O SIMILAR | UND | 251850
MAT2411117 | TAPÓN PEAD RDE 17 PN 10 Ø=3" PAVCO O SIMILAR | UND | 145420.564
MAT2411118 | CODO PEAD 90° X 3" RDE 17 PN 10 | UND | 93913.156
MAT2411119 | CODO PEAD 45° X 3" RDE 17 PN 10 | UND | 80913.156
MAT2411120 | ADAPTADOR BRIDA X UNIVERSAL PN 10 Ø=3" PAVCO O SIMILAR | UND | 117577.472
MAT2411121 | ADAPTADOR BRIDA X UNIVERSAL PN 10 Ø=2" PAVCO O SIMILAR | UND | 97419.292
MAT2411122 | REDUCCIÓN PEAD RDE 17 PN 10 Ø=3" X 2" | UND | 76368.813
MAT2411123 | PORTA BRIDA X UNIVERSAL PN 10 Ø=3" PAVCO O SIMILAR | UND | 65786.294
MAT2411124 | PORTA BRIDA X UNIVERSAL PN 10 Ø=2" PAVCO O SIMILAR | UND | 42331.127
MAT2411125 | TEE BRIDA Ø=3" X 3" | UND | 514569.6
MAT2411126 | VÁLVULA VENTOSA DE Ø=2" DOBLE EFECTO ANTIFRAUDE BRIDADA | UND | 1235520
MAT2411127 | VÁLVULA VENTOSA DE Ø=3" DOBLE EFECTO ANTIFRAUDE BRIDADA | UND | 2223936
MAT2411128 | VÁLVULA COMPUERTA ELÁSTICA DE Ø=3" GARRA DE TIGRE | UND | 1329483.47
MAT2411129 | HIDRANTE BARRIL HÚMEDO CON CONEXIÓN GARRA DE TIGRE Ø=3" | UND | 4158628.33
MAT2411130 | NIVELANTE PARA HIDRANTE BARRIL HÚMEDO GARRA DE TIGRE | UND | 1006858
MAT2411131 | TUBERÍA ACERO AL CARBÓN SCHEDULE 40 DE Ø=10" | ML | 776060 |  |  |  | 4656360
MAT2411132 | PINTURA IMPRIMANTE PARA DEMARCACIÓN VIAL. | GALÓN | 143629.2 |  |  |  | 776060
MAT2411133 | PINTURA ACRÍLICA PURA PARA DEMARCACIÓN VIAL - ALTO TRÁFICO | GALÓN | 165321
MAT2411134 | DISOLVENTE PARA PINTURA DE DEMARCACIÓN VIAL (XILOL) | GALÓN | 66865.5
MAT2411135 | MICROESFERAS REFLECTIVAS DE VIDRIO | KG | 11372.4
MAT2411136 | ANTIDESLIZANTE (SUPERGRIP) | GALÓN | 254246.85
MAT2411137 | LOSETA CUADRADA DE 0,20 X 0,20 X 0,06 MTS - UND | UND | 4159.35
MAT2411138 | LOSETA CUADRADA PULIDA DE 0,20 X 0,20 X 0,06 MTS - ML | ML | 20796.75
MAT2411139 | LOSETA CUADRADA (TOPEROL - TACHAS) DE 0,20 X 0,20 X 0,06 MTS - ML | ML | 22876.425
MAT2411140 | LOSETA CUADRADA DE 0,20 X 0,20 X 0,06 MTS - M2 | M2 | 103983.75
MAT2411141 | CODAL DE MADERA 1,0 M LARGO | ML | 3875.037
MAT2411142 | PUNTILLA CON CABEZA DE 4" | LB | 5313.856
MAT2411143 | LARGUEROS DE MADERA DE 4"*4", DE 1.00M DE LARGO, PARA COLOCAR EN DIAGONALES Y FRONTALES | UND | 14669.858
MAT2411144 | GEOTEXTIL NO TEJIDO NT 1600 - FIBERTEX - ANCHO: 4,00 MTS | M2 | 11613.0455
MAT2411145 | "U" DE VARILLA DE 1/2" PARA ANCLAJE | UND | 2200
MAT2411146 | PERMISOS Y LICENCIAS DE TRASLADO DE POSTE ELÉCTRICO | UND | 670761
MAT2411147 | SEGUROS PARA TRASLADO DE POSTE ELÉCTRICO | UND | 294313.5
MAT2411148 | PERMISOS Y LICENCIAS DE TRASLADO DE CAJA DE REGISTRO ELÉCTRICO | UND | 1207369.8
MAT2411149 | SEGUROS PARA TRASLADO DE CAJA DE REGISTRO ELÉCTRICO | UND | 529764.3
MAT2411150 | POSTE METÁLICO DE 6 M DE ALTURA, DIÁMETRO BASE DE 4" Y CIMA DE 3", CON BAJANTE EN COBRE Y VARILLA DE COBRE DE 2.40 DE PUESTA A TIERRA. | UND | 3243471.66
MAT2411151 | LUMINARIA LED SOLAR INTEGRADA DE 60W. FLUJO LUMINOSOS DE 8400 LÚMENES. CARCASA DE ALUMINIO 4-5 DÍAS DE AUTONOMÍA ENCENDIDO Y APAGADO POR SENSOR. | UND | 2699093.826
MAT2411152 | MICROMEDIDOR VOLUMÉTRICO PLÁSTICO JANZ JV600. R315. Dn 15mm. 1/2. ACOPLES. ALARGADERA Y CERTIFICADO. | UND | 335390
MAT2411153 | VALVULA DE CORTE, CUERPO CROMADO, MANIJA TIPO MARIPOSA EN ALUMINIO. 1/2". ROSCA NPT 300 PSI | UND | 40590
MAT2411154 | JUEGO CONECTOR PARA MEDIDORES DE AGUA CONECTOR NYLON 3/4” X 1/2” 45 mm | UND | 12650
MAT2411155 | TUBO GALVANIZADO D=4" TIPO PESADO - E:2MM | ML | 52418.2366
MAT2411156 | TACHA RETROREFLECTIVA BIDIRECCIONAL AMARILLA Y/O BLANCA (ÁREA MÍNIMA RETRORREFLECTANTE 6CM2) | UND | 11561
MAT2411157 | PEGANTE EPÓXIDO PARA TACHA | KG | 45130.3184
MAT2411158 | GEOSINTÉTICO TEXTIL IMPERMEABLE – TIPO IMPERTEX | M2 | 39984 | 33320 | 39984
MAT2411159 | CORDÓN DE RESINA O SILICONA | ML | 941.6727 | 215800 | 258960
MAT2411160 | RESINA PARA INTEMPERIE O SELLADOR DE SILICONA SIKASIL POOL O SIMILAR | UND | 160200 | 133500 | 160200
MAT2411161 | HILO DE 6000 DENIER | UND | 192000 | 160000 | 192000
MAT2411162 | ACCESORIOS DE FIJACIÓN: GANCHOS DE ACERO | UND | 2821.4286 |  |  |  |  | 0.56 | 3.36 | 15800
MAT2411163 | GEOCELDA DE POLIETILENO DE ALTA DENSIDAD (HDPE) | M2 | 43132.8 | 35944 | 43132.8 |  |  |  |  | 4702.381 | 2351.1905
MAT2411164 | GEOTEXTIL NO TEJIDO NT 4000 - FIBERTEX - ANCHO: 3,50 MTS | M2 | 21000 | 17500 | 21000
MAT2411165 | TUBERÍA DE ACERO GALVANIZADO EN CALIENTE DE 2" - 1,50 MM | ML | 18180 | 90900 | 109080
MAT2411166 | MALLA ESLABONADA GALVANIZADA CAL. 10 | M2 | 26700 | 445000 | 534000
MAT2411167 | ALAMBRE DE PÚAS GALVANIZADO CAL. 16.5 | ML | 1453.14 | 190000 | 228000
MAT2411168 | ALAMBRE DE TENSIÓN GALVANIZADO CAL. 12 | KG | 14280 | 11900 | 14280
MAT2411169 | TAPÓN METÁLICO 60 MM | UND | 4500 |  | 0
MAT2411170 | ACCESORIOS DE FIJACIÓN: HEBILLAS, TENSORES (BOCAS DE LOBO) | UND | 77880 | 64900 | 77880
MAT2411171 | CINTAS BANDIT DE 3/8" ROLLO DE 30 MTS | UND | 96000 | 80000 | 96000
MAT2411172 | PLATINAS DE TENSIÓN, TORNILLERÍA GALVANIZADA | UND | 10680 | 1 | 1.2
MAT2411173 | TUBERÍA DE ACERO GALVANIZADO ESTRUCTURAL 2,50 MM | ML | 46000 | 230000 | 276000
MAT2411174 | BISAGRAS PIVOTANTES PESADAS | UND | 616000 | 180000 | 216000
MAT2411175 | SISTEMA DE CERROJO DE SEGURIDAD | UND | 328000 | 1 | 1.2
MAT2411176 | PINTURA DE PROTECCIÓN TIPO ESMALTE PINTULUX 3 EN 1 MATE O SIMILAR. | GALÓN | 164400 | 137000 | 164400
MAT2411177 | TUBERIA PVC DB 4" -NTC 979 Y RETIE | ML | 51479.1667 | 247100 | 308875 | 6 | 51479.1667
MAT2411178 | TUBERIA PVC DB 3" -NTC 979 Y RETIE | ML | 30520.8333 | 146500 | 183125 | 6 | 30520.8333
MAT2411179 | TUBERIA PVC DB 2" -NTC 979 Y RETIE | ML | 13770.8333 | 66100 | 82625 | 6 | 13770.8333
MAT2411180 | ESPUMA DE POLIURETANO IGNIFUGA SOUDAGOAM FR PARA ESPACIOS EN TERMINALES DE DUCTOS X 750ML | UND | 65890 | 59900 | 65890
MAT2411181 | CINTA SEÑALIZACIÓN DE RIESGO ELÉCTRICO SUBTERRÁNEO ROJO X 80 MT | UND | 111720 | 93100 | 111720
MAT2411182 | SEPARADOR DE 4 DUCTOS DE Ø=4" (114,3MM) | UND | 24840 | 20700 | 24840
MAT2411183 | SEPARADOR DE 2 DUCTOS DE Ø=4" (114,3MM) | UND | 10800 | 9000 | 10800
MAT2411184 | SEPARADOR DE 3 DUCTOS DE Ø=4" (114,3MM) | UND | 17580 | 14650 | 17580
MAT2411185 | SEPARADOR DE 3 DUCTOS DE Ø=2" (60,33MM) | UND | 13860 | 11550 | 13860
MAT2411186 | CURVA VERTICAL EXTERIOR 30 X 8 90° PARA BANDEJA TIPO ESCALERA GALCO O SIMILAR | UND | 107076 | 89230 | 107076
MAT2411187 | CANALETA/DUCTO GALVANIZADO 20X10X2.4MT GALCO O SIMILAR | UND | 90000 | 75000 | 90000
MAT2411188 | DERIVACIÓN EN TE 20 X 8CM PARA BANDEJA ESCALERA GALCO O SIMILAR | UND | 167880 | 139900 | 167880
MAT2411189 | CUBIERTA EN LAMINA ONDULADA TERMOACÚSTICA. INCLUYE PERFILES METÁLICOS Y AMARRES | M2 | 210456 | 175380 | 210456
MAT2411190 | LUMINARIA LED SOLAR INTEGRADA DE 70W. FLUJO LUMINOSOS DE 8400 LÚMENES. CARCASA DE ALUMINIO 4-5 DÍAS DE AUTONOMÍA ENCENDIDO Y APAGADO POR SENSOR. | UND | 1875890.4 | 1563242 | 1875890.4
MAT2411191 | POSTE METÁLICO DE 6 M DE ALTURA, DIÁMETRO DE 3" CAL. 14 EN ACERO GALVANIZADO | UND | 2736264 | 2280220 | 2736264
MAT2411192 | CABLE SOLAR 6MM: CABLE FORMADO POR UN CONDUCTOR FLEXIBLE DE COBRE ESTAÑADO (CuSn), CON TENSIÓN NOMINAL DE 1000 VAC Y 1500 VDC (H1) | ML | 5083
MAT2411193 | CONECTOR MC4 | UND | 5361
MAT2411194 | CORREILLAS NG DE 20 CMS X100 DEXON - PAQUETE | UND | 5200
MAT2411195 | MÓDULO SOLAR FOTOVOLTAICO DE CÉLULAS DE SILICIO MONOCRISTALINO, POTENCIA MÁXIMA (Wp) 590 W, TENSIÓN A MÁXIMA POTENCIA (Vmp) 40,5 V, INTENSIDAD A MÁXIMA POTENCIA (Imp) 17,29 A, TENSIÓN EN CIRCUITO ABIERTO (Voc) 48,3 V, INTENSIDAD DE CORTOCIRCUITO (Isc) 18,3 A, EFICIENCIA 22,53%, 132 CÉLULAS DE 6X22 mm, VIDRIO EXTERIOR TEMPLADO DE 4 mm DE ESPESOR, CAPA ADHESIVA DE ETILVINILACETATO (EVA), CAPA POSTERIOR DE POLIFLUORURO DE VINILO, POLIÉSTER Y POLIFLUORURO DE VINILO (TPT), MARCO DE ALUMINIO ANODIZADO, TEMPERATURA DE TRABAJO -40°C HASTA 85°C, DIMENSIONES 2384×1303×30 mm, RESISTENCIA A LA CARGA DEL VIENTO 245 kg/m², RESISTENCIA A LA CARGA DE LA NIEVE 551 kg/m², peso 41,5+/- 1 kg. EL PRECIO NO INCLUYE LA ESTRUCTURA SOPORTE NI CAJA DE CONEXIONES CON DIODOS, CABLES Y CONECTORES. NO SE INCLUYEN LOS ACCESORIOS DE MONTAJE Y MATERIAL DE CONEXIONADO ELÉCTRICO. | UND | 569000
MAT2411196 | INVERSOR HUAWEI SUN2000-330KTL-H1 DE CONEXIÓN A RED ESTÁ PREPARADO PARA SER INSTALADO EN INDUSTRIAS CON CORRIENTE TRIFÁSICA DE 800V. ESTE INVERSOR ES UN MODELO DE GRAN POTENCIA DENTRO DE LA GAMA DE INVERSORES TRIFÁSICOS HUAWEI DE CONEXIÓN A RED DE TIPO INDUSTRIAL. EL INVERSOR HUAWEI SUN2000-330KTL-H1 CON UNA EFICIENCIA DEL 98,9% CUENTA CON UNA POTENCIA NOMINAL MÁXIMA DE 300.000W, ASÍ COMO UNA INTENSIDAD DE SALIDA NOMINAL DE 216,6A Y UNA MÁXIMA INTENSIDAD DE SALIDA DE 238.2A | UND | 54628222
MAT2411197 | INVERSOR DE CORRIENTE TRIFÁSICA DE 480 V O SIMILAR, CON CAPACIDAD MÁXIMA DE 16 ENTRADAS Y EFICIENCIA SUPERIOR AL 95%. DE 50 kVA DE CAPACIDAD. | UND | 30506250
MAT2411198 | POWER PLANT CONTROLLER CON RACK BASCULANTE, SWITCH DE COMUNICACIONES AFS, FIREWALL DE COMUNICACIONES, SISTEMA DE SINCRONIZACIÓN Y GPS, UNIDAD REMOTA RTU 560, ORGANIZADORES DE FIBRA ÓPTICA TIPO ODF CON IHM, CON PROTECCIÓN CONTRA SOBRETEMPERATURA DEL CALENTADOR SOLAR, INDICACIÓN DE TEMPERATURAS Y FALLO TÉCNICO, Y PANTALLA LCD RETROILUMINADA. SE INCLUYEN PROGRAMACIÓN Y AJUSTE PARA SU FUNCIONAMIENTO CON EL SISTEMA DE SUPERVISIÓN DEL PROYECTO. | UND | 115909309
MAT2411199 | CELDA DE PROTECCIÓN EN BT 1000 V EN LÁMINA DE ACERO INOXIDABLE, INCLUYE ACCESORIOS, CONEXIONADO Y CON BORNERA DE PRUEBAS. INCLUYE LAS PROTECCIONES DE BT AC PROVENIENTE DE LOS INVERSORES Y TRANSFORMADORES DE 10 kVA Y 112,5 kVA. ADEMÁS, LA PROTECCIÓN DEL CONCENTRADOR QUE ALIMENTA AL TRf ELEVADOR DE 1000 Kva | UND | 28893088
MAT2411200 | CELDA DE MEDIDA EN 13,2 KV EN LÁMINA DE ACERO INOXIDABLE, USO EXTERIOR, INCLUYE ACCESORIOS, CONEXIONADO, MEDIDOR ELECTRÓNICO, BORNERA DE PRUEBA, TRANSFORMADORES DE CORRIENTE Y POTENCIAL, Y CABLEADO DESDE EL TRANSFORMADOR ELEVADOR Y HACIA EL SECCIONADOR DE PROTECCIÓN 15 KV, NORMA ICE-59 | UND | 48893088
MAT2411201 | CELDA DE PROTECCIÓN EN BT 1000 V EN LÁMINA DE ACERO INOXIDABLE, INCLUYE ACCESORIOS, CONEXIONADO Y CON BORNERA DE PRUEBAS. INCLUYE LAS PROTECCIONES DE BT AC PROVENIENTE DE LOS INVERSORES DE 50 kVA Y ALIMENTACIÓN DEL TRANSFORMADOR DE 112,5 kVA. | UND | 11557235.2
MAT2411202 | SECCIONADOR CON FUSIBLE DE PROTECCIÓN 15 KV | UND | 27154822
MAT2411203 | CELDA DE REMONTE DE MEDIA TENSIÓN 13,2 KV | UND | 9254440
MAT2411204 | SISTEMA DE COMUNICACIONES, CONTROL Y MONITOREO DEL SISTEMA SOLAR FOTOVOLTAICO INCLUYENDO PROGRAMACIÓN Y COMISIONAMIENTO DE LOS EQUIPOS. | UND | 89918300
MAT2411205 | CABLE XLPE 1/0 AWG 15 KV COBRE AISLADO CINTA 133 PORCIENTO SR METRO | ML | 103638
MAT2411206 | PARARRAYO POLIMÉRICO 15 kV 10 KA | UND | 128363
MAT2411207 | TABLERO TRIFÁSICO CON PUERTA 12 CIRCUITOS GALVANIZADO BIMETÁLICO | UND | 222390
MAT2411208 | BREAKER ENCHUFABLE TRIPOLAR 3 X 50 AMP 10 KA KA | UND | 48191
MAT2411209 | TABLERO BIFÁSICO 75A 12C | UND | 212355
MAT2411210 | BREAKER MONOPOLAR | UND | 71926
MAT2411211 | CABLE DE COBRE AISLADO SUPERFLEX 350kcmil Cu THHN/THWN 90°C | ML | 310817
MAT2411212 | CABLE CU # 1/0 DESNUDO AWG | ML | 39058.8867
MAT2411213 | SOLDADURA EXOTÉRMICA DEL CABLE CONDUCTOR EN X, 115 GR | UND | 25136.1667
MAT2411214 | SOLDADURA EXOTÉRMICA DEL CABLE CONDUCTOR EN T, 115 GR | UND | 25136.1667
MAT2411215 | SOLDADURA EXOTÉRMICA DEL CABLE CONDUCTOR TERMINAL, 115 GR | UND | 25136.1667
MAT2411216 | VARILLA DE COBRE CON CONECTOR PUESTA A TIERRA 2.4MX14.28 MM | UND | 296823.5967
MAT2411217 | MATERIAL AUXILIAR ELÉCTRICO PARA CONEXIÓN A PUESTA A TIERRA | UND | 32821.9133
MAT2411218 | CAJAS DE INSPECCIÓN PARA SPT 30X30CM LIBRES | UND | 60300.0767
MAT2411219 | PUNTA CAPTADORA FRANKLIN DE 60CM | UND | 52783.2433
MAT2411220 | BASE PARA PUNTA CAPTADORA FRANKLIN_RECTA_AL 60CM - ∅8MM | UND | 69499.57
MAT2411221 | ALAMBRÓN DE ALUMINIO 8MM | UND | 3638.6233
MAT2411222 | SOPORTE PLÁSTICO PARA ALAMBRÓN 8MM MANGUITO | UND | 2533.51
MAT2411223 | ACCESORIO DE FIJACIÓN - TORNILLERÍA | UND | 127945.23
MAT2411224 | CAJA DE PASO PLÁSTICA 15X15 IP65 | UND | 17700.06
MAT2411225 | CONECTOR DE COMPRESIÓN BIMETÁLICO 1/0 AWG | UND | 7399.42
MAT2411226 | CORREA PERFIL EN C 90X45X1,5 GALVANIZADO UNIDADES PEDIDAS 224 UN LARGO ÚTIL 9,900.00 MM | ML | 15469
MAT2411227 | CORREA PERFIL EN C 90X45X1,5 GALVANIZADO UNIDADES PEDIDAS 8 UN LARGO ÚTIL 9,900.00 MM | ML | 15469
MAT2411228 | CORREA PERFIL EN C 90X45X1,5 GALVANIZADO UNIDADES PEDIDAS 224 UN LARGO ÚTIL 8,970.00 MM | ML | 15469
MAT2411229 | CORREA PERFIL EN C 90X45X1,5 GALVANIZADO UNIDADES PEDIDAS 8 UN LARGO ÚTIL 8,970.00 MM | ML | 15468.99
MAT2411230 | DIAGONAL PERFIL EN C 90X45X1,5 GALVANIZADO UNIDADES PEDIDAS 203 UN LARGO ÚTIL 1,800.00 MM | ML | 15469
MAT2411231 | DIAGONAL PERFIL EN C 90X45X1,5 GALVANIZADOUNIDADES PEDIDAS 406 UN LARGO ÚTIL 1,300.00 MM | ML | 15483
MAT2411232 | DIAGONAL PERFIL EN C 90X45X1,5 GALVANIZADO UNIDADES PEDIDAS 58 UN LARGO ÚTIL 3,500.00 MM | ML | 15469
MAT2411233 | PERFIL EN C 100X50X3 GALVANIZADO UNIDADES PEDIDAS 203 UN LARGO ÚTIL 2,880.00 MM | ML | 49074
MAT2411234 | PERFIL EN C 100X50X3 GALVANIZADO UNIDADES PEDIDAS 203 UN LARGO ÚTIL 2,210.00 MM | ML | 49074
MAT2411235 | PERFIL EN C 100X50X3 GALVANIZADO UNIDADES PEDIDAS 203 UN LARGO ÚTIL 3,550.00 MM | ML | 49074
MAT2411236 | PERFIL EN C 120X60X1,5 GALVANIZADO UNIDADES PEDIDAS 203 UN LARGO ÚTIL 9,000.00 MM | ML | 20629
MAT2411237 | ARANDELA DENTADA DE SEGURIDAD M8 | UND | 106
MAT2411238 | ARANDELA PLANA M8 | UND | 106
MAT2411239 | WASA 5/16 ACERO INOXIDABLE | UND | 70
MAT2411240 | TORNILLO 8X20 CABEZA HEXAGONAL INOX | UND | 584
MAT2411241 | TUERCA M8 INOXIDABLE | UND | 416
MAT2411242 | PLATINA APOYO RIOSTRA 150X150X4.76 | UND | 12876
MAT2411243 | PLATINA EN L-SOPORTE CORREA | UND | 3083
MAT2411244 | PLATINA UNION | UND | 11306
MAT2411245 | COMBO TORNILLO HEX. G2 1/2X1-1/2 CT-2AR-AP - GC | UND | 1636
MAT2411246 | IMPUESTO DE LA ESTRUCTURA | UND | 46592864
MAT2411247 | ENVOLVENTE DE ACERO GALVANIZADO K10 C4 (LxWxH) 3119 x 2550 x 2715 mm. | UND | 163471920
MAT2411248 | RMU SAFEPLUS RMU, CF, 17.5kV, 600A, 21kA/3s, 60Hz, 01 CABLE SWITCH, 01 FUSE DISCONNECTOR | UND | 81735960
MAT2411249 | TRANSFORMADOR DE ACEITE DE 1100 kVA, 13.8/0.800kV, 60 Hz, ACEITE MINERAL, ONAN, Dy5, Al/Al. | UND | 81735960
MAT2411250 | TABLERO DE BAJA TENSIÓN 800V-1250A- 50kA/1s, 36kA/1s. | UND | 81735960
MAT2411251 | JUEGO 3Ø DE TERMINALES PREMOLDEADAS TIPO EXTERIOR A 15 KV | UND | 1064554
MAT2411252 | TUBO IMC 4" CON BOQUILLA DE PUESTA A TIERRA Y CAPACETE | ML | 763129.4833
MAT2411253 | TUBO PVC DB 4" | ML | 60137.84
MAT2411254 | HERRAJES SEGÚN NORMA SB300 TIPO 1 AIR-E | UND | 0
MAT2411255 | HERRAJES SEGÚN NORMA SB305 TIPO 1 AIR-E | UND | 0
MAT2411256 | RECONECTADOR AUTOMÁTICO 15kV. INOM 800A. Icc 16kA. BIL 110kV. 30,000 OPERACIONES ELECTROMECÁNICAS. DISPARO TRIFÁSICO. INTERRUPCIÓN EN VACÍO. AISLAMIENTO DIELÉCTRICO SÓLIDO. CONTENCIÓN DE FALLAS DE ARCO INTERNO. GRADO DE PROTECCIÓN IP 65. | UND | 40204956
MAT2411257 | TANQUE OSM15-16-800: TRES (3) TRANSFORMADORES DE CORRIENTE. SEIS (6) SENSORES DE TENSIÓN CAPACITIVOS. | UND | 13401652
MAT2411258 | CUBÍCULO DE CONTROL RECONECTADOR EN ACERO INOXIDABLE. GRADO DE PROTECCIÓN IP66. PROTOCOLOS DE COMUNICACIÓN, DNP 3.0, IEC 104, IEC 61850 NATIVO RANGO DE OPERACIÓN -40°C A +55°C. UN (1) CABLE DE CONTROL. 7 M DE LONGITUD. UNA (1) ESTRUCTURA PARA MONTAJE EN POSTE. PUERTOS DE COMUNICACIÓN RS232, (3) USB Y ETHERNET ACCESO SOFTWARE PROPIETARIO CMS. | UND | 6700826
MAT2411259 | TRANSFORMADOR 0.5KVA 11,4/120V | UND | 6700826
MAT2411260 | ACOMETIDA 3F 3N°1/0 + 1 N°2 ACSR DESNUDO AÉREA ABIERTA | ML | 270835
MAT2411261 | ACOMETIDA 3F 3N°1/0 XLPE AISLADA 133% AL 15 KV + N1/3 | ML | 170200
MAT2411262 | POSTE DE CONCRETO DE 12 METROS 1030 daN | UND | 4822845
MAT2411263 | POSTE DE CONCRETO DE 14 METROS 1030 daN | UND | 2919656
MAT2411264 | VESTIDA 3Ø RED AÉREA TIPO HORIZONTAL TRIFÁSICO ÁNGULO 20°-39° A 60° 13.2KV REF MT 334 AIR-E | UND | 5200000
MAT2411265 | VESTIDA PARA TRANSICIÓN AÉREA- SUBTERRÁNEA CRUCETA 2.4M. NORMA SB 200 AIR-E | UND | 4000000
MAT2411266 | AISLADERO TIPO CUCHILLA 3Ø 13,2 KV PARA RED AÉREA EN POSTE | UND | 3897259
MAT2411267 | JUEGO 3Ø DE TERMINALES PREMOLDEADAS TIPO EXTERIOR A 15 KV.(COMPRESIÓN BIM. TIPO PLETINA) | UND | 1064554
MAT2411268 | VESTIDA PARA TRANSICIÓN AÉREA- SUBTERRÁNEA CRUCETA 2.4M NORMA SB 200 AIR-E. | UND | 1800000
MAT2411269 | VESTIDA 3Ø RED AÉREA TIPO HORIZONTAL TRIFÁSICO ÁNGULO 20°-39° A 60° 13.2KV, CRUCETA 2.4 | UND | 1877359
MAT2411270 | AISLADERO 1F 7,6 KV PARA TRANSFORMADORES EN POSTE | UND | 814967
MAT2411271 | VESTIDA PARA SISTEMA DE MEDIDA COMPACTO SEGÚN N.T ICE-38 AIR-E | UND | 0
MAT2411272 | TRANSFORMADOR DE CORRIENTE 17kV, 50/5A, Cl 0.5s, 5VA TIPO EXTERIOR | UND | 2927400
MAT2411273 | TRANSFORMADOR DE TENSIÓN 17kV, 13200/V3/120/V3, Cl 0.5, 10VA | UND | 3014666.6667
MAT2411274 | GABINETE DE MEDIDA IP 66 | UND | 6000000
MAT2411275 | MEDIDOR METCOM TRIFASICO CLASE 0.2S 1-10A | UND | 2812000
MAT2411276 | RETENIDAS CONVENCIONAL A SUELO | UND | 607739
MAT2411277 | CAJA DE MODULO PARA RIEL DIN 72 ESP. IP 65 | UND | 2808400
MAT2411278 | FUSIBLE DC 20A-1500VDC | UND | 9928.9633
MAT2411279 | PORTAFUSIBLE 1P 1500VDC | UND | 11900
MAT2411280 | CABLE 6 AWG CU 600V. CARACTERÍSTICAS CABLE AC: HFFR-LS 90°C 600V 6: RESISTENCIA OHMICA 132OHM*KM | ML | 11433.3333
MAT2411281 | CONECTOR DE COBRE EN C #6 | UND | 7016.24
MAT2411282 | CABLE 500 KCMIL AL 1KV XZ1 CARACTERÍSTICAS CABLE AC: XLPE-PVC-CT 90°C 1KV 500 | ML | 32089.54
MAT2411283 | CABLE 2 AWG CU 1KV XZ1.CARACTERÍSTICAS CABLE AC: XLPE-PVC-CT 90°C 1KV 500 | ML | 23500
MAT2411284 | TERMINAL BIMETÁLICA # 500 BARRIL ALUMINIO - PALA ANGOSTA COBRE PERFORACIÓN 1/2" | UND | 44987.5533
MAT2411285 | TERMINAL COBRE ESTANADA #2 PERFORACIÓN DE 5/16" | UND | 4001.5733
MAT2411286 | CINTA AISLANTE NEGRA 3M | UND | 3000
MAT2411287 | CINTA AISLANTE VERDE 3M | UND | 2999.99
MAT2411288 | CINTA AISLANTE AMARILLA 3M | UND | 2999.99
MAT2411289 | CINTA AISLANTE ROJA 3M | UND | 3066.63
MAT2411290 | TAPA BANDEJA TIPO DUCTO CERRADO 10X8 CM GALVANIZADA EN CALIENTE | UND | 85680
MAT2411291 | CURVA V INTERIOR 90° BANDEJA TIPO ESCALERA 10CM | UND | 120190
MAT2411292 | PRENSA ESTOPA PLÁSTICA PG13 | UND | 2530.7333
MAT2411293 | CHAPETA PUESTA TIERRA CABLE N° 6 T/ESCALERA COBRE-COBRE | UND | 4019.82
MAT2411294 | ARANDELA PISADOR PARA PERFIL GALV TIPO E | UND | 1461.32
MAT2411295 | TUERA MORDAZA 3/8 RESORTE TOR 1 1/2 GALV | UND | 2902.0133
MAT2411296 | PERFIL MECANO RANURADO MEDIO X 2.40 MTS 4X4 | UND | 64436.12
MAT2411297 | CABLE UTP CAT 6A O CABLE MULTICONDUCTOR BLINDADO 3X22 AWG | ML | 3714.1897
MAT2411298 | PRENSA ESTOPA PG13 | UND | 2530.7333
MAT2411299 | DICTAMEN DE INSPECCIÓN RETIE PARA USO FINAL ESPECIAL SISTEMAS SOLARES FOTOVOLTAICOS | UND | 8330000
MAT2411300 | CERTIFICACIÓN DE INSTALACIONES ELÉCTRICAS DE ACUERDO CON EL REGLAMENTO TÉCNICO DE INSTALACIONES ELÉCTRICAS – RETIE (RESOLUCIÓN 40117 DE 2024) PROYECTO GD BARRANCAS EN BARRANCAS, LA GUAJIRA. | UND | 5712000
MAT2411301 | INVERSOR HUAWEI SUN2000-330KTL-H1 | UND | 30371666.6667
MAT2411302 | MARCACIÓN # INVERSOR | UND | 5000
MAT2411303 | MODULO HUAWEI SMARTLOGGER 3000a00gl | UND | 2118200
MAT2411304 | ANTENA STARLINK | UND | 3000000
EQUIPOS Y HERRAMIENTAS
EQUI2411001 | CARROTANQUE DE AGUA (1000 GALONES) | HR | 107321.76
EQUI2411055 | CAMIÓN GRÚA | DÍA | 2948400
C0010350 | EQUIPO DE PINTURA (COMPRESOR). PRESIÓN MÁXIMA DE TRABAJO 7 HP | HR | 28682.8197
C0010920 | VEHÍCULO DELINEADOR PARA APLICACIÓN DE PINTURA CON MÍNIMO 2 BOQUILLAS (NTC 4744-2) | HR | 159497.3463
EQUI2412603 | MÁQUINA PARA INSTALACIÓN DE TACHAS REFLECTIVAS Y/O TOPEROL | DÍA | 72924.686
EQUI2411004 | EQUIPO DE TOPOGRAFÍA | MES | 3948750
EQUI2611025 | EQUIPO DE SOLDADURA 400 AMP | DÍA | 173458.3718
EQUI2611026 | EQUIPO DE OXICORTE Y SOLDADURA, CAPACIDAD DE CORTE 6"-14" | HR | 20871.2983
EQUI2611027 | PULIDORA (8500 REV) | HR | 5333.5065
EQUI2411005 | FORMALETA PARA SECCIÓN DE CANAL PLUVIAL | M3 | 208098
EQUI2611066 | FORMALETA METÁLICA PARA CONCRETO HIDRÁULICO (M3) | M3 | 95700
C0010430 | FORMALETA METÁLICA PARA PAVIMENTO EN CONCRETO HIDRÁULICO (M) | HR | 1662.7412
EQUI2411119 | FORMALETA METÁLICA PARA PAVIMENTO EN CONCRETO HIDRÁULICO - RIELES (M) | DÍA | 3843.45
EQUI2411006 | FORMALETA PARA POZO DE INSPECCIÓN | DÍA | 89505
EQUI2411007 | FORMALETA PARA ANDENES | ML | 2655.666
EQUI2411018 | FORMALETA PARA REGISTROS ELÉCTRICO 80 X 80 CMS | DÍA | 23427.5
EQUI2411025 | FORMALETA DE MADERA DE 20X20CM, MEDIDAS INTERNA. | DÍA | 18216.9
EQUI2411008 | GUARDERAS .40 X 1.40 | DÍA | 260.4595
EQUI2411229 | TABLERO DE MADERA CON TRES (3) TABLAS DE CEDRO O TOLUA DE 1" X 0,30M X 1,00 M LARGO | DÍA | 64768.926
EQUI2411019 | TALADRO ELÉCTRICO ROTOMARTILLO SDS-PLUS 1350W 800RPM BAUKER O SIMILAR | HR | 14116.7813
EQUI2411020 | EQUIPO DE SOLDADURA ELÉCTRICA | DÍA | 116356.5
C0010100 | CAMIÓN 350 (F-350, CHEYENNE 350 O SIMILARES) | HR | 89281.3939
EQUI2412008 | VEHÍCULO DE TRANSPORTE DOBLE CABINA - 4X4 | DÍA | 368550
C0010120 | CAMIONETA DE ESTACAS 4X4 | HR | 68498.0437
EQUI2411009 | VEHÍCULO DELINEADOR PARA APLICACIÓN DE PINTURA CON MÍNIMO 2 BOQUILLAS (NTC 4744-2) | HR | 262791.548
C0010740 | REGLA VIBRATORIA DE CONCRETO, DE LONGITUD DE 3 A 5 M, POTENCIA DE 6 A 9 HP | HR | 15471.4977
C0010922 | VIBRADOR DE CONCRETO, POTENCIA APROXIMADA DE 3 HP, MANGUERAS DE 4 A 6 METROS | HR | 12119.3345
C0010010 | ASPERSOR MANUAL DE 20 LITROS | HR | 5957.2248
C0010011 | CEPILLO DE ACABADO O TEXTURIZADOR 120 CM X 3/4" 2 TUBOS EXTENSIBLES | HR | 4068.792
C0010170 | CIZALLA MANUAL DE 90 CM | HR | 3081.0352
EQUI2411110 | TRONZADORA ELÉCTRICA; INCLUYE DISCO DE CORTE. | HR | 21586.5
EQUI2411010 | COMPRESOR 120 HP, CON MARTILLO | HR | 101515.518
C0010822 | RETROEXCAVADORA SOBRE LLANTAS, MOTOR 62HP, PROFUNDIDAD DE EXCAVACIÓN DE 5.41 METROS | HM | 200070
C0010790 | RETROEXCAVADORA SOBRE ORUGA, POTENCIA 138 HP, BALDE DE 1,5 M3. | HM | 258037.65
C0010610 | MOTONIVELADORA POTENCIA 215 HP, ANCHO DE CUCHILLA 4,27 M, PESO 18 TON | HM | 272680.668
C0010052 | BULLDOZER, POTENCIA AL VOLANTE DE 140 HP, MOTOR DE 2200 RPM, LONGITUD DE HOJA 4,80M | HM | 228058.74
C0010180 | VIBROCOMPACTADOR, POTENCIA 153 HP, PESO 10 TON | HM | 269410.05
EQUI2411013 | MINICARGADOR 61 HP - TIPO BOBCAT | HM | 101298.6
C0010250 | COMPRESOR (BARRIDO Y SOPLADO) | HR | 129883.8653
C0010290 | CORTADORA DE PAVIMENTO, PROFUNDIDAD DE CORTE: 16- 19 CM. CAPACIDAD DE DISCO: DESDE 12" HASTA 20" DE DIÁMETRO | HR | 22616.2417
C0010295 | CORTADORA DE ADOQUINES | HR | 8010.6351
C0011055 | COMPRESOR PORTÁTIL DE 70 A 120 HP, CON DOS (2) MARTILLOS | HR | 140431.6165
C0011088 | PLANTA ELÉCTRICA MOTOGENERADOR G.P. 100 KW | HR | 75727.2861
C0010200 | COMPACTADOR MANUAL (SALTARÍN) PESO DE OPERACIÓN (KG.) 52, FUERZA DE IMPACTO POR GOLPE (KN) 12 | HR | 13531.05
C0010190 | COMPACTADOR MANUAL VIBRATORIO (RANA) CON MOTOR DE 6 HP | HR | 13531.05
C0010211 | COMPACTADOR DE RODILLO POTENCIA: 99 HP, PESO: 8 TONELADAS | HM | 219808.4658
EQUI2415015 | EQUIPO DE TERMOFUSIÓN A TOPE PARA TUBERÍA POLIVINÍLICA | DÍA | 311662.489
EQUI2415016 | BOMBA PRUEBA HIDROSTÁTICA | DÍA | 86020.137
EQUI2411017 | MEZCLADORA CON OPER. 9 P3 | DÍA | 130572
EQUI2411018 | HOYADORA POWER GASOLINA 2.8 HP | DÍA | 48000 | 1200000 | 1440000
EQUI2411019 | TENSADOR DE MALLA | DÍA | 6240 | 52000 | 62400
EQUI2411020 | ANDAMIOS TUBULARES COMPLETOS | DÍA | 23000
EQUI2411021 | MÁQUINA DE COSER INDUSTRIAL SINGER 4423 O SIMILAR. | DÍA | 66000 | 1650000 | 1980000
HERM261101 | HERRAMIENTA MENOR (% VR. MANO DE OBRA) | DÍA | 32200
HERM261102 | GPS | DÍA | 20900
HERM261103 | MOLDE PARA SOLDADURA | DÍA | 144595
HERM261104 | EQUIPO DE ALTURAS | DÍA | 1500000
HERM261105 | ANDAMIO | DÍA | 0
HERM261106 | CARRO GRÚA | DÍA | 1200000
HERM261107 | COMPUTADOR Y SOFTWARE | DÍA | 3000000
HERM261108 | MEGGER PARA PRUEBAS DE AISLAMIENTO | DÍA | 20000000
HERM261109 | TRAZADOR DE CURVAS I-V | DÍA | 20000000
HERM261110 | CÁMARA FOTOGRÁFICA, HERRAMIENTAS DE MANO BÁSICAS +TABLET | DÍA | 600000
HERM261111 | HINCADORA | DÍA | 1800000
MANO DE OBRA
MO241101 | CUADRILLA "AA" (Albañileria) | HC | 50004.5645
MO241102 | CUADRILLA "BB" (Instalaciones) | HC | 54548.7315
MO241103 | CUADRILLA "CC" (Pintura) | HC | 57584.4188
MO241104 | CUADRILLA "DD" (Carpinterias) | HC | 60620.1062
MO241105 | CUADRILLA "EE" (Electrica) | HC | 66691.4808
MO241106 | AYUDANTE ELECTRICISTA | HC | 20977.1708
MO241107 | MAESTRO ELECTRICISTA | HC | 33871.6372
MO241108 | AYUDANTE | DÍA
MO241109 | MAESTRO | DÍA
MO241110 | OFICIAL | DÍA
MO241111 | OFICIAL (2) | DÍA
MO241112 | OBRERO | DÍA
MO241113 | OBRERO (2) | DÍA
MO241114 | OBRERO (3) | DÍA
MO241115 | OBRERO (4) | DÍA
MO241116 | OBRERO (4) | HR
MO241117 | OBRERO (5) | DÍA
MO241118 | TÉCNICO ESPECIALISTA | DÍA | 228470.2758
MO241119 | TÉCNICO ESPECIALISTA (2) | DÍA | 456940.5515
MO241120 | PROFESIONAL SUPERVISOR | DÍA | 456164.2345
MO241121 | INGENIERO ELÉCTRICO SUPERVISOR | MES | 5500000
MO241122 | TOPÓGRAFO | MES | 4026656
MO241123 | CADENERO 1 | MES | 2266252.33
MO241124 | CADENERO 2 | MES | 1965511.46
TRANSPORTES
TRANS241101 | TRANSPORTE DE MATERIAL PROVENIENTE DE EXCAVACIÓN | M3-KM | 1866.969
TRANS241102 | TRANSPORTE DE MATERIAL AGREGADO (TRITURADO, SUBBASE, RELLENO Y ARENA) | M3-KM | 1866.969
TRANS241103 | TRANSPORTE DE CONCRETO | M3-KM | 1866.969
TRANS241104 | TRANSPORTE DE MATERIALES | % | 0
TRANS241105 | TRANSPORTE DE ESCOMBROS | M3-KM | 1866.969
TRANS241106 | TRANSPORTE DE CABLES | KG | 1155.4592
TRANS241107 | DERECHO DE EXPLOTACIÓN Y/O DISPOSICIÓN DE MATERIALES | M3 | 8346.8639
TRANS241108 | DERECHOS DE CONFORMACIÓN Y/O DISPOSICIÓN DE MATERIALES SOBRANTES. | M3 | 7484.4353
TRANS241109 | PAGO POR DISPOSICIÓN DE ESCOMBROS A 25 KM | M3 | 36855
TRANS241110 |  | TRANSPORTE | 46674.225
TRANS241111 | PAGO POR DISPOSICIÓN DE ESCOMBROS VALLEDUPAR A 120 KM | M3 | 23181.795
TRANS241112 |  | TRANSPORTE | 224036.28
FECHA: JUNIO DE 2026

## GRUPOS DE OBRA
GRUPO DE OBRAS
Grupo de obra | Nº | Partida | Ud | Largo | Ancho | Area en m2 | Altura | Volumen en m3 | Peso en kg | Unidad para presupuesto | Total
A. OBRAS PRELIMINARTES
A.A. Descapote, limpieza, excavaciones y rellenos para cerramiento provisional e instalación de campamento. | 1.1 | Limpieza y descapote del terreno (tala de árboles, desbroce de maleza, y retiro de material vegetal)nicos. | 1 | [5 empty] | No aplica | m3 | 1749.8 | Detalle en memoria cantidades
| 8.2 | Suministro e instalacion de alambre de puas para vallado perimetral , con instalacion de tensores intermedios en calibre 12 o disponible | 4 | 544 | No aplica | - | No aplica | - | No aplica | m | 2176
| IC | Instalación de campamento (Contenedores de oficina y almacen de equipos y herramientas) | GL | No aplica | No aplica | 0 | No aplica | #VALUE! | No aplica | GL | 1
B. GARITA DE VIGILANCIA PRINCIPAL
B.A. Descapote, limpieza, excavaciones y rellenos para las cimentaciones de la garita de vigilancia principal. | 1.1 | Ejecución de descapote y limpieza de terreno con arbustos, realizado en topografia con desniveles minimos, por medio mecanicos. | 1 | [5 empty] | No aplica | m3 | 6.2 | Detalle en memoria cantidades
| 1.2 | Ejecución de excavacion para cimentaciones poco profundas, a cielo abierto con medios mecanicos | 1 | [5 empty] | No aplica | m3 | 17.9 | Detalle en memoria cantidades
| 1.3 | Carga sobre camion sencillo y retiro de material producto de la excavación a cielo abierto, con medios mecanicos y descarga en punto designado por contratante. | 1 | [5 empty] | No aplica | m3 | 17.9 | Detalle en memoria cantidades
| 1.4 | Relleno de excavacion con compactado sencillo de material seleccionado de cantera para alistamiento de terreno | 1 | [5 empty] | No aplica | m3 | 16.2 | Detalle en memoria cantidades
|  | ACEROS | Cantidad de parrillas | Varilla | Cantidad | Longitud de varilla | Peso por m | Peso de AR | Peso total | Unidad para presupuesto | Total
B.B. Suministro de materiales y fundido de estructura principal de la garita de vigilancia compuesta por 4 columnas, 4 vigas y loza de cimentación, entre otros | 2.1 | Suministro y armado de acero de refuerzo para vigas en varilla N°4 en grado 60 para figurado en el area de trabajo | 2 | N°4 | 146 | 6 | 0.33859 | 0.12 | 628.8023 | kg | 628.8023
| 2.2 | Suministro y armado de acero de refuerzo para vigas en varilla N°3 en grado 60 para figurado en el area de trabajo | 2 | N°3 | 16 | 6 | 0.3166 | 0.03 | 61.699 | kg | 61.699
| 2.7 | Suministro e instalacion de malla electrosoldada para anden | 8 | 5.2 | 0.8 | 4.16 | No aplica | - | No aplica | m2 | 33.28
| 3.1 | Elaboracion y vaciado de concreto pobre para de 1500 psi, utilizado para solados y otros usos, elaborado en obra y fundido con medios manuales. | 2 | 6 | 6 | 36 | 0.05 | 1.8 | No aplica | m3 | 3.6
| 3.2 | Suministro y vaciado de concreto de 4000 psi para lozas de cimentaciones, Fundido desde camion con distancias menores a 0,5 metros del punto de vaciado y sin contemplar alturas, se considera un vaciado horizontal. | 2 | 4 | 4 | 16 | 0.121 | 1.936 | No aplica | m3 | 3.872
| 3.3 | Suministro y vaciado de concreto de 4000 psi para columnas verticales, Fundido desde camion con distancias menores a 1,5 metros del punto de vaciado o vaciado con medios manuales. | 6 | - | - | - | - | 0.216 | No aplica | m3 | 1.296
| 3.4 | Suministro y vaciado de concreto de 3000 psi para lozas de cubiertas o andenes de paso, Fundido desde camion con distancias menores a 1,5 metros del punto de vaciado o vaciado con medios manuales. | 2 | - | - | - | - | 6.32 | No aplica | m3 | 12.64
B.C Aplicación de pintura impermeabilizante a cubierta de garita principal | 4.1 | Suministro y aplicación de manto de pintura de impermiabilización para placa de cubierta inclinada | 2 | [5 empty] | No aplica | m2 | 33.3 | Ver memoria de cantidades
B.D. Suministro e instalacion de obra blanca para el interior de la garita principal de vigilancia | 4.2 | Suministro y levantamiento de paredes en placas de fibrocementos 10 mm - superboard o equivalente | 12 | 4 | 4 | 16 | No aplica | - | No aplica | m2 | 192
| 4.3 | Suministro e instalacion de cielo raso continuo suspendido a una altura menor a 4 m | 1 | 3 | 5 | 15 | No aplica | - | No aplica | m2 | 15
B.E. Suministro y ejecución de acabados finales de instalaciones interiores y pisos de la garita principal de vigilancia | 4.4. | Suministro e instalacion de piso interior para zonas de baños en edificaciones o casetas en 0,3 x 0,3 | 2 | 2.31 | 1.92 | 4.4352 | No aplica | - | No aplica | m2 | 8.8704
| 4.5 | Ejecucion de acabado de paredes interiores con pintura plastica de acabado mate en textura lisa diluido en 15% de agua | 2 | 4.21 | 3.1 | 13.051 | No aplica | - | No aplica | m2 | 26.102
| 4.6 | Ejecucion de acabado de paredes exteriores con pintura plastica de acabado mate en textura lisa diluido en 20% de agua | 2 | 4.21 | 3.1 | 13.051 | No aplica | - | No aplica | m2 | 26.102
B.F. Suministro e instalación de sistema de drenaje de aguas pluviales de cubierta de la garita principal de vigilancia | 5.1 | Suministro e instalacion de sistema de canal en el exterior para drenaje de aguas pluviales en la cubierta | 2 | 6 | No aplica | - | No aplica | - | No aplica | m | 12
| 5.2 | Suministro e instalacion de sistema bajante en el exterior para drenaje de aguas pluviales desde cubierta a piso | 8 | 3.2 | No aplica | - | No aplica | - | No aplica | m | 25.6
B.G Suministro e instalacion de salida de iluminacion interior | 6.1 | Suministro e instalacion de salida de iluminacion interior con instalacion de lampara de regleta led de 32 W. Incluye cableada de derivacion de hasta 3,00 metros desde tablero de distribucion local a punto de ubicación de la salida. Incluye instalacion de interruptor sencillo a una distancia no mayor de 1 metros desde la ubicacion de la salida a la ubicacion del interruptor. | 8 | No aplica | No aplica | - | No aplica | - | No aplica | und | 8
B.H Suministro e instalacion de salida de tomacorriente sencillo | 6.2 | Suministro e instalacion de salida de tomacorriente sencillo. Incluye cableada de derivacion de hasta 3,00 metros desde tablero de distribucion local a punto de ubicación de la salida. | 4 | No aplica | No aplica | - | No aplica | - | No aplica | und | 4
B.I Suministro e instalacion de iluminacion exterior | 6.3 | Suministro e instalación de punto de iluminacion tipo exterior con alimentacion autonoma | 8 | No aplica | No aplica | - | No aplica | - | No aplica | und | 8
B.J Suministro y puesta en sitio de accesorios finales para la garita principal de vigilancia, tales como instalacion de puertas internas. | 7.1 | Suministro y entrega de escritorio sencillo | 1 | No aplica | No aplica | - | No aplica | - | No aplica | und | 1
| 7.2 | Suministro y entrega de sillla sencilla para punto de trabajo | 1 | No aplica | No aplica | - | No aplica | - | No aplica | und | 1
| 7.3 | Suministro e instalación de puerta de entrada principal de una hoja con cerradura de un punto de cierre y fijada a un lateral. | 1 | No aplica | No aplica | - | No aplica | - | No aplica | und | 1
| 7.4 | Suministro e instalación de ventana corrediza, gama básica, dos hojas correderas, dimensiones 600x400 mm, acabado lacado estándar | 3 | No aplica | No aplica | - | No aplica | - | No aplica | und | 3
| 7.5 | Suministro e instalación de nuerta interior abatible, entamborada, sencilla de 210x80x3,7 cm, con cerradura de embutir con un punto de cierre | 2 | No aplica | No aplica | - | No aplica | - | No aplica | und | 2
B.K. Suministro e instalacion de aparatos sanitarios del baño de la garita principal de vigilancia | 7.6 | Suministro e instalación de sanitario sencillo, con tanque bajo, en color blanco o disponible | 1 | No aplica | No aplica | - | No aplica | - | No aplica | und | 1
| 7.7 | Suministro e instalación de lavamanos sencillo tipo mural en color blanco o disponible | 1 | No aplica | No aplica | - | No aplica | - | No aplica | und | 1
| 7.8 | Suministro e instalación de extractor en pvc para baño | 1 | No aplica | No aplica | - | No aplica | - | No aplica | und | 1
C. CERRAMIENTO PERIMETRAL |  |  | 1
C.A. Descapote, limpieza, excavaciones y rellenos para las cimentaciones de cerramiento perimetral | 1.1 | Ejecución de descapote y limpieza de terreno con arbustos, realizado en topografia con desniveles minimos, por medio mecanicos. | 1 | 582.71 | 0.5 | 291.355 | 0.1 | 29.1355 | No aplica | m3 | 29.1355
| 1.2 | Ejecución de excavacion para cimentaciones poco profundas, a cielo abierto con medios mecanicos | 215 | [5 empty] | No aplica | m3 | 119.3 | Detalle en memoria cantidades
| 1.3 | Carga sobre camion sencillo y retiro de material producto de la excavación a cielo abierto, con medios mecanicos y descarga en punto designado por contratante. | 215 | [5 empty] | No aplica | m3 | 119.3 | Detalle en memoria cantidades
C.B. Suministro e instalacion de vallas para cerramiento perimetral, con fondo de fijacion en concreto. | 3.1 | Elaboracion y vaciado de concreto pobre para de 1500 psi, utilizado para solados y otros usos, elaborado en obra y fundido con medios manuales. | 215 | 0.5 | 0.5 | 53.75 | 0.75 | 40.3125 | No aplica | m3 | 40.3125
| 8.1 | Suministro e instalacion de vallado de terreno formado por tela metálica de alambre ondulado diagonal, de 10 mm de paso de malla y 1,3 mm de diámetro | 215 | No aplica | No aplica | - | No aplica | - | No aplica | und | 215
C.C. Suministro e instalacion de alambre de puas para vallado perimetral | 8.2 | Suministro e instalacion de alambre de puas para vallado perimetral , con instalacion de tensores intermedios en calibre 12 o disponible | 3 | 544 | No aplica | - | No aplica | - | No aplica | m | 1632
D. CASETA DE CONTROL Y POTENCIA
D.A. Descapote, limpieza, excavaciones y rellenos para las cimentaciones de la caseta de control y potencia | 1.1 | Ejecución de descapote y limpieza de terreno con arbustos, realizado en topografia con desniveles minimos, por medio mecanicos. | 1 | [5 empty] | No aplica | m3 | 5.9 | Detalle en memoria cantidades
| 1.2 | Ejecución de excavacion para cimentaciones poco profundas, a cielo abierto con medios mecanicos | 1 | [5 empty] | No aplica | m3 | 21 | Detalle en memoria cantidades
| 1.3 | Carga sobre camion sencillo y retiro de material producto de la excavación a cielo abierto, con medios mecanicos y descarga en punto designado por contratante. | 1 | [5 empty] | No aplica | m3 | 21 | Detalle en memoria cantidades
| 1.4 | Relleno de excavacion con compactado sencillo de material seleccionado de cantera para alistamiento de terreno | 1 | [5 empty] | No aplica | m3 | 18.5 | Detalle en memoria cantidades
|  | ACEROS | Cantidad de parrillas | Varilla | Cantidad | Longitud de varilla | Peso por m | Peso de AR | Peso total | Unidad para presupuesto | Total
D.B. Suministro de materiales y fundido de estructura principal de la caseta de control y potencia compuesta por 6 columnas, 6 vigas y loza de cimentación, entre otros | 2.3 | Suministro y armado de acero de refuerzo para vigas en varilla N°4 en grado 60 para figurado en el area de trabajo | 2 | N°4 | 250 | 6 | 0.57943 | 0.11 | 1833.8958 | kg | 1833.8958
| 2.4 | Suministro y armado de acero de refuerzo para vigas en varilla N°3 en grado 60 para figurado en el area de trabajo | 2 | N°3 | 52 | 6 | 0.2733 | 0.01 | 171.3919 | kg | 171.3919
| 2.7 | Suministro e instalacion de malla electrosoldada para anden | 4 | 8.14 | 1.04 | 8.4656 | No aplica | - | No aplica | m2 | 33.8624
| 3.1 | Elaboracion y vaciado de concreto pobre para de 1500 psi, utilizado para solados y otros usos, elaborado en obra y fundido con medios manuales. | 1 | 10 | 7 | 70 | 0.05 | 3.5 | No aplica | m3 | 3.5
| 3.2 | Suministro y vaciado de concreto de 4000 psi para lozas de cimentaciones, Fundido desde camion con distancias menores a 0,5 metros del punto de vaciado y sin contemplar alturas, se considera un vaciado horizontal. | 1 | 10 | 10 | 100 | 0.1008 | 10.08 | No aplica | m3 | 10.08
| 3.3 | Suministro y vaciado de concreto de 4000 psi para columnas verticales, Fundido desde camion con distancias menores a 1,5 metros del punto de vaciado o vaciado con medios manuales. | 6 | - | - | - | - | 0.417 | No aplica | m3 | 2.502
| 3.4 | Suministro y vaciado de concreto de 3000 psi para lozas de cubiertas o andenes de paso, Fundido desde camion con distancias menores a 1,5 metros del punto de vaciado o vaciado con medios manuales. | 1 | - | - | - | - | 12.58 | No aplica | m3 | 12.58
D.C Aplicación de pintura impermeabilizante a cubierta de caseta de control y potencia | 4.1 | Suministro y aplicación de manto de pintura de impermiabilización para placa de cubierta inclinada | 1 | [5 empty] | No aplica | m2 | 78.5 | Ver memoria de cantidades
D.D. Suministro e instalacion de obra blanca para el interior de la caseta de control y potencia | 4.2 | Suministro y levantamiento de paredes en placas de fibrocementos 10 mm - superboard o equivalente | 6 | 3.85 | 3.1 | 11.935 | No aplica | - | No aplica | m2 | 71.61
| 4.3 | Suministro e instalacion de cielo raso continuo suspendido a una altura menor a 4 m | 1 | 7.7 | 5 | 38.5 | No aplica | - | No aplica | m2 | 38.5
D.E. Suministro y ejecución de acabados finales de instalaciones interiores y pisos de la caseta de control y potencia | 4.4. | Suministro e instalacion de piso interior para zonas de baños en edificaciones o casetas en 0,3 x 0,3 | 1 | 2.24 | 2.69 | 6.0256 | No aplica | - | No aplica | m2 | 6.0256
| 4.5 | Ejecucion de acabado de paredes interiores con pintura plastica de acabado mate en textura lisa diluido en 15% de agua | 6 | 3.85 | 3.1 | 11.935 | No aplica | - | No aplica | m2 | 71.61
| 4.6 | Ejecucion de acabado de paredes exteriores con pintura plastica de acabado mate en textura lisa diluido en 20% de agua | 6 | 3.85 | 3.1 | 11.935 | No aplica | - | No aplica | m2 | 71.61
D.F. Suministro e instalación de sistema de drenaje de aguas pluviales de cubierta de la caseta de control y potencia | 5.1 | Suministro e instalacion de sistema de canal en el exterior para drenaje de aguas pluviales en la cubierta | 2 | 10 | No aplica | - | No aplica | - | No aplica | m | 20
| 5.2 | Suministro e instalacion de sistema bajante en el exterior para drenaje de aguas pluviales desde cubierta a piso | 4 | 3.1 | No aplica | - | No aplica | - | No aplica | m | 12.4
D.G Suministro e instalacion de salida de iluminacion interior | 6.1 | Suministro e instalacion de salida de iluminacion interior con instalacion de lampara de regleta led de 32 W. Incluye cableada de derivacion de hasta 3,00 metros desde tablero de distribucion local a punto de ubicación de la salida. Incluye instalacion de interruptor sencillo a una distancia no mayor de 1 metros desde la ubicacion de la salida a la ubicacion del interruptor. | 6 | No aplica | No aplica | - | No aplica | - | No aplica | und | 6
D.H Suministro e instalacion de salida de tomacorriente sencillo | 6.2 | Suministro e instalacion de salida de tomacorriente sencillo. Incluye cableada de derivacion de hasta 3,00 metros desde tablero de distribucion local a punto de ubicación de la salida. | 4 | No aplica | No aplica | - | No aplica | - | No aplica | und | 4
D.I Suministro e instalacion de iluminacion exterior | 6.3 | Suministro e instalación de punto de iluminacion tipo exterior con alimentacion autonoma | 4 | No aplica | No aplica | - | No aplica | - | No aplica | und | 4
D.J Suministro y puesta en sitio de accesorios finales para la caseta de control y potencia, tales como instalacion de puertas internas. | 7.1 | Suministro y entrega de escritorio sencillo | 2 | No aplica | No aplica | - | No aplica | - | No aplica | und | 2
| 7.3 | Suministro e instalación de puerta de entrada principal de una hoja con cerradura de un punto de cierre y fijada a un lateral. | 1 | No aplica | No aplica | - | No aplica | - | No aplica | und | 1
| 7.4 | Suministro e instalación de ventana corrediza, gama básica, dos hojas correderas, dimensiones 600x400 mm, acabado lacado estándar | 3 | No aplica | No aplica | - | No aplica | - | No aplica | und | 3
| 7.5 | Suministro e instalación de nuerta interior abatible, entamborada, sencilla de 210x80x3,7 cm, con cerradura de embutir con un punto de cierre | 3 | No aplica | No aplica | - | No aplica | - | No aplica | und | 3
D.K. Suministro e instalacion de aparatos sanitarios del baño de la caseta de control y potencia | 7.6 | Suministro e instalación de sanitario sencillo, con tanque bajo, en color blanco o disponible | 2 | No aplica | No aplica | - | No aplica | - | No aplica | und | 2
| 7.7 | Suministro e instalación de lavamanos sencillo tipo mural en color blanco o disponible | 1 | No aplica | No aplica | - | No aplica | - | No aplica | und | 1
| 7.8 | Suministro e instalación de extractor en pvc para baño | 1 | No aplica | No aplica | - | No aplica | - | No aplica | und | 1
E. CASETA DE OFICINAS
E.A. Descapote, limpieza, excavaciones y rellenos para las cimentaciones de la caseta de oficinas | 1.1 | Ejecución de descapote y limpieza de terreno con arbustos, realizado en topografia con desniveles minimos, por medio mecanicos. | 1 | [5 empty] | No aplica | m3 | 19.7 | Detalle en memoria cantidades
| 1.2 | Ejecución de excavacion para cimentaciones poco profundas, a cielo abierto con medios mecanicos | 1 | [5 empty] | No aplica | m3 | 77 | Detalle en memoria cantidades
| 1.3 | Carga sobre camion sencillo y retiro de material producto de la excavación a cielo abierto, con medios mecanicos y descarga en punto designado por contratante. | 1 | [5 empty] | No aplica | m3 | 77 | Detalle en memoria cantidades
| 1.4 | Relleno de excavacion con compactado sencillo de material seleccionado de cantera para alistamiento de terreno | 1 | [5 empty] | No aplica | m3 | 66.4 | Detalle en memoria cantidades
|  | ACEROS | Cantidad de parrillas | Varilla | Cantidad | Longitud de varilla | Peso por m | Peso de AR | Peso total | Unidad para presupuesto | Total
E.B. Suministro de materiales y fundido de estructura principal de la caseta de oficinas compuesta por 26 columnas, 26 vigas y loza de cimentación, entre otros | 2.5 | Suministro y armado de acero de refuerzo para vigas en varilla N°4 en grado 60 para figurado en el area de trabajo | 2 | N°4 | 890 | 6 | 0.21915 | 0.11 | 2469.2958 | kg | 2469.2958
| 2.6 | Suministro y armado de acero de refuerzo para vigas en varilla N°3 en grado 60 para figurado en el area de trabajo | 4 | N°3 | 78 | 6 | 0.10588 | 0.01 | 198.7029 | kg | 198.7029
| 2.7 | Suministro e instalacion de malla electrosoldada para anden | 4 | 15 | 1.04 | 15.6 | No aplica | - | No aplica | m2 | 62.4
| 3.1 | Elaboracion y vaciado de concreto pobre para de 1500 psi, utilizado para solados y otros usos, elaborado en obra y fundido con medios manuales. | 1 | 13.85 | 17.7 | 245.145 | 0.05 | 12.2572 | No aplica | m3 | 12.2572
| 3.2 | Suministro y vaciado de concreto de 4000 psi para lozas de cimentaciones, Fundido desde camion con distancias menores a 0,5 metros del punto de vaciado y sin contemplar alturas, se considera un vaciado horizontal. | 1 | 13.16 | 17.7 | 232.932 | 0.0584 | 13.6032 | No aplica | m3 | 13.6032
| 3.3 | Suministro y vaciado de concreto de 4000 psi para columnas verticales, Fundido desde camion con distancias menores a 1,5 metros del punto de vaciado o vaciado con medios manuales. | 24 | - | - | - | - | 0.1388 | No aplica | m3 | 3.3312
| 3.4 | Suministro y vaciado de concreto de 3000 psi para lozas de cubiertas o andenes de paso, Fundido desde camion con distancias menores a 1,5 metros del punto de vaciado o vaciado con medios manuales. | 1 | - | - | - | - | 36.29 | No aplica | m3 | 36.29
E.C Aplicación de pintura impermeabilizante a cubierta de caseta de oficinas | 4.1 | Suministro y aplicación de manto de pintura de impermiabilización para placa de cubierta inclinada | 1 | [5 empty] | No aplica | m2 | 189.7 | Ver memoria de cantidades
E.D. Suministro e instalacion de obra blanca para el interior de la caseta de oficinas | 4.2 | Suministro y levantamiento de paredes en placas de fibrocementos 10 mm - superboard o equivalente | 20 | 3.85 | 3.1 | 11.935 | No aplica | - | No aplica | m2 | 238.7
| 4.3 | Suministro e instalacion de cielo raso continuo suspendido a una altura menor a 4 m | 1 | 9.333 | 11.465 | 107.0028 | No aplica | - | No aplica | m2 | 107.0028
E.E. Suministro y ejecución de acabados finales de instalaciones interiores y pisos de la caseta de oficina | 4.4. | Suministro e instalacion de piso interior para zonas de baños en edificaciones o casetas en 0,3 x 0,3 | 1 | 2.24 | 2.69 | 6.0256 | No aplica | - | No aplica | m2 | 6.0256
| 4.5 | Ejecucion de acabado de paredes interiores con pintura plastica de acabado mate en textura lisa diluido en 15% de agua | 20 | 3.85 | 3.1 | 11.935 | No aplica | - | No aplica | m2 | 238.7
| 4.6 | Ejecucion de acabado de paredes exteriores con pintura plastica de acabado mate en textura lisa diluido en 20% de agua | 20 | 3.85 | 3.1 | 11.935 | No aplica | - | No aplica | m2 | 238.7
E.F. Suministro e instalación de sistema de drenaje de aguas pluviales de cubierta de la caseta de oficina | 5.1 | Suministro e instalacion de sistema de canal en el exterior para drenaje de aguas pluviales en la cubierta | 2 | 13.85 | No aplica | - | No aplica | - | No aplica | m | 27.7
| 5.2 | Suministro e instalacion de sistema bajante en el exterior para drenaje de aguas pluviales desde cubierta a piso | 4 | 3.1 | No aplica | - | No aplica | - | No aplica | m | 12.4
E.G Suministro e instalacion de salida de iluminacion interior | 6.1 | Suministro e instalacion de salida de iluminacion interior con instalacion de lampara de regleta led de 32 W. Incluye cableada de derivacion de hasta 3,00 metros desde tablero de distribucion local a punto de ubicación de la salida. Incluye instalacion de interruptor sencillo a una distancia no mayor de 1 metros desde la ubicacion de la salida a la ubicacion del interruptor. | 18 | No aplica | No aplica | - | No aplica | - | No aplica | und | 18
E.H Suministro e instalacion de salida de tomacorriente sencillo | 6.2 | Suministro e instalacion de salida de tomacorriente sencillo. Incluye cableada de derivacion de hasta 3,00 metros desde tablero de distribucion local a punto de ubicación de la salida. | 12 | No aplica | No aplica | - | No aplica | - | No aplica | und | 12
E.I Suministro e instalacion de iluminacion exterior | 6.3 | Suministro e instalación de punto de iluminacion tipo exterior con alimentacion autonoma | 6 | No aplica | No aplica | - | No aplica | - | No aplica | und | 6
E.J Suministro y puesta en sitio de accesorios finales para la caseta de oficinas, tales como instalacion de puertas internas. | 7.3 | Suministro e instalación de puerta de entrada principal de una hoja con cerradura de un punto de cierre y fijada a un lateral. | 1 | No aplica | No aplica | - | No aplica | - | No aplica | und | 1
| 7.4 | Suministro e instalación de ventana corrediza, gama básica, dos hojas correderas, dimensiones 600x400 mm, acabado lacado estándar | 5 | No aplica | No aplica | - | No aplica | - | No aplica | und | 5
| 7.5 | Suministro e instalación de nuerta interior abatible, entamborada, sencilla de 210x80x3,7 cm, con cerradura de embutir con un punto de cierre | 5 | No aplica | No aplica | - | No aplica | - | No aplica | und | 5
| 7.6 | Suministro e instalación de sanitario sencillo, con tanque bajo, en color blanco o disponible | 2 | No aplica | No aplica | - | No aplica | - | No aplica | und | 2
E.K. Suministro e instalacion de aparatos sanitarios del baño de la caseta de oficina | 7.7 | Suministro e instalación de lavamanos sencillo tipo mural en color blanco o disponible | 1 | No aplica | No aplica | - | No aplica | - | No aplica | und | 1
| 7.8 | Suministro e instalación de extractor en pvc para baño | 1 | No aplica | No aplica | - | No aplica | - | No aplica | und | 1
| 7.9 | Suministro e instalacion de puerta enrrollable para entrada en bodegas 350 x 250 | 1 | No aplica | No aplica | - | No aplica | - | No aplica | und | 1
F. ZANJA MT PARA CIRCUITO
F.A. Ejecución de zanja media tensión para circuitos | 1.1 | Ejecución de descapote y limpieza de terreno con arbustos, realizado en topografia con desniveles minimos, por medio mecanicos. | 1 | [5 empty] | No aplica | m3 | 15.7 | Detalle en memoria cantidades
| 1.2 | Ejecución de excavacion para cimentaciones poco profundas, a cielo abierto con medios mecanicos | 1 | [5 empty] | No aplica | m3 | 74 | Detalle en memoria cantidades
| 1.3 | Carga sobre camion sencillo y retiro de material producto de la excavación a cielo abierto, con medios mecanicos y descarga en punto designado por contratante. | 1 | [5 empty] | No aplica | m3 | 74 | Detalle en memoria cantidades
| 11.1 | Suministro e instalacion de canalizacion enterrada a profundidad de maximo 1 metros, en tuberia PVC de 3" | 1 | 60 | No aplica | - | No aplica | - | No aplica | m | 60
| 3.1 | Elaboracion y vaciado de concreto pobre para de 1500 psi, utilizado para solados y otros usos, elaborado en obra y fundido con medios manuales. | 1 | 60 | 0.8399 | 50.394 | 0.8929 | 44.9968 | No aplica | m3 | 44.9968
G. ZANJA BT PARA CIRCUITO
G.A. Ejecución de zanja baja tensión para circuitos | 1.1 | Ejecución de descapote y limpieza de terreno con arbustos, realizado en topografia con desniveles minimos, por medio mecanicos. | 1 | [5 empty] | No aplica | m3 | 161.6 | Detalle en memoria cantidades
| 1.2 | Ejecución de excavacion para cimentaciones poco profundas, a cielo abierto con medios mecanicos | 1 | [5 empty] | No aplica | m3 | 776.2 | Detalle en memoria cantidades
| 1.3 | Carga sobre camion sencillo y retiro de material producto de la excavación a cielo abierto, con medios mecanicos y descarga en punto designado por contratante. | 1 | [5 empty] | No aplica | m3 | 776.2 | Detalle en memoria cantidades
| 11.1 | Suministro e instalacion de canalizacion enterrada a profundidad de maximo 1 metros, en tuberia PVC de 3" | 1 | 600 | No aplica | - | No aplica | - | No aplica | m | 600
| 11.2 | Suministro e instalacion de canalizacion enterrada a profundidad de maximo 1 metro, en Tubo de conducto corrugado flexible de plástico 40MM 1 1/2 | 1 | 1800 | No aplica | - | No aplica | - | No aplica | m | 1800
| 3.1 | Elaboracion y vaciado de concreto pobre para de 1500 psi, utilizado para solados y otros usos, elaborado en obra y fundido con medios manuales. | 1 | 600 | 0.45 | 1123.2 | 0.15 | 168.48 | No aplica | m3 | 168.48
H. MALLA A TIERRA
H.A. Suministro e instalacion de malla puesta a tierra | 9.1 | Suministro e instalacion de cable de cobre desnudo de calibre N° 2/0 AWG | 1 | 65 | No aplica | - | No aplica | - | No aplica | m | 65
| 9.2 | Ejecucion de soldadura exotermica del cable conductor en X, 115 gr | 40 | No aplica | No aplica | - | No aplica | - | No aplica | und | 40
| 9.3 | Ejecucion de soldadura exotermica del cable conductor en T, 115 gr | 72 | No aplica | No aplica | - | No aplica | - | No aplica | und | 72
| 9.4 | Ejecucion de soldadura exotermica del cable conductor terminal, 115 gr | 220 | No aplica | No aplica | - | No aplica | - | No aplica | und | 220
| 9.5 | Suministro e instalacion de varilla de cobre con conector puesta a tierra 2.4Mx5/8" | 18 | No aplica | No aplica | - | No aplica | - | No aplica | und | 18
| 9.6 | Suministro e instalacion de cable de cobre desnudo de calibre N° 1/0 AWG | 1 | 5000 | No aplica | - | No aplica | - | No aplica | m | 5000
I. TRANSFORMADORES Y CONEXIÓN A MT
I.A. Suministro e instalacion de transformador seco de 1000 kva 13,2 / 0,800 kv 2x2,5% | 10.1 | Suministro e instalacion de transformador seco de 1000 kvA 13,2 / 0,800 kV 2 x 2,5% | 1 | No aplica | No aplica | - | No aplica | - | No aplica | und | 1
I.B. Suministro e instalacion de transformador de 10 kva con relacion baja - baja 0,800/0,220 kv seco clase H | 10.2 | Suministro e instalacion de transformador 10 kVA con relacion baja - baja 0,800 / 0,220 kV seco clase H | 1 | No aplica | No aplica | - | No aplica | - | No aplica | und | 1
I.C. Ejecucion de transicion aerea - subterranea para derivacion corta para salida de circuito para conexión de media tension | 10.3 | Ejecución de transicion aerea - subterranea para derivacion corta, ya sea en cruce de via y/o salida de circuito para conexiones a MT | 1 | No aplica | No aplica | - | No aplica | - | No aplica | und | 1
I.D. Suministro e instalacion de transformador seco de 112,5 kvA 480 / 800 V +/- 2 x 2,5% | 10.4 | Suministro e instalacion de transformador seco de 112,5 kvA 480 / 800 V +/- 2 x 2,5% | 1 | No aplica | No aplica | - | No aplica | - | No aplica | und | 1
I.E. Suministro e instalacion de Reconectador Automático, tensión nominal 15 kV, tensión de operación 13.2 kV, cámara de interrupción al vacío, cerramiento IP67, montaje en poste, tensión de alimentación auxiliar 120 Vac / 240 Vac. | 10.5 | Suministro e instalacion de Reconectador Automático, tensión nominal 15 kV, tensión de operación 13.2 kV, cámara de interrupción al vacío, cerramiento IP67, montaje en poste, tensión de alimentación auxiliar 120 Vac / 240 Vac. | 1 | No aplica | No aplica | - | No aplica | - | No aplica | und | 1
J. EQUIPOS PRINCIPALES INSTALACION SOLAR
J.A. Suministro e instalacion de soportes para modulos y string del sistema fotovoltaico | 12.1.1 | Suministro e instalacion de estructura de soporte tipo para 28 modulos solares o equivalentes, con modulo de proteccion descargador de sobrepotencial instalado. | 72 | No aplica | No aplica | - | No aplica | - | No aplica | und | 72
| 12.1.2 | Suministro e instalacion de estructura de soporte tipo para 19 modulos solares o equivalentes, con modulo de proteccion descargador de sobrepotencial instalado. | 10 | No aplica | No aplica | - | No aplica | - | No aplica | und | 10
| 12.2 | Suministro e instalacion de estructura de modulo fotovoltaico que permite la alineacion entre 10° a 30°, conectado al soporte de string correspondiente de cada panel. | 2206 | No aplica | No aplica | - | No aplica | - | No aplica | und | 2206
J.B. Suministro e instalacion de los paneles solares de 590 Wp, conectados. | 12.10 | Suministro e instalacion de cables solares fotovoltaico para modulos de 6mm2 | 7546 | No aplica | No aplica | - | No aplica | - | No aplica | und | 7546
| 12.3 | Suministro e instalacion de módulo solar fotovoltaico de células de silicio monocristalino, potencia máxima (Wp) 590 W | 2206 | No aplica | No aplica | - | No aplica | - | No aplica | und | 2206
J.C. Suministro e instalacion de inversor de corriente trifasica de 800V o similar | 12.4.1 | Suministro e instalacion de inversor de corriente trifasica de 800 V o similar, con capacidad maxima de 16 entradas y eficiencia superior al 95%. | 3 | No aplica | No aplica | - | No aplica | - | No aplica | und | 3
| 12.4.2 | Suministro e instalacion de inversor de corriente trifasica de 480 V o similar, con capacidad maxima de 16 entradas y eficiencia superior al 95%. De 50 kVA de Capacidad | 1 | No aplica | No aplica | - | No aplica | - | No aplica | und | 1
| 12.4.3 | Suministro e instalacion de inversor de corriente trifasica de 480 V o similar, con capacidad maxima de 16 entradas y eficiencia superior al 95%. De 40 kVA de Capacidad | 1 | No aplica | No aplica | - | No aplica | - | No aplica | und | 1
J.D. Suministro e instalacion de controlador de power plant | 12.5 | Suministro e instalacion de power plant controller con rack basculante, switch de comunicaciones AFS, firewall de comunicaciones, sistema de sincronizacion y GPS, unidad remota RTU 560, organizadores de fibra optica tipo ODF con IHM, con protección contra sobretemperatura del calentador solar, indicación de temperaturas y fallo técnico, y pantalla LCD retroiluminada. Se incluyen programacion y ajuste para su funcionamiento con el sistema de supervision del proyecto. | 1 | No aplica | No aplica | - | No aplica | - | No aplica | und | 1
J.E Suministro e instalacion de celda de protección en BT 1000 V en lámina de acero inoxidable, incluye accesorios, conexionado y con bornera de pruebas. Incluye las protecciones de BT AC proveniente de los inversores y Transformadores de 10 kVA y 112,5 kVA. Además la protección del concentrador que alimenta al TRf elevador de 1000 kVA | 12.6.1 | Suministro e instalacion de celda de protección en BT 1000 V en lámina de acero inoxidable, incluye accesorios, conexionado y con bornera de pruebas. | 1 | No aplica | No aplica | - | No aplica | - | No aplica | und | 1
J.F. Suministro e instalacion de celda de proteccion de 13,2 kV | 12.6.2 | Suministro e instalacion de celda de protección en 13,2 KV en lámina de acero inoxidable, incluye accesorios, conexionado y con bornera de pruebas. | 1 | No aplica | No aplica | - | No aplica | - | No aplica | und | 1
J.G. Suministro e instalacion de celda de protección en BT 1000 V en lámina de acero inoxidable, incluye accesorios, conexionado y con bornera de pruebas. Incluye las protecciones de BT AC proveniente de los inversores de 40 y 50 kVA y alimentación del Transformador de 112,5 kVA. | 12.6.3 | Suministro e instalacion de celda de protección en BT 1000 V en lámina de acero inoxidable, incluye accesorios, conexionado y con bornera de pruebas. Incluye las protecciones de BT AC proveniente de los inversores de 40 y 50 kVA y alimentación del Transformador de 112,5 kVA. | 1 | No aplica | No aplica | - | No aplica | - | No aplica | und | 1
J.H. Suministro e instalacion de seccionador de fusible de proteccion de 15 kV | 12.7 | Suministro e instalacion de seccionador con fusible de protección 15 KV | 1 | No aplica | No aplica | - | No aplica | - | No aplica | und | 1
J.I. Suministro e instalacion de celda de remonte de media tension 13,2 kV | 12.8 | Suministro e instalacion de celda de remonte de media tensión 13,2 KV | 1 | No aplica | No aplica | - | No aplica | - | No aplica | und | 1
J.J. Suministro e instalacion de sistema de comunicaciones, control y monitoreo del sistema solar fotovoltaico incluyendo programación y comisionamiento de los equipos | 12.9 | Suministro e instalacion de sistema de comunicaciones, control y monitoreo del sistema solar fotovoltaico incluyendo programación y comisionamiento de los equipos | 1 | No aplica | No aplica | - | No aplica | - | No aplica | und | 1
J.K. Cableado de media tension con XLPE N 1/0 AWG 15 KVA | 12.11 | Suministro e instalacion cable XLPE No 1-0 AWG 15 KV cobre aislado para conexión de potencia de media tension | 270 | No aplica | No aplica | - | No aplica | - | No aplica | und | 270
| 12.12 | Suministro e instalacion de parrayo polimerico 15 kV 10 KA | 3 | No aplica | No aplica | - | No aplica | - | No aplica | und | 3
J.L Suministro e instalacion de tablero de distribucion tanto general como local | 12.13 | Suministro e instalacion de Tablero de Distribucion General (TDG) - trifasico con puerta 12 circuitos galvanizado bimetalico para sobreponer o para soportar. | 1 | No aplica | No aplica | - | No aplica | - | No aplica | und | 1
| 12.14 | Suministro e instalacion de caja de paso con breakers DC para conexión desde modulos fotovoltaicos | 96 | No aplica | No aplica | - | No aplica | - | No aplica | und | 96
| 12.15 | Suministro e instalacion de Tablero de Distribucion Local (TDL) - Bifásico 75A 12C | 3 | No aplica | No aplica | - | No aplica | - | No aplica | und | 3
J.M. Suministro y cableado de sistema por el lado de baja tensión | 12.16 | Suministro e instalacion de cable número 6 AWG THHN/THWN-2 CU 90°C 600V color negro. Cable de cobre suave aislado 7 hilos, chaqueta resistente a la abrasión y sustancias químicas. | 8580 | No aplica | No aplica | - | No aplica | - | No aplica | und | 8580
| 12.17 | Suministro e instalacion de cable de cobre aislado superflex 350kcmil Cu THHN/THWN 90°C | 1300 | No aplica | No aplica | - | No aplica | - | No aplica | m | 1300
K. VIAS DE CIRCULACIÓN VEHICULAR
K.A. Ejecución de las vias de circulación vehícular | 1.1 | Ejecución de descapote y limpieza de terreno con arbustos, realizado en topografia con desniveles minimos, por medio mecanicos. | 1 | [5 empty] | No aplica | und | 286 | Detalle en memoria cantidades
| 1.6 | Relleno de excavacion con compactado sencillo de material base de cantera para alistamiento de zona futura de vialidad | 1 | [5 empty] | No aplica | m | 146.5 | Ver memoria de cantidades
L. REPLANTEO TOPOGRÁFICO
L.A. Servicio de Topografía durante la construcción | 13.1 | Servicio de topografía permenente en obra | 10 | [5 empty] | No aplica | m2 | 17498 | Ver memoria de cantidades
M. OTROS
M.A. PLAN DE MANEJO AMBIENTAL - PMA | PMA | Actividades asociadas a las medidas del Plan de Manejo Ambiental durante la ejecución del proyecto | 10 | No aplica | No aplica | - | No aplica | - | No aplica | gl | 10
M.B.PROGRAMA DE HSST (HIGIENE SEGURIDAD Y SALUD EN EL TRABAJO) SST | SST | Actividades asociadas a las medidas del Plan de SST durante la ejecución del proyecto | 10 | No aplica | No aplica | - | No aplica | - | No aplica | gl | 10

## TRANSPORTE
COSTOS BASE DE TRANSPORTE (Barranquilla a Cabecera Municipal Riohacha / Valledupar) |  |  | COSTOS BASE DE TRANSPORTE (Barranquilla a Cabecera Municipal Riohacha / Valledupar)
Información calculada según datos suministrados por la página de SISETAC |  |  | Información calculada según datos suministrados por la página de SISETAC
CARGA ESTMADA MAYOR A 10 T POR VIAJE
Costos Operativos - Detalle |  |  | Costos Operativos - Detalle
| TRAYECTO | [5 empty] | COSTO TRAYECTO
CONCEPTO | Barranquilla Riohacha | Barranquilla Valledupar | MATERIAL TRANSPORTADO | UNIDAD | CANTIDAD | PESO TOTAL KG | Barranquilla Valledupar | VALLEDUPAR BARRANCAS | VEREDAL BARRANCAS | DESCARGUE EN OBRA | VIAJES | COSTO POR UNIDAD
Tonelada x KM Movilización | 181.17 | 339.97 | TRANSFORMADORES | UND | 3 | 2500 | 4144913 | 1800000 |  | 300000 | 1 | 2497.9652
Costo Hora | 53277 | 36708 | PANELES | UND | 2026 | 84000 | 4144913 | 1800000 |  | 300000 | 3 | 9247.1565
Costo Tonelada Movilización | 257404.56 | 403444.4 | ESTRUCTURAS METÁLICAS DE SOPORTE | UND | 2100 | 45000 | 4144913 | 1800000 |  | 300000 | 2 | 5947.5362
Horas de Espera | 8 | 14 | INVERSORES | UND | 5 | 700 | 1381637.6667 | 600000 |  | 300000 | 1 | 3259.4824
Costo Movilización Carga | 8753788.07 | 3630998.46 | CABLES | M | 15000 | 2500 | 1381637.6667 | 600000 |  | 300000 | 1 | 912.6551
Costo Tiempos de espera | 426214.32 | 513913.68 | MATERIAL A GRANEL | M3 | 1800 | 20 |  |  | 450000 |  | 10 | 2500
Tonelada x KM del Viaje | 190 | 388.09 | MALLA PERIMETRAL | M | 215 | 10750 |  | 1800000 |  | 300000 | 1 | 195.3488
Costo x KM Movilización | 6159.91 | 3059.48 | CONCRETO | M3 | 50 | 3059.48 |  |  | 450000 | 300000 | 6 | 588.3353
Costo Tonelada del Viaje | 270000.07 | 460545.69 | ACERO | KG | 2500 | 2500 |  |  | 450000 | 300000 | 1 | 120
Costo s KM del Viaje | 6450.83 | 3492.81 | DESPERDICIO | M3 | 4500 | 45000 |  |  | 450000 |  | 30 | 3000
Costo Total del Viaje | 9180003 | 4144913 | MATERIALES VARIOS | UND | 2500 | 10750 |  | 600000 |  | 300000 | 1 | 360
SICE TAC establece un mínimo de cuatro (4) horas logísticas por viaje, distribuidas así: una (1) hora para la espera de cargue. una (1) hora para el cargue, una (1) hora paro la espera de descargue. y una {1) hora para el descargue. Las horas logísticas adicionales a las indicadas. deberán liquidarse y pagarse por viaje de acuerdo al Costo por hora establecido en SICE TAC, según la Tipología del vehiculo y el tipo de carga. |  |  | SICE TAC establece un mínimo de cuatro (4) horas logísticas por viaje, distribuidas así: una (1) hora para la espera de cargue. una (1) hora para el cargue, una (1) hora paro la espera de descargue. y una {1) hora para el descargue. Las horas logísticas adicionales a las indicadas. deberán liquidarse y pagarse por viaje de acuerdo al Costo por hora establecido en SICE TAC, según la Tipología del vehiculo y el tipo de carga.

## F.P INTERVENTORIA
CALCULO DEL FACTOR PRESTACIONAL - INTERVENTORÍA
| F.P. PARA SUELDOS MENORES A 2 SMMLV |  |  |  | F.P. PARA SUELDOS MAYORES A 2 SMMLV
| CALCULO DEL FACTOR PRESTACIONAL INTERVENTORÍA DE OBRA |  |  |  | CALCULO DEL FACTOR PRESTACIONAL INTERVENTORÍA DE OBRA
| FACTOR PRESTACIONAL (F.P.) PARA PERSONAL PROFESIONAL, ADMINISTRATIVO Y TÉCNICO. |  |  | % | FACTOR PRESTACIONAL (F.P.) PARA PERSONAL PROFESIONAL, ADMINISTRATIVO Y TÉCNICO. |  |  | %
| Salario |  |  | 100% | Salario |  |  | 100%
| PRESTACIONES SOCIALES |  |  |  | PRESTACIONES SOCIALES
| 1 | Cesantía (Art. 249 CST) |  | 8.33% | 1 | Cesantía (Art. 249 CST) |  | 8.33%
| 2 | Intereses sobre cesantías |  | 1% | 2 | Intereses sobre cesantías |  | 1%
| 3 | Prima de servicios (Art.306 CST) |  | 8.33% | 3 | Prima de servicios (Art.306 CST) |  | 8.33%
| 4 | Variaciones Anuales |  | 4.17% | 4 | Variaciones Anuales |  | 4.17%
| OTROS EMOLUMENTOS |  |  |  | OTROS EMOLUMENTOS
| 5 | Subsidio de transporte |  | 14.05% | 5 | Elementos de seguridad y protección personal obra |  | 2.67%
| 6 | Calzado y vestido de labor (Cuando el plazo del contrato sea igual o mayor a 3 meses, Suministrar cada 4 meses. Art. 230 CST) |  | 5% | 6 | Seguro colectivo |  | 1%
| 7 | Elementos de seguridad y protección personal en obra |  | 2.67% | 7 | Auxilios varios (incapacidades no cubiertas EPS) |  | 5%
| 9 | Seguro colectivo |  | 1% | 9 | Asesoria Legal (Responsabilidad Civil, Penal, Laboral) |  | 3.5%
| 10 | Auxilios varios (incapacidades no cubiertas EPS) |  | 5% | 10 | Asesoria Contable, Tributaria y financiera |  | 3.5%
| 11 | Asesoria Legal (Responsabilidad Civil, Penal, Laboral) |  | 3.5%
| 12 | Asesoria Contable, Tributaria y financiera |  | 3.5%
| SEGURIDAD SOCIAL |  |  |  | SEGURIDAD SOCIAL
| 14 | Salud |  | 8.5% | 11 | Salud |  | 8.5%
| 15 | Pensión |  | 12% | 12 | Pensión |  | 12%
| 16 | ARL |  | 6.96% | 13 | ARL |  | 6.96%
| PARAFISCALES |  |  |  | PARAFISCALES
| 17 | Caja de compensación familiar |  | 4% | 14 | Caja de compensación familiar |  | 4%
| 18 | SENA |  | 2% | 15 | SENA |  | 2%
| 19 | ICBF |  | 3% | 16 | ICBF |  | 3%
|  |  | TOTAL F.P. EN % | 193% |  |  | TOTAL F.P. EN % | 174%
|  |  | TOTAL F.P. EN NÚMERO | 1.9301 |  |  | TOTAL F.P. EN NÚMERO | 1.7396

## F.P MANO DE OBRA
CALCULO DEL FACTOR PRESTACIONAL - OBRA
| F.P. PARA SUELDOS MENORES A 2 SMMLV |  |  |  | F.P. PARA SUELDOS MAYORES A 2 SMMLV |  |  |  |  | CALCULO DEL FACTOR PRESTACIONAL
| CALCULO DEL FACTOR PRESTACIONAL DE OBRA |  |  |  | CALCULO DEL FACTOR PRESTACIONAL DE OBRA |  |  |  |  | VALOR REAL DEL SALARIO 2024 - AFECTACIÓN PRESTACIONAL ANUAL
| FACTOR PRESTACIONAL (F.P.) PARA PERSONAL PROFESIONAL, ADMINISTRATIVO Y TÉCNICO. |  |  | % | FACTOR PRESTACIONAL (F.P.) PARA PERSONAL PROFESIONAL, ADMINISTRATIVO Y TÉCNICO. |  |  | %
[10 empty] | Salario minimo vigente | 1423500 | 2025
| Salario |  |  | 100% | Salario |  |  | 100% |  | Subsidio de transporte | 200000 | 2025 | 14.05%
| PRESTACIONES SOCIALES |  |  |  | PRESTACIONES SOCIALES
| 1 | Cesantía (Art. 310 CST) |  | 8.33% | 1 | Cesantía (Art. 310 CST) |  | 8.33%
| 2 | Intereses sobre cesantías |  | 1% | 2 | Intereses sobre cesantías |  | 1% | 1 | SMLMV | 1423500
| 3 | Prima de servicios (Art.306 CST) |  | 8.33% | 3 | Prima de servicios (Art.306 CST) |  | 8.33% | 1.5 | SMLMV | 2135250
| OTROS EMOLUMENTOS |  |  |  | OTROS EMOLUMENTOS |  |  |  | 2 | SMLMV | 2847000
| 4 | Subsidio de transporte |  | 14.05% | 4 | Vacaciones (Art 310 CST) |  | 4.17% | 2.5 | SMLMV | 3558750
| 5 | Vacaciones (Art 310 CST) |  | 4.17% | 5 | Elementos de seguridad y protección personal obra |  | 2.67% | 3 | SMLMV | 4270500
| 6 | Calzado y vestido de labor (Cuando el plazo del contrato sea igual o mayor a 3 meses, Suministrar cada 4 meses. Art. 230 CST) |  | 5% |  |  |  |  | 3.5 | SMLMV | 4982250
| 7 | Elementos de seguridad y protección personal en obra |  | 2.67%
| SEGURIDAD SOCIAL |  |  |  | SEGURIDAD SOCIAL
| 8 | Salud |  | 8.5% | 6 | Salud |  | 8.5%
| 9 | Pensión |  | 12% | 7 | Pensión |  | 12%
| 10 | ARL |  | 6.96% | 8 | ARL |  | 6.96%
| PARAFISCALES |  |  |  | PARAFISCALES
| 11 | Caja de compensación familiar |  | 4% | 9 | Caja de compensación familiar |  | 4%
| 12 | SENA |  | 0% | 10 | SENA |  | 0%
| 13 | ICBF |  | 0% | 11 | ICBF |  | 0%
|  |  | TOTAL F.P. EN % | 175% |  |  | TOTAL F.P. EN % | 156%
|  |  | TOTAL F.P. EN NÚMERO | 1.7501 |  |  | TOTAL F.P. EN NÚMERO | 1.5596
FECHA: ENERO DE 2025

## MANO DE OBRA
ALCALDIA MUNICIPAL DE BARRANCAS - LA GUAJIRA
SECRETARIA DE PLANEACIÓN
ANÁLISIS DE PRECIOS UNITARIOS DE REFERENCIA 2025
TARIFAS MANO DE OBRA Y PRESTACIONES SOCIALES 2025
1.-SALARIOS DE MANO DE OBRA |  |  |  | % | AYUDANTE | 1.3 |  |  | OFICIAL | 2.25 |  | OPERADOR MAQ | 2.75
A- Salario Minimo Legal |  | 1750905 |  |  | 2276176.5 |  |  |  | 3939536.25 |  |  | 4814988.75
B- Auxilio de Transporte |  | 249095 |  |  | 106454
C- Total Mensual |  | 2000000 |  |  | 2382630.5 |  |  |  | 3939536.25 |  |  | 4814988.75
D- Anual (Ax12) |  | 21010860 |  |  | 27314118 |  |  |  | 47274435 |  |  | 57779865
Subsidio de Transporte Anual |  | 2731741.8333 |  |  | 1167445.5333 |  |  |  | 0 |  |  | 0
E- Anual con Subsidio de Transporte |  | 23742601.8333 |  |  | 28481563.5333 |  |  |  | 47274435 |  |  | 57779865
PRESTACIONES | BASE
Cesantias Por Ley | E | 8.33% | 1977758.7327 | 8.33% | 8.33% | 2372514.2423 | 8.33% |  | 8.33% | 3937960.4355 | 8.33% | 8.33% | 4813062.7545 | 8.33%
Intereses | Cesantias Por Ley | 12% | 237331.0479 | 1% | 12% | 284701.7091 | 1% |  | 12% | 472555.2523 | 1% | 12% | 577567.5305 | 1%
Vacaciones 15 Dias | A | 4.17% | 876152.862 | 4.17% | 4.17% | 1138998.7206 | 4.17% |  | 4.17% | 1971343.9395 | 4.17% | 4.17% | 2409420.3705 | 4.17%
Primas 30 Dias | C | 8.33% | 1977758.7327 | 8.33% | 8.33% | 2372514.2423 | 8.33% |  | 8.33% | 3937960.4355 | 8.33% | 8.33% | 4813062.7545 | 8.33%
OTROS COSTOS
Botas y Overol | 135000 | 300% | 405000 | 1.928% | 300% | 405000 | 1.483% |  | 300% | 405000 | 0.8567% | 300% | 405000 | 0.7009%
Seguro Colectivo | D | 1.5% | 315162.9 | 1.5% | 1.5% | 409711.77 | 1.5% |  | 1.5% | 709116.525 | 1.5% | 1.5% | 866697.975 | 1.5%
Horas Extras |  | 2% | 420217.2 | 2% | 2% | 546282.36 | 2% |  |  | 0 | 0% |  | 0 | 0%
SEGURIDAD SOCIAL
Pensiones | D | 12% | 2521303.2 | 12% | 12% | 3277694.16 | 12% |  | 12% | 5672932.2 | 12% | 12% | 6933583.8 | 12%
Medicina Familiar | D | 8.5% | 1785923.1 | 8.5% | 8.5% | 2321700.03 | 8.5% |  | 8.5% | 4018326.975 | 8.5% | 8.5% | 4911288.525 | 8.5%
Riesgos Profesionales | D | 6.96% | 1462355.856 | 6.96% | 6.96% | 1901062.6128 | 6.96% |  | 6.96% | 3290300.676 | 6.96% | 6.96% | 4021478.604 | 6.96%
Examen medico |  | 1.5% | 315162.9 | 1.5% | 1.154% | 315162.9 | 1.154% |  | 0.6667% | 315162.9 | 0.6667% | 0.5455% | 315162.9 | 0.5455%
Incremento variable |  |  |  |  | 3.81% | 1040667.8958 | 3.81% |  | 1.35% | 638204.8725 | 1.35% | 1.35% | 780028.1775 | 1.35%
APORTES SENA
Aporte Ordinario | D |  |  |  |  | 0 |  |  |  | 0 | 0% |  | 0 | 0%
F.I.C (A*12/40) | Nota 4 | 2.212% | 525271.5 | 2.212% | 1.923% | 525271.5 | 1.923% |  | 1.111% | 525271.5 | 1.111% | 0.9091% | 525271.5 | 0.9091%
OTROS APORTES
I.C.B.F | D |  |  |  |  | 0 | 0% |  |  | 0 | 0% |  | 0 | 0%
Subsidio Familiar | D | 4% | 840434.4 | 4% | 4% | 1092564.72 | 4% |  | 4% | 1890977.4 | 4% | 4% | 2311194.6 | 4%
VALOR REAL DEL SALARIO |  |  | 37402434.2647 | 62.43% |  | 46485410.3963 | 65.16% |  |  | 75059548.1113 | 58.77% |  | 91462684.4915 | 58.3%
NOTAS:
1.- Subsidio de transporte solo se paga hasta sueldos de 2 salarios minimos mensules legales vigentes.
2.- Subsidio de transporte anual = Subsidio mensual / 30 x (365 dias-18 fiestas - 3 permisos- 15 dias vacaciones).
3.- Porcentajes solo son validos para actividades de construccion. Para otros empleados se debe utilizar 30 dias de cesantia y 2.2% (promedio para empresas de bajo riesgo).
4.- Un salario minimo por cada 40 trabajadores. El valor se obtiene asi: (Salario minimo x 12 / 40) / Salario annual estudiado.
5.- El crecimiento promedio del PIB entre 2005 y 2006 fue superior al 4%y por ello la cotizacion a pensiones por parte del patrono durante 2009 debe aumentar al 12%, segun lo dispuesto por la ley 297 del 2003.
* Todos los porcentajes estan relacionados con el salario para 365 dias.
* Los 18 feriados hacen referencia a los dias feriados que de lunes a viernes.
2- CALCULO DE SOBRECOSTO POR HORAS EFECTIVAS TRABAJADAS-OBREROS CON UN SALARIO MINIMO TRABAJADO
[5 empty] | AYUDANTE | 1.35 |  |  | OFICIAL | 2.25 |  | OPERADOR MAQ | 2.75
A- Anual con Subsidio de Transporte |  |  | 37402434.2647 |  |  | 46485410.3963 |  |  |  | 75059548.1113 |  |  | 91462684.4915
B- Horas Calendario Anuales |  | 365 x 8 Hhr | 2920 |  |  | 2920 |  |  |  | 2920 |  |  | 2920
C- Horas Laborales Anuales |  | (52 Sem x 48 Hr)+8Hr | 2504 |  |  | 2504 |  |  |  | 2504 |  |  | 2504
D- Horas Habiles Anuales |  | 2920 Hr-((52 Dom + 18 Fiestas + 3 Permisos+15) x 8 Hr) | 2216 |  |  | 2216 |  |  |  | 2216 |  |  | 2216
E- Valor Hora Calendario |  | A/B | 12809.0528 | 100% |  | 15919.6611 | 100% | 0% |  | 25705.3247 | 100% |  | 31322.8372 | 100%
F- Valor Hora Laboral |  | A/C | 14937.0744 | 116.6% |  | 18564.461 | 116.6% | 16.61% |  | 29975.8579 | 116.6% |  | 36526.6312 | 142.1%
G- Valor Hora Efectiva |  | A/D | 16878.3548 | 131.8% |  | 20977.1708 | 131.8% | 31.77% |  | 33871.6372 | 131.8% |  | 41273.7746 | 160.6%
NOTAS: | [5 empty] | 3873784.1997 |  |  |  | 6254962.3426 |  |  | 7621890.3743
Los factores de sobrecostos se utilizan para valorizar el tiempo efectivo que un obrero dedica a su labor y refleja el costo del tiempo durante el cual no esta trabajando pero si esta devengando. | [5 empty] | 129126.14 |  |  |  | 208498.7448 |  |  | 254063.0125
Si se toma como base la hora calendario, se incrementa 31,8% para obtener la hora efectiva.
Si se toma como base la hora laboral, se incrementa 6.83% para obtener la hora efectiva.
SALARIO ANUAL SMMLV | 1 | 1.2 | 2.1
PORCENTAJE SALARIO VS SALARIO MÁS ADICIONES ((Total ANUALX100%)/(SUELDO ANUAL+AUXILIO Transporte ANUAL) | 157.5% | 163.2% | 158.8%
PORCENTAJE HORA EFECTIVA BASE HORA CALENDARIO | 207.6% | 215.1% | 209.2%
CALCULO DE CUADRILLAS
CUADRILLA "AA" (Albañileria)
Jornal Ayudante |  | 1.2 Minimos | 69076.8
Valor Real del Jornal |  | 215.1% | 148558.7199
Valor Total Hr Ayudante |  |  | 18569.84
Jornal Oficial |  | 2.1 Minimos | 120884.4
Valor Real del Jornal |  | 209.2% | 252908.2247
Valor Total Hr Oficial |  |  | 31613.5281
Valor Dia Cuadrilla |  |  | 401466.9446
Valor Hr Cuadrilla "AA" |  |  | 50183.3681
Salida Electrica |  | 1.55 Hr AA
CUADRILLA "BB" (Instalaciones)
Jornal Ayudante |  | 1.3 Minimos | 74833.2
Valor Real del Jornal |  | 215.1% | 160938.6133
Valor Total Hr Ayudante |  |  | 20117.3267
Jornal Oficial |  | 2.3 Minimos | 132397.2
Valor Real del Jornal |  | 209.2% | 276994.7223
Valor Total Hr Oficial |  |  | 34624.3403
Valor Dia Cuadrilla |  |  | 437933.3355
Valor Hr Cuadrilla "BB" |  |  | 54741.6669
CUADRILLA "CC" (Pintura)
Jornal Ayudante |  | 1.4 Minimos | 80589.6
Valor Real del Jornal |  | 215.1% | 173318.5066
Valor Total Hr Ayudante |  |  | 21664.8133
Jornal Oficial |  | 2.4 Minimos | 138153.6
Valor Real del Jornal |  | 209.2% | 289037.9711
Valor Total Hr Oficial |  |  | 36129.7464
Valor Dia Cuadrilla |  |  | 462356.4777
Valor Hr Cuadrilla "CC" |  |  | 57794.5597
CUADRILLA "DD" (Carpinterias)
Jornal Ayudante |  | 1.5 Minimos | 86346
Valor Real del Jornal |  | 215.1% | 185698.3999
Valor Total Hr Ayudante |  |  | 23212.3
Jornal Oficial |  | 2.5 Minimos | 143910
Valor Real del Jornal |  | 209.2% | 301081.2199
Valor Total Hr Oficial |  |  | 37635.1525
Valor Dia Cuadrilla |  |  | 486779.6198
Valor Hr Cuadrilla "DD" |  |  | 60847.4525
CUADRILLA "EE" (Cableado Estructural)
Jornal Ayudante |  | 1.7 Minimos | 97858.8
Valor Real del Jornal |  | 215.1% | 210458.1866
Valor Total Hr Ayudante |  |  | 26307.2733
Jornal Oficial |  | 2.7 Minimos | 155422.8
Valor Real del Jornal |  | 209.2% | 325167.7174
Valor Total Hr Oficial |  |  | 40645.9647
Valor Dia Cuadrilla |  |  | 535625.904
Valor Hr Cuadrilla "EE" |  |  | 66953.238
NOTAS:
Jornal = sueldo mensual x 12 meses / 365 dias.
CUADRILLA "JJ" (RED CONTRAINCENDIOS)
Jornal Ayudante |  | 1.7 Minimos | 97858.8
Valor Real del Jornal |  | 215.1% | 210458.1866
Valor Total Hr Ayudante |  |  | 26307.2733
Jornal Oficial Tipo 1 |  | 3,2 Minimos | 184204.8
Valor Real del Jornal |  | 209.2% | 385383.9614
Valor Total Hr Oficial |  |  | 48172.9952
Jornal Oficial Tipo 2 |  | 3,8 Minimos | 218743.2
Valor Real del Jornal |  | 209.2% | 457643.4542
Valor Total Hr Oficial |  |  | 57205.4318
Valor Dia Cuadrilla |  |  | 1053485.6022
Valor Hr Cuadrilla "JJ" |  |  | 131685.7003
CUADRILLA TOPOGRAFICA
topografo |  |  | 3501440 |  | 1801000 | 1966692
cadenero 1 |  |  | 1970654.2
cadenero 2 |  |  | 1709140.4
Valor Hr Topografica |  |  | 7181234.6
INDICE

## MATERIALES CIVIL
CUADRO RESUMEN DE ASIGNACIÓN DE COMPRA
Después de comparar precios, garantías y tiempos de entrega entre los proveedores evaluados, la opción más costo-eficiente y con buena capacidad logística es concentrar el 80% del suministro en STEEL DE LAS AMERICAS S.A.S., cubrir el 20% restante con PUYCON para diversificar riesgo de suministro, y mantener H&L + PARTNERS como proveedor alterno (backup) por si hay demoras o faltantes.
Justificación comercial y técnica  Economía de escala: concentrar 80% en STEEL reduce precio unitario y logística (menor número de embarques y coordinación).  Garantía y documentación: STEEL ofreció condiciones de garantía y documentación técnica competitivas en la comparación; esto facilita trámites RETIE y aceptación en obra.  Lead time: PUYCON se usa para cubrir items con entregas urgentes o picos, evitando detener la obra si STEEL sufre demoras.  Mitigación de riesgo: H&L queda en standby para activar en caso de incumplimiento (plazo, calidad o falta de stock). Como sus precios son muy similares, el cambio operativo es económico y rápido.
CUADRO COMPARATIVO DE PROVEEDORES VALORES UNITARIOS.
N° | Componente | CANT. | STEEL | H&L + PARTHERS | PUYCON
1 | Zahorra natural caliza o equivalente | 1761 | 27583.6 | 28134.67 | 27585
2 | Subbase | 675 | 85800 | 87516.19 | 85801
3 | Base | 675 | 110110 | 112311.7 | 110111
4 | Acero en barras corrugadas, Grado 60 (fy=4200 kg/cm²), N°4, según NTC 2289 y ASTM A 706. Por un metro de longitud. | 14742 | 5872.9 | 5990.1 | 5874
5 | Alambre recocido negro | 14742 | 7430.5 | 7578.97 | 7432
6 | Acero en barras corrugadas, Grado 60 (fy=4200 kg/cm²), N°3, según NTC 2289 y ASTM A 706. Por un metro de longitud. | 2392 | 5778.3 | 5894.21 | 5780
7 | Alambre recocido negro | 2392 | 7430.5 | 7578.97 | 7432
8 | Malla 15X15Cm 4.0Mm (Xx-084) Rollo 18X2.35M | 130 | 17298.6 | 17645.01 | 17300
9 | Alambre recocido para atar, de 1,30 mm de diámetro. | 130 | 3119.6 | 3182.58 | 3121
10 | Agua | 232 | 3633.3 | 3705.73 | 3635
11 | Arena | 232 | 86230.1 | 87954.38 | 86231
12 | Agregado grueso homogeneizado de tamaño maximo 19 mm | 232 | 61091.8 | 62314.06 | 61093
13 | Cemento gris en sacos | 232 | 535.7 | 546.21 | 537
14 | Concreto de 4000 psi para losa inferior de cimentacion tamaño máximo del agregado 12,5 mm, manejabilidad blanda, fabricado en planta,según nsr-10 y ACI 318 | 42 | 528062.7 | 538623.75 | 528064
15 | Concretde 4000 psi, tamaño máximo del agregado 12,5 mm, manejabilidad blanda, fabricado en planta, según NSR-10 y ACI 318. | 15 | 537945.1 | 548704.36 | 537946
16 | Concreto de 3000 psi, tamaño máximo del agregado 12,5 mm, manejabilidad blanda, fabricado en planta, según NSR-10 y ACI 318. | 50 | 433140.4 | 441803.78 | 433142
17 | Imprimación de color marfil, MasterSeal P 770 "MBCC de Sika", de dos componentes, con tecnología Xolutec, para aplicar sobre superficie soporte de concreto, de mortero o metálica con brocha o rodillo. | 388 | 70381.3 | 71788.99 | 70383
18 | Impermeabilizante líquido, MasterSeal M 860 "MBCC de Sika", de color gris, de dos componentes a base de resina de poliurea sin disolventes y pigmentos, permeable al vapor de agua, con dureza Shore A aproximada de 75, según ISO 868 y elongación a rotura >= 700%, según ISO 8339, para aplicar con llana dentada, para conformar una membrana impermeable en cubiertas planas o inclinadas | 388 | 98220.1 | 100184.62 | 98221
19 | Membrana elástica impermeabilizante de color gris RAL 7032, MasterSeal TC 259 "MBCC de Sika", compuesto por poliuretano alifático monocomponente y disolventes, con resistencia a los rayos UV, de aplicación como capa de acabado elástica para protección frente a la intemperie, en el sistema MasterSeal Roof de impermeabilización vista de cubiertas. | 388 | 101143.9 | 103166.93 | 101145
20 | Cinta adhesiva de doble cara, con adhesivo acrílico, de 50 mm de anchura, con resistencia a los rayos UV, rango de temperatura de trabajo de -20 a 100°C, suministrada en rollos de 50 m de longitud. | 503 | 6461.4 | 6590.93 | 6463
21 | Placa de fibrocemento 10 mm | 503 | 67324.4 | 68670.74 | 67326
22 | Tornillo autotaladrante de acero inoxidable , con cabeza hexagonal, de 25 mm de longitud. | 503 | 191.4 | 195.42 | 193
23 | Cinta de juntas de malla de fibra de vidrio antiálcalis, de 160 g/m² de masa superficial, de 100 mm de anchura y 0,52 mm de espesor, suministrada en rollos de 50 m de longitud. | 503 | 845.9 | 863.01 | 847
24 | Mortero polimérico de altas prestaciones reforzado con fibras, color blanco, compuesto de cemento blanco, cargas minerales, resinas hidrófugas redispersables, fibras y aditivos especiales, para aplicar con llana, para tratamiento de juntas y plastecido superficial de placas , resistencia a compresión de 3 a 7,5 N/mm². | 503 | 2513.5 | 2563.55 | 2515
25 | Perfil de PVC con malla de fibra de vidrio antiálcalis, Perfil Esquinas para remate de ángulos, esquinas y cantoneras, suministrado en barras de 2,5 m de longitud. | 503 | 3945.7 | 4024.96 | 3947
26 | Malla de refuerzo de fibra de vidrio antiálcalis, de 160 g/m² de masa superficial, de 1,1 m de anchura y 0,52 mm de espesor, suministrada en rollos de 50 m de longitud. | 503 | 7552.6 | 7703.99 | 7554
27 | Imprimación reguladora de la absorción Webertene Primer , color a elegir, gama Estándar, a base de copolímeros acrílicos, cargas minerales y aditivos especiales, impermeable al agua de lluvia y permeable al vapor de agua. | 503 | 19552.5 | 19943.95 | 19554
28 | Mortero orgánico , color a elegir, gama Estándar, acabado gota, a base de siloxanos, cargas minerales, pigmentos resistentes a los rayos UV, fungicidas y aditivos especiales. | 503 | 12001 | 12241.17 | 12002
29 | Acero A 36, en perfiles conformados en frío, según ASTM A 36, acabado galvanizado, incluso accesorios, tornillería y elementos de anclaje. Trabajado y montado en taller, para colocar con uniones atornilladas en obra. | 503 | 16263.5 | 16589 | 16264.81
30 | Perfil de acero galvanizado en U de 30 mm | 316 | 6468.7 | 6598.22 | 6470.01
31 | Fijacion compuesta por chazo y tornillo 5x27 | 316 | 216.73 | 220.91 | 218.04
32 | Cuelgue para cielos rasos suspendidos | 316 | 2685.57 | 2739.55 | 2686.88
33 | Seguro para la fijacion del cuelgue en cielos rasos suspendidos | 316 | 439.76 | 449.11 | 441.07
34 | Conexión superior para fijar la varilla al cuelgue, en cielos rasos suspendidos. | 316 | 3287.15 | 3352.52 | 3288.46
35 | Varilla de cuelgue. | 316 | 3286.36 | 3352.52 | 3287.67
36 | Maestra 60/27 de lámina de acero galvanizado, de ancho 60 mm. | 316 | 4838.87 | 4935.31 | 4840.18
37 | Conector para maestra 60/27. | 316 | 3072.67 | 3134.03 | 3073.98
38 | Caballete para maestra 60/27. | 316 | 993.6 | 1013.52 | 994.91
39 | Placa de yeso laminado H / - 1200 / longitud / 12,5 / borde afinado, con alma de yeso hidrofugado, para zonas húmedas. | 316 | 23703.88 | 24177.68 | 23705.19
40 | Tornillo autoperforante 3,5x25 mm. | 316 | 29.43 | 30.35 | 30.73
41 | Banda acústica de dilatación de 50 mm de anchura. | 316 | 863.15 | 880.01 | 864.46
42 | Pasta para juntas. | 316 | 4247.07 | 4332.05 | 4248.38
43 | Cinta de juntas. | 316 | 114.43 | 116.52 | 115.74
44 | Adhesivo cementoso mejorado, C2 TE, con deslizamiento reducido y tiempo abierto ampliado, color blanco, a base de cemento de alta resistencia, agregados seleccionados, aditivos y resinas sintéticas, para la colocación en capa fina de todo tipo de piezas cerámicas en paramentos verticales interiores y pisos interiores y exteriores. | 21 | 1552.1 | 1582.8 | 1553.41
45 | Piezas de baldosa ceramica antideslizante, de 300x300x10 mm, gama media, capacidad de absorción de agua E<3%, con resistencia al deslizamiento alta. | 21 | 64521.6 | 65812.24 | 64522.91
46 | Kit de crucetas de PVC para garantizar un espesor de las juntas entre piezas de entre 1 y 20 mm, en revestimientos y pisos cerámicos. | 21 | 12048.3 | 12289.73 | 12049.61
47 | Mortero de juntas cementoso mejorado, con absorción de agua reducida y resistencia elevada a la abrasión, tipo CG2 W A, color blanco, para juntas de 2 a 15 mm, a base de cemento de alta resistencia, agregados seleccionados, aditivos especiales y pigmentos, con efecto antimoho, antiverdín y preventivo de las eflorescencias, hidrorrepelente, especial para rejuntado de todo tipo de piezas cerámicas y piedras naturales en zonas de proliferación de microorganismos. | 21 | 4413.2 | 4501.98 | 4414.51
48 | Imprimación acrílica, reguladora de la absorción, permeable al vapor de agua y resistente a los álcalis, para aplicar con brocha, rodillo o pistola. | 673 | 20396.2 | 20804.53 | 20397.51
49 | Pintura plástica para interior, a base de polímeros acrílicos, color blanco, acabado mate, textura lisa, de gran resistencia al frote húmedo; para aplicar con brocha, rodillo o pistola. | 673 | 26382.4 | 26909.95 | 26383.71
50 | Canal trapecial de PVC , color blanco, con soportes, esquinas, tapas, remates finales, piezas de conexión a bajantes y piezas especiales. | 60 | 62124.7 | 63367.64 | 62126.01
51 | Bajante rectangular de PVC con óxido de titanio, de 100x73 mm, color blanco, con el precio incrementado el 10% en concepto de conexiones, codos y piezas especiales. | 60 | 34094.5 | 34776.58 | 34095.81
52 | Abrazadera para bajante rectangular de PVC, de 100x73 mm, color blanco. | 60 | 7175.3 | 7319.21 | 7176.61
53 | Adhesivo para tubos y accesorios de PVC. | 60 | 140849.5 | 143666.58 | 140850.81
54 | Bajante blanca 3 metros | 51 | 26389 | 26917.23 | 26390.31
55 | Mesón o escritorio de tablero aglomerado hidrófugo, 62x3 cm, con superficie revestida de formica color crema o blanco, parte inferior forrada de material neutro y canto frontal de una sola hoja de estratificado, incluso copete, embellecedor y remates. | 3 | 199732.5 | 203726.62 | 199733.81
56 | Material auxiliar para anclaje de mesón. | 3 | 31259.8 | 31885.31 | 31261.11
57 | Sellador elástico de poliuretano monocomponente para juntas. | 3 | 31693.2 | 32327.14 | 31694.51
58 | Silla para punto de trabajo en color negro, altura ajustable, de ruedas para facil movilidad | 1 | 1746649.3 | 1781582.87 | 1746650.61
59 | Puerta de entrada principal de panel macizo decorado, realizado a base de espuma de PVC rígido y estructura celular uniforme, de una hoja abatible, dimensiones 900x2100 mm, fijo lateral, color blanco. | 3 | 2946988 | 3005928.36 | 2946989.31
60 | Premarco para puerta de entrada principal de PVC de una hoja, con garras de anclaje a obra. | 3 | 135714.7 | 138429.03 | 135716.01
61 | Aerosol de 750 cm³ de espuma de poliuretano, de 22,5 kg/m³ de densidad, 140% de expansión, 18 N/cm² de resistencia a tracción y 20 N/cm² de resistencia a flexión, conductividad térmica 0,04 W/(mK), estable de -40°C a 100°C; para aplicar con pistola. | 3 | 21225.6 | 21650.55 | 21226.91
62 | Cartucho de masilla de silicona neutra. | 3 | 18830.9 | 19207.17 | 18832.21
63 | Ventana de aluminio, gama básica, dos hojas correderas, dimensiones 600x400 mm, acabado lacado color blanco con el sello QUALICOAT, que garantiza el espesor y la calidad del proceso de lacado, compuesta de hoja de 22 mm y marco de 60 mm, junquillos, galce, juntas de estanqueidad de EPDM, manilla y herrajes; transmitancia térmica del marco: Uh,m = desde 5,7 W/(m²K); espesor máximo del acristalamiento: 15 mm; Permeabilidad al aire en relación con la superficie total de 9 m³/h·m² a 100 Pa. Estanqueidad al agua de 45 min a 300 Pa. Resistencia a la carga del viento de 2000 Pa, tolerando una flecha frontal de hasta 1/300 en el elemento más deformado del bastidor. | 11 | 641968.8 | 654808.69 | 641970.11
64 | Premarco de aluminio, de 36x19x1,5 mm, ensamblado mediante escuadras y con tornillos para la fijación al paramento y para la fijación de la carpintería. | 11 | 6472.4 | 6601.86 | 6473.71
65 | Cartucho de 290 ml de sellador adhesivo monocomponente, neutro, superelástico, a base de polímero MS, color blanco, con resistencia a la intemperie y a los rayos UV y elongación hasta rotura 750% | 11 | 14126.2 | 14409.02 | 14127.51
66 | Cartucho de 300 ml de silicona neutra oxímica, de elasticidad permanente y curado rápido, color blanco, rango de temperatura de trabajo de -60 a 150°C, con resistencia a los rayos UV, dureza Shore A aproximada de 22, según ISO 868 y elongación a rotura >= 800%, según ISO 8339. | 11 | 12630.2 | 12883.27 | 12631.51
67 | Marco de madera para pintar, para puerta de una hoja, con elementos de fijación. | 10 | 52577.8 | 53629.33 | 52579.11
68 | Hoja de puerta interior entamborada, compuesta por alma alveolada, bastidor de madera maciza, y paneles de tablero contrachapado de madera nacional, 210x80x3,7 cm, según NTC 2569 | 10 | 138845.3 | 141622.54 | 138846.61
69 | Tapaluces macizo, 70x10 mm. | 10 | 5159 | 5261.82 | 5160.31
70 | Pernio de 100x58 mm, con remate, de latón, acabado brillante, para puerta de paso interior. | 10 | 2389.2 | 2437.31 | 2390.51
71 | Tornillo de latón 21/35 mm. | 10 | 194.7 | 198.09 | 196.01
72 | Cerradura de embutir, frente, accesorios y tornillos de atado, para puerta de paso interior. | 10 | 36631.1 | 37180.04 | 36632.41
73 | Juego de manija y escudo de roseta de latón, color negro, acabado brillante, serie básica, para puerta interior. | 10 | 21902.1 | 22230.48 | 21903.41
74 | Sanitario de porcelana sanitaria, con tanque bajo, gama básica, color blanco, con asiento y tapa lacados, mecanismo de descarga de 3/6 litros, con juego de fijación y codo de evacuación. | 5 | 1492584.5 | 1514973.64 | 1492585.81
75 | Llave de regulación de 1/2", para sanitario, acabado cromado. | 5 | 151844 | 154121.66 | 151845.31
76 | Latiguillo flexible de 20 cm y 1/2" de diámetro. | 5 | 48299.9 | 49024.22 | 48301.21
77 | Cartucho de 300 ml de silicona ácida monocomponente, fungicida, para sellado de juntas en ambientes húmedos. | 5 | 49087.5 | 49823.81 | 49088.81
78 | Lavamanos de porcelana sanitaria, con pedestal, gama básica, color blanco, de 520x410 mm, con juego de fijación. | 3 | 692486.3 | 702873.28 | 692487.61
79 | Válvula de desagüe de latón cromado, de 60 mm de longitud, con tapón de desagüe integrado exterior con botón de accionamiento. | 3 | 364412.4 | 369878.7 | 364413.71
80 | Juego de fijación de 2 piezas, para lavamanos. | 3 | 83802.4 | 85059.21 | 83803.71
81 | Acoplamiento a pared acodado con plafón, de PVC, serie B, color blanco, para evacuación de aguas residuales (a baja y alta temperatura) en el interior de los edificios, enlace mixto de 1 1/4"x40 mm de diámetro, con válvula de desagüe | 3 | 32402.7 | 32888.55 | 32404.01
82 | Cartucho de 300 ml de silicona ácida monocomponente, fungicida, para sellado de juntas en ambientes húmedos. | 3 | 49087.5 | 49823.81 | 49088.81
83 | Grifería monomando con cartucho cerámico para lavamanos, gama básica, acabado cromado, compuesta de aireador, desagüe automático y enlaces de alimentación flexibles. | 3 | 499515.5 | 507008.32 | 499516.81
84 | Ventilador helicoidal extraplano, velocidad 2350 r.p.m., potencia máxima de 9 W, caudal dedescarga libre 80 m³/h, nivel de presión sonora de 33 dBA, de dimensiones 121x94x121 mm, diámetro de salida 94 mm, color blanco, motor para alimentación monofásica a 230 V y 50 Hz de frecuencia. | 3 | 389301 | 395140.88 | 389302.31
85 | Puerta enrollable para garaje, formada por lamas de lámina lisa de aluminio extrusionado, 350x250 cm, con acabado prelacado de color blanco, con apertura manual. | 1 | 7769619 | 7886163.77 | 7769620.31
86 | SISTEMA SEPTICO CON CAPACIDAD VOLUMETRICA DE 2000 LTS INCL. TRAMPA DE GRASAS | 2 | 2800000 | 2841999.79 | 2800001.31
87 | SISTEMA SEPTICO ACCESORIOS | 2 | 180000 | 182700.6 | 180001.31
88 | MATERIAL SELECCIONADO PARA RELLENO | 2 | 45000 | 45674.85 | 45001.31
89 | Poste intermedio de tubo de acero galvanizado, de 48 mm de diámetro y 1,5 mm de espesor, altura 2 m. | 215 | 141906.6 | 144034.9 | 141907.91
90 | Tela metálica de alambre ondulado diagonal, de 10 mm de paso de malla y 1,3 mm de diámetro, acabado galvanizado. | 215 | 24303.4 | 24667.92 | 24304.71
91 | Accesorios para la fijación de la tela metálica a los postes metálicos. | 215 | 3086.6 | 3133.16 | 3087.91
92 | Alambre de Púa Calibre 16.5 | 1632 | 512.6 | 520.58 | 513.91
93 | Alambre Galvanizado Calibre 12 | 1632 | 11959.2 | 12138.89 | 11960.51

## MATERIAL ELÉCTRICO
CUADRO RESUMEN DE ASIGNACIÓN DE COMPRA
Familia / Componentes clave | Proveedor recomendado (final) |  | Justificación- Motivo principal
Módulos / Paneles 590 W | MEICO SOLAR |  | Mejor combinación precio / garantía / disponibilidad en tu cuadro; reducción de riesgo por usar mismo fabricante que inversor para integridad.
Inversores (Huawei SUN2000- 330KTL-H1 y otros) | MEICO SOLAR |  | Precio competitivo y cumplimiento técnico; facilita soporte integrado con paneles y cables.
Cableado fotovoltaico (6 mm², 4 mm², THHN, cables grandes) | MEICO SOLAR |  | Precio por metro y garantía del fabricante; coherencia en especificaciones y pruebas de fábrica.
Estructuras soporte (fijas, string) | SOLARITY POWER SAS |  | Precio competitivo en estructuras y capacidad de fabricación local; menor flete.
Trackers (single-axis) | KW |  | Mejor acceso a OEM trackers importados y capacidad de negociar precio por volumen; considerar importación por lote.
Transformador (STS-3000K-H1 3000 kVA y transformadores secundarios) | KW |  | Proveedor con experiencia en equipos de potencia y logística de equipos pesados; disponibilidad de pruebas FAT y garantías.
Celda de medida / celdas MT / seccionadores 13.2 kV | EFIENERGY EXPERT SAS |  | Especialización en protecciones y celdas MT;oferta competitiva en tu cuadro.
Combiner boxes / DPS / protecciones DC/AC | EFIENERGY EXPERT SAS |  | Ofertas competitivas en DPS y cajas string; soporte en montaje y pruebas RETIE.
Accesorios pequeños (tornillería, bridas, arandelas, conectores MC4, grapas) | EFIENERGY; volumen alto/replicas → AUTOSOLAR |  | Balance entre precio unitario y disponibilidad local; mantener stock de repuesto.
Tableros y breakers (AC/DC, tableros trifásicos) | SOLARITY POWER SAS |  | Precio y oferta en el cuadro; buena relación entrega/servicio.
Power plant controller / SCADA / comunicaciones | MEICO SOLAR (si ofrece) o KW IMPORTADOR |  | Si MEICO lo ofrece a buen precio, consolidar; si no, importar controlador con KW para compatibilidad SCADA.
Nota: la asignación anterior prioriza MEICO en los ítems críticos eléctricos (paneles + inversores + cables) y reparte el resto entre Solarity, Efienergy y KWpara aprovechar mejores precios de mercado y minimizar riesgos de dependencia absoluta.
JUSTIFICACIÓN COMERCIAL Y TÉCNICA (SÍNTESIS)
• Consolidación MEICO en paneles/inversores/cables reduce riesgos de incompatibilidad y simplifica RMA/garantías
• Diversificación en estructuras, trackers y equipos MT reduce riesgo de suministro y permite aprovechar mejores condiciones en partidas específicas (trackers y transformadores suelen venir mejor por importador OEM).
• EFIENERGY como proveedor de protecciones y DPS facilita logística local y mano de obra calibrada para FAT/SAT.
• KW/ IMPORTADOR se mantiene como proveedor 4 estratégico para equipos pesados/importación o como backup si MEICO sufre retrasos.
Componente | CANT. | MEICO SOLAR | SOLARITY POWER SAS | EFIENERGY EXPERT SAS | KW
Lampara Regleta Led Sobreponer 32w Blanca IP20, índice de deslumbramiento unificado menor de 19, índice de reproducción cromática mayor de 80, flujo luminoso 2400 lúmenes | 24 |  | 154869.18 | 149200 | 150393
Derivación individual monofásica empotrada para vivienda, formada por cables unipolares con conductores de cobre, siendo su tensión asignada de 450/750 V. | 24 |  | 39477.74 | 38033 | 38337
Caja de derivación para empotrar de 105x105 mm, con grado de protección normal, regletas de conexión y tapa de registro. | 24 |  | 11218.19 | 10808 | 10894
Interruptor unipolar, gama básica, con tecla simple y marco de 1 elemento de color blanco y embellecedor de color blanco. | 20 |  | 39670.7 | 38218 | 38524
Base de toma de corriente con contacto de tierra (2P+T), tipo Schuko, para empotrar, gama básica, intensidad asignada 16 A, tensión asignada 250 V. | 20 |  | 19756.57 | 19033 | 19186
Tapa para base de toma de corriente con contacto de tierra (2P+T), tipo Schuko, gama básica, de color blanco. | 20 |  | 13508.64 | 13014 | 13118
Marco embellecedor para 1 elemento, gama básica, de color blanco. | 20 |  | 13179.8 | 12697 | 12799
Salida de cables, para empotrar, gama básica, con bornes dobles para 4 conductores de hasta 2,5 mm² de sección, tensión nominal 400 V y brida de sujeción. | 20 |  | 52455.43 | 50535 | 50939
Tapa para salida de cables, gama básica, de color blanco. | 20 |  | 13509.78 | 13015 | 13119
LUMINARIA LED SOLAR 15W CON SENSOR 1600Lm -- 106Lm/WLuz Blanca -- 6500KSensor: On / Off -- Menor a 6 m.Bateria de Litio 3.7V -- 2400mAhTiempo de Carga: 6 h Autonomía: 36 - 48 Hrs (Modo Sensor)Angulo de Apertura: 120°Vida Útil: 35.000 HrsIP65 Brazo soporte en aluminio, 2 Chazos, 4 Tornillos, 8 Arandelas | 18 |  | 537074.18 | 517413 | 521552
Cable de cobre desnudo flexible de calibre 2/0 AWG | 65 |  | 83882.34 | 80812 | 81458
Soldadura exotermica del cable conductor en X, 115 gr | 9 |  | 26616.5 | 25642 | 25847
Soldadura exotermica del cable conductor en T, 115 gr | 12 |  | 26616.5 | 25642 | 25847
Soldadura exotermica del cable conductor terminal, 115 gr | 220 |  | 26616.5 | 25642 | 25847
Varilla De Cobre Con Conector Puesta A Tierra 2.4mx14.28 mm | 8 |  | 320700.79 | 308960 | 311432
Material auxiliar electrico para conexión a puesta a tierra | 8 |  | 32069.74 | 30896 | 31143
Cable de cobre desnudo flexible de calibre 2 AWG | 5000 |  | 41729.36 | 40202 | 40523
Suministro de transformador seco de 1000 kvA 13,2 / 0,800 kV +/- 2 x 2,5% | 1 |  | 504125460 | 485670000 | 489555360
Transformador 10 kVA 0,800 / 0,220 kV seco, clase | 1 |  | 14347016.36 | 13821788 | 13932363
Curva PVC de 3" | 1 |  | 48222.16 | 46457 | 46457
Tubo metalico galvanizado de 3" x 3 m | 1 |  | 616459.9 | 593892 | 598643
SELLO DUCTO 4" * 1 LB PANDUIT | 1 |  | 26799.08 | 25818 | 26025
Brida plastica de sujeccion hasta 100 mm | 1 |  | 45177.91 | 43524 | 43872
Rollo de tira de espuma de neopreno de doble plegado, 1 "de ancho x 10 de largo x 1/8" de grosor | 1 |  | 218288.91 | 210298 | 211980
Soporte autoval. Y botella terminal en angular | 1 |  | 552264.16 | 532046 | 536303
Soporte cable aislado sencillo | 1 |  | 22630.06 | 21802 | 21976
Tornillo AC Galvanizado T 5/8" x 3" | 1 |  | 4526.51 | 4361 | 4396
Arandela plana redonda 5/8" | 1 |  | 1263.04 | 1217 | 1227
Cinta acero inoxidable 19 mm (3/4") | 1 |  | 399751.65 | 385117 | 388198
Hebilla acero inoxidable para cinta 19 mm (3/4") | 1 |  | 17261.52 | 16630 | 16763
DPS de oxido metalica13,2 kV SN UR=15 kV | 1 |  | 187877.58 | 181000 | 182448
Conector terminal para DPS | 1 |  | 32207.48 | 31028 | 31277
Conector cuña CU (P-2/D-2) | 1 |  | 44312.22 | 42690 | 43032
Grapa conexión cable tierra sin tornillo 5/8" | 1 |  | 17051.02 | 16427 | 16558
Tuerca hexagonal acero galvanizado 5/8" | 1 |  | 3557.43 | 3427 | 3455
Conductor cobre desnudo 7 hilos N° 1/0 AWG | 1 |  | 44206.34 | 42588 | 42929
Tornillo acero inoxidable hexagonal 1/2" x 2" | 1 |  | 8841.27 | 8518 | 8586
Arandela plana redonda acero inoxidable 1/2" | 1 |  | 9472.79 | 9126 | 9199
Arandela de presion acero inoxidable 1/2" | 1 |  | 6525.7 | 6287 | 6337
Cruceta angular metalica 2400mm | 1 |  | 436275.14 | 420304 | 423666
Tornilla acero galvanizado 5/8"X12" | 1 |  | 14735.45 | 14196 | 14310
Arandela curva cuadrada 2-1/4" x 2-1/4" x 3/16" | 1 |  | 1894.56 | 1825 | 1840
Conductor AL- Acero ACSR 1/0 AWG | 1 |  | 12847.12 | 12377 | 12476
Conector cuña presion 1/0 - 1/0 AWG | 1 |  | 47244.36 | 45515 | 45879
Terminal compresion bimetalico cond. 1/0 AWG | 1 |  | 29470.9 | 28392 | 28619
Conector cuña presion 1/0 N°2 CU | 1 |  | 34085.84 | 32838 | 33101
Terminacion exterior contractiles para Frio 15 kv 1/0 AWG x juego de 3 | 1 |  | 807232.26 | 777680 | 783902
Suministro de transformador seco de 112,5 kvA 480 / 800 V +/- 2 x 2,5% | 1 |  | 43915536 | 43567000 | 43959452
Suministro de Reconectador Automático, tensión nominal 15 kV, | 1 |  | 61034732.64 | 60550330 | 61339906
Tubo de PVC, serie B, de 110 mm de diámetro y 3 mm de espesor. | 2556 |  | 20139.8 | 19403 | 19558
Cinta de señalizacion plastica | 2556 |  | 253.79 | 245 | 246
Estructura soporte para 22 módulos solar fotovoltaico (1 string) , sobre terreno plano. Incluso accesorios de montaje y elementos de fijación. | 96 |  | 1086601.24 | 1046822 | 1055197
PROTECCION DESCARGADOR DE SOBREPOTENCIAL DPS - SUP2H1-PV DC SPD DC1000V 20~40KA -SUNTREE | 96 |  | 165716.7 | 159650 | 160927
Estructura soporte para módulo solar fotovoltaico, de acero galvanizado, sobre soporte plano de string. Incluso accesorios de montaje y elementos de fijación. | 2206 |  | 236257.1 | 227608 | 229429 | 455216
Kit de fijacion o grapas | 2206 |  | 7203.62 | 6940 | 6995
Módulo solar fotovoltaico de células de silicio monocristalino, potencia máxima (Wp) 590 W, tensión a máxima potencia (Vmp) 40,5 V, intensidad a máxima potencia (Imp) 17,29 A, tensión en circuito abierto (Voc) 48,3 V, intensidad de cortocircuito (Isc) 18,3 A, eficiencia 22,53%, 132 células de 6x22 mm, vidrio exterior templado de 4 mm de espesor, capa adhesiva de etilvinilacetato (EVA), capa posterior de polifluoruro de vinilo, poliéster y polifluoruro de vinilo (TPT), marco de aluminio anodizado, temperatura de trabajo -40°C hasta 85°C, dimensiones 2384×1303×30 mm, resistencia a la carga del viento 245 kg/m², resistencia a la carga de la nieve 551 kg/m², peso 41,5+/- 1 kg. El precio no incluye la estructura soporte ni caja de conexiones con diodos, cables y conectores. No se incluyen los accesorios de montaje y material de conexionado eléctrico. | 2206 | 569000 | 590622 | 569000 | 682800
Inversor Huawei SUN2000-330KTL-H1 de conexión a red está preparado para ser instalado en industrias con corriente trifásica de 800V. Este inversor es un modelo de gran potencia dentro de la gama de inversores trifásicos Huawei de conexión a red de tipo industrial.El inversor Huawei SUN2000-330KTL-H1 con una eficiencia del 98,9% cuenta con una potencia nominal máxima de 300.000W, así como una intensidad de salida nominal de 216,6A y una máxima intensidad de salida de 238.2A | 3 | 52628222 | 56838479.76 | 57013908 | 57470019
Suministro e instalacion de inversor de corriente trifasica de 480 V De 50 kVA de Capacidad | 1 | 28266250 | 31341618 | 28492380 | 28492380
Suministro e instalacion de inversor de corriente trifasica de 480 V De 40 kVA de Capacidad | 1 | 24192000 | 24264576 | 24192000 | 24385536
Power plant controller con rack basculante, switch de comunicaciones AFS, firewall de comunicaciones, sistema de sincronizacion y GPS, unidad remota RTU 560, organizadores de fibra optica tipo ODF con IHM, con protección contra sobretemperatura del calentador solar, indicación de temperaturas y fallo técnico, y pantalla LCD retroiluminada. Se incluyen programacion y ajuste para su funcionamiento con el sistema de supervision del proyecto. | 1 |  | 125182053.61 | 115909309 | 116836583
Suministro e instalacion de celda de protección en BT 1000 V en lámina de acero inoxidable, | 1 |  | 29124232.7 | 28893088 | 31782397
Celda de medida en 13,2 KV en lámina de acero inoxidable, uso exterior, incluye accesorios, conexionado, medidor electrónico, bornera de prueba, transformadores de corriente y potencial, y cableado desde el transformador elevador y hacia el seccionador de protección 15 KV, Norma ICE-59 | 1 |  | 52804535.04 | 48893088 | 49284233
Seccionador con fusible de protección 15 KV | 1 |  | 29327207.76 | 27154822 | 27372061
Celda De Remonte De Media Tensión 13,2 KV | 1 |  | 9994794.77 | 9254440 | 9328475
Sistema de comunicaciones, control y monitoreo del sistema solar fotovoltaico incluyendo programación y comisionamiento de los equipos | 1 |  | 97111763.46 | 89918300 | 90637646
Cables Solares Fotovoltaico Para Paneles Solares 6mm2 | 7546 | 10898 | 11769.52 | 10898 | 10985
Material auxiliar para instalaciones eléctricas. | 7546 |  | 9488.56 | 8786 | 8856
Conector MC4 | 7546 |  | 9266.4 | 8580 | 8649
Cable XLPE 400 MCM 15 KV cobre Aislado Cinta 133 Porciento SR Metro 207357 | 200 |  | 148262.4 | 137280 | 138378
Pararrayo polimerico 15 kV 10 KA | 3 |  | 138632.47 | 128363 | 129390
Tablero Trifasico Con Puerta 12 circuitos Galvanizado Bimetalico | 1 |  | 240181.52 | 222390 | 224169
Breaker Enchufable Tripolar 3 X 50 AMP 10 KA KA | 1 |  | 52046.28 | 48191 | 48577
Caja de paso de 4 polos para salida de modulos fotovoltaicos | 96 |  | 56777.76 | 52572 | 52993
Breaker 2X50A DC | 96 |  | 152015.62 | 140755 | 141881
Tablero Bifásico 75A 12C | 3 |  | 229343.4 | 212355 | 214054
Breaker monopolar | 3 |  | 77680.08 | 71926 | 72501
Cable número 6 AWG THHN/THWN-2 CU 90°C 600V color negro. | 8580 |  | 14119.92 | 13074 | 13179
Cable de cobre aislado superflex 750 KCMIL CU CLPE FR- SR/PVC 0,6/1kV 90C | 280 |  | 399461.76 | 369872 | 372831
Cable de cobre aislado superflex 350 KCMIL CU CLPE FR- SR/PVC 0,6/1kV 90C | 1300 |  | 310817 | 317957 | 321527
Cable XLPE 1/0 AWG 15 KV cobre Aislado Cinta 133 Porciento SR Metro 207357 | 270 |  | 115361 | 103638 | 117265
Tubo de conducto corrugado flexible de plástico 40MM 1 1/2 | 1800 |  | 11300 | 12490 | 13680

## PMA VF
REPÚBLICA DE COLOMBIA
DEPARTAMENTO DE LA GUAJIRA
MUNICIPIO DE BARRANCAS
OFICINA ASESORA DE PLANEACIÓN
PRESUPUESTO DE LA IMPLEMENTACIÓN DE PLAN DE MANEJO AMBIENTAL (PMA)
CONSTRUCCIÓN DE UN SISTEMA SOLAR FOTOVOLTAICO DE GENERACIÓN DISTRIBUIDA DE 0.99 MWE ETAPA 3 PARA EL DESARROLLO SOCIOECONÓMICO DEL MUNICIPIO DE BARRANCAS, EN EL DEPARTAMENTO DE LA GUAJIRA - BARRANCAS III
DESCRIPCIÓN | UNIDAD | VALOR MENSUAL | FP | DEDICACIÓN | CANTIDAD | VALOR TOTAL
PERSONAL DE MONITOREO Y SEGUIMIENTO DE LA IMPLEMENTACIÓN DE PLAN DE MANEJO AMBIENTAL (PMA) | [5 empty] | 26250000
INGENIERO AMBIENTAL: Elaboración de informes de implementación del PMA (Actas, formatos y registros), capacitación y concienciación. | MES | 3000000 | 1.75 | 50% | 10 | 26250000
DESCRIPCIÓN |  |  | UNIDAD | CANTIDAD | PRECIO | VALOR TOTAL
PROGRAMA No. 1. INFORMACIÓN Y PARTICIPACION COMUNITARIA | [5 empty] | 3000000
Socialización y participación ciudadana: Costos de la reunión de inicio con la comunidad y autoridades de Barrancas (logística, actas y registros). |  |  | MES | 2 | 1500000 | 3000000
PROGRAMA No. 2. INDUCCIÓN A TRABAJADORES - CHARLAS SOCIALIZACION, CAPACITACION E IMPLEMENTACIÓN DE PLAN DE MANEJO AMBIENTAL (PMA) | [5 empty] | 15000000
Capacitación y sensibilización de temáticas ambientales, relacionadas con la ejecución del proyecto; incluye costos de material didáctico, refrigerios, equipos audio visuales, elaboración de encuestas, pruebas de conocimiento, análisis de resultados y demás conforme a la temática dispuesta. Con frecuencia variable. |  |  | MES | 10 | 1500000 | 15000000
PROGRAMA No. 3 TRANSPORTE Y MONTAJE DE EQUIPOS | [5 empty] | 4312664.04
Gestión de residuos de embalaje y sobrantes: |  |  | M3 | 20 | 95633.202 | 1912664.04
Señalización de áreas con cinta y parales de madera. |  |  | ML | 2000 | 1200 | 2400000
PROGRAMA No.4 MANEJO DE MATERIALES PÉTREOS | [5 empty] | 4500000
Protección de materiales con lonas, plásticos, geotextil o similar. |  |  | M2 | 1000 | 2100 | 2100000
Señalización de áreas con cinta y parales de madera. |  |  | ML | 2000 | 1200 | 2400000
PROGRAMA No. 5. MEDIDAS PARA MANEJO DE SUELOS | [5 empty] | 11100000
Protección de materiales con lonas, plásticos, geotextil o similar. |  |  | M2 | 3000 | 2100 | 6300000
Señalización de áreas con cinta y parales de madera. |  |  | ML | 4000 | 1200 | 4800000
PROGRAMA No 6. MANEJO DE RESIDUOS SÓLIDOS | [5 empty] | 4900000
Alquiler de punto ecológico |  |  | MES | 10 | 280000 | 2800000
Protección de materiales con lonas, plásticos, geotextil o similar. |  |  | M2 | 1000 | 2100 | 2100000
PROGRAMA No. 7. MANEJO DE LA VEGETACIÓN Y RECUPERACIÓN COBERTURA VEGETAL | [5 empty] | 10465472.0888
Gestión de residuos de embalaje y sobrantes: |  |  | M3 | 20 | 95633.202 | 1912664.04
compensacion ambiental |  |  | Ha | 1 | 7352808.0488 | 7352808.0488
Señalización de áreas con cinta y parales de madera. |  |  | ML | 1000 | 1200 | 1200000
SEGUIMIENTO Y MONITOREO PROGRAMA DE ACTIVIDADES DE PRECONSTRUCCIÓN Y CONSTRUCCIÓN | [5 empty] | 5785627.6612
Implementación de obras para el control de escorrentía, tales como cortes, rellenos y logística requerida para el mismo. |  |  | MES | 2 | 684319.6123 | 1368639.2247
Alquiler de motobomba 4", incluye mangueras y acoples necesarios. |  |  | DIA | 30 | 85000 | 2550000
Tubería provisional en PVC de 4" para manejo de aguas provenientes de bombeo. |  |  | ML | 50 | 37339.7687 | 1866988.4365
TOTAL COSTO DIRECTO - MESES |  |  |  |  | 10 | 85313763.79
TOTAL COSTO DIRECTO MENSUAL | [5 empty] | 8531376.379 | 85313763.79 | 0
FECHA: MARZO DE 2026
RAULITH BRITO GARCÍA
INGENIERO CIVIL
ESPECIALISTA EN VÍAS TERRESTRES
MAGISTER EN GESTIÓN AMBIENTAL
MP No. 54202-131582 NTS
C.C. 12.523.977

## SST
ANALISIS DE COSTOS PARA LA IMPLEMENTACIÓN DE PROGRAMA DE HSST (HIGIENE SEGURIDAD Y SALUD EN EL TRABAJO)
RECURSOS PARA LA IMPLEMENTACIÒN PROGRAMA DE HSST (HIGIENE SEGURIDAD Y SALUD EN EL TRABAJO)
No | COMPONENTE | ELEMENTOS | UNID | CANTIDAD | VALOR UNITARIO | VALOR TOTAL
1 | KIT DE EMERGENCIAS | Extintor (10 Lbs) | unidad | 5 | 250000 | 1250000
|  | Señal de Extintor en acrilico de 22 cm X 15 cm | unidad | 5 | 32000 | 160000
|  | Camilla rigida | unidad | 5 | 650000 | 3250000
|  | Inmovilizador cabeza para camilla | unidad | 5 | 250000 | 1250000
|  | Conos reflectivos | unidad | 30 | 74000 | 2220000
|  | botiquín dotado | unidad | 5 | 450000 | 2250000
2 | KIT DE SEÑALIZACION EN SST (Señales en acrilico del 15 X 15 cm) | Señal de Uso de elementos de proteccion personal - EPP | unidad | 60 | 36000 | 2160000
|  | Señal de sustancia peligrosa | unidad | 10 | 36000 | 360000
|  | Señal de ruta de evacuacion | unidad | 30 | 36000 | 1080000
|  | Señal de punto de encuentros | unidad | 30 | 36000 | 1080000
|  | Señal de baños | unidad | 10 | 36000 | 360000
3 | BAÑOS | Alquiler de baño: Incluye Unidad Mobil y 8 Aseos al Mes, con extraccion y disposicion de material final | mes | 10 | 3100000 | 31000000
4 | EXAMENES MEDICO LABORAL | Examen de ingreso general | unidad | 30 | 150000 | 4500000
|  | Examen de egreso | unidad | 30 | 150000 | 4500000
5 | HIDRATACION DEL PERSONAL | Bolsas con agua | unidad | 21600 | 1000 | 21600000
6 | PROFESIONAL SISO | Gestión SST | mes | 10 | 3500000 | 35000000
TOTAL COSTOS RECURSOS PARA LA IMPLEMENTACION DEL COMPONENTE HIGIENE, SEGURIDAD Y SALUD EN EL TRABAJO - HSST | [5 empty] | 112020000
|  |  | TOTAL IMPLEMENTACIÓN |  |  | 112020000
TOTAL COSTO MENSUAL RECURSOS PARA LA IMPLEMENTACION DEL SST | [5 empty] | 11202000
|  |  | TOTAL IMPLEMENTACIÓN |  |  | 112020000.6

## APU 8.11.
REPÚBLICA DE COLOMBIA
DEPARTAMENTO DE LA GUAJIRA
MUNICIPIO DE BARRANCAS
FORMATO DE ANÁLISIS DE PRECIOS UNITARIOS
ELABORÓ: | OFICINA ASESORA DE PLANEACIÓN |  |  | VERSIÓN: | APU_BAR | FECHA: | JUNIO - 2026
PROYECTO: | CONSTRUCCIÓN DE UN SISTEMA SOLAR FOTOVOLTAICO DE GENERACIÓN DISTRIBUIDA DE 0.99 MWE ETAPA 3 PARA EL DESARROLLO SOCIOECONÓMICO DEL MUNICIPIO DE BARRANCAS, EN EL DEPARTAMENTO DE LA GUAJIRA - BARRANCAS III
DATOS ESPECIFICOS DE ANÁLISIS DE PRECIOS UNITARIOS
TRANSFORMADORES Y RED DE MT
ÍTEM | DESCRIPCIÓN | [5 empty] | UNIDAD
8.11 | Suministro e instalacion de vestida de poste EPP 004.MONTAJE DE RECONECTADORES TRIFASICO SEGÚN MT 903-2 Air-e, incluye Vestida 3Ø red aérea tipo horizontal trifasico angulo 20°-39° a 60° 13.2kV,cruceta 2.4, Aisladero 1F 7,6 kV para transformadores en poste,Aisladero tipo cuchilla 3Ø 13,2 kV para red aérea en poste, DPS tipo línea 15 kV 12 MCOV. | [5 empty] | und
I. MATERIALES
ÍTEM | DESCRIPCIÓN |  | UNIDAD | CANTIDAD | DESPERDICIO % | VALOR UNIT | VALOR PARCIAL
MAT2411269 | VESTIDA 3Ø RED AÉREA TIPO HORIZONTAL TRIFÁSICO ÁNGULO 20°-39° A 60° 13.2KV, CRUCETA 2.4 |  | UND | 1 |  | 1877359 | 1877359
MAT2411270 | AISLADERO 1F 7,6 KV PARA TRANSFORMADORES EN POSTE |  | UND | 1 |  | 814967 | 814967
[6 empty] | SUB-TOTAL MATERIALES | 2692326
ÍTEM | II. EQUIPOS
| DESCRIPCIÓN |  |  | UNIDAD | CANTIDAD | VALOR UNIT | VALOR PARCIAL
HERM261101 | HERRAMIENTA MENOR (% VR. MANO DE OBRA) |  |  | % | 5% | 2742440.3995 | 137122.02
[6 empty] | SUB-TOTAL EQUIPOS | 137122.02
III. TRANSPORTE
ITEM: | DESCRIPCIÓN |  | UNIDAD | DISTANCIA | VOL - CANT | TARIFA | VALOR PARCIAL
TRANS241106 | TRANSPORTE DE MATERIALES |  | % |  | 5% | 2692326 | 134616.3
[6 empty] | SUB-TOTAL TRANSPORTE | 134616.3
IV. MANO DE OBRA
ITEM: | CUADRILLA |  |  | UNIDAD | CANTIDAD | VALOR UNIT | VALOR PARCIAL
MO241106 | AYUDANTE ELECTRICISTA |  |  | HC | 50 | 20977.1708 | 1048858.5378
MO241107 | MAESTRO ELECTRICISTA |  |  | HC | 50 | 33871.6372 | 1693581.8617
[6 empty] | SUB-TOTAL MANO DE OBRA | 2742440.3995
[8 empty] | APU | APU MUN
TOTAL COSTO DIRECTO | [6 empty] | 5706504.7195 | 5706504.7195 | 0 | 0
NOTA: Los valores unitarios de los siguientes insumos se han fijado tomando como base los costos de referencia adoptados por Municipio de Barrancas, Departamento de la Guajira.