## PRESUPUESTO CAM y CAD
Formulario 1 - Propuesta económica - Licitación de obra pública de infraestructura social
Version 2 del 21 de agosto de 2025
FORMULARIO 1
PROPUESTA ECONÓMICA
[La Entidad puede utilizar este Formulario de presentación de Propuesta Económica de forma detallada, sin perjuicio que la Entidad pueda modificarlo o establecer la presentación de la oferta económica con un Formulario distinto al indicado.] [Los Proponentes emplearán el Formulario establecido por la Entidad para determinar su propuesta económica conforme al Formulario 1 - Presupuesto Oficial publicado por la Entidad] [En caso de modificar el formulario, es importante tener en cuenta que no se deben incluir causales de rechazo, reglas o parámetros contrarios a los definidos en el documento base. Los términos el proceso solo se encuentran en el Documento Base, por lo que la Entidad no deberá incluir ningún tipo de notas que se configuren en reglas contrarias a las definidas en dicho documento, las notas únicamente pueden ser aclaratorias para efectos del diligenciamiento del formato]
Cuando el Proceso de Contratación es estructurado por Precios Unitarios, la Entidad debe aplicar las notas 1, 2 y 3 del presente formato y las casillas de "Descripción", "Porcentaje" de la Administración, Imprevisto, Utilidad y total A.I.U. resaltadas en color amarillo.
Nº | ÍTEM DE PAGO | ESPECIFICACIONES |  | DESCRIPCIÓN | UND | CANTIDAD | VALOR UNITARIO | VALOR TOTAL |  | VALOR UNITARIO CON AIU O CON IVA | VALOR UNITARIO CON AIU O CON IVA (CORREGIDO) | VALOR TOTAL | VALOR TOTAL (CORREGIDO) | VERIFICACIÓN
|  | GENERAL | ICCU
CONSTRUCCIÓN DE LA AMPLIACIÓN DEL CENTRO DEL ADULTO MAYOR DEL MUNICIPIO DE MOSQUERA, CUNDINAMARCA
1- PRELIMINARES, DEMOLICIONES Y DESMONTE
1.01 | 1,1 - C | 1.01 | 1,1 - C | CAMPAMENTO 18M2 EN TABLA, TEJA DE ETERNIT, INC. TRANS, MATERIALES | UN | 1 | 4188197 | 4188197 |  |  | 0 | 0 | 0 | NO CUMPLE
1.02 | 1,8 - C | 1.02 | 1,8 - C | CERCA EN TELA VERDE H = 2.10 M | ML | 145.98 | 44867 | 6549684.66 |  |  | 0 | 0 | 0 | NO CUMPLE
1.03 | 1,31 - C | 1.03 | 1,31 - C | DESCAPOTE MANUAL Y RETIRO E= 0.20 M APILE A 15 M | M2 | 1190.55 | 15407 | 18342803.85 |  |  | 0 | 0 | 0 | NO CUMPLE
1.04 | 1,41 - C | 1.04 | 1,41 - C | LOCALIZACIÓN Y REPLANTEO DE CIMIENTOS CON ELEMENTOS DE PRESICIÓN | M2 | 789.89 | 8660 | 6840447.4 |  |  | 0 | 0 | 0 | NO CUMPLE
1.05 | 1,42 - C | 1.05 | 1,42 - C | REPLANTEO MANUAL DE CIMIENTOS | M2 | 789.89 | 6404 | 5058455.56 |  |  | 0 | 0 | 0 | NO CUMPLE
1.06 | 1,43 - C | 1.06 | 1,43 - C | RED ELÉCTRICA PROVISIONAL L=50M | UN | 1 | 5555043 | 5555043 |  |  | 0 | 0 | 0 | NO CUMPLE
1.07 | 11,1 - C | 1.07 | 11,1 - C | ACOMETIDA EN PVC 1/2" 5M. INC CHEQUE , REGISTRO, ACCESORIOS | UN | 1 | 494247 | 494247 |  |  | 0 | 0 | 0 | NO CUMPLE
[8 empty] | 47028878.47 |  |  |  |  | 0
2- EXCAVACIONES Y RELLENOS
2.01 | 16,2 - C | 2.01 | 16,2 - C | EXCAVACIONES VARIAS A MÁQUINA SIN CLASIFICAR (INCLUYE RETIRO DE SOBRANTES A UNA DISTANCIA MENOR DE 5 KM) | M3 | 631.92 | 28465 | 17987602.8 |  |  | 0 | 0 | 0 | NO CUMPLE
2.02 | 16,5 - C | 2.02 | 16,5 - C | EXCAVACIÓN MANUAL EN CONGLOMERADO H=0.0-2.0 M (INCLUYE RETIRO DE SOBRANTES A UNA DISTANCIA MENOR DE 5 KM) | M3 | 136.73 | 105882 | 14477245.86 |  |  | 0 | 0 | 0 | NO CUMPLE
2.03 | 16,8 - C | 2.03 | 16,8 - C | RELLENO EN RECEBO COMÚN COMPACTADO MECÁNICAMENTE | M3 | 159.22 | 123844 | 19718441.68 |  |  | 0 | 0 | 0 | NO CUMPLE
2.04 | 1,6 - V | 2.04 | 1,6 - V | TRANSPORTE DE MATERIALES PROV. DE EXPLANACIÓN, CANALES, PRESTAMOS, SOBREACARREOS Y DERRUMBES | M3-KM | 7686.48 | 2370 | 18216957.6 |  |  | 0 | 0 | 0 | NO CUMPLE
Subtotal | [7 empty] | 70400247.94 |  |  |  |  | 0
3- CIMENTACIONES EN CONCRETO
3.01 | 4,29 - C | 3.01 | 4,29 - C | BASE EN CONCRETO POBRE 1500 PSI | M3 | 12.87 | 671943 | 8647906.41 |  |  | 0 | 0 | 0 | NO CUMPLE
3.02 | APU - 3.02 | 3.02 | N/A | SUMINISTRO Y TENDIDA DE POLIETILENO NEGRO CALIBRE 7, INCLUYE CORTE, TRASLAPE, FIJACIÓN | M2 | 777.82 | 13263 | 10316226.66 |  |  | 0 | 0 | 0 | NO CUMPLE
3.03 | 2,7 - C | 3.03 | 2,7 - C | VIGA DE AMARRE EN CONCRETO 3500 PSI | M3 | 44.92 | 1355488 | 60888520.96 |  |  | 0 | 0 | 0 | NO CUMPLE
3.04 | 2,8 - C | 3.04 | 2,8 - C | ZAPATAS EN CONCRETO 3500 PSI | M3 | 66.75 | 1234681 | 82414956.75 |  |  | 0 | 0 | 0 | NO CUMPLE
3.05 | 2,16 - C | 3.05 | 2,16 - C | DADOS EN CONCRETO 3500PSI | M3 | 5.5 | 1234681 | 6790745.5 |  |  | 0 | 0 | 0 | NO CUMPLE
3.06 | 4,22 - C | 3.06 | 4,22 - C | ACERO FIGURADO 60000 PSI | KG | 13312.29 | 10989 | 146288754.81 |  |  | 0 | 0 | 0 | NO CUMPLE
3.07 | 4,23 - C | 3.07 | 4,23 - C | REFUERZO MALLA ELECTROSOLDADA | KG | 3002.39 | 14412 | 43270444.68 |  |  | 0 | 0 | 0 | NO CUMPLE
3.08 | 13,14 - C | 3.08 | 13,14 - C | PLACA BASE CONCRETO 0.15 2500 PSI | M2 | 777.82 | 149412 | 116215641.84 |  |  | 0 | 0 | 0 | NO CUMPLE
3.09 | APU - 3.09 | 3.09 | N/A | TANQUE EN CONCRETO 4000PSI | M3 | 20.53 | 1829832 | 37566450.96 |  |  | 0 | 0 | 0 | NO CUMPLE
3.1 | APU - 3.10 | 3.1 | N/A | BOMBEO DE CONCRETO PREMEZCLADO | M3 | 267.24 | 88813 | 23734386.12 |  |  | 0 | 0 | 0 | NO CUMPLE
Subtotal | [7 empty] | 536134034.69 |  |  |  |  | 0
4- ESTRUCTURA
4.01 | 4,3 - C | 4.01 | 4,3 - C | COLUMNAS 3500 PSI | M3 | 18.89 | 1663291 | 31419566.99 |  |  | 0 | 0 | 0 | NO CUMPLE
4.02 | APU - 4.02 | 4.02 | N/A | MURO PANTALLA EN CONCRETO 3500 PSI E= 15CM | M3 | 15.12 | 1573241 | 23787403.92 |  |  | 0 | 0 | 0 | NO CUMPLE
4.03 | 4,27 - C | 4.03 | 4,27 - C | VIGA CINTA 3500 PSI | M3 | 48.28 | 1748130 | 84399716.4 |  |  | 0 | 0 | 0 | NO CUMPLE
4.04 | 4,22 - C | 4.04 | 4,22 - C | ACERO FIGURADO 60000 PSI | KG | 12917.17 | 10989 | 141946781.13 |  |  | 0 | 0 | 0 | NO CUMPLE
4.05 | 4,26 - C | 4.05 | 4,26 - C | VIGA AÉREA 3500 PSI | M3 | 7.64 | 1650656 | 12611011.84 |  |  | 0 | 0 | 0 | NO CUMPLE
4.06 | 4,28 - C | 4.06 | 4,28 - C | VIGA CANAL EN CONCRETO 3500 PSI | M3 | 31.2 | 1896938 | 59184465.6 |  |  | 0 | 0 | 0 | NO CUMPLE
4.07 | 4,16 - C | 4.07 | 4,16 - C | ENTREPISO PLACA MACIZA 3500 PSI E=0.12 M | M2 | 53.2 | 174553 | 9286219.6 |  |  | 0 | 0 | 0 | NO CUMPLE
4.08 | APU - 4.08 | 4.08 | N/A | CUBIERTAS PLACA MACIZA 3500 PSI E=0.15 M | M2 | 210.79 | 200983 | 42365206.57 |  |  | 0 | 0 | 0 | NO CUMPLE
4.09 | 4,23 - C | 4.09 | 4,23 - C | REFUERZO MALLA ELECTROSOLDADA | KG | 843.16 | 14412 | 12151621.92 |  |  | 0 | 0 | 0 | NO CUMPLE
4.1 | APU - 4.10 | 4.1 | N/A | BOMBEO DE CONCRETO PREMEZCLADO | M3 | 152.75 | 88813 | 13566185.75 |  |  | 0 | 0 | 0 | NO CUMPLE
4.11 | 10,23 - C | 4.11 | 10,23 - C | CELOSÍA ANGULAR PARA POLIDEPORTIVO ASTM-36, INCLUYE: SOLDADURA, CORREAS, COLUMNAS, VIGAS DE AMARR, TORNILLERÍA, ANTICORROSIVO Y ESMALTE . CONTEMPLA TAMBIÉN:FABRICACIÓN, SUMINISTRO Y MONTAJE. NO INCLUYE , CONTRAVIENTOS, TENSORES Y PLATINERÍA | KG | 5713.33 | 28051 | 160264619.83 |  |  | 0 | 0 | 0 | NO CUMPLE
Subtotal | [7 empty] | 590982799.55 |  |  |  |  | 0
5- INSTALACIONES ELÉCTRICAS
5 |  |  |  | EQUIPOS ELECTRICOS |  |  |  | 0
5.01 | 12.105 - C | 5.01 | 12.105 - C | PLANTA DE EMERGENCIA - 45kVA (Stand-by) - 208/120V - 60Hz - Cabinada | UN | 1 | 65716872 | 65716872 |  |  | 0 | 0 | 0 | NO CUMPLE
5.1 |  |  |  | CANALIZACIONES |  |  |  | 0
5.1.1 | 12,17 - C | 5.1.1 | 12,17 - C | TUBERÍA PVC CONDUIT 3/4". INC ACCESORIOS | ML | 395 | 5143 | 2031485 |  |  | 0 | 0 | 0 | NO CUMPLE
5.1.2 | 21,14 - C | 5.1.2 | 21,14 - C | TUBERÍA CONDUIT EMT GALVANIZADA 3/4". INC ACCESORIOS | ML | 725 | 24879 | 18037275 |  |  | 0 | 0 | 0 | NO CUMPLE
5.1.3 | 12,18 - C | 5.1.3 | 12,18 - C | TUBERÍA PVC CONDUIT 1". INC ACCESORIOS | ML | 170 | 8769 | 1490730 |  |  | 0 | 0 | 0 | NO CUMPLE
5.1.4 | 21,15 - C | 5.1.4 | 21,15 - C | TUBERÍA CONDUIT EMT GALVANIZADA 1". INC ACCESORIOS | ML | 12 | 35878 | 430536 |  |  | 0 | 0 | 0 | NO CUMPLE
5.1.5 | 12,57 - C | 5.1.5 | 12,57 - C | TUBERÍA PVC 2" - tipo DB (pesado) INC. ACCESORIOS | ML | 55 | 12076 | 664180 |  |  | 0 | 0 | 0 | NO CUMPLE
5.1.6 | 12.149 - C | 5.1.6 | 12.149 - C | TUBERÍA IMC 2" INC. ACCESORIOS | ML | 12 | 124889 | 1498668 |  |  | 0 | 0 | 0 | NO CUMPLE
5.1.7 | APU - 5.1.7 | 5.1.7 | N/A | SUMINISTRO E INSTALACION BANDEJA TIPO DUCTO CERRADO 200X100 INCLUYE SOPORTE TIPO PELDAÑO, SOPORTE OMEGA UNIVERSAL, TORNILLO DE FIJACIÓN DUCTO, PLATINA DE UNIÓN DUCTO FORMA EN C. PERNOS EXPANSIVOS, PERNOS DE OJO ABIERTO Y DEMÁS ACCESORIOS DE MONTAJE. | ML | 65 | 153335 | 9966775 |  |  | 0 | 0 | 0 | NO CUMPLE
5.1.8 | APU - 5.1.8 | 5.1.8 | N/A | SUMINISTRO E INSTALACION BANDEJA TIPO MALLA 200X100 INCLUYE SOPORTE TIPO PELDAÑO, SOPORTE OMEGA UNIVERSAL, TORNILLO DE FIJACIÓN DUCTO, PLATINA DE UNIÓN DUCTO FORMA EN C. PERNOS EXPANSIVOS, PERNOS DE OJO ABIERTO Y DEMÁS ACCESORIOS DE MONTAJE. | ML | 65 | 138840 | 9024600 |  |  | 0 | 0 | 0 | NO CUMPLE
5.2 |  |  |  | SISTEMA ELECTRICO |  |  |  | 0
5.2.1 |  |  |  | TABLERO ELECTRICOS |  |  |  | 0
5.2.1.1 | APU - 5.2.1.1 | 5.2.1.1 | N/A | SUMINISTRO E INSTALACIÓN DE TABLERO DE FABRICACION ESPECIAL TRF, CON ESPACIO PARA TOTALIZADOR Y PROTECCIONES SEGÚN DU, INCLUYE TRANSFERENCIA AUTOMATICA CONTACTORES Y ALARMAS | UN | 1 | 21497513 | 21497513 |  |  | 0 | 0 | 0 | NO CUMPLE
5.2.1.2 | APU - 5.2.1.2 | 5.2.1.2 | N/A | SUMINISTRO E INSTALACIÓN DE TABLERO DE FABRICACION ESPECIAL TGN, CON ESPACIO PARA TOTALIZADOR Y PROTECCIONES SEGÚN DU. | UN | 1 | 5702513 | 5702513 |  |  | 0 | 0 | 0 | NO CUMPLE
5.2.1.3 | 12,15 - C | 5.2.1.3 | 12,15 - C | TABLERO PARCIALES 18 CIRCUITOS (INCLUYE TACOS DE 30A) | UN | 1 | 986353 | 986353 |  |  | 0 | 0 | 0 | NO CUMPLE
5.2.1.4 | 12,14 - C | 5.2.1.4 | 12,14 - C | TABLERO PARCIALES 12 CIRCUITOS (INCLUYE TACOS DE 30A) | UN | 1 | 743411 | 743411 |  |  | 0 | 0 | 0 | NO CUMPLE
5.2.1.5 | APU - 5.2.1.5 | 5.2.1.5 | N/A | SUMINISTRO E INSTALACIÓN DE TABLERO DE FABRICACION ESPECIAL GENERAL, CON ESPACIO PARA TOTALIZADOR Y PROTECCIONES SEGÚN DU, INCLUYE PULSADORES ON-OFF Y RELES | UN | 1 | 4955013 | 4955013 |  |  | 0 | 0 | 0 | NO CUMPLE
5.2.1.6 | APU - 5.2.1.6 | 5.2.1.6 | N/A | SUMINISTRO E INSTALACIÓN DE CELDA DE MEDIDA AE319, CON ESPACIO PARA TOTALIZADOR Y PROTECCIONES SEGÚN DU | UN | 1 | 4565013 | 4565013 |  |  | 0 | 0 | 0 | NO CUMPLE
5.2.2 |  |  |  | UPS |  |  |  | 0
5.2.2.1 | APU - 5.2.2.1 | 5.2.2.1 | N/A | SUMINISTRO E INSTALACIÓN DE UPS BIFÁSICA 208-120V, 6KVA, AUTONOMÍA 30 MINUTOS | UN | 1 | 11329920 | 11329920 |  |  | 0 | 0 | 0 | NO CUMPLE
5.2.3 |  |  |  | CABLEADO ELECTRICO |  |  |  | 0
5.2.3.1 | 12,43 - C | 5.2.3.1 | 12,43 - C | ACOMETIDA SUBTERRÁNEA BT - 3F - 4H - 3xNo.2/0AWG +1xNo.1/0AWG - CU - THHN/THWN-2 | ML | 65 | 331083 | 21520395 |  |  | 0 | 0 | 0 | NO CUMPLE
5.2.3.2 | APU - 5.2.3.2 | 5.2.3.2 | N/A | SUMINISTRO E INSTALACIÓN DE ACOMETIDA DESDE PLANTA ELECTRICA HASTA TABLERO TRF EN 3X2/0F+1X2/0N+1X4T AWG CU LSHZ 600V EN TUBERIA IMC 2" | ML | 25 | 376220 | 9405500 |  |  | 0 | 0 | 0 | NO CUMPLE
5.2.3.3 | APU - 5.2.3.3 | 5.2.3.3 | N/A | SUMINISTRO E INSTALACIÓN DE ACOMETIDA DESDE TRF HASTA TGN EN 3X1/0F+1X1/0N+1X6T AWG CU LSHZ 600V EN TUBERIA IMC 2" | ML | 12 | 342105 | 4105260 |  |  | 0 | 0 | 0 | NO CUMPLE
5.2.3.4 | APU - 5.2.3.4 | 5.2.3.4 | N/A | SUMINISTRO E INSTALACIÓN DE ACOMETIDA DESDE TGN HASTA TILU EN 3X6F+1X6N+1X8T AWG CU LSHZ 600V EN TUBERIA IMC 1-1/4" | ML | 12 | 115534 | 1386408 |  |  | 0 | 0 | 0 | NO CUMPLE
5.2.3.5 | APU - 5.2.3.5 | 5.2.3.5 | N/A | SUMINISTRO E INSTALACIÓN DE ACOMETIDA DESDE TGN HASTA UPS Y TREG EN 2X8F+1X8N+1X8T AWG CU LSHZ 600V EN TUBERIA IMC 1" | ML | 25 | 63702 | 1592550 |  |  | 0 | 0 | 0 | NO CUMPLE
5.2.3.6 | APU - 5.2.3.6 | 5.2.3.6 | N/A | SUMINISTRO E INSTALACIÓN DE CABLE NO.3X12 AWG-LSHZ-600V EN COBRE PARA SALIDAS DE CIRCUITOS RAMALES | ML | 1790 | 21007 | 37602530 |  |  | 0 | 0 | 0 | NO CUMPLE
5.2.4 |  |  |  | SALIDAS ELECTRICAS |  |  |  | 0
5.2.4.1 | 12,9 - C | 5.2.4.1 | 12,9 - C | SALIDA TOMA DOBLE PVC COMPLETA | UN | 78 | 132008 | 10296624 |  |  | 0 | 0 | 0 | NO CUMPLE
5.2.4.2 | 12,92 - C | 5.2.4.2 | 12,92 - C | SALIDA TOMACORRIENTE DOBLE - 2P + T - CON PROTECCIÓN GFCI - 15A - 127V (NEMA 5-15R), INCLUYE: CAJA, ELEMENTOS DE FIJACIÓN, TRAMO DE 4m DE TUBERÍA PVC 1/2" Y CIRCUITO RAMAL | UN | 10 | 234639 | 2346390 |  |  | 0 | 0 | 0 | NO CUMPLE
5.2.4.3 | APU - 5.2.4.3 | 5.2.4.3 | N/A | SUMINISTRO E INSTALACIÓN DETOMACORRIENTE DOBLE CON POLO A TIERRA DE 20 A - 125V PARA SISTEMA REGULADO, INCLUYE APARATO CON TAPA NARANJA, TUBERIA PVC 3/4", CABLE 3X12 AWG LSHZ 600V CU, CAJA DE PASO METALICA 2400 | UN | 8 | 164638 | 1317104 |  |  | 0 | 0 | 0 | NO CUMPLE
5.2.4.4 | 12,12 - C | 5.2.4.4 | 12,12 - C | SALIDA BIFÁSICA C.N. | UN | 5 | 114334 | 571670 |  |  | 0 | 0 | 0 | NO CUMPLE
5.2.4.5 | 12.10 - C | 5.2.4.5 | 12.10 - C | SALIDA TRIFÁSICA PVC COMPLETA | UN | 3 | 233770 | 701310 |  |  | 0 | 0 | 0 | NO CUMPLE
5.3 |  |  |  | SISTEMA DE ILUMINACION |  |  |  | 0
5.3.1 |  |  |  | LUMINARIAS |  |  |  | 0
5.3.1.1 | 12,3 - C | 5.3.1.1 | 12,3 - C | SALIDA LÁMPARA TOMA EMT COMPLETA. INC INTERRUPTOR | UN | 288 | 164947 | 47504736 |  |  | 0 | 0 | 0 | NO CUMPLE
5.3.1.2 | APU - 5.3.1.2 | 5.3.1.2 | N/A | SUMINISTRO E INSTALACIÓN DE LUMINARIA DE EMERGENCIA R1 2X1.6W | UN | 35 | 128686 | 4504010 |  |  | 0 | 0 | 0 | NO CUMPLE
5.3.1.3 | APU - 5.3.1.3 | 5.3.1.3 | N/A | SUMINISTRO E INSTALACIÓN DE AVISO DE SALIDA EMERGENCIA | UN | 35 | 120561 | 4219635 |  |  | 0 | 0 | 0 | NO CUMPLE
5.3.1.4 | APU - 5.3.1.4 | 5.3.1.4 | N/A | SUMINISTRO E INSTALACIÓN DE LUMINARIA HERMETICA 2X18W PC | UN | 28 | 114841 | 3215548 |  |  | 0 | 0 | 0 | NO CUMPLE
5.3.1.5 | APU - 5.3.1.5 | 5.3.1.5 | N/A | SUMINISTRO E INSTALACIÓN DE LUMINARIA LED TIPO OJO DE BUEY ODB AVANTE CON PESTAÑA 15,8W | UN | 26 | 322516 | 8385416 |  |  | 0 | 0 | 0 | NO CUMPLE
5.3.1.6 | APU - 5.3.1.6 | 5.3.1.6 | N/A | SUMINISTRO E INSTALACIÓN DE LUMINARIA TIPO SPOT COX RECTO | UN | 28 | 443848 | 12427744 |  |  | 0 | 0 | 0 | NO CUMPLE
5.3.1.7 | APU - 5.3.1.7 | 5.3.1.7 | N/A | SUMINISTRO E INSTALACIÓN DE RIEL MAGNÉTICO PARA LUMINARIA SPOT COX RECTO | ML | 14 | 420643 | 5889002 |  |  | 0 | 0 | 0 | NO CUMPLE
5.3.1.8 | APU - 5.3.1.8 | 5.3.1.8 | N/A | SUMINISTRO E INSTALACIÓN DE LUMINARIA LED TIPO EASY EKO II PREMIUM. LONGITUD= 582MM. | UN | 94 | 340656 | 32021664 |  |  | 0 | 0 | 0 | NO CUMPLE
5.3.1.9 | APU - 5.3.1.9 | 5.3.1.9 | N/A | SUMINISTRO E INSTALACIÓN DE LUMINARIA LED TIPO EASY EKO II PREMIUM. LONGITUD= 1145MM. | UN | 15 | 662406 | 9936090 |  |  | 0 | 0 | 0 | NO CUMPLE
5.3.1.10 | APU - 5.3.1.10 | 5.3.1.10 | N/A | SUMINISTRO E INSTALACIÓN DE LUMINARIA LED TIPO EASY EKO II PREMIUM. LONGITUD= 2271MM. | UN | 4 | 868456 | 3473824 |  |  | 0 | 0 | 0 | NO CUMPLE
5.3.1.11 | APU - 5.3.1.11 | 5.3.1.11 | N/A | SUMINISTRO E INSTALACIÓN DE LUMINARIA MINI ANTORCHA COLUMNA | UN | 9 | 1173244 | 10559196 |  |  | 0 | 0 | 0 | NO CUMPLE
5.3.1.12 | 12.112 - C | 5.3.1.12 | 12.112 - C | LUMINARIA PANEL LED REDONDO - 18W - 4000K/6000K - IP20 - 120V - DE INCRUSTAR 22cmX3cm | UN | 8 | 56379 | 451032 |  |  | 0 | 0 | 0 | NO CUMPLE
5.3.1.13 | 12.113 - C | 5.3.1.13 | 12.113 - C | LUMINARIA PANEL LED REDONDO - 24W - 4000K/6000K - IP20 - 120V - DE INCRUSTAR 30cmX3cm | UN | 2 | 76305 | 152610 |  |  | 0 | 0 | 0 | NO CUMPLE
5.3.2 |  |  |  | SISTEMA DE CONTROL E INTERRUPTORES |  |  |  | 0
5.3.2.1 | 12,85 - C | 5.3.2.1 | 12,85 - C | SALIDA INTERRUPTOR SENCILLO 10A - 250V, INCLUYE: CAJA, ELEMENTOS DE FIJACIÓN, TRAMO DE 4m DE TUBERÍA PVC 1/2" Y CIRCUITO RAMAL | UN | 32 | 137898 | 4412736 |  |  | 0 | 0 | 0 | NO CUMPLE
5.3.2.2 | 12,86 - C | 5.3.2.2 | 12,86 - C | SALIDA INTERRUPTOR DOBLE 10A - 250V, INCLUYE: CAJA, ELEMENTOS DE FIJACIÓN, TRAMO DE 4m DE TUBERÍA PVC 1/2" Y CIRCUITO RAMAL | UN | 6 | 141625 | 849750 |  |  | 0 | 0 | 0 | NO CUMPLE
5.4 |  |  |  | SISTEMA DE COMUNICACIONES |  |  |  | 0
5.4.1 |  |  |  | INFRAESTRUCTURA |  |  |  | 0
5.4.1.1 | 21,22 - C | 5.4.1.1 | 21,22 - C | RACK 7' X 24" | UN | 1 | 753243 | 753243 |  |  | 0 | 0 | 0 | NO CUMPLE
5.4.1.2 | 21,48 - C | 5.4.1.2 | 21,48 - C | BANDEJA PARA FIBRA ÓPTICA HASTA 24 HILOS. INC KIT ADAPTADOR LC PARA BANDEJA | UN | 1 | 1160760 | 1160760 |  |  | 0 | 0 | 0 | NO CUMPLE
5.4.1.3 | 21,23 - C | 5.4.1.3 | 21,23 - C | PATCH PANEL 48 PUERTOS CATEGORÍA 6A | UN | 1 | 922469 | 922469 |  |  | 0 | 0 | 0 | NO CUMPLE
5.4.2 |  |  |  | CABLEADO ESTRUCTURADO |  |  |  | 0
5.4.2.1 | 21,47 - C | 5.4.2.1 | 21,47 - C | CABLE DE FIBRA ÓPTICA 50/125 MULTIMODO (INCLUYE CERTIFICACIÓN) | ML | 65 | 41298 | 2684370 |  |  | 0 | 0 | 0 | NO CUMPLE
5.4.2.2 | 21,28 - C | 5.4.2.2 | 21,28 - C | CABLE UTP CATEGORÍA 6A | ML | 250 | 9345 | 2336250 |  |  | 0 | 0 | 0 | NO CUMPLE
5.4.2.3 | 21,26 - C | 5.4.2.3 | 21,26 - C | PATCH CORD 2M CATEGORÍA 6A | UN | 7 | 25846 | 180922 |  |  | 0 | 0 | 0 | NO CUMPLE
5.4.2.4 | 21,27 - C | 5.4.2.4 | 21,27 - C | PATCH CORD 5M CATEGORÍA 6A | UN | 7 | 52497 | 367479 |  |  | 0 | 0 | 0 | NO CUMPLE
5.4.3 |  |  |  | SALIDAS SISTEMA DE COMUNICACIONES |  |  |  | 0
5.4.3.1 | 21,25 - C | 5.4.3.1 | 21,25 - C | SALIDA DE DATOS COMPLETA (INCLUYE FACE PLATE Y MARCACIÓN) | UN | 5 | 238865 | 1194325 |  |  | 0 | 0 | 0 | NO CUMPLE
5.4.3.2 | APU - 5.4.3.2 | 5.4.3.2 | N/A | SUMINISTRO E INSTALACIÓN DE ACCESS POINT TECNOLOGIA DUAL U6+ DE TECHO, INCLUE DISPOSITIVO, FACEPLATE SENCILLO, JACK CAT 6A, TUBERIA PVC SCH40 3/4" | UN | 9 | 1124495 | 10120455 |  |  | 0 | 0 | 0 | NO CUMPLE
5.4.3.3 | 21.10 - C | 5.4.3.3 | 21.10 - C | TOMA PARA MICRÓFONO | UN | 2 | 70720 | 141440 |  |  | 0 | 0 | 0 | NO CUMPLE
5.5 |  |  |  | SISTEMA DE AUDIO Y VIDEO |  |  |  | 0
5.5.1 | APU - 5.5.1 | 5.5.1 | N/A | PARLANTE 15CM DIAMETRO 25W 82DB DE INCRUSTAR | UN | 10 | 842053 | 8420530 |  |  | 0 | 0 | 0 | NO CUMPLE
5.5.2 | APU - 5.5.2 | 5.5.2 | N/A | SUMINISTRO E INSTALACIÓN DE SALIDA PARA AUDIO, INCLUYE TUBERIA PVC SCH40 3/4", CAJA DE PASO METALICA 2400 | UN | 2 | 147842 | 295684 |  |  | 0 | 0 | 0 | NO CUMPLE
5.5.3 | 21,7 - C | 5.5.3 | 21,7 - C | AMPLIFICADOR 300W | UN | 1 | 2762260 | 2762260 |  |  | 0 | 0 | 0 | NO CUMPLE
5.5.4 | APU - 5.5.4 | 5.5.4 | N/A | SUMINISTRO E INSTALACIÓN DE CABLE POLARIZADO PARA AUDIO 2X14 | ML | 510 | 5823 | 2969730 |  |  | 0 | 0 | 0 | NO CUMPLE
5.5.5 | APU - 5.5.5 | 5.5.5 | N/A | SUMINISTRO E INSTALACIÓN DE SALIDA HDMI, INCLUYE TUBERIA PVC SCH40 1-1/4", CAJA DE PASO METALICA 2400 | UN | 2 | 102630 | 205260 |  |  | 0 | 0 | 0 | NO CUMPLE
5.5.6 | APU - 5.5.6 | 5.5.6 | N/A | SUMINISTRO E INSTALACIÓN DE CABLE HDMI 40M | UN | 1 | 733687 | 733687 |  |  | 0 | 0 | 0 | NO CUMPLE
5.6 |  |  |  | SISTEMA PUESTA A TIERRA Y APANTALLAMIENTO
5.6.1 | APU - 5.6.1 | 5.6.1 | N/A | SUMINISTRO E INSTALACION DE CABLE EN COBRE CALIBRE 2/0, INCLUYE EXCAVACION | ML | 150.45 | 77384 | 11642422.8 |  |  | 0 | 0 | 0 | NO CUMPLE
5.6.2 | APU - 5.6.2 | 5.6.2 | N/A | SUMINISTRO E INSTALACION DE CAJA DE PASO INSPECCION DE TIERRAS 30X30 INCLUYE VARILLA DE PUESTA A TIERRA 5/8 CU, TAPA MARCO METALICO Y EXCAVACION | UN | 9 | 272611 | 2453499 |  |  | 0 | 0 | 0 | NO CUMPLE
5.6.3 | APU - 5.6.3 | 5.6.3 | N/A | INSTALACION DE SOLDADURA EXOTERMICA 115GR INCLUYE MOLDE EN CRUZ, CARGA DE POLVORA | UN | 9 | 65954 | 593586 |  |  | 0 | 0 | 0 | NO CUMPLE
5.6.4 | APU - 5.6.4 | 5.6.4 | N/A | BARRAJE DE COBRE 3MM 15CM, INLCUYE AISLADOR TIPO BARRIL | UN | 1 | 161894 | 161894 |  |  | 0 | 0 | 0 | NO CUMPLE
5.6.5 | APU - 5.6.5 | 5.6.5 | N/A | SUMINISTRO E INSTALACION DE PUNTA CAPTADORA 60CM ALUMINIO CON BASE DX, REF. 101/ALU1500-DX | UN | 16 | 213158 | 3410528 |  |  | 0 | 0 | 0 | NO CUMPLE
5.6.6 | APU - 5.6.6 | 5.6.6 | N/A | ALAMBRON DE ALUMINIO 8MM, REF. AL-ALU 8MM | ML | 224.4 | 20324 | 4560705.6 |  |  | 0 | 0 | 0 | NO CUMPLE
5.6.7 | APU - 5.6.7 | 5.6.7 | N/A | SOPORTE ANILLO OBO CLICK POLIAMIDA 30MM, REF. 177/30 | UN | 153 | 31937 | 4886361 |  |  | 0 | 0 | 0 | NO CUMPLE
5.6.8 | APU - 5.6.8 | 5.6.8 | N/A | JUNTA DILATACION DE ALUMINIO OBO, REF. 172/AR | UN | 16 | 84587 | 1353392 |  |  | 0 | 0 | 0 | NO CUMPLE
5.6.9 | APU - 5.6.9 | 5.6.9 | N/A | CONECTOR VARIABLE ALUMINIO OBO, REF. 249/ALU | UN | 8 | 59237 | 473896 |  |  | 0 | 0 | 0 | NO CUMPLE
5.6.10 | APU - 5.6.10 | 5.6.10 | N/A | CONECTOR PARA VARILLA PLATINA ACERO GALVANIZADO, REF. 5005/N | UN | 8 | 135937 | 1087496 |  |  | 0 | 0 | 0 | NO CUMPLE
5.6.11 | APU - 5.6.11 | 5.6.11 | N/A | PUNTO FIJO DE TOMA A TIERRA M10VA, REF. 205 B-M10 VA | UN | 16 | 485637 | 7770192 |  |  | 0 | 0 | 0 | NO CUMPLE
5.6.12 | APU - 5.6.12 | 5.6.12 | N/A | CONECTOR EMPALME Y TERMINAL, REF. 5011 | UN | 8 | 43637 | 349096 |  |  | 0 | 0 | 0 | NO CUMPLE
5.6.13 | APU - 5.6.13 | 5.6.13 | N/A | CONECTOR BIMETALICO AL-CU | UN | 8 | 212637 | 1701096 |  |  | 0 | 0 | 0 | NO CUMPLE
5.6.14 | APU - 5.6.14 | 5.6.14 | N/A | CONECTOR CON 1 TORNILLO VA, REF. 5001 N/VA | UN | 16 | 139837 | 2237392 |  |  | 0 | 0 | 0 | NO CUMPLE
5.7 |  |  |  | DETECCIÓN DE INCENDIOS
5.7.1 | APU - 5.7.1 | 5.7.1 | N/A | SUMINISTRO E INSTALACIÓN DE CABLE FPLR 2X16 AWG. RATING/SCH: UL 1424, UL 1666, UL 910 / NFPA 262 | ML | 195 | 16649 | 3246555 |  |  | 0 | 0 | 0 | NO CUMPLE
5.7.2 | APU - 5.7.2 | 5.7.2 | N/A | SUMINISTRO E INSTALACIÓN DE CABLE FPLR 2X18 AWG. RATING/SCH: UL 1424, UL 1666, UL 910 / NFPA 262 | ML | 412 | 12887 | 5309444 |  |  | 0 | 0 | 0 | NO CUMPLE
5.7.3 | APU - 5.7.3 | 5.7.3 | N/A | SUMINISTRO E INSTALACIÓN DE BATERIA 10AH/12V | UN | 1 | 418717 | 418717 |  |  | 0 | 0 | 0 | NO CUMPLE
5.7.4 | APU - 5.7.4 | 5.7.4 | N/A | SUMINISTRO E INSTALACIÓN DE PANEL DE CONTROL SISTEMA DE DETECCIÓN, ALARMA. FACP | UN | 1 | 2861212 | 2861212 |  |  | 0 | 0 | 0 | NO CUMPLE
5.7.5 | APU - 5.7.5 | 5.7.5 | N/A | SUMINISTRO E INSTALACIÓN DE DHU-DETECTOR DE HUMO TIPO PUNTUAL. INCLUYE BASE DE MONTAJE, CONECTOR, TUBERÍA EMT 3/4", CAJA DE PASO METALICA 2400 Y DEMÁS ACCESORIOS DE INSTALACIÓN. | UN | 47 | 526929 | 24765663 |  |  | 0 | 0 | 0 | NO CUMPLE
5.7.6 | APU - 5.7.6 | 5.7.6 | N/A | SUMINISTRO E INSTALACIÓN DE DTE-DETECTOR DE TÉRMICO FIJO, 57 GRADOS CENTÍGRADOS. INCLUYE BASE DE MONTAJE, CONECTOR, TUBERÍA EMT 3/4", CAJA DE PASO METALICA 2400 Y DEMÁS ACCESORIOS DE INSTALACIÓN. | UN | 5 | 446329 | 2231645 |  |  | 0 | 0 | 0 | NO CUMPLE
5.7.7 | APU - 5.7.7 | 5.7.7 | N/A | SUMINISTRO E INSTALACIÓN DE DTH-DETECTOR DE HUMO/TÉRMICO TIPO PUNTUAL PARA INTERIORES. INCLUYE BASE DE MONTAJE, CONECTOR, TUBERÍA EMT 3/4", CAJA DE PASO METALICA 2400 Y DEMÁS ACCESORIOS DE INSTALACIÓN. | UN | 1 | 552929 | 552929 |  |  | 0 | 0 | 0 | NO CUMPLE
5.7.8 | APU - 5.7.8 | 5.7.8 | N/A | SUMINISTRO E INSTALACIÓN DE EMA-ESTACIÓN MANUAL DE ALARMA. INCLUYE BASE DE MONTAJE, CONECTOR, TUBERÍA EMT 3/4", CAJA DE PASO METALICA 2400 Y DEMÁS ACCESORIOS DE INSTALACIÓN. | UN | 6 | 533429 | 3200574 |  |  | 0 | 0 | 0 | NO CUMPLE
5.7.9 | APU - 5.7.9 | 5.7.9 | N/A | SUMINISTRO E INSTALACIÓN DE AIM-MÓDULO DE MONITOREO DE ENTRADA SENCILLO. INCLUYE BASE DE MONTAJE, CONECTOR, TUBERÍA EMT 3/4", CAJA DE PASO METALICA 2400 Y DEMÁS ACCESORIOS DE INSTALACIÓN. | UN | 2 | 484891 | 969782 |  |  | 0 | 0 | 0 | NO CUMPLE
5.7.10 | APU - 5.7.10 | 5.7.10 | N/A | SUMINISTRO E INSTALACIÓN DE MRE-MÓDULO DE RELÉ. INCLUYE BASE DE MONTAJE, CONECTOR, TUBERÍA EMT 3/4", CAJA DE PASO METALICA 2400 Y DEMÁS ACCESORIOS DE INSTALACIÓN. | UN | 1 | 545991 | 545991 |  |  | 0 | 0 | 0 | NO CUMPLE
5.7.11 | APU - 5.7.11 | 5.7.11 | N/A | SUMINISTRO E INSTALACIÓN DE AAV-SIRENA - STROBO PARA INTERIORES. INCLUYE BASE DE MONTAJE, CONECTOR, TUBERÍA EMT 3/4", CAJA DE PASO METALICA 2400 Y DEMÁS ACCESORIOS DE INSTALACIÓN. | UN | 5 | 523891 | 2619455 |  |  | 0 | 0 | 0 | NO CUMPLE
5.7.12 | APU - 5.7.12 | 5.7.12 | N/A | SUMINISTRO E INSTALACIÓN DE DNI-DETECTOR DE NIVEL DE AGUA. INCLUYE BASE DE MONTAJE, CONECTOR, TUBERÍA EMT 3/4", CAJA DE PASO METALICA 2400 Y DEMÁS ACCESORIOS DE INSTALACIÓN. | UN | 1 | 634391 | 634391 |  |  | 0 | 0 | 0 | NO CUMPLE
Subtotal | [7 empty] | 522776369.4 |  |  |  |  | 0
6- ILUMINACIÓN EXTERIOR
6.01 | APU - 6.01 | 6.01 | N/A | SUMINISTRO E INSTALACIÓN DE LUMINARIA ALUMBRADO PÚBLICO NOVA AVE | UN | 5 | 3276116 | 16380580 |  |  | 0 | 0 | 0 | NO CUMPLE
6.02 | APU - 6.02 | 6.02 | N/A | SUMINISTRO E INSTALACIÓN DE LUMINARIA MINI ANTORCHA COLUMNA | UN | 9 | 1173244 | 10559196 |  |  | 0 | 0 | 0 | NO CUMPLE
6.03 | APU - 6.03 | 6.03 | N/A | LUMINARIA REF (LED DECO DE PISO) | UN | 12 | 283500 | 3402000 |  |  | 0 | 0 | 0 | NO CUMPLE
6.04 | APU - 6.04 | 6.04 | N/A | SUMINISTRO E INSTALACIÓN DE LUMINARIA REFLECTOR 75W | UN | 4 | 261922 | 1047688 |  |  | 0 | 0 | 0 | NO CUMPLE
6.05 | APU - 6.05 | 6.05 | N/A | SUMINISTRO E INSTALACIÓN DE SALIDA PARA LUMINARIA EXTERIOR, INCLUYE CAJA, ACCESORIOS DE CONEXIÓN Y ROTULADO | UN | 30 | 165320 | 4959600 |  |  | 0 | 0 | 0 | NO CUMPLE
6.06 | 12,97 - C | 6.06 | 12,97 - C | CAJA DE INSPECCIÓN CS274 PARA ACOMETIDAS DE BAJA TENSIÓN, INCLUYE: MARCO Y TAPA | UN | 2 | 1178350 | 2356700 |  |  | 0 | 0 | 0 | NO CUMPLE
6.07 | 12,58 - C | 6.07 | 12,58 - C | TUBERÍA PVC 3" - tipo DB (pesado) INC. ACCESORIOS | ML | 65 | 26501 | 1722565 |  |  | 0 | 0 | 0 | NO CUMPLE
6.08 | 12.100 - C | 6.08 | 12.100 - C | CAJA DE INSPECCIÓN VEHICULAR CS280 PARA REDES MT - BT, INCLUYE: MARCO Y TAPA | UN | 1 | 6593974 | 6593974 |  |  | 0 | 0 | 0 | NO CUMPLE
Subtotal | [7 empty] | 47022303 |  |  |  |  | 0
7- INSTALACIONES HIDROSANITARIAS
7.1 |  |  |  | RED HIDRÁULICA
7.1.1 | 11,27 - C | 7.1.1 | 11,27 - C | RED SUMINISTRO PVC 1/2". INC ACCESORIOS | ML | 144.01 | 18566 | 2673689.66 |  |  | 0 | 0 | 0 | NO CUMPLE
7.1.2 | 11.30 - C | 7.1.2 | 11.30 - C | RED SUMINISTRO PVC 3/4". INC ACCESORIOS | ML | 71.34 | 22832 | 1628834.88 |  |  | 0 | 0 | 0 | NO CUMPLE
7.1.3 | 11,26 - C | 7.1.3 | 11,26 - C | RED SUMINISTRO PVC 1". INC ACCESORIOS | ML | 97.2 | 30095 | 2925234 |  |  | 0 | 0 | 0 | NO CUMPLE
7.1.4 | APU - 7.1.4 | 7.1.4 | N/A | SUMINISTRO E INSTALACIÓN DE TUBERÍA PVC RDE 21 DE 1 1/4" | ML | 48 | 27687 | 1328976 |  |  | 0 | 0 | 0 | NO CUMPLE
7.1.5 | 11,25 - C | 7.1.5 | 11,25 - C | RED SUMINISTRO PVC 1 1/2". INC ACCESORIOS | ML | 28 | 47112 | 1319136 |  |  | 0 | 0 | 0 | NO CUMPLE
7.1.6 | 11,29 - C | 7.1.6 | 11,29 - C | RED SUMINISTRO PVC 2". INC ACCESORIOS | ML | 22 | 65930 | 1450460 |  |  | 0 | 0 | 0 | NO CUMPLE
7.1.7 | 11,28 - C | 7.1.7 | 11,28 - C | RED SUMINISTRO PVC 2 1/2". INC ACCESORIOS | ML | 16 | 100940 | 1615040 |  |  | 0 | 0 | 0 | NO CUMPLE
7.1.8 | 5,53 - C | 7.1.8 | 5,53 - C | ANCLAJE 3/8" | UN | 71 | 21006 | 1491426 |  |  | 0 | 0 | 0 | NO CUMPLE
7.1.9 | 11,16 - C | 7.1.9 | 11,16 - C | PUNTO HIDRÁULICO PVC-P/PARAL 1/2" | UN | 46 | 148962 | 6852252 |  |  | 0 | 0 | 0 | NO CUMPLE
7.1.10 | 11,36 - C | 7.1.10 | 11,36 - C | REGISTRO 1/2". INC ACCESORIOS | UN | 4 | 120513 | 482052 |  |  | 0 | 0 | 0 | NO CUMPLE
7.1.11 | 11,37 - C | 7.1.11 | 11,37 - C | REGISTRO 3/4". INC ACCESORIOS | UN | 2 | 150274 | 300548 |  |  | 0 | 0 | 0 | NO CUMPLE
7.1.12 | 11,35 - C | 7.1.12 | 11,35 - C | REGISTRO 1". INC ACCESORIOS | UN | 1 | 213915 | 213915 |  |  | 0 | 0 | 0 | NO CUMPLE
7.1.13 | APU - 7.1.13 | 7.1.13 | N/A | SUMINISTRO E INSTALACIÓN DE VÁLVULA DE COMPUERTA DE 1 1/4" | UN | 12 | 233253 | 2799036 |  |  | 0 | 0 | 0 | NO CUMPLE
7.1.14 | 11,38 - C | 7.1.14 | 11,38 - C | REGISTRO 1 1/2". INC ACCESORIOS | UN | 1 | 353545 | 353545 |  |  | 0 | 0 | 0 | NO CUMPLE
7.1.15 | 11.40 - C | 7.1.15 | 11.40 - C | REGISTRO 2". INC ACCESORIOS | UN | 1 | 533585 | 533585 |  |  | 0 | 0 | 0 | NO CUMPLE
7.1.16 | APU - 7.1.16 | 7.1.16 | N/A | SUMINISTRO E INSTALACIÓN DE VÁLVULA DE PIE DE 1 1/2" | UN | 2 | 124804 | 249608 |  |  | 0 | 0 | 0 | NO CUMPLE
7.1.17 | APU - 7.1.17 | 7.1.17 | N/A | SUMINISTRO E INSTALACIÓN DE CHEQUE DE 1" A 1 1/2" | UN | 2 | 431009 | 862018 |  |  | 0 | 0 | 0 | NO CUMPLE
7.1.18 | APU - 7.1.18 | 7.1.18 | N/A | SUMINISTRO E INSTALACIÓN DE UNIVERSAL DE 1" A 1 1/2" | UN | 4 | 119407 | 477628 |  |  | 0 | 0 | 0 | NO CUMPLE
7.1.19 | APU - 7.1.19 | 7.1.19 | N/A | SUMINISTRO E INSTALACIÓN DE BOMBA PARA AGUA POTABLE H=41,1 MCA, Q=5,5 LPS, PRESIÓN CONSTANTE CON VARIADOR DE VELOCIDAD. INCLUYE SISTEMA ELÉCTRICO, SENSORES DE NIVEL, TANQUE HIDRONEUMÁTICO DE 75 L Y ACCESORIOS | UN | 2 | 11945442 | 23890884 |  |  | 0 | 0 | 0 | NO CUMPLE
7.1.20 | APU - 7.1.20 | 7.1.20 | N/A | BOMBA EYECTORA PARA DERRAME EN CUARTO DE MÁQUINAS | UN | 1 | 1719986 | 1719986 |  |  | 0 | 0 | 0 | NO CUMPLE
7.2 |  |  |  | RED DE AGUAS SANITARIAS
7.2.1 | 11,31 - C | 7.2.1 | 11,31 - C | RED SANITARIA PVC-S 2". INC ACCESORIOS | ML | 93.61 | 53039 | 4964980.79 |  |  | 0 | 0 | 0 | NO CUMPLE
7.2.2 | 11,32 - C | 7.2.2 | 11,32 - C | RED SANITARIA PVC-S 3". INC ACCESORIOS | ML | 28 | 72266 | 2023448 |  |  | 0 | 0 | 0 | NO CUMPLE
7.2.3 | 11,33 - C | 7.2.3 | 11,33 - C | RED SANITARIA PVC-S 4". INC ACCESORIOS | ML | 177 | 97472 | 17252544 |  |  | 0 | 0 | 0 | NO CUMPLE
7.2.4 | APU - 7.2.4 | 7.2.4 | N/A | SUMINISTRO E INSTALACIÓN DE TUBERÍA DE VENTILACIÓN DE 2" | ML | 88.5 | 35931 | 3179893.5 |  |  | 0 | 0 | 0 | NO CUMPLE
7.2.5 | APU - 7.2.5 | 7.2.5 | N/A | SUMINISTRO E INSTALACIÓN DE TUBERÍA DE VENTILACIÓN DE 3" | ML | 1 | 42036 | 42036 |  |  | 0 | 0 | 0 | NO CUMPLE
7.2.6 | 5,53 - C | 7.2.6 | 5,53 - C | ANCLAJE 3/8" | UN | 65 | 21006 | 1365390 |  |  | 0 | 0 | 0 | NO CUMPLE
7.2.7 | APU - 7.2.7 | 7.2.7 | N/A | CAJA DE INSPECCIÓN DE 60 × 60 CM. INCLUYE TAPA CON MARCO H SEGÚN DISEÑO | UN | 10 | 474468 | 4744680 |  |  | 0 | 0 | 0 | NO CUMPLE
7.2.8 | APU - 7.2.8 | 7.2.8 | N/A | PUNTO SANITARIO Y ACCESORIOS DE 2" | UN | 25 | 1206820 | 30170500 |  |  | 0 | 0 | 0 | NO CUMPLE
7.2.9 | APU - 7.2.9 | 7.2.9 | N/A | PUNTO SANITARIO Y ACCESORIOS DE 3" | UN | 27 | 75829 | 2047383 |  |  | 0 | 0 | 0 | NO CUMPLE
7.2.10 | APU - 7.2.10 | 7.2.10 | N/A | PUNTO SANITARIO Y ACCESORIOS DE 4" | UN | 17 | 110378 | 1876426 |  |  | 0 | 0 | 0 | NO CUMPLE
7.2.11 | 16,3 - C | 7.2.11 | 16,3 - C | EXCAVACIÓN MANUAL ZANJA EN TIERRA H=1.0 M | M3 | 95.56 | 158949 | 15189166.44 |  |  | 0 | 0 | 0 | NO CUMPLE
7.2.12 | 16,9 - C | 7.2.12 | 16,9 - C | RELLENO GRAVILLA DE RÍO COMPACTADO MECÁNICAMENTE | M3 | 23.89 | 206245 | 4927193.05 |  |  | 0 | 0 | 0 | NO CUMPLE
7.2.13 | 16,8 - C | 7.2.13 | 16,8 - C | RELLENO EN RECEBO COMÚN COMPACTADO MECÁNICAMENTE | M3 | 35.83 | 123844 | 4437330.52 |  |  | 0 | 0 | 0 | NO CUMPLE
7.2.14 | 16,7 - C | 7.2.14 | 16,7 - C | RELLENO CON MATERIAL DEL SITIO COMPACTADO MECÁNICAMENTE | M3 | 35.83 | 45526 | 1631196.58 |  |  | 0 | 0 | 0 | NO CUMPLE
7.2.15 | 11,22 - C | 7.2.15 | 11,22 - C | SALIDA SANITARIA PVC-S/SIFON 3" | UN | 27 | 153325 | 4139775 |  |  | 0 | 0 | 0 | NO CUMPLE
7.3 |  |  |  | RED DE AGUAS LLUVIAS
7.3.1 | APU - 7.3.1 | 7.3.1 | N/A | SUMINISTRO E INSTALACIÓN DE TUBERÍA DE AGUAS LLUVIAS DE 2" | ML | 27.02 | 40238 | 1087230.76 |  |  | 0 | 0 | 0 | NO CUMPLE
7.3.2 | 11,3 - C | 7.3.2 | 11,3 - C | BAJANTE AGUAS LLUVIAS PVC 3". INC ACCESORIOS | ML | 175.27 | 50022 | 8767355.94 |  |  | 0 | 0 | 0 | NO CUMPLE
7.3.3 | 11,33 - C | 7.3.3 | 11,33 - C | RED SANITARIA PVC-S 4". INC ACCESORIOS | ML | 88 | 97472 | 8577536 |  |  | 0 | 0 | 0 | NO CUMPLE
7.3.4 | 11,34 - C | 7.3.4 | 11,34 - C | RED SANITARIA PVC-S 6". INC ACCESORIOS | ML | 39 | 172964 | 6745596 |  |  | 0 | 0 | 0 | NO CUMPLE
7.3.5 | 3,25 - U | 7.3.5 | 3,25 - U | TUBERÍA PVC ALCANTARILLADO 8" | ML | 24.5 | 93945 | 2301652.5 |  |  | 0 | 0 | 0 | NO CUMPLE
7.3.6 | 5,53 - C | 7.3.6 | 5,53 - C | ANCLAJE 3/8" | UN | 48 | 21006 | 1008288 |  |  | 0 | 0 | 0 | NO CUMPLE
7.3.7 | 16,3 - C | 7.3.7 | 16,3 - C | EXCAVACIÓN MANUAL ZANJA EN TIERRA H=1.0 M | M3 | 105.37 | 55236 | 5820217.32 |  |  | 0 | 0 | 0 | NO CUMPLE
7.3.8 | 16,9 - C | 7.3.8 | 16,9 - C | RELLENO GRAVILLA DE RÍO COMPACTADO MECÁNICAMENTE | M3 | 26.34 | 206245 | 5432493.3 |  |  | 0 | 0 | 0 | NO CUMPLE
7.3.9 | 16,8 - C | 7.3.9 | 16,8 - C | RELLENO EN RECEBO COMÚN COMPACTADO MECÁNICAMENTE | M3 | 39.51 | 123844 | 4893076.44 |  |  | 0 | 0 | 0 | NO CUMPLE
7.3.10 | 16,7 - C | 7.3.10 | 16,7 - C | RELLENO CON MATERIAL DEL SITIO COMPACTADO MECÁNICAMENTE | M3 | 39.51 | 45526 | 1798732.26 |  |  | 0 | 0 | 0 | NO CUMPLE
7.3.11 | APU - 7.3.11 | 7.3.11 | N/A | SIFÓN TIPO PIÑA | UN | 55 | 145642 | 8010310 |  |  | 0 | 0 | 0 | NO CUMPLE
7.3.12 | 3,5 - C | 7.3.12 | 3,5 - C | CAJA DE INSPECCIÓN DE 60X60 | UN | 3 | 474468 | 1423404 |  |  | 0 | 0 | 0 | NO CUMPLE
7.3.13 | 3,3 - C | 7.3.13 | 3,3 - C | CAJA DE INSPECCIÓN DE 100X100 | UN | 4 | 843816 | 3375264 |  |  | 0 | 0 | 0 | NO CUMPLE
7.3.14 | 3,6 - C | 7.3.14 | 3,6 - C | CAJA DE INSPECCIÓN DE 80X80 | UN | 2 | 643745 | 1287490 |  |  | 0 | 0 | 0 | NO CUMPLE
7.4 |  |  |  | RED DE GAS
7.4.1 | 20,1 - C | 7.4.1 | 20,1 - C | TUBERÍA COBRE 1/2" TIPO L (INCLUYE ACCESORIOS) | ML | 62.07 | 65085 | 4039825.95 |  |  | 0 | 0 | 0 | NO CUMPLE
7.4.2 | 20,2 - C | 7.4.2 | 20,2 - C | TUBERÍA COBRE 3/4" TIPO L (INCLUYE ACCESORIOS) | ML | 1 | 93845 | 93845 |  |  | 0 | 0 | 0 | NO CUMPLE
7.4.3 | 20,9 - C | 7.4.3 | 20,9 - C | TUBERÍA DE POLIETILENO 1" (INCLUYE ACCESORIOS) | ML | 35 | 59985 | 2099475 |  |  | 0 | 0 | 0 | NO CUMPLE
7.4.4 | APU - 7.4.4 | 7.4.4 | N/A | SUMINISTRO E INSTALACIÓN DE REGULADOR DE PRESIÓN DE SEGUNDA ETAPA DE 1/2". INCLUYE NICHO PARA GAS. PRESIÓN DE SALIDA 23 MBAR | UN | 4 | 394259 | 1577036 |  |  | 0 | 0 | 0 | NO CUMPLE
7.4.5 | 20.10 - C | 7.4.5 | 20.10 - C | VÁLVULA DE BOLA GAS 1/2" | UN | 15 | 37372 | 560580 |  |  | 0 | 0 | 0 | NO CUMPLE
7.4.6 | APU - 7.4.6 | 7.4.6 | N/A | CAJA PARA MEDIDOR DE GAS | UN | 1 | 762293 | 762293 |  |  | 0 | 0 | 0 | NO CUMPLE
7.4.7 | APU - 7.4.7 | 7.4.7 | N/A | CALENTADOR A GAS DE 20 LITROS CON ACCESORIOS | UN | 4 | 4368112 | 17472448 |  |  | 0 | 0 | 0 | NO CUMPLE
Subtotal | [7 empty] | 238293945.89 |  |  |  |  | 0
8-CUBIERTA E IMPERMEABILIZACIONES
8.01 | 7,28 - C | 8.01 | 7,28 - C | TEJA TIPO SANDWICH 525-C CAL. 26, POLIURETANO INYECTADO 30MM | M2 | 430 | 286145 | 123042350 |  |  | 0 | 0 | 0 | NO CUMPLE
8.02 | 7,33 - C | 8.02 | 7,33 - C | FLANCHE EN LÁMINA GALVANIZADA CAL. 22; DS=20 | ML | 39.25 | 40800 | 1601400 |  |  | 0 | 0 | 0 | NO CUMPLE
8.03 | APU - 8.03 | 8.03 | N/A | AFINADO CUBIERTAS PLANAS EN MORTERO IMPERMEABILIZADO 1:4 E=0.03 M | M2 | 210.79 | 80275 | 16921167.25 |  |  | 0 | 0 | 0 | NO CUMPLE
8.04 | APU - 8.04 | 8.04 | N/A | MEDIA CAÑA EN MORTERO 1:3 IMPERMEABILIZADO | ML | 145.98 | 41813 | 6103861.74 |  |  | 0 | 0 | 0 | NO CUMPLE
8.05 | APU - 8.05 | 8.05 | N/A | SUMINISTRO E INSTALACIÓN DE GÁRGOLA PREFABRICADA EN CONCRETO, DE DIMENSIONES 8 × 12 × 21 CM Y 4,5 CM DE PROFUNIDAD | UN | 8 | 112478.6 | 899828.8 |  |  | 0 | 0 | 0 | NO CUMPLE
8.06 | APU - 8.06 | 8.06 | N/A | REMATE PERIMETRAL EN LÁMINA DE ACERO GALVANIZADO CALIBRE 26 PARA CUBIERTA TIPO SÁNDWICH DE 30 MM. | ML | 133 | 269697 | 35869701 |  |  | 0 | 0 | 0 | NO CUMPLE
8.07 | APU - 8.07 | 8.07 | N/A | SUMINISTRO Y APLICACIÓN DE RECUBRIMIENTO IMPERMEABILIZANTE EN POLIUREA, APLICADO EN FRÍO | M2 | 210.79 | 182585 | 38487092.15 |  |  | 0 | 0 | 0 | NO CUMPLE
8.08 | 2,4 - U | 8.08 | 2,4 - U | RELLENO TIPO 1 "GRAVILLA" | M3 | 11.3 | 175971 | 1988472.3 |  |  | 0 | 0 | 0 | NO CUMPLE
8.09 | APU - 8.09 | 8.09 | N/A | SUMINISTRO E INSTALACIÓN DE IMPERMEABILIZACIÓN PARA TANQUES CON MEMBRANA PVC REFORZADA DANOPOL DW HS 1.2 DE 1,2 MM O EQUIVALENTE. INCLUYE PREPARACIÓN Y RESANE DE SUPERFICIES, GEOTEXTIL PROTECTOR, PERFILES, ANCLAJES MECÁNICOS, SELLADORES, TERMOFUSIÓN, REMATES EN PASAMUROS Y PRUEBA DE ESTANQUEIDAD. | M2 | 122.78 | 184215.2 | 22617942.256 |  |  | 0 | 0 | 0 | NO CUMPLE
Subtotal | [7 empty] | 247531815.496 |  |  |  |  | 0
9- PISOS Y BASES
9.01 | 13,4 - C | 9.01 | 13,4 - C | ALISTADO PISOS 1:3, E=0.04 | M2 | 643.89 | 55007 | 35418457.23 |  |  | 0 | 0 | 0 | NO CUMPLE
9.02 | 13,2 - C | 9.02 | 13,2 - C | ALISTADO IMPERMEABILIZADO PISOS 1:3, E = 0.04 | M2 | 49.92 | 64761 | 3232869.12 |  |  | 0 | 0 | 0 | NO CUMPLE
Subtotal | [7 empty] | 38651326.35 |  |  |  |  | 0
10- MUROS, MAMPOSTERÍA Y PAÑETES
10.01 | APU - 10.01 | 10.01 | N/A | CONSTRUCCIÓN DE MURO EN LADRILLO ESTRUCTURAL DE PERFORACIÓN VERTICAL COLOR CAPUCHINO PREHIDROFUGADO O SIMILAR, TIPO 306, DE DIMENSIONES 29 × 6 × 14,5 CM, INCLUYENDO MORTERO DE PEGA Y RELLENO, REFUERZO EN GRAFIL SEGÚN ESPECIFICACIONES ESTRUCTURALES | M2 | 856.91 | 207424 | 177743699.84 |  |  | 0 | 0 | 0 | NO CUMPLE
10.02 | APU - 10.02 | 10.02 | N/A | CONSTRUCCIÓN DE MURO EN LADRILLO ESTRUCTURAL DE PERFORACIÓN VERTICAL COLOR CAPUCHINO O SIMILAR, TIPO 306, DE DIMENSIONES 29 × 6 × 14,5 CM, INCLUYENDO MORTERO DE PEGA Y RELLENO, REFUERZO EN GRAFIL SEGÚN ESPECIFICACIONES ESTRUCTURALES (LINEAL) | ML | 452.98 | 169741 | 76889278.18 |  |  | 0 | 0 | 0 | NO CUMPLE
10.03 | APU - 10.03 | 10.03 | N/A | ALFAJÍA O BORDE INFERIOR - LADRILLO PORTANTE COLOR CAPUCHINO, HILADA PARADA INCLUYE CONCRETO 2500 PSI E= 0.15 M Y REFUERZO EN ACERO 60000 PSI | ML | 46.57 | 124925 | 5817757.25 |  |  | 0 | 0 | 0 | NO CUMPLE
10.04 | APU - 10.04 | 10.04 | N/A | DINTEL O BORDE SUPERIOR - LADRILLO PORTANTE COLOR CAPUCHINO, HILADA PARADA INCLUYE CONCRETO 2500 PSI E= 0.15 M Y REFUERZO EN ACERO 60000 PSI | ML | 330.83 | 116080 | 38402746.4 |  |  | 0 | 0 | 0 | NO CUMPLE
10.05 | 5,52 - C | 10.05 | 5,52 - C | DOVELA, GROUTING 3000 PSI | ML | 1070.24 | 12389 | 13259203.36 |  |  | 0 | 0 | 0 | NO CUMPLE
10.06 | 4,22 - C | 10.06 | 4,22 - C | ACERO FIGURADO 60000 PSI | KG | 679.24 | 10989 | 7464168.36 |  |  | 0 | 0 | 0 | NO CUMPLE
10.07 | 5,54 - C | 10.07 | 5,54 - C | ANCLAJE 1/2" | UN | 835 | 26722 | 22312870 |  |  | 0 | 0 | 0 | NO CUMPLE
10.08 | 5,17 - C | 10.08 | 5,17 - C | MURO EN BLOQUE Nº 5 E=0.12 M | M2 | 162.25 | 84160 | 13654960 |  |  | 0 | 0 | 0 | NO CUMPLE
10.09 | 5,18 - C | 10.09 | 5,18 - C | MURO EN BLOQUE No. 5 E=0.12 (LINEAL) | ML | 75.21 | 53443 | 4019448.03 |  |  | 0 | 0 | 0 | NO CUMPLE
10.1 | 6,15 - C | 10.1 | 6,15 - C | PAÑETE IMPERMEABILIZADO MUROS 1:3, E=1.5 CM | M2 | 423.12 | 45066 | 19068325.92 |  |  | 0 | 0 | 0 | NO CUMPLE
10.11 | 6,16 - C | 10.11 | 6,16 - C | PAÑETE IMPERMEABILIZADO MUROS 1:3, E=1.5 CM (LINEAL) | ML | 425.48 | 30622 | 13029048.56 |  |  | 0 | 0 | 0 | NO CUMPLE
10.12 | 6,17 - C | 10.12 | 6,17 - C | PAÑETE LISO MUROS 1:4, E=1.5 CM | M2 | 189.05 | 38250 | 7231162.5 |  |  | 0 | 0 | 0 | NO CUMPLE
10.13 | 6,18 - C | 10.13 | 6,18 - C | PAÑETE LISO MUROS 1:4, E=1.5 CM (LINEAL) | ML | 127.75 | 24903 | 3181358.25 |  |  | 0 | 0 | 0 | NO CUMPLE
10.14 | 18,1 - C | 10.14 | 18,1 - C | IMPERMEABILIZACIÓN FACHADA EN SIKA TRANSPARENTE 10 AÑOS O SIMILAR | M2 | 1032.6 | 22233 | 22957795.8 |  |  | 0 | 0 | 0 | NO CUMPLE
10.15 | 5.50 - C | 10.15 | 5.50 - C | LAVADA DE FACHADA | M2 | 2293.83 | 16566 | 37999587.78 |  |  | 0 | 0 | 0 | NO CUMPLE
10.16 | APU - 10.16 | 10.16 | N/A | COLUMNETAS Y VIGUETAS DE CONFINAMIENTO DE ACUERDO CON PLANOS ESTRUCTURALES DE REFERENCIA, EN CONCRETO DE 3.000 PSI CON ACERO DE REFUERZO, ANCLAJES CON RESINA EPÓXICA TIPO SIKA ANCHORFIX 3001 O SIMILAR Y ENCOFRADO EN MADERA. | ML | 263 | 156320 | 41112160 |  |  | 0 | 0 | 0 | NO CUMPLE
Subtotal | [7 empty] | 504143570.23 |  |  |  |  | 0
11- ACABADO DE PISOS
11.01 | APU - 11.01 | 11.01 | N/A | SUMINISTRO E INSTALACIÓN DE PISO EN TABLON LISTÓN COLOR SAHARA, FORMATO 30,5 × 7,5 CM, EN ESPINA DE PESCADO, INCLUYE PREPARACIÓN DE SUPERFICIE, CORTES, ADHESIVO, BOQUILLAS Y LIMPIEZA FINAL. | M2 | 49.32 | 122215 | 6027643.8 |  |  | 0 | 0 | 0 | NO CUMPLE
11.02 | APU - 11.02 | 11.02 | N/A | SUMINISTRO E INSTALACIÓN DE FRANJA DE CENEFAS EN TABLÓN LISTÓN LISO DE GRES COLOR MOCCA, FORMATO 30,5 × 7,5 CM, INCLUYENDO PREPARACIÓN DE SUPERFICIE, CORTES, ADHESIVO, BOQUILLAS Y LIMPIEZA FINAL. | M2 | 10.6 | 130027 | 1378286.2 |  |  | 0 | 0 | 0 | NO CUMPLE
11.03 | APU - 11.03 | 11.03 | N/A | SUMINISTRO E INSTALACIÓN DE PISO SPC COLOR BEIGE VIC, FORMATO 1220 × 180 × 5 MM, INCLUYE PREPARACIÓN Y NIVELACIÓN DE SUPERFICIE CON MORTERO AUTONIVELANTE, CORTES, AJUSTES, INSTALACIÓN SEGÚN ESPECIFICACIÓN DEL FABRICANTE Y LIMPIEZA FINAL. | M2 | 100.81 | 196847 | 19844146.07 |  |  | 0 | 0 | 0 | NO CUMPLE
11.04 | APU - 11.04 | 11.04 | N/A | SUMINISTRO E INSTALACIÓN DE PISO VINÍLICO HETEROGÉNEO EN ROLLO ACABADO PREMIUM COLOR GOLDEN GLOW, ARMSTRONG FLOORING, INCLUYE PREPARACIÓN Y NIVELACIÓN DE SUPERFICIE CON MORTERO AUTONIVELANTE, CORTE, EMPALMES, SELLADO DE JUNTAS Y LIMPIEZA FINAL. | M2 | 91.57 | 335960 | 30763857.2 |  |  | 0 | 0 | 0 | NO CUMPLE
11.05 | APU - 11.05 | 11.05 | N/A | SUMINISTRO E INSTALACIÓN DE PISO VINÍLICO HOMOGÉNEO EN ROLLO ACABADO MEDIUM PURE GREY, ESPESOR 2 MM, INCLUYE PREPARACIÓN Y NIVELACIÓN DE SUPERFICIE CON MORTERO AUTONIVELANTE, CORTE, EMPALMES, SELLADO DE JUNTAS Y LIMPIEZA FINAL. | M2 | 139.82 | 279610 | 39095070.2 |  |  | 0 | 0 | 0 | NO CUMPLE
11.06 | APU - 11.06 | 11.06 | N/A | SUMINISTRO E INSTALACIÓN DE DISEÑO EN PISO VINÍLICO HOMOGÉNEO EN ROLLO, ESPESOR 2 MM, EN COLORES MEDIUM COOL GREY, BEAN LEAF Y SKY, SEGÚN DISEÑO ARQUITECTÓNICO, INCLUYE PREPARACIÓN Y NIVELACIÓN DE SUPERFICIE, CORTES, EMPALMES, AJUSTES, SELLADO DE JUNTAS Y LIMPIEZA FINAL. | M2 | 90.54 | 315961 | 28607108.94 |  |  | 0 | 0 | 0 | NO CUMPLE
11.07 | APU - 11.07 | 11.07 | N/A | PISO EN CONCRETO PULIDO FUNDIDO EN SITIO, INCLUYE EXTENDIDO, NIVELACIÓN, AFINADO, ALLANADO MECÁNICO, CURADO Y LIMPIEZA FINAL. | M2 | 221.15 | 112815 | 24949037.25 |  |  | 0 | 0 | 0 | NO CUMPLE
11.08 | APU - 11.08 | 11.08 | N/A | SUMINISTRO E INSTALACION DE GUARDAESCOBA EN MADERA MACIZA 8 × 1,2 CM, BORDE REDONDO | ML | 190.73 | 34769 | 6631491.37 |  |  | 0 | 0 | 0 | NO CUMPLE
Subtotal | [7 empty] | 157296641.03 |  |  |  |  | 0
12- ACABADOS DE MURO
12.01 | APU - 12.01 | 12.01 | N/A | SUMINISTRO E INSTALACIÓN DE ENCHAPE CERÁMICO PARA MURO, REFERENCIA NATAL BLANCO CARA ÚNICA O SIMILAR, FORMATO 30 × 60 CM. INCLUYE PREPARACIÓN DE SUPERFICIE, CORTES, ADHESIVO CERÁMICO BLANCO, BOQUILLA BLANCA Y LIMPIEZA FINAL. | M2 | 165 | 113949 | 18801585 |  |  | 0 | 0 | 0 | NO CUMPLE
12.02 | APU - 12.02 | 12.02 | N/A | SUMINISTRO E INSTALACIÓN DE ENCHAPE DE MURO EN LADRILLO PRENSADO LIVIANO COLOR CAPUCHINO H, E=6 CM, INCLUYE MALLA DE FIJACIÓN ANCLADA A LA ESTRUCTURA, MORTERO DE PEGA, CORTES, PLOMO, NIVELACIÓN, REMATES Y LIMPIEZA FINAL. | M2 | 220 | 132711 | 29196420 |  |  | 0 | 0 | 0 | NO CUMPLE
12.03 | APU - 12.03 | 12.03 | N/A | SUMINISTRO E INSTALACIÓN DE ENCHAPE CERÁMICO PARA MURO, ESTILO PIEDRA, REFERENCIA BERLÍN MARFIL O SIMILAR, FORMATO 30 × 60 CM. INCLUYE PREPARACIÓN DE SUPERFICIE, CORTES, ADHESIVO CERÁMICO BLANCO, BOQUILLA BLANCA Y LIMPIEZA FINAL. | M2 | 90 | 175355 | 15781950 |  |  | 0 | 0 | 0 | NO CUMPLE
12.04 | APU - 12.04 | 12.04 | N/A | SUMINISTRO E INSTALACIÓN DE PANEL ACÚSTICO EN MADERA TIPO DOMUS FONOACUSTIC CI32, MODULACIÓN ESPECIAL 600 × 1200 MM, COLOR BAMBÚ OSCURO REF. 006, INCLUYE SUBESTRUCTURA METÁLICA SEGÚN REQUERIMIENTOS DEL FABRICANTE, FIJACIONES, CORTES, AJUSTES, REMATES Y LIMPIEZA FINAL. | M2 | 65 | 644924 | 41920060 |  |  | 0 | 0 | 0 | NO CUMPLE
12.05 | APU - 12.05 | 12.05 | N/A | SUMINISTRO E INSTALACIÓN DE PANEL EN MADERA TIPO DOMUS LISO DECORATIVO, MODULACIÓN ESPECIAL 600 × 1200 MM, COLOR BAMBÚ OSCURO REF. 006, INCLUYE SUBESTRUCTURA METÁLICA SEGÚN REQUERIMIENTOS DEL FABRICANTE, FIJACIONES, CORTES, AJUSTES, REMATES Y LIMPIEZA FINAL. | M2 | 45 | 477047 | 21467115 |  |  | 0 | 0 | 0 | NO CUMPLE
Subtotal | [7 empty] | 127167130 |  |  |  |  | 0
13- PINTURAS
13.01 | APU - 13.01 | 13.01 | N/A | SUMINISTRO E INSTALACION ESTUCO Y VINILO 3 MANOS MUROS (INCLUYE ESTUCO, MANOS EN PINTURA ANTIBACTERIAL, FILOS Y DILATACIONES) | M2 | 650 | 37898.9 | 24634285 |  |  | 0 | 0 | 0 | NO CUMPLE
13.02 | APU - 13.02 | 13.02 | N/A | SUMINISTRO E INSTALACION ESTUCO Y VINILO 3 MANOS MUROS (INCLUYE ESTUCO, MANOS EN PINTURA ANTIBACTERIAL, FILOS Y DILATACIONES) | ML | 150 | 23572.9 | 3535935 |  |  | 0 | 0 | 0 | NO CUMPLE
13.03 | APU - 13.03 | 13.03 | N/A | SUMINISTRO E INSTALACION DE VINILO 2 MANOS SOBRE CIELO RASO EN DRYWALL (INCLUYE PINTURA ANTIBACTERIAL, FILOS Y DILATACIONES) | M2 | 354.41 | 30459 | 10794974.19 |  |  | 0 | 0 | 0 | NO CUMPLE
Subtotal | [7 empty] | 38965194.19 |  |  |  |  | 0
14- CIELO RASOS
14.01 | APU - 14.01 | 14.01 | N/A | SUMINISTRO E INSTALACIÓN DE CIELO RASO EN PANEL ACÚSTICO EN MADERA TIPO DOMUS LISO DECORATIVO, MODULACIÓN 600 × 600 MM, COLOR BAMBÚ OSCURO REF. 006, INCLUYE PERFILERÍA OCULTA GALVANIZADA, SISTEMA DE SUSPENSIÓN, ANCLAJES, FIJACIONES, NIVELACIÓN, CORTES, AJUSTES, REMATES Y LIMPIEZA FINAL. | M2 | 100.81 | 686288 | 69184693.28 |  |  | 0 | 0 | 0 | NO CUMPLE
14.02 | APU - 14.02 | 14.02 | N/A | CIELO RASO EN DRYWALL RH CON 1 MANO DE PINTURA | M2 | 26.8 | 134414 | 3602295.2 |  |  | 0 | 0 | 0 | NO CUMPLE
14.03 | APU - 14.03 | 14.03 | N/A | CIELO RASO EN DRYWALL RH CON 1 MANO DE PINTURA (LINEAL) | ML | 50 | 72539 | 3626950 |  |  | 0 | 0 | 0 | NO CUMPLE
14.04 | 15,5 - C | 14.04 | 15,5 - C | CIELO RASO PLANO DRYWALL (INCLUYE PINTURA) | M2 | 327.61 | 101415 | 33224568.15 |  |  | 0 | 0 | 0 | NO CUMPLE
14.05 | APU - 14.05 | 14.05 | N/A | CIELO EN RASO EN DRYWALL CON 1 MANO DE PINTURA (LINEAL) | ML | 180 | 67165.8 | 12089844 |  |  | 0 | 0 | 0 | NO CUMPLE
14.06 | APU - 14.06 | 14.06 | N/A | SUMINISTRO E INSTALACIÓN DE TAPAS DE INSPECCIÓN EN CIELORASO DE 60X60 DE MARCO OCULTO Y APERTURA PUSH, CON 1 MANO DE PINTURA ANTIBACTERIAL | UN | 12 | 233578.8 | 2802945.6 |  |  | 0 | 0 | 0 | NO CUMPLE
14.07 | APU - 14.07 | 14.07 | N/A | SUMINISTRO E INSTALACIÓN DE DILATACIÓN EN Z | ML | 220 | 25428 | 5594160 |  |  | 0 | 0 | 0 | NO CUMPLE
Subtotal | [7 empty] | 130125456.23 |  |  |  |  | 0
15- APARATOS SANITARIOS, MESONES Y ACCESORIOS
15.01 | APU - 15.01 | 15.01 | N/A | SUMINISTRO E INSTALACIÓN DE TAZA SANITARIA INSTITUCIONAL TIPO ADRIÁTICA PLUS O SIMILAR, EN PORCELANA VITRIFICADA COLOR BLANCO, CON ENTRADA POSTERIOR Y VÁLVULA PUSH DE EMPOTRAR. INCLUYE ASIENTO, CONEXIONES, ANCLAJES Y PRUEBA DE FUNCIONAMIENTO. | UN | 4 | 2014772 | 8059088 |  |  | 0 | 0 | 0 | NO CUMPLE
15.02 | APU - 15.02 | 15.02 | N/A | SUMINISTRO E INSTALACIÓN DE ORINAL INSTITUCIONAL TIPO GOTTA O SIMILAR, EN PORCELANA VITRIFICADA COLOR BLANCO, CON ENTRADA POSTERIOR Y VÁLVULA PUSH ANTIVANDÁLICA. INCLUYE CONEXIONES, FIJACIONES, SELLADO Y PRUEBA DE FUNCIONAMIENTO. | UN | 1 | 1609914 | 1609914 |  |  | 0 | 0 | 0 | NO CUMPLE
15.03 | APU - 15.03 | 15.03 | N/A | SUMINISTRO E INSTALACIÓN DE LAVAMANOS PMR INSTITUCIONAL DE COLGAR, TIPO AQUAJET O SIMILAR, EN PORCELANA VITRIFICADA COLOR BLANCO. INCLUYE SOPORTES TIPO PARED, ANCLAJES, DESAGÜE, SIFÓN, CONEXIONES Y SELLADO. | UN | 2 | 1238835 | 2477670 |  |  | 0 | 0 | 0 | NO CUMPLE
15.04 | APU - 15.04 | 15.04 | N/A | SUMINISTRO E INSTALACIÓN DE GRIFERÍA INSTITUCIONAL TIPO PUSH PARA LAVAMANOS, DE MONTAJE EN MESA. INCLUYE CONEXIONES Y PRUEBA DE FUNCIONAMIENTO. | UN | 4 | 412849 | 1651396 |  |  | 0 | 0 | 0 | NO CUMPLE
15.05 | APU - 15.05 | 15.05 | N/A | SUMINISTRO E INSTALACIÓN DE PORTARROLLOS EN ACERO INOXIDABLE, ANCLADO A MURO. INCLUYE FIJACIONES, TORNILLERÍA Y LIMPIEZA FINAL. | UN | 4 | 408827 | 1635308 |  |  | 0 | 0 | 0 | NO CUMPLE
15.06 | APU - 15.06 | 15.06 | N/A | SUMINISTRO E INSTALACIÓN DE PAPELERA EN ACERO INOXIDABLE, ANCLADA A MURO. INCLUYE FIJACIONES Y LIMPIEZA FINAL. | UN | 4 | 719251 | 2877004 |  |  | 0 | 0 | 0 | NO CUMPLE
15.07 | APU - 15.07 | 15.07 | N/A | SUMINISTRO E INSTALACIÓN DE SECADOR DE MANOS AUTOMÁTICO TIPO FORZA O SIMILAR, ANCLADO A MURO. INCLUYE FIJACIONES, CONEXIÓN Y PRUEBA DE FUNCIONAMIENTO. | UN | 4 | 1637443 | 6549772 |  |  | 0 | 0 | 0 | NO CUMPLE
15.08 | APU - 15.08 | 15.08 | N/A | SUMINISTRO E INSTALACIÓN DE DISPENSADOR DE JABÓN INSTITUCIONAL DE SOBREPONER A MURO, CON VÁLVULA PUSH, CAPACIDAD DE 1,2 LITROS Y CARCASA EN ACERO INOXIDABLE. INCLUYE FIJACIONES Y LIMPIEZA FINAL. | UN | 4 | 370734 | 1482936 |  |  | 0 | 0 | 0 | NO CUMPLE
15.09 | APU - 15.09 | 15.09 | N/A | SUMINISTRO E INSTALACIÓN DE BARRA DE SEGURIDAD PLEGABLE EN ACERO INOXIDABLE. INCLUYE SOPORTES, ANCLAJES REFORZADOS Y FIJACIONES. | UN | 2 | 1053831 | 2107662 |  |  | 0 | 0 | 0 | NO CUMPLE
15.1 | APU - 15.10 | 15.1 | N/A | SUMINISTRO E INSTALACIÓN DE BARRA DE SEGURIDAD FIJA EN ACERO INOXIDABLE DE 18 PULGADAS. INCLUYE ANCLAJES Y FIJACIONES. | UN | 2 | 247831 | 495662 |  |  | 0 | 0 | 0 | NO CUMPLE
15.11 | APU - 15.11 | 15.11 | N/A | SUMINISTRO E INSTALACIÓN DE REJILLA DE PISO CLÁSICA TIPO 3P ANTIPLAGAS O SIMILAR. INCLUYE CONEXIÓN AL DESAGÜE Y SELLADO PERIMETRAL. | UN | 6 | 66295 | 397770 |  |  | 0 | 0 | 0 | NO CUMPLE
15.12 | APU - 15.12 | 15.12 | N/A | SUMINISTRO E INSTALACIÓN DE ESPEJO PARA BAÑO DE MOVILIDAD REDUCIDA EN CRISTAL DE 6 MM, CON SOPORTE OCULTO EN ALUMINIO INCLINADO SEGÚN NTC 6047, INCLUYENDO ELEMENTOS DE FIJACIÓN Y LIMPIEZA FINAL. | M2 | 1.2 | 839429 | 1007314.8 |  |  | 0 | 0 | 0 | NO CUMPLE
15.13 | APU - 15.13 | 15.13 | N/A | SUMINISTRO E INSTALACIÓN DE LLAVE DE JARDÍN CON ACABADO SATINADO Y SISTEMA DE CIERRE TIPO BOLA, MARCA GRIVAL O SIMILAR. INCLUYE CONEXIONES Y PRUEBA DE FUNCIONAMIENTO. | UN | 6 | 67416 | 404496 |  |  | 0 | 0 | 0 | NO CUMPLE
15.14 | APU - 15.14 | 15.14 | N/A | SUMINISTRO E INSTALACIÓN DE LAVAPLATOS SENCILLO DE 59 × 46 CM EN ACERO INOXIDABLE, ACABADO SATINADO, INCLUYE CANASTILLA, DESAGÜE, SIFÓN, CONEXIONES, SELLADO SANITARIO Y FIJACIONES. NO INCLUYE GRIFERÍA. | UN | 2 | 341335 | 682670 |  |  | 0 | 0 | 0 | NO CUMPLE
15.15 | APU - 15.15 | 15.15 | N/A | SUMINISTRO E INSTALACIÓN DE GRIFERÍA MONOCONTROL PARA LAVAPLATOS, ACABADO CROMADO, TIPO SERRAT O SIMILAR, INCLUYE ACCESORIOS, CONEXIONES Y PRUEBA DE FUNCIONAMIENTO. | UN | 2 | 227556 | 455112 |  |  | 0 | 0 | 0 | NO CUMPLE
Subtotal | [7 empty] | 31893774.8 |  |  |  |  | 0
16- CARPINTERÍA EN ALUMINIO Y METÁLICA
16.01 | APU - 16.01 | 16.01 | N/A | SUMINISTRO E INSTALACIÓN DE PUERTA METÁLICA, HOJA ENTAMBORADA , MONTANTE VENTILADO CON CELOSÍA EN LÁMINA, ACABADO CON ANTICORROSIVO Y PINTURA ELECTROSTÁTICA COLOR NEGRO RAL 9011, MARCO EN LÁMINA COLD ROLLED CALIBRE 16, EQUIPADA CON CERRADURA DE EMBUTIR CON MANIJA EN ACERO INOXIDABLE, CERROJO INSTITUCIONAL EN ACERO INOXIDABLE, LLAVE DE SIERRA Y BISAGRAS DE 4.5” × 4.5” ACABADO 26D. | M2 | 12.6 | 1200493 | 15126211.8 |  |  | 0 | 0 | 0 | NO CUMPLE
16.02 | APU - 16.02 | 16.02 | N/A | SUMINISTRO E INSTALACIÓN DE PUERTA METÁLICA, HOJA ENTAMBORADA CON DILATACIONES (C 1/4 H), MONTANTE SUPERIOR FIJO EN VIDRIO TEMPLADO LAMINADO 3+3 MM, ACABADO CON ANTICORROSIVO Y PINTURA ELECTROSTÁTICA COLOR NEGRO RAL 9011, MARCO EN LÁMINA COLD ROLLED CALIBRE 16, EQUIPADA CON CERRADURA DE EMBUTIR CON MANIJA EN ACERO INOXIDABLE, CERROJO INSTITUCIONAL EN ACERO INOXIDABLE, LLAVE DE SIERRA Y BISAGRAS DE 4.5” × 4.5” ACABADO 26D. | M2 | 25.2 | 1382215 | 34831818 |  |  | 0 | 0 | 0 | NO CUMPLE
16.03 | APU - 16.03 | 16.03 | N/A | SUMINISTRO E INSTALACIÓN DE PUERTA EN PERFILERÍA DE ALUMINIO ANODIZADO COLOR NEGRO, TRÁFICO PESADO DE ALTA RESISTENCIA, CON HOJA, MONTANTE SUPERIOR Y MONTANTE LATERAL FIJO EN VIDRIO LAMINADO 4+4 MM. INCLUYE MANIJA EIFFEL, CERROJO INSTITUCIONAL EN ACERO INOXIDABLE CON LLAVE DE SIERRA, CIERRAPUERTAS SERIE 3005 COLOR NEGRO, BISAGRAS MAC-PRO 4.5” × 4.5” ACABADO 26D, ANCLAJES, FIJACIONES Y SELLADO. | M2 | 37.8 | 1220819 | 46146958.2 |  |  | 0 | 0 | 0 | NO CUMPLE
16.04 | APU - 16.04 | 16.04 | N/A | SUMINISTRO E INSTALACIÓN DE VENTANA EN PERFILERÍA DE ALUMINIO ANODIZADO COLOR NEGRO PARA TRÁFICO PESADO Y ALTA RESISTENCIA, CON MONTANTE SUPERIOR EN REJILLA TIPO CELOSÍA DE ALUMINIO ANODIZADO Y PAÑOS VIDRIADOS FIJOS/PROYECTANTES EN VIDRIO TEMPLADO LAMINADO 3+3 MM CON PELÍCULA DE CONTROL ACÚSTICO, INCLUYE FIJACIONES, BURLETES EPDM, SELLADO CON SILICONA NEUTRA Y LIMPIEZA FINAL. | M2 | 163.8 | 928538 | 152094524.4 |  |  | 0 | 0 | 0 | NO CUMPLE
16.05 | APU - 16.05 | 16.05 | N/A | SUMINISTRO E INSTALACIÓN DE VENTANA TIPO REJILLA EN ALUMINIO ANODIZADO COLOR NEGRO, CON PERFILERÍA DE ALUMINIO ANODIZADO PARA TRÁFICO PESADO DE ALTA RESISTENCIA, REJILLA TIPO CELOSÍA, FIJACIONES, ANCLAJES, SELLADO Y LIMPIEZA FINAL. | M2 | 16.8 | 513482 | 8626497.6 |  |  | 0 | 0 | 0 | NO CUMPLE
16.06 | APU - 16.06 | 16.06 | N/A | SUMINISTRO E INSTALACIÓN DE VENTANA EN PERFILERÍA DE ALUMINIO ANODIZADO COLOR NEGRO PARA TRÁFICO PESADO Y ALTA RESISTENCIA, CON PAÑOS EN VIDRIO TEMPLADO LAMINADO 3+3 MM CON PELÍCULA DE CONTROL ACÚSTICO Y MONTANTE INTERMEDIO TIPO VENTANA PROYECTANTE EN VIDRIO LAMINADO 3+3 MM CON PELÍCULA DE CONTROL ACÚSTICO. INCLUYE MANIJA DE EMBUTIR MILÁN YALE O SIMILAR, FIJACIONES, BURLETES EPDM, SELLADO CON SILICONA NEUTRA Y LIMPIEZA FINAL. | M2 | 88.2 | 911957 | 80434607.4 |  |  | 0 | 0 | 0 | NO CUMPLE
Subtotal | [7 empty] | 337260617.4 |  |  |  |  | 0
17- CARPINTERÍA EN MADERA
17.01 | APU - 17.01 | 17.01 | N/A | SUMINISTRO E INSTALACIÓN DE PUERTA BATIENTE ENTAMBORADA EN FÓRMICA, CON BASTIDOR EN PERFIL COLD ROLLED CALIBRE 18 Y MONTANTE SUPERIOR CON REJILLA DE VENTILACIÓN. INCLUYE CERRADURA CON MANIJA, CERROJO INSTITUCIONAL YALE EN ACERO INOXIDABLE, LLAVE DE SIERRA Y BISAGRAS MAC-PRO DE 4,5” × 4,5”, ACABADO 26D. | M2 | 26.4 | 720961.8 | 19033391.52 |  |  | 0 | 0 | 0 | NO CUMPLE
17.02 | APU - 17.02 | 17.02 | N/A | SUMINISTRO E INSTALACIÓN DE PUERTA CORREDIZA ENTAMBORADA EN FÓRMICA, CON BASTIDOR EN PERFIL COLD ROLLED CALIBRE 18 Y MONTANTE SUPERIOR CON REJILLA DE VENTILACIÓN. INCLUYE CERRADURA CON MANIJA, CERROJO INSTITUCIONAL YALE EN ACERO INOXIDABLE, LLAVE DE SIERRA Y BISAGRAS MAC-PRO DE 4,5” × 4,5”, ACABADO 26D. | M2 | 14.4 | 852000 | 12268800 |  |  | 0 | 0 | 0 | NO CUMPLE
Subtotal | [7 empty] | 31302191.52 |  |  |  |  | 0
18- OBRAS EXTERIORES, URBANISMO Y CERRAMIENTO
18.01 | APU - 18.01 | 18.01 | N/A | SUMINISTRO E INSTALACIÓN DE PISO EN BLOQUE DE CEMENTO RECTANGULAR TIPO 8, COLOR GRIS, DE 10 × 20 × 8 CM, INCLUYENDO PREPARACIÓN DE BASE, CAMA DE APOYO EN ARENA, COLOCACIÓN, NIVELACIÓN, CORTES PERIMETRALES, SELLADO DE JUNTAS Y COMPACTACIÓN FINAL. | M2 | 150 | 179359 | 26903850 |  |  | 0 | 0 | 0 | NO CUMPLE
18.02 | APU - 18.02 | 18.02 | N/A | SUMINISTRO E INSTALACIÓN DE PISO EN BLOQUE DE CEMENTO RECTANGULAR TIPO 8, COLOR BLANCO, DE 10 × 20 × 8 CM, INCLUYENDO PREPARACIÓN DE BASE, CAMA DE APOYO EN ARENA, COLOCACIÓN, NIVELACIÓN, CORTES PERIMETRALES, SELLADO DE JUNTAS Y COMPACTACIÓN FINAL. | M2 | 55 | 188327 | 10357985 |  |  | 0 | 0 | 0 | NO CUMPLE
18.03 | APU - 18.03 | 18.03 | N/A | SUMINISTRO E INSTALACIÓN DE PISO EN BLOQUE DE CEMENTO RECTANGULAR TIPO 8, COLOR OCRE, DE 10 × 20 × 8 CM, INCLUYENDO PREPARACIÓN DE BASE, CAMA DE APOYO EN ARENA, COLOCACIÓN, NIVELACIÓN, CORTES PERIMETRALES, SELLADO DE JUNTAS Y COMPACTACIÓN FINAL. | M2 | 45 | 188327 | 8474715 |  |  | 0 | 0 | 0 | NO CUMPLE
18.04 | APU - 18.04 | 18.04 | N/A | SUMINISTRO E INSTALACIÓN DE PISO EN BLOQUE DE CEMENTO RECTANGULAR TIPO 8, COLOR AMARILLO, DE 10 × 20 × 8 CM, INCLUYENDO PREPARACIÓN DE BASE, CAMA DE APOYO EN ARENA, COLOCACIÓN, NIVELACIÓN, CORTES PERIMETRALES, SELLADO DE JUNTAS Y COMPACTACIÓN FINAL. | M2 | 20 | 188327 | 3766540 |  |  | 0 | 0 | 0 | NO CUMPLE
18.05 | APU - 18.05 | 18.05 | N/A | SUMINISTRO Y CONSTRUCCIÓN DE CINTA EN CONCRETO FUNDIDO EN SITIO, DE DIMENSIONES SEGÚN DISEÑO ARQUITECTÓNICO, INCLUYE PREPARACIÓN DE BASE, FORMALETA, FUNDIDA, NIVELACIÓN, AFINADO, CURADO Y LIMPIEZA FINAL. | ML | 120 | 68468 | 8216160 |  |  | 0 | 0 | 0 | NO CUMPLE
18.06 | APU - 18.06 | 18.06 | N/A | SUMINISTRO E INSTALACIÓN DE BLOQUE DE CEMENTO RECTANGULAR TIPO ALERTA 6, COLOR GRIS, DE 10 × 20 × 6 CM, INCLUYENDO PREPARACIÓN DE BASE, CAMA DE APOYO EN ARENA, COLOCACIÓN, NIVELACIÓN, CORTES PERIMETRALES, SELLADO DE JUNTAS Y COMPACTACIÓN FINAL. | M2 | 6 | 206263 | 1237578 |  |  | 0 | 0 | 0 | NO CUMPLE
18.07 | APU - 18.07 | 18.07 | N/A | SUMINISTRO E INSTALACIÓN DE BLOQUE DE CEMENTO CUADRADO PARA PISO, COLOR GRIS, DE 20 × 20 × 6 CM, INCLUYENDO PREPARACIÓN DE BASE, CAMA DE APOYO EN ARENA, COLOCACIÓN, NIVELACIÓN, CORTES PERIMETRALES, SELLADO DE JUNTAS Y COMPACTACIÓN FINAL. | M2 | 20.74 | 170391 | 3533909.34 |  |  | 0 | 0 | 0 | NO CUMPLE
18.08 | APU - 18.08 | 18.08 | N/A | SUMINISTRO E INSTALACIÓN DE BORDILLO PREFABRICADO A-81 EN CONCRETO, INCLUYENDO EXCAVACIÓN, CAMA DE APOYO, ALINEACIÓN, NIVELACIÓN, JUNTAS Y LIMPIEZA FINAL. | ML | 180 | 38167 | 6870060 |  |  | 0 | 0 | 0 | NO CUMPLE
18.09 | 14,9 - C | 18.09 | 14,9 - C | ACABADO EN GRAVILLA LAVADA | M2 | 35 | 93519 | 3273165 |  |  | 0 | 0 | 0 | NO CUMPLE
18.1 | APU - 18.10 | 18.1 | N/A | SUMINISTRO E INSTALACIÓN DE TÓTEM INFORMATIVO PARA EXTERIOR, CON ESTRUCTURA EN ACERO 8 × 4 CALIBRE 16, ACABADO EN PINTURA ELECTROSTÁTICA, CUBIERTA EN ALUCOBOND SILVER DE 3 MM, TEXTOS SEPARADORES EN VINILO PRECORTADO E IMPRESIÓN DTF, DIMENSIONES APROXIMADAS 100 × 180 × 10 CM. INCLUYE ESTRUCTURA, FIJACIONES, ANCLAJES, MONTAJE Y LIMPIEZA FINAL. | UN | 1 | 1856658 | 1856658 |  |  | 0 | 0 | 0 | NO CUMPLE
18.11 | 3,2 - V | 18.11 | 3,2 - V | SUBBASE GRANULAR | M3 | 59.35 | 228690 | 13572751.5 |  |  | 0 | 0 | 0 | NO CUMPLE
18.12 | 3,3 - V | 18.12 | 3,3 - V | BASE GRANULAR | M3 | 44.51 | 250300 | 11140853 |  |  | 0 | 0 | 0 | NO CUMPLE
18.13 | 4,46 - V | 18.13 | 4,46 - V | SUMINISTRO E INSTALACIÓN DE GEOTEXTIL T 2400 (ESTABILIZACIÓN, FILTRO Y SEPARACIÓN) | M2 | 296.74 | 18039 | 5352892.86 |  |  | 0 | 0 | 0 | NO CUMPLE
18.14 | 5,15 - U | 18.14 | 5,15 - U | SARDINEL PREFABRICADO A-10 | ML | 145.98 | 182827 | 26689085.46 |  |  | 0 | 0 | 0 | NO CUMPLE
18.15 | 5,9 - U | 18.15 | 5,9 - U | CAÑUELA PREFABRICADA TIPO A-120 | ML | 80 | 165242 | 13219360 |  |  | 0 | 0 | 0 | NO CUMPLE
18.16 | 6.10 - U | 18.16 | 6.10 - U | CANECA EN ACERO INOXIDABLE TIPO BARCELONA | UN | 4 | 1539095 | 6156380 |  |  | 0 | 0 | 0 | NO CUMPLE
18.17 | APU - 18.17 | 18.17 | N/A | SUMINISTRO E INSTALACIÓN DE REJA METÁLICA FABRICADA EN PLATINAS DE 2” × 3/8”, CON ESTRUCTURA SOPORTE EN PERFIL METÁLICO, SOLDADA Y ACABADA CON PINTURA ELECTROSTÁTICA MATE COLOR NEGRO RAL 9011, INCLUYENDO ANCLAJES, FIJACIONES Y LIMPIEZA FINAL. | ML | 145.98 | 525597 | 76726650.06 |  |  | 0 | 0 | 0 | NO CUMPLE
18.18 | APU - 18.18 | 18.18 | N/A | SUMINISTRO E INSTALACIÓN DE PORTÓN BATIENTE DE DOS HOJAS ENTAMBORADAS CON DILATACIONES (C 1/4 H), FABRICADO EN LÁMINA METÁLICA, CON ACABADO ANTICORROSIVO Y PINTURA ESMALTE MATE COLOR NEGRO GRAFITO RAL 9011, INCLUYENDO MARCO, BISAGRAS REFORZADAS, CERRADURA, TOPE DE APERTURA, ANCLAJES Y LIMPIEZA FINAL. | M2 | 10.5 | 944419 | 9916399.5 |  |  | 0 | 0 | 0 | NO CUMPLE
18.19 | 2,7 - C | 18.19 | 2,7 - C | VIGA DE AMARRE EN CONCRETO 3500 PSI | M3 | 5.04 | 1355488 | 6831659.52 |  |  | 0 | 0 | 0 | NO CUMPLE
Subtotal | [7 empty] | 244096652.24 |  |  |  |  | 0
19- ELEMENTOS DE IMAGEN DE FACHADA
19.01 | APU - 19.01 | 19.01 | N/A | SUMINISTROE INSTALACIÓNDEREVESTIMIENTOENLAMINADODEALTAPRESIÓN(HPL) SÓLIDOFENÓLICO, FABRICADOCONFIBRASCELULÓSICASIMPREGNADASENRESINASTERMOESTABLES, INCLUYENDOANCLAJES, ESTRUCTURADEFIJACION,ADHESIVOS,FIJACIONES,EMPATES,SELLADOPERIMETRALYLIMPIEZAFINAL,CON ACABADO DECORATIVO SEGÚN COLOR Y TEXTURA APROBADA EN OBRA. | ML | 145.98 | 591112 | 86290529.76 |  |  | 0 | 0 | 0 | NO CUMPLE
20.01 | APU - 20.01 | 20.01 | N/A | SUMINISTRO E INSTALACIÓN DE REVESTIMIENTO DE FACHADA EN PANEL METÁLICO GEOCLAD GEO 203 DE HUNTER DOUGLAS O SIMILAR, ACABADO Y COLOR SEGÚN DISEÑO ARQUITECTÓNICO. INCLUYE SUBESTRUCTURA, FIJACIONES, REMATES, ESQUINEROS, CORTES Y LIMPIEZA FINAL. | M2 | 145 | 487760 | 70725200 |  |  | 0 | 0 | 0 | NO CUMPLE
21.01 | APU - 21.01 | 21.01 | N/A | SUMINISTRO E INSTALACIÓN DE REVESTIMIENTO DE FACHADA EN PANEL METÁLICO GEOCLAD GEO 203 DE HUNTER DOUGLAS O SIMILAR PARA REMATES, ACABADO Y COLOR SEGÚN DISEÑO ARQUITECTÓNICO. INCLUYE SUBESTRUCTURA, FIJACIONES, REMATES, ESQUINEROS, CORTES Y LIMPIEZA FINAL. | ML | 145.98 | 170716 | 24921121.68 |  |  | 0 | 0 | 0 | NO CUMPLE
Subtotal | [7 empty] | 181936851.44 |  |  |  |  | 0
20- PAISAJISMO
20.01 | 6,7 - V | 20.01 | 6,7 - V | EMPRADIZACIÓN (INCLUYE 10 CM DE TIERRA NEGRA) | M2 | 103.92 | 30764 | 3196994.88 |  |  | 0 | 0 | 0 | NO CUMPLE
20.02 | APU - 20.02 | 20.02 | N/A | SUMINISTRO Y PLANTACIÓN DE ÁRBOL ESPECIE GUAYACÁN (TABEBUIA CHRYSANTHA), INCLUYENDO SUSTRATO, ABONO ORGÁNICO, RIEGO Y MANTENIMIENTO INICIAL. H=1.5M | UN | 4 | 417817 | 1671268 |  |  | 0 | 0 | 0 | NO CUMPLE
20.03 | APU - 20.03 | 20.03 | N/A | SUMINISTRO Y PLANTACIÓN DE ÁRBOL ESPECIE YARUMO PLATEADO (MYRCIA POPAYANENSIS), INCLUYENDO SUSTRATO, ABONO ORGÁNICO, RIEGO y MANTENIMIENTO H=1.5M | UN | 1 | 301986 | 301986 |  |  | 0 | 0 | 0 | NO CUMPLE
20.04 | APU - 20.04 | 20.04 | N/A | SUMINISTRO E INSTALACIÓN DE JARDÍN EN KIKUYO, INCLUYENDO PREPARACIÓN Y NIVELACIÓN DEL TERRENO, TIERRA NEGRA, FERTILIZACIÓN, RIEGO INICIAL Y LIMPIEZA FINAL. | M2 | 195.05 | 30764 | 6000518.2 |  |  | 0 | 0 | 0 | NO CUMPLE
20.05 | APU - 20.05 | 20.05 | N/A | SUMINISTRO Y SIEMBRA DE JARDÍN CON DIETES BICOLOR Y DRYOPTERIS WALLICHIANA, INCLUYENDO PREPARACIÓN DEL TERRENO, TIERRA NEGRA, SUSTRATO, ABONO ORGÁNICO, RIEGO INICIAL Y LIMPIEZA FINAL. | M2 | 195.05 | 160140 | 31235307 |  |  | 0 | 0 | 0 | NO CUMPLE
20.06 | APU - 20.06 | 20.06 | N/A | SUMINISTRO Y SIEMBRA DE ARBUSTO EUGENIA, INCLUYENDO EXCAVACIÓN, TIERRA NEGRA, SUSTRATO, ABONO ORGÁNICO, TUTOR, RIEGO INICIAL, TRANSPORTE Y DISPOSICIÓN DE SOBRANTES. | UN | 24 | 104454 | 2506896 |  |  | 0 | 0 | 0 | NO CUMPLE
Subtotal | [7 empty] | 44912970.08 |  |  |  |  | 0
21- SEÑALIZACION
21.01 | APU - 21.01 | 21.01 | N/A | SUMINISTRO E INSTALACIÓN DE SEÑAL INFORMATIVA - IDENTIFICACIÓN DE AREAS - BASE ACRÍLICO 5 MM. - TEXTO IMPRESO DTF UV - INCLUYE CINTA ADHESIVA ESPUMADA + VINILO FROST - 11,5 CMS X 40 CMS | UN | 14 | 90477 | 1266678 |  |  | 0 | 0 | 0 | NO CUMPLE
21.02 | APU - 21.02 | 21.02 | N/A | SUMINISTRO E INSTALACIÓN DE SEÑAL INFORMATIVA - DIRECTORIOS INFORMATIVOS (IDENTIFICACIÓN DE AREAS) - BASE ALOCUBOND SILVER 3 MM - TEXTO EN VINILO DE CORTE Y DTF UV - INCLUYE CINTA ADHESIVA ESPUMADA - 60 CMS X 120 CMS | UN | 2 | 547405 | 1094810 |  |  | 0 | 0 | 0 | NO CUMPLE
21.03 | APU - 21.03 | 21.03 | N/A | SUMINISTRO E INSTALACIÓN DE TOTEM DE PEDESTAL EN ACERO DE 1/8" + PINTURA ELECTROSTÁTICA COLOR GRIS O NEGRA + TABLERO DE PREVENCIÓN DE RIESGOS - BASE POLIESTIRENO CAL. 2 MM ECOLAM - NO FOTOLUMINISCENTE DE 140 CMS X 40 CMS. - IMPRESIÓN FULL COLOR + LAMINADO MATE DE PROTECCIÓN - MÓVILES. | UN | 2 | 843935 | 1687870 |  |  | 0 | 0 | 0 | NO CUMPLE
21.04 | APU - 21.04 | 21.04 | N/A | SUMINISTRO E INSTALACIÓN DE TABLEROS PARA DIVULGACIÓN DEL REGLAMENTO INTERNO DE TRABAJO E INFORMACIÓN VARIABLE - BASE MDF 12 MM + SUPERFICIE EN MELAMÍNICO BLANCO CUADRICULADO - MARCO EN ALUMINIO ANODIZADO DE 1" Y ESQUINEROS PLÁSTICOS - DIM. 246 X 125 CMS. | UN | 1 | 3935224 | 3935224 |  |  | 0 | 0 | 0 | NO CUMPLE
21.05 | APU - 21.05 | 21.05 | N/A | SUMINISTRO E INSTALACIÓN DE BANDA ANTIDESLIZANTE FUNDIDA - BASE CARBURO DE SILICIO #24 INCLUYE VINILO FOTOLUMINISCENTE CLASE A | ML | 30.83 | 110500 | 3406715 |  |  | 0 | 0 | 0 | NO CUMPLE
21.06 | APU - 21.06 | 21.06 | N/A | SUMINISTRO E INSTALACIÓN DE BANDA ANTIDESLIZANTE - BASE CARBURO DE SILICIO #24 NO INCLUYE VINILO FOTOLUMINISCENTE CLASE A | ML | 61.48 | 78001 | 4795501.48 |  |  | 0 | 0 | 0 | NO CUMPLE
21.07 | APU - 21.07 | 21.07 | N/A | SUMINISTRO E INSTALACIÓN DE SEÑAL FOTOLUMINISCENTE BASE PVC IGNIFUGO 1 MM CLASE A/350 | UN | 20 | 68464 | 1369280 |  |  | 0 | 0 | 0 | NO CUMPLE
21.08 | APU - 21.08 | 21.08 | N/A | SUMINISTRO E INSTALACIÓN DE EXINTORES TIPO A-B-C- INLUYE SOPORTE A PARED 20LBS | UN | 8 | 182913 | 1463304 |  |  | 0 | 0 | 0 | NO CUMPLE
21.09 | APU - 21.09 | 21.09 | N/A | SUMINISTRO E INSTALACIÓN ENCAMINAMIENTOS PODOTÁCTILES, ACCESIBILIDAD AL MEDIO FÍSICO - SEÑALIZACIÓN TÁCTIL - PATRÓN DE ALERTA - ESPIGO DE INCLUSTAR EN ACERO INOXIDABLE Ø 35 MM X 0,5 MM | UN | 432 | 8904 | 3846528 |  |  | 0 | 0 | 0 | NO CUMPLE
21.1 | APU - 21.10 | 21.1 | N/A | SUMINISTRO E INSTALACIÓN DE ENCAMINAMIENTOS PODOTÁCTILES ACCESIBILIDAD AL MEDIO FÍSICO - SEÑALIZACIÓN TÁCTIL - PATRÓN GUÍA - ESPIGO DE INCLUSTAR EN ACERO INOXIDABLE 280 X 35 X 5 MM. | UN | 360 | 45292 | 16305120 |  |  | 0 | 0 | 0 | NO CUMPLE
Subtotal | [7 empty] | 39171030.48 |  |  |  |  | 0
22- ASEO
22.01 | APU - 22.01 | 22.01 | N/A | EJECUCIÓN DE ASEO Y LIMPIEZA FINAL DE OBRA, INCLUYENDO RETIRO DE ESCOMBROS Y RESIDUOS, BARRIDO, LAVADO DE SUPERFICIES, PULIDO DE VIDRIOS AMBAS CARAS, DESINFECCIÓN DE ÁREAS, RECOLECCIÓN Y DISPOSICIÓN EN SITIO AUTORIZADO, ASÍ COMO ENTREGA DE ÁREAS LIBRES DE POLVO Y EN CONDICIONES ÓPTIMAS PARA SU USO. INCLUYE MANO DE OBRA, MATERIALES, EQUIPOS, HERRAMIENTAS Y DISPOSICIÓN FINAL. | M2 | 789.89 | 9187 | 7256719.43 |  |  | 0 | 0 | 0 | NO CUMPLE
22.02 | APU - 22.02 | 22.02 | N/A | EJECUCIÓN DE ASEO Y LIMPIEZA FINAL DE OBRA EN ZONAS EXTERIORES, TALES COMO PARQUEADEROS, ANDENES, RAMPAS Y ACCESOS, INCLUYENDO BARRIDO MECÁNICO/MANUAL, HIDROLAVADO A PRESIÓN, DESENGRASE DE MANCHAS DE ACEITE, RETIRO DE RESTOS DE OBRA Y RESIDUOS, LIMPIEZA DE BORDILLOS Y REJILLAS/CAPTACIONES PLUVIALES, RECOLECCIÓN, CARGUE, TRANSPORTE Y DISPOSICIÓN EN SITIO AUTORIZADO. | M2 | 400.66 | 5879 | 2355480.14 |  |  | 0 | 0 | 0 | NO CUMPLE
Subtotal | [7 empty] | 9612199.57 |  |  |  |  | 0
SUBTOTAL CONSTRUCCION OBRA NUEVA | [7 empty] | 4216705999.996 |  |  |  |  | 0
23- TRAMITES Y CONEXIONES FINALES
23.01 | APU - 23,01 | 23.01 | N/A | CERTIFICACION RETIE SALIDAS DE USO FINAL | UND | 1 | 5500000 | 5500000 |  |  | 0 | 0 | 0 | NO CUMPLE
23.02 | APU - 23,02 | 23.02 | N/A | CERTIFICACION RETILAP | UND | 1 | 4500000 | 4500000 |  |  | 0 | 0 | 0 | NO CUMPLE
23.03 | APU - 23,03 | 23.03 | N/A | CERTIFICACION DE PUNTOS DE RED | UND | 133 | 35000 | 4655000 |  |  | 0 | 0 | 0 | NO CUMPLE
23.04 | APU - 23,04 | 23.04 | N/A | COMISSIONING SISTEMA DE AUDIO | UND | 1 | 2500000 | 2500000 |  |  | 0 | 0 | 0 | NO CUMPLE
Subtotal | [7 empty] | 17155000 |  |  |  |  | 0
SUBTOTAL CONSTRUCCION OBRA NUEVA + CERTIFICACIONES | [7 empty] | 4233860999.996 |  |  |  |  | 0 | NO CUMPLE
CONSTRUCCIÓN DE LA AMPLIACIÓN DEL CENTRO DE ATENCION A DISCAPACIDAD DEL MUNICIPIO DE MOSQUERA, CUNDINAMARCA
1- PRELIMINARES, DEMOLICIONES Y DESMONTE
1.01 | 1,1 - C | 1.01 | 1,1 - C | CAMPAMENTO 18M2 EN TABLA, TEJA DE ETERNIT, INC. TRANS, MATERIALES | UN | 1 | 4188197 | 4188197 |  |  | 0 | 0 | 0 | NO CUMPLE
1.02 | 1,8 - C | 1.02 | 1,8 - C | CERCA EN TELA VERDE H = 2.10 M | ML | 185 | 44867 | 8300395 |  |  | 0 | 0 | 0 | NO CUMPLE
1.03 | 1,31 - C | 1.03 | 1,31 - C | DESCAPOTE MANUAL Y RETIRO E= 0.20 M APILE A 15 M | M2 | 813.5 | 15407 | 12533594.5 |  |  | 0 | 0 | 0 | NO CUMPLE
1.04 | 1,41 - C | 1.04 | 1,41 - C | LOCALIZACIÓN Y REPLANTEO DE CIMIENTOS CON ELEMENTOS DE PRESICIÓN | M2 | 678.47 | 8660 | 5875550.2 |  |  | 0 | 0 | 0 | NO CUMPLE
1.05 | 1,42 - C | 1.05 | 1,42 - C | REPLANTEO MANUAL DE CIMIENTOS | M2 | 678.47 | 6404 | 4344921.88 |  |  | 0 | 0 | 0 | NO CUMPLE
1.06 | 1,43 - C | 1.06 | 1,43 - C | RED ELÉCTRICA PROVISIONAL L=50M | UN | 1 | 5555043 | 5555043 |  |  | 0 | 0 | 0 | NO CUMPLE
1.07 | 11,1 - C | 1.07 | 11,1 - C | ACOMETIDA EN PVC 1/2" 5M. INC CHEQUE , REGISTRO, ACCESORIOS | UN | 1 | 494247 | 494247 |  |  | 0 | 0 | 0 | NO CUMPLE
41291948.58
2- EXCAVACIONES Y RELLENOS
2.01 | 16,2 - C | 2.01 | 16,2 - C | EXCAVACIONES VARIAS A MÁQUINA SIN CLASIFICAR (INCLUYE RETIRO DE SOBRANTES A UNA DISTANCIA MENOR DE 5 KM) | M3 | 542.78 | 28465 | 15450232.7 |  |  | 0 | 0 | 0 | NO CUMPLE
2.02 | 16,5 - C | 2.02 | 16,5 - C | EXCAVACIÓN MANUAL EN CONGLOMERADO H=0.0-2.0 M (INCLUYE RETIRO DE SOBRANTES A UNA DISTANCIA MENOR DE 5 KM) | M3 | 117.44 | 105882 | 12434782.08 |  |  | 0 | 0 | 0 | NO CUMPLE
2.03 | 16,8 - C | 2.03 | 16,8 - C | RELLENO EN RECEBO COMÚN COMPACTADO MECÁNICAMENTE | M3 | 136.76 | 123844 | 16936905.44 |  |  | 0 | 0 | 0 | NO CUMPLE
2.04 | 1,6 - V | 2.04 | 1,6 - V | TRANSPORTE DE MATERIALES PROV. DE EXPLANACIÓN, CANALES, PRESTAMOS, SOBREACARREOS Y DERRUMBES | M3-KM | 6602.24 | 2370 | 15647308.8 |  |  | 0 | 0 | 0 | NO CUMPLE
Subtotal | [7 empty] | 60469229.02 |  |  |  |  | 0
3- CIMENTACIONES EN CONCRETO
3.01 | 4,29 - C | 3.01 | 4,29 - C | BASE EN CONCRETO POBRE 1500 PSI | M3 | 11.05 | 671943 | 7424970.15 |  |  | 0 | 0 | 0 | NO CUMPLE
3.02 | APU - 3.02 | 3.02 | N/A | SUMINISTRO Y TENDIDA DE POLIETILENO NEGRO CALIBRE 7, INCLUYE CORTE, TRASLAPE, FIJACIÓN | M2 | 668.1 | 13263 | 8861010.3 |  |  | 0 | 0 | 0 | NO CUMPLE
3.03 | 2,7 - C | 3.03 | 2,7 - C | VIGA DE AMARRE EN CONCRETO 3500 PSI | M3 | 38.58 | 1355488 | 52294727.04 |  |  | 0 | 0 | 0 | NO CUMPLE
3.04 | 2,8 - C | 3.04 | 2,8 - C | ZAPATAS EN CONCRETO 3500 PSI | M3 | 57.33 | 1234681 | 70784261.73 |  |  | 0 | 0 | 0 | NO CUMPLE
3.05 | 2,16 - C | 3.05 | 2,16 - C | DADOS EN CONCRETO 3500PSI | M3 | 4.72 | 1234681 | 5827694.32 |  |  | 0 | 0 | 0 | NO CUMPLE
3.06 | 4,22 - C | 3.06 | 4,22 - C | ACERO FIGURADO 60000 PSI | KG | 11434.49 | 10989 | 125653610.61 |  |  | 0 | 0 | 0 | NO CUMPLE
3.07 | 4,23 - C | 3.07 | 4,23 - C | REFUERZO MALLA ELECTROSOLDADA | KG | 2578.88 | 14412 | 37166818.56 |  |  | 0 | 0 | 0 | NO CUMPLE
3.08 | 13,14 - C | 3.08 | 13,14 - C | PLACA BASE CONCRETO 0.15 2500 PSI | M2 | 678.47 | 149412 | 101371559.64 |  |  | 0 | 0 | 0 | NO CUMPLE
3.09 | APU - 3.09 | 3.09 | N/A | TANQUE EN CONCRETO 4000PSI | M3 | 17.63 | 1829832 | 32259938.16 |  |  | 0 | 0 | 0 | NO CUMPLE
3.1 | APU - 3.10 | 3.1 | N/A | BOMBEO DE CONCRETO PREMEZCLADO | M3 | 229.54 | 88813 | 20386136.02 |  |  | 0 | 0 | 0 | NO CUMPLE
Subtotal | [7 empty] | 462030726.53 |  |  |  |  | 0
4- ESTRUCTURA
4.01 | 4,3 - C | 4.01 | 4,3 - C | COLUMNAS 3500 PSI | M3 | 16.23 | 1663291 | 26995212.93 |  |  | 0 | 0 | 0 | NO CUMPLE
4.02 | APU - 4.02 | 4.02 | N/A | MURO PANTALLA EN CONCRETO 3500 PSI E= 15CM | M3 | 12.99 | 1573241 | 20436400.59 |  |  | 0 | 0 | 0 | NO CUMPLE
4.03 | 4,27 - C | 4.03 | 4,27 - C | VIGA CINTA 3500 PSI | M3 | 41.47 | 1748130 | 72494951.1 |  |  | 0 | 0 | 0 | NO CUMPLE
4.04 | 4,22 - C | 4.04 | 4,22 - C | ACERO FIGURADO 60000 PSI | KG | 11095.1 | 10989 | 121924053.9 |  |  | 0 | 0 | 0 | NO CUMPLE
4.05 | 4,26 - C | 4.05 | 4,26 - C | VIGA AÉREA 3500 PSI | M3 | 6.56 | 1650656 | 10828303.36 |  |  | 0 | 0 | 0 | NO CUMPLE
4.06 | 4,28 - C | 4.06 | 4,28 - C | VIGA CANAL EN CONCRETO 3500 PSI | M3 | 26.8 | 1896938 | 50837938.4 |  |  | 0 | 0 | 0 | NO CUMPLE
4.07 | 4,16 - C | 4.07 | 4,16 - C | ENTREPISO PLACA MACIZA 3500 PSI E=0.12 M | M2 | 0 | 174553 | 0 |  |  | 0 | 0 | 0 | NO CUMPLE
4.08 | APU - 4.08 | 4.08 | N/A | CUBIERTAS PLACA MACIZA 3500 PSI E=0.15 M | M2 | 145.63 | 200983 | 29269154.29 |  |  | 0 | 0 | 0 | NO CUMPLE
4.09 | 4,23 - C | 4.09 | 4,23 - C | REFUERZO MALLA ELECTROSOLDADA | KG | 582.52 | 14412 | 8395278.24 |  |  | 0 | 0 | 0 | NO CUMPLE
4.1 | APU - 4.10 | 4.1 | N/A | BOMBEO DE CONCRETO PREMEZCLADO | M3 | 131.2 | 88813 | 11652265.6 |  |  | 0 | 0 | 0 | NO CUMPLE
4.11 | 10,23 - C | 4.11 | 10,23 - C | CELOSÍA ANGULAR PARA POLIDEPORTIVO ASTM-36, INCLUYE: SOLDADURA, CORREAS, COLUMNAS, VIGAS DE AMARR, TORNILLERÍA, ANTICORROSIVO Y ESMALTE . CONTEMPLA TAMBIÉN:FABRICACIÓN, SUMINISTRO Y MONTAJE. NO INCLUYE , CONTRAVIENTOS, TENSORES Y PLATINERÍA | KG | 7089.95 | 28051 | 198880187.45 |  |  | 0 | 0 | 0 | NO CUMPLE
Subtotal | [7 empty] | 551713745.86 |  |  |  |  | 0
5- INSTALACIONES ELÉCTRICAS
5 |  |  |  | EQUIPOS ELECTRICOS |  |  |  | 0
5.01 | 12.105 - C | 5.01 | 12.105 - C | PLANTA DE EMERGENCIA - 45kVA (Stand-by) - 208/120V - 60Hz - Cabinada | UN | 1 | 65716872 | 65716872 |  |  | 0 | 0 | 0 | NO CUMPLE
5.1 |  |  |  | CANALIZACIONES |  |  |  | 0
5.1.1 | 12,17 - C | 5.1.1 | 12,17 - C | TUBERÍA PVC CONDUIT 3/4". INC ACCESORIOS | ML | 366.08 | 5143 | 1882749.44 |  |  | 0 | 0 | 0 | NO CUMPLE
5.1.2 | 21,14 - C | 5.1.2 | 21,14 - C | TUBERÍA CONDUIT EMT GALVANIZADA 3/4". INC ACCESORIOS | ML | 671.92 | 24879 | 16716697.68 |  |  | 0 | 0 | 0 | NO CUMPLE
5.1.3 | 12,18 - C | 5.1.3 | 12,18 - C | TUBERÍA PVC CONDUIT 1". INC ACCESORIOS | ML | 157.55 | 8769 | 1381555.95 |  |  | 0 | 0 | 0 | NO CUMPLE
5.1.4 | 21,15 - C | 5.1.4 | 21,15 - C | TUBERÍA CONDUIT EMT GALVANIZADA 1". INC ACCESORIOS | ML | 11.12 | 35878 | 398963.36 |  |  | 0 | 0 | 0 | NO CUMPLE
5.1.5 | 12,57 - C | 5.1.5 | 12,57 - C | TUBERÍA PVC 2" - tipo DB (pesado) INC. ACCESORIOS | ML | 50.97 | 12076 | 615513.72 |  |  | 0 | 0 | 0 | NO CUMPLE
5.1.6 | 12.149 - C | 5.1.6 | 12.149 - C | TUBERÍA IMC 2" INC. ACCESORIOS | ML | 11.12 | 124889 | 1388765.68 |  |  | 0 | 0 | 0 | NO CUMPLE
5.1.7 | APU - 5.1.7 | 5.1.7 | N/A | SUMINISTRO E INSTALACION BANDEJA TIPO DUCTO CERRADO 200X100 INCLUYE SOPORTE TIPO PELDAÑO, SOPORTE OMEGA UNIVERSAL, TORNILLO DE FIJACIÓN DUCTO, PLATINA DE UNIÓN DUCTO FORMA EN C. PERNOS EXPANSIVOS, PERNOS DE OJO ABIERTO Y DEMÁS ACCESORIOS DE MONTAJE. | ML | 60.24 | 153335 | 9236900.4 |  |  | 0 | 0 | 0 | NO CUMPLE
5.1.8 | APU - 5.1.8 | 5.1.8 | N/A | SUMINISTRO E INSTALACION BANDEJA TIPO MALLA 200X100 INCLUYE SOPORTE TIPO PELDAÑO, SOPORTE OMEGA UNIVERSAL, TORNILLO DE FIJACIÓN DUCTO, PLATINA DE UNIÓN DUCTO FORMA EN C. PERNOS EXPANSIVOS, PERNOS DE OJO ABIERTO Y DEMÁS ACCESORIOS DE MONTAJE. | ML | 60.24 | 138840 | 8363721.6 |  |  | 0 | 0 | 0 | NO CUMPLE
5.2 |  |  |  | SISTEMA ELECTRICO |  |  |  | 0
5.2.1 |  |  |  | TABLERO ELECTRICOS |  |  |  | 0
5.2.1.1 | APU - 5.2.1.1 | 5.2.1.1 | N/A | SUMINISTRO E INSTALACIÓN DE TABLERO DE FABRICACION ESPECIAL TRF, CON ESPACIO PARA TOTALIZADOR Y PROTECCIONES SEGÚN DU, INCLUYE TRANSFERENCIA AUTOMATICA CONTACTORES Y ALARMAS | UN | 1 | 21497513 | 21497513 |  |  | 0 | 0 | 0 | NO CUMPLE
5.2.1.2 | APU - 5.2.1.2 | 5.2.1.2 | N/A | SUMINISTRO E INSTALACIÓN DE TABLERO DE FABRICACION ESPECIAL TGN, CON ESPACIO PARA TOTALIZADOR Y PROTECCIONES SEGÚN DU. | UN | 1 | 5702513 | 5702513 |  |  | 0 | 0 | 0 | NO CUMPLE
5.2.1.3 | 12,15 - C | 5.2.1.3 | 12,15 - C | TABLERO PARCIALES 18 CIRCUITOS (INCLUYE TACOS DE 30A) | UN | 1 | 986353 | 986353 |  |  | 0 | 0 | 0 | NO CUMPLE
5.2.1.4 | 12,14 - C | 5.2.1.4 | 12,14 - C | TABLERO PARCIALES 12 CIRCUITOS (INCLUYE TACOS DE 30A) | UN | 1 | 743411 | 743411 |  |  | 0 | 0 | 0 | NO CUMPLE
5.2.1.5 | APU - 5.2.1.5 | 5.2.1.5 | N/A | SUMINISTRO E INSTALACIÓN DE TABLERO DE FABRICACION ESPECIAL GENERAL, CON ESPACIO PARA TOTALIZADOR Y PROTECCIONES SEGÚN DU, INCLUYE PULSADORES ON-OFF Y RELES | UN | 1 | 4955013 | 4955013 |  |  | 0 | 0 | 0 | NO CUMPLE
5.2.1.6 | APU - 5.2.1.6 | 5.2.1.6 | N/A | SUMINISTRO E INSTALACIÓN DE CELDA DE MEDIDA AE319, CON ESPACIO PARA TOTALIZADOR Y PROTECCIONES SEGÚN DU | UN | 1 | 4565013 | 4565013 |  |  | 0 | 0 | 0 | NO CUMPLE
5.2.2 |  |  |  | UPS |  |  |  | 0
5.2.2.1 | APU - 5.2.2.1 | 5.2.2.1 | N/A | SUMINISTRO E INSTALACIÓN DE UPS BIFÁSICA 208-120V, 6KVA, AUTONOMÍA 30 MINUTOS | UN | 1 | 11329920 | 11329920 |  |  | 0 | 0 | 0 | NO CUMPLE
5.2.3 |  |  |  | CABLEADO ELECTRICO |  |  |  | 0
5.2.3.1 | 12,43 - C | 5.2.3.1 | 12,43 - C | ACOMETIDA SUBTERRÁNEA BT - 3F - 4H - 3xNo.2/0AWG +1xNo.1/0AWG - CU - THHN/THWN-2 | ML | 60.24 | 331083 | 19944439.92 |  |  | 0 | 0 | 0 | NO CUMPLE
5.2.3.2 | APU - 5.2.3.2 | 5.2.3.2 | N/A | SUMINISTRO E INSTALACIÓN DE ACOMETIDA DESDE PLANTA ELECTRICA HASTA TABLERO TRF EN 3X2/0F+1X2/0N+1X4T AWG CU LSHZ 600V EN TUBERIA IMC 2" | ML | 23.17 | 376220 | 8717017.4 |  |  | 0 | 0 | 0 | NO CUMPLE
5.2.3.3 | APU - 5.2.3.3 | 5.2.3.3 | N/A | SUMINISTRO E INSTALACIÓN DE ACOMETIDA DESDE TRF HASTA TGN EN 3X1/0F+1X1/0N+1X6T AWG CU LSHZ 600V EN TUBERIA IMC 2" | ML | 11.12 | 342105 | 3804207.6 |  |  | 0 | 0 | 0 | NO CUMPLE
5.2.3.4 | APU - 5.2.3.4 | 5.2.3.4 | N/A | SUMINISTRO E INSTALACIÓN DE ACOMETIDA DESDE TGN HASTA TILU EN 3X6F+1X6N+1X8T AWG CU LSHZ 600V EN TUBERIA IMC 1-1/4" | ML | 11.12 | 115534 | 1284738.08 |  |  | 0 | 0 | 0 | NO CUMPLE
5.2.3.5 | APU - 5.2.3.5 | 5.2.3.5 | N/A | SUMINISTRO E INSTALACIÓN DE ACOMETIDA DESDE TGN HASTA UPS Y TREG EN 2X8F+1X8N+1X8T AWG CU LSHZ 600V EN TUBERIA IMC 1" | ML | 23.17 | 63702 | 1475975.34 |  |  | 0 | 0 | 0 | NO CUMPLE
5.2.3.6 | APU - 5.2.3.6 | 5.2.3.6 | N/A | SUMINISTRO E INSTALACIÓN DE CABLE NO.3X12 AWG-LSHZ-600V EN COBRE PARA SALIDAS DE CIRCUITOS RAMALES | ML | 1658.96 | 21007 | 34849772.72 |  |  | 0 | 0 | 0 | NO CUMPLE
5.2.4 |  |  |  | SALIDAS ELECTRICAS |  |  |  | 0
5.2.4.1 | 12,9 - C | 5.2.4.1 | 12,9 - C | SALIDA TOMA DOBLE PVC COMPLETA | UN | 67 | 132008 | 8844536 |  |  | 0 | 0 | 0 | NO CUMPLE
5.2.4.2 | 12,92 - C | 5.2.4.2 | 12,92 - C | SALIDA TOMACORRIENTE DOBLE - 2P + T - CON PROTECCIÓN GFCI - 15A - 127V (NEMA 5-15R), INCLUYE: CAJA, ELEMENTOS DE FIJACIÓN, TRAMO DE 4m DE TUBERÍA PVC 1/2" Y CIRCUITO RAMAL | UN | 9 | 234639 | 2111751 |  |  | 0 | 0 | 0 | NO CUMPLE
5.2.4.3 | APU - 5.2.4.3 | 5.2.4.3 | N/A | SUMINISTRO E INSTALACIÓN DETOMACORRIENTE DOBLE CON POLO A TIERRA DE 20 A - 125V PARA SISTEMA REGULADO, INCLUYE APARATO CON TAPA NARANJA, TUBERIA PVC 3/4", CABLE 3X12 AWG LSHZ 600V CU, CAJA DE PASO METALICA 2400 | UN | 7 | 164638 | 1152466 |  |  | 0 | 0 | 0 | NO CUMPLE
5.2.4.4 | 12,12 - C | 5.2.4.4 | 12,12 - C | SALIDA BIFÁSICA C.N. | UN | 4 | 114334 | 457336 |  |  | 0 | 0 | 0 | NO CUMPLE
5.2.4.5 | 12.10 - C | 5.2.4.5 | 12.10 - C | SALIDA TRIFÁSICA PVC COMPLETA | UN | 3 | 233770 | 701310 |  |  | 0 | 0 | 0 | NO CUMPLE
5.3 |  |  |  | SISTEMA DE ILUMINACION |  |  |  | 0
5.3.1 |  |  |  | LUMINARIAS |  |  |  | 0
5.3.1.1 | 12,3 - C | 5.3.1.1 | 12,3 - C | SALIDA LÁMPARA TOMA EMT COMPLETA. INC INTERRUPTOR | UN | 247 | 164947 | 40741909 |  |  | 0 | 0 | 0 | NO CUMPLE
5.3.1.2 | APU - 5.3.1.2 | 5.3.1.2 | N/A | SUMINISTRO E INSTALACIÓN DE LUMINARIA DE EMERGENCIA R1 2X1.6W | UN | 30 | 128686 | 3860580 |  |  | 0 | 0 | 0 | NO CUMPLE
5.3.1.3 | APU - 5.3.1.3 | 5.3.1.3 | N/A | SUMINISTRO E INSTALACIÓN DE AVISO DE SALIDA EMERGENCIA | UN | 30 | 120561 | 3616830 |  |  | 0 | 0 | 0 | NO CUMPLE
5.3.1.4 | APU - 5.3.1.4 | 5.3.1.4 | N/A | SUMINISTRO E INSTALACIÓN DE LUMINARIA HERMETICA 2X18W PC | UN | 24 | 114841 | 2756184 |  |  | 0 | 0 | 0 | NO CUMPLE
5.3.1.5 | APU - 5.3.1.5 | 5.3.1.5 | N/A | SUMINISTRO E INSTALACIÓN DE LUMINARIA LED TIPO OJO DE BUEY ODB AVANTE CON PESTAÑA 15,8W | UN | 22 | 322516 | 7095352 |  |  | 0 | 0 | 0 | NO CUMPLE
5.3.1.6 | APU - 5.3.1.6 | 5.3.1.6 | N/A | SUMINISTRO E INSTALACIÓN DE LUMINARIA TIPO SPOT COX RECTO | UN | 24 | 443848 | 10652352 |  |  | 0 | 0 | 0 | NO CUMPLE
5.3.1.7 | APU - 5.3.1.7 | 5.3.1.7 | N/A | SUMINISTRO E INSTALACIÓN DE RIEL MAGNÉTICO PARA LUMINARIA SPOT COX RECTO | ML | 12.98 | 420643 | 5459946.14 |  |  | 0 | 0 | 0 | NO CUMPLE
5.3.1.8 | APU - 5.3.1.8 | 5.3.1.8 | N/A | SUMINISTRO E INSTALACIÓN DE LUMINARIA LED TIPO EASY EKO II PREMIUM. LONGITUD= 582MM. | UN | 81 | 340656 | 27593136 |  |  | 0 | 0 | 0 | NO CUMPLE
5.3.1.9 | APU - 5.3.1.9 | 5.3.1.9 | N/A | SUMINISTRO E INSTALACIÓN DE LUMINARIA LED TIPO EASY EKO II PREMIUM. LONGITUD= 1145MM. | UN | 13 | 662406 | 8611278 |  |  | 0 | 0 | 0 | NO CUMPLE
5.3.1.10 | APU - 5.3.1.10 | 5.3.1.10 | N/A | SUMINISTRO E INSTALACIÓN DE LUMINARIA LED TIPO EASY EKO II PREMIUM. LONGITUD= 2271MM. | UN | 3 | 868456 | 2605368 |  |  | 0 | 0 | 0 | NO CUMPLE
5.3.1.11 | APU - 5.3.1.11 | 5.3.1.11 | N/A | SUMINISTRO E INSTALACIÓN DE LUMINARIA MINI ANTORCHA COLUMNA | UN | 8 | 1173244 | 9385952 |  |  | 0 | 0 | 0 | NO CUMPLE
5.3.1.12 | 12.112 - C | 5.3.1.12 | 12.112 - C | LUMINARIA PANEL LED REDONDO - 18W - 4000K/6000K - IP20 - 120V - DE INCRUSTAR 22cmX3cm | UN | 7 | 56379 | 394653 |  |  | 0 | 0 | 0 | NO CUMPLE
5.3.1.13 | 12.113 - C | 5.3.1.13 | 12.113 - C | LUMINARIA PANEL LED REDONDO - 24W - 4000K/6000K - IP20 - 120V - DE INCRUSTAR 30cmX3cm | UN | 2 | 76305 | 152610 |  |  | 0 | 0 | 0 | NO CUMPLE
5.3.2 |  |  |  | SISTEMA DE CONTROL E INTERRUPTORES |  |  |  | 0
5.3.2.1 | 12,85 - C | 5.3.2.1 | 12,85 - C | SALIDA INTERRUPTOR SENCILLO 10A - 250V, INCLUYE: CAJA, ELEMENTOS DE FIJACIÓN, TRAMO DE 4m DE TUBERÍA PVC 1/2" Y CIRCUITO RAMAL | UN | 27 | 137898 | 3723246 |  |  | 0 | 0 | 0 | NO CUMPLE
5.3.2.2 | 12,86 - C | 5.3.2.2 | 12,86 - C | SALIDA INTERRUPTOR DOBLE 10A - 250V, INCLUYE: CAJA, ELEMENTOS DE FIJACIÓN, TRAMO DE 4m DE TUBERÍA PVC 1/2" Y CIRCUITO RAMAL | UN | 5 | 141625 | 708125 |  |  | 0 | 0 | 0 | NO CUMPLE
5.4 |  |  |  | SISTEMA DE COMUNICACIONES |  |  |  | 0
5.4.1 |  |  |  | INFRAESTRUCTURA |  |  |  | 0
5.4.1.1 | 21,22 - C | 5.4.1.1 | 21,22 - C | RACK 7' X 24" | UN | 1 | 753243 | 753243 |  |  | 0 | 0 | 0 | NO CUMPLE
5.4.1.2 | 21,48 - C | 5.4.1.2 | 21,48 - C | BANDEJA PARA FIBRA ÓPTICA HASTA 24 HILOS. INC KIT ADAPTADOR LC PARA BANDEJA | UN | 1 | 1160760 | 1160760 |  |  | 0 | 0 | 0 | NO CUMPLE
5.4.1.3 | 21,23 - C | 5.4.1.3 | 21,23 - C | PATCH PANEL 48 PUERTOS CATEGORÍA 6A | UN | 1 | 922469 | 922469 |  |  | 0 | 0 | 0 | NO CUMPLE
5.4.2 |  |  |  | CABLEADO ESTRUCTURADO |  |  |  | 0
5.4.2.1 | 21,47 - C | 5.4.2.1 | 21,47 - C | CABLE DE FIBRA ÓPTICA 50/125 MULTIMODO (INCLUYE CERTIFICACIÓN) | ML | 60.24 | 41298 | 2487791.52 |  |  | 0 | 0 | 0 | NO CUMPLE
5.4.2.2 | 21,28 - C | 5.4.2.2 | 21,28 - C | CABLE UTP CATEGORÍA 6A | ML | 231.7 | 9345 | 2165236.5 |  |  | 0 | 0 | 0 | NO CUMPLE
5.4.2.3 | 21,26 - C | 5.4.2.3 | 21,26 - C | PATCH CORD 2M CATEGORÍA 6A | UN | 6 | 25846 | 155076 |  |  | 0 | 0 | 0 | NO CUMPLE
5.4.2.4 | 21,27 - C | 5.4.2.4 | 21,27 - C | PATCH CORD 5M CATEGORÍA 6A | UN | 6 | 52497 | 314982 |  |  | 0 | 0 | 0 | NO CUMPLE
5.4.3 |  |  |  | SALIDAS SISTEMA DE COMUNICACIONES |  |  |  | 0
5.4.3.1 | 21,25 - C | 5.4.3.1 | 21,25 - C | SALIDA DE DATOS COMPLETA (INCLUYE FACE PLATE Y MARCACIÓN) | UN | 4 | 238865 | 955460 |  |  | 0 | 0 | 0 | NO CUMPLE
5.4.3.2 | APU - 5.4.3.2 | 5.4.3.2 | N/A | SUMINISTRO E INSTALACIÓN DE ACCESS POINT TECNOLOGIA DUAL U6+ DE TECHO, INCLUE DISPOSITIVO, FACEPLATE SENCILLO, JACK CAT 6A, TUBERIA PVC SCH40 3/4" | UN | 8 | 1124495 | 8995960 |  |  | 0 | 0 | 0 | NO CUMPLE
5.4.3.3 | 21.10 - C | 5.4.3.3 | 21.10 - C | TOMA PARA MICRÓFONO | UN | 2 | 70720 | 141440 |  |  | 0 | 0 | 0 | NO CUMPLE
5.5 |  |  |  | SISTEMA DE AUDIO Y VIDEO |  |  |  | 0
5.5.1 | APU - 5.5.1 | 5.5.1 | N/A | PARLANTE 15CM DIAMETRO 25W 82DB DE INCRUSTAR | UN | 9 | 842053 | 7578477 |  |  | 0 | 0 | 0 | NO CUMPLE
5.5.2 | APU - 5.5.2 | 5.5.2 | N/A | SUMINISTRO E INSTALACIÓN DE SALIDA PARA AUDIO, INCLUYE TUBERIA PVC SCH40 3/4", CAJA DE PASO METALICA 2400 | UN | 2 | 147842 | 295684 |  |  | 0 | 0 | 0 | NO CUMPLE
5.5.3 | 21,7 - C | 5.5.3 | 21,7 - C | AMPLIFICADOR 300W | UN | 1 | 2762260 | 2762260 |  |  | 0 | 0 | 0 | NO CUMPLE
5.5.4 | APU - 5.5.4 | 5.5.4 | N/A | SUMINISTRO E INSTALACIÓN DE CABLE POLARIZADO PARA AUDIO 2X14 | ML | 472.66 | 5823 | 2752299.18 |  |  | 0 | 0 | 0 | NO CUMPLE
5.5.5 | APU - 5.5.5 | 5.5.5 | N/A | SUMINISTRO E INSTALACIÓN DE SALIDA HDMI, INCLUYE TUBERIA PVC SCH40 1-1/4", CAJA DE PASO METALICA 2400 | UN | 2 | 102630 | 205260 |  |  | 0 | 0 | 0 | NO CUMPLE
5.5.6 | APU - 5.5.6 | 5.5.6 | N/A | SUMINISTRO E INSTALACIÓN DE CABLE HDMI 40M | UN | 1 | 733687 | 733687 |  |  | 0 | 0 | 0 | NO CUMPLE
5.6 |  |  |  | SISTEMA PUESTA A TIERRA Y APANTALLAMIENTO |  |  |  | 0
5.6.1 | APU - 5.6.1 | 5.6.1 | N/A | SUMINISTRO E INSTALACION DE CABLE EN COBRE CALIBRE 2/0, INCLUYE EXCAVACION | ML | 139.44 | 77384 | 10790424.96 |  |  | 0 | 0 | 0 | NO CUMPLE
5.6.2 | APU - 5.6.2 | 5.6.2 | N/A | SUMINISTRO E INSTALACION DE CAJA DE PASO INSPECCION DE TIERRAS 30X30 INCLUYE VARILLA DE PUESTA A TIERRA 5/8 CU, TAPA MARCO METALICO Y EXCAVACION | UN | 8 | 272611 | 2180888 |  |  | 0 | 0 | 0 | NO CUMPLE
5.6.3 | APU - 5.6.3 | 5.6.3 | N/A | INSTALACION DE SOLDADURA EXOTERMICA 115GR INCLUYE MOLDE EN CRUZ, CARGA DE POLVORA | UN | 8 | 65954 | 527632 |  |  | 0 | 0 | 0 | NO CUMPLE
5.6.4 | APU - 5.6.4 | 5.6.4 | N/A | BARRAJE DE COBRE 3MM 15CM, INLCUYE AISLADOR TIPO BARRIL | UN | 1 | 161894 | 161894 |  |  | 0 | 0 | 0 | NO CUMPLE
5.6.5 | APU - 5.6.5 | 5.6.5 | N/A | SUMINISTRO E INSTALACION DE PUNTA CAPTADORA 60CM ALUMINIO CON BASE DX, REF. 101/ALU1500-DX | UN | 14 | 213158 | 2984212 |  |  | 0 | 0 | 0 | NO CUMPLE
5.6.6 | APU - 5.6.6 | 5.6.6 | N/A | ALAMBRON DE ALUMINIO 8MM, REF. AL-ALU 8MM | ML | 207.97 | 20324 | 4226782.28 |  |  | 0 | 0 | 0 | NO CUMPLE
5.6.7 | APU - 5.6.7 | 5.6.7 | N/A | SOPORTE ANILLO OBO CLICK POLIAMIDA 30MM, REF. 177/30 | UN | 131 | 31937 | 4183747 |  |  | 0 | 0 | 0 | NO CUMPLE
5.6.8 | APU - 5.6.8 | 5.6.8 | N/A | JUNTA DILATACION DE ALUMINIO OBO, REF. 172/AR | UN | 14 | 84587 | 1184218 |  |  | 0 | 0 | 0 | NO CUMPLE
5.6.9 | APU - 5.6.9 | 5.6.9 | N/A | CONECTOR VARIABLE ALUMINIO OBO, REF. 249/ALU | UN | 7 | 59237 | 414659 |  |  | 0 | 0 | 0 | NO CUMPLE
5.6.10 | APU - 5.6.10 | 5.6.10 | N/A | CONECTOR PARA VARILLA PLATINA ACERO GALVANIZADO, REF. 5005/N | UN | 7 | 135937 | 951559 |  |  | 0 | 0 | 0 | NO CUMPLE
5.6.11 | APU - 5.6.11 | 5.6.11 | N/A | PUNTO FIJO DE TOMA A TIERRA M10VA, REF. 205 B-M10 VA | UN | 14 | 485637 | 6798918 |  |  | 0 | 0 | 0 | NO CUMPLE
5.6.12 | APU - 5.6.12 | 5.6.12 | N/A | CONECTOR EMPALME Y TERMINAL, REF. 5011 | UN | 7 | 43637 | 305459 |  |  | 0 | 0 | 0 | NO CUMPLE
5.6.13 | APU - 5.6.13 | 5.6.13 | N/A | CONECTOR BIMETALICO AL-CU | UN | 7 | 212637 | 1488459 |  |  | 0 | 0 | 0 | NO CUMPLE
5.6.14 | APU - 5.6.14 | 5.6.14 | N/A | CONECTOR CON 1 TORNILLO VA, REF. 5001 N/VA | UN | 14 | 139837 | 1957718 |  |  | 0 | 0 | 0 | NO CUMPLE
5.7 |  |  |  | DETECCIÓN DE INCENDIOS |  |  |  | 0
5.7.1 | APU - 5.7.1 | 5.7.1 | N/A | SUMINISTRO E INSTALACIÓN DE CABLE FPLR 2X16 AWG. RATING/SCH: UL 1424, UL 1666, UL 910 / NFPA 262 | ML | 180.69 | 16649 | 3008307.81 |  |  | 0 | 0 | 0 | NO CUMPLE
5.7.2 | APU - 5.7.2 | 5.7.2 | N/A | SUMINISTRO E INSTALACIÓN DE CABLE FPLR 2X18 AWG. RATING/SCH: UL 1424, UL 1666, UL 910 / NFPA 262 | ML | 381.84 | 12887 | 4920772.08 |  |  | 0 | 0 | 0 | NO CUMPLE
5.7.3 | APU - 5.7.3 | 5.7.3 | N/A | SUMINISTRO E INSTALACIÓN DE BATERIA 10AH/12V | UN | 1 | 418717 | 418717 |  |  | 0 | 0 | 0 | NO CUMPLE
5.7.4 | APU - 5.7.4 | 5.7.4 | N/A | SUMINISTRO E INSTALACIÓN DE PANEL DE CONTROL SISTEMA DE DETECCIÓN, ALARMA. FACP | UN | 1 | 2861212 | 2861212 |  |  | 0 | 0 | 0 | NO CUMPLE
5.7.5 | APU - 5.7.5 | 5.7.5 | N/A | SUMINISTRO E INSTALACIÓN DE DHU-DETECTOR DE HUMO TIPO PUNTUAL. INCLUYE BASE DE MONTAJE, CONECTOR, TUBERÍA EMT 3/4", CAJA DE PASO METALICA 2400 Y DEMÁS ACCESORIOS DE INSTALACIÓN. | UN | 40 | 526929 | 21077160 |  |  | 0 | 0 | 0 | NO CUMPLE
5.7.6 | APU - 5.7.6 | 5.7.6 | N/A | SUMINISTRO E INSTALACIÓN DE DTE-DETECTOR DE TÉRMICO FIJO, 57 GRADOS CENTÍGRADOS. INCLUYE BASE DE MONTAJE, CONECTOR, TUBERÍA EMT 3/4", CAJA DE PASO METALICA 2400 Y DEMÁS ACCESORIOS DE INSTALACIÓN. | UN | 4 | 446329 | 1785316 |  |  | 0 | 0 | 0 | NO CUMPLE
5.7.7 | APU - 5.7.7 | 5.7.7 | N/A | SUMINISTRO E INSTALACIÓN DE DTH-DETECTOR DE HUMO/TÉRMICO TIPO PUNTUAL PARA INTERIORES. INCLUYE BASE DE MONTAJE, CONECTOR, TUBERÍA EMT 3/4", CAJA DE PASO METALICA 2400 Y DEMÁS ACCESORIOS DE INSTALACIÓN. | UN | 1 | 552929 | 552929 |  |  | 0 | 0 | 0 | NO CUMPLE
5.7.8 | APU - 5.7.8 | 5.7.8 | N/A | SUMINISTRO E INSTALACIÓN DE EMA-ESTACIÓN MANUAL DE ALARMA. INCLUYE BASE DE MONTAJE, CONECTOR, TUBERÍA EMT 3/4", CAJA DE PASO METALICA 2400 Y DEMÁS ACCESORIOS DE INSTALACIÓN. | UN | 5 | 533429 | 2667145 |  |  | 0 | 0 | 0 | NO CUMPLE
5.7.9 | APU - 5.7.9 | 5.7.9 | N/A | SUMINISTRO E INSTALACIÓN DE AIM-MÓDULO DE MONITOREO DE ENTRADA SENCILLO. INCLUYE BASE DE MONTAJE, CONECTOR, TUBERÍA EMT 3/4", CAJA DE PASO METALICA 2400 Y DEMÁS ACCESORIOS DE INSTALACIÓN. | UN | 2 | 484891 | 969782 |  |  | 0 | 0 | 0 | NO CUMPLE
5.7.10 | APU - 5.7.10 | 5.7.10 | N/A | SUMINISTRO E INSTALACIÓN DE MRE-MÓDULO DE RELÉ. INCLUYE BASE DE MONTAJE, CONECTOR, TUBERÍA EMT 3/4", CAJA DE PASO METALICA 2400 Y DEMÁS ACCESORIOS DE INSTALACIÓN. | UN | 1 | 545991 | 545991 |  |  | 0 | 0 | 0 | NO CUMPLE
5.7.11 | APU - 5.7.11 | 5.7.11 | N/A | SUMINISTRO E INSTALACIÓN DE AAV-SIRENA - STROBO PARA INTERIORES. INCLUYE BASE DE MONTAJE, CONECTOR, TUBERÍA EMT 3/4", CAJA DE PASO METALICA 2400 Y DEMÁS ACCESORIOS DE INSTALACIÓN. | UN | 4 | 523891 | 2095564 |  |  | 0 | 0 | 0 | NO CUMPLE
5.7.12 | APU - 5.7.12 | 5.7.12 | N/A | SUMINISTRO E INSTALACIÓN DE DNI-DETECTOR DE NIVEL DE AGUA. INCLUYE BASE DE MONTAJE, CONECTOR, TUBERÍA EMT 3/4", CAJA DE PASO METALICA 2400 Y DEMÁS ACCESORIOS DE INSTALACIÓN. | UN | 1 | 634391 | 634391 |  |  | 0 | 0 | 0 | NO CUMPLE
Subtotal | [7 empty] | 478256489.36 |  |  |  |  | 0
6- ILUMINACIÓN EXTERIOR
6.01 | APU - 6.01 | 6.01 | N/A | SUMINISTRO E INSTALACIÓN DE LUMINARIA ALUMBRADO PÚBLICO NOVA AVE | UN | 4 | 3276116 | 13104464 |  |  | 0 | 0 | 0 | NO CUMPLE
6.02 | APU - 6.02 | 6.02 | N/A | SUMINISTRO E INSTALACIÓN DE LUMINARIA MINI ANTORCHA COLUMNA | UN | 8 | 1173244 | 9385952 |  |  | 0 | 0 | 0 | NO CUMPLE
6.03 | APU - 6.03 | 6.03 | N/A | LUMINARIA REF (LED DECO DE PISO) | UN | 10 | 283500 | 2835000 |  |  | 0 | 0 | 0 | NO CUMPLE
6.04 | APU - 6.04 | 6.04 | N/A | SUMINISTRO E INSTALACIÓN DE LUMINARIA REFLECTOR 75W | UN | 3 | 261922 | 785766 |  |  | 0 | 0 | 0 | NO CUMPLE
6.05 | APU - 6.05 | 6.05 | N/A | SUMINISTRO E INSTALACIÓN DE SALIDA PARA LUMINARIA EXTERIOR, INCLUYE CAJA, ACCESORIOS DE CONEXIÓN Y ROTULADO | UN | 26 | 165320 | 4298320 |  |  | 0 | 0 | 0 | NO CUMPLE
6.06 | 12,97 - C | 6.06 | 12,97 - C | CAJA DE INSPECCIÓN CS274 PARA ACOMETIDAS DE BAJA TENSIÓN, INCLUYE: MARCO Y TAPA | UN | 2 | 1178350 | 2356700 |  |  | 0 | 0 | 0 | NO CUMPLE
6.07 | 12,58 - C | 6.07 | 12,58 - C | TUBERÍA PVC 3" - tipo DB (pesado) INC. ACCESORIOS | ML | 60.24 | 26501 | 1596420.24 |  |  | 0 | 0 | 0 | NO CUMPLE
6.08 | 12.100 - C | 6.08 | 12.100 - C | CAJA DE INSPECCIÓN VEHICULAR CS280 PARA REDES MT - BT, INCLUYE: MARCO Y TAPA | UN | 1 | 6593974 | 6593974 |  |  | 0 | 0 | 0 | NO CUMPLE
Subtotal | [7 empty] | 40956596.24 |  |  |  |  | 0
7- INSTALACIONES HIDROSANITARIAS
7.1 |  |  |  | RED HIDRÁULICA
7.1.1 | 11,27 - C | 7.1.1 | 11,27 - C | RED SUMINISTRO PVC 1/2". INC ACCESORIOS | ML | 133.47 | 18566 | 2478004.02 |  |  | 0 | 0 | 0 | NO CUMPLE
7.1.2 | 11.30 - C | 7.1.2 | 11.30 - C | RED SUMINISTRO PVC 3/4". INC ACCESORIOS | ML | 66.12 | 22832 | 1509651.84 |  |  | 0 | 0 | 0 | NO CUMPLE
7.1.3 | 11,26 - C | 7.1.3 | 11,26 - C | RED SUMINISTRO PVC 1". INC ACCESORIOS | ML | 90.08 | 30095 | 2710957.6 |  |  | 0 | 0 | 0 | NO CUMPLE
7.1.4 | APU - 7.1.4 | 7.1.4 | N/A | SUMINISTRO E INSTALACIÓN DE TUBERÍA PVC RDE 21 DE 1 1/4" | ML | 44.49 | 27687 | 1231794.63 |  |  | 0 | 0 | 0 | NO CUMPLE
7.1.5 | 11,25 - C | 7.1.5 | 11,25 - C | RED SUMINISTRO PVC 1 1/2". INC ACCESORIOS | ML | 25.95 | 47112 | 1222556.4 |  |  | 0 | 0 | 0 | NO CUMPLE
7.1.6 | 11,29 - C | 7.1.6 | 11,29 - C | RED SUMINISTRO PVC 2". INC ACCESORIOS | ML | 20.39 | 65930 | 1344312.7 |  |  | 0 | 0 | 0 | NO CUMPLE
7.1.7 | 11,28 - C | 7.1.7 | 11,28 - C | RED SUMINISTRO PVC 2 1/2". INC ACCESORIOS | ML | 14.83 | 100940 | 1496940.2 |  |  | 0 | 0 | 0 | NO CUMPLE
7.1.8 | 5,53 - C | 7.1.8 | 5,53 - C | ANCLAJE 3/8" | UN | 61 | 21006 | 1281366 |  |  | 0 | 0 | 0 | NO CUMPLE
7.1.9 | 11,16 - C | 7.1.9 | 11,16 - C | PUNTO HIDRÁULICO PVC-P/PARAL 1/2" | UN | 40 | 148962 | 5958480 |  |  | 0 | 0 | 0 | NO CUMPLE
7.1.10 | 11,36 - C | 7.1.10 | 11,36 - C | REGISTRO 1/2". INC ACCESORIOS | UN | 3 | 120513 | 361539 |  |  | 0 | 0 | 0 | NO CUMPLE
7.1.11 | 11,37 - C | 7.1.11 | 11,37 - C | REGISTRO 3/4". INC ACCESORIOS | UN | 2 | 150274 | 300548 |  |  | 0 | 0 | 0 | NO CUMPLE
7.1.12 | 11,35 - C | 7.1.12 | 11,35 - C | REGISTRO 1". INC ACCESORIOS | UN | 1 | 213915 | 213915 |  |  | 0 | 0 | 0 | NO CUMPLE
7.1.13 | APU - 7.1.13 | 7.1.13 | N/A | SUMINISTRO E INSTALACIÓN DE VÁLVULA DE COMPUERTA DE 1 1/4" | UN | 10 | 233253 | 2332530 |  |  | 0 | 0 | 0 | NO CUMPLE
7.1.14 | 11,38 - C | 7.1.14 | 11,38 - C | REGISTRO 1 1/2". INC ACCESORIOS | UN | 1 | 353545 | 353545 |  |  | 0 | 0 | 0 | NO CUMPLE
7.1.15 | 11.40 - C | 7.1.15 | 11.40 - C | REGISTRO 2". INC ACCESORIOS | UN | 1 | 533585 | 533585 |  |  | 0 | 0 | 0 | NO CUMPLE
7.1.16 | APU - 7.1.16 | 7.1.16 | N/A | SUMINISTRO E INSTALACIÓN DE VÁLVULA DE PIE DE 1 1/2" | UN | 2 | 124804 | 249608 |  |  | 0 | 0 | 0 | NO CUMPLE
7.1.17 | APU - 7.1.17 | 7.1.17 | N/A | SUMINISTRO E INSTALACIÓN DE CHEQUE DE 1" A 1 1/2" | UN | 2 | 431009 | 862018 |  |  | 0 | 0 | 0 | NO CUMPLE
7.1.18 | APU - 7.1.18 | 7.1.18 | N/A | SUMINISTRO E INSTALACIÓN DE UNIVERSAL DE 1" A 1 1/2" | UN | 3 | 119407 | 358221 |  |  | 0 | 0 | 0 | NO CUMPLE
7.1.19 | APU - 7.1.19 | 7.1.19 | N/A | SUMINISTRO E INSTALACIÓN DE BOMBA PARA AGUA POTABLE H=41,1 MCA, Q=5,5 LPS, PRESIÓN CONSTANTE CON VARIADOR DE VELOCIDAD. INCLUYE SISTEMA ELÉCTRICO, SENSORES DE NIVEL, TANQUE HIDRONEUMÁTICO DE 75 L Y ACCESORIOS | UN | 2 | 11945442 | 23890884 |  |  | 0 | 0 | 0 | NO CUMPLE
7.1.20 | APU - 7.1.20 | 7.1.20 | N/A | BOMBA EYECTORA PARA DERRAME EN CUARTO DE MÁQUINAS | UN | 1 | 1719986 | 1719986 |  |  | 0 | 0 | 0 | NO CUMPLE
7.2 |  |  |  | RED DE AGUAS SANITARIAS
7.2.1 | 11,31 - C | 7.2.1 | 11,31 - C | RED SANITARIA PVC-S 2". INC ACCESORIOS | ML | 86.76 | 53039 | 4601663.64 |  |  | 0 | 0 | 0 | NO CUMPLE
7.2.2 | 11,32 - C | 7.2.2 | 11,32 - C | RED SANITARIA PVC-S 3". INC ACCESORIOS | ML | 25.95 | 72266 | 1875302.7 |  |  | 0 | 0 | 0 | NO CUMPLE
7.2.3 | 11,33 - C | 7.2.3 | 11,33 - C | RED SANITARIA PVC-S 4". INC ACCESORIOS | ML | 164.04 | 97472 | 15989306.88 |  |  | 0 | 0 | 0 | NO CUMPLE
7.2.4 | APU - 7.2.4 | 7.2.4 | N/A | SUMINISTRO E INSTALACIÓN DE TUBERÍA DE VENTILACIÓN DE 2" | ML | 82.04 | 35931 | 2947779.24 |  |  | 0 | 0 | 0 | NO CUMPLE
7.2.5 | APU - 7.2.5 | 7.2.5 | N/A | SUMINISTRO E INSTALACIÓN DE TUBERÍA DE VENTILACIÓN DE 3" | ML | 0.93 | 42036 | 39093.48 |  |  | 0 | 0 | 0 | NO CUMPLE
7.2.6 | 5,53 - C | 7.2.6 | 5,53 - C | ANCLAJE 3/8" | UN | 56 | 21006 | 1176336 |  |  | 0 | 0 | 0 | NO CUMPLE
7.2.7 | APU - 7.2.7 | 7.2.7 | N/A | CAJA DE INSPECCIÓN DE 60 × 60 CM. INCLUYE TAPA CON MARCO H SEGÚN DISEÑO | UN | 9 | 474468 | 4270212 |  |  | 0 | 0 | 0 | NO CUMPLE
7.2.8 | APU - 7.2.8 | 7.2.8 | N/A | PUNTO SANITARIO Y ACCESORIOS DE 2" | UN | 21 | 1206820 | 25343220 |  |  | 0 | 0 | 0 | NO CUMPLE
7.2.9 | APU - 7.2.9 | 7.2.9 | N/A | PUNTO SANITARIO Y ACCESORIOS DE 3" | UN | 23 | 75829 | 1744067 |  |  | 0 | 0 | 0 | NO CUMPLE
7.2.10 | APU - 7.2.10 | 7.2.10 | N/A | PUNTO SANITARIO Y ACCESORIOS DE 4" | UN | 15 | 110378 | 1655670 |  |  | 0 | 0 | 0 | NO CUMPLE
7.2.11 | 16,3 - C | 7.2.11 | 16,3 - C | EXCAVACIÓN MANUAL ZANJA EN TIERRA H=1.0 M | M3 | 82.08 | 158949 | 13046533.92 |  |  | 0 | 0 | 0 | NO CUMPLE
7.2.12 | 16,9 - C | 7.2.12 | 16,9 - C | RELLENO GRAVILLA DE RÍO COMPACTADO MECÁNICAMENTE | M3 | 20.52 | 206245 | 4232147.4 |  |  | 0 | 0 | 0 | NO CUMPLE
7.2.13 | 16,8 - C | 7.2.13 | 16,8 - C | RELLENO EN RECEBO COMÚN COMPACTADO MECÁNICAMENTE | M3 | 30.78 | 123844 | 3811918.32 |  |  | 0 | 0 | 0 | NO CUMPLE
7.2.14 | 16,7 - C | 7.2.14 | 16,7 - C | RELLENO CON MATERIAL DEL SITIO COMPACTADO MECÁNICAMENTE | M3 | 30.78 | 45526 | 1401290.28 |  |  | 0 | 0 | 0 | NO CUMPLE
7.2.15 | 11,22 - C | 7.2.15 | 11,22 - C | SALIDA SANITARIA PVC-S/SIFON 3" | UN | 23 | 153325 | 3526475 |  |  | 0 | 0 | 0 | NO CUMPLE
7.3 |  |  |  | RED DE AGUAS LLUVIAS
7.3.1 | APU - 7.3.1 | 7.3.1 | N/A | SUMINISTRO E INSTALACIÓN DE TUBERÍA DE AGUAS LLUVIAS DE 2" | ML | 25.04 | 40238 | 1007559.52 |  |  | 0 | 0 | 0 | NO CUMPLE
7.3.2 | 11,3 - C | 7.3.2 | 11,3 - C | BAJANTE AGUAS LLUVIAS PVC 3". INC ACCESORIOS | ML | 162.44 | 50022 | 8125573.68 |  |  | 0 | 0 | 0 | NO CUMPLE
7.3.3 | 11,33 - C | 7.3.3 | 11,33 - C | RED SANITARIA PVC-S 4". INC ACCESORIOS | ML | 81.56 | 97472 | 7949816.32 |  |  | 0 | 0 | 0 | NO CUMPLE
7.3.4 | 11,34 - C | 7.3.4 | 11,34 - C | RED SANITARIA PVC-S 6". INC ACCESORIOS | ML | 36.14 | 172964 | 6250918.96 |  |  | 0 | 0 | 0 | NO CUMPLE
7.3.5 | 3,25 - U | 7.3.5 | 3,25 - U | TUBERÍA PVC ALCANTARILLADO 8" | ML | 22.71 | 93945 | 2133490.95 |  |  | 0 | 0 | 0 | NO CUMPLE
7.3.6 | 5,53 - C | 7.3.6 | 5,53 - C | ANCLAJE 3/8" | UN | 41 | 21006 | 861246 |  |  | 0 | 0 | 0 | NO CUMPLE
7.3.7 | 16,3 - C | 7.3.7 | 16,3 - C | EXCAVACIÓN MANUAL ZANJA EN TIERRA H=1.0 M | M3 | 90.51 | 55236 | 4999410.36 |  |  | 0 | 0 | 0 | NO CUMPLE
7.3.8 | 16,9 - C | 7.3.8 | 16,9 - C | RELLENO GRAVILLA DE RÍO COMPACTADO MECÁNICAMENTE | M3 | 22.62 | 206245 | 4665261.9 |  |  | 0 | 0 | 0 | NO CUMPLE
7.3.9 | 16,8 - C | 7.3.9 | 16,8 - C | RELLENO EN RECEBO COMÚN COMPACTADO MECÁNICAMENTE | M3 | 33.94 | 123844 | 4203265.36 |  |  | 0 | 0 | 0 | NO CUMPLE
7.3.10 | 16,7 - C | 7.3.10 | 16,7 - C | RELLENO CON MATERIAL DEL SITIO COMPACTADO MECÁNICAMENTE | M3 | 33.94 | 45526 | 1545152.44 |  |  | 0 | 0 | 0 | NO CUMPLE
7.3.11 | APU - 7.3.11 | 7.3.11 | N/A | SIFÓN TIPO PIÑA | UN | 47 | 145642 | 6845174 |  |  | 0 | 0 | 0 | NO CUMPLE
7.3.12 | 3,5 - C | 7.3.12 | 3,5 - C | CAJA DE INSPECCIÓN DE 60X60 | UN | 3 | 474468 | 1423404 |  |  | 0 | 0 | 0 | NO CUMPLE
7.3.13 | 3,3 - C | 7.3.13 | 3,3 - C | CAJA DE INSPECCIÓN DE 100X100 | UN | 3 | 843816 | 2531448 |  |  | 0 | 0 | 0 | NO CUMPLE
7.3.14 | 3,6 - C | 7.3.14 | 3,6 - C | CAJA DE INSPECCIÓN DE 80X80 | UN | 2 | 643745 | 1287490 |  |  | 0 | 0 | 0 | NO CUMPLE
7.4 |  |  |  | RED DE GAS
7.4.1 | 20,1 - C | 7.4.1 | 20,1 - C | TUBERÍA COBRE 1/2" TIPO L (INCLUYE ACCESORIOS) | ML | 57.53 | 65085 | 3744340.05 |  |  | 0 | 0 | 0 | NO CUMPLE
7.4.2 | 20,2 - C | 7.4.2 | 20,2 - C | TUBERÍA COBRE 3/4" TIPO L (INCLUYE ACCESORIOS) | ML | 0.93 | 93845 | 87275.85 |  |  | 0 | 0 | 0 | NO CUMPLE
7.4.3 | 20,9 - C | 7.4.3 | 20,9 - C | TUBERÍA DE POLIETILENO 1" (INCLUYE ACCESORIOS) | ML | 32.44 | 59985 | 1945913.4 |  |  | 0 | 0 | 0 | NO CUMPLE
7.4.4 | APU - 7.4.4 | 7.4.4 | N/A | SUMINISTRO E INSTALACIÓN DE REGULADOR DE PRESIÓN DE SEGUNDA ETAPA DE 1/2". INCLUYE NICHO PARA GAS. PRESIÓN DE SALIDA 23 MBAR | UN | 3 | 394259 | 1182777 |  |  | 0 | 0 | 0 | NO CUMPLE
7.4.5 | 20.10 - C | 7.4.5 | 20.10 - C | VÁLVULA DE BOLA GAS 1/2" | UN | 13 | 37372 | 485836 |  |  | 0 | 0 | 0 | NO CUMPLE
7.4.6 | APU - 7.4.6 | 7.4.6 | N/A | CAJA PARA MEDIDOR DE GAS | UN | 1 | 762293 | 762293 |  |  | 0 | 0 | 0 | NO CUMPLE
7.4.7 | APU - 7.4.7 | 7.4.7 | N/A | CALENTADOR A GAS DE 20 LITROS CON ACCESORIOS | UN | 3 | 4368112 | 13104336 |  |  | 0 | 0 | 0 | NO CUMPLE
Subtotal | [7 empty] | 211213441.04 |  |  |  |  | 0
8-CUBIERTA E IMPERMEABILIZACIONES
8.01 | 7,28 - C | 8.01 | 7,28 - C | TEJA TIPO SANDWICH 525-C CAL. 26, POLIURETANO INYECTADO 30MM | M2 | 544 | 286145 | 155662880 |  |  | 0 | 0 | 0 | NO CUMPLE
8.02 | 7,33 - C | 8.02 | 7,33 - C | FLANCHE EN LÁMINA GALVANIZADA CAL. 22; DS=20 | ML | 36.38 | 40800 | 1484304 |  |  | 0 | 0 | 0 | NO CUMPLE
8.03 | APU - 8.03 | 8.03 | N/A | AFINADO CUBIERTAS PLANAS EN MORTERO IMPERMEABILIZADO 1:4 E=0.03 M | M2 | 145.63 | 80275 | 11690448.25 |  |  | 0 | 0 | 0 | NO CUMPLE
8.04 | APU - 8.04 | 8.04 | N/A | MEDIA CAÑA EN MORTERO 1:3 IMPERMEABILIZADO | ML | 135.29 | 41813 | 5656880.77 |  |  | 0 | 0 | 0 | NO CUMPLE
8.05 | APU - 8.05 | 8.05 | N/A | SUMINISTRO E INSTALACIÓN DE GÁRGOLA PREFABRICADA EN CONCRETO, DE DIMENSIONES 8 × 12 × 21 CM Y 4,5 CM DE PROFUNIDAD | UN | 7 | 112478.6 | 787350.2 |  |  | 0 | 0 | 0 | NO CUMPLE
8.06 | APU - 8.06 | 8.06 | N/A | REMATE PERIMETRAL EN LÁMINA DE ACERO GALVANIZADO CALIBRE 26 PARA CUBIERTA TIPO SÁNDWICH DE 30 MM. | ML | 145 | 269697 | 39106065 |  |  | 0 | 0 | 0 | NO CUMPLE
8.07 | APU - 8.07 | 8.07 | N/A | SUMINISTRO Y APLICACIÓN DE RECUBRIMIENTO IMPERMEABILIZANTE EN POLIUREA, APLICADO EN FRÍO | M2 | 145.63 | 182585 | 26589853.55 |  |  | 0 | 0 | 0 | NO CUMPLE
8.08 | 2,4 - U | 8.08 | 2,4 - U | RELLENO TIPO 1 "GRAVILLA" | M3 | 9.71 | 175971 | 1708678.41 |  |  | 0 | 0 | 0 | NO CUMPLE
8.09 | APU - 8.09 | 8.09 | N/A | SUMINISTRO E INSTALACIÓN DE IMPERMEABILIZACIÓN PARA TANQUES CON MEMBRANA PVC REFORZADA DANOPOL DW HS 1.2 DE 1,2 MM O EQUIVALENTE. INCLUYE PREPARACIÓN Y RESANE DE SUPERFICIES, GEOTEXTIL PROTECTOR, PERFILES, ANCLAJES MECÁNICOS, SELLADORES, TERMOFUSIÓN, REMATES EN PASAMUROS Y PRUEBA DE ESTANQUEIDAD. | M2 | 105.46 | 184215.2 | 19427334.992 |  |  | 0 | 0 | 0 | NO CUMPLE
Subtotal | [7 empty] | 262113795.172 |  |  |  |  | 0
9- PISOS Y BASES
9.01 | 13,4 - C | 9.01 | 13,4 - C | ALISTADO PISOS 1:3, E=0.04 | M2 | 516.36 | 55007 | 28403414.52 |  |  | 0 | 0 | 0 | NO CUMPLE
9.02 | 13,2 - C | 9.02 | 13,2 - C | ALISTADO IMPERMEABILIZADO PISOS 1:3, E = 0.04 | M2 | 114 | 64761 | 7382754 |  |  | 0 | 0 | 0 | NO CUMPLE
Subtotal | [7 empty] | 35786168.52 |  |  |  |  | 0
10- MUROS, MAMPOSTERÍA Y PAÑETES
10.01 | APU - 10.01 | 10.01 | N/A | CONSTRUCCIÓN DE MURO EN LADRILLO ESTRUCTURAL DE PERFORACIÓN VERTICAL COLOR CAPUCHINO PREHIDROFUGADO O SIMILAR, TIPO 306, DE DIMENSIONES 29 × 6 × 14,5 CM, INCLUYENDO MORTERO DE PEGA Y RELLENO, REFUERZO EN GRAFIL SEGÚN ESPECIFICACIONES ESTRUCTURALES | M2 | 736.04 | 207424 | 152672360.96 |  |  | 0 | 0 | 0 | NO CUMPLE
10.02 | APU - 10.02 | 10.02 | N/A | CONSTRUCCIÓN DE MURO EN LADRILLO ESTRUCTURAL DE PERFORACIÓN VERTICAL COLOR CAPUCHINO O SIMILAR, TIPO 306, DE DIMENSIONES 29 × 6 × 14,5 CM, INCLUYENDO MORTERO DE PEGA Y RELLENO, REFUERZO EN GRAFIL SEGÚN ESPECIFICACIONES ESTRUCTURALES (LINEAL) | ML | 419.82 | 169741 | 71260666.62 |  |  | 0 | 0 | 0 | NO CUMPLE
10.03 | APU - 10.03 | 10.03 | N/A | ALFAJÍA O BORDE INFERIOR - LADRILLO PORTANTE COLOR CAPUCHINO, HILADA PARADA INCLUYE CONCRETO 2500 PSI E= 0.15 M Y REFUERZO EN ACERO 60000 PSI | ML | 43.16 | 124925 | 5391763 |  |  | 0 | 0 | 0 | NO CUMPLE
10.04 | APU - 10.04 | 10.04 | N/A | DINTEL O BORDE SUPERIOR - LADRILLO PORTANTE COLOR CAPUCHINO, HILADA PARADA INCLUYE CONCRETO 2500 PSI E= 0.15 M Y REFUERZO EN ACERO 60000 PSI | ML | 306.61 | 116080 | 35591288.8 |  |  | 0 | 0 | 0 | NO CUMPLE
10.05 | 5,52 - C | 10.05 | 5,52 - C | DOVELA, GROUTING 3000 PSI | ML | 991.89 | 12389 | 12288525.21 |  |  | 0 | 0 | 0 | NO CUMPLE
10.06 | 4,22 - C | 10.06 | 4,22 - C | ACERO FIGURADO 60000 PSI | KG | 583.43 | 10989 | 6411312.27 |  |  | 0 | 0 | 0 | NO CUMPLE
10.07 | 5,54 - C | 10.07 | 5,54 - C | ANCLAJE 1/2" | UN | 717 | 26722 | 19159674 |  |  | 0 | 0 | 0 | NO CUMPLE
10.08 | 5,17 - C | 10.08 | 5,17 - C | MURO EN BLOQUE Nº 5 E=0.12 M | M2 | 139.36 | 84160 | 11728537.6 |  |  | 0 | 0 | 0 | NO CUMPLE
10.09 | 5,18 - C | 10.09 | 5,18 - C | MURO EN BLOQUE No. 5 E=0.12 (LINEAL) | ML | 69.7 | 53443 | 3724977.1 |  |  | 0 | 0 | 0 | NO CUMPLE
10.1 | 6,15 - C | 10.1 | 6,15 - C | PAÑETE IMPERMEABILIZADO MUROS 1:3, E=1.5 CM | M2 | 363.44 | 45066 | 16378787.04 |  |  | 0 | 0 | 0 | NO CUMPLE
10.11 | 6,16 - C | 10.11 | 6,16 - C | PAÑETE IMPERMEABILIZADO MUROS 1:3, E=1.5 CM (LINEAL) | ML | 394.33 | 30622 | 12075173.26 |  |  | 0 | 0 | 0 | NO CUMPLE
10.12 | 6,17 - C | 10.12 | 6,17 - C | PAÑETE LISO MUROS 1:4, E=1.5 CM | M2 | 162.38 | 38250 | 6211035 |  |  | 0 | 0 | 0 | NO CUMPLE
10.13 | 6,18 - C | 10.13 | 6,18 - C | PAÑETE LISO MUROS 1:4, E=1.5 CM (LINEAL) | ML | 118.4 | 24903 | 2948515.2 |  |  | 0 | 0 | 0 | NO CUMPLE
10.14 | 18,1 - C | 10.14 | 18,1 - C | IMPERMEABILIZACIÓN FACHADA EN SIKA TRANSPARENTE 10 AÑOS O SIMILAR | M2 | 886.94 | 22233 | 19719337.02 |  |  | 0 | 0 | 0 | NO CUMPLE
10.15 | 5.50 - C | 10.15 | 5.50 - C | LAVADA DE FACHADA | M2 | 1970.27 | 16566 | 32639492.82 |  |  | 0 | 0 | 0 | NO CUMPLE
10.16 | APU - 10.16 | 10.16 | N/A | COLUMNETAS Y VIGUETAS DE CONFINAMIENTO DE ACUERDO CON PLANOS ESTRUCTURALES DE REFERENCIA, EN CONCRETO DE 3.000 PSI CON ACERO DE REFUERZO, ANCLAJES CON RESINA EPÓXICA TIPO SIKA ANCHORFIX 3001 O SIMILAR Y ENCOFRADO EN MADERA. | ML | 243.75 | 156320 | 38103000 |  |  | 0 | 0 | 0 | NO CUMPLE
Subtotal | [7 empty] | 446304445.9 |  |  |  |  | 0
11- ACABADO DE PISOS
11.01 | APU - 11.01 | 11.01 | N/A | SUMINISTRO E INSTALACIÓN DE PISO EN TABLON LISTÓN COLOR SAHARA, FORMATO 30,5 × 7,5 CM, EN ESPINA DE PESCADO, INCLUYE PREPARACIÓN DE SUPERFICIE, CORTES, ADHESIVO, BOQUILLAS Y LIMPIEZA FINAL. | M2 | 66.64 | 122215 | 8144407.6 |  |  | 0 | 0 | 0 | NO CUMPLE
11.02 | APU - 11.02 | 11.02 | N/A | SUMINISTRO E INSTALACIÓN DE FRANJA DE CENEFAS EN TABLÓN LISTÓN LISO DE GRES COLOR MOCCA, FORMATO 30,5 × 7,5 CM, INCLUYENDO PREPARACIÓN DE SUPERFICIE, CORTES, ADHESIVO, BOQUILLAS Y LIMPIEZA FINAL. | M2 | 6 | 130027 | 780162 |  |  | 0 | 0 | 0 | NO CUMPLE
11.03 | APU - 11.03 | 11.03 | N/A | SUMINISTRO E INSTALACIÓN DE PISO SPC COLOR BEIGE VIC, FORMATO 1220 × 180 × 5 MM, INCLUYE PREPARACIÓN Y NIVELACIÓN DE SUPERFICIE CON MORTERO AUTONIVELANTE, CORTES, AJUSTES, INSTALACIÓN SEGÚN ESPECIFICACIÓN DEL FABRICANTE Y LIMPIEZA FINAL. | M2 | 67.05 | 196847 | 13198591.35 |  |  | 0 | 0 | 0 | NO CUMPLE
11.04 | APU - 11.04 | 11.04 | N/A | SUMINISTRO E INSTALACIÓN DE PISO VINÍLICO HETEROGÉNEO EN ROLLO ACABADO PREMIUM COLOR GOLDEN GLOW, ARMSTRONG FLOORING, INCLUYE PREPARACIÓN Y NIVELACIÓN DE SUPERFICIE CON MORTERO AUTONIVELANTE, CORTE, EMPALMES, SELLADO DE JUNTAS Y LIMPIEZA FINAL. | M2 | 59.58 | 335960 | 20016496.8 |  |  | 0 | 0 | 0 | NO CUMPLE
11.05 | APU - 11.05 | 11.05 | N/A | SUMINISTRO E INSTALACIÓN DE PISO VINÍLICO HOMOGÉNEO EN ROLLO ACABADO MEDIUM PURE GREY, ESPESOR 2 MM, INCLUYE PREPARACIÓN Y NIVELACIÓN DE SUPERFICIE CON MORTERO AUTONIVELANTE, CORTE, EMPALMES, SELLADO DE JUNTAS Y LIMPIEZA FINAL. | M2 | 88 | 279610 | 24605680 |  |  | 0 | 0 | 0 | NO CUMPLE
11.06 | APU - 11.06 | 11.06 | N/A | SUMINISTRO E INSTALACIÓN DE DISEÑO EN PISO VINÍLICO HOMOGÉNEO EN ROLLO, ESPESOR 2 MM, EN COLORES MEDIUM COOL GREY, BEAN LEAF Y SKY, SEGÚN DISEÑO ARQUITECTÓNICO, INCLUYE PREPARACIÓN Y NIVELACIÓN DE SUPERFICIE, CORTES, EMPALMES, AJUSTES, SELLADO DE JUNTAS Y LIMPIEZA FINAL. | M2 | 54.96 | 315961 | 17365216.56 |  |  | 0 | 0 | 0 | NO CUMPLE
11.07 | APU - 11.07 | 11.07 | N/A | PISO EN CONCRETO PULIDO FUNDIDO EN SITIO, INCLUYE EXTENDIDO, NIVELACIÓN, AFINADO, ALLANADO MECÁNICO, CURADO Y LIMPIEZA FINAL. | M2 | 143.26 | 112815 | 16161876.9 |  |  | 0 | 0 | 0 | NO CUMPLE
11.08 | APU - 11.08 | 11.08 | N/A | SUMINISTRO E INSTALACIÓN DE PISO EN GRES TABLÓN COLOR SAHARA O SIMILAR, FORMATO 30 × 30 CM, INCLUYE PREPARACIÓN DE SUPERFICIE, CORTES, ADHESIVO, BOQUILLAS Y LIMPIEZA FINAL. | M2 | 144.87 | 126206 | 18283463.22 |  |  | 0 | 0 | 0 | NO CUMPLE
11.09 | APU - 11.09 | 11.09 | N/A | SUMINISTRO E INSTALACION DE GUARDAESCOBA EN MADERA MACIZA 8 × 1,2 CM, BORDE REDONDO | ML | 176.77 | 34769 | 6146116.13 |  |  | 0 | 0 | 0 | NO CUMPLE
Subtotal | [7 empty] | 124702010.56 |  |  |  |  | 0
12- ACABADOS DE MURO
12.01 | APU - 12.01 | 12.01 | N/A | SUMINISTRO E INSTALACIÓN DE ENCHAPE CERÁMICO PARA MURO, REFERENCIA NATAL BLANCO CARA ÚNICA O SIMILAR, FORMATO 30 × 60 CM. INCLUYE PREPARACIÓN DE SUPERFICIE, CORTES, ADHESIVO CERÁMICO BLANCO, BOQUILLA BLANCA Y LIMPIEZA FINAL. | M2 | 141.73 | 113949 | 16149991.77 |  |  | 0 | 0 | 0 | NO CUMPLE
12.02 | APU - 12.02 | 12.02 | N/A | SUMINISTRO E INSTALACIÓN DE ENCHAPE DE MURO EN LADRILLO PRENSADO LIVIANO COLOR CAPUCHINO H, E=6 CM, INCLUYE MALLA DE FIJACIÓN ANCLADA A LA ESTRUCTURA, MORTERO DE PEGA, CORTES, PLOMO, NIVELACIÓN, REMATES Y LIMPIEZA FINAL. | M2 | 188.97 | 132711 | 25078397.67 |  |  | 0 | 0 | 0 | NO CUMPLE
12.03 | APU - 12.03 | 12.03 | N/A | SUMINISTRO E INSTALACIÓN DE ENCHAPE CERÁMICO PARA MURO, ESTILO PIEDRA, REFERENCIA BERLÍN MARFIL O SIMILAR, FORMATO 30 × 60 CM. INCLUYE PREPARACIÓN DE SUPERFICIE, CORTES, ADHESIVO CERÁMICO BLANCO, BOQUILLA BLANCA Y LIMPIEZA FINAL. | M2 | 77.3 | 175355 | 13554941.5 |  |  | 0 | 0 | 0 | NO CUMPLE
12.04 | APU - 12.04 | 12.04 | N/A | SUMINISTRO E INSTALACIÓN DE PANEL ACÚSTICO EN MADERA TIPO DOMUS FONOACUSTIC CI32, MODULACIÓN ESPECIAL 600 × 1200 MM, COLOR BAMBÚ OSCURO REF. 006, INCLUYE SUBESTRUCTURA METÁLICA SEGÚN REQUERIMIENTOS DEL FABRICANTE, FIJACIONES, CORTES, AJUSTES, REMATES Y LIMPIEZA FINAL. | M2 | 55.83 | 644924 | 36006106.92 |  |  | 0 | 0 | 0 | NO CUMPLE
12.05 | APU - 12.05 | 12.05 | N/A | SUMINISTRO E INSTALACIÓN DE ENCHAPE CERÁMICO PARA MURO, ESTILO PIEDRA, REFERENCIA BERLÍN MARFIL O SIMILAR, FORMATO 30 × 60 CM. INCLUYE PREPARACIÓN DE SUPERFICIE, CORTES, ADHESIVO CERÁMICO BLANCO, BOQUILLA BLANCA Y LIMPIEZA FINAL. | M2 | 56.69 | 175355 | 9940874.95 |  |  | 0 | 0 | 0 | NO CUMPLE
12.06 | APU - 12.06 | 12.06 | N/A | SUMINISTRO E INSTALACIÓN DE PANEL EN MADERA TIPO DOMUS LISO DECORATIVO, MODULACIÓN ESPECIAL 600 × 1200 MM, COLOR BAMBÚ OSCURO REF. 006, INCLUYE SUBESTRUCTURA METÁLICA SEGÚN REQUERIMIENTOS DEL FABRICANTE, FIJACIONES, CORTES, AJUSTES, REMATES Y LIMPIEZA FINAL. | M2 | 38.65 | 477047 | 18437866.55 |  |  | 0 | 0 | 0 | NO CUMPLE
Subtotal | [7 empty] | 119168179.36 |  |  |  |  | 0
13- PINTURAS
13.01 | APU - 13.01 | 13.01 | N/A | SUMINISTRO E INSTALACION ESTUCO Y VINILO 3 MANOS MUROS (INCLUYE ESTUCO, MANOS EN PINTURA ANTIBACTERIAL, FILOS Y DILATACIONES) | M2 | 558.31 | 37898.9 | 21159334.859 |  |  | 0 | 0 | 0 | NO CUMPLE
13.02 | APU - 13.02 | 13.02 | N/A | SUMINISTRO E INSTALACION ESTUCO Y VINILO 3 MANOS MUROS (INCLUYE ESTUCO, MANOS EN PINTURA ANTIBACTERIAL, FILOS Y DILATACIONES) | ML | 139.01 | 23572.9 | 3276868.829 |  |  | 0 | 0 | 0 | NO CUMPLE
13.03 | APU - 13.03 | 13.03 | N/A | SUMINISTRO E INSTALACION DE VINILO 2 MANOS SOBRE CIELO RASO EN DRYWALL (INCLUYE PINTURA ANTIBACTERIAL, FILOS Y DILATACIONES) | M2 | 304.42 | 30459 | 9272328.78 |  |  | 0 | 0 | 0 | NO CUMPLE
Subtotal | [7 empty] | 33708532.468 |  |  |  |  | 0
14- CIELO RASOS
14.01 | APU - 14.01 | 14.01 | N/A | SUMINISTRO E INSTALACIÓN DE CIELO RASO EN PANEL ACÚSTICO EN MADERA TIPO DOMUS LISO DECORATIVO, MODULACIÓN 600 × 600 MM, COLOR BAMBÚ OSCURO REF. 006, INCLUYE PERFILERÍA OCULTA GALVANIZADA, SISTEMA DE SUSPENSIÓN, ANCLAJES, FIJACIONES, NIVELACIÓN, CORTES, AJUSTES, REMATES Y LIMPIEZA FINAL. | M2 | 86.59 | 686288 | 59425677.92 |  |  | 0 | 0 | 0 | NO CUMPLE
14.02 | APU - 14.02 | 14.02 | N/A | CIELO RASO EN DRYWALL RH CON 1 MANO DE PINTURA | M2 | 23.02 | 134414 | 3094210.28 |  |  | 0 | 0 | 0 | NO CUMPLE
14.03 | APU - 14.03 | 14.03 | N/A | CIELO RASO EN DRYWALL RH CON 1 MANO DE PINTURA (LINEAL) | ML | 46.34 | 72539 | 3361457.26 |  |  | 0 | 0 | 0 | NO CUMPLE
14.04 | 15,5 - C | 14.04 | 15,5 - C | CIELO RASO PLANO DRYWALL (INCLUYE PINTURA) | M2 | 281.4 | 101415 | 28538181 |  |  | 0 | 0 | 0 | NO CUMPLE
14.05 | APU - 14.05 | 14.05 | N/A | CIELO EN RASO EN DRYWALL CON 1 MANO DE PINTURA (LINEAL) | ML | 166.82 | 67165.8 | 11204598.756 |  |  | 0 | 0 | 0 | NO CUMPLE
14.06 | APU - 14.06 | 14.06 | N/A | SUMINISTRO E INSTALACIÓN DE TAPAS DE INSPECCIÓN EN CIELORASO DE 60X60 DE MARCO OCULTO Y APERTURA PUSH, CON 1 MANO DE PINTURA ANTIBACTERIAL | UN | 10 | 233578.8 | 2335788 |  |  | 0 | 0 | 0 | NO CUMPLE
14.07 | APU - 14.07 | 14.07 | N/A | SUMINISTRO E INSTALACIÓN DE DILATACIÓN EN Z | ML | 203.89 | 25428 | 5184514.92 |  |  | 0 | 0 | 0 | NO CUMPLE
Subtotal | [7 empty] | 113144428.136 |  |  |  |  | 0
15- APARATOS SANITARIOS, MESONES Y ACCESORIOS
15.01 | APU - 15.01 | 15.01 | N/A | SUMINISTRO E INSTALACIÓN DE TAZA SANITARIA INSTITUCIONAL TIPO ADRIÁTICA PLUS O SIMILAR, EN PORCELANA VITRIFICADA COLOR BLANCO, CON ENTRADA POSTERIOR Y VÁLVULA PUSH DE EMPOTRAR. INCLUYE ASIENTO, CONEXIONES, ANCLAJES Y PRUEBA DE FUNCIONAMIENTO. | UN | 5 | 2014772 | 10073860 |  |  | 0 | 0 | 0 | NO CUMPLE
15.02 | APU - 15.02 | 15.02 | N/A | SUMINISTRO E INSTALACIÓN DE ORINAL INSTITUCIONAL TIPO GOTTA O SIMILAR, EN PORCELANA VITRIFICADA COLOR BLANCO, CON ENTRADA POSTERIOR Y VÁLVULA PUSH ANTIVANDÁLICA. INCLUYE CONEXIONES, FIJACIONES, SELLADO Y PRUEBA DE FUNCIONAMIENTO. | UN | 0 | 1609914 | 0 |  |  | 0 | 0 | 0 | NO CUMPLE
15.03 | APU - 15.03 | 15.03 | N/A | SUMINISTRO E INSTALACIÓN DE LAVAMANOS PMR INSTITUCIONAL DE COLGAR, TIPO AQUAJET O SIMILAR, EN PORCELANA VITRIFICADA COLOR BLANCO. INCLUYE SOPORTES TIPO PARED, ANCLAJES, DESAGÜE, SIFÓN, CONEXIONES Y SELLADO. | UN | 5 | 1238835 | 6194175 |  |  | 0 | 0 | 0 | NO CUMPLE
15.04 | APU - 15.04 | 15.04 | N/A | SUMINISTRO E INSTALACIÓN DE GRIFERÍA INSTITUCIONAL TIPO PUSH PARA LAVAMANOS, DE MONTAJE EN MESA. INCLUYE CONEXIONES Y PRUEBA DE FUNCIONAMIENTO. | UN | 5 | 412849 | 2064245 |  |  | 0 | 0 | 0 | NO CUMPLE
15.05 | APU - 15.05 | 15.05 | N/A | SUMINISTRO E INSTALACIÓN DE PORTARROLLOS EN ACERO INOXIDABLE, ANCLADO A MURO. INCLUYE FIJACIONES, TORNILLERÍA Y LIMPIEZA FINAL. | UN | 5 | 408827 | 2044135 |  |  | 0 | 0 | 0 | NO CUMPLE
15.06 | APU - 15.06 | 15.06 | N/A | SUMINISTRO E INSTALACIÓN DE PAPELERA EN ACERO INOXIDABLE, ANCLADA A MURO. INCLUYE FIJACIONES Y LIMPIEZA FINAL. | UN | 5 | 719251 | 3596255 |  |  | 0 | 0 | 0 | NO CUMPLE
15.07 | APU - 15.07 | 15.07 | N/A | SUMINISTRO E INSTALACIÓN DE SECADOR DE MANOS AUTOMÁTICO TIPO FORZA O SIMILAR, ANCLADO A MURO. INCLUYE FIJACIONES, CONEXIÓN Y PRUEBA DE FUNCIONAMIENTO. | UN | 5 | 1637443 | 8187215 |  |  | 0 | 0 | 0 | NO CUMPLE
15.08 | APU - 15.08 | 15.08 | N/A | SUMINISTRO E INSTALACIÓN DE DISPENSADOR DE JABÓN INSTITUCIONAL DE SOBREPONER A MURO, CON VÁLVULA PUSH, CAPACIDAD DE 1,2 LITROS Y CARCASA EN ACERO INOXIDABLE. INCLUYE FIJACIONES Y LIMPIEZA FINAL. | UN | 5 | 370734 | 1853670 |  |  | 0 | 0 | 0 | NO CUMPLE
15.09 | APU - 15.09 | 15.09 | N/A | SUMINISTRO E INSTALACIÓN DE BARRA DE SEGURIDAD PLEGABLE EN ACERO INOXIDABLE. INCLUYE SOPORTES, ANCLAJES REFORZADOS Y FIJACIONES. | UN | 5 | 1053831 | 5269155 |  |  | 0 | 0 | 0 | NO CUMPLE
15.1 | APU - 15.10 | 15.1 | N/A | SUMINISTRO E INSTALACIÓN DE BARRA DE SEGURIDAD FIJA EN ACERO INOXIDABLE DE 18 PULGADAS. INCLUYE ANCLAJES Y FIJACIONES. | UN | 5 | 247831 | 1239155 |  |  | 0 | 0 | 0 | NO CUMPLE
15.11 | APU - 15.11 | 15.11 | N/A | SUMINISTRO E INSTALACIÓN DE REJILLA DE PISO CLÁSICA TIPO 3P ANTIPLAGAS O SIMILAR. INCLUYE CONEXIÓN AL DESAGÜE Y SELLADO PERIMETRAL. | UN | 10 | 66295 | 662950 |  |  | 0 | 0 | 0 | NO CUMPLE
15.12 | APU - 15.12 | 15.12 | N/A | SUMINISTRO E INSTALACIÓN DE ESPEJO PARA BAÑO DE MOVILIDAD REDUCIDA EN CRISTAL DE 6 MM, CON SOPORTE OCULTO EN ALUMINIO INCLINADO SEGÚN NTC 6047, INCLUYENDO ELEMENTOS DE FIJACIÓN Y LIMPIEZA FINAL. | M2 | 3 | 839429 | 2518287 |  |  | 0 | 0 | 0 | NO CUMPLE
15.13 | APU - 15.13 | 15.13 | N/A | SUMINISTRO E INSTALACIÓN DE LLAVE DE JARDÍN CON ACABADO SATINADO Y SISTEMA DE CIERRE TIPO BOLA, MARCA GRIVAL O SIMILAR. INCLUYE CONEXIONES Y PRUEBA DE FUNCIONAMIENTO. | UN | 5 | 67416 | 337080 |  |  | 0 | 0 | 0 | NO CUMPLE
15.14 | APU - 15.14 | 15.14 | N/A | SUMINISTRO E INSTALACIÓN DE LAVAPLATOS SENCILLO DE 59 × 46 CM EN ACERO INOXIDABLE, ACABADO SATINADO, INCLUYE CANASTILLA, DESAGÜE, SIFÓN, CONEXIONES, SELLADO SANITARIO Y FIJACIONES. NO INCLUYE GRIFERÍA. | UN | 2 | 341335 | 682670 |  |  | 0 | 0 | 0 | NO CUMPLE
15.15 | APU - 15.15 | 15.15 | N/A | SUMINISTRO E INSTALACIÓN DE GRIFERÍA MONOCONTROL PARA LAVAPLATOS, ACABADO CROMADO, TIPO SERRAT O SIMILAR, INCLUYE ACCESORIOS, CONEXIONES Y PRUEBA DE FUNCIONAMIENTO. | UN | 2 | 227556 | 455112 |  |  | 0 | 0 | 0 | NO CUMPLE
Subtotal | [7 empty] | 45177964 |  |  |  |  | 0
16- CARPINTERÍA EN ALUMINIO Y METÁLICA
16.01 | APU - 16.01 | 16.01 | N/A | SUMINISTRO E INSTALACIÓN DE PUERTA METÁLICA, HOJA ENTAMBORADA , MONTANTE VENTILADO CON CELOSÍA EN LÁMINA, ACABADO CON ANTICORROSIVO Y PINTURA ELECTROSTÁTICA COLOR NEGRO RAL 9011, MARCO EN LÁMINA COLD ROLLED CALIBRE 16, EQUIPADA CON CERRADURA DE EMBUTIR CON MANIJA EN ACERO INOXIDABLE, CERROJO INSTITUCIONAL EN ACERO INOXIDABLE, LLAVE DE SIERRA Y BISAGRAS DE 4.5” × 4.5” ACABADO 26D. | M2 | 10.82 | 1200493 | 12989334.26 |  |  | 0 | 0 | 0 | NO CUMPLE
16.02 | APU - 16.02 | 16.02 | N/A | SUMINISTRO E INSTALACIÓN DE PUERTA METÁLICA, HOJA ENTAMBORADA CON DILATACIONES (C 1/4 H), MONTANTE SUPERIOR FIJO EN VIDRIO TEMPLADO LAMINADO 3+3 MM, ACABADO CON ANTICORROSIVO Y PINTURA ELECTROSTÁTICA COLOR NEGRO RAL 9011, MARCO EN LÁMINA COLD ROLLED CALIBRE 16, EQUIPADA CON CERRADURA DE EMBUTIR CON MANIJA EN ACERO INOXIDABLE, CERROJO INSTITUCIONAL EN ACERO INOXIDABLE, LLAVE DE SIERRA Y BISAGRAS DE 4.5” × 4.5” ACABADO 26D. | M2 | 21.65 | 1382215 | 29924954.75 |  |  | 0 | 0 | 0 | NO CUMPLE
16.03 | APU - 16.03 | 16.03 | N/A | SUMINISTRO E INSTALACIÓN DE PUERTA EN PERFILERÍA DE ALUMINIO ANODIZADO COLOR NEGRO, TRÁFICO PESADO DE ALTA RESISTENCIA, CON HOJA, MONTANTE SUPERIOR Y MONTANTE LATERAL FIJO EN VIDRIO LAMINADO 4+4 MM. INCLUYE MANIJA EIFFEL, CERROJO INSTITUCIONAL EN ACERO INOXIDABLE CON LLAVE DE SIERRA, CIERRAPUERTAS SERIE 3005 COLOR NEGRO, BISAGRAS MAC-PRO 4.5” × 4.5” ACABADO 26D, ANCLAJES, FIJACIONES Y SELLADO. | M2 | 32.47 | 1220819 | 39639992.93 |  |  | 0 | 0 | 0 | NO CUMPLE
16.04 | APU - 16.04 | 16.04 | N/A | SUMINISTRO E INSTALACIÓN DE VENTANA EN PERFILERÍA DE ALUMINIO ANODIZADO COLOR NEGRO PARA TRÁFICO PESADO Y ALTA RESISTENCIA, CON MONTANTE SUPERIOR EN REJILLA TIPO CELOSÍA DE ALUMINIO ANODIZADO Y PAÑOS VIDRIADOS FIJOS/PROYECTANTES EN VIDRIO TEMPLADO LAMINADO 3+3 MM CON PELÍCULA DE CONTROL ACÚSTICO, INCLUYE FIJACIONES, BURLETES EPDM, SELLADO CON SILICONA NEUTRA Y LIMPIEZA FINAL. | M2 | 140.69 | 928538 | 130636011.22 |  |  | 0 | 0 | 0 | NO CUMPLE
16.05 | APU - 16.05 | 16.05 | N/A | SUMINISTRO E INSTALACIÓN DE VENTANA TIPO REJILLA EN ALUMINIO ANODIZADO COLOR NEGRO, CON PERFILERÍA DE ALUMINIO ANODIZADO PARA TRÁFICO PESADO DE ALTA RESISTENCIA, REJILLA TIPO CELOSÍA, FIJACIONES, ANCLAJES, SELLADO Y LIMPIEZA FINAL. | M2 | 14.43 | 513482 | 7409545.26 |  |  | 0 | 0 | 0 | NO CUMPLE
16.06 | APU - 16.06 | 16.06 | N/A | SUMINISTRO E INSTALACIÓN DE VENTANA EN PERFILERÍA DE ALUMINIO ANODIZADO COLOR NEGRO PARA TRÁFICO PESADO Y ALTA RESISTENCIA, CON PAÑOS EN VIDRIO TEMPLADO LAMINADO 3+3 MM CON PELÍCULA DE CONTROL ACÚSTICO Y MONTANTE INTERMEDIO TIPO VENTANA PROYECTANTE EN VIDRIO LAMINADO 3+3 MM CON PELÍCULA DE CONTROL ACÚSTICO. INCLUYE MANIJA DE EMBUTIR MILÁN YALE O SIMILAR, FIJACIONES, BURLETES EPDM, SELLADO CON SILICONA NEUTRA Y LIMPIEZA FINAL. | M2 | 75.76 | 911957 | 69089862.32 |  |  | 0 | 0 | 0 | NO CUMPLE
Subtotal | [7 empty] | 289689700.74 |  |  |  |  | 0
17- CARPINTERÍA EN MADERA
17.01 | APU - 17.01 | 17.01 | N/A | SUMINISTRO E INSTALACIÓN DE PUERTA BATIENTE ENTAMBORADA EN FÓRMICA, CON BASTIDOR EN PERFIL COLD ROLLED CALIBRE 18 Y MONTANTE SUPERIOR CON REJILLA DE VENTILACIÓN. INCLUYE CERRADURA CON MANIJA, CERROJO INSTITUCIONAL YALE EN ACERO INOXIDABLE, LLAVE DE SIERRA Y BISAGRAS MAC-PRO DE 4,5” × 4,5”, ACABADO 26D. | M2 | 22.68 | 720961.8 | 16351413.624 |  |  | 0 | 0 | 0 | NO CUMPLE
17.02 | APU - 17.02 | 17.02 | N/A | SUMINISTRO E INSTALACIÓN DE PUERTA CORREDIZA ENTAMBORADA EN FÓRMICA, CON BASTIDOR EN PERFIL COLD ROLLED CALIBRE 18 Y MONTANTE SUPERIOR CON REJILLA DE VENTILACIÓN. INCLUYE CERRADURA CON MANIJA, CERROJO INSTITUCIONAL YALE EN ACERO INOXIDABLE, LLAVE DE SIERRA Y BISAGRAS MAC-PRO DE 4,5” × 4,5”, ACABADO 26D. | M2 | 12.37 | 852000 | 10539240 |  |  | 0 | 0 | 0 | NO CUMPLE
Subtotal | [7 empty] | 26890653.624 |  |  |  |  | 0
18- OBRAS EXTERIORES, URBANISMO Y CERRAMIENTO
18.01 | APU - 18.01 | 18.01 | N/A | SUMINISTRO E INSTALACIÓN DE PISO EN BLOQUE DE CEMENTO RECTANGULAR TIPO 8, COLOR GRIS, DE 10 × 20 × 8 CM, INCLUYENDO PREPARACIÓN DE BASE, CAMA DE APOYO EN ARENA, COLOCACIÓN, NIVELACIÓN, CORTES PERIMETRALES, SELLADO DE JUNTAS Y COMPACTACIÓN FINAL. | M2 | 68.26 | 179359 | 12243045.34 |  |  | 0 | 0 | 0 | NO CUMPLE
18.02 | APU - 18.02 | 18.02 | N/A | SUMINISTRO E INSTALACIÓN DE PISO EN BLOQUE DE CEMENTO RECTANGULAR TIPO 8, COLOR BLANCO, DE 10 × 20 × 8 CM, INCLUYENDO PREPARACIÓN DE BASE, CAMA DE APOYO EN ARENA, COLOCACIÓN, NIVELACIÓN, CORTES PERIMETRALES, SELLADO DE JUNTAS Y COMPACTACIÓN FINAL. | M2 | 25.03 | 188327 | 4713824.81 |  |  | 0 | 0 | 0 | NO CUMPLE
18.03 | APU - 18.03 | 18.03 | N/A | SUMINISTRO E INSTALACIÓN DE PISO EN BLOQUE DE CEMENTO RECTANGULAR TIPO 8, COLOR OCRE, DE 10 × 20 × 8 CM, INCLUYENDO PREPARACIÓN DE BASE, CAMA DE APOYO EN ARENA, COLOCACIÓN, NIVELACIÓN, CORTES PERIMETRALES, SELLADO DE JUNTAS Y COMPACTACIÓN FINAL. | M2 | 20.48 | 188327 | 3856936.96 |  |  | 0 | 0 | 0 | NO CUMPLE
18.04 | APU - 18.04 | 18.04 | N/A | SUMINISTRO E INSTALACIÓN DE PISO EN BLOQUE DE CEMENTO RECTANGULAR TIPO 8, COLOR AMARILLO, DE 10 × 20 × 8 CM, INCLUYENDO PREPARACIÓN DE BASE, CAMA DE APOYO EN ARENA, COLOCACIÓN, NIVELACIÓN, CORTES PERIMETRALES, SELLADO DE JUNTAS Y COMPACTACIÓN FINAL. | M2 | 9.1 | 188327 | 1713775.7 |  |  | 0 | 0 | 0 | NO CUMPLE
18.05 | APU - 18.05 | 18.05 | N/A | SUMINISTRO Y CONSTRUCCIÓN DE CINTA EN CONCRETO FUNDIDO EN SITIO, DE DIMENSIONES SEGÚN DISEÑO ARQUITECTÓNICO, INCLUYE PREPARACIÓN DE BASE, FORMALETA, FUNDIDA, NIVELACIÓN, AFINADO, CURADO Y LIMPIEZA FINAL. | ML | 80.95 | 68468 | 5542484.6 |  |  | 0 | 0 | 0 | NO CUMPLE
18.06 | APU - 18.06 | 18.06 | N/A | SUMINISTRO E INSTALACIÓN DE BLOQUE DE CEMENTO RECTANGULAR TIPO ALERTA 6, COLOR GRIS, DE 10 × 20 × 6 CM, INCLUYENDO PREPARACIÓN DE BASE, CAMA DE APOYO EN ARENA, COLOCACIÓN, NIVELACIÓN, CORTES PERIMETRALES, SELLADO DE JUNTAS Y COMPACTACIÓN FINAL. | M2 | 2.73 | 206263 | 563097.99 |  |  | 0 | 0 | 0 | NO CUMPLE
18.07 | APU - 18.07 | 18.07 | N/A | SUMINISTRO E INSTALACIÓN DE BLOQUE DE CEMENTO CUADRADO PARA PISO, COLOR GRIS, DE 20 × 20 × 6 CM, INCLUYENDO PREPARACIÓN DE BASE, CAMA DE APOYO EN ARENA, COLOCACIÓN, NIVELACIÓN, CORTES PERIMETRALES, SELLADO DE JUNTAS Y COMPACTACIÓN FINAL. | M2 | 9.44 | 170391 | 1608491.04 |  |  | 0 | 0 | 0 | NO CUMPLE
18.08 | APU - 18.08 | 18.08 | N/A | SUMINISTRO E INSTALACIÓN DE BORDILLO PREFABRICADO A-81 EN CONCRETO, INCLUYENDO EXCAVACIÓN, CAMA DE APOYO, ALINEACIÓN, NIVELACIÓN, JUNTAS Y LIMPIEZA FINAL. | ML | 121.42 | 38167 | 4634237.14 |  |  | 0 | 0 | 0 | NO CUMPLE
18.09 | 14,9 - C | 18.09 | 14,9 - C | ACABADO EN GRAVILLA LAVADA | M2 | 11.8 | 93519 | 1103524.2 |  |  | 0 | 0 | 0 | NO CUMPLE
18.1 | APU - 18.10 | 18.1 | N/A | SUMINISTRO E INSTALACIÓN DE TÓTEM INFORMATIVO PARA EXTERIOR, CON ESTRUCTURA EN ACERO 8 × 4 CALIBRE 16, ACABADO EN PINTURA ELECTROSTÁTICA, CUBIERTA EN ALUCOBOND SILVER DE 3 MM, TEXTOS SEPARADORES EN VINILO PRECORTADO E IMPRESIÓN DTF, DIMENSIONES APROXIMADAS 100 × 180 × 10 CM. INCLUYE ESTRUCTURA, FIJACIONES, ANCLAJES, MONTAJE Y LIMPIEZA FINAL. | UN | 1 | 1856658 | 1856658 |  |  | 0 | 0 | 0 | NO CUMPLE
18.11 | 3,2 - V | 18.11 | 3,2 - V | SUBBASE GRANULAR | M3 | 27.01 | 228690 | 6176916.9 |  |  | 0 | 0 | 0 | NO CUMPLE
18.12 | 3,3 - V | 18.12 | 3,3 - V | BASE GRANULAR | M3 | 20.25 | 250300 | 5068575 |  |  | 0 | 0 | 0 | NO CUMPLE
18.13 | 4,46 - V | 18.13 | 4,46 - V | SUMINISTRO E INSTALACIÓN DE GEOTEXTIL T 2400 (ESTABILIZACIÓN, FILTRO Y SEPARACIÓN) | M2 | 135.03 | 18039 | 2435806.17 |  |  | 0 | 0 | 0 | NO CUMPLE
18.14 | 5,15 - U | 18.14 | 5,15 - U | SARDINEL PREFABRICADO A-10 | ML | 98.47 | 182827 | 18002974.69 |  |  | 0 | 0 | 0 | NO CUMPLE
18.15 | 5,9 - U | 18.15 | 5,9 - U | CAÑUELA PREFABRICADA TIPO A-120 | ML | 53.97 | 165242 | 8918110.74 |  |  | 0 | 0 | 0 | NO CUMPLE
18.16 | 6.10 - U | 18.16 | 6.10 - U | CANECA EN ACERO INOXIDABLE TIPO BARCELONA | UN | 2 | 1539095 | 3078190 |  |  | 0 | 0 | 0 | NO CUMPLE
18.17 | APU - 18.17 | 18.17 | N/A | SUMINISTRO E INSTALACIÓN DE REJA METÁLICA FABRICADA EN PLATINAS DE 2” × 3/8”, CON ESTRUCTURA SOPORTE EN PERFIL METÁLICO, SOLDADA Y ACABADA CON PINTURA ELECTROSTÁTICA MATE COLOR NEGRO RAL 9011, INCLUYENDO ANCLAJES, FIJACIONES Y LIMPIEZA FINAL. | ML | 98.47 | 525597 | 51755536.59 |  |  | 0 | 0 | 0 | NO CUMPLE
18.18 | APU - 18.18 | 18.18 | N/A | SUMINISTRO E INSTALACIÓN DE PORTÓN BATIENTE DE DOS HOJAS ENTAMBORADAS CON DILATACIONES (C 1/4 H), FABRICADO EN LÁMINA METÁLICA, CON ACABADO ANTICORROSIVO Y PINTURA ESMALTE MATE COLOR NEGRO GRAFITO RAL 9011, INCLUYENDO MARCO, BISAGRAS REFORZADAS, CERRADURA, TOPE DE APERTURA, ANCLAJES Y LIMPIEZA FINAL. | M2 | 3.54 | 944419 | 3343243.26 |  |  | 0 | 0 | 0 | NO CUMPLE
18.19 | 2,7 - C | 18.19 | 2,7 - C | VIGA DE AMARRE EN CONCRETO 3500 PSI | M3 | 1.7 | 1355488 | 2304329.6 |  |  | 0 | 0 | 0 | NO CUMPLE
Subtotal | [7 empty] | 138919758.73 |  |  |  |  | 0
19- ELEMENTOS DE IMAGEN DE FACHADA
19.01 | APU - 19.01 | 19.01 | N/A | SUMINISTROE INSTALACIÓNDEREVESTIMIENTOENLAMINADODEALTAPRESIÓN(HPL) SÓLIDOFENÓLICO, FABRICADOCONFIBRASCELULÓSICASIMPREGNADASENRESINASTERMOESTABLES, INCLUYENDOANCLAJES, ESTRUCTURADEFIJACION,ADHESIVOS,FIJACIONES,EMPATES,SELLADOPERIMETRALYLIMPIEZAFINAL,CON ACABADO DECORATIVO SEGÚN COLOR Y TEXTURA APROBADA EN OBRA. | ML | 135.29 | 591112 | 79971542.48 |  |  | 0 | 0 | 0 | NO CUMPLE
20.01 | APU - 20.01 | 20.01 | N/A | SUMINISTRO E INSTALACIÓN DE REVESTIMIENTO DE FACHADA EN PANEL METÁLICO GEOCLAD GEO 203 DE HUNTER DOUGLAS O SIMILAR, ACABADO Y COLOR SEGÚN DISEÑO ARQUITECTÓNICO. INCLUYE SUBESTRUCTURA, FIJACIONES, REMATES, ESQUINEROS, CORTES Y LIMPIEZA FINAL. | M2 | 124.55 | 487760 | 60750508 |  |  | 0 | 0 | 0 | NO CUMPLE
21.01 | APU - 21.01 | 21.01 | N/A | SUMINISTRO E INSTALACIÓN DE REVESTIMIENTO DE FACHADA EN PANEL METÁLICO GEOCLAD GEO 203 DE HUNTER DOUGLAS O SIMILAR PARA REMATES, ACABADO Y COLOR SEGÚN DISEÑO ARQUITECTÓNICO. INCLUYE SUBESTRUCTURA, FIJACIONES, REMATES, ESQUINEROS, CORTES Y LIMPIEZA FINAL. | ML | 135.29 | 170716 | 23096167.64 |  |  | 0 | 0 | 0 | NO CUMPLE
Subtotal | [7 empty] | 163818218.12 |  |  |  |  | 0
20- PAISAJISMO
20.01 | 6,7 - V | 20.01 | 6,7 - V | EMPRADIZACIÓN (INCLUYE 10 CM DE TIERRA NEGRA) | M2 | 89.26 | 30764 | 2745994.64 |  |  | 0 | 0 | 0 | NO CUMPLE
20.02 | APU - 20.02 | 20.02 | N/A | SUMINISTRO Y PLANTACIÓN DE ÁRBOL ESPECIE GUAYACÁN (TABEBUIA CHRYSANTHA), INCLUYENDO SUSTRATO, ABONO ORGÁNICO, RIEGO Y MANTENIMIENTO INICIAL. H=1.5M | UN | 3 | 417817 | 1253451 |  |  | 0 | 0 | 0 | NO CUMPLE
20.03 | APU - 20.03 | 20.03 | N/A | SUMINISTRO Y PLANTACIÓN DE ÁRBOL ESPECIE YARUMO PLATEADO (MYRCIA POPAYANENSIS), INCLUYENDO SUSTRATO, ABONO ORGÁNICO, RIEGO y MANTENIMIENTO H=1.5M | UN | 1 | 301986 | 301986 |  |  | 0 | 0 | 0 | NO CUMPLE
20.04 | APU - 20.04 | 20.04 | N/A | SUMINISTRO E INSTALACIÓN DE JARDÍN EN KIKUYO, INCLUYENDO PREPARACIÓN Y NIVELACIÓN DEL TERRENO, TIERRA NEGRA, FERTILIZACIÓN, RIEGO INICIAL Y LIMPIEZA FINAL. | M2 | 167.54 | 30764 | 5154200.56 |  |  | 0 | 0 | 0 | NO CUMPLE
20.05 | APU - 20.05 | 20.05 | N/A | SUMINISTRO Y SIEMBRA DE JARDÍN CON DIETES BICOLOR Y DRYOPTERIS WALLICHIANA, INCLUYENDO PREPARACIÓN DEL TERRENO, TIERRA NEGRA, SUSTRATO, ABONO ORGÁNICO, RIEGO INICIAL Y LIMPIEZA FINAL. | M2 | 167.54 | 160140 | 26829855.6 |  |  | 0 | 0 | 0 | NO CUMPLE
20.06 | APU - 20.06 | 20.06 | N/A | SUMINISTRO Y SIEMBRA DE ARBUSTO EUGENIA, INCLUYENDO EXCAVACIÓN, TIERRA NEGRA, SUSTRATO, ABONO ORGÁNICO, TUTOR, RIEGO INICIAL, TRANSPORTE Y DISPOSICIÓN DE SOBRANTES. | UN | 21 | 104454 | 2193534 |  |  | 0 | 0 | 0 | NO CUMPLE
Subtotal | [7 empty] | 38479021.8 |  |  |  |  | 0
21- SEÑALIZACION
21.01 | APU - 21.01 | 21.01 | N/A | SUMINISTRO E INSTALACIÓN DE SEÑAL INFORMATIVA - IDENTIFICACIÓN DE AREAS - BASE ACRÍLICO 5 MM. - TEXTO IMPRESO DTF UV - INCLUYE CINTA ADHESIVA ESPUMADA + VINILO FROST - 11,5 CMS X 40 CMS | UN | 12 | 90477 | 1085724 |  |  | 0 | 0 | 0 | NO CUMPLE
21.02 | APU - 21.02 | 21.02 | N/A | SUMINISTRO E INSTALACIÓN DE SEÑAL INFORMATIVA - DIRECTORIOS INFORMATIVOS (IDENTIFICACIÓN DE AREAS) - BASE ALOCUBOND SILVER 3 MM - TEXTO EN VINILO DE CORTE Y DTF UV - INCLUYE CINTA ADHESIVA ESPUMADA - 60 CMS X 120 CMS | UN | 2 | 547405 | 1094810 |  |  | 0 | 0 | 0 | NO CUMPLE
21.03 | APU - 21.03 | 21.03 | N/A | SUMINISTRO E INSTALACIÓN DE TOTEM DE PEDESTAL EN ACERO DE 1/8" + PINTURA ELECTROSTÁTICA COLOR GRIS O NEGRA + TABLERO DE PREVENCIÓN DE RIESGOS - BASE POLIESTIRENO CAL. 2 MM ECOLAM - NO FOTOLUMINISCENTE DE 140 CMS X 40 CMS. - IMPRESIÓN FULL COLOR + LAMINADO MATE DE PROTECCIÓN - MÓVILES. | UN | 2 | 843935 | 1687870 |  |  | 0 | 0 | 0 | NO CUMPLE
21.04 | APU - 21.04 | 21.04 | N/A | SUMINISTRO E INSTALACIÓN DE TABLEROS PARA DIVULGACIÓN DEL REGLAMENTO INTERNO DE TRABAJO E INFORMACIÓN VARIABLE - BASE MDF 12 MM + SUPERFICIE EN MELAMÍNICO BLANCO CUADRICULADO - MARCO EN ALUMINIO ANODIZADO DE 1" Y ESQUINEROS PLÁSTICOS - DIM. 246 X 125 CMS. | UN | 1 | 3935224 | 3935224 |  |  | 0 | 0 | 0 | NO CUMPLE
21.05 | APU - 21.05 | 21.05 | N/A | SUMINISTRO E INSTALACIÓN DE BANDA ANTIDESLIZANTE FUNDIDA - BASE CARBURO DE SILICIO #24 INCLUYE VINILO FOTOLUMINISCENTE CLASE A | ML | 28.57 | 110500 | 3156985 |  |  | 0 | 0 | 0 | NO CUMPLE
21.06 | APU - 21.06 | 21.06 | N/A | SUMINISTRO E INSTALACIÓN DE BANDA ANTIDESLIZANTE - BASE CARBURO DE SILICIO #24 NO INCLUYE VINILO FOTOLUMINISCENTE CLASE A | ML | 56.98 | 78001 | 4444496.98 |  |  | 0 | 0 | 0 | NO CUMPLE
21.07 | APU - 21.07 | 21.07 | N/A | SUMINISTRO E INSTALACIÓN DE SEÑAL FOTOLUMINISCENTE BASE PVC IGNIFUGO 1 MM CLASE A/350 | UN | 17 | 68464 | 1163888 |  |  | 0 | 0 | 0 | NO CUMPLE
21.08 | APU - 21.08 | 21.08 | N/A | SUMINISTRO E INSTALACIÓN DE EXINTORES TIPO A-B-C- INLUYE SOPORTE A PARED 20LBS | UN | 7 | 182913 | 1280391 |  |  | 0 | 0 | 0 | NO CUMPLE
21.09 | APU - 21.09 | 21.09 | N/A | SUMINISTRO E INSTALACIÓN ENCAMINAMIENTOS PODOTÁCTILES, ACCESIBILIDAD AL MEDIO FÍSICO - SEÑALIZACIÓN TÁCTIL - PATRÓN DE ALERTA - ESPIGO DE INCLUSTAR EN ACERO INOXIDABLE Ø 35 MM X 0,5 MM | UN | 371 | 8904 | 3303384 |  |  | 0 | 0 | 0 | NO CUMPLE
21.1 | APU - 21.10 | 21.1 | N/A | SUMINISTRO E INSTALACIÓN DE ENCAMINAMIENTOS PODOTÁCTILES ACCESIBILIDAD AL MEDIO FÍSICO - SEÑALIZACIÓN TÁCTIL - PATRÓN GUÍA - ESPIGO DE INCLUSTAR EN ACERO INOXIDABLE 280 X 35 X 5 MM. | UN | 309 | 45292 | 13995228 |  |  | 0 | 0 | 0 | NO CUMPLE
Subtotal | [7 empty] | 35148000.98 |  |  |  |  | 0
22- ASEO
22.01 | APU - 22.01 | 22.01 | N/A | EJECUCIÓN DE ASEO Y LIMPIEZA FINAL DE OBRA, INCLUYENDO RETIRO DE ESCOMBROS Y RESIDUOS, BARRIDO, LAVADO DE SUPERFICIES, PULIDO DE VIDRIOS AMBAS CARAS, DESINFECCIÓN DE ÁREAS, RECOLECCIÓN Y DISPOSICIÓN EN SITIO AUTORIZADO, ASÍ COMO ENTREGA DE ÁREAS LIBRES DE POLVO Y EN CONDICIONES ÓPTIMAS PARA SU USO. INCLUYE MANO DE OBRA, MATERIALES, EQUIPOS, HERRAMIENTAS Y DISPOSICIÓN FINAL. | M2 | 678.47 | 9187 | 6233103.89 |  |  | 0 | 0 | 0 | NO CUMPLE
22.02 | APU - 22.02 | 22.02 | N/A | EJECUCIÓN DE ASEO Y LIMPIEZA FINAL DE OBRA EN ZONAS EXTERIORES, TALES COMO PARQUEADEROS, ANDENES, RAMPAS Y ACCESOS, INCLUYENDO BARRIDO MECÁNICO/MANUAL, HIDROLAVADO A PRESIÓN, DESENGRASE DE MANCHAS DE ACEITE, RETIRO DE RESTOS DE OBRA Y RESIDUOS, LIMPIEZA DE BORDILLOS Y REJILLAS/CAPTACIONES PLUVIALES, RECOLECCIÓN, CARGUE, TRANSPORTE Y DISPOSICIÓN EN SITIO AUTORIZADO. | M2 | 135.03 | 5879 | 793841.37 |  |  | 0 | 0 | 0 | NO CUMPLE
Subtotal | [7 empty] | 7026945.26 |  |  |  |  | 0
SUBTOTAL CONSTRUCCION OBRA NUEVA | [7 empty] | 3726010000 |  |  |  |  | 0
23- TRAMITES Y CONEXIONES FINALES
23.01 | APU - 23,01 | 23.01 | N/A | CERTIFICACION RETIE SALIDAS DE USO FINAL | UND | 1 | 5500000 | 5500000 |  |  | 0 | 0 | 0 | NO CUMPLE
23.02 | APU - 23,02 | 23.02 | N/A | CERTIFICACION RETILAP | UND | 1 | 4500000 | 4500000 |  |  | 0 | 0 | 0 | NO CUMPLE
23.03 | APU - 23,03 | 23.03 | N/A | CERTIFICACION DE PUNTOS DE RED | UND | 114 | 35000 | 3990000 |  |  | 0 | 0 | 0 | NO CUMPLE
23.04 | APU - 23,04 | 23.04 | N/A | COMISSIONING SISTEMA DE AUDIO | UND | 1 | 2500000 | 2500000 |  |  | 0 | 0 | 0 | NO CUMPLE
Subtotal | [7 empty] | 16490000 |  |  |  |  | 0
SUBTOTAL CONSTRUCCION OBRA NUEVA + CERTIFICACIONES | [7 empty] | 3742500000 |  |  |  |  | 0 | NO CUMPLE
|  |  |  | COSTO OBRA NUEVA CENTRO DEL ADULTO MAYOR (INCLUYE A.I.U.) |  |  |  | 4216705999.996 |  | COSTO OBRA NUEVA CENTRO DEL ADULTO MAYOR (INCLUYE A.I.U.) |  |  | 0 | NO CUMPLE
|  |  |  | COTOS TRAMITES Y CONEXIONES FINALES CENTRO DEL ADULTO MAYOR |  |  |  | 17155000 |  | COTOS TRAMITES Y CONEXIONES FINALES CENTRO DEL ADULTO MAYOR |  |  | 0 | NO CUMPLE
|  |  |  | SUBTOTAL CONSTRUCCION OBRA NUEVA CENTRO DEL ADULTO MAYOR + CERTIFICACIONES |  |  |  | 4233860999.996 |  | SUBTOTAL CONSTRUCCION OBRA NUEVA CENTRO DEL ADULTO MAYOR + CERTIFICACIONES |  |  | 0 | NO CUMPLE
|  |  |  | COSTO OBRA NUEVA CENTRO DE ATENCIÓN A LA DISCAPACIDAD (INCLUYE A.I.U.) |  |  |  | 3726010000 |  | COSTO OBRA NUEVA CENTRO DE ATENCIÓN A LA DISCAPACIDAD (INCLUYE A.I.U.) |  |  | 0 | NO CUMPLE
|  |  |  | COTOS TRAMITES Y CONEXIONES FINALES CENTRO DE ATENCIÓN A LA DISCAPACIDAD |  |  |  | 16490000 |  | COTOS TRAMITES Y CONEXIONES FINALES CENTRO DE ATENCIÓN A LA DISCAPACIDAD |  |  | 0 | NO CUMPLE
|  |  |  | SUBTOTAL CONSTRUCCION OBRA NUEVA CENTRO DE ATENCIÓN A LA DISCAPACIDAD + CERTIFICACIONES |  |  |  | 3742500000 |  | SUBTOTAL CONSTRUCCION OBRA NUEVA CENTRO DE ATENCIÓN A LA DISCAPACIDAD + CERTIFICACIONES |  |  | 0 | NO CUMPLE
|  |  |  | COSTO OBRA NUEVA CENTRO DEL ADULTO MAYOR (INCLUYE A.I.U.) + COSTO OBRA NUEVA CENTRO DE ATENCIÓN A LA DISCAPACIDAD (INCLUYE A.I.U.) |  |  |  | 7942715999.996 |  | COSTO OBRA NUEVA CENTRO DEL ADULTO MAYOR (INCLUYE A.I.U.) + COSTO OBRA NUEVA CENTRO DE ATENCIÓN A LA DISCAPACIDAD (INCLUYE A.I.U.) |  |  | 0 | NO CUMPLE
|  |  |  | COTOS TRAMITES Y CONEXIONES FINALES CENTRO DEL ADULTO MAYOR + COTOS TRAMITES Y CONEXIONES FINALES CENTRO DE ATENCIÓN A LA DISCAPACIDAD |  |  |  | 33645000 |  | COTOS TRAMITES Y CONEXIONES FINALES CENTRO DEL ADULTO MAYOR + COTOS TRAMITES Y CONEXIONES FINALES CENTRO DE ATENCIÓN A LA DISCAPACIDAD |  |  | 0 | NO CUMPLE
|  |  |  | TOTAL CONSTRUCCIÓN OBRA NUEVA CENTRO DEL ADULTO MAYOR Y CENTRO DE ATENCION A DISCAPACIDAD + CERTIFICACIONES |  |  |  | 7976360999.996 |  | TOTAL CONSTRUCCIÓN OBRA NUEVA CENTRO DEL ADULTO MAYOR Y CENTRO DE ATENCION A DISCAPACIDAD + CERTIFICACIONES |  |  | 0 | NO CUMPLE
|  |  |  | ADMINISTRACIÓN |  |  | 26% | 1588543200 |  | ADMINISTRACIÓN |  |  | 0 | NO CUMPLE
|  |  |  | IMPREVISTO |  |  | 1% | 61097815 |  | IMPREVISTO |  |  | 0 | NO CUMPLE
|  |  |  | UTILIDAD |  |  | 3% | 183293446 |  | UTILIDAD |  |  | 0 | NO CUMPLE
|  |  |  | VALOR TOTAL |  |  |  | 1832934461 |  |  |  |  | 0 | NO CUMPLE
NOTA 1: Se debe tener en cuenta que el PRECIO UNITARIO incluye el valor de A.I.U. |  |  |  |  | DESCRIPCION |  |  | PORCENTAJE | DESCRIPCION |  |  |  |  | PORCENTAJE
NOTA 2: Cuando la fracción decimal del peso sea igual o superior a 5 se aproximará por exceso al número entero siguiente del peso y cuando la fracción decimal del peso sea inferior a 5 se aproximará por defecto al número entero del peso. |  |  |  |  | ADMINISTRACIÓN |  | A= | 26% | ADMINISTRACIÓN |  |  |  | A= | 26%
NOTA 3: El A.I.U y su discriminación deben estar en porcentaje (%). |  |  |  |  | IMPREVISTO |  | I= | 1% | IMPREVISTO |  |  |  | I= | 1%
[5 empty] | UTILIDAD |  | U= | 3% | UTILIDAD |  |  |  | U= | 3%
[5 empty] | TOTAL A.I.U |  | A.I.U.= | 30% | TOTAL A.I.U |  |  |  | A.I.U.= | 30%
[11 empty] | VALOR CORREGIDO |  | 0 | NO CUMPLE
[11 empty] | CORRECIONES ARITMETICAS VALOR UNITARIO OFERTADO |  |  | NO CUMPLE
[11 empty] | VERIFICACION DEL A.I.U. E IVA |  |  | CUMPLE
[11 empty] | VERIFICACION TOTAL OFERTA ECONOMICA |  |  | NO HABILITADO

## APU CAP # (hidden)
Formulario 1 - Propuesta económica - Licitación de obra pública de infraestructura social
Código | CCE-EICP-FM-116 | Versión | 1
[La Entidad podrá utilizar este Formato para la presentación de los análisis de Precios Unitarios del Contratista en la oportunidad prevista en el numeral 8.1. del Documento Base]
#VALUE!
#REF!
VERSIÓN
[7 empty] | PÁGINA | 1 | DE | 1
ALCALDÍA DE MUNICIPAL DE MOSQUERA
[7 empty] | FECHA | DD | MM | AA
ESTUDIOS, DISEÑOS A DETALLE, PERMISOS Y LICENCIAMIENTO DE LOS DIFERENTES EQUIPAMIENTOS PÚBLICOS PARA EL MUNICIPIO DE MOSQUERA CUNDINAMARCA
DATOS ESPECÍFICOS
ÍTEM | DESCRIPCIÓN | [6 empty] | UNIDAD |  | CANTIDAD
DESCRIPCIÓN |  |  |  | MARCA | TIPO |  | TARIFA/HORA | RENDIMIENTO |  | Vr. UNITARIO
[7 empty] | 0 |  |  | 0
0
0
0
0
SUBTOTAL | [9 empty] | 0
II. MATERIALES
DESCRIPCIÓN | [5 empty] | UNIDAD | CANTIDAD | PRECIO UNIT. |  | Vr. UNITARIO
0
0
0
0
0
0
0
0
0
0
0
0
SUBTOTAL | [9 empty] | 0
III. TRANSPORTES
MATERIAL |  |  |  |  | VOL. o PESO | DISTANCIA | M3 o Ton/Km | TARIFA |  | Vr. UNITARIO
[6 empty] | 25.1 | 0 |  |  | 0
0
SUBTOTAL | [9 empty] | 0
IV. MANO DE OBRA
TRABAJADOR |  |  |  |  | JORNAL | PRESTACIONES | JORNAL TOTAL | RENDIMIENTO |  | Vr. UNITARIO
0
0
0
0
SUBTOTAL | [9 empty] | 0
TOTAL COSTO DIRECTO | [9 empty] | 0
V. COSTOS INDIRECTOS
DESCRIPCIÓN | [8 empty] | PORCENTAJE | VALOR TOTAL
ADMINISTRACION | [8 empty] | 26% | 0
IMPREVISTOS | [8 empty] | 1% | 0
UTILIDAD | [8 empty] | 3% | 0
TOTAL COSTO DIRECTO + A.I.U. | [9 empty] | 0

## EQUIPOS (hidden)
#VALUE! | #REF!
ALCALDÍA DE MUNICIPAL DE MOSQUERA
ANÁLISIS DE PRECIOS UNITARIOS
LISTADO DE EQUIPOS
EQUIPOS
No. | EQUIPO | UNIDAD | VALOR | IPC | VALOR FINAL | OBSERVACION
1 | ALQUILER BOMBA PARA CONCRETO | M3 | 64321 |  | 64321 | ICCU 2026
2 | BARREDORA MECÁNICA DE CEPILLO | H | 100068 |  | 100068 | ICCU 2026
3 | BOBCAT | H | 87506 |  | 87506 | ICCU 2026
4 | BOMBA DE INYECCIÓN | H | 34656 |  | 34656 | ICCU 2026
5 | BOMBA GATO TENSIONAMIENTO | H | 69311 |  | 69311 | ICCU 2026
6 | BULLDOZER D-6 | H | 196983 |  | 196983 | ICCU 2026
7 | CAMIONETA | D | 514637 |  | 514637 | ICCU 2026
8 | CAMISA PARA PILOTES | ML | 67733 |  | 67733 | ICCU 2026
9 | CARROTANQUE DE AGUA 10000 LITROS | H | 149084 |  | 149084 | ICCU 2026
10 | COMPACTADOR LLANTAS | H | 170527 |  | 170527 | ICCU 2026
11 | COMPRESOR DE 250 CPM | H | 155951 |  | 155951 | ICCU 2026
12 | COMPRESOR PINTURA | D | 86639 |  | 86639 | ICCU 2026
13 | CORTADORA DE LADRILLO 6.6 HP | D | 81298 |  | 81298 | ICCU 2026
14 | CORTADORA DE PAVIMENTO | H | 93265 |  | 93265 | ICCU 2026
15 | DIFERENCIAL 5 TON | D | 108334 |  | 108334 | ICCU 2026
16 | EQUIPO DE OXICORTE | D | 176883 |  | 176883 | ICCU 2026
17 | EQUIPO DE SOLDADURA | D | 145554 |  | 145554 | ICCU 2026
18 | EQUIPO DE SOLDADURA COBRE | H | 38814 |  | 38814 | ICCU 2026
19 | ESPARCIDOR DE GRAVILLA | H | 110985 |  | 110985 | ICCU 2026
20 | ESTACIÓN DE TOPOGRAFÍA | D | 168122 |  | 168122 | ICCU 2026
21 | EXCAVADORA DE ORUGAS | H | 268581 |  | 268581 | ICCU 2026
22 | FORMALETA | DIA | 16824 |  | 16824 | ICCU 2026
23 | FORMALETA BARANDAS CONCRETO | ML | 35151 |  | 35151 | ICCU 2026
24 | FORMALETA CONCRETO | D | 10397 |  | 10397 | ICCU 2026
25 | FORMALETA CUNETA | ML | 5718 |  | 5718 | ICCU 2026
26 | FORMALETA ENTREPISOS | MS | 5700 |  | 5700 | ICCU 2026
27 | FORMALETA METÁLICA SARDINEL (ML) | D | 431 |  | 431 | ICCU 2026
28 | FORMALETA PAVIMENTO | ML | 2287 |  | 2287 | ICCU 2026
29 | FRESADORA CONCRETO ASFÁLTICO | H | 759133 |  | 759133 | ICCU 2026
30 | GATO PARA TENSIONAMIENTO | H | 242590 |  | 242590 | ICCU 2026
31 | GRÚA EXTENSIÓN PARA POSTES | H | 116097 |  | 116097 | ICCU 2026
32 | GRÚA PH 20 TON | D | 1746646 |  | 1746646 | ICCU 2026
33 | GUADAÑADORA | H | 7824 |  | 7824 | ICCU 2026
34 | HERRAMIENTA MENOR | % |  |  | 0 | ICCU 2026
35 | IRRIGADOR DE ASFÁLTO | H | 131562 |  | 131562 | ICCU 2026
36 | MÁQUINA PEGATACHAS | D | 59223 |  | 59223 | ICCU 2026
37 | MÁQUINA PILOTEADORA R-15 | H | 859677 |  | 859677 | ICCU 2026
38 | MARTILLO DEMOLEDOR 60 LB | H | 17588 |  | 17588 | ICCU 2026
39 | MEZCLADORA 1 1/2 BULTO | D | 103967 |  | 103967 | ICCU 2026
40 | MOTOBOMBA | D | 95303 |  | 95303 | ICCU 2026
41 | MOTONIVELADORA 120 HP | H | 207934 |  | 207934 | ICCU 2026
42 | MOTOSIERRA | H | 15101 |  | 15101 | ICCU 2026
43 | PALA AUXILIAR 535 | H | 467852 |  | 467852 | ICCU 2026
44 | PISTOLA PINTURA | D | 20014 |  | 20014 | ICCU 2026
45 | PULIDA Y DESTRONQUE MARMOL FUNDIDO ENSITIO | M2 | 30289 |  | 30289 | ICCU 2026
46 | PULIDA Y DESTRONQUE MARMOL N.5 | M2 | 26201 |  | 26201 | ICCU 2026
47 | PULIDORA MANUAL | D | 53716 |  | 53716 | ICCU 2026
48 | RECICLADORA DE PAVMIENTO RM-350 | H | 745432 |  | 745432 | ICCU 2026
49 | RETROEXCAVADORA 75 HP | H | 164614 |  | 164614 | ICCU 2026
50 | ROSCADORA ELÉCTRICA | H | 6065 |  | 6065 | ICCU 2026
51 | SECCION DE 1,4 POR 1,4 H=2,0 - ANDAMIO CERTIFICADO BASE PLANA ACCESOINTERNO | D | 30496 |  | 30496 | ICCU 2026
52 | TALADRO | D | 52677 |  | 52677 | ICCU 2026
53 | TERMINADORA DE ASFÁLTO 150 HP | H | 316893 |  | 316893 | ICCU 2026
54 | TERMOFUSORA | H | 155257 |  | 155257 | ICCU 2026
55 | TRACK DRILL | H | 187219 |  | 187219 | ICCU 2026
56 | TROMPO 2 SACOS | D | 103967 |  | 103967 | ICCU 2026
57 | TRONZADORA | D | 38121 |  | 38121 | ICCU 2026
58 | VEHICULO DELINEADOR | H | 162383 |  | 162383 | ICCU 2026
59 | VIBRADOR PARA CONCRETO | D | 86639 |  | 86639 | ICCU 2026
60 | VIBROCOMPACTADOR 8 TON | H | 155951 |  | 155951 | ICCU 2026
61 | VIBROCOMPACTADOR A GASOLINA (RANA) | D | 185713 |  | 185713 | ICCU 2026
62 | VOLQUETA M3 | H | 83867 |  | 83867 | ICCU 2026
63
64
65
66
67

## MATERIALES (hidden)
#VALUE! | #REF!
ALCALDÍA DE MUNICIPAL DE MOSQUERA
ANÁLISIS DE PRECIOS UNITARIOS
LISTADO DE MATERIALES
MATERIALES
No. | MATERIAL | UNIDAD | VALOR | IPC | VALOR FINAL | OBSERVACION
1 | ABRAZADERA 1" | UN | 557 |  | 557 | ICCU 2026
2 | ABRAZADERA 1/2" | UN | 372 |  | 372 | ICCU 2026
3 | ABRAZADERA 3/4" | UN | 372 |  | 372 | ICCU 2026
4 | ABRAZADERA AJUSTABLE AMARRE | UN | 7368 |  | 7368 | ICCU 2026
5 | ABRAZADERA METALICA Y TORNILLO DE SEGURIDAD | UN | 10973 |  | 10973 | ICCU 2026
6 | ACCESORIO T BANDEJA PORTACABLE | UN | 70241 |  | 70241 | ICCU 2026
7 | ACCESORIOS DE INSTALACION | UN | 10000 |  | 10000 | ICCU 2026
8 | ACERO A-36 | KG | 9261 |  | 9261 | ICCU 2026
9 | ACERO A-588 GRADO B | KG | 12475 |  | 12475 | ICCU 2026
10 | ACERO DE REFUERZO 37000 PSI | KG | 6132 |  | 6132 | ICCU 2026
11 | ACERO DE REFUERZO 60000 PSI | KG | 6180 |  | 6180 | ICCU 2026
12 | ACERO DE REFUERZO FIGURADO 60000 PSI | KG | 8453 |  | 8453 | ICCU 2026
13 | ACERO DE REFUERZO FIGURADO 60000 PSI INCLUYE AMARRE A VIGA | KG | 8453 |  | 8453 | ICCU 2026
14 | ADAPTADOR EMT 1/2" CONDUIT | UN | 1654 |  | 1654 | ICCU 2026
15 | ADAPTADOR MACHO PVC-P 1/2" | UN | 611 |  | 611 | ICCU 2026
16 | ADAPTADOR PVC 1" CONDUIT | UN | 725 |  | 725 | ICCU 2026
17 | ADAPTADOR PVC 1/2" CONDUIT | UN | 279 |  | 279 | ICCU 2026
18 | ADAPTADOR PVC 3/4" CONDUIT | UN | 427 |  | 427 | ICCU 2026
19 | ADERCRIL-ADHERENTE | KG | 37722 |  | 37722 | ICCU 2026
20 | ADHESIVO CARTUCHO X 310ML | UN | 78418 |  | 78418 | ICCU 2026
21 | ADITIVO NANO TECNOLOGIA | KG | 1084283 |  | 1084283 | ICCU 2026
22 | ADITIVOS | LT | 26183 |  | 26183 | ICCU 2026
23 | ADITIVOS | M3 | 26183 |  | 26183 | ICCU 2026
24 | ADOQUÍN CONCRETO 10X6X20 | UN | 1096 |  | 1096 | ICCU 2026
25 | ADOQUÍN CONCRETO 10X8X20 | UN | 1189 |  | 1189 | ICCU 2026
26 | ADOQUÍN DE ARCILLA 20X10X6CM | UN | 1301 |  | 1301 | ICCU 2026
27 | ADOQUÍN DE ARCILLA 20X10X8CM | UN | 1662 |  | 1662 | ICCU 2026
28 | ADOQUÍN GRES 10X20X2.5 | M2 | 45248 |  | 45248 | ICCU 2026
29 | AGUA | LT | 74 |  | 74 | ICCU 2026
30 | AGUA | UN | 74 |  | 74 | ICCU 2026
31 | ALAMBRE CU THW # 10 AWG | ML | 5227 |  | 5227 | ICCU 2026
32 | ALAMBRE CU THW # 12 AWG | ML | 3614 |  | 3614 | ICCU 2026
33 | ALAMBRE CU THW # 14 AWG | ML | 2531 |  | 2531 | ICCU 2026
34 | ALAMBRE DE PUAS NO. 12 | KG | 9550 |  | 9550 | ICCU 2026
35 | ALAMBRE GALVANIZADO CAL. 13 | KG | 9353 |  | 9353 | ICCU 2026
36 | ALAMBRE NEGRO NO. 18 | KG | 12752 |  | 12752 | ICCU 2026
37 | ALAMBRE TELEFÓNICO | ML | 1081 |  | 1081 | ICCU 2026
38 | ALAMBRE TIMBRE | ML | 762 |  | 762 | ICCU 2026
39 | ALAMBRÓN DE ALUMINIO 8MM PARA APANTALLAMIENTO | ML | 4667 |  | 4667 | ICCU 2026
40 | ALQUILER BOMBA PARA CONCRETO | M3 | 64321 |  | 64321 | ICCU 2026
41 | ALUMOL | KG | 94582 |  | 94582 | ICCU 2026
42 | AMORTIGUADOR DEFENSA METÁLICA | UN | 35492 |  | 35492 | ICCU 2026
43 | AMPLIFICADOR 100W | UN | 684760 |  | 684760 | ICCU 2026
44 | AMPLIFICADOR 300W | UN | 1876820 |  | 1876820 | ICCU 2026
45 | ANCLAJE 3/8" | GLN | 2156 |  | 2156 | ICCU 2026
46 | ANCLAJE 3/8" | UN | 2156 |  | 2156 | ICCU 2026
47 | ANCLAJES PARA TENSIONAMIENTO | UN | 30661 |  | 30661 | ICCU 2026
48 | ANFO | KG | 8280 |  | 8280 | ICCU 2026
49 | ANTICORROSIVO | GALÓN | 68383 |  | 68383 | ICCU 2026
50 | ANTICORROSIVO | GLN | 68383 |  | 68383 | ICCU 2026
51 | ANTISOL | KG | 18582 |  | 18582 | ICCU 2026
52 | APARATO SANITARIO FLUXÓMETRO CON GRIFERÍA | UN | 1180243 |  | 1180243 | ICCU 2026
53 | APARATO SANITARIO TANQUE CON GRIFERÍA | UN | 362356 |  | 362356 | ICCU 2026
54 | APLIQUE DE LUZ | UN | 91054 |  | 91054 | ICCU 2026
55 | APLIQUE PARED COLONIAL, KIT DE 40W | UN | 123573 |  | 123573 | ICCU 2026
56 | ARENA DE PEÑA EN MUNICIPIO | M3 | 100376 |  | 100376 | ICCU 2026
57 | ARENA LAVADA DE PEÑA EN MUNICIPIO | M3 | 93513 |  | 93513 | ICCU 2026
58 | ARENA LAVADA DE RÍO EN MUNICIPIO | M3 | 102995 |  | 102995 | ICCU 2026
59 | ARENA SÍLICE | KG | 600 |  | 600 | ICCU 2026
60 | ARO Y TAPA POZOS INSPECCIÓN EN HF LIVIANO | UN | 366444 |  | 366444 | ICCU 2026
61 | ASFALTO NATURAL | M3 | 119000 |  | 119000 | ICCU 2026
62 | ASFALTO TIPO 190/220 200KG | KG | 5575 |  | 5575 | ICCU 2026
63 | BAJANTE AMAZONAS | ML | 39655 |  | 39655 | ICCU 2026
64 | BANCA EN CONCRETO CON ESPALDAR M30 | UN | 819111 |  | 819111 | ICCU 2026
65 | BANCA EN MADERA M-50 | UN | 689778 |  | 689778 | ICCU 2026
66 | BANCA MODULAR EN CONCRETO M40 | UN | 211244 |  | 211244 | ICCU 2026
67 | BANDEJA 525-C, CAL 26 | ML | 32426 |  | 32426 | ICCU 2026
68 | BANDEJA PARA CABLE DE FIBRA | UN | 507299 |  | 507299 | ICCU 2026
69 | BANDEJA PORTACABLE ACERO GALVANIZADO 30X80 | ML | 87802 |  | 87802 | ICCU 2026
70 | BANDEJA PORTACABLE DE 19" PARA RACK | UN | 136580 |  | 136580 | ICCU 2026
71 | BARNIZ BRILLANTE EXTERIOR | GLN | 94584 |  | 94584 | ICCU 2026
72 | BARNIZ VITRIFLEX A BASE DE AGUA | GLN | 378337 |  | 378337 | ICCU 2026
73 | BARRA DE SEGURIDAD ABATIBLE ACERO INOXIDABLE 70CM | UN | 300165 |  | 300165 | ICCU 2026
74 | BARRA DE SEGURIDAD ACERO INOXIDABLE 80CM | UN | 126436 |  | 126436 | ICCU 2026
75 | BARRA DE SEGURIDAD PISO PARED ACERO INOXIDABLE | UN | 424563 |  | 424563 | ICCU 2026
76 | BARRERA PROTECTORA | GL | 3902 |  | 3902 | ICCU 2026
77 | BASE ARENA CEMENTO 1:20 | M3 | 303340 |  | 303340 | ICCU 2026
78 | BASE GRANULAR | M3 | 93228 |  | 93228 | ICCU 2026
79 | BASE PARA MICRÓFONO (PG 48LC) | UN | 110709 |  | 110709 | ICCU 2026
80 | BASURERO-PAPELERA ACERO INOXIDABLE 5LT | UN | 176839 |  | 176839 | ICCU 2026
81 | BENTONITA | KG | 9878 |  | 9878 | ICCU 2026
82 | BIOMANTO (INCLUYE GANCHOS U) | M2 | 25324 |  | 25324 | ICCU 2026
83 | BISAGRA ALUMINIO EXT 2" | UN | 5017 |  | 5017 | ICCU 2026
84 | BISAGRA ALUMINIO EXTERIOR 3" | UN | 7619 |  | 7619 | ICCU 2026
85 | BISAGRA COMÚN 3" | UN | 7340 |  | 7340 | ICCU 2026
86 | BLOQUE CONCRETO 10X20X40 | UN | 3716 |  | 3716 | ICCU 2026
87 | BLOQUE CONCRETO 12X20X40 | UN | 4181 |  | 4181 | ICCU 2026
88 | BLOQUE CONCRETO 20X20X40 | UN | 6504 |  | 6504 | ICCU 2026
89 | BLOQUE NO. 4 | UN | 2051 |  | 2051 | ICCU 2026
90 | BLOQUE NO. 5 | UN | 2204 |  | 2204 | ICCU 2026
91 | BOLARDO M60 CONCRETO | UN | 140111 |  | 140111 | ICCU 2026
92 | BOLARDO M61 BAJO CONCRETO | UN | 140111 |  | 140111 | ICCU 2026
93 | BOLARDO M62 BAJO HIERRO | UN | 187533 |  | 187533 | ICCU 2026
94 | BOLARDO M63 METÁLICO | UN | 187533 |  | 187533 | ICCU 2026
95 | BOLSACRETO DE 1 M3 | UN | 46095 |  | 46095 | ICCU 2026
96 | BOQUILLA CHORRO NIEBLA EN POLICARBONATO UL-FM | UN | 38837 |  | 38837 | ICCU 2026
97 | BOQUILLA PARA JUNTAS | KG | 8686 |  | 8686 | ICCU 2026
98 | BORDE CONTENEDOR DE RAÍCES A-70 (1080X120X135MM) | UN | 24003 |  | 24003 | ICCU 2026
99 | BORDE SEPARADOR VERDE A-170 (1000MMX300MX812MM) | ML | 323160 |  | 323160 | ICCU 2026
100 | BORDILLO PREFABRICADO A-80 (800X200X350MM) | ML | 54510 |  | 54510 | ICCU 2026
101 | BOTÓN TIMBRE | UN | 25829 |  | 25829 | ICCU 2026
102 | BRAZO LUMINARIA 3/4 | UN | 18419 |  | 18419 | ICCU 2026
103 | BROCA RANURADA TUNGSTENO DE 1 1/4" | UN | 625111 |  | 625111 | ICCU 2026
104 | BROCA RANURADA TUNGSTENO DE 1" | UN | 400636 |  | 400636 | ICCU 2026
105 | BROCA RANURADA TUNGSTENO DE 1/2" | UN | 19326 |  | 19326 | ICCU 2026
106 | BROCA RANURADA TUNGSTENO DE 3/4" | UN | 52477 |  | 52477 | ICCU 2026
107 | CABALLETE ARTICULADO INF CANALETA 43 | UN | 42182 |  | 42182 | ICCU 2026
108 | CABALLETE ARTICULADO INF CANALETA 90 | UN | 71078 |  | 71078 | ICCU 2026
109 | CABALLETE ARTICULADO INFERIOR TEJA FC | UN | 39395 |  | 39395 | ICCU 2026
110 | CABALLETE ARTICULADO SUP CANALETA 43 | UN | 42182 |  | 42182 | ICCU 2026
111 | CABALLETE ARTICULADO SUP CANALETA 90 | UN | 82506 |  | 82506 | ICCU 2026
112 | CABALLETE ARTICULADO SUPERIOR TEJA FC | UN | 39395 |  | 39395 | ICCU 2026
113 | CABALLETE CUBIERTA TERMOACÚSTICA 0.7X2M | UN | 111494 |  | 111494 | ICCU 2026
114 | CABALLETE FIJO 20º | UN | 60876 |  | 60876 | ICCU 2026
115 | CABALLETE FIJO CANALETA 43 | UN | 26341 |  | 26341 | ICCU 2026
116 | CABALLETE FIJO CANALETA 90 | UN | 96040 |  | 96040 | ICCU 2026
117 | CABLE 2XNO.6AWG - AL - ANTIFRAUDE | ML | 6729 |  | 6729 | ICCU 2026
118 | CABLE 2XNO.8AWG - CU - ANTIFRAUDE | ML | 16762 |  | 16762 | ICCU 2026
119 | CABLE 3XNO.4AWG + 1XNO.6 - CU - ANTIFRAUDE | ML | 70791 |  | 70791 | ICCU 2026
120 | CABLE 3XNO.6AWG + 1XNO.8 - CU - ANTIFRAUDE | ML | 46098 |  | 46098 | ICCU 2026
121 | CABLE 4XNO.8AWG - CU - ANTIFRAUDE | ML | 32348 |  | 32348 | ICCU 2026
122 | CABLE ALUMINIO AISLADO PVC 1/0 AWG | ML | 13008 |  | 13008 | ICCU 2026
123 | CABLE ALUMINIO AISLADO PVC 2/0 AWG | ML | 16910 |  | 16910 | ICCU 2026
124 | CABLE BLINDADO STEREO | UN | 4088 |  | 4088 | ICCU 2026
125 | CABLE COAXIAL | ML | 2300 |  | 2300 | ICCU 2026
126 | CABLE COBRE DESNUDO 2/0AWG | ML | 53171 |  | 53171 | ICCU 2026
127 | CABLE COBRE DESNUDO 2AWG | ML | 25845 |  | 25845 | ICCU 2026
128 | CABLE CU DESNUDO N. 1/0 | ML | 42635 |  | 42635 | ICCU 2026
129 | CABLE FIBRA OPTICA 50/125 MULTIMODO | ML | 14308 |  | 14308 | ICCU 2026
130 | CABLE NO.1/0AWG - CU - THHN/THWN-2 | ML | 40320 |  | 40320 | ICCU 2026
131 | CABLE NO.10AWG-CU-LH-FR-LS | ML | 5028 |  | 5028 | ICCU 2026
132 | CABLE NO.12AWG(T)-CU DESNUDO | ML | 2257 |  | 2257 | ICCU 2026
133 | CABLE NO.12AWG-CU-LH-FR-LS | ML | 3180 |  | 3180 | ICCU 2026
134 | CABLE NO.12AWG-CU-THHN/THWN-2 | ML | 2372 |  | 2372 | ICCU 2026
135 | CABLE NO.2/0AWG - CU - THHN/THWN-2 | ML | 50027 |  | 50027 | ICCU 2026
136 | CABLE NO.2AWG - CU - THHN/THWN-2 | ML | 25028 |  | 25028 | ICCU 2026
137 | CABLE NO.4/0AWG - CU - THHN/THWN-2 | ML | 79176 |  | 79176 | ICCU 2026
138 | CABLE NO.4AWG - CU - THHN/THWN-2 | ML | 16245 |  | 16245 | ICCU 2026
139 | CABLE NO.6AWG - CU - THHN/THWN-2 | ML | 10949 |  | 10949 | ICCU 2026
140 | CABLE NO.8AWG - CU - THHN/THWN-2 | ML | 7039 |  | 7039 | ICCU 2026
141 | CABLE TELEFONO 10 PARES | ML | 7279 |  | 7279 | ICCU 2026
142 | CABLE TELEFONO 2 PARES | ML | 1487 |  | 1487 | ICCU 2026
143 | CABLE TELEFONO 20 PARES | ML | 12645 |  | 12645 | ICCU 2026
144 | CABLE TELEFONO 4 PARES | ML | 2994 |  | 2994 | ICCU 2026
145 | CABLE TELEFONO 40 PARES | ML | 22514 |  | 22514 | ICCU 2026
146 | CABLE TELEVISIÓN RG6 | ML | 3531 |  | 3531 | ICCU 2026
147 | CABLE UTP CATEGORÍA 6A | ML | 4646 |  | 4646 | ICCU 2026
148 | CAJA 30X30X10 CM | UN | 55747 |  | 55747 | ICCU 2026
149 | CAJA 4X4 CONDUIT | UN | 4306 |  | 4306 | ICCU 2026
150 | CAJA 60 X 60 X 14 | UN | 162038 |  | 162038 | ICCU 2026
151 | CAJA GALVANIZADA 5800 | UN | 2787 |  | 2787 | ICCU 2026
152 | CAJA OCTAGONAL | UN | 3902 |  | 3902 | ICCU 2026
153 | CAJILLA GABINETE TIPO III 0.77X0.99X0.24, LÁMINA COLD ROLLED | UN | 226333 |  | 226333 | ICCU 2026
154 | CAL | KG | 1691 |  | 1691 | ICCU 2026
155 | CANAL 63 MM CAL. 20 | ML | 28414 |  | 28414 | ICCU 2026
156 | CANAL 92 MM CAL. 20 | ML | 44092 |  | 44092 | ICCU 2026
157 | CANAL B 6X2.44 CAL. 26 | UN | 9691 |  | 9691 | ICCU 2026
158 | CANAL B 9X2.44 CAL. 26 | UN | 12432 |  | 12432 | ICCU 2026
159 | CANAL PVC AMAZONAS | ML | 48924 |  | 48924 | ICCU 2026
160 | CANAL PVC RAINGO | ML | 28431 |  | 28431 | ICCU 2026
161 | CANALETA 43 FIBROCEMENTO X 6.0 | UN | 396414 |  | 396414 | ICCU 2026
162 | CANALETA 90 LAMINA GALVANIZADA CAL 24 | UN | 336155 |  | 336155 | ICCU 2026
163 | CANALETA 90 X 6.0 | UN | 467670 |  | 467670 | ICCU 2026
164 | CANALETA METÁLICA 4X10 CMS | ML | 28474 |  | 28474 | ICCU 2026
165 | CANALETA METÁLICA 4X6 CMS | ML | 26365 |  | 26365 | ICCU 2026
166 | CANALETA METÁLICA 6X10 CMS | ML | 29527 |  | 29527 | ICCU 2026
167 | CANALETA PLÁSTICA 13X7 MM | ML | 4553 |  | 4553 | ICCU 2026
168 | CANALETA PLÁSTICA 20X12 MM | ML | 8083 |  | 8083 | ICCU 2026
169 | CANALETA PLÁSTICA 32X12 MM | ML | 9012 |  | 9012 | ICCU 2026
170 | CANALETA PLÁSTICA 40X60 MM | ML | 33448 |  | 33448 | ICCU 2026
171 | CANALETA PLÁSTICA 60MM X 40MM CON DIVISIÓN | ML | 26836 |  | 26836 | ICCU 2026
172 | CANASTILLA PARA LAVAPLATOS 4" | UN | 27874 |  | 27874 | ICCU 2026
173 | CANCHA BALONCESTO TUBO A.N. TIPO PESADO 2 " RODACHIN (PAR) | UN | 12696005 |  | 12696005 | ICCU 2026
174 | CANCHA BALONCESTO TUBO A.N. TIPO PESADO 2" ANCLAR (PAR) | UN | 11924531 |  | 11924531 | ICCU 2026
175 | CANCHA MICROFUTBOL TUBO A. N TIPO PESADO 2" (PAR) | UN | 3879999 |  | 3879999 | ICCU 2026
176 | CANCHA MINI FÚTBOL Y/O MINIBALONCESTO (PAR) | UN | 8406665 |  | 8406665 | ICCU 2026
177 | CANCHA MÚLT. TUBO A.N. TIPO PESADO 2" TABLERO ACRÍLICO (PAR) | UN | 14851775 |  | 14851775 | ICCU 2026
178 | CANECA EN ACERO INOXIDABLE TIPO BARCELONA | UN | 1034666 |  | 1034666 | ICCU 2026
179 | CANECA EN MALLA METÁLICA M-120 | UN | 398778 |  | 398778 | ICCU 2026
180 | CAOLIN | BT | 18768 |  | 18768 | ICCU 2026
181 | CARBURO Nº 2 | KG | 1496 |  | 1496 | ICCU 2026
182 | CARGA FULMINANTE FUERTE + CLAVO 5/16" B. VEL. 1" | UN | 600 |  | 600 | ICCU 2026
183 | CASETÓN DE ICOPO H=0,40, RECUPERABLE | M2 | 33459 |  | 33459 | ICCU 2026
184 | CAUCHO GRANULADO | KG | 1931 |  | 1931 | ICCU 2026
185 | CAÑUELA PREFABRICADA REF. A-120 (800X300X225MM) | UN | 67348 |  | 67348 | ICCU 2026
186 | CEDRO MACHO PIEZA 3.0 | UN | 179506 |  | 179506 | ICCU 2026
187 | CELOSÍA EN ALUMINIO | M2 | 263870 |  | 263870 | ICCU 2026
188 | CEMENTO BLANCO | KG | 3189 |  | 3189 | ICCU 2026
189 | CEMENTO GRIS | KG | 740 |  | 740 | ICCU 2026
190 | CERCO ORDINARIO 3 M | ML | 7990 |  | 7990 | ICCU 2026
191 | CERRADURA 987 DE SOBREPONER YALE | UN | 159734 |  | 159734 | ICCU 2026
192 | CERRADURA POMO CLÁSICO ALCOBA | UN | 31404 |  | 31404 | ICCU 2026
193 | CERRADURA POMO CLÁSICO BAÑO | UN | 29286 |  | 29286 | ICCU 2026
194 | CERRADURA POMO CLÁSICO ENTRADA | UN | 31404 |  | 31404 | ICCU 2026
195 | CERROJO DOBLE YALE | UN | 122012 |  | 122012 | ICCU 2026
196 | CERÁMICA 40X40, TRÁFICO 5 | M2 | 59278 |  | 59278 | ICCU 2026
197 | CERÁMICA BLANCO 20X20 CALIDAD PRIMERA | M2 | 42290 |  | 42290 | ICCU 2026
198 | CERÁMICA PLANA BLANCO 30X60CM | M2 | 47615 |  | 47615 | ICCU 2026
199 | CHAZO MADERA 0.04X0.04 | UN | 1394 |  | 1394 | ICCU 2026
200 | CHAZO MADERA 10X10 | UN | 2522 |  | 2522 | ICCU 2026
201 | CHAZO PLÁSTICO 1/4" | UN | 167 |  | 167 | ICCU 2026
202 | CHAZO PLÁSTICO 1/8" | UN | 149 |  | 149 | ICCU 2026
203 | CHAZOS PARA CARPINTERIA EN MADERA | UN | 6690 |  | 6690 | ICCU 2026
204 | CHEQUE RED WHITE 1/2" | UN | 56955 |  | 56955 | ICCU 2026
205 | CHEQUE RED WHITE 3/4" | UN | 84996 |  | 84996 | ICCU 2026
206 | CICLOPARQUEADERO M100 TIPO 1 | UN | 635889 |  | 635889 | ICCU 2026
207 | CICLOPARQUEADERO M101 TIPO 2 | UN | 819111 |  | 819111 | ICCU 2026
208 | CIELO RASO DE PVC E=7MM | M2 | 27816 |  | 27816 | ICCU 2026
209 | CINTA AISLANTE NEGRA 18 MTS | UN | 6434 |  | 6434 | ICCU 2026
210 | CINTA DE PAPEL SUPERCINTA 250 | RL | 11614 |  | 11614 | ICCU 2026
211 | CINTA DE PAPEL SUPERCINTA 250 | UN | 11614 |  | 11614 | ICCU 2026
212 | CINTA EN FIBRA DE VIDRIO DE 50 MM, 90M | RL | 14680 |  | 14680 | ICCU 2026
213 | CINTA METÁLICA | ML | 1682 |  | 1682 | ICCU 2026
214 | CINTA TEFLÓN 10 M 1/2" | UN | 5389 |  | 5389 | ICCU 2026
215 | CINTILLA DE POLIURETANO | ML | 185 |  | 185 | ICCU 2026
216 | CLAVO ALTA VELOCIDAD 1/4"X2" | UN | 5157 |  | 5157 | ICCU 2026
217 | CODO 45 BAJANTE AMAZONAS | UN | 10592 |  | 10592 | ICCU 2026
218 | CODO 45 PVC ALCANTARILLADO 16" | UN | 1650486 |  | 1650486 | ICCU 2026
219 | CODO 45 PVC ALCANTARILLADO 8" | UN | 150573 |  | 150573 | ICCU 2026
220 | CODO 45 PVC UNIÓN MECÁNICA 10" | UN | 1485430 |  | 1485430 | ICCU 2026
221 | CODO 45 PVC UNIÓN MECÁNICA 2" | UN | 31794 |  | 31794 | ICCU 2026
222 | CODO 45 PVC UNIÓN MECÁNICA 4" | UN | 116465 |  | 116465 | ICCU 2026
223 | CODO 45 PVC UNIÓN MECÁNICA 8" | UN | 693598 |  | 693598 | ICCU 2026
224 | CODO 90 1/4 CXC SANITARIO 2" | UN | 4569 |  | 4569 | ICCU 2026
225 | CODO 90 1/4 CXC SANITARIO 3" | UN | 10592 |  | 10592 | ICCU 2026
226 | CODO 90 1/4 CXC SANITARIO 4" | UN | 18240 |  | 18240 | ICCU 2026
227 | CODO 90 1/4 CXC SANITARIO 6" | UN | 155795 |  | 155795 | ICCU 2026
228 | CODO 90 COBRE 1" | UN | 7340 |  | 7340 | ICCU 2026
229 | CODO 90 COBRE 1/2" | UN | 1282 |  | 1282 | ICCU 2026
230 | CODO 90 COBRE 3/4" | UN | 3159 |  | 3159 | ICCU 2026
231 | CODO 90 CPVC 1/2" | UN | 2044 |  | 2044 | ICCU 2026
232 | CODO 90 CPVC 3/4" | UN | 3686 |  | 3686 | ICCU 2026
233 | CODO 90 D 3" ALL | UN | 10592 |  | 10592 | ICCU 2026
234 | CODO 90 D 4" ALL | UN | 18240 |  | 18240 | ICCU 2026
235 | CODO 90 PVC ALCANTARILLADO 16" | UN | 1913984 |  | 1913984 | ICCU 2026
236 | CODO 90 PVC ALCANTARILLADO 24" | UN | 1320649 |  | 1320649 | ICCU 2026
237 | CODO 90 PVC ALCANTARILLADO 8" | UN | 199575 |  | 199575 | ICCU 2026
238 | CODO 90 PVC UNIÓN MECÁNICA 10" | UN | 2270592 |  | 2270592 | ICCU 2026
239 | CODO 90 PVC UNIÓN MECÁNICA 4" | UN | 164413 |  | 164413 | ICCU 2026
240 | CODO 90 PVC UNIÓN MECÁNICA 8" | UN | 1043958 |  | 1043958 | ICCU 2026
241 | CODO 90 PVC-P 1 1/2" | UN | 9986 |  | 9986 | ICCU 2026
242 | CODO 90 PVC-P 1" | UN | 2782 |  | 2782 | ICCU 2026
243 | CODO 90 PVC-P 1/2" | UN | 907 |  | 907 | ICCU 2026
244 | CODO 90 PVC-P 2 1/2" | UN | 27807 |  | 27807 | ICCU 2026
245 | CODO 90 PVC-P 2" | UN | 14658 |  | 14658 | ICCU 2026
246 | CODO 90 PVC-P 3/4" | UN | 1422 |  | 1422 | ICCU 2026
247 | CODO ACERO NEGRO 1 1/2" 200 PSI ROSCAR | UN | 8548 |  | 8548 | ICCU 2026
248 | CODO ACERO NEGRO 1" 200 PSI ROSCAR | UN | 4581 |  | 4581 | ICCU 2026
249 | CODO ACERO NEGRO 2" 200 PSI ROSCAR | UN | 13127 |  | 13127 | ICCU 2026
250 | CODO GALVANIZADO 1" | UN | 3319 |  | 3319 | ICCU 2026
251 | CODO GALVANIZADO 1/2" | UN | 1379 |  | 1379 | ICCU 2026
252 | CODO GALVANIZADO 3/4" | UN | 2156 |  | 2156 | ICCU 2026
253 | CODO HIERRO DUCTIL RANURADO 2 1/2" | UN | 19549 |  | 19549 | ICCU 2026
254 | CODO HIERRO DUCTIL RANURADO 2" | UN | 13125 |  | 13125 | ICCU 2026
255 | CODO HIERRO DUCTIL RANURADO 3" | UN | 27874 |  | 27874 | ICCU 2026
256 | CODO HIERRO DUCTIL RANURADO 4" | UN | 33924 |  | 33924 | ICCU 2026
257 | CODO TERMOFUSIÓN 1" | UN | 40510 |  | 40510 | ICCU 2026
258 | CODO TERMOFUSIÓN 1/2" | UN | 36607 |  | 36607 | ICCU 2026
259 | CODO TERMOFUSIÓN 3/4" | UN | 36793 |  | 36793 | ICCU 2026
260 | COLLAR DE DERIVACIÓN PVC UNIÓN MECÁNICA 2 1/2" X 1/2" | UN | 14303 |  | 14303 | ICCU 2026
261 | COLLAR DE DERIVACIÓN PVC UNIÓN MECÁNICA 2" X 1/2" | UN | 10034 |  | 10034 | ICCU 2026
262 | COLLAR DE DERIVACIÓN PVC UNIÓN MECÁNICA 3" X 1/2" | UN | 20069 |  | 20069 | ICCU 2026
263 | COLLAR DE DERIVACIÓN PVC UNIÓN MECÁNICA 4" X 1/2" | UN | 22745 |  | 22745 | ICCU 2026
264 | COLLAR DE DERIVACIÓN PVC UNIÓN MECÁNICA 6" X 1/2" | UN | 28909 |  | 28909 | ICCU 2026
265 | COLLAR DE DERIVACIÓN PVC UNIÓN MECÁNICA 6" X 2" | UN | 28909 |  | 28909 | ICCU 2026
266 | COLOR MINERAL | KG | 16724 |  | 16724 | ICCU 2026
267 | CONCRETO 1500 PSI | M3 | 424240 |  | 424240 | ICCU 2026
268 | CONCRETO 2000 PSI | M3 | 457027 |  | 457027 | ICCU 2026
269 | CONCRETO 2500 PSI | M3 | 490131 |  | 490131 | ICCU 2026
270 | CONCRETO 3000 PSI | M3 | 535598 |  | 535598 | ICCU 2026
271 | CONCRETO 3500 PSI | M3 | 568493 |  | 568493 | ICCU 2026
272 | CONCRETO 3500 PSI (ANILLOS) | M3 | 568493 |  | 568493 | ICCU 2026
273 | CONCRETO 4000 PSI | M3 | 595148 |  | 595148 | ICCU 2026
274 | CONCRETO GROUTING 3000 PSI | M3 | 571269 |  | 571269 | ICCU 2026
275 | CONCRETO TREMIE CORRIENTE 3000 PSI | M3 | 827647 |  | 827647 | ICCU 2026
276 | CONECTOR CRISTAL 8MM | ML | 37732 |  | 37732 | ICCU 2026
277 | CONECTOR EMT GALVANIZADO 1" | UN | 2694 |  | 2694 | ICCU 2026
278 | CONECTOR EMT GALVANIZADO 1/2" | UN | 1163 |  | 1163 | ICCU 2026
279 | CONECTOR EMT GALVANIZADO 3/4" | UN | 1810 |  | 1810 | ICCU 2026
280 | CONOS DE SEÑALIZACIÓN H=1M | UN | 172060 |  | 172060 | ICCU 2026
281 | CORDEL POLIPROPILENO | ML | 340 |  | 340 | ICCU 2026
282 | CORDON DETONANTE | ML | 2096 |  | 2096 | ICCU 2026
283 | CORNISA 16 (CORTINERO) | ML | 63007 |  | 63007 | ICCU 2026
284 | CORTADORA DE LADRILLO 6.6 HP | D | 81298 |  | 81298 | ICCU 2026
285 | COUPLING FLEXIBLE HIERRO DUCTIL RANURADO 2 1/2" | UN | 14981 |  | 14981 | ICCU 2026
286 | COUPLING FLEXIBLE HIERRO DUCTIL RANURADO 2" | UN | 14518 |  | 14518 | ICCU 2026
287 | COUPLING FLEXIBLE HIERRO DUCTIL RANURADO 3" | UN | 17653 |  | 17653 | ICCU 2026
288 | COUPLING FLEXIBLE HIERRO DUCTIL RANURADO 4" | UN | 21927 |  | 21927 | ICCU 2026
289 | CUBIERTA 525-C SANDWICH, CAL 26 | ML | 35957 |  | 35957 | ICCU 2026
290 | CUBIERTA SENCILLA 500-C, CAL 26 | ML | 37536 |  | 37536 | ICCU 2026
291 | CUNETAS DE CORONACIÓN PREEMSABLADA ALVEOLAR CON GEOTEXTIL | ML | 64930 |  | 64930 | ICCU 2026
292 | CURVA CON PVC 1 X90 | UN | 2527 |  | 2527 | ICCU 2026
293 | CURVA EMT GALVANIZADO 1" | UN | 9105 |  | 9105 | ICCU 2026
294 | CURVA EMT GALVANIZADO 1/2" | UN | 3531 |  | 3531 | ICCU 2026
295 | CURVA EMT GALVANIZADO 3/4" | UN | 5389 |  | 5389 | ICCU 2026
296 | CURVA PVC 1" | UN | 2527 |  | 2527 | ICCU 2026
297 | CURVA PVC 1/2" | UN | 1264 |  | 1264 | ICCU 2026
298 | CÁMARA CCTV (CHIP SONY 36 LED 420 LINEAS) | UN | 226705 |  | 226705 | ICCU 2026
299 | DEFENSAS METÁLICAS (3.81 M) | UN | 392961 |  | 392961 | ICCU 2026
300 | DEMOLICIÓN LADRILLO TOLETE | ML | 79992 |  | 79992 | ICCU 2026
301 | DERECHO A BOTADERO | M3 | 4000 |  | 4000 | ICCU 2026
302 | DERECHO A BOTADERO | M3 | 7798 |  | 7798 | ICCU 2026
303 | DERECHO DE BOTADERO | M3 | 7798 |  | 7798 | ICCU 2026
304 | DETERGENTE EN POLVO | KG | 7496 |  | 7496 | ICCU 2026
305 | DETONADOR NO. 08 | UN | 1362 |  | 1362 | ICCU 2026
306 | DILATACIÓN EN BRONCE | ML | 14459 |  | 14459 | ICCU 2026
307 | DISCO DIAMANTADO 7" SEGMENTADO | UN | 174488 |  | 174488 | ICCU 2026
308 | DISOLVENTE THINNER | GALÓN | 55569 |  | 55569 | ICCU 2026
309 | DISOLVENTE THINNER | GLN | 55569 |  | 55569 | ICCU 2026
310 | DISPENSADOR DE JABON LIQUIDO ACERO INOXIDABLE 18X11CM | UN | 96409 |  | 96409 | ICCU 2026
311 | DISPENSADOR DE PAPEL HIGIENICO ACERO INOXIDABLE DIAM= 26CM | UN | 133943 |  | 133943 | ICCU 2026
312 | DIVISIÓN BAÑO ACERO INOXIDABLE (INCLUYE ACCESORIOS PASADORES Y PUERTAS) | M2 | 1051742 |  | 1051742 | ICCU 2026
313 | DIVISIÓN BAÑO ALUMINIO Y ACRÍLICO H= 1.80 | M2 | 231722 |  | 231722 | ICCU 2026
314 | DIVISIÓN DE BAÑO ALUMINIO Y VIDRIO TEMPLADO H= 1.8 M, E=6MM | M2 | 695352 |  | 695352 | ICCU 2026
315 | DOMO ACRÍLICO 60X60 | UN | 164268 |  | 164268 | ICCU 2026
316 | DUCHA MEZCLADORA SIN SALIDA A BAÑERA | UN | 222803 |  | 222803 | ICCU 2026
317 | DUCHA SENCILLA | UN | 55561 |  | 55561 | ICCU 2026
318 | DUCTO ELÉCTRICO LIVIANO 4" | ML | 37895 |  | 37895 | ICCU 2026
319 | DUCTOS PARA TENSIONAMIENTO | ML | 21370 |  | 21370 | ICCU 2026
320 | DURMIENTE ORDINARIO | ML | 3412 |  | 3412 | ICCU 2026
321 | ELEVADOR 1/2" IPS | UN | 48593 |  | 48593 | ICCU 2026
322 | EMULSIÓN ASFÁLTICA | LT | 5558 |  | 5558 | ICCU 2026
323 | EMULSIÓN CRR-1 | LT | 5558 |  | 5558 | ICCU 2026
324 | EMULSIÓN CRR-2 | LT | 5558 |  | 5558 | ICCU 2026
325 | EQUIPOS DE GIMNASIOS EXTERIORES BIOSALUDABLES - CAMINADORA ELIPTICA - EQUIPO ESALDA BRAZOS ALTO | UNIDAD | 4986660 |  | 4986660 | ICCU 2026
326 | ESGRAFIADO GRANIPLAST | KG | 28208 |  | 28208 | ICCU 2026
327 | ESMALTE BLANCO MATE | GLN | 98301 |  | 98301 | ICCU 2026
328 | ESMALTE SINTÉTICO | GALÓN | 111308 |  | 111308 | ICCU 2026
329 | ESMALTE SINTÉTICO | GLN | 111308 |  | 111308 | ICCU 2026
330 | ESPEJO BISELADO INCOLORO 4 MM | M2 | 83696 |  | 83696 | ICCU 2026
331 | ESPEJO INCOLORO 3MM SIN BICELAR | M2 | 62773 |  | 62773 | ICCU 2026
332 | ESTABILIZANTE QUIMICO IONICO | LT | 1084283 |  | 1084283 | ICCU 2026
333 | ESTACA DE MADERA | UN | 557 |  | 557 | ICCU 2026
334 | ESTACÓN DE MADERA INMUNIZADA 2.5M | UN | 55375 |  | 55375 | ICCU 2026
335 | ESTERILLA DE GUADUA | M2 | 7990 |  | 7990 | ICCU 2026
336 | ESTOPA | LB | 11057 |  | 11057 | ICCU 2026
337 | ESTOPEROL DE 10X3 CM | UN | 15245 |  | 15245 | ICCU 2026
338 | ESTRUCTURA DE PASO 200 | UN | 65657 |  | 65657 | ICCU 2026
339 | ESTRUCTURA IPE - HEA | KG | 7914 |  | 7914 | ICCU 2026
340 | ESTUCO PLASTICO | GLN | 34210 |  | 34210 | ICCU 2026
341 | EXTINTOR DE POLVO QUÍMICO ABC, CAPACIDAD 10 LB | UN | 68941 |  | 68941 | ICCU 2026
342 | FACHADA EN PANEL LAMINA MICRO PERFORADA - PINTADO UNA CARA | M2 | 466850 |  | 466850 | ICCU 2026
343 | FAROL COLONIAL CON POSTE DE 3 MTS X 2 1/2'', KIT DE SODIO DE 150W | UN | 789751 |  | 789751 | ICCU 2026
344 | FIBERGLASS DURACUSTIC 5/8" 1.22X0.61 | UN | 27874 |  | 27874 | ICCU 2026
345 | FILTRO LATERAL DE VIA ALVEOLAR IMPERMEABLE | ML | 116733 |  | 116733 | ICCU 2026
346 | FORMALETA | M2 | 16824 |  | 16824 | ICCU 2026
347 | FORMALETA ENTREPISOS | MS | 14308 |  | 14308 | ICCU 2026
348 | FORMALETA SUMIDEROS | UN | 37165 |  | 37165 | ICCU 2026
349 | FUNDENTE | KG | 63180 |  | 63180 | ICCU 2026
350 | FUSIBLE AÉREO | UN | 7544 |  | 7544 | ICCU 2026
351 | GANCHO DE FIJACION TEJA ESPAÑOLA | UN | 837 |  | 837 | ICCU 2026
352 | GANCHO GALVANIZADO | UN | 1096 |  | 1096 | ICCU 2026
353 | GANCHO GALVANIZADO PARA MADERA | UN | 1096 |  | 1096 | ICCU 2026
354 | GANCHO TEJA | UN | 1096 |  | 1096 | ICCU 2026
355 | GANCHO TIPO CLIP | UN | 2687 |  | 2687 | ICCU 2026
356 | GAS PROPANO | KG | 18954 |  | 18954 | ICCU 2026
357 | GEODREN H = 1.0 D = 100 MM | ML | 101206 |  | 101206 | ICCU 2026
358 | GEODREN H = 2.0 D = 100 MM | ML | 155497 |  | 155497 | ICCU 2026
359 | GEOMALLA BIAXIAL DE REFUERZO (RESISIT. ÚLT. 25 KN) | M2 | 9674 |  | 9674 | ICCU 2026
360 | GEOMALLA BIAXIAL DE REFUERZO BX-50 | M2 | 15080 |  | 15080 | ICCU 2026
361 | GEOMALLA BIAXIAL DE REFUERZO BX-75 | M2 | 21340 |  | 21340 | ICCU 2026
362 | GEOMALLA UNIAXIAL DE REFUERZO (RESISIT. ÚLT. 100 KN) | M2 | 26183 |  | 26183 | ICCU 2026
363 | GEOMALLA UNIAXIAL DE REFUERZO (RESISIT. ÚLT. 165 KN) | M2 | 34429 |  | 34429 | ICCU 2026
364 | GEOTEXTIL ESTABI FILTRO SEPARACION NT 1800 | M2 | 6937 |  | 6937 | ICCU 2026
365 | GEOTEXTIL ESTABI FILTRO SEPARACIÓN NT 2000 | M2 | 8208 |  | 8208 | ICCU 2026
366 | GEOTEXTIL ESTABI FILTRO SEPARACIÓN NT 2500 | M2 | 8617 |  | 8617 | ICCU 2026
367 | GEOTEXTIL ESTABI FILTRO SEPARACIÓN T 1400 | M2 | 7268 |  | 7268 | ICCU 2026
368 | GEOTEXTIL ESTABI FILTRO SEPARACIÓN T 1700 | M2 | 5513 |  | 5513 | ICCU 2026
369 | GEOTEXTIL ESTABI FILTRO SEPARACIÓN T 2100 | M2 | 9405 |  | 9405 | ICCU 2026
370 | GEOTEXTIL ESTABI FILTRO Y SEPARACIÓN T 2400 | M2 | 9405 |  | 9405 | ICCU 2026
371 | GEOTEXTIL ESTABI FILTRO Y SEPARACIÓN TR 4000 | M2 | 20073 |  | 20073 | ICCU 2026
372 | GRAMA | M2 | 7061 |  | 7061 | ICCU 2026
373 | GRAMA DEPORTIVA | M2 | 124502 |  | 124502 | ICCU 2026
374 | GRAMA SINTÉTICA | M2 | 105920 |  | 105920 | ICCU 2026
375 | GRANITO | BT | 55747 |  | 55747 | ICCU 2026
376 | GRAPA INDUSTRIAL | LB | 10778 |  | 10778 | ICCU 2026
377 | GRAVILLA DE 1/2" EN MUNICIPIO | M3 | 114464 |  | 114464 | ICCU 2026
378 | GRAVILLA DE RÍO EN MUNICIPIO | M3 | 110942 |  | 110942 | ICCU 2026
379 | GRIFERÍA LAVAPLATOS PISCIS 8" O SIMILAR | UN | 64852 |  | 64852 | ICCU 2026
380 | GUADUA 6M | BT | 10778 |  | 10778 | ICCU 2026
381 | GUARDAESCOBA CEDRO BLANCO 8 CM | ML | 14680 |  | 14680 | ICCU 2026
382 | GUARDAESCOBA EN SAPAN 8 CM | ML | 36979 |  | 36979 | ICCU 2026
383 | GUARDAESCOBA PINO CARIBE 7 CM | ML | 5203 |  | 5203 | ICCU 2026
384 | GUARDAESCOBA PVC CARAMELO 8 CM | ML | 10467 |  | 10467 | ICCU 2026
385 | GUARDAESCOBA PVC CEDRO 8 CM | ML | 14754 |  | 14754 | ICCU 2026
386 | HIDRANTE EXTREMO BRIDA D=4" TIPO POSTE | UN | 4560293 |  | 4560293 | ICCU 2026
387 | HIDRANTE EXTREMO BRIDA D=4" TIPO TRÁFICO | UN | 4694799 |  | 4694799 | ICCU 2026
388 | HIERRO CUADRADO 1/2" X 6M | UN | 46986 |  | 46986 | ICCU 2026
389 | HILO 100% POLIÉSTER PARA COSTURA GEOTEXTIL | ML | 28 |  | 28 | ICCU 2026
390 | HILO ROJO | ML | 232 |  | 232 | ICCU 2026
391 | HOJA PUERTA ENTABLERADA MADECOR (0.76-1.0) | UN | 642950 |  | 642950 | ICCU 2026
392 | HOJA PUERTA ENTABLERADA TABLEX (0.76-1.0) | UN | 241571 |  | 241571 | ICCU 2026
393 | HOJA PUERTA ENTAMBORADA TRIPLEX TABLEX | UN | 215556 |  | 215556 | ICCU 2026
394 | IGAS GRIS | KG | 20255 |  | 20255 | ICCU 2026
395 | INDUGEL PLUS AP | KG | 20175 |  | 20175 | ICCU 2026
396 | INICIADOR (PENTOFLEX) | UN | 9878 |  | 9878 | ICCU 2026
397 | INTERRUPTOR CONMUTABLE DOBLE | UN | 20255 |  | 20255 | ICCU 2026
398 | INTERRUPTOR CONMUTABLE DOBLE 10A - 250V | UN | 30816 |  | 30816 | ICCU 2026
399 | INTERRUPTOR CONMUTABLE SENCILLO 10A - 250V | UN | 20051 |  | 20051 | ICCU 2026
400 | INTERRUPTOR CONMUTABLE TRIPLE 10A - 250V | UN | 35057 |  | 35057 | ICCU 2026
401 | INTERRUPTOR DOBLE | UN | 16538 |  | 16538 | ICCU 2026
402 | INTERRUPTOR DOBLE 10A - 250V | UN | 18982 |  | 18982 | ICCU 2026
403 | INTERRUPTOR SENCILLO 10A - 250V | UN | 16115 |  | 16115 | ICCU 2026
404 | INTERRUPTOR TERMOMAGNÉTICO ENCHUFABLE - MONOPOLAR 20A - 30A - 10KA - 120/240V | UN | 19565 |  | 19565 | ICCU 2026
405 | INTERRUPTOR TERMOMAGNÉTICO ENCHUFABLE - MONOPOLAR 40A - 50A - 10KA - 120/240V | UN | 22008 |  | 22008 | ICCU 2026
406 | INTERRUPTOR TERMOMAGNÉTICO ENCHUFABLE - TRIPOLAR 20A - 30A - 40A - 10KA - 120/240V | UN | 149521 |  | 149521 | ICCU 2026
407 | INTERRUPTOR TERMOMAGNÉTICO ENCHUFABLE - TRIPOLAR 50A - 60A - 10KA - 120/240V | UN | 133280 |  | 133280 | ICCU 2026
408 | INTERRUPTOR TERMOMAGNÉTICO INDUSTRIAL (MCCB) - TRIPOLAR 125A - 150A - 25KA - 240V | UN | 685178 |  | 685178 | ICCU 2026
409 | INTERRUPTOR TERMOMAGNÉTICO INDUSTRIAL (MCCB) - TRIPOLAR 125A - 150A - 50KA - 240V | UN | 634936 |  | 634936 | ICCU 2026
410 | INTERRUPTOR TERMOMAGNÉTICO INDUSTRIAL (MCCB) - TRIPOLAR 30A - 40A - 25KA - 240V | UN | 221179 |  | 221179 | ICCU 2026
411 | INTERRUPTOR TERMOMAGNÉTICO INDUSTRIAL (MCCB) - TRIPOLAR 30A - 40A - 50KA - 240V | UN | 1107307 |  | 1107307 | ICCU 2026
412 | INTERRUPTOR TERMOMAGNÉTICO INDUSTRIAL (MCCB) - TRIPOLAR 50A - 60A - 25KA - 240V | UN | 216325 |  | 216325 | ICCU 2026
413 | INTERRUPTOR TERMOMAGNÉTICO INDUSTRIAL (MCCB) - TRIPOLAR 80A - 100A - 25KA - 240V | UN | 238014 |  | 238014 | ICCU 2026
414 | INTERRUPTOR TERMOMAGNÉTICO INDUSTRIAL (MCCB) - TRIPOLAR 80A - 100A - 50KA - 240V | UN | 1118674 |  | 1118674 | ICCU 2026
415 | INTERRUPTOR TRIPLE 10A - 250V | UN | 27661 |  | 27661 | ICCU 2026
416 | JABONERA GRANDE ALLEGRO O SIMILAR | UN | 19378 |  | 19378 | ICCU 2026
417 | JUEGO BOQUILLAS 1 1/2" | UN | 2880 |  | 2880 | ICCU 2026
418 | JUEGO BOQUILLAS 1" | UN | 2787 |  | 2787 | ICCU 2026
419 | JUEGO INCRUSTACIONES COMPLETO | UN | 135889 |  | 135889 | ICCU 2026
420 | KIT ADAPTADOR LC PARA BANDEJA | UN | 297318 |  | 297318 | ICCU 2026
421 | KIT GENERACIÓN FOTOVOLTAICA 248KWH/MES - 2,2KW - OFF GRID - INCLUYE: PANELES SOLARES FV - INVERSOR - BATERÍAS LITIO | UN | 7506112 |  | 7506112 | ICCU 2026
422 | KIT GENERACIÓN FOTOVOLTAICA 305KWH - 5,0KW - OFF GRID - INCLUYE: PANELES SOLARES FV - INVERSOR - BATERÍAS LITIO | UN | 20464232 |  | 20464232 | ICCU 2026
423 | KIT GENERACIÓN FOTOVOLTAICA 407KWH - 5,0KW - OFF GRID - INCLUYE: PANELES SOLARES FV - INVERSOR - BATERÍAS LITIO | UN | 26302331 |  | 26302331 | ICCU 2026
424 | LADRILLO PORTANTE PRENSADO | UN | 2044 |  | 2044 | ICCU 2026
425 | LADRILLO PRENSADO MACIZO | UN | 1394 |  | 1394 | ICCU 2026
426 | LADRILLO REJILLA | UN | 1059 |  | 1059 | ICCU 2026
427 | LADRILLO TOLETE COMÚN | UN | 732 |  | 732 | ICCU 2026
428 | LADRILLO TOLETE RECOCIDO | UN | 836 |  | 836 | ICCU 2026
429 | LAMINA GALVANIZADA CAL.22 1.20 X 2.40 | UN | 91983 |  | 91983 | ICCU 2026
430 | LAVAMANOS AQUAJET | UN | 557541 |  | 557541 | ICCU 2026
431 | LAVAMANOS DE COLGAR INCLUYE GRIFERÍA | UN | 130077 |  | 130077 | ICCU 2026
432 | LAVAMANOS DE EMPOTRAR INCLUYE GRIFERÍA | UN | 195539 |  | 195539 | ICCU 2026
433 | LAVAMANOS PEDESTAL INCLUYE GRIFERÍA | UN | 213511 |  | 213511 | ICCU 2026
434 | LAVAPLATOS ACERO 120 X 60 CM | UN | 352879 |  | 352879 | ICCU 2026
435 | LAVAPLATOS ACERO 45 X 49 CM | UN | 187496 |  | 187496 | ICCU 2026
436 | LECHADA PARA DUCTOS | LT | 1858 |  | 1858 | ICCU 2026
437 | LIJA DE AGUA 150 SUPER | UN | 1858 |  | 1858 | ICCU 2026
438 | LIJA DE AGUA 965 SUPER | UN | 1914 |  | 1914 | ICCU 2026
439 | LIMPIADOR PVC 1/4 | UN | 64435 |  | 64435 | ICCU 2026
440 | LISTON MH PINO CIPRES | ML | 23507 |  | 23507 | ICCU 2026
441 | LISTÓN M.H. AMARILLO | M2 | 47013 |  | 47013 | ICCU 2026
442 | LISTÓN M.H. PINO ROMERÓN | M2 | 84178 |  | 84178 | ICCU 2026
443 | LISTÓN ORDINARIO | ML | 1672 |  | 1672 | ICCU 2026
444 | LLAVE MANGUERA CROMADA | UN | 21370 |  | 21370 | ICCU 2026
445 | LLAVE SPANER CROMADA DOS SERVICIOS 2 1/2" Y 1 1/2" | UN | 30103 |  | 30103 | ICCU 2026
446 | LONA PLÁSTICA PARA CASETÓN | M2 | 6318 |  | 6318 | ICCU 2026
447 | LOSETA PREFABRICADA A-40 (600X200X60MM) | M2 | 47385 |  | 47385 | ICCU 2026
448 | LOSETA PREFABRICADA A-60 (400X200X60MM) | M2 | 93928 |  | 93928 | ICCU 2026
449 | LUBRICANTE | GR | 71 |  | 71 | ICCU 2026
450 | LUBRICANTE PVC 500 GRAMOS | UN | 27894 |  | 27894 | ICCU 2026
451 | LUMINARIA LED - 100W - 4000K - IP65 - IK08 - 100-277V - TIPO ALUMBRADO PÚBLICO - CLASE I-II | UN | 713290 |  | 713290 | ICCU 2026
452 | LUMINARIA LED - 100W - 4000K/6000K - IP65 - IK08 - 100-277V - HIGH BAY | UN | 253613 |  | 253613 | ICCU 2026
453 | LUMINARIA LED - 120W - 4000K - IP65 - IK08 - 100-277V - TIPO ALUMBRADO PÚBLICO - CLASE I-II | UN | 760841 |  | 760841 | ICCU 2026
454 | LUMINARIA LED - 150W - 4000K/6000K - IP65 - IK08 - 100-277V - HIGH BAY | UN | 285314 |  | 285314 | ICCU 2026
455 | LUMINARIA LED - 18W - 4000K/6000K - IP65 - IK08 - 120V - HERMÉTICA - 60CMX8CM | UN | 64093 |  | 64093 | ICCU 2026
456 | LUMINARIA LED - 200W - 4000K/6000K - IP65 - IK08 - 100-277V - HIGH BAY | UN | 348719 |  | 348719 | ICCU 2026
457 | LUMINARIA LED - 36W - 4000K - IP65 - IK08 - 100-277V - TIPO ALUMBRADO PÚBLICO - CLASE I-II | UN | 427973 |  | 427973 | ICCU 2026
458 | LUMINARIA LED - 36W - 4000K/6000K - IP65 - IK08 - 120V - HERMÉTICA - 120CMX10CM | UN | 91758 |  | 91758 | ICCU 2026
459 | LUMINARIA LED - 40W - 4000K - IP65 - IK08 - 100-277V - TIPO FAROL ALUMBRADO PÚBLICO - CLASE I-II | UN | 1188815 |  | 1188815 | ICCU 2026
460 | LUMINARIA LED - 40W - 4000K/6000K - IP65 - IK08 - INTEGRADA CON SISTEMA SOLAR - PANEL FV MONOCRISTALINO - BATERÍA DE | UN | 1585088 |  | 1585088 | ICCU 2026
461 | LUMINARIA LED - 50W - 4000K/6000K - IP65 - IK08 - 120V - HERMÉTICA - 150CMX10CM | UN | 140229 |  | 140229 | ICCU 2026
462 | LUMINARIA LED - 50W - 4000K/6000K - IP65 - IK08 - INTEGRADA CON SISTEMA SOLAR - PANEL FV MONOCRISTALINO - BATERÍA DE | UN | 1981361 |  | 1981361 | ICCU 2026
463 | LUMINARIA LED - 60W - 4000K - IP65 - IK08 - 100-277V - TIPO FAROL ALUMBRADO PÚBLICO - CLASE I-II | UN | 1220518 |  | 1220518 | ICCU 2026
464 | LUMINARIA LED LINEAL - 40W - 4000K/6000K - IP20 - 120V - DE SUSPENDER 120CMX4CM | UN | 280919 |  | 280919 | ICCU 2026
465 | LUMINARIA PANEL LED CUADRADA - 32W - 40W - 4000K/6000K - IP20 - 120V - DE INCRUSTAR 60CMX60CM | UN | 157539 |  | 157539 | ICCU 2026
466 | LUMINARIA PANEL LED RECTANGULAR - 40W - 4000K/6000K - IP20 - 120V - DE INCRUSTAR 120CMX30CM | UN | 100422 |  | 100422 | ICCU 2026
467 | LUMINARIA PANEL LED REDONDO - 12W - 4000K/6000K - IP20 - 120V - DE INCRUSTAR 17CMX3CM | UN | 18104 |  | 18104 | ICCU 2026
468 | LUMINARIA PANEL LED REDONDO - 12W - 4000K/6000K - IP20 - 120V - DE SOBREPONER 17CMX3CM | UN | 21483 |  | 21483 | ICCU 2026
469 | LUMINARIA PANEL LED REDONDO - 18W - 4000K/6000K - IP20 - 120V - DE INCRUSTAR 22CMX3CM | UN | 23852 |  | 23852 | ICCU 2026
470 | LUMINARIA PANEL LED REDONDO - 18W - 4000K/6000K - IP20 - 120V - DE SOBREPONER 22CMX3CM | UN | 25552 |  | 25552 | ICCU 2026
471 | LUMINARIA PANEL LED REDONDO - 24W - 4000K/6000K - IP20 - 120V - DE INCRUSTAR 30CMX3CM | UN | 38734 |  | 38734 | ICCU 2026
472 | LUMINARIA PANEL LED REDONDO - 24W - 4000K/6000K - IP20 - 120V - DE SOBREPONER 30CMX3CM | UN | 41248 |  | 41248 | ICCU 2026
473 | LUMINARIA SODIO 150W | UN | 812655 |  | 812655 | ICCU 2026
474 | LUMINARIA SODIO 70W | UN | 635889 |  | 635889 | ICCU 2026
475 | LÁMINA COLD ROLLED CAL 16 1.22X2.44 | UN | 143828 |  | 143828 | ICCU 2026
476 | LÁMINA COLD ROLLED CAL. 18 1.0 X 2.0 | UN | 118741 |  | 118741 | ICCU 2026
477 | LÁMINA CR | KG | 11567 |  | 11567 | ICCU 2026
478 | LÁMINA DRYWALL 1/2" SUPERPLACA | M2 | 13937 |  | 13937 | ICCU 2026
479 | LÁMINA DRYWALL 1/2" SUPERPLACA | UN | 13937 |  | 13937 | ICCU 2026
480 | LÁMINA DRYWALL 1/2" SUPERPLACA 1.22X2.44 | UN | 74329 |  | 74329 | ICCU 2026
481 | LÁMINA GALVANIZADA CAL.22 1.20 X 2.40 | UN | 90524 |  | 90524 | ICCU 2026
482 | LÁMINA ICOPOR 1 CM | LM | 9105 |  | 9105 | ICCU 2026
483 | LÁMINA POLICARBONATO TRANSPARENTE ALVEOLAR DE 8 MM | M2 | 92912 |  | 92912 | ICCU 2026
484 | LÁMINA SUPERBOARD 8MM | M2 | 28670 |  | 28670 | ICCU 2026
485 | LÁMPARA 2 X 32 | UN | 75876 |  | 75876 | ICCU 2026
486 | LÁMPARA 2 X 48 | UN | 113817 |  | 113817 | ICCU 2026
487 | LÁMPARA TIPO TORTUGA 60V | UN | 27874 |  | 27874 | ICCU 2026
488 | MADERA ROLLIZA D = 0.15M | ML | 21370 |  | 21370 | ICCU 2026
489 | MALLA CON VENA 0.50X2.0 | UN | 6825 |  | 6825 | ICCU 2026
490 | MALLA CON VENA 0.60X2.0 | UN | 7990 |  | 7990 | ICCU 2026
491 | MALLA ELECTROSOLDADA | KG | 9188 |  | 9188 | ICCU 2026
492 | MALLA ESLABONADA CAL. 10 | M2 | 17839 |  | 17839 | ICCU 2026
493 | MALLA GAVIÓN TRIPLE TORSIÓN CAL. 13 | M3 | 139368 |  | 139368 | ICCU 2026
494 | MALLA GAVIÓN TRIPLE TORSIÓN CAL. 13 RECUBRIMIENTO EN PVC | M3 | 150889 |  | 150889 | ICCU 2026
495 | MALLA NYLON PETROLIZADA VOLEIBOL | UN | 120496 |  | 120496 | ICCU 2026
496 | MANGUERA PARA LAVAPLATOS 1/2 X 1/2" | UN | 5017 |  | 5017 | ICCU 2026
497 | MANIJA PARA VENTANA | UN | 9477 |  | 9477 | ICCU 2026
498 | MANTO FIBERGLASS 600X1 | M2 | 30745 |  | 30745 | ICCU 2026
499 | MARCACIÓN FIBRA | UN | 145 |  | 145 | ICCU 2026
500 | MARCACIÓN TÉRMICA O EN ACRÍLICO | UN | 2494 |  | 2494 | ICCU 2026
501 | MARCO Y TAPA PARA CAJA DE INSPECCIÓN CS274 | UN | 407512 |  | 407512 | ICCU 2026
502 | MARCO Y TAPA PARA CAJA DE INSPECCIÓN DOBLE CS276 | UN | 1018780 |  | 1018780 | ICCU 2026
503 | MARCO Y TAPA PARA CAJA DE INSPECCIÓN SENCILLA CS275 | UN | 482580 |  | 482580 | ICCU 2026
504 | MARCO Y TAPA PARA CAJA DE INSPECCIÓN VEHICULAR CS280 | UN | 589820 |  | 589820 | ICCU 2026
505 | MARMOLINA | BT | 16269 |  | 16269 | ICCU 2026
506 | MASILLA SUPERMÁSTICO 5GLN | GLN | 85293 |  | 85293 | ICCU 2026
507 | MATERIAL DE AFIRMADO | M3 | 18653 |  | 18653 | ICCU 2026
508 | MECHA LENTA | ML | 1284 |  | 1284 | ICCU 2026
509 | MEDIA CAÑA CHINGALE LISA | ML | 2137 |  | 2137 | ICCU 2026
510 | MEDIA CAÑA EN GRANITO | ML | 74961 |  | 74961 | ICCU 2026
511 | MEDIDOR DE CONSUMO DE GAS NATURAL 2.5M3 | UN | 256437 |  | 256437 | ICCU 2026
512 | MERULEX I.F.A TRANSPARENTE | KG | 24157 |  | 24157 | ICCU 2026
513 | METALDECK 2" CAL 22 | M2 | 50513 |  | 50513 | ICCU 2026
514 | METALDECK 3" CAL 22 | M2 | 79087 |  | 79087 | ICCU 2026
515 | MEZCLA ASFÁLTICA MDC-10 | M3 | 850089 |  | 850089 | ICCU 2026
516 | MEZCLA ASFÁLTICA MDC-19 | M3 | 822667 |  | 822667 | ICCU 2026
517 | MEZCLA ASFÁLTICA MDC-25 | M3 | 815811 |  | 815811 | ICCU 2026
518 | MICROESFERAS REFLECTIVAS | KG | 74144 |  | 74144 | ICCU 2026
519 | MICRÓFONO SHURE (PG 48LC) | UN | 182107 |  | 182107 | ICCU 2026
520 | MOJÓN EN CONCRETO | UN | 16724 |  | 16724 | ICCU 2026
521 | MORTERO 1:3 ELABORADO EN OBRA | M3 | 555616 |  | 555616 | ICCU 2026
522 | MORTERO 1:3 IMPERMEABILIZADO ELABORADO EN OBRA | LT | 870336 |  | 870336 | ICCU 2026
523 | MORTERO 1:3 IMPERMEABILIZADO ELABORADO EN OBRA | M3 | 870336 |  | 870336 | ICCU 2026
524 | MORTERO 1:4 ELABORADO EN OBRA | KG | 542652 |  | 542652 | ICCU 2026
525 | MORTERO 1:4 ELABORADO EN OBRA | M3 | 542652 |  | 542652 | ICCU 2026
526 | MORTERO 1:5 ELABORADO EN OBRA | KG | 487072 |  | 487072 | ICCU 2026
527 | MORTERO 1:5 ELABORADO EN OBRA | M3 | 487072 |  | 487072 | ICCU 2026
528 | MORTERO 2500 PSI ELABORADO EN OBRA | M3 | 622955 |  | 622955 | ICCU 2026
529 | MORTERO 3000 PSI ELABORADO EN OBRA | M3 | 636676 |  | 636676 | ICCU 2026
530 | MUEBLE RACK 2'X24" (ABIERTO) | UN | 139368 |  | 139368 | ICCU 2026
531 | MUEBLE RACK 3'X24" (ABIERTO) | UN | 286169 |  | 286169 | ICCU 2026
532 | MUEBLE RACK 5'X24" (ABIERTO) | UN | 325192 |  | 325192 | ICCU 2026
533 | MUEBLE RACK 7'X24" (ABIERTO) | UN | 371647 |  | 371647 | ICCU 2026
534 | MURO TOLETE COMÚN E=0.12 M | M2 | 80742 |  | 80742 | ICCU 2026
535 | NEOPRENO 35CM X 45CM X 5CM DUREZA 60 | UN | 780460 |  | 780460 | ICCU 2026
536 | NIPLE EN BRONCE CON TUERCA GIRATORIA DE 2 1/2" ACABADO BRILLANTE | UN | 80198 |  | 80198 | ICCU 2026
537 | NIPLE PASAMURO 2" | UN | 33448 |  | 33448 | ICCU 2026
538 | NIPLE PASAMURO 4" | UN | 53889 |  | 53889 | ICCU 2026
539 | ORINAL DE LLAVE INCLUYE GRIFERÍA | UN | 501724 |  | 501724 | ICCU 2026
540 | ORINAL GRANDE FLUXÓMETRO INCLUYE GRIFERÍA | UN | 1369038 |  | 1369038 | ICCU 2026
541 | ORINAL INFANTIL INCLUYE GRIFERÍA | UN | 348234 |  | 348234 | ICCU 2026
542 | OXIGENO INDUSTRIAL | KG | 22485 |  | 22485 | ICCU 2026
543 | PANEL CELOSCREEN PERFORADO 110-M1 | ML | 24358 |  | 24358 | ICCU 2026
544 | PANEL CELOSIA C-23 PERFORADO | ML | 8838 |  | 8838 | ICCU 2026
545 | PANEL CONTEMPORANEO C.656 H=2,40 MTS X 2,5 MTS | UN | 578288 |  | 578288 | ICCU 2026
546 | PANEL DE 6 ACOPLEX DUPLEX | UN | 11893 |  | 11893 | ICCU 2026
547 | PANEL DEACERO H= 2.00 MTS X 2.50 MTS | UN | 306828 |  | 306828 | ICCU 2026
548 | PARAL 63 MM CAL. 26 | ML | 10964 |  | 10964 | ICCU 2026
549 | PARAL 92 MM CAL. 26 | ML | 12822 |  | 12822 | ICCU 2026
550 | PARAL B 6X2.44 CAL. 26 | UN | 11800 |  | 11800 | ICCU 2026
551 | PARAL B 9X2.44 CAL. 26 | UN | 17096 |  | 17096 | ICCU 2026
552 | PARAL TELESCÓPICO 2.2 M | MS | 9291 |  | 9291 | ICCU 2026
553 | PARLANTE AMBIENTAL 6 1/2" | UN | 49243 |  | 49243 | ICCU 2026
554 | PATCH CORD 2M CAT 6A (SUR LINK) | UN | 18397 |  | 18397 | ICCU 2026
555 | PATCH CORD 5M CAT 6A (SUR LINK) | UN | 38651 |  | 38651 | ICCU 2026
556 | PATCH PANEL 24 PUNTOS 6A (SUR LINK) | UN | 237669 |  | 237669 | ICCU 2026
557 | PATCH PANEL 48 PUNTOS 6A (SUR LINK) | UN | 449879 |  | 449879 | ICCU 2026
558 | PEGACOR BLANCO | KG | 2379 |  | 2379 | ICCU 2026
559 | PEGACOR BLANCO | M3 | 2379 |  | 2379 | ICCU 2026
560 | PEGANTE COLBÓN | KG | 17467 |  | 17467 | ICCU 2026
561 | PERFIL OMEGA METÁLICO 63 MM X 3,05 M | UN | 9477 |  | 9477 | ICCU 2026
562 | PERFIL PTS 40 X 40 CALIBRE 14 | ML | 22801 |  | 22801 | ICCU 2026
563 | PERMA GLASS 6 FIBERGLASS | M2 | 3270 |  | 3270 | ICCU 2026
564 | PERNO 1/2" ALT. VEL. 1 3/4" | UN | 929 |  | 929 | ICCU 2026
565 | PERNO 1/4 X 2 | UN | 528 |  | 528 | ICCU 2026
566 | PERNO EXPANSIVO TIPO CAMISA 1/2" X 3" | UN | 2787 |  | 2787 | ICCU 2026
567 | PERNOS ESTRUCTURA METÁLICA | KG | 9105 |  | 9105 | ICCU 2026
568 | PILOTE DE MADERA INMUNIZADA D=20 CM L=6M | UN | 74794 |  | 74794 | ICCU 2026
569 | PINTURA 1 GALÓN ALTA ASEPSIA PVP ESPECIAL | GLN | 117857 |  | 117857 | ICCU 2026
570 | PINTURA EPÓXICA | GLN | 167056 |  | 167056 | ICCU 2026
571 | PINTURA RECUBRIMIENTO CAMPOS DEPORTIVOS | GLN | 317683 |  | 317683 | ICCU 2026
572 | PINTURA TIPO KORAZA PARA EXTERIOR | GLN | 150029 |  | 150029 | ICCU 2026
573 | PINTURA TIPO TRÁFICO | GLN | 128033 |  | 128033 | ICCU 2026
574 | PIRLÁN ALUMINIO DORADO | ML | 4646 |  | 4646 | ICCU 2026
575 | PISO CAUCHO RECICL 3CM (EPDM 1CM+SBR 2CM) | M3 | 289490 |  | 289490 | ICCU 2026
576 | PISO VINILICO EN ROLLO, CAPA DE USO 0.7 MICRAS E=2MM | M2 | 122012 |  | 122012 | ICCU 2026
577 | PLACA EN BRONCE DE INYECCIÓN COLUMNA ACABADO BRILLANTE | UN | 550594 |  | 550594 | ICCU 2026
578 | PLACA IDENTIFICACIÓN 2X1 CM | UN | 3252 |  | 3252 | ICCU 2026
579 | PLANCHÓN ORDINARIO | ML | 7990 |  | 7990 | ICCU 2026
580 | PLANTA DE EMERGENCIA - 30KVA (STAND-BY) - 208/120V - 60HZ - CABINADA | UN | 36708216 |  | 36708216 | ICCU 2026
581 | PLANTA DE EMERGENCIA - 45KVA (STAND-BY) - 208/120V - 60HZ - CABINADA | UN | 47149853 |  | 47149853 | ICCU 2026
582 | PLANTA DE EMERGENCIA - 75KVA (STAND-BY) - 208/120V - 60HZ - CABINADA | UN | 53973892 |  | 53973892 | ICCU 2026
583 | PLAQUETA E= 4 CM | M2 | 56862 |  | 56862 | ICCU 2026
584 | PLATINA HIERRO 1 1/4 X 1/4 | M2 | 11706 |  | 11706 | ICCU 2026
585 | PLATINA HIERRO 1 1/4 X 1/4 | ML | 11706 |  | 11706 | ICCU 2026
586 | PLATINA HIERRO 1 1/4" X 1/8" | ML | 3624 |  | 3624 | ICCU 2026
587 | PLATINA HIERRO 3/4" X 1/8" | ML | 2230 |  | 2230 | ICCU 2026
588 | PLÁSTICO NEGRO | M2 | 4086 |  | 4086 | ICCU 2026
589 | POLIURETANO INYECTADO 30MM | M2 | 53889 |  | 53889 | ICCU 2026
590 | PORTACANDADO 4" | UN | 7247 |  | 7247 | ICCU 2026
591 | POSTE CLASICO 3" X 3" CALIBRE 1 + TAPA L= 5,8 MTS | UN | 884851 |  | 884851 | ICCU 2026
592 | POSTE CONCRETO 12M - 510KGF | UN | 1045075 |  | 1045075 | ICCU 2026
593 | POSTE CONCRETO EXTRAREFORZADO 12M 1050 KG | UN | 1704660 |  | 1704660 | ICCU 2026
594 | POSTE CONCRETO EXTRAREFORZADO 12M 750 KG | UN | 1236558 |  | 1236558 | ICCU 2026
595 | POSTE DEFENSA METÁLICA | UN | 162912 |  | 162912 | ICCU 2026
596 | POSTE HISTÓRICO M-131 | UN | 8622221 |  | 8622221 | ICCU 2026
597 | POSTE MADERA 3 M | ML | 6573 |  | 6573 | ICCU 2026
598 | POSTE METÁLICO 6M BRAZO DOBLE | UN | 1923258 |  | 1923258 | ICCU 2026
599 | POSTE METÁLICO AP - 10M | UN | 4171958 |  | 4171958 | ICCU 2026
600 | POSTE METÁLICO AP - 12M | UN | 4903230 |  | 4903230 | ICCU 2026
601 | POSTE METÁLICO AP - 14M | UN | 7112470 |  | 7112470 | ICCU 2026
602 | POSTE METÁLICO AP - 16M | UN | 10395513 |  | 10395513 | ICCU 2026
603 | POSTE METÁLICO AP - 8M | UN | 2481641 |  | 2481641 | ICCU 2026
604 | POSTE SENCILLO H=2.50 MTS | UN | 119052 |  | 119052 | ICCU 2026
605 | POSTES PORTATILES VOLEIBOL CON TENSOR | ML | 1034666 |  | 1034666 | ICCU 2026
606 | PROTECTOR DE ÁRBOL CIRCULAR M-90 | UN | 754444 |  | 754444 | ICCU 2026
607 | PROTECTOR DE ÁRBOL DE 2 TUBOS M-91 | UN | 258667 |  | 258667 | ICCU 2026
608 | PUERTA CORTINA EN LÁMINA CAL.22 | M2 | 511015 |  | 511015 | ICCU 2026
609 | PUERTA FORTEC PROVIDENZA 0.61 | UN | 222988 |  | 222988 | ICCU 2026
610 | PUERTA FORTEC PROVIDENZA 0.81 | UN | 260153 |  | 260153 | ICCU 2026
611 | PUERTA FORTEC PROVIDENZA 0.91 | UN | 297318 |  | 297318 | ICCU 2026
612 | PUERTA PIZANO INTERÉS SOCIAL 0.76-1.10 | UN | 157950 |  | 157950 | ICCU 2026
613 | PUNTA CAPTORA 0,60M CON BASE PARA APANTALLAMIENTO | UN | 53946 |  | 53946 | ICCU 2026
614 | PUNTA CAPTORA 1,00M CON BASE PARA APANTALLAMIENTO | UN | 71526 |  | 71526 | ICCU 2026
615 | PUNTILLA CON CABEZA 1/2" | LB | 6652 |  | 6652 | ICCU 2026
616 | PUNTILLA CON CABEZA 2" | LB | 6669 |  | 6669 | ICCU 2026
617 | PUNTILLA SIN CABEZA 1" | KG | 6652 |  | 6652 | ICCU 2026
618 | PUNTILLA SIN CABEZA 1" | LB | 6652 |  | 6652 | ICCU 2026
619 | RAJÓN | M3 | 65050 |  | 65050 | ICCU 2026
620 | RECEBO COMÚN | M3 | 7399 |  | 7399 | ICCU 2026
621 | REDUCCIÓN ACERO NEGRO 1" 200 PSI ROSCAR | UN | 3516 |  | 3516 | ICCU 2026
622 | REFLECTOR 250W CON CAMPANA EN ALUMINIO | UN | 419032 |  | 419032 | ICCU 2026
623 | REFLECTOR 400W CON CAMPANA EN ALUMINIO | UN | 572337 |  | 572337 | ICCU 2026
624 | REGISTRO PASO DIRECTO 1 1/2" | UN | 202548 |  | 202548 | ICCU 2026
625 | REGISTRO PASO DIRECTO 2 1/2" | UN | 494291 |  | 494291 | ICCU 2026
626 | REGISTRO RED WHITE TOYO 1" | UN | 111308 |  | 111308 | ICCU 2026
627 | REGISTRO RED WHITE TOYO 1/2" | UN | 61136 |  | 61136 | ICCU 2026
628 | REGISTRO RED WHITE TOYO 2" | UN | 317573 |  | 317573 | ICCU 2026
629 | REGISTRO RED WHITE TOYO 3/4" | UN | 79718 |  | 79718 | ICCU 2026
630 | REGLETA STRIP TELEFÓNICO 10 PARES | UN | 51845 |  | 51845 | ICCU 2026
631 | REGULADOR GAS | UN | 81205 |  | 81205 | ICCU 2026
632 | REJILLA METÁLICA TRADICIONAL 3X2 SOSCO | UN | 10425 |  | 10425 | ICCU 2026
633 | REJILLA PLASTICA 3X2 SOSCO | UN | 3809 |  | 3809 | ICCU 2026
634 | REJILLA PLÁSTICA VENTILACIÓN 20X20 | UN | 9849 |  | 9849 | ICCU 2026
635 | REJILLA SIFÓN CON SOSCO 4.5CM X 3.5CM | UN | 21370 |  | 21370 | ICCU 2026
636 | REJILLA Y MARCO HTA 0.7X0.3 | UN | 214898 |  | 214898 | ICCU 2026
637 | REMATE U CRISTAL 8MM | ML | 12302 |  | 12302 | ICCU 2026
638 | REPISA EN ORDINARIO | ML | 4088 |  | 4088 | ICCU 2026
639 | RESINA TERMOPLÁSTICA | KG | 9105 |  | 9105 | ICCU 2026
640 | ROCETA | UN | 2787 |  | 2787 | ICCU 2026
641 | ROCIADOR AUTOMÁTICO 1/2" K=5,6 PENDIENTE UL-FM | UN | 36644 |  | 36644 | ICCU 2026
642 | ROCIADOR AUTOMÁTICO 3/4" K=8,1 PENDIENTE UL-FM | UN | 49578 |  | 49578 | ICCU 2026
643 | ROCKTOP ROJO | KG | 3159 |  | 3159 | ICCU 2026
644 | SANITARIO INFANTIL INCLUYE GRIFERÍA | UN | 616749 |  | 616749 | ICCU 2026
645 | SANITARIO POWER ONE BLANCO - DE TANQUE | UN | 789394 |  | 789394 | ICCU 2026
646 | SARDINEL PREFABRICADO A-10 (800X200X500MM) | ML | 74848 |  | 74848 | ICCU 2026
647 | SECCIÓN FINAL DEFENSA METÁLICA | UN | 88675 |  | 88675 | ICCU 2026
648 | SEGUETA | UN | 6652 |  | 6652 | ICCU 2026
649 | SELLANTE ANAERÓBICO FUERZA ALTA | GR | 1483 |  | 1483 | ICCU 2026
650 | SELLANTE ANAERÓBICO FUERZA ALTA | UN | 1483 |  | 1483 | ICCU 2026
651 | SELLANTE ELASTOMÉRICO CON BASE EN POLIURETANO, AUTONIVELANTE | ML | 3689 |  | 3689 | ICCU 2026
652 | SELLANTE FUERZA ALTA | GR | 1152 |  | 1152 | ICCU 2026
653 | SEMICODO ACERO NEGRO 1 1/2" 200 PSI ROSCAR | UN | 8243 |  | 8243 | ICCU 2026
654 | SEMICODO ACERO NEGRO 1" 200 PSI ROSCAR | UN | 3995 |  | 3995 | ICCU 2026
655 | SEMICODO ACERO NEGRO 2" 200 PSI ROSCAR | UN | 11796 |  | 11796 | ICCU 2026
656 | SEMICODO GALVANIZADO 1" | UN | 4382 |  | 4382 | ICCU 2026
657 | SEMICODO GALVANIZADO 1/2" | UN | 1509 |  | 1509 | ICCU 2026
658 | SEMICODO GALVANIZADO 3/4" | UN | 2241 |  | 2241 | ICCU 2026
659 | SEMICODO HIERRO DUCTIL RANURADO 2 1/2" | UN | 13450 |  | 13450 | ICCU 2026
660 | SEMICODO HIERRO DUCTIL RANURADO 2" | UN | 11149 |  | 11149 | ICCU 2026
661 | SEMICODO HIERRO DUCTIL RANURADO 3" | UN | 19697 |  | 19697 | ICCU 2026
662 | SEMICODO HIERRO DUCTIL RANURADO 4" | UN | 2694 |  | 2694 | ICCU 2026
663 | SEMILLAS EMPRADIZACIÓN | KG | 37165 |  | 37165 | ICCU 2026
664 | SEÑAL DE TRÁNSITO GRUPO I 0.6X0.6X3.5M | UN | 446317 |  | 446317 | ICCU 2026
665 | SEÑAL DE TRÁNSITO GRUPO I 0.75X0.75X3.5M | UN | 479983 |  | 479983 | ICCU 2026
666 | SEÑAL DE TRÁNSITO GRUPO I 0.9X0.9X3.5M | UN | 492990 |  | 492990 | ICCU 2026
667 | SEÑAL DOBLE CARA PARA CICLORUTA PARAL 3M | UN | 389106 |  | 389106 | ICCU 2026
668 | SEÑAL INFORMATIVA 1.4 X 0.95 M | UN | 582000 |  | 582000 | ICCU 2026
669 | SIAMESA CUERPO EN HIERRO DE 3" X 2 1/2" X 2 1/2" SELLO EN BROCE | UN | 1314889 |  | 1314889 | ICCU 2026
670 | SIAMESA CUERPO EN HIERRO DE 4" X 2 1/2" X 2 1/2" SELLO EN BROCE | UN | 1314889 |  | 1314889 | ICCU 2026
671 | SIFÓN PVC 135 4" | UN | 33478 |  | 33478 | ICCU 2026
672 | SIFÓN PVC SANITARIO 3" | UN | 15256 |  | 15256 | ICCU 2026
673 | SIKA 1 | KG | 15736 |  | 15736 | ICCU 2026
674 | SIKA 2 | KG | 25328 |  | 25328 | ICCU 2026
675 | SIKA TRANSPARENTE 10 | KG | 87300 |  | 87300 | ICCU 2026
676 | SIKADUR 42 ANCLAJE | KG | 48314 |  | 48314 | ICCU 2026
677 | SILICONA TRANSPARENTE 11 OZ | UN | 28803 |  | 28803 | ICCU 2026
678 | SILLA TEE PVC ALCANTARILLADO 10 X 4" | UN | 45775.5 |  | 45775.5 | ICCU 2026
679 | SILLA TEE PVC ALCANTARILLADO 10 X 6" | UN | 135094 |  | 135094 | ICCU 2026
680 | SILLA TEE PVC ALCANTARILLADO 16 X 4" | UN | 345911 |  | 345911 | ICCU 2026
681 | SILLA TEE PVC ALCANTARILLADO 16 X 6" | UN | 345902 |  | 345902 | ICCU 2026
682 | SILLA TEE PVC ALCANTARILLADO 20 X 6" | UN | 564421 |  | 564421 | ICCU 2026
683 | SILLA YEE PVC ALCANTARILLADO 10 X 4" | UN | 135161 |  | 135161 | ICCU 2026
684 | SILLA YEE PVC ALCANTARILLADO 10 X 6" | UN | 135161 |  | 135161 | ICCU 2026
685 | SILLA YEE PVC ALCANTARILLADO 16 X 4" | UN | 345911 |  | 345911 | ICCU 2026
686 | SILLA YEE PVC ALCANTARILLADO 16 X 6" | UN | 345911 |  | 345911 | ICCU 2026
687 | SILLA YEE PVC ALCANTARILLADO 20 X 6" | UN | 564421 |  | 564421 | ICCU 2026
688 | SIRENA 110 VOLTIOS | UN | 55747 |  | 55747 | ICCU 2026
689 | SISTEMA SÉPTICO 1000 L INCLUYE TRAMPA DE GRASA, TANQUE IMOFF, FILTRO ANAEROBIO Y CAJA DE DISTRIBUCIÓN | UN | 1677364 |  | 1677364 | ICCU 2026
690 | SISTEMA SÉPTICO 2000 L INCLUYE TRAMPA DE GRASA, TANQUE IMOFF, FILTRO ANAEROBIO Y CAJA DE DISTRIBUCIÓN | UN | 2168563 |  | 2168563 | ICCU 2026
691 | SISTEMA SÉPTICO 500 L INCLUYE TRAMPA DE GRASA, TANQUE IMOFF, FILTRO ANAEROBIO Y CAJA DE DISTRIBUCIÓN | UN | 1165115 |  | 1165115 | ICCU 2026
692 | SOLDADURA 6013 DE 1/8 | KG | 12970 |  | 12970 | ICCU 2026
693 | SOLDADURA 7018 | KG | 17375 |  | 17375 | ICCU 2026
694 | SOLDADURA CPVC LÍQUIDA 1/4 | UN | 94584 |  | 94584 | ICCU 2026
695 | SOLDADURA DE ESTAÑO 95:5 | LB | 68569 |  | 68569 | ICCU 2026
696 | SOLDADURA ELÉCTRICA 0.004 KG DE 3/23" | KG | 26464 |  | 26464 | ICCU 2026
697 | SOLDADURA ELÉCTRICA LM. GALVANIZADA | ML | 23024 |  | 23024 | ICCU 2026
698 | SOLDADURA L-70 | KG | 47396 |  | 47396 | ICCU 2026
699 | SOLDADURA PVC LÍQUIDA 1/4 | UN | 89010 |  | 89010 | ICCU 2026
700 | SOPORTE 1 1/2" | UN | 3131 |  | 3131 | ICCU 2026
701 | SOPORTE 1" | UN | 243 |  | 243 | ICCU 2026
702 | SOPORTE 2 1/2" | UN | 4190 |  | 4190 | ICCU 2026
703 | SOPORTE 2" | UN | 3159 |  | 3159 | ICCU 2026
704 | SOPORTE 3" | UN | 4257 |  | 4257 | ICCU 2026
705 | SOPORTE 4" | UN | 8111 |  | 8111 | ICCU 2026
706 | SOPORTE BANDEJA PORTACABLE | UN | 38001 |  | 38001 | ICCU 2026
707 | SOPORTE CANAL AMAZONAS | UN | 5110 |  | 5110 | ICCU 2026
708 | SOPORTE DE BAJANTE AMAZONAS | UN | 3951 |  | 3951 | ICCU 2026
709 | SOPORTE METALICO CANAL PVC RAINGO | UN | 10964 |  | 10964 | ICCU 2026
710 | SOPORTE TIPO CANASTILLA PARA MANGUERA | UN | 45341 |  | 45341 | ICCU 2026
711 | SPLITER 4 VÍAS | UN | 8139 |  | 8139 | ICCU 2026
712 | SPRAY PARA RETOQUES | ML | 47100 |  | 47100 | ICCU 2026
713 | SUBBASE GRANULAR | M3 | 84387 |  | 84387 | ICCU 2026
714 | SUJETADOR DE TAPA PARA BANDEJA PORTACABLE | UN | 2583 |  | 2583 | ICCU 2026
715 | SUMIDERO PREFABRICADO SL-100 CON TAPA | UN | 2227619 |  | 2227619 | ICCU 2026
716 | SUMIDERO PREFABRICADO SL-250 CON TAPA | UN | 4956866 |  | 4956866 | ICCU 2026
717 | SUMINISTRO DE CABLE DETECTOR LINEAL DE CALOR | ML | 46456 |  | 46456 | ICCU 2026
718 | SUMINISTRO DE SENSOR DE HUMO FOTOELÉCTRICO | UN | 276877 |  | 276877 | ICCU 2026
719 | SWITCH 10/100/1000 16 PUERTOS (TP-LINK) | UN | 353065 |  | 353065 | ICCU 2026
720 | SWITCH 10/100/1000 24 PUERTOS (TP-LINK) | UN | 741437 |  | 741437 | ICCU 2026
721 | SWITCH 10/100/1000 8 PUERTOS (TP-LINK) | UN | 65038 |  | 65038 | ICCU 2026
722 | TABLA BURRA CEDRO ROJO 0.28 | ML | 22866 |  | 22866 | ICCU 2026
723 | TABLA BURRA ORDINARIO 0.10 | ML | 4088 |  | 4088 | ICCU 2026
724 | TABLA BURRA ORDINARIO 0.20 | ML | 6690 |  | 6690 | ICCU 2026
725 | TABLA BURRA ORDINARIO 0.30 | ML | 7990 |  | 7990 | ICCU 2026
726 | TABLA CHAPA ORDINARIO 0.10 | ML | 3010 |  | 3010 | ICCU 2026
727 | TABLA CHAPA ORDINARIO 0.30 | ML | 6036 |  | 6036 | ICCU 2026
728 | TABLERO 12 CIRCUITOS | UN | 249190 |  | 249190 | ICCU 2026
729 | TABLERO 18 CIRCUITOS | UN | 318688 |  | 318688 | ICCU 2026
730 | TABLERO 4 CIRCUITOS | UN | 42721 |  | 42721 | ICCU 2026
731 | TABLERO ACRÍLICO 10 MM (PAR) | UN | 1155162 |  | 1155162 | ICCU 2026
732 | TABLERO DISTRIBUCIÓN MONOFÁSICO - 3 H - 50A - 120V - 6 CIRCUITOS (SIN BREAKERS) | UN | 52919 |  | 52919 | ICCU 2026
733 | TABLERO DISTRIBUCIÓN MONOFÁSICO - 3 H - 70A - 120V - 12 CIRCUITOS (SIN BREAKERS) | UN | 101646 |  | 101646 | ICCU 2026
734 | TABLERO DISTRIBUCIÓN MONOFÁSICO - 3 H - 70A - 120V - 8 CIRCUITOS (SIN BREAKERS) | UN | 73183 |  | 73183 | ICCU 2026
735 | TABLERO DISTRIBUCIÓN TRIFÁSICO - 5 H - 200A - 600V - 12 CIRCUITOS (SIN BREAKERS), CON PUERTA, CHAPA Y ESPACIO PARA TOTALIZADOR | UN | 352188 |  | 352188 | ICCU 2026
736 | TABLERO DISTRIBUCIÓN TRIFÁSICO - 5 H - 200A - 600V - 18 CIRCUITOS (SIN BREAKERS), CON PUERTA, CHAPA, Y ESPACIO PARA TOTALIZADOR | UN | 437139 |  | 437139 | ICCU 2026
737 | TABLERO DISTRIBUCIÓN TRIFÁSICO - 5 H - 200A - 600V - 24 CIRCUITOS (SIN BREAKERS), CON PUERTA, CHAPA Y ESPACIO PARA TOTALIZADOR | UN | 488115 |  | 488115 | ICCU 2026
738 | TABLERO DISTRIBUCIÓN TRIFÁSICO - 5 H - 200A - 600V - 30 CIRCUITOS (SIN BREAKERS), CON PUERTA, CHAPA Y ESPACIO PARA TOTALIZADOR | UN | 555216 |  | 555216 | ICCU 2026
739 | TABLERO DISTRIBUCIÓN TRIFÁSICO - 5 H - 200A - 600V - 36 CIRCUITOS (SIN BREAKERS), CON PUERTA, CHAPA Y ESPACIO PARA TOTALIZADOR | UN | 629373 |  | 629373 | ICCU 2026
740 | TABLERO DISTRIBUCIÓN TRIFÁSICO - 5 H - 200A - 600V - 42 CIRCUITOS (SIN BREAKERS), CON PUERTA, CHAPA Y ESPACIO PARA TOTALIZADOR | UN | 709125 |  | 709125 | ICCU 2026
741 | TABLETA GRANO MARMOL P2 30X30, PAYANDE | M2 | 63674 |  | 63674 | ICCU 2026
742 | TABLETA GRES 25X25 | M2 | 34842 |  | 34842 | ICCU 2026
743 | TABLETA GRES 7X25 CM | M2 | 30527 |  | 30527 | ICCU 2026
744 | TABLETA PREFABRICADA A-20 (200X200X400MM) | M2 | 47385 |  | 47385 | ICCU 2026
745 | TABLEX RH 19MM 1.53X2.44 | UN | 218239 |  | 218239 | ICCU 2026
746 | TABLÓN GRES 33X33 | M2 | 43093 |  | 43093 | ICCU 2026
747 | TACHAS REFLECTIVAS | UN | 15736 |  | 15736 | ICCU 2026
748 | TACHON EN CONCRETO | UN | 167557 |  | 167557 | ICCU 2026
749 | TACO DE MADERA | UN | 963 |  | 963 | ICCU 2026
750 | TACO TERMOMAGNETICO UNIPOLAR 30A | UN | 14680 |  | 14680 | ICCU 2026
751 | TANQUE PLÁSTICO 1000 LT INC. ACCESORIOS | M2 | 728021 |  | 728021 | ICCU 2026
752 | TANQUE PLÁSTICO 250 LT INC. ACCESORIOS | M2 | 292837 |  | 292837 | ICCU 2026
753 | TANQUE PLÁSTICO 500 LT INC. ACCESORIOS | UN | 378189 |  | 378189 | ICCU 2026
754 | TANQUE SÉPTICO ETERNIT 1000 L INCLUYE TRAMPA 95L | UN | 1653831 |  | 1653831 | ICCU 2026
755 | TAPA EXTERNA AMAZONAS | UN | 10964 |  | 10964 | ICCU 2026
756 | TAPA EXTERNA BLANCO RAINGO | UN | 11001 |  | 11001 | ICCU 2026
757 | TAPA MACHO EN BRONCE DE 2 1/2" ACABADO BRILLANTE | UN | 45638 |  | 45638 | ICCU 2026
758 | TAPA PARA BANDEJA PORTACABLE GALVANIZADA 30X120 | UN | 37462 |  | 37462 | ICCU 2026
759 | TAPA REGISTRO 20X20 CORRIENTE | UN | 16910 |  | 16910 | ICCU 2026
760 | TAPA REGISTRO R 6X6 | UN | 14540 |  | 14540 | ICCU 2026
761 | TAPAPOROS NOGAL | GLN | 83992 |  | 83992 | ICCU 2026
762 | TAPÓN MACHO ACERO NEGRO 1/2" 200 PSI ROSCAR | UN | 1360 |  | 1360 | ICCU 2026
763 | TAPÓN MACHO ACERO NEGRO 3/4" 200 PSI ROSCAR | UN | 1711 |  | 1711 | ICCU 2026
764 | TAPÓN PRUEBAS PVC SANITARIO 2" | UN | 1692 |  | 1692 | ICCU 2026
765 | TAPÓN PRUEBAS PVC SANITARIO 3" | UN | 2144 |  | 2144 | ICCU 2026
766 | TAPÓN PRUEBAS PVC SANITARIO 4" | UN | 4224 |  | 4224 | ICCU 2026
767 | TAPÓN PVC UNIÓN MECÁNICA 3" | UN | 143270 |  | 143270 | ICCU 2026
768 | TAPÓN PVC UNIÓN MECÁNICA 4" | UN | 164508 |  | 164508 | ICCU 2026
769 | TAPÓN PVC UNIÓN MECÁNICA 8" | UN | 514732 |  | 514732 | ICCU 2026
770 | TAPÓN ROSCADO 3" | UN | 14658 |  | 14658 | ICCU 2026
771 | TAPÓN ROSCAR PVC-P 1/2" | UN | 691 |  | 691 | ICCU 2026
772 | TAPÓN SOLDADO PVC-P 1/2" | UN | 498 |  | 498 | ICCU 2026
773 | TAZA SANITARIA BLANCA | UN | 154434 |  | 154434 | ICCU 2026
774 | TEE ACERO NEGRO 1 1/2" 200 PSI ROSCAR | UN | 14751 |  | 14751 | ICCU 2026
775 | TEE ACERO NEGRO 1" 200 PSI ROSCAR | UN | 12342 |  | 12342 | ICCU 2026
776 | TEE ACERO NEGRO 2" 200 PSI ROSCAR | UN | 21825 |  | 21825 | ICCU 2026
777 | TEE COBRE 1" | UN | 17282 |  | 17282 | ICCU 2026
778 | TEE COBRE 1/2" | UN | 232 |  | 232 | ICCU 2026
779 | TEE COBRE 3/4" | UN | 5668 |  | 5668 | ICCU 2026
780 | TEE GALVANIZADO 1" | UN | 4311 |  | 4311 | ICCU 2026
781 | TEE GALVANIZADO 1/2" | UN | 1767 |  | 1767 | ICCU 2026
782 | TEE GALVANIZADO 3/4" | UN | 2802 |  | 2802 | ICCU 2026
783 | TEE HIERRO DUCTIL RANURADO 2 1/2" | UN | 32333 |  | 32333 | ICCU 2026
784 | TEE HIERRO DUCTIL RANURADO 2" | UN | 21834 |  | 21834 | ICCU 2026
785 | TEE HIERRO DUCTIL RANURADO 3" | UN | 40417 |  | 40417 | ICCU 2026
786 | TEE HIERRO DUCTIL RANURADO 4" | UN | 62662 |  | 62662 | ICCU 2026
787 | TEE PARA CANALETA PLÁSTICA 13X7 MM | UN | 1293 |  | 1293 | ICCU 2026
788 | TEE PARA CANALETA PLÁSTICA 20X12 MM | UN | 2037 |  | 2037 | ICCU 2026
789 | TEE PARA CANALETA PLÁSTICA 32X12 MM | UN | 3038 |  | 3038 | ICCU 2026
790 | TEE PARA CANALETA PLÁSTICA 40X60 MM | UN | 11317 |  | 11317 | ICCU 2026
791 | TEE PVC UNIÓN MECÁNICA 10" | UN | 1669255 |  | 1669255 | ICCU 2026
792 | TEE PVC UNIÓN MECÁNICA 2" | UN | 194966 |  | 194966 | ICCU 2026
793 | TEE PVC UNIÓN MECÁNICA 4" | UN | 321103 |  | 321103 | ICCU 2026
794 | TEE PVC UNIÓN MECÁNICA 8" | UN | 1446080 |  | 1446080 | ICCU 2026
795 | TEE PVC-P 1/2" | UN | 1173 |  | 1173 | ICCU 2026
796 | TEE REDUCIDA POLIETILENO 1/2"X1" | UN | 58349 |  | 58349 | ICCU 2026
797 | TEE TERMOFUSIÓN 1" | UN | 21648 |  | 21648 | ICCU 2026
798 | TEE TERMOFUSIÓN 1/2" | UN | 9932 |  | 9932 | ICCU 2026
799 | TEE TERMOFUSIÓN 3/4" | UN | 11001 |  | 11001 | ICCU 2026
800 | TEJA "S" SEMIRUSTICA | UN | 3010 |  | 3010 | ICCU 2026
801 | TEJA EN LM. GALVANIZADA CAL.26 | M2 | 43148 |  | 43148 | ICCU 2026
802 | TEJA EN LM. GALVANIZADA PINTADA CAL.26 | M2 | 52458 |  | 52458 | ICCU 2026
803 | TEJA ESPAÑOLA 1.34 | UN | 89288 |  | 89288 | ICCU 2026
804 | TEJA ETERNIT N0. 6 | UN | 44598 |  | 44598 | ICCU 2026
805 | TEJA FIBROCEMENTO NO. 4 | UN | 30475 |  | 30475 | ICCU 2026
806 | TEJA FIBROCEMENTO NO. 6 | UN | 44598 |  | 44598 | ICCU 2026
807 | TEJA FIBROCEMENTO NO. 8 | UN | 57442 |  | 57442 | ICCU 2026
808 | TEJA PLÁSTICA NO. 6 | UN | 65317 |  | 65317 | ICCU 2026
809 | TEJA TERMOACUSTICA MADRILEÑA | UN | 139721 |  | 139721 | ICCU 2026
810 | TEJA TERMOACUSTICA ONDULADA | UN | 92828 |  | 92828 | ICCU 2026
811 | TEJA TERMOACUSTICA TRAPEZOIDAL A360 | UN | 95699 |  | 95699 | ICCU 2026
812 | TEJA TERMOACÚSTICA 0.27 MM | UN | 95142 |  | 95142 | ICCU 2026
813 | TEJA UPVC 2,5MM CRESTA 37MM | M2 | 48209 |  | 48209 | ICCU 2026
814 | TEJA ZINC Nº 6 | UN | 25272 |  | 25272 | ICCU 2026
815 | TELA VERDE | ML | 4135 |  | 4135 | ICCU 2026
816 | TERMINAL PVC 1" | UN | 1550 |  | 1550 | ICCU 2026
817 | TERMINAL PVC 1/2" | UN | 636 |  | 636 | ICCU 2026
818 | TIERRA NEGRA | M3 | 72936 |  | 72936 | ICCU 2026
819 | TINTILLA PARA MADERA CAFÉ | GLN | 170215 |  | 170215 | ICCU 2026
820 | TIRAS DE ALISTADO 3X3X3 | UN | 4274 |  | 4274 | ICCU 2026
821 | TOC MADERA TRANSPARENTE | KG | 42647 |  | 42647 | ICCU 2026
822 | TOMA CORRIENTE | UN | 7990 |  | 7990 | ICCU 2026
823 | TOMA DATOS | UN | 42554 |  | 42554 | ICCU 2026
824 | TOMA DOBLE | UN | 16538 |  | 16538 | ICCU 2026
825 | TOMA PARA MICRÓFONO | UN | 34563 |  | 34563 | ICCU 2026
826 | TOMA TELEFÓNICA | UN | 13937 |  | 13937 | ICCU 2026
827 | TOMA TRIFÁSICA | UN | 28431 |  | 28431 | ICCU 2026
828 | TOMA TV | UN | 10406 |  | 10406 | ICCU 2026
829 | TOMACORRIENTE BIFÁSICA - 2P + T - 20A - 250V (NEMA 6-20R) | UN | 13544 |  | 13544 | ICCU 2026
830 | TOMACORRIENTE DOBLE - 2P + T - 15A - 127V (NEMA 5-15R) | UN | 14334 |  | 14334 | ICCU 2026
831 | TOMACORRIENTE DOBLE - 2P + T - CON PROTECCIÓN GFCI - 15A - 127V (NEMA 5-15R) | UN | 85648 |  | 85648 | ICCU 2026
832 | TOMACORRIENTE DOBLE - 2P + TA - CON POLO TIERRA AISLADA - 15A - 127V (NEMA 5-15R) | UN | 37906 |  | 37906 | ICCU 2026
833 | TOMACORRIENTE TRIFÁSICA - 3P - 20A - 250V (NEMA 10-20R) | UN | 16706 |  | 16706 | ICCU 2026
834 | TOMACORRIENTE TRIFÁSICA - 3P - 50A - 250V (NEMA 10-50R), | UN | 32104 |  | 32104 | ICCU 2026
835 | TOPE DEFENSA METÁLICA | UN | 108149 |  | 108149 | ICCU 2026
836 | TORNILLO 1/8" | UN | 26 |  | 26 | ICCU 2026
837 | TORNILLO 7 X 7/16 | UN | 32 |  | 32 | ICCU 2026
838 | TORNILLO AUTOPERFORANTE | UN | 186 |  | 186 | ICCU 2026
839 | TORNILLO C-43 FIJACIÓN METÁLICA | UN | 2509 |  | 2509 | ICCU 2026
840 | TORNILLO C-90 FIJACIÓN METÁLICA | UN | 7247 |  | 7247 | ICCU 2026
841 | TORNILLO CABEZA EXTRAPLANA 8 X 1/2" | UN | 149 |  | 149 | ICCU 2026
842 | TORNILLO FIJADOR DE ALA | UN | 3010 |  | 3010 | ICCU 2026
843 | TORNILLO GRABER 6X1" | UN | 32 |  | 32 | ICCU 2026
844 | TORNILLO PARA CANALETA 43 METAL | UN | 2510 |  | 2510 | ICCU 2026
845 | TORNILLO PARA CANALETA 90 METAL | UN | 7868 |  | 7868 | ICCU 2026
846 | TORNILLO PARA MADERA 1" NO. 6 | UN | 37 |  | 37 | ICCU 2026
847 | TORNILLO PARA MADERA 2" NO. 9 | UN | 93 |  | 93 | ICCU 2026
848 | TORON DE TENSIONAMIENTO DE 5/8" | KG | 9291 |  | 9291 | ICCU 2026
849 | TRAMO DE MANGUERA DE 1 1/2" X 100 FT SINTEX-PPLAST | UN | 293601 |  | 293601 | ICCU 2026
850 | TRANSFORMADOR TRIFÁSICO 30KVA - 13,2KV / 208Y/120V - TIPO INMERSO EN ACEITE | UN | 13360898 |  | 13360898 | ICCU 2026
851 | TRANSFORMADOR TRIFÁSICO 45KVA - 13,2KV / 208Y/120V - TIPO INMERSO EN ACEITE | UN | 16117689 |  | 16117689 | ICCU 2026
852 | TRANSFORMADOR TRIFÁSICO 75KVA - 13,2KV / 208Y/120V - TIPO INMERSO EN ACEITE | UN | 20493403 |  | 20493403 | ICCU 2026
853 | TRIPLEX PIZANO 14MM 1.22X2.44 | UN | 250862 |  | 250862 | ICCU 2026
854 | TRITURADO DE RÍO 1/2 EN MUNICIPIO | M3 | 114464 |  | 114464 | ICCU 2026
855 | TRITURADO DE RÍO 3/4 EN MUNICIPIO | M3 | 110942 |  | 110942 | ICCU 2026
856 | TRITURADO EN MUNICIPIO | M3 | 110942 |  | 110942 | ICCU 2026
857 | TRITURADO GRUESO | M3 | 48468 |  | 48468 | ICCU 2026
858 | TROMPETAS DE 12 TORONES | KG | 111494 |  | 111494 | ICCU 2026
859 | TUBERIA H DE 1/4", H=1.4M, A=0.20M | ML | 111680 |  | 111680 | ICCU 2026
860 | TUBERÍA ACERO GALVANIZADO 1" SCH 40 | ML | 22299 |  | 22299 | ICCU 2026
861 | TUBERÍA ACERO GALVANIZADO 1/2" SCH 40 | ML | 11242 |  | 11242 | ICCU 2026
862 | TUBERÍA ACERO GALVANIZADO 3/4" SCH 40 | ML | 15052 |  | 15052 | ICCU 2026
863 | TUBERÍA ACERO NEGRO 1 1/2" SCH 40 | ML | 44598 |  | 44598 | ICCU 2026
864 | TUBERÍA ACERO NEGRO 1" SCH 40 | ML | 39023 |  | 39023 | ICCU 2026
865 | TUBERÍA ACERO NEGRO 1" SCH 40 | UN | 39023 |  | 39023 | ICCU 2026
866 | TUBERÍA ACERO NEGRO 2 1/2" SCH 40 | ML | 65038 |  | 65038 | ICCU 2026
867 | TUBERÍA ACERO NEGRO 2" SCH 40 | ML | 46456 |  | 46456 | ICCU 2026
868 | TUBERÍA ACERO NEGRO 3" SCH 40 | ML | 85479 |  | 85479 | ICCU 2026
869 | TUBERÍA ACERO NEGRO 4" SCH 40 | ML | 120785 |  | 120785 | ICCU 2026
870 | TUBERÍA COBRE 1" TIPO L | ML | 50397 |  | 50397 | ICCU 2026
871 | TUBERÍA COBRE 1/2" TIPO L | ML | 27351 |  | 27351 | ICCU 2026
872 | TUBERÍA COBRE 3/4" TIPO L | ML | 44665 |  | 44665 | ICCU 2026
873 | TUBERÍA CONDUIT PVC 1 1/2" - SCH. 40 (INTERMEDIO) | ML | 8392 |  | 8392 | ICCU 2026
874 | TUBERÍA CONDUIT PVC 1" - SCH. 40 (INTERMEDIO) | ML | 5667 |  | 5667 | ICCU 2026
875 | TUBERÍA CONDUIT PVC 1/2" - SCH. 40 (INTERMEDIO) | ML | 2771 |  | 2771 | ICCU 2026
876 | TUBERÍA CONDUIT PVC 3/4" - SCH. 40 (INTERMEDIO) | ML | 3638 |  | 3638 | ICCU 2026
877 | TUBERÍA EMT 1-1/2" | ML | 24295 |  | 24295 | ICCU 2026
878 | TUBERÍA EMT 2" | ML | 34840 |  | 34840 | ICCU 2026
879 | TUBERÍA IMC 2" | ML | 46690 |  | 46690 | ICCU 2026
880 | TUBERÍA IMC 3" | ML | 128157 |  | 128157 | ICCU 2026
881 | TUBERÍA IMC 4" | ML | 169194 |  | 169194 | ICCU 2026
882 | TUBERÍA POLIETILENO 1" | ML | 7154 |  | 7154 | ICCU 2026
883 | TUBERÍA POLIETILENO 1/2" | ML | 3345 |  | 3345 | ICCU 2026
884 | TUBERÍA POLIETILENO 3/4" | ML | 4367 |  | 4367 | ICCU 2026
885 | TUBERÍA PVC 2" - TIPO DB (PESADO) | ML | 5477 |  | 5477 | ICCU 2026
886 | TUBERÍA PVC 3" - TIPO DB (PESADO) | ML | 12162 |  | 12162 | ICCU 2026
887 | TUBERÍA PVC 3" - TIPO EB (LIVIANO) | ML | 8684 |  | 8684 | ICCU 2026
888 | TUBERÍA PVC 4" - TIPO DB (PESADO) | ML | 20240 |  | 20240 | ICCU 2026
889 | TUBERÍA PVC 4" - TIPO EB (LIVIANO) | ML | 15826 |  | 15826 | ICCU 2026
890 | TUBERÍA PVC 4" - TIPO TDP | ML | 14658 |  | 14658 | ICCU 2026
891 | TUBERÍA PVC 6" - TIPO TDP | ML | 31026 |  | 31026 | ICCU 2026
892 | TUBERÍA PVC ALCANTARILLADO 10" | ML | 91083 |  | 91083 | ICCU 2026
893 | TUBERÍA PVC ALCANTARILLADO 12" | ML | 134670 |  | 134670 | ICCU 2026
894 | TUBERÍA PVC ALCANTARILLADO 16" | ML | 208609 |  | 208609 | ICCU 2026
895 | TUBERÍA PVC ALCANTARILLADO 8" | ML | 62600 |  | 62600 | ICCU 2026
896 | TUBERÍA PVC ALCANTARILLADO REFORZADO 20" | ML | 340565 |  | 340565 | ICCU 2026
897 | TUBERÍA PVC ALCANTARILLADO REFORZADO 24" | ML | 470058 |  | 470058 | ICCU 2026
898 | TUBERÍA PVC ALCANTARILLADO REFORZADO 27" | ML | 602760 |  | 602760 | ICCU 2026
899 | TUBERÍA PVC ALCANTARILLADO REFORZADO 33" | ML | 795625 |  | 795625 | ICCU 2026
900 | TUBERÍA PVC ALCANTARILLADO REFORZADO 36" | ML | 1487972 |  | 1487972 | ICCU 2026
901 | TUBERÍA PVC UNIÓN MECÁNICA RDE 21 2" | ML | 13716 |  | 13716 | ICCU 2026
902 | TUBERÍA PVC UNIÓN MECÁNICA RDE 26 10" | ML | 234506 |  | 234506 | ICCU 2026
903 | TUBERÍA PVC UNIÓN MECÁNICA RDE 26 2" | ML | 11384 |  | 11384 | ICCU 2026
904 | TUBERÍA PVC UNIÓN MECÁNICA RDE 26 4" | ML | 41348 |  | 41348 | ICCU 2026
905 | TUBERÍA PVC UNIÓN MECÁNICA RDE 26 8" | ML | 150666 |  | 150666 | ICCU 2026
906 | TUBERÍA PVC UNIÓN MECÁNICA RDE 32.5 10" | ML | 192194 |  | 192194 | ICCU 2026
907 | TUBERÍA PVC UNIÓN MECÁNICA RDE 32.5 4" | ML | 33196 |  | 33196 | ICCU 2026
908 | TUBERÍA PVC UNIÓN MECÁNICA RDE 32.5 8" | ML | 122956 |  | 122956 | ICCU 2026
909 | TUBO AN 1 1/2" | ML | 27418 |  | 27418 | ICCU 2026
910 | TUBO AN PARA CERRAMIENTO 2" | ML | 29546 |  | 29546 | ICCU 2026
911 | TUBO CLASE I CONCRETO SIN REFUERZO 10" | ML | 79518 |  | 79518 | ICCU 2026
912 | TUBO CLASE I CONCRETO SIN REFUERZO 12" | ML | 84364 |  | 84364 | ICCU 2026
913 | TUBO CLASE I CONCRETO SIN REFUERZO 24" | ML | 389490 |  | 389490 | ICCU 2026
914 | TUBO CLASE II CONCRETO REFORZADO 24" | ML | 535172 |  | 535172 | ICCU 2026
915 | TUBO CLASE II CONCRETO REFORZADO 30" | ML | 905346 |  | 905346 | ICCU 2026
916 | TUBO CLASE II CONCRETO REFORZADO 44" | ML | 1476867 |  | 1476867 | ICCU 2026
917 | TUBO CLASE II CONCRETO SIN REFUERZO 10" | ML | 85130 |  | 85130 | ICCU 2026
918 | TUBO CLASE II CONCRETO SIN REFUERZO 24" | ML | 436686 |  | 436686 | ICCU 2026
919 | TUBO CLASE II CONCRETO SIN REFUERZO 8" | ML | 66480 |  | 66480 | ICCU 2026
920 | TUBO CLASE III CONCRETO REFORZADO 24" | ML | 535120 |  | 535120 | ICCU 2026
921 | TUBO CLASE III CONCRETO REFORZADO 44" | ML | 1475964 |  | 1475964 | ICCU 2026
922 | TUBO CONCRETO SIMPLE D=600 MM | ML | 373859 |  | 373859 | ICCU 2026
923 | TUBO CONDUIT EMT GALVANIZADA 1" | ML | 14069 |  | 14069 | ICCU 2026
924 | TUBO CONDUIT EMT GALVANIZADA 1/2" | ML | 6580 |  | 6580 | ICCU 2026
925 | TUBO CONDUIT EMT GALVANIZADA 3/4" | ML | 9562 |  | 9562 | ICCU 2026
926 | TUBO CPVC 1/2" | ML | 9275 |  | 9275 | ICCU 2026
927 | TUBO CPVC 3/4" | ML | 15242 |  | 15242 | ICCU 2026
928 | TUBO DE CONCRETO REFORZADO D=90CM | ML | 757678 |  | 757678 | ICCU 2026
929 | TUBO DRENAJE PVC 110MM | ML | 23388 |  | 23388 | ICCU 2026
930 | TUBO DRENAJE PVC 160 MM | ML | 45666 |  | 45666 | ICCU 2026
931 | TUBO DRENAJE PVC 200 MM | ML | 62403 |  | 62403 | ICCU 2026
932 | TUBO DRENAJE PVC 250 MM | ML | 91083 |  | 91083 | ICCU 2026
933 | TUBO DRENAJE PVC 315 MM | ML | 134670 |  | 134670 | ICCU 2026
934 | TUBO EMT 1/2" CONDUIT | ML | 6580 |  | 6580 | ICCU 2026
935 | TUBO ESTRUCTRURAL REDONDO 4"X2MM | ML | 37481 |  | 37481 | ICCU 2026
936 | TUBO ESTRUCTURAL ABIERTO 4"X2", 1.5MM | ML | 18768 |  | 18768 | ICCU 2026
937 | TUBO ESTRUCTURAL GALVANIZADO 1" | ML | 14030 |  | 14030 | ICCU 2026
938 | TUBO ESTRUCTURAL GALVANIZADO 3" | ML | 39023 |  | 39023 | ICCU 2026
939 | TUBO ESTRUCTURAL GALVANIZADO 4" | ML | 50730 |  | 50730 | ICCU 2026
940 | TUBO ESTRUCTURAL REDONDO ASTM A500 GRADO C | KG | 12100 |  | 12100 | ICCU 2026
941 | TUBO PVC 1" CONDUIT | ML | 2565 |  | 2565 | ICCU 2026
942 | TUBO PVC 1/2" CONDUIT | ML | 1421 |  | 1421 | ICCU 2026
943 | TUBO PVC ALL 2" | ML | 11133 |  | 11133 | ICCU 2026
944 | TUBO PVC CONDUIT 1 1/2" | ML | 5059 |  | 5059 | ICCU 2026
945 | TUBO PVC CONDUIT 3/4" | ML | 1877 |  | 1877 | ICCU 2026
946 | TUBO PVC D 3" ALL | ML | 14857 |  | 14857 | ICCU 2026
947 | TUBO PVC D 4" ALL | ML | 25620 |  | 25620 | ICCU 2026
948 | TUBO PVC SANITARIO 2" | ML | 17317 |  | 17317 | ICCU 2026
949 | TUBO PVC SANITARIO 3" | ML | 25865 |  | 25865 | ICCU 2026
950 | TUBO PVC SANITARIO 4" | ML | 36044 |  | 36044 | ICCU 2026
951 | TUBO PVC SANITARIO 6" | ML | 76333 |  | 76333 | ICCU 2026
952 | TUBO PVC-P 1 1/2" RDE 21 | ML | 15940 |  | 15940 | ICCU 2026
953 | TUBO PVC-P 1 1/4" RDE 21 | ML | 12209 |  | 12209 | ICCU 2026
954 | TUBO PVC-P 1" RDE 13.5 | ML | 9813 |  | 9813 | ICCU 2026
955 | TUBO PVC-P 1/2" RDE 9 | ML | 5462 |  | 5462 | ICCU 2026
956 | TUBO PVC-P 2 1/2" RDE 21 | ML | 39613 |  | 39613 | ICCU 2026
957 | TUBO PVC-P 2" RDE 21 | ML | 24444 |  | 24444 | ICCU 2026
958 | TUBO PVC-P 3/4" RDE 11 | ML | 7275 |  | 7275 | ICCU 2026
959 | TUBULAR DE 1 1/2"X1 1/2" | ML | 86222 |  | 86222 | ICCU 2026
960 | UNIVERSAL GALVANIZADA 1/2" | UN | 11707 |  | 11707 | ICCU 2026
961 | UNIVERSAL PVC 1 1/2" | UN | 25458 |  | 25458 | ICCU 2026
962 | UNIVERSAL PVC 1" | UN | 9291 |  | 9291 | ICCU 2026
963 | UNIVERSAL PVC 1/2" | UN | 4096 |  | 4096 | ICCU 2026
964 | UNIVERSAL PVC 2" | UN | 37938 |  | 37938 | ICCU 2026
965 | UNIVERSAL PVC 3/4" | UN | 8407 |  | 8407 | ICCU 2026
966 | UNIÓN ACERO NEGRO 1 1/2" 200 PSI ROSCAR | UN | 7208 |  | 7208 | ICCU 2026
967 | UNIÓN ACERO NEGRO 1" 200 PSI ROSCAR | UN | 4675 |  | 4675 | ICCU 2026
968 | UNIÓN ACERO NEGRO 2" 200 PSI ROSCAR | UN | 9726 |  | 9726 | ICCU 2026
969 | UNIÓN COBRE 1" | UN | 4599 |  | 4599 | ICCU 2026
970 | UNIÓN COBRE 1/2" | UN | 1059 |  | 1059 | ICCU 2026
971 | UNIÓN COBRE 3/4" | UN | 2230 |  | 2230 | ICCU 2026
972 | UNIÓN CONDUIT PVC 4" | UN | 10417 |  | 10417 | ICCU 2026
973 | UNIÓN DE CANAL AMAZONAS | UN | 28602 |  | 28602 | ICCU 2026
974 | UNIÓN DE CANAL RAINGO | UN | 13054 |  | 13054 | ICCU 2026
975 | UNIÓN DE REPARACIÓN PVC 10" | UN | 662239 |  | 662239 | ICCU 2026
976 | UNIÓN DE REPARACIÓN PVC 6" | UN | 210910 |  | 210910 | ICCU 2026
977 | UNIÓN EMT GALVANIZADO 1" | UN | 3531 |  | 3531 | ICCU 2026
978 | UNIÓN EMT GALVANIZADO 1/2" | UN | 1700 |  | 1700 | ICCU 2026
979 | UNIÓN EMT GALVANIZADO 3/4" | UN | 3531 |  | 3531 | ICCU 2026
980 | UNIÓN GALVANIZADO 1" | UN | 2587 |  | 2587 | ICCU 2026
981 | UNIÓN GALVANIZADO 1/2" | UN | 1078 |  | 1078 | ICCU 2026
982 | UNIÓN GALVANIZADO 3/4" | UN | 1509 |  | 1509 | ICCU 2026
983 | UNIÓN REPARACIÓN PVC UNIÓN MECÁNICA 4" | UN | 91054 |  | 91054 | ICCU 2026
984 | UNIÓN REPARACIÓN PVC UNIÓN MECÁNICA 8" | UN | 387721 |  | 387721 | ICCU 2026
985 | UNIÓN RÁPIDA PVC UNIÓN MECÁNICA 2 1/2" | UN | 36050 |  | 36050 | ICCU 2026
986 | UNIÓN RÁPIDA PVC UNIÓN MECÁNICA 4" | UN | 77117 |  | 77117 | ICCU 2026
987 | UNIÓN RÁPIDA PVC UNIÓN MECÁNICA 8" | UN | 330766 |  | 330766 | ICCU 2026
988 | UNIÓN TERMOFUSIÓN 1" | UN | 12972 |  | 12972 | ICCU 2026
989 | UNIÓN TERMOFUSIÓN 1/2" | UN | 5985 |  | 5985 | ICCU 2026
990 | UNIÓN TERMOFUSIÓN 3/4" | UN | 5573 |  | 5573 | ICCU 2026
991 | UPS MONOFÁSICA - 5KVA - 120V - 60HZ | UN | 6705620 |  | 6705620 | ICCU 2026
992 | UPS TRIFÁSICA - 10KVA - 208/120V - 60HZ | UN | 17426500 |  | 17426500 | ICCU 2026
993 | VARA CLAVO | ML | 2973 |  | 2973 | ICCU 2026
994 | VARILLA 1/2" CORRUGADA | ML | 8325 |  | 8325 | ICCU 2026
995 | VARILLA 3/4" LISA | KG | 6849 |  | 6849 | ICCU 2026
996 | VARILLA 3/8" CORRUGADA | ML | 4705 |  | 4705 | ICCU 2026
997 | VARILLA DE COBRE 5/8" X 2,40M PARA ELECTRODO DE PUESTA A TIERRA | UN | 256423 |  | 256423 | ICCU 2026
998 | VENTANA ALUMINIO CORREDIZA | M2 | 341358 |  | 341358 | ICCU 2026
999 | VIDRIO ESMERILADO INCOLORO 4 MM | M2 | 70613 |  | 70613 | ICCU 2026
1000 | VIDRIO ESMERILADO INCOLORO 5 MM | M2 | 88266 |  | 88266 | ICCU 2026
1001 | VIDRIO ESTANDAR PARA PUERTA GABINETE ESPESOR 3 MM | UN | 29732 |  | 29732 | ICCU 2026
1002 | VIDRIO LAMINADO 3+3 | M2 | 146383 |  | 146383 | ICCU 2026
1003 | VIDRIO TEMPLADO PULIDO 10 MM | M2 | 464559 |  | 464559 | ICCU 2026
1004 | VIDRIO TEMPLADO PULIDO 8 MM | M2 | 315900 |  | 315900 | ICCU 2026
1005 | VIDRIO TRANSPERENTE 3 MM | M2 | 29732 |  | 29732 | ICCU 2026
1006 | VIDRIO TRANSPERENTE 4 MM | M2 | 42739 |  | 42739 | ICCU 2026
1007 | VIDRIO TRANSPERENTE 5 MM | M2 | 55747 |  | 55747 | ICCU 2026
1008 | VIDRIO TRANSPERENTE 6 MM | M2 | 74329 |  | 74329 | ICCU 2026
1009 | VIGA ORDINARIO 0.2X0.1X 4M | ML | 13379 |  | 13379 | ICCU 2026
1010 | VIGUETA 8X23 | ML | 42498 |  | 42498 | ICCU 2026
1011 | VINILO TIPO 1 | GLN | 99137 |  | 99137 | ICCU 2026
1012 | VINISOL RESIDENCIAL | M2 | 50172 |  | 50172 | ICCU 2026
1013 | VINISOL TRÁFICO PESADO | M2 | 61322 |  | 61322 | ICCU 2026
1014 | VÁLVULA ANGULAR TIPO GLOBO 1 1/2" EN BRONCE | UN | 118556 |  | 118556 | ICCU 2026
1015 | VÁLVULA ANGULAR TIPO GLOBO 2 1/2" EN BRONCE | UN | 334111 |  | 334111 | ICCU 2026
1016 | VÁLVULA DE BOLA GAS 1" | UN | 41810 |  | 41810 | ICCU 2026
1017 | VÁLVULA DE BOLA GAS 1/2" | UN | 17653 |  | 17653 | ICCU 2026
1018 | VÁLVULA DE BOLA GAS 3/4" | UN | 24900 |  | 24900 | ICCU 2026
1019 | VÁLVULA DE COMPUERTA ELÁSTICA BETA 6" | UN | 1851622 |  | 1851622 | ICCU 2026
1020 | VÁLVULA DE COMPUERTA ELÁSTICA BETA 8" | UN | 2739451 |  | 2739451 | ICCU 2026
1021 | VÁLVULA DE RETENCIÓN LISTADA (CHEQUE) 3" | UN | 850367 |  | 850367 | ICCU 2026
1022 | VÁLVULA DE RETENCIÓN LISTADA (CHEQUE) 4" | UN | 1454784 |  | 1454784 | ICCU 2026
1023 | VÁLVULA DE TOMA Y EXPULSIÓN DE AIRE 1" | UN | 422489 |  | 422489 | ICCU 2026
1024 | VÁLVULA MARIPOSA 3" LISTADA-UL | UN | 689778 |  | 689778 | ICCU 2026
1025 | VÁLVULA MARIPOSA 4" LISTADA-UL | UN | 948444 |  | 948444 | ICCU 2026
1026 | VÁLVULA POLIETILENO GAS 1" | UN | 97557 |  | 97557 | ICCU 2026
1027 | VÁLVULA POLIETILENO GAS 1/2" | UN | 30243 |  | 30243 | ICCU 2026
1028 | VÁLVULA POLIETILENO GAS 3/4" | UN | 62437 |  | 62437 | ICCU 2026
1029 | WASH - PRIMER A PINTURA | GLN | 164510 |  | 164510 | ICCU 2026
1030 | WASH - PRIMER B CATALIZADOR | GLN | 100345 |  | 100345 | ICCU 2026
1031 | WING ALUMINIO | ML | 19260 |  | 19260 | ICCU 2026
1032 | WING PVC TRADICIONAL | ML | 2245 |  | 2245 | ICCU 2026
1033 | XYPEX CONCENTRADO GRIS | KG | 57416 |  | 57416 | ICCU 2026
1034 | YESO CORRIENTE VENCEDOR | BT | 42554 |  | 42554 | ICCU 2026
1035 | ÁCIDO NITRICO | LT | 9609 |  | 9609 | ICCU 2026
1036 | ÁNGULO 1 1/2" X 1 1/2" X 1/8" | ML | 11509 |  | 11509 | ICCU 2026
1037 | ÁNGULO 1 1/4" X 1 1/4" X 1/8" | ML | 11017 |  | 11017 | ICCU 2026
1038 | ÁNGULO CAL.26 LÁMINA GALV. 2.44 M | UN | 6430 |  | 6430 | ICCU 2026
1039 | ÁNGULO HIERRO 1" X 1" X 6M | ML | 8430 |  | 8430 | ICCU 2026
1040 | ÁNGULO HIERRO 2" X 1/4" X 6 M | ML | 29145 |  | 29145 | ICCU 2026
1041 | ÁNGULO HIERRO 3/4" X 1/8" | ML | 4404 |  | 4404 | ICCU 2026
1042 | CAMPAMENTO 18M2 EN TABLA, TEJA DE ETERNIT, INC. TRANS, MATERIALES | UN | 3221690 |  | 3221690 | ICCU 2026
1043 | CAMPAMENTO 9 M2 CAMPAMENTO 9M2 EN TABLA, TEJA DE ETERNIT, INC. TRANS, MATERIALES | UN | 1791322 |  | 1791322 | ICCU 2026
1044 | CERCA EN ALAMBRE DE PUA 4 HILOS, INC. POSTE DE MADERA | ML | 19160 |  | 19160 | ICCU 2026
1045 | CERCA EN ALAMBRE DE PUA 5 HILOS, INC. POSTE DE MADERA | ML | 22090 |  | 22090 | ICCU 2026
1046 | CERCA EN ALAMBRE DE PUA 6 HILOS, INC. POSTE DE MADERA | ML | 25532 |  | 25532 | ICCU 2026
1047 | CERCA EN TABLA H=2.30 M | ML | 100808 |  | 100808 | ICCU 2026
1048 | CERCA EN TEJA DE ZINC H=1.80 M | ML | 71324 |  | 71324 | ICCU 2026
1049 | CERCA EN TELA VERDE H = 2.10 M | ML | 34513 |  | 34513 | ICCU 2026
1050 | DEMOLICIÓN ESCALERAS EN CONCRETO, INC RETIRO | M2 | 101530 |  | 101530 | ICCU 2026
1051 | DEMOLICIÓN BALDOSA DE PISO H=0.02 M, INC RETIRO | M2 | 13166 |  | 13166 | ICCU 2026
1052 | DEMOLICIÓN BALDOSA DE PISO H=0.04 M, INC RETIRO | M2 | 18542 |  | 18542 | ICCU 2026
1053 | DEMOLICIÓN ENCHAPE MURO, INC RETIRO | M2 | 14116 |  | 14116 | ICCU 2026
1054 | DEMOLICIÓN PAÑETE MURO, INC RETIRO | M2 | 14955 |  | 14955 | ICCU 2026
1055 | DEMOLICIÓN CIELO RASO FALSO, INC RETIRO | M2 | 19555 |  | 19555 | ICCU 2026
1056 | DEMOLICIÓN ADOQUÍN SOBRE ARENA, H=0.15 m, INC RETIRO | M2 | 16736 |  | 16736 | ICCU 2026
1057 | DEMOLICIÓN MUROS EN MAMPOSTERÍA 0.15 M, INC RETIRO | M2 | 26178 |  | 26178 | ICCU 2026
1058 | DEMOLICIÓN MUROS EN MAMAPOSTERÍA 0.25 M, INC RETIRO | M2 | 34942 |  | 34942 | ICCU 2026
1059 | DEMOLICIÓN PLACA ALIGERADA 0.30 M, INC RETIRO | M2 | 52972 |  | 52972 | ICCU 2026
1060 | DEMOLICIÓN PLACA ALIGERADA 0.40 M, INC RETIRO | M2 | 71917 |  | 71917 | ICCU 2026
1061 | DEMOLICIÓN PLACA ALIGERADA 0.50 M, INC RETIRO | M2 | 87588 |  | 87588 | ICCU 2026
1062 | DEMOLICIÓN PLACA MACIZA 0.15 M, INC RETIRO | M2 | 47422 |  | 47422 | ICCU 2026
1063 | DEMOLICIÓN PLACA MACIZA 0.20 M, INC RETIRO | M2 | 64928 |  | 64928 | ICCU 2026
1064 | DEMOLICIÓN PLACA MACIZA 0.25 M, INC RETIRO | M2 | 88053 |  | 88053 | ICCU 2026
1065 | DEMOLICIÓN PLACA MACIZA 0.30 M, INC RETIRO | M2 | 101530 |  | 101530 | ICCU 2026
1066 | DEMOLICIÓN PLACA PISO 0.05 M, INC RETIRO | M2 | 17681 |  | 17681 | ICCU 2026
1067 | DEMOLICIÓN PLACA PISO 0.10 M, INC RETIRO | M2 | 29615 |  | 29615 | ICCU 2026
1068 | DEMOLICIÓN PLACA PISO 0.15 M, INC RETIRO | M2 | 42423 |  | 42423 | ICCU 2026
1069 | DEMOLICIÓN PLACA PISO 0.20 M, INC RETIRO | M2 | 60100 |  | 60100 | ICCU 2026
1070 | DEMOLICIÓN VIGAS Y COLUMNAS, INC RETIRO | M3 | 324368 |  | 324368 | ICCU 2026
1071 | DESCAPOTE A MAQUINA E=0.20 M, INC RETIRO | M2 | 2142 |  | 2142 | ICCU 2026
1072 | DESCAPOTE MANUAL Y RETIRO E= 0.20 M APILE A 15 M | M2 | 11851 |  | 11851 | ICCU 2026
1073 | DESMONTE APARATOS SANITARIOS, INC RETIRO | UN | 40253 |  | 40253 | ICCU 2026
1074 | DESMONTE DE CUBIERTAS (TEJA DE BARRO), INC RETIRO | M2 | 23049 |  | 23049 | ICCU 2026
1075 | DESMONTE DE CUBIERTAS (ASBESTO CEMENTO), INC RETIRO | M2 | 21651 |  | 21651 | ICCU 2026
1076 | DESMONTE DE CUBIERTAS (TERMOACÚSTICA), INC RETIRO | M2 | 20064 |  | 20064 | ICCU 2026
1077 | DESMONTE DE CUBIERTAS (TEJA DE ZINC), INC RETIRO | M2 | 19374 |  | 19374 | ICCU 2026
1078 | DESMONTE MUROS SECOS, INC RETIRO | M2 | 29910 |  | 29910 | ICCU 2026
1079 | DESMONTE MARCOS Y PUERTAS, INC RETIRO | UN | 26090 |  | 26090 | ICCU 2026
1080 | DESMONTE VENTANAS, INC RETIRO | M2 | 18338 |  | 18338 | ICCU 2026
1081 | LETRINA DE 2.0x1.0 | UN | 1349042 |  | 1349042 | ICCU 2026
1082 | LOCALIZACIÓN Y REPLANTEO DE CIMIENTOS CON ELEMENTOS DE PRESICIÓN | M2 | 6661 |  | 6661 | ICCU 2026
1083 | REPLANTEO MANUAL DE CIMIENTOS | M2 | 4926 |  | 4926 | ICCU 2026
1084 | RED ELÉCTRICA PROVISIONAL L=50M | UN | 4273110 |  | 4273110 | ICCU 2026
1085 | RED TELEFÓNICA PROVISIONAL | UN | 388226 |  | 388226 | ICCU 2026
1086 | RETIRO DE SOBRANTES A UNA DISTANCIA DE 5 KM (INCLUYE CARGUE) | M3 | 12762 |  | 12762 | ICCU 2026
1087 | RETIRO DE SOBRANTES A UNA DISTANCIA DE 5 KM (INCLUYE CARGUE Y BOTADERO AUTORIZADO) | M3 | 17962 |  | 17962 | ICCU 2026
1088 | CIMIENTOS | 0 | 0 |  | 0 | ICCU 2026
1089 | BASE AGREGADO PÉTREO (MATERIAL DE AFIRMADO) | M3 | 109894 |  | 109894 | ICCU 2026
1090 | BASE ARENA CEMENTO 1:20 | M3 | 303340 |  | 303340 | ICCU 2026
1091 | DEMOLICIÓN CABEZAS DE PILOTES, INC RETIRO | M3 | 383747 |  | 383747 | ICCU 2026
1092 | DEMOLICIÓN CIMIENTO ENTERRADO, INC RETIRO | M3 | 315727 |  | 315727 | ICCU 2026
1093 | IMPERMEABILIZACIÓN INTEGRAL MORTERO XYPEX | M2 | 55037 |  | 55037 | ICCU 2026
1094 | SOBRECIMIENTOS CONCRETO 3000 PSI 25x25 | M3 | 930207 |  | 930207 | ICCU 2026
1095 | VIGA DE AMARRE EN CONCRETO 3500 PSI | M3 | 1042683 |  | 1042683 | ICCU 2026
1096 | ZAPATAS EN CONCRETO 3500 PSI | M3 | 949754 |  | 949754 | ICCU 2026
1097 | PILOTE DE MADERA D=20 CM | ML | 74689 |  | 74689 | ICCU 2026
1098 | PILOTE PRE EXCAVADO D=20 CM (INCLUYE RETIRO DE SOBRANTES A UNA DISTANCIA MENOR DE 5 KM), INC. BOMBA | ML | 237124 |  | 237124 | ICCU 2026
1099 | PILOTE PRE EXCAVADO D=30 CM (INCLUYE RETIRO DE SOBRANTES A UNA DISTANCIA MENOR DE 5 KM), INC. BOMBA | ML | 294355 |  | 294355 | ICCU 2026
1100 | PILOTE PRE EXCAVADO D=40 CM (INCLUYE RETIRO DE SOBRANTES A UNA DISTANCIA MENOR DE 5 KM), INC. BOMBA | ML | 370880 |  | 370880 | ICCU 2026
1101 | PILOTE PRE EXCAVADO D=50 CM (INCLUYE RETIRO DE SOBRANTES A UNA DISTANCIA MENOR DE 5 KM), INC. BOMBA | ML | 466332 |  | 466332 | ICCU 2026
1102 | PILOTE HINCADO 25X25 | ML | 164808 |  | 164808 | ICCU 2026
1103 | PILOTE HINCADO 30X30 | ML | 205621 |  | 205621 | ICCU 2026
1104 | DADOS EN CONCRETO 3500PSI | M3 | 949754 |  | 949754 | ICCU 2026
1105 | MICROPILOTE D=6" (INCLUYE RETIRO DE SOBRANTES A UNA DISTANCIA MENOR DE 5 KM), INC. BOMBA | ML | 135189 |  | 135189 | ICCU 2026
1106 | DESAGÜES E INSTALACIONES SUBTERRÁNEAS | 0 | 0 |  | 0 | ICCU 2026
1107 | SIFÓN PARA DRENAJE EN PVC DE 4" | UN | 62853 |  | 62853 | ICCU 2026
1108 | SIFÓN EN PVC 6" | UN | 300102 |  | 300102 | ICCU 2026
1109 | CAJA DE INSPECCIÓN DE 100X100 | UN | 649089 |  | 649089 | ICCU 2026
1110 | CAJA DE INSPECCIÓN DE 40X40 | UN | 285357 |  | 285357 | ICCU 2026
1111 | CAJA DE INSPECCIÓN DE 60X60 | UN | 364975 |  | 364975 | ICCU 2026
1112 | CAJA DE INSPECCIÓN DE 80X80 | UN | 495188 |  | 495188 | ICCU 2026
1113 | DUCTO ELÉCTRICO PVC 4" | ML | 51208 |  | 51208 | ICCU 2026
1114 | POZO SÉPTICO ETERNIT 1000 LT | UN | 1922733 |  | 1922733 | ICCU 2026
1115 | TUBERÍA CONCRETO CLASE I SIN REFUERZO 12" , INC BASE ARENA CEMENTO 1:20 | ML | 138591 |  | 138591 | ICCU 2026
1116 | TUBERÍA CONCRETO CLASE II SIN REFUERZO 8" , INC BASE ARENA CEMENTO 1:20 | ML | 100548 |  | 100548 | ICCU 2026
1117 | TUBERÍA DRENAJE PVC 110, INC TRITURADO | ML | 35041 |  | 35041 | ICCU 2026
1118 | TUBERÍA DRENAJE PVC 160, INC TRITURADO | ML | 59855 |  | 59855 | ICCU 2026
1119 | TUBERÍA DRENAJE PVC 200, INC TRITURADO | ML | 80556 |  | 80556 | ICCU 2026
1120 | TUBERÍA DRENAJE PVC 250, INC TRITURADO | ML | 115499 |  | 115499 | ICCU 2026
1121 | TUBERÍA DRENAJE PVC 315, INC TRITURADO | ML | 165190 |  | 165190 | ICCU 2026
1122 | SISTEMA SÉPTICO CON FILTRO ANAEROBIO 500LT (INCLUYE MATERIAL FILTRANTE) | UN | 1475863 |  | 1475863 | ICCU 2026
1123 | SISTEMA SÉPTICO CON FILTRO ANAEROBIO 1000LT (INCLUYE MATERIAL FILTRANTE) | UN | 2099081 |  | 2099081 | ICCU 2026
1124 | SISTEMA SÉPTICO CON FILTRO ANAEROBIO 2000LT (INCLUYE MATERIAL FILTRANTE) | UN | 2790022 |  | 2790022 | ICCU 2026
1125 | FILTRO FRANCES SECCION 0,40X0,60 (INCLUYE MATERIAL FILTRANTE, GEOTEXTILY TUBERIA DRENAJE 4"). NO INCLUYE EXCAVACION, RELLENO | ML | 108261 |  | 108261 | ICCU 2026
1126 | CASETÓN DE LONA 0.8 X 0.35 | M2 | 46920 |  | 46920 | ICCU 2026
1127 | CASETÓN DE LONA 0.80X0.70 | M2 | 85105 |  | 85105 | ICCU 2026
1128 | COLUMNAS 3500 PSI | M3 | 1279454 |  | 1279454 | ICCU 2026
1129 | CONCRETO CICLÓPEO 2000 PSI, 40% RAJÓN | M3 | 402877 |  | 402877 | ICCU 2026
1130 | ENTREPISO LÁMINA COLABORANTE 2", CAL 22, H=10 CM,INCL. MALLA DE REFUERZO, CONCRETO DE 3500 PSI | M2 | 192593 |  | 192593 | ICCU 2026
1131 | ENTREPISO LÁMINA COLABORANTE 3", CAL 22, H=12 CM,INCL. MALLA DE REFUERZO, CONCRETO DE 3500 PSI | M2 | 260603 |  | 260603 | ICCU 2026
1132 | ENTREPISOS CASETÓN CON VIGAS, 3500 PSI H=0.30 m (SIN REFUERZO) | M2 | 209964 |  | 209964 | ICCU 2026
1133 | ENTREPISO CASETÓN CON VIGAS 3500 PSI, H=0.35 M (SIN REFUERZO) | M2 | 230996 |  | 230996 | ICCU 2026
1134 | ENTREPISO CASETÓN CON VIGAS 3500 PSI, H=0.40 M (SIN REFUERZO) | M2 | 254717 |  | 254717 | ICCU 2026
1135 | ENTREPISO CASETÓN CON VIGAS 3500 PSI, H=0.45 M (SIN REFUERZO) | M2 | 286843 |  | 286843 | ICCU 2026
1136 | ENTREPISOS CASETÓN CON VIGAS, 3500 PSI H=0.50 m (SIN REFUERZO) | M2 | 318452 |  | 318452 | ICCU 2026
1137 | ENTREPISOS VIGUETA 8X23 PLACA 4CM | M2 | 159228 |  | 159228 | ICCU 2026
1138 | ESCALERA MACIZA 3500 PSI | M3 | 1389968 |  | 1389968 | ICCU 2026
1139 | MURO LADRILLO ESTRUCTURAL E=0.12 cm | M2 | 144492 |  | 144492 | ICCU 2026
1140 | ENTREPISO PLACA MACIZA 3500 PSI E=0.10 M | M2 | 121080 |  | 121080 | ICCU 2026
1141 | ENTREPISO PLACA MACIZA 3500 PSI E=0.12 M | M2 | 134271 |  | 134271 | ICCU 2026
1142 | ENTREPISO PLACA MACIZA 3500 PSI E=0.15 M | M2 | 154602 |  | 154602 | ICCU 2026
1143 | MURO DE CONTENCIÓN EN CONCRETO 3500 PSI, H=2.0 M | M3 | 1199788 |  | 1199788 | ICCU 2026
1144 | PASOS PREFABRICADOS ESCALERAS EN CONRETO 2500 PSI (ANCHO 1 M) | UN | 95443 |  | 95443 | ICCU 2026
1145 | PLACA FLOTANTE 0.9 ESTRUCTURAS 3500 PSI | M2 | 429181 |  | 429181 | ICCU 2026
1146 | ACERO FIGURADO 37000 PSI | KG | 8236 |  | 8236 | ICCU 2026
1147 | ACERO FIGURADO 60000 PSI | KG | 8453 |  | 8453 | ICCU 2026
1148 | REFUERZO MALLA ELECTROSOLDADA | KG | 11086 |  | 11086 | ICCU 2026
1149 | TANQUE ELEVADO EN CONCRETO DE 3500 PSI | M3 | 1311311 |  | 1311311 | ICCU 2026
1150 | TANQUE SUBTERRÁNEO EN CONCRETO DE 3500 PSI | M3 | 1282357 |  | 1282357 | ICCU 2026
1151 | VIGA AÉREA 3500 PSI | M3 | 1269735 |  | 1269735 | ICCU 2026
1152 | VIGA CINTA 3500 PSI | M3 | 1344715 |  | 1344715 | ICCU 2026
1153 | VIGA CANAL EN CONCRETO 3500 PSI | M3 | 1459183 |  | 1459183 | ICCU 2026
1154 | BASE EN CONCRETO POBRE 1500 PSI | M3 | 516879 |  | 516879 | ICCU 2026
1155 | CASETÓN DE ICOPO H=0,40, RECUPERABLE | M2 | 44949 |  | 44949 | ICCU 2026
1156 | MAMPOSTERÍA | 0 | 0 |  | 0 | ICCU 2026
1157 | ALFAJÍAS CONCRETO 2500 PSI E= 0.15 M, INC ACERO | ML | 44505 |  | 44505 | ICCU 2026
1158 | ALFAJÍAS CONCRETO 2500 PSI E= 0.25 M, INC ACERO | ML | 53316 |  | 53316 | ICCU 2026
1159 | ALFAJÍA EN LADRILLO PRENSADO MACIZO | ML | 51553 |  | 51553 | ICCU 2026
1160 | ARCOS EN LADRILLO PRENSADO | ML | 236898 |  | 236898 | ICCU 2026
1161 | DINTELES CONCRETO DE 2500 PSI 15x20 , INC. ACERO | ML | 76152 |  | 76152 | ICCU 2026
1162 | DINTELES EN BLOQUE 0.15 M, INC. ACERO | ML | 50865 |  | 50865 | ICCU 2026
1163 | ENCHAPES LADRILLO PRENSADO | M2 | 167827 |  | 167827 | ICCU 2026
1164 | MESONES EN CONCRETO 2500 PSI, E=0.1M (INC. REFUERZO) | M2 | 159303 |  | 159303 | ICCU 2026
1165 | MURO DRYWALL DOBLE CARA 0.12 M | M2 | 139718 |  | 139718 | ICCU 2026
1166 | MURO DRYWALL DOBLE CARA 0.12 M (LINEAL) | ML | 89030 |  | 89030 | ICCU 2026
1167 | MURO DRYWALL DOBLE CARA 0.10 M | M2 | 131048 |  | 131048 | ICCU 2026
1168 | MURO DRYWALL DOBLE CARA 0.10 M (LINEAL) | ML | 86671 |  | 86671 | ICCU 2026
1169 | MURO SUPERBOARD 8MM DOBLE CARA 0.10 M | M2 | 170209 |  | 170209 | ICCU 2026
1170 | MURO SUPERBOARD 8MM DOBLE CARA 0.10 M (LINEAL) | ML | 104512 |  | 104512 | ICCU 2026
1171 | MURO SUPERBOARD 8MM DOBLE CARA 0.12 M | M2 | 186223 |  | 186223 | ICCU 2026
1172 | MURO SUPERBOARD 8MM DOBLE CARA 0.12 M (LINEAL) | ML | 112520 |  | 112520 | ICCU 2026
1173 | MURO EN BLOQUE Nº 5 E=0.12 M | M2 | 64738 |  | 64738 | ICCU 2026
1174 | MURO EN BLOQUE No. 5 E=0.12 (LINEAL) | ML | 41110 |  | 41110 | ICCU 2026
1175 | MURO EN BLOQUE DE CONCRETO 0.10 M | M2 | 84367 |  | 84367 | ICCU 2026
1176 | MURO EN BLOQUE DE CONCRETO E=0.10 M (LINEAL) | ML | 51769 |  | 51769 | ICCU 2026
1177 | MURO EN BLOQUE DE CONCRETO 0.12 M | M2 | 92816 |  | 92816 | ICCU 2026
1178 | MURO EN BLOQUE DE CONCRETO E=0.12 M (LINEAL) | ML | 55594 |  | 55594 | ICCU 2026
1179 | MURO EN BLOQUE DE CONCRETO 0.20 M | M2 | 153714 |  | 153714 | ICCU 2026
1180 | MURO EN BLOQUE DE CONCRETO 0.20 M (LINEAL) | ML | 88641 |  | 88641 | ICCU 2026
1181 | MURO EN BLOQUE Nº 4 E= 0.10 M | M2 | 59456 |  | 59456 | ICCU 2026
1182 | MURO EN BLOQUE Nº 4 E=0.10 M (LINEAL) | ML | 38323 |  | 38323 | ICCU 2026
1183 | MURO EN BLOQUE Nº 5 E=0.23 M | M2 | 121440 |  | 121440 | ICCU 2026
1184 | MURO EN BLOQUE Nº 5 E=0.23 M (LINEAL) | ML | 72504 |  | 72504 | ICCU 2026
1185 | MURO EN LADRILLO ESTRUTURAL E=0.15 M | M2 | 137260 |  | 137260 | ICCU 2026
1186 | MURO EN LADRILLO ESTRUCTURAL 0.15 M (LINEAL) | ML | 78616 |  | 78616 | ICCU 2026
1187 | MURO EN LADRILLO PRENSADO MACIZO E=0.24 M | M2 | 274400 |  | 274400 | ICCU 2026
1188 | MURO EN LADRILLO PRENSADO MACIZO E=0.24 M (LINEAL) | ML | 151433 |  | 151433 | ICCU 2026
1189 | MURO EN LADRILLO PRENSADO MACIZO E=0.12 M | M2 | 138339 |  | 138339 | ICCU 2026
1190 | MURO EN LADRILLO PRENSADO MACIZO, E=0.12 M (LINEAL) | ML | 78058 |  | 78058 | ICCU 2026
1191 | MURO EN LADRILLO TOLETE RECOCIDO 0.12 M | M2 | 77947 |  | 77947 | ICCU 2026
1192 | MURO EN LADRILLO TOLETE RECOCIDO 0.12 M (LINEAL) | ML | 48451 |  | 48451 | ICCU 2026
1193 | MURO TOLETE COMÚN 0.06 M | M2 | 57455 |  | 57455 | ICCU 2026
1194 | MURO TOLETE COMÚN 0.06 M (LINEAL) | ML | 36958 |  | 36958 | ICCU 2026
1195 | MURO TOLETE COMÚN 0.12 M | M2 | 80742 |  | 80742 | ICCU 2026
1196 | MURO TOLETE COMÚN 0.12 M (LINEAL) | ML | 48601 |  | 48601 | ICCU 2026
1197 | MURO TOLETE COMÚN 0.25 M | M2 | 154506 |  | 154506 | ICCU 2026
1198 | MURO TOLETE COMÚN 0.25 M (LINEAL) | ML | 89037 |  | 89037 | ICCU 2026
1199 | MURO LADRILLO REJILLA 0.12 M, DOS CARAS A LA VISTA | M2 | 114322 |  | 114322 | ICCU 2026
1200 | MURO LADRILLO REJILLA 0.12 M, DOS CARAS A LA VISTA (LINEAL) | ML | 69142 |  | 69142 | ICCU 2026
1201 | MURO LADRILLO REJILLA 0.25 M, DOS CARAS A LA VISTA | M2 | 231228 |  | 231228 | ICCU 2026
1202 | MURO LADRILLO REJILLA 0.25 M, DOS CARAS A LA VISTA (LINEAL) | ML | 134059 |  | 134059 | ICCU 2026
1203 | REMATES LADRILLO PRENSADO | ML | 55242 |  | 55242 | ICCU 2026
1204 | SOBRECIMIENTO 0.15 EN TOLETE RECOCIDO | ML | 59319 |  | 59319 | ICCU 2026
1205 | SOBRECIMIENTO 0.25 EN TOLETE RECOCIDO | ML | 101019 |  | 101019 | ICCU 2026
1206 | LAVADA DE FACHADA | M2 | 12743 |  | 12743 | ICCU 2026
1207 | PASAMANOS EN CONCRETO 2500 PSI, INC. ACERO | ML | 60169 |  | 60169 | ICCU 2026
1208 | DOVELA, GROUTING 3000 PSI | ML | 9530 |  | 9530 | ICCU 2026
1209 | ANCLAJE 3/8" | UN | 16158 |  | 16158 | ICCU 2026
1210 | ANCLAJE 1/2" | UN | 20555 |  | 20555 | ICCU 2026
1211 | ANCLAJE 5/8" | UN | 24380 |  | 24380 | ICCU 2026
1212 | ANCLAJE 3/4" | UN | 33374 |  | 33374 | ICCU 2026
1213 | ANCLAJE 1" | UN | 44356 |  | 44356 | ICCU 2026
1214 | ENTRAMADO MADERA CIELO RASO | M2 | 34201 |  | 34201 | ICCU 2026
1215 | FILOS O DILATACIONES B/PLACA | ML | 8368 |  | 8368 | ICCU 2026
1216 | FILOS O DILATACIONES S/MURO | ML | 7959 |  | 7959 | ICCU 2026
1217 | GOTERA EN MORTERO 1:4 | ML | 14082 |  | 14082 | ICCU 2026
1218 | IMPERMEABILIZACIÓN INTEGRAL MORTERO SIKA | M2 | 25883 |  | 25883 | ICCU 2026
1219 | MALLA BAJO ENTRAMADO | M2 | 18387 |  | 18387 | ICCU 2026
1220 | PAÑETE BAJO GUADUA 1:5, E=2 CM | M2 | 35526 |  | 35526 | ICCU 2026
1221 | PAÑETE BAJO GUADUA 1:5, E=2 CM (LINEAL) | ML | 22316 |  | 22316 | ICCU 2026
1222 | PAÑETE BAJO MALLA 1:4, E=2 CM | M2 | 35287 |  | 35287 | ICCU 2026
1223 | PAÑETE BAJO MALLA 1:4, E=2 CM (LINEAL) | ML | 22900 |  | 22900 | ICCU 2026
1224 | PAÑETE BAJO MALLA 1:5, E=2 CM | M2 | 34120 |  | 34120 | ICCU 2026
1225 | PAÑETE BAJO MALLA 1:5, E=2 CM (LINEAL) | ML | 22316 |  | 22316 | ICCU 2026
1226 | PAÑETE CULATAS 1:4, E=2 CM | M2 | 35287 |  | 35287 | ICCU 2026
1227 | PAÑETE CULATAS 1:4, E=2 CM (LINEAL) | ML | 23617 |  | 23617 | ICCU 2026
1228 | PAÑETE IMPERMEABILIZADO MUROS 1:3, E=1.5 CM | M2 | 34666 |  | 34666 | ICCU 2026
1229 | PAÑETE IMPERMEABILIZADO MUROS 1:3, E=1.5 CM (LINEAL) | ML | 23555 |  | 23555 | ICCU 2026
1230 | PAÑETE LISO MUROS 1:4, E=1.5 CM | M2 | 29423 |  | 29423 | ICCU 2026
1231 | PAÑETE LISO MUROS 1:4, E=1.5 CM (LINEAL) | ML | 19156 |  | 19156 | ICCU 2026
1232 | PAÑETE LISO MUROS 1:5, E=1.5 CM | M2 | 28533 |  | 28533 | ICCU 2026
1233 | PAÑETE LISO MUROS 1:5, E=1.5 CM (LINEAL) | ML | 18711 |  | 18711 | ICCU 2026
1234 | PAÑETE LISO PLACAS 1:4, E=2 CM | M2 | 32898 |  | 32898 | ICCU 2026
1235 | PAÑETE LISO PLACAS 1:4, E=2 CM (LINEAL) | ML | 22238 |  | 22238 | ICCU 2026
1236 | PAÑETE LISO PLACAS 1:5, E=2 CM | M2 | 31731 |  | 31731 | ICCU 2026
1237 | PAÑETE LISO PLACAS 1:5, E=2 CM (LINEAL) | ML | 21655 |  | 21655 | ICCU 2026
1238 | PAÑETE RÚSTICO MUROS 1:5, E=1.5 CM | M2 | 27546 |  | 27546 | ICCU 2026
1239 | PAÑETE RÚSTICO MUROS 1:5, E=1.5 CM (LINEAL) | ML | 20489 |  | 20489 | ICCU 2026
1240 | PAÑETE RÚSTICO PLACAS 1:5, E=2 CM | M2 | 31731 |  | 31731 | ICCU 2026
1241 | PAÑETE RÚSTICO PLACAS 1:5, E=2 CM (LINEAL) | ML | 22316 |  | 22316 | ICCU 2026
1242 | AFINADO CUBIERTAS PLANAS EN MORTERO 1:4 E=0.03 M | M2 | 39324 |  | 39324 | ICCU 2026
1243 | AFINADO IMPERMEABILIZADO PARA TEJA DE BARRO EN ASFALTO (INCLUYE TELA IMPERMEABLE) | M2 | 62654 |  | 62654 | ICCU 2026
1244 | BAJANTE PVC (AMAZONAS, RAINGO) | ML | 84363 |  | 84363 | ICCU 2026
1245 | BAJANTE PVC AGUAS LLUVIAS D=3" | ML | 38478 |  | 38478 | ICCU 2026
1246 | BAJANTE PVC AGUAS LLUVIAS D=4" | ML | 58929 |  | 58929 | ICCU 2026
1247 | CABALLETE ARTICULADO TEJA FIBROCEMENTO | ML | 122554 |  | 122554 | ICCU 2026
1248 | CABALLETE FIJO TEJA FIBROCEMENTO | ML | 98125 |  | 98125 | ICCU 2026
1249 | CABALLETE FIJO CANALETA 43 FIBROCEMENTO | ML | 56050 |  | 56050 | ICCU 2026
1250 | CABALLETE ARTICULADO CANALETA 43 FIBROCEMENTO | ML | 131665 |  | 131665 | ICCU 2026
1251 | CABALLETE FIJO CANALETA 90 FIBROCEMENTO | ML | 159507 |  | 159507 | ICCU 2026
1252 | CABALLETE ARTICULADO CANALETA 90 FIBROCEMENTO | ML | 232596 |  | 232596 | ICCU 2026
1253 | CABALLETE CUBIERTA TERMOACÚSTICA | ML | 89478 |  | 89478 | ICCU 2026
1254 | CANAL PVC AMAZONAS | ML | 117559 |  | 117559 | ICCU 2026
1255 | CANAL PVC RAINGO | ML | 100062 |  | 100062 | ICCU 2026
1256 | TEJA CANALETA 43 FIBROCEMENTO L=6M | M2 | 189593 |  | 189593 | ICCU 2026
1257 | TEJA CANALETA 90 FIBROCEMENTO L=6M | M2 | 128913 |  | 128913 | ICCU 2026
1258 | TEJA CANALETA 90 LÁMINA GALVANIZADA L=6M | M2 | 93569 |  | 93569 | ICCU 2026
1259 | CANAL EN LÁMINA GALVANIZADA CAL. 22; DS=50 | ML | 49882 |  | 49882 | ICCU 2026
1260 | TEJA DE BARRO | M2 | 86802 |  | 86802 | ICCU 2026
1261 | TEJA EN LÁMINA GALVANIZADA CAL 26 PINTADA | M2 | 78423 |  | 78423 | ICCU 2026
1262 | TEJA EN LÁMINA GALVANIZADA CAL 26 | M2 | 70658 |  | 70658 | ICCU 2026
1263 | TEJA FIBROCEMENTO Nº4 | M2 | 53225 |  | 53225 | ICCU 2026
1264 | TEJA FIBROCEMENTO No. 6 | M2 | 53384 |  | 53384 | ICCU 2026
1265 | TEJA FIBROCEMENTO No. 8 | M2 | 53758 |  | 53758 | ICCU 2026
1266 | TEJA TERMOACÚSTICA | M2 | 77517 |  | 77517 | ICCU 2026
1267 | TEJA PLÁSTICA No.6 | M2 | 69008 |  | 69008 | ICCU 2026
1268 | TEJA ESPAÑOLA ETERNIT | M2 | 121009 |  | 121009 | ICCU 2026
1269 | TEJA TIPO SANDWICH 525-C CAL. 26, POLIURETANO INYECTADO 30MM | M2 | 220111 |  | 220111 | ICCU 2026
1270 | TEJA SIN TRASLAPO | M2 | 101788 |  | 101788 | ICCU 2026
1271 | ESTRUCTURA DE MADERA PARA TEJA DE BARRO | M2 | 70055 |  | 70055 | ICCU 2026
1272 | ESTRUCTURA DE MADERA PARA TEJA DE FIBROCEMENTO | M2 | 64022 |  | 64022 | ICCU 2026
1273 | ESTRUCTURA METÁLICA PARA TEJA DE FIBROCEMENTO (TUBO ESTRUCTURAL ABIERTO 4"x2", 15 MM) | M2 | 93577 |  | 93577 | ICCU 2026
1274 | FLANCHE EN LÁMINA GALVANIZADA CAL. 22; DS=20 | ML | 31384 |  | 31384 | ICCU 2026
1275 | FLANCHE EN LÁMINA GALVANIZADA CAL. 22; DS=30 | ML | 36254 |  | 36254 | ICCU 2026
1276 | MEMBRANA IMPERMEABLE PARA CUBIERTA, DOS CAPAS | M2 | 51938 |  | 51938 | ICCU 2026
1277 | MEMBRANA IMPERMEABLE PARA CUBIERTA, TRES CAPAS | M2 | 67075 |  | 67075 | ICCU 2026
1278 | BAJANTE EN LÁMINA GALVANIZADA CAL. 22; DS=40 | ML | 33282 |  | 33282 | ICCU 2026
1279 | CANAL EN LÁMINA GALVANIZADA CAL. 22; DS=90 | ML | 84179 |  | 84179 | ICCU 2026
1280 | DOMO TERMOFORMADO PARA CUBIERTA 60 X 60 | M2 | 513604 |  | 513604 | ICCU 2026
1281 | CUBIERTA EN POLICARBONATO ALVEOLAR 8MM | M2 | 207423 |  | 207423 | ICCU 2026
1282 | CORTASOL TIPO CELOSCREEN 110-M1, PASO 200 | M2 | 407154 |  | 407154 | ICCU 2026
1283 | CORTASOL CELOSIA C-23 EN ALUZINC | M2 | 450400 |  | 450400 | ICCU 2026
1284 | TEJA TERMOACUSTICA TRAPEZOIDAL A360 | M2 | 93013 |  | 93013 | ICCU 2026
1285 | TEJA TERMOACUSTICA ONDULADA | M2 | 90139 |  | 90139 | ICCU 2026
1286 | TEJA TERMOACUSTICA MADRILEÑA | M2 | 130100 |  | 130100 | ICCU 2026
1287 | TEJA UPVC 2,5MM CRESTA 37MM | M2 | 83411 |  | 83411 | ICCU 2026
1288 | FACHADA EN PANEL LAMINA MICRO PERFORADA - PINTADO UNA CARA. INC ESTRUCTURA DE SOPORTE | M2 | 627971 |  | 627971 | ICCU 2026
1289 | MORTEROS Y CONCRETOS | 0 | 0 |  | 0 | ICCU 2026
1290 | CONCRETO 4000 PSI | M3 | 595148 |  | 595148 | ICCU 2026
1291 | CONCRETO 3500 PSI | M3 | 568493 |  | 568493 | ICCU 2026
1292 | CONCRETO 3000 PSI | M3 | 535598 |  | 535598 | ICCU 2026
1293 | CONCRETO 2500 PSI | M3 | 490131 |  | 490131 | ICCU 2026
1294 | CONCRETO 2000 PSI | M3 | 457027 |  | 457027 | ICCU 2026
1295 | CONCRETO 1500 PSI | M3 | 424240 |  | 424240 | ICCU 2026
1296 | MORTERO SECO 1:10 | M3 | 380268 |  | 380268 | ICCU 2026
1297 | MORTERO 1:4 ARENA LAVADA DE PEÑA | M3 | 542652 |  | 542652 | ICCU 2026
1298 | MORTERO 1:5 ARENA LAVADA DE PEÑA | M3 | 487072 |  | 487072 | ICCU 2026
1299 | MORTERO 1:3 ARENA LAVADA DE PEÑA | M3 | 555616 |  | 555616 | ICCU 2026
1300 | MORTERO IMPERMEABILIZADO 1:3 ARENA LAVADA DE PEÑA | M3 | 870336 |  | 870336 | ICCU 2026
1301 | BARANDA EN MADERA CEDRO MACHO | ML | 195999 |  | 195999 | ICCU 2026
1302 | CHAZOS PARA CARPINTERÍA EN MADERA | UN | 6862 |  | 6862 | ICCU 2026
1303 | DIFUSORES MARCO PARA VIDRIO H= 0.15M | M2 | 210257 |  | 210257 | ICCU 2026
1304 | DIFUSORES MARCO PARA VIDRIO H= 0.20 M | M2 | 269321 |  | 269321 | ICCU 2026
1305 | MARCO PUERTA Y ENCHAPE, TABLA CHAPA x 0.15 M | UN | 243951 |  | 243951 | ICCU 2026
1306 | MARCO PUERTA Y ENCHAPE, TABLA CHAPA x 0.20 M | UN | 279852 |  | 279852 | ICCU 2026
1307 | MARCO PUERTA Y ENCHAPE, TABLA CHAPA x 0.25 M | UN | 306778 |  | 306778 | ICCU 2026
1308 | HOJA PUERTA FORTEC 0.81 | UN | 288033 |  | 288033 | ICCU 2026
1309 | HOJA PUERTA FORTEC 0.91 | UN | 325198 |  | 325198 | ICCU 2026
1310 | HOJA PUERTA FORTEC 1.50 | UN | 473856 |  | 473856 | ICCU 2026
1311 | HOJA ENTAMBORADA PUERTA INTERÉS SOCIAL 0.76-1.10 | UN | 189816 |  | 189816 | ICCU 2026
1312 | HOJA PUERTA ENTAMBORADA TRIPLEX-TABLEX 0.76-1.0 M | UN | 247422 |  | 247422 | ICCU 2026
1313 | HOJA PUERTA ENTABLERADA TABLEX 0.76-1.0 M | UN | 273437 |  | 273437 | ICCU 2026
1314 | HOJA PUERTA ENTABLERADA MADECOR 0.76-1.0 M | UN | 674816 |  | 674816 | ICCU 2026
1315 | PASAMANOS ESCALERA EN CEDRO MACHO 0.15X0.02 M | ML | 69329 |  | 69329 | ICCU 2026
1316 | PIRLANES DE MADERA CEDRO MACHO 0.10 M | ML | 49035 |  | 49035 | ICCU 2026
1317 | VENTANERÍA EN MADERA CEDRO MACHO | M2 | 171730 |  | 171730 | ICCU 2026
1318 | CERRADURA DE ENTRADA PRINCIPAL | UN | 178913 |  | 178913 | ICCU 2026
1319 | SUMINISTRO E INSTALACIÓN CERROJO DOBLE | UN | 141191 |  | 141191 | ICCU 2026
1320 | SUMINISTRO E INSTALACIÓN CERRADURA DE POMO ENTRADA | UN | 50583 |  | 50583 | ICCU 2026
1321 | SUMINISTR E INSTALACIÓN CERRADURA DE POMO ALCOBA | UN | 50583 |  | 50583 | ICCU 2026
1322 | SUMINISTRO E INSTALACIÓN CERRADURA DE POMO BAÑO | UN | 48465 |  | 48465 | ICCU 2026
1323 | ESPEJO INCOLORO 3 MM SIN BISELAR | M2 | 90884 |  | 90884 | ICCU 2026
1324 | ESPEJO BISELADO INCOLORO 4 MM | M2 | 112853 |  | 112853 | ICCU 2026
1325 | VIDRIO ESMERILADO INCOLORO 4 MM | M2 | 99116 |  | 99116 | ICCU 2026
1326 | VIDRIO ESMERILADO INCOLORO 5 MM | M2 | 117652 |  | 117652 | ICCU 2026
1327 | VIDRIO TEMPLADO PULIDO 10 MM | M2 | 513600 |  | 513600 | ICCU 2026
1328 | VIDRIO TEMPLADO PULIDO 8 MM | M2 | 363454 |  | 363454 | ICCU 2026
1329 | VIDRIO TRANSPARENTE 3 MM | M2 | 56191 |  | 56191 | ICCU 2026
1330 | VIDRIO TRANSPARENTE 4 MM | M2 | 69848 |  | 69848 | ICCU 2026
1331 | VIDRIO TRANSPARENTE 5 MM | M2 | 81277 |  | 81277 | ICCU 2026
1332 | VIDRIO TRANSPARENTE 6 MM | M2 | 103018 |  | 103018 | ICCU 2026
1333 | VIDRIO LAMINADO 3+3 | M2 | 167021 |  | 167021 | ICCU 2026
1334 | CARPINTERÍA METÁLICA | 0 | 0 |  | 0 | ICCU 2026
1335 | CAJA CONTADOR DE AGUA | UN | 123085 |  | 123085 | ICCU 2026
1336 | CELOSÍA ALUMINIO 100CM X 60 CM | M2 | 336997 |  | 336997 | ICCU 2026
1337 | ESCALERA DE GATO EN TUBO ESTUTRUCTURAL GALVANIZADO DE 1" (INCLUYE ANTICORROSIVO) | ML | 135028 |  | 135028 | ICCU 2026
1338 | MARCO PARA PUERTA EN LÁMINA CAL 18 -0.8 | UN | 235083 |  | 235083 | ICCU 2026
1339 | MARCO TAPA CAJA DE INSPECCIÓN | UN | 275439 |  | 275439 | ICCU 2026
1340 | MARQUESINA EN LÁMINA COLD ROLLED CAL.16 | M2 | 149729 |  | 149729 | ICCU 2026
1341 | PUERTA EN LÁMINA CAL 18 INC. ANTICORROSIVO | M2 | 339314 |  | 339314 | ICCU 2026
1342 | PUERTA VENTANA EN LÁMINA CAL 18 INC. ANTICORROSIVO | M2 | 223094 |  | 223094 | ICCU 2026
1343 | CERCHA PARA CUBIERTA EN ÁNGULO INC. ANTICORROSIVO | KG | 18194 |  | 18194 | ICCU 2026
1344 | CERRAMIENTO MALLA ESLABONADA C. 10 INC. ÁNGULO (PARAL EN TUBO ESTRUCTURAL GALVANIZADO 2") | M2 | 162037 |  | 162037 | ICCU 2026
1345 | CORREA 2 D=1/2" 1 D=1/2" CELOSÍA EN 3/8" INC. ANTICORROSIVO | ML | 93835 |  | 93835 | ICCU 2026
1346 | DIVISIÓN DE BAÑO ALUMINIO Y VIDRIO TEMPLADO H= 1.8 M, E=6MM | M2 | 763847 |  | 763847 | ICCU 2026
1347 | DIVISIÓN BAÑO ALUMINIO Y ACRÍLICO H= 1.8 M | M2 | 291655 |  | 291655 | ICCU 2026
1348 | PANEL PARA BAÑO EN COLD ROLLED CAL.18 Y PINTURA ESMALTE | M2 | 340420 |  | 340420 | ICCU 2026
1349 | DIVISIÓN PARA BAÑO EN ACERO INOXIDABLE 304 CAL.20 (INCLUYE PUERTAS Y ACCESORIOS) | M2 | 1120237 |  | 1120237 | ICCU 2026
1350 | REJA BANCARIA EN VARILLA CUADRADA DE 1/2" INC. ANTICORROSIVO | M2 | 248301 |  | 248301 | ICCU 2026
1351 | PUERTA CORTINA INCLUYE ESMALTE | M2 | 567816 |  | 567816 | ICCU 2026
1352 | SUMINISTRO E INSTALACIÓN TEMPLETES 3/8" INC. ANTICORROSIVO | ML | 10344 |  | 10344 | ICCU 2026
1353 | VENTANA EN ALUMINIO CORREDIZA | M2 | 409853 |  | 409853 | ICCU 2026
1354 | VENTANA LÁMINA CALIBRE 18 INC. ANTICORROSIVO | M2 | 215364 |  | 215364 | ICCU 2026
1355 | REJILLA PISO 0.30 M, PARA CARCAMO Ó CANAL | M2 | 160194 |  | 160194 | ICCU 2026
1356 | TAPA SHUT EN LÁMINA COLD ROLLED CAL.16. INC ANTICORROSIVO | UN | 145389 |  | 145389 | ICCU 2026
1357 | CELOSÍA ANGULAR PARA POLIDEPORTIVO ASTM-36, INCLUYE: SOLDADURA, CORREAS, COLUMNAS, VIGAS DE AMARR, TORNILLERÍA, ANTICORROSIVO Y ESMALTE . CONTEMPLA TAMBIÉN:FABRICACIÓN, SUMINISTRO Y MONTAJE. NO INCLUYE , CONTRAVIENTOS, TENSORES Y PLATINERÍA | KG | 21577 |  | 21577 | ICCU 2026
1358 | CELOSÍA TUBULAR PARA POLIDEPORTIVO, ASTM-4500 GRADO C, INCLUYE: SOLDADURA, CORREAS, COLUMNAS, VIGAS DE AMARR, TORNILLERÍA, ANTICORROSIVO Y ESMALTE . CONTEMPLA TAMBIÉN:FABRICACIÓN, SUMINISTRO Y MONTAJE. NO INCLUYE , CONTRAVIENTOS, TENSORES Y PLATINERÍA | KG | 24472 |  | 24472 | ICCU 2026
1359 | ESTRUCTURA EN PERFILES LÁMINA DELGADA (LÁMINA CR), PARA POLIDEPORTIVO,INCLUYE: SOLDADURA, CORREAS, COLUMNAS, VIGAS DE AMARR, TORNILLERÍA, ANTICORROSIVO Y ESMALTE . CONTEMPLA TAMBIÉN:FABRICACIÓN, SUMINISTRO Y MONTAJE. NO INCLUYE , CONTRAVIENTOS, TENSORES Y PLATINERÍA | NO | NO |  | #VALUE! | ICCU 2026
1360 | CERRAMIENTO EN POSTES Y PANELES GALVANIZADOS (REJA CLASICA) H: 2.00 MTS | M2 | 212576 |  | 212576 | ICCU 2026
1361 | CERRAMIENTO EN POSTES Y PANELES GALVANIZADOS (REJA CONTEMPORANEA) H: 4.80 MTS | M2 | 236929 |  | 236929 | ICCU 2026
1362 | ESTESTRUCTURA EN PERFILES LÁMINA DELGADA (LÁMINA CR), PARA CUBIERTAS, INCLUYE: SOLDADURA, CORREAS, CERCHAS, COLUMNAS, VIGAS DE AMARR, TORNILLERÍA, ANTICORROSIVO Y ESMALTE . CONTEMPLA TAMBIÉN:FABRICACIÓN, SUMINISTRO Y MONTAJE. NO INCLUYE , CONTRAVIENTOS, TENSORES Y PLATINERÍA | NO | NO |  | #VALUE! | ICCU 2026
1363 | ESTESTRUCTURA METALICA TIPOS IPE- HEA, INCLUYE: SOLDADURA, CORREAS, CERCHAS, COLUMNAS, VIGAS DE AMARR, TORNILLERÍA, ANTICORROSIVO Y ESMALTE . CONTEMPLA TAMBIÉN:FABRICACIÓN, SUMINISTRO Y MONTAJE. NO INCLUYE , CONTRAVIENTOS, TENSORES Y PLATINERÍA | KG | 20203 |  | 20203 | ICCU 2026
1364 | BARANDA EN TUBERIA A.N 2" Y 1 1/2", INC ANCLAJES, PLATINAS, ANTICORROSIVO Y ESMALTE | ML | 257426 |  | 257426 | ICCU 2026
1365 | INSTALACIONES HIDROSANITARIAS - RED CONTRA INCENDIO | 0 | 0 |  | 0 | ICCU 2026
1366 | ACOMETIDA EN PVC 1/2" 5M. INC CHEQUE , REGISTRO, ACCESORIOS | UN | 380190 |  | 380190 | ICCU 2026
1367 | ACOMETIDA EN PVC 3/4" 5M. INC CHEQUE , REGISTRO, ACCESORIOS | UN | 443604 |  | 443604 | ICCU 2026
1368 | BAJANTE AGUAS LLUVIAS PVC 3". INC ACCESORIOS | ML | 38478 |  | 38478 | ICCU 2026
1369 | BAJANTE AGUAS LLUVIAS PVC 4". INC ACCESORIOS | ML | 58929 |  | 58929 | ICCU 2026
1370 | BAJANTE AGUAS RESIDUALES PVC 3". INC ACCESORIOS | ML | 58704 |  | 58704 | ICCU 2026
1371 | BAJANTE AGUAS RESIDUALES PVC 4". INC ACCESORIOS | ML | 72889 |  | 72889 | ICCU 2026
1372 | BAJANTE AGUAS RESIDUALES PVC 6". INC ACCESORIOS | ML | 143255 |  | 143255 | ICCU 2026
1373 | CONEXIÓN TANQUE ELEVADO PVC. INC ACCESORIOS | UN | 387169 |  | 387169 | ICCU 2026
1374 | INSTALACIÓN APARATO SANITARIO | UN | 89497 |  | 89497 | ICCU 2026
1375 | INSTALACIÓN BOMBAS AGUA | UN | 1255752 |  | 1255752 | ICCU 2026
1376 | INSTALACIÓN EQUIPO HIDRONEUMÁTICO | UN | 2585372 |  | 2585372 | ICCU 2026
1377 | LLAVE MANGUERA | UN | 60691 |  | 60691 | ICCU 2026
1378 | NIPLE PASAMURO 2" | UN | 121351 |  | 121351 | ICCU 2026
1379 | NIPLE PASAMURO 4" | UN | 179464 |  | 179464 | ICCU 2026
1380 | PUNTO AGUA CALIENTE CPVC | UN | 146032 |  | 146032 | ICCU 2026
1381 | PUNTO HIDRÁULICO PVC-P/PARAL 1/2" | UN | 114586 |  | 114586 | ICCU 2026
1382 | PUNTO HIDÁULICO PVC-P/PARAL 3/4" | UN | 120025 |  | 120025 | ICCU 2026
1383 | PUNTO HIDRÁULICO PVC-P/PARAL 1 1/4" | UN | 151326 |  | 151326 | ICCU 2026
1384 | SALIDA SANITARIA PVC-S/PARAL 2" | UN | 118475 |  | 118475 | ICCU 2026
1385 | SALIDA SANITARIA PVC-S/PARAL 3" | UN | 141911 |  | 141911 | ICCU 2026
1386 | SALIDA SANITARIA PVC-S/PARAL 4" | UN | 150174 |  | 150174 | ICCU 2026
1387 | SALIDA SANITARIA PVC-S/SIFON 3" | UN | 117942 |  | 117942 | ICCU 2026
1388 | RED SUMINISTRO CPVC 1/2". INC ACCESORIOS | ML | 20346 |  | 20346 | ICCU 2026
1389 | RED SUMINISTRO CPVC 3/4". INC ACCESORIOS | ML | 27432 |  | 27432 | ICCU 2026
1390 | RED SUMINISTRO PVC 1 1/2". INC ACCESORIOS | ML | 36240 |  | 36240 | ICCU 2026
1391 | RED SUMINISTRO PVC 1". INC ACCESORIOS | ML | 23150 |  | 23150 | ICCU 2026
1392 | RED SUMINISTRO PVC 1/2". INC ACCESORIOS | ML | 14281 |  | 14281 | ICCU 2026
1393 | RED SUMINISTRO PVC 2 1/2". INC ACCESORIOS | ML | 77646 |  | 77646 | ICCU 2026
1394 | RED SUMINISTRO PVC 2". INC ACCESORIOS | ML | 50715 |  | 50715 | ICCU 2026
1395 | RED SUMINISTRO PVC 3/4". INC ACCESORIOS | ML | 17563 |  | 17563 | ICCU 2026
1396 | RED SANITARIA PVC-S 2". INC ACCESORIOS | ML | 40799 |  | 40799 | ICCU 2026
1397 | RED SANITARIA PVC-S 3". INC ACCESORIOS | ML | 55589 |  | 55589 | ICCU 2026
1398 | RED SANITARIA PVC-S 4". INC ACCESORIOS | ML | 74978 |  | 74978 | ICCU 2026
1399 | RED SANITARIA PVC-S 6". INC ACCESORIOS | ML | 133049 |  | 133049 | ICCU 2026
1400 | REGISTRO 1". INC ACCESORIOS | UN | 164550 |  | 164550 | ICCU 2026
1401 | REGISTRO 1/2". INC ACCESORIOS | UN | 92702 |  | 92702 | ICCU 2026
1402 | REGISTRO 3/4". INC ACCESORIOS | UN | 115595 |  | 115595 | ICCU 2026
1403 | REGISTRO 1 1/2". INC ACCESORIOS | UN | 271957 |  | 271957 | ICCU 2026
1404 | REGISTRO 2 1/2". INC ACCESORIOS | UN | 549230 |  | 549230 | ICCU 2026
1405 | REGISTRO 2". INC ACCESORIOS | UN | 410450 |  | 410450 | ICCU 2026
1406 | REVENTILACIÓN 2". INC ACCESORIOS | ML | 29141 |  | 29141 | ICCU 2026
1407 | REVENTILACIÓN 3". INC ACCESORIOS | ML | 36468 |  | 36468 | ICCU 2026
1408 | TANQUE PLÁSTICO ELEVADO 250 LT (INCLUYE ACCESORIOS E INSTALACIÓN) | UN | 406527 |  | 406527 | ICCU 2026
1409 | TANQUE PLÁSTICO ELEVADO 500 LT (INCLUYE ACCESORIOS E ISNTALACIÓN) | UN | 529776 |  | 529776 | ICCU 2026
1410 | TANQUE PLÁSTICO ELEVADO 1000 LT (INCLUYE ACCESORIOS E INSTALACIÓN) | UN | 955402 |  | 955402 | ICCU 2026
1411 | TUBERÍA ACERO NEGRO ROSCADA 1" SCH-40 (INCLUYE ACCESORIOS Y SOPORTES) | ML | 59949 |  | 59949 | ICCU 2026
1412 | TUBERÍA ACERO NEGRO ROSCADA 1 1/2" SCH-40 (INCLUYE ACCESORIOS Y SOPORTES) | ML | 70699 |  | 70699 | ICCU 2026
1413 | TUBERÍA ACERO NEGRO ROSCADA 2" SCH-40 (INCLUYE ACCESORIOS Y SOPORTES) | ML | 93626 |  | 93626 | ICCU 2026
1414 | TUBERÍA ACERO NEGRO RANURADA 2" SCH-40 (INCLUYE ACCESORIOS Y SOPORTES) | ML | 104951 |  | 104951 | ICCU 2026
1415 | TUBERÍA ACERO NEGRO RANURADA 2-1/2" SCH-40 (INCLUYE ACCESORIOS Y SOPORTES) | ML | 135138 |  | 135138 | ICCU 2026
1416 | TUBERÍA ACERO NEGRO RANURADA 3" SCH-40 (INCLUYE ACCESORIOS Y SOPORTES) | ML | 161521 |  | 161521 | ICCU 2026
1417 | TUBERÍA ACERO NEGRO RANURADA 4" SCH-40 (INCLUYE ACCESORIOS Y SOPORTES) | ML | 238680 |  | 238680 | ICCU 2026
1418 | PUNTO HIDRÁULICO PARA ROCIADOR AUTOMÁTICO 1/2" | UN | 103419 |  | 103419 | ICCU 2026
1419 | PUNTO HIDRÁULICO PARA ROCIADOR AUTOMÁTICO 3/4" | UN | 103770 |  | 103770 | ICCU 2026
1420 | ROCIADOR AUTOMÁTICO 1/2" K=5.6 PENDIENTE UL-FM | UN | 62319 |  | 62319 | ICCU 2026
1421 | ROCIADOR AUTOMÁTICO 3/4" K=8.1 PENDIENTE UL-FM | UN | 75253 |  | 75253 | ICCU 2026
1422 | PINTURA PARA TUBERÍA RED DE INCENDIOS CON DIÁMETRO DE HASTA 2" | ML | 6049 |  | 6049 | ICCU 2026
1423 | PINTURA PARA TUBERÍA RED DE INCENDIOS CON DIÁMETRO MAYOR A 2" | ML | 9393 |  | 9393 | ICCU 2026
1424 | GABINETE TIPO III | UN | 1474807 |  | 1474807 | ICCU 2026
1425 | GABINETE TIPO I | UN | 1140696 |  | 1140696 | ICCU 2026
1426 | SIAMESA INYECCIÓN 4" X 2 1/2" X 2 1/2" | UN | 3723679 |  | 3723679 | ICCU 2026
1427 | SIAMESA INYECCIÓN 3" X 2 1/2" X 2 1/2" | UN | 3119262 |  | 3119262 | ICCU 2026
1428 | VÁLVULA MARIPOSA 3" | UN | 958810 |  | 958810 | ICCU 2026
1429 | VÁLVULA MARIPOSA 4" | UN | 1217476 |  | 1217476 | ICCU 2026
1430 | VÁLVULA DE TOMA Y EXPULSIÓN DE AIRE 1" | UN | 444668 |  | 444668 | ICCU 2026
1431 |  | NO | NO |  | #VALUE! | ICCU 2026
1432 | INSTALACIONES ELÉCTRICAS | 0 | 0 |  | 0 | ICCU 2026
1433 | ACOMETIDA AÉREA 10 M. PVC | UN | 529760 |  | 529760 | ICCU 2026
1434 | SALIDA LÁMPARA TOMA PVC COMPLETA. INC INTERRUPTOR | UN | 105856 |  | 105856 | ICCU 2026
1435 | SALIDA LÁMPARA TOMA EMT COMPLETA. INC INTERRUPTOR | UN | 126882 |  | 126882 | ICCU 2026
1436 | SALIDA LÁMPARA. CONMUTABLE PVC COMPLETA. INC INTERRUPTOR | UN | 124800 |  | 124800 | ICCU 2026
1437 | SALIDA LÁMPARA CONMUTABLE EMT COMPLETA. INC INTERRUPTOR | UN | 151500 |  | 151500 | ICCU 2026
1438 | SALIDA TELÉFONO PVC COMPLETA | UN | 87192 |  | 87192 | ICCU 2026
1439 | SALIDA TIMBRE PVC COMPLETA | UN | 96475 |  | 96475 | ICCU 2026
1440 | STRIP TELEFÓNICO 10 PARES | UN | 189885 |  | 189885 | ICCU 2026
1441 | SALIDA TOMA DOBLE PVC COMPLETA | UN | 101544 |  | 101544 | ICCU 2026
1442 | SALIDA TRIFÁSICA PVC COMPLETA | UN | 179823 |  | 179823 | ICCU 2026
1443 | SALIDA T.V PVC COMPLETA. | UN | 112524 |  | 112524 | ICCU 2026
1444 | SALIDA BIFÁSICA C.N. | UN | 87949 |  | 87949 | ICCU 2026
1445 | TABLERO PARCIAL 4 CIRCUITOS. INC BREAKER | UN | 151386 |  | 151386 | ICCU 2026
1446 | TABLERO PARCIALES 12 CIRCUITOS (INCLUYE TACOS DE 30A) | UN | 571854 |  | 571854 | ICCU 2026
1447 | TABLERO PARCIALES 18 CIRCUITOS (INCLUYE TACOS DE 30A) | UN | 758733 |  | 758733 | ICCU 2026
1448 | TUBERÍA PVC CONDUIT 1/2". INC ACCESORIOS | ML | 3037 |  | 3037 | ICCU 2026
1449 | TUBERÍA PVC CONDUIT 3/4". INC ACCESORIOS | ML | 3956 |  | 3956 | ICCU 2026
1450 | TUBERÍA PVC CONDUIT 1". INC ACCESORIOS | ML | 6745 |  | 6745 | ICCU 2026
1451 | TUBERÍA PVC CONDUIT 1 1/2". INC ACCESORIOS | ML | 11607 |  | 11607 | ICCU 2026
1452 | LÍNEA A TIERRA TABLERO GENERAL (VARILLA COOPER WELL) | UN | 458897 |  | 458897 | ICCU 2026
1453 | LÁMPARA 2X32 BAJO PLACA LÁMINA LATERAL INDUSTRIAL | UN | 103126 |  | 103126 | ICCU 2026
1454 | LÁMPARA 2X48 BAJO PLACA LÁMINA LATERAL INDUSTRIAL | UN | 141067 |  | 141067 | ICCU 2026
1455 | LÁMPARA A PRUEBA DE HUMEDAD TIPO TORTUGA | UN | 55124 |  | 55124 | ICCU 2026
1456 | POSTE CONCRETO EXTRAREFORZADO 12 M - 1050 KG | UN | 2040514 |  | 2040514 | ICCU 2026
1457 | POSTE CONCRETO EXTRAREFORZADO 12 M - 750 KG | UN | 1572412 |  | 1572412 | ICCU 2026
1458 | POSTE METÁLICO 6M | UN | 2215160 |  | 2215160 | ICCU 2026
1459 | FAROL COLONIAL CON POSTE 2 1/2" X 3M (INCLUYE LUMINARIA) | UN | 833702 |  | 833702 | ICCU 2026
1460 | APLIQUE PARED COLONIAL (INCLUYE LUMINARIA) | UN | 146311 |  | 146311 | ICCU 2026
1461 | LUMINARIA 70W SODIO | UN | 727515 |  | 727515 | ICCU 2026
1462 | LUMINARIA 150W SODIO | UN | 904281 |  | 904281 | ICCU 2026
1463 | REFLECTOR 400W CON CAMPANA EN ALUMINIO | UN | 631088 |  | 631088 | ICCU 2026
1464 | REFLECTOR 250W CON CAMPANA EN ALUMINIO | UN | 1734879 |  | 1734879 | ICCU 2026
1465 | ACOMETIDA AÉREA MONOFÁSICA 2xNo.8AWG - CU - ANTIFRAUDE | ML | 23155 |  | 23155 | ICCU 2026
1466 | ACOMETIDA AÉREA MONOFÁSICA 2xNo.6AWG - AL - ANTIFRAUDE | ML | 10654 |  | 10654 | ICCU 2026
1467 | ACOMETIDA AÉREA TRIFÁSICA 4xNo.8AWG - CU - ANTIFRAUDE | ML | 44024 |  | 44024 | ICCU 2026
1468 | ACOMETIDA AÉREA TRIFÁSICA 3xNo.6AWG + 1xNo.8 - CU - ANTIFRAUDE | ML | 62339 |  | 62339 | ICCU 2026
1469 | ACOMETIDA AÉREA TRIFÁSICA 3xNo.4AWG + 1xNo.6 - CU - ANTIFRAUDE | ML | 95418 |  | 95418 | ICCU 2026
1470 | ACOMETIDA SUBTERRÁNEA BT - 3F - 4H - 4xNo.8AWG - CU - THHN/THWN-2 | ML | 38940 |  | 38940 | ICCU 2026
1471 | ACOMETIDA SUBTERRÁNEA BT - 3F - 4H - 3xNo.6AWG +1xNo.8AWG - CU - THHN/THWN-2 | ML | 54285 |  | 54285 | ICCU 2026
1472 | ACOMETIDA SUBTERRÁNEA BT - 3F - 4H - 3xNo.4AWG +1xNo.6AWG - CU - THHN/THWN-2 | ML | 80946 |  | 80946 | ICCU 2026
1473 | ACOMETIDA SUBTERRÁNEA BT - 3F - 4H - 3xNo.2AWG +1xNo.4AWG - CU - THHN/THWN-2 | ML | 123081 |  | 123081 | ICCU 2026
1474 | ACOMETIDA SUBTERRÁNEA BT - 3F - 4H - 3xNo.1/0AWG +1xNo.2AWG - CU - THHN/THWN-2 | ML | 195682 |  | 195682 | ICCU 2026
1475 | ACOMETIDA SUBTERRÁNEA BT - 3F - 4H - 3xNo.2/0AWG +1xNo.1/0AWG - CU - THHN/THWN-2 | ML | 254679 |  | 254679 | ICCU 2026
1476 | ACOMETIDA SUBTERRÁNEA BT - 3F - 4H - 3xNo.4/0AWG +1xNo.2/0AWG - CU - THHN/THWN-2 | ML | 385858 |  | 385858 | ICCU 2026
1477 | CIRCUITO RAMAL 2xNo.12AWG-CU-THHN/THWN-2 + 1xNo.12AWG(T)-CU desnudo | ML | 10220 |  | 10220 | ICCU 2026
1478 | CIRCUITO RAMAL 2xNo.10AWG-CU-THHN/THWN-2 + 1xNo.12AWG(T)-CU desnudo | ML | 10347 |  | 10347 | ICCU 2026
1479 | CIRCUITO RAMAL TRIPLEX 3xNo.12AWG-CU-THHN/THWN-2 | ML | 10347 |  | 10347 | ICCU 2026
1480 | CIRCUITO RAMAL 2xNo.12AWG-CU-LH-FR-LS + 1xNo.12AWG(T)-CU desnudo | ML | 12242 |  | 12242 | ICCU 2026
1481 | CIRCUITO RAMAL 2xNo.10AWG-CU-LH-FR-LS + 1xNo.12AWG(T)-CU desnudo | ML | 17005 |  | 17005 | ICCU 2026
1482 | CIRCUITO RAMAL TRIPLEX 3xNo.12AWG-CU-LH-FR-LS | ML | 13257 |  | 13257 | ICCU 2026
1483 | CABLE COBRE DESNUDO 2/0AWG | ML | 71367 |  | 71367 | ICCU 2026
1484 | CABLE COBRE DESNUDO 2AWG | ML | 35030 |  | 35030 | ICCU 2026
1485 | TUBERÍA CONDUIT PVC 1/2" - SCH. 40 (intermedio) INC. ACCESORIOS | ML | 4909 |  | 4909 | ICCU 2026
1486 | TUBERÍA CONDUIT PVC 3/4" - SCH. 40 (intermedio) INC. ACCESORIOS | ML | 6258 |  | 6258 | ICCU 2026
1487 | TUBERÍA CONDUIT PVC 1" - SCH. 40 (intermedio) INC. ACCESORIOS | ML | 9550 |  | 9550 | ICCU 2026
1488 | TUBERÍA CONDUIT PVC 1 1/2" - SCH. 40 (intermedio) INC. ACCESORIOS | ML | 14051 |  | 14051 | ICCU 2026
1489 | TUBERÍA PVC 2" - tipo DB (pesado) INC. ACCESORIOS | ML | 9289 |  | 9289 | ICCU 2026
1490 | TUBERÍA PVC 3" - tipo DB (pesado) INC. ACCESORIOS | ML | 20385 |  | 20385 | ICCU 2026
1491 | TUBERÍA PVC 4" - tipo DB (pesado) INC. ACCESORIOS | ML | 34109 |  | 34109 | ICCU 2026
1492 | TUBERÍA PVC 3" - tipo EB (liviano) INC. ACCESORIOS | ML | 14871 |  | 14871 | ICCU 2026
1493 | TUBERÍA PVC 4" - tipo EB (liviano) INC. ACCESORIOS | ML | 27255 |  | 27255 | ICCU 2026
1494 | TUBERÍA PVC 4" - tipo TDP INC. ACCESORIOS | ML | 25038 |  | 25038 | ICCU 2026
1495 | TUBERÍA PVC 6" - tipo TDP INC. ACCESORIOS | ML | 53649 |  | 53649 | ICCU 2026
1496 | CANALETA PLÁSTICA 100mm x 45mm INC. ACCESORIOS | ML | 47887 |  | 47887 | ICCU 2026
1497 | TABLERO DISTRIBUCIÓN MONOFÁSICO - 3 H - 50A - 120V - 6 CIRCUITOS (SIN BREAKERS) | UN | 112867 |  | 112867 | ICCU 2026
1498 | TABLERO DISTRIBUCIÓN MONOFÁSICO - 3 H - 70A - 120V - 8 CIRCUITOS (SIN BREAKERS) | UN | 151339 |  | 151339 | ICCU 2026
1499 | TABLERO DISTRIBUCIÓN MONOFÁSICO - 3 H - 70A - 120V - 12 CIRCUITOS (SIN BREAKERS) | UN | 232870 |  | 232870 | ICCU 2026
1500 | TABLERO DISTRIBUCIÓN TRIFÁSICO - 5 H - 200A - 600V - 12 CIRCUITOS (SIN BREAKERS), CON PUERTA, CHAPA Y ESPACIO PARA TOTALIZADOR | UN | 536026 |  | 536026 | ICCU 2026
1501 | TABLERO DISTRIBUCIÓN TRIFÁSICO - 5 H - 200A - 600V - 18 CIRCUITOS (SIN BREAKERS), CON PUERTA, CHAPA Y ESPACIO PARA TOTALIZADOR | UN | 675443 |  | 675443 | ICCU 2026
1502 | TABLERO DISTRIBUCIÓN TRIFÁSICO - 5 H - 200A - 600V - 24 CIRCUITOS (SIN BREAKERS), CON PUERTA, CHAPA Y ESPACIO PARA TOTALIZADOR | UN | 766424 |  | 766424 | ICCU 2026
1503 | TABLERO DISTRIBUCIÓN TRIFÁSICO - 5 H - 200A - 600V - 30 CIRCUITOS (SIN BREAKERS), CON PUERTA, CHAPA Y ESPACIO PARA TOTALIZADOR | UN | 871590 |  | 871590 | ICCU 2026
1504 | TABLERO DISTRIBUCIÓN TRIFÁSICO - 5 H - 200A - 600V - 36 CIRCUITOS (SIN BREAKERS), CON PUERTA, CHAPA Y ESPACIO PARA TOTALIZADOR | UN | 981298 |  | 981298 | ICCU 2026
1505 | TABLERO DISTRIBUCIÓN TRIFÁSICO - 5 H - 200A - 600V - 42 CIRCUITOS (SIN BREAKERS), CON PUERTA, CHAPA Y ESPACIO PARA TOTALIZADOR | UN | 1132737 |  | 1132737 | ICCU 2026
1506 | INTERRUPTOR TERMOMAGNÉTICO ENCHUFABLE - MONOPOLAR 20A - 30A - 10kA - 120/240V | UN | 25917 |  | 25917 | ICCU 2026
1507 | INTERRUPTOR TERMOMAGNÉTICO ENCHUFABLE - MONOPOLAR 40A - 50A - 10kA - 120/240V | UN | 28604 |  | 28604 | ICCU 2026
1508 | INTERRUPTOR TERMOMAGNÉTICO ENCHUFABLE - TRIPOLAR 20A - 30A - 40A - 10kA - 120/240V | UN | 175461 |  | 175461 | ICCU 2026
1509 | INTERRUPTOR TERMOMAGNÉTICO ENCHUFABLE - TRIPOLAR 50A - 60A - 10kA - 120/240V | UN | 157596 |  | 157596 | ICCU 2026
1510 | INTERRUPTOR TERMOMAGNÉTICO INDUSTRIAL (MCCB) - TRIPOLAR 30A - 40A - 25kA - 240V | UN | 257947 |  | 257947 | ICCU 2026
1511 | INTERRUPTOR TERMOMAGNÉTICO INDUSTRIAL (MCCB) - TRIPOLAR 50A - 60A - 25kA - 240V | UN | 252608 |  | 252608 | ICCU 2026
1512 | INTERRUPTOR TERMOMAGNÉTICO INDUSTRIAL (MCCB) - TRIPOLAR 80A - 100A - 25kA - 240V | UN | 276466 |  | 276466 | ICCU 2026
1513 | INTERRUPTOR TERMOMAGNÉTICO INDUSTRIAL (MCCB) - TRIPOLAR 125A - 150A - 25kA - 240V | UN | 775671 |  | 775671 | ICCU 2026
1514 | INTERRUPTOR TERMOMAGNÉTICO INDUSTRIAL (MCCB) - TRIPOLAR 30A - 40A - 50kA - 240V | UN | 1240013 |  | 1240013 | ICCU 2026
1515 | INTERRUPTOR TERMOMAGNÉTICO INDUSTRIAL (MCCB) - TRIPOLAR 80A - 100A - 50kA - 240V | UN | 1252517 |  | 1252517 | ICCU 2026
1516 | INTERRUPTOR TERMOMAGNÉTICO INDUSTRIAL (MCCB) - TRIPOLAR 125A - 150A - 50kA - 240V | UN | 720405 |  | 720405 | ICCU 2026
1517 | SALIDA INTERRUPTOR SENCILLO 10A - 250V, INCLUYE: CAJA, ELEMENTOS DE FIJACIÓN, TRAMO DE 4m DE TUBERÍA PVC 1/2" Y CIRCUITO RAMAL | UN | 106075 |  | 106075 | ICCU 2026
1518 | SALIDA INTERRUPTOR DOBLE 10A - 250V, INCLUYE: CAJA, ELEMENTOS DE FIJACIÓN, TRAMO DE 4m DE TUBERÍA PVC 1/2" Y CIRCUITO RAMAL | UN | 108942 |  | 108942 | ICCU 2026
1519 | SALIDA INTERRUPTOR TRIPLE 10A - 250V, INCLUYE: CAJA, ELEMENTOS DE FIJACIÓN, TRAMO DE 4m DE TUBERÍA PVC 1/2" Y CIRCUITO RAMAL | UN | 117621 |  | 117621 | ICCU 2026
1520 | SALIDA INTERRUPTOR CONMUTABLE SENCILLO 10A - 250V, INCLUYE: CAJA, ELEMENTOS DE FIJACIÓN, TRAMO DE 4m DE TUBERÍA PVC 1/2" Y CIRCUITO RAMAL | UN | 110011 |  | 110011 | ICCU 2026
1521 | SALIDA INTERRUPTOR CONMUTABLE DOBLE 10A - 250V, INCLUYE: CAJA, ELEMENTOS DE FIJACIÓN, TRAMO DE 4m DE TUBERÍA PVC 1/2" Y CIRCUITO RAMAL | UN | 120776 |  | 120776 | ICCU 2026
1522 | SALIDA INTERRUPTOR CONMUTABLE TRIPLE 10A - 250V, INCLUYE: CAJA, ELEMENTOS DE FIJACIÓN, TRAMO DE 4m DE TUBERÍA PVC 1/2" Y CIRCUITO RAMAL | UN | 125017 |  | 125017 | ICCU 2026
1523 | SALIDA TOMACORRIENTE DOBLE - 2P + T - 15A - 127V (NEMA 5-15R), INCLUYE: CAJA, ELEMENTOS DE FIJACIÓN, TRAMO DE 4m DE TUBERÍA PVC 1/2" Y CIRCUITO RAMAL | UN | 104294 |  | 104294 | ICCU 2026
1524 | SALIDA TOMACORRIENTE DOBLE - 2P + T - CON PROTECCIÓN GFCI - 15A - 127V (NEMA 5-15R), INCLUYE: CAJA, ELEMENTOS DE FIJACIÓN, TRAMO DE 4m DE TUBERÍA PVC 1/2" Y CIRCUITO RAMAL | UN | 180491 |  | 180491 | ICCU 2026
1525 | SALIDA TOMACORRIENTE DOBLE - 2P + TA - CON POLO TIERRA AISLADA - 15A - 127V (NEMA 5-15R), INCLUYE: CAJA, ELEMENTOS DE FIJACIÓN, TRAMO DE 4m DE TUBERÍA PVC 1/2" Y CIRCUITO RAMAL | UN | 127866 |  | 127866 | ICCU 2026
1526 | SALIDA TOMACORRIENTE BIFÁSICA - 2P + T - 20A - 250V (NEMA 6-20R), INCLUYE: CAJA, ELEMENTOS DE FIJACIÓN, TRAMO DE 4m DE TUBERÍA PVC 1/2" Y CIRCUITO RAMAL (No.12AWG) | UN | 108387 |  | 108387 | ICCU 2026
1527 | SALIDA TOMACORRIENTE TRIFÁSICA - 3P - 20A - 250V (NEMA 10-20R), INCLUYE: CAJA, ELEMENTOS DE FIJACIÓN, TRAMO DE 4m DE TUBERÍA PVC 1/2" Y CIRCUITO RAMAL (No.12AWG) | UN | 111549 |  | 111549 | ICCU 2026
1528 | SALIDA TOMACORRIENTE TRIFÁSICA - 3P - 50A - 250V (NEMA 10-50R), INCLUYE: CAJA, ELEMENTOS DE FIJACIÓN, TRAMO DE 4m DE TUBERÍA PVC 3/4" Y CIRCUITO RAMAL (No.8AWG) | UN | 170023 |  | 170023 | ICCU 2026
1529 | CAJA DE INSPECCIÓN CS274 PARA ACOMETIDAS DE BAJA TENSIÓN, INCLUYE: MARCO Y TAPA | UN | 906423 |  | 906423 | ICCU 2026
1530 | CAJA DE INSPECCIÓN SENCILLA CS275 PARA REDES MT - BT, INCLUYE: MARCO Y TAPA | UN | 1270369 |  | 1270369 | ICCU 2026
1531 | CAJA DE INSPECCIÓN DOBLE CS276 PARA REDES MT - BT, INCLUYE: MARCO Y TAPAS | UN | 2179592 |  | 2179592 | ICCU 2026
1532 | CAJA DE INSPECCIÓN VEHICULAR CS280 PARA REDES MT - BT, INCLUYE: MARCO Y TAPA | NO | NO |  | #VALUE! | ICCU 2026
1533 | TRANSFORMADOR TRIFÁSICO 30kVA - 13,2kV / 208Y/120V - TIPO INMERSO EN ACEITE | UN | 15093160 |  | 15093160 | ICCU 2026
1534 | TRANSFORMADOR TRIFÁSICO 45kVA - 13,2kV / 208Y/120V - TIPO INMERSO EN ACEITE | UN | 17905087 |  | 17905087 | ICCU 2026
1535 | TRANSFORMADOR TRIFÁSICO 75kVA - 13,2kV / 208Y/120V - TIPO INMERSO EN ACEITE | UN | 22661324 |  | 22661324 | ICCU 2026
1536 | PLANTA DE EMERGENCIA - 30kVA (Stand-by) - 208/120V - 60Hz - Cabinada | UN | 39639946 |  | 39639946 | ICCU 2026
1537 | PLANTA DE EMERGENCIA - 45kVA (Stand-by) - 208/120V - 60Hz - Cabinada | UN | 50551440 |  | 50551440 | ICCU 2026
1538 | PLANTA DE EMERGENCIA - 75kVA (Stand-by) - 208/120V - 60Hz - Cabinada | UN | 57443719 |  | 57443719 | ICCU 2026
1539 | UPS MONOFÁSICA - 5kVA - 120V - 60Hz | UN | 7212189 |  | 7212189 | ICCU 2026
1540 | UPS TRIFÁSICA - 10kVA - 208/120V - 60Hz | UN | 18479791 |  | 18479791 | ICCU 2026
1541 | LUMINARIA PANEL LED CUADRADA - 32W - 40W - 4000K/6000K - IP20 - 120V - DE INCRUSTAR 60cmX60cm | UN | 185766 |  | 185766 | ICCU 2026
1542 | LUMINARIA PANEL LED RECTANGULAR - 40W - 4000K/6000K - IP20 - 120V - DE INCRUSTAR 120cmX30cm | UN | 126935 |  | 126935 | ICCU 2026
1543 | LUMINARIA PANEL LED REDONDO - 12W - 4000K/6000K - IP20 - 120V - DE INCRUSTAR 17cmX3cm | UN | 37447 |  | 37447 | ICCU 2026
1544 | LUMINARIA PANEL LED REDONDO - 18W - 4000K/6000K - IP20 - 120V - DE INCRUSTAR 22cmX3cm | UN | 43368 |  | 43368 | ICCU 2026
1545 | LUMINARIA PANEL LED REDONDO - 24W - 4000K/6000K - IP20 - 120V - DE INCRUSTAR 30cmX3cm | UN | 58696 |  | 58696 | ICCU 2026
1546 | LUMINARIA PANEL LED REDONDO - 12W - 4000K/6000K - IP20 - 120V - DE SOBREPONER 17cmX3cm | UN | 40928 |  | 40928 | ICCU 2026
1547 | LUMINARIA PANEL LED REDONDO - 18W - 4000K/6000K - IP20 - 120V - DE SOBREPONER 22cmX3cm | UN | 45119 |  | 45119 | ICCU 2026
1548 | LUMINARIA PANEL LED REDONDO - 24W - 4000K/6000K - IP20 - 120V - DE SOBREPONER 30cmX3cm | UN | 61286 |  | 61286 | ICCU 2026
1549 | LUMINARIA LED LINEAL - 40W - 4000K/6000K - IP20 - 120V - DE SUSPENDER 120cmX4cm | UN | 312847 |  | 312847 | ICCU 2026
1550 | LUMINARIA LED - 18W - 4000K/6000K - IP65 - IK08 - 120V - HERMÉTICA - 60cmX8cm | UN | 89516 |  | 89516 | ICCU 2026
1551 | LUMINARIA LED - 36W - 4000K/6000K - IP65 - IK08 - 120V - HERMÉTICA - 120cmX10cm | UN | 118011 |  | 118011 | ICCU 2026
1552 | LUMINARIA LED - 50W - 4000K/6000K - IP65 - IK08 - 120V - HERMÉTICA - 150cmX10cm | UN | 167936 |  | 167936 | ICCU 2026
1553 | LUMINARIA LED - 36W - 4000K - IP65 - IK08 - 100-277V - TIPO ALUMBRADO PÚBLICO - CLASE I-II | UN | 487813 |  | 487813 | ICCU 2026
1554 | LUMINARIA LED - 60W - 4000K - IP65 - IK08 - 100-277V - TIPO ALUMBRADO PÚBLICO - CLASE I-II | UN | 89486 |  | 89486 | ICCU 2026
1555 | LUMINARIA LED - 100W - 4000K - IP65 - IK08 - 100-277V - TIPO ALUMBRADO PÚBLICO - CLASE I-II | UN | 781690 |  | 781690 | ICCU 2026
1556 | LUMINARIA LED - 120W - 4000K - IP65 - IK08 - 100-277V - TIPO ALUMBRADO PÚBLICO - CLASE I-II | UN | 113017 |  | 113017 | ICCU 2026
1557 | LUMINARIA LED - 40W - 4000K - IP65 - IK08 - 100-277V - TIPO FAROL ALUMBRADO PÚBLICO - CLASE I-II | UN | 1271480 |  | 1271480 | ICCU 2026
1558 | LUMINARIA LED - 60W - 4000K - IP65 - IK08 - 100-277V - TIPO FAROL ALUMBRADO PÚBLICO - CLASE I-II | UN | 1304134 |  | 1304134 | ICCU 2026
1559 | LUMINARIA LED - 100W - 4000K/6000K - IP65 - IK08 - 100-277V - HIGH BAY | UN | 284722 |  | 284722 | ICCU 2026
1560 | LUMINARIA LED - 150W - 4000K/6000K - IP65 - IK08 - 100-277V - HIGH BAY | UN | 317374 |  | 317374 | ICCU 2026
1561 | LUMINARIA LED - 200W - 4000K/6000K - IP65 - IK08 - 100-277V - HIGH BAY | UN | 382681 |  | 382681 | ICCU 2026
1562 | LUMINARIA LED - 240W - 4000K/6000K - IP65 - IK08 - 100-277V - HIGH BAY | UN | 807167 |  | 807167 | ICCU 2026
1563 | LUMINARIA LED - 40W - 4000K/6000K - IP65 - IK08 - INTEGRADA CON SISTEMA SOLAR - PANEL FV MONOCRISTALINO - BATERÍA DE LITIO | UN | 1726642 |  | 1726642 | ICCU 2026
1564 | LUMINARIA LED - 50W - 4000K/6000K - IP65 - IK08 - INTEGRADA CON SISTEMA SOLAR - PANEL FV MONOCRISTALINO - BATERÍA DE LITIO | UN | 2134804 |  | 2134804 | ICCU 2026
1565 | LUMINARIA LED - 60W - 4000K/6000K - IP65 - IK08 - INTEGRADA CON SISTEMA SOLAR - PANEL FV MONOCRISTALINO - BATERÍA DE LITIO | UN | 355223 |  | 355223 | ICCU 2026
1566 | POSTE CONCRETO 12m - 510kgf | UN | 1380929 |  | 1380929 | ICCU 2026
1567 | POSTE METÁLICO AP - 8m | UN | 2817495 |  | 2817495 | ICCU 2026
1568 | POSTE METÁLICO AP - 10m | UN | 4507812 |  | 4507812 | ICCU 2026
1569 | POSTE METÁLICO AP - 12m | UN | 5239084 |  | 5239084 | ICCU 2026
1570 | POSTE METÁLICO AP - 14m | UN | 7560275 |  | 7560275 | ICCU 2026
1571 | POSTE METÁLICO AP - 16m | UN | 10843318 |  | 10843318 | ICCU 2026
1572 | PUNTA CAPTORA 0,60m CON BASE PARA APANTALLAMIENTO | UN | 79065 |  | 79065 | ICCU 2026
1573 | PUNTA CAPTORA 1,00m CON BASE PARA APANTALLAMIENTO | UN | 105006 |  | 105006 | ICCU 2026
1574 | VARILLA DE COBRE 5/8" x 2,40m PARA ELECTRODO DE PUESTA A TIERRA | UN | 300374 |  | 300374 | ICCU 2026
1575 | ALAMBRÓN DE ALUMINIO 8mm PARA APANTALLAMIENTO | ML | 6700 |  | 6700 | ICCU 2026
1576 | TUBERÍA EMT 1-1/2" INC. ACCESORIOS | ML | 49392 |  | 49392 | ICCU 2026
1577 | TUBERÍA EMT 2" INC. ACCESORIOS | ML | 71797 |  | 71797 | ICCU 2026
1578 | TUBERÍA IMC 2" INC. ACCESORIOS | ML | 96068 |  | 96068 | ICCU 2026
1579 | TUBERÍA IMC 3" INC. ACCESORIOS | ML | 250882 |  | 250882 | ICCU 2026
1580 | TUBERÍA IMC 4" INC. ACCESORIOS | ML | 329850 |  | 329850 | ICCU 2026
1581 | PISOS BASES | 0 | 0 |  | 0 | ICCU 2026
1582 | ALISTADO ENDURECIDO 1:3, E=0.04 | M2 | 47692 |  | 47692 | ICCU 2026
1583 | ALISTADO IMPERMEABILIZADO PISOS 1:3, E = 0.04 | M2 | 49816 |  | 49816 | ICCU 2026
1584 | ALISTADO PARA LISTÓN. INC MALLA CON VENA | M2 | 27495 |  | 27495 | ICCU 2026
1585 | ALISTADO PISOS 1:3, E=0.04 | M2 | 42313 |  | 42313 | ICCU 2026
1586 | ALISTADO IMPERMEABILIZADO TERRAZAS 1:3, E= 0.08 | M2 | 94859 |  | 94859 | ICCU 2026
1587 | CAÑUELA CONCRETO 2000 PSI 0.20X0.12 | ML | 51304 |  | 51304 | ICCU 2026
1588 | CONCRETO BASE GRADAS 2500 PSI | M2 | 96035 |  | 96035 | ICCU 2026
1589 | CONCRETO ESTRIADO RAMPAS 2500 PSI | M2 | 116493 |  | 116493 | ICCU 2026
1590 | MANTO FIBERGLASS 600X1 | M2 | 49600 |  | 49600 | ICCU 2026
1591 | PEGANTE MORTERO-CONCRETO | M2 | 35844 |  | 35844 | ICCU 2026
1592 | PERMA PLY 2 CAPAS | M2 | 42372 |  | 42372 | ICCU 2026
1593 | PLACA BASE CONCRETO 0.08 2500 PSI | M2 | 67844 |  | 67844 | ICCU 2026
1594 | PLACA BASE CONCRETO 0.10 2500 PSI | M2 | 80422 |  | 80422 | ICCU 2026
1595 | PLACA BASE CONCRETO 0.15 2500 PSI | M2 | 114932 |  | 114932 | ICCU 2026
1596 | TRITURADO FINO 1/2 | M3 | 158623 |  | 158623 | ICCU 2026
1597 | TRITURADO GRUESO 3/4 | M3 | 150138 |  | 150138 | ICCU 2026
1598 | BALDOSA CERÁMICA PISO-PARED 20X20 CALIDAD PRIMERA | M2 | 87171 |  | 87171 | ICCU 2026
1599 | BALDOSA CERÁMICA PISO-PARED 20X20 CALIDAD PRIMERA (LINEAL) | ML | 58700 |  | 58700 | ICCU 2026
1600 | ADOQUÍN CONCRETO 6CM | M2 | 90422 |  | 90422 | ICCU 2026
1601 | ADOQUÍN CONCRETO 8CM | M2 | 95072 |  | 95072 | ICCU 2026
1602 | ADOQUÍN GRES PEATONAL | M2 | 99453 |  | 99453 | ICCU 2026
1603 | BALDOSA INSTITUCIONAL GRANO MARMOL P2; PAYANDE FONDO BLANCO. INCLUYE ALISTADO | M2 | 118958 |  | 118958 | ICCU 2026
1604 | GRAVILLA PARA GRADAS | ML | 79248 |  | 79248 | ICCU 2026
1605 | ACABADO EN GRANITO (INCLUYE DILATACIÓN EN BRONCE Y PULIDA) | M2 | 248463 |  | 248463 | ICCU 2026
1606 | ACABADO EN GRAVILLA LAVADA | M2 | 71937 |  | 71937 | ICCU 2026
1607 | GUARDAESCOBA EN GRANITO | ML | 49633 |  | 49633 | ICCU 2026
1608 | GUARDAESCOBA EN GRAVILLA | ML | 20748 |  | 20748 | ICCU 2026
1609 | GUARDAESCOBA PVC CARAMELO | ML | 14644 |  | 14644 | ICCU 2026
1610 | GUARDAESCOBA PVC CEDRO | ML | 19145 |  | 19145 | ICCU 2026
1611 | GUARDAESCOBA PINO CARIBE | ML | 18307 |  | 18307 | ICCU 2026
1612 | GUARDAESCOBA CEDRO BLANCO | ML | 28257 |  | 28257 | ICCU 2026
1613 | GUARDAESCOBA EN MADERA SAPAN | ML | 51671 |  | 51671 | ICCU 2026
1614 | GUARDAESCOBA GRES Y CERÁMICA | ML | 20786 |  | 20786 | ICCU 2026
1615 | LISTÓN M.H. AMARILLO | M2 | 118922 |  | 118922 | ICCU 2026
1616 | PASO ESCALERA GRANITO | ML | 175579 |  | 175579 | ICCU 2026
1617 | PIRLANES ALUMINIO | ML | 11652 |  | 11652 | ICCU 2026
1618 | PIRLANES LADRILLO | ML | 44344 |  | 44344 | ICCU 2026
1619 | PISO VINILO TRÁFICO RESIDENCIAL | M2 | 72175 |  | 72175 | ICCU 2026
1620 | PISO VINILO TRÁFICO PESADO | M2 | 82205 |  | 82205 | ICCU 2026
1621 | PULIDA LACADA PISO MADERA | M2 | 86097 |  | 86097 | ICCU 2026
1622 | TABLETA DE GRES 25X25 | M2 | 73591 |  | 73591 | ICCU 2026
1623 | TABLÓN DE GRES LISO O RÚSTICO 33X 33 | M2 | 82090 |  | 82090 | ICCU 2026
1624 | GUARDAESCOBA GRANO MÁRMOL P2; PAYANDE FONDO BLANCO | ML | 22674 |  | 22674 | ICCU 2026
1625 | ENCHAPE FACHADA EN TABLETA GRES 7 X 25 CM | M2 | 76612 |  | 76612 | ICCU 2026
1626 | JABONERA PORCELANA ACUARIO | UN | 32970 |  | 32970 | ICCU 2026
1627 | JUEGOS INCRUSTAR (INCLUYE TOALLERO,PORTA ROLLO, JABONERA,CEPILLERA Y PERCHA SIMPLE) | UN | 188366 |  | 188366 | ICCU 2026
1628 | REJILLA PLÁSTICA SOSCO 3X2 | UN | 19268 |  | 19268 | ICCU 2026
1629 | REJILLA SIFÓN CON SOSCO 4.5CM X 3.5CM | UN | 36797 |  | 36797 | ICCU 2026
1630 | REJILLA METÁLICA TRADICIONAL 3X2 SOSCO | UN | 25556 |  | 25556 | ICCU 2026
1631 | REJILLA PLÁSTICA VENTILACIÓN 20X20 | UN | 24980 |  | 24980 | ICCU 2026
1632 | REMATES WING ALUMINIO | ML | 26188 |  | 26188 | ICCU 2026
1633 | REMATES WING PVC TRADICIONAL | ML | 7201 |  | 7201 | ICCU 2026
1634 | TAPA REGISTRO 20X20 | UN | 32039 |  | 32039 | ICCU 2026
1635 | TAPA REGISTRO 6X6 | UN | 29671 |  | 29671 | ICCU 2026
1636 | DESTRONQUE Y PULIDO DE PLOMO BALDOSA GRANO DE MÁRMOL N.5 | M2 | 26201 |  | 26201 | ICCU 2026
1637 | DESTRONQUE PULIDA DE PLOMO BALDOSA GRANO DE MÁRMOL FUNDIDO EN SITIO | M2 | 30289 |  | 30289 | ICCU 2026
1638 | CERÁMICA PISO TRÁFICO 5, CALIDAD PRIMERA | M2 | 105854 |  | 105854 | ICCU 2026
1639 | MEDIA CAÑA EN GRANITO - PREFABRICADA | ML | 93836 |  | 93836 | ICCU 2026
1640 | PISO VINILICO EN ROLLO PARA CAMPOS DEPORTIVOS | M2 | 71473 |  | 71473 | ICCU 2026
1641 | PINTURA ACRÍLICA PARA PISOS | M2 | 22621 |  | 22621 | ICCU 2026
1642 | PRADIZACIÓN EN GRAMA BERMUDA PARA CAMPOS DEPORTIVOS . INC TIERRA | M2 | 137386 |  | 137386 | ICCU 2026
1643 | GRAMA SINTÉTICA PARA CAMPOS DEPORTIVOS | M2 | 160235 |  | 160235 | ICCU 2026
1644 | BALDOSA CERÁMICA PISO-PARED 30X60 CALIDAD PRIMERA | M2 | 96406 |  | 96406 | ICCU 2026
1645 | Piso Caucho recicl 3cm (EPDM 1cm+SBR 2cm) inc. Color | M2 | 339435 |  | 339435 | ICCU 2026
1646 | CIELO RASO | 0 | 0 |  | 0 | ICCU 2026
1647 | APLIQUE YESO | ML | 110391 |  | 110391 | ICCU 2026
1648 | ARMADURA MADERA Y MALLA | M2 | 57935 |  | 57935 | ICCU 2026
1649 | CIELO RASO BOVEDAS DRYWALL (INCLUYE PINTURA) | M2 | 96403 |  | 96403 | ICCU 2026
1650 | CIELO RASO DURACUSTIC. INC ESTRUCTURA | M2 | 97042 |  | 97042 | ICCU 2026
1651 | CIELO RASO PLANO DRYWALL (INCLUYE PINTURA) | M2 | 78011 |  | 78011 | ICCU 2026
1652 | CIELO RASO TRIPLEX (INCLUYE ESTRUCTURA DE APOYO) | M2 | 118188 |  | 118188 | ICCU 2026
1653 | CORNISAS YESO | ML | 72676 |  | 72676 | ICCU 2026
1654 | LISTÓN M.H. PINO ROMERÓN (INCLUYE ESTRUCTURA DE APOYO) | M2 | 156665 |  | 156665 | ICCU 2026
1655 | MALLA CON VENA | M2 | 27469 |  | 27469 | ICCU 2026
1656 | CIELO RASO EN PVC e=7 mm (INCLUYE ESTRUCTURA DE APOYO) | M2 | 89328 |  | 89328 | ICCU 2026
1657 | EXCAVACIONES Y RELLENOS | 0 | 0 |  | 0 | ICCU 2026
1658 | EXPLANACIÓN Y EXTENDIDA | M3 | 7879 |  | 7879 | ICCU 2026
1659 | EXCAVACIONES VARIAS A MÁQUINA SIN CLASIFICAR (INCLUYE RETIRO DE SOBRANTES A UNA DISTANCIA MENOR DE 5 KM) | M3 | 21896 |  | 21896 | ICCU 2026
1660 | EXCAVACIÓN MANUAL ZANJA EN TIERRA H=1.0 M | M3 | 42489 |  | 42489 | ICCU 2026
1661 | EXCAVACIÓN MANUAL EN MATERIAL COMÚN H=0.0-2.0 M (INCLUYE RETIRO DE SOBRANTES A UNA DISTANCIA MENOR DE 5 KM) | M3 | 63372 |  | 63372 | ICCU 2026
1662 | EXCAVACIÓN MANUAL EN CONGLOMERADO H=0.0-2.0 M (INCLUYE RETIRO DE SOBRANTES A UNA DISTANCIA MENOR DE 5 KM) | M3 | 81447 |  | 81447 | ICCU 2026
1663 | EXCAVACIÓN MANUAL EN ROCA H=0.0-2.0 M (SECO SIN EXPLOSIVOS) | M3 | 163321 |  | 163321 | ICCU 2026
1664 | RELLENO CON MATERIAL DEL SITIO COMPACTADO MECÁNICAMENTE | M3 | 35020 |  | 35020 | ICCU 2026
1665 | RELLENO EN RECEBO COMÚN COMPACTADO MECÁNICAMENTE | M3 | 95264 |  | 95264 | ICCU 2026
1666 | RELLENO GRAVILLA DE RÍO COMPACTADO MECÁNICAMENTE | M3 | 158650 |  | 158650 | ICCU 2026
1667 | RELLENOS AGREGADO EN MATERIAL DE BASE COMPACATADO MECÁNICAMENTE | M3 | 206842 |  | 206842 | ICCU 2026
1668 | AFRIMADO (NORMA INVIAS 311) | M3 | 85144 |  | 85144 | ICCU 2026
1669 | SUBBASE GRANULAR (NORMA INVIAS 320) | M3 | 176067 |  | 176067 | ICCU 2026
1670 | BASE GRANULAR (NORMA INVIAS 330) | M3 | 192690 |  | 192690 | ICCU 2026
1671 | SUMINISTRO E INSTALACIÓN SANITARIO TANQUE (INCLUYE GRIFERÍA) | UN | 418890 |  | 418890 | ICCU 2026
1672 | SUMINISTRO E INSTALACIÓN SANITARIO FLUXÓMETRO (INCLUYE GRIFERÍA) | UN | 1279507 |  | 1279507 | ICCU 2026
1673 | SUMINISTRO E INSTALACIÓN SANITARIO INFANTIL (INCLUYE GRIFERÍA) | UN | 671688 |  | 671688 | ICCU 2026
1674 | SUMINISTRO E INSTALACIÓN LAVAMANOS COLGAR (INCLUYE GRIFERÍA) | UN | 174028 |  | 174028 | ICCU 2026
1675 | SUMINISTRO E INSTALACIÓN LAVAMANOS PEDESTAL (INCLUYE GRIFERÍA) | UN | 263940 |  | 263940 | ICCU 2026
1676 | SUMINISTRO E INSTALACIÓN LAVAMANOS DE EMPOTRAR(INCLUYE GRIFERÍA) | UN | 244374 |  | 244374 | ICCU 2026
1677 | SUMINISTRO E INSTALACIÓN ORINAL DE LLAVE (INCLUYE GRIFERÍA) | UN | 556663 |  | 556663 | ICCU 2026
1678 | SUMINISTRO E INSTALACIÓN ORINAL DE FLUXÓMETRO (INCLUYE GRIFERÍA) | UN | 1466708 |  | 1466708 | ICCU 2026
1679 | SUMINISTRO E INSTALACIÓN ORINAL INFANTIL (INCLUYE GRIFERÍA) | UN | 403173 |  | 403173 | ICCU 2026
1680 | SUMINISTRO E INSTALACIÓN DUCHA MEZCLADORA SIN SALIDA A BAÑERA | UN | 285591 |  | 285591 | ICCU 2026
1681 | SUMINISTRO E INSTALACIÓN DUCHA SENCILLA | UN | 118349 |  | 118349 | ICCU 2026
1682 | SUMINISTRO E INSTALACIÓN LAVAPLATOS DE EMPOTRAR EN ACERO INOXIDABLE 45 X 49 cm (INCLUYE ACCESORIOS Y GRIFERÍA) | UN | 353044 |  | 353044 | ICCU 2026
1683 | SUMINISTRO E INSTALACIÓN LAVAPLATOS DE SOBREPONER EN ACERO INOXIDABLE 120 X 60 cm (INCLUYE ACCESORIOS Y GRIFERÍA) | UN | 518427 |  | 518427 | ICCU 2026
1684 | BARRA DE SEGURIDAD ABATIBLE ACERO INOXIDABLE 70CM | UN | 338461 |  | 338461 | ICCU 2026
1685 | BARRA DE SEGURIDAD ACERO INOXIDABLE 80CM | UN | 164732 |  | 164732 | ICCU 2026
1686 | BARRA DE SEGURIDAD PISO PARED ACERO INOXIDABLE | UN | 471186 |  | 471186 | ICCU 2026
1687 | DISPENSADOR DE JABON LIQUIDO ACERO INOXIDABLE 18X11CM | UN | 134037 |  | 134037 | ICCU 2026
1688 | DISPENSADOR DE PAPEL HIGIENICO ACERO INOXIDABLE DIAM= 26CM | UN | 171571 |  | 171571 | ICCU 2026
1689 | BASURERO-PAPELERA ACERO INOXIDABLE 5LT | UN | 179037 |  | 179037 | ICCU 2026
1690 | SUMINISTRO E INSTALACIÓN SANITARIO PARA PMR | UN | 845928 |  | 845928 | ICCU 2026
1691 | SUMINISTRO E INSTALACIÓN LAVAMANOS PARA PMR | UN | 614075 |  | 614075 | ICCU 2026
1692 | PINTURAS | 0 | 0 |  | 0 | ICCU 2026
1693 | IMPERMEABILIZACIÓN FACHADA EN SIKA TRANSPARENTE 10 AÑOS O SIMILAR | M2 | 17102 |  | 17102 | ICCU 2026
1694 | ANTICORROSIVO SOBRE LÁMINA LINEAL | ML | 5375 |  | 5375 | ICCU 2026
1695 | ANTICORROSIVO SOBRE LÁMINA LLENA | M2 | 19874 |  | 19874 | ICCU 2026
1696 | BARNIZ SOBRE MUEBLES | M2 | 62750 |  | 62750 | ICCU 2026
1697 | CARBURO SOBRE PAÑETES | M2 | 11509 |  | 11509 | ICCU 2026
1698 | COLORPLAST FACHADA SOBRE FACHADA | M2 | 96874 |  | 96874 | ICCU 2026
1699 | DEMARCACIÓN CON MARMOLINA | ML | 6882 |  | 6882 | ICCU 2026
1700 | ESMALTE SOBRE LÁMINA LINEAL | ML | 4931 |  | 4931 | ICCU 2026
1701 | ESMALTE SOBRE LÁMINA LLENA | M2 | 24481 |  | 24481 | ICCU 2026
1702 | ESMALTE SOBRE MADERA LINEAL | ML | 7271 |  | 7271 | ICCU 2026
1703 | ESMALTE SOBRE MADERA LLENA | M2 | 27054 |  | 27054 | ICCU 2026
1704 | ESMALTE SOBRE MARCOS LÁMINA | M2 | 9395 |  | 9395 | ICCU 2026
1705 | ESMALTE SOBRE MARCOS MADERA | M2 | 10955 |  | 10955 | ICCU 2026
1706 | ESTUCO | M2 | 14213 |  | 14213 | ICCU 2026
1707 | ESTUCO (LINEAL) | ML | 9084 |  | 9084 | ICCU 2026
1708 | ESTUCO Y VINILO 3 MANOS | M2 | 29658 |  | 29658 | ICCU 2026
1709 | ESTUCO Y VINILO 3 MANOS (LINEAL) | ML | 18982 |  | 18982 | ICCU 2026
1710 | LACA PISOS MADERA | M2 | 44769 |  | 44769 | ICCU 2026
1711 | LÍNEAS TRÁFICO 0.10 | ML | 5109 |  | 5109 | ICCU 2026
1712 | MARMOLINA SOBRE PAÑETE | M2 | 20593 |  | 20593 | ICCU 2026
1713 | TINTILLA SOBRE MADERA LINEAL | ML | 5558 |  | 5558 | ICCU 2026
1714 | TINTILLA SOBRE MADERA LLENA | M2 | 23032 |  | 23032 | ICCU 2026
1715 | VINILO SOBRE PAÑETE 2 MANOS | M2 | 17817 |  | 17817 | ICCU 2026
1716 | VINILO SOBRE PAÑETE 2 MANOS (LINEAL) | ML | 10886 |  | 10886 | ICCU 2026
1717 | WASH-PRIMER SOBRE ALUMNIO | M2 | 37016 |  | 37016 | ICCU 2026
1718 | PINTURA EPÓXICA | M2 | 24227 |  | 24227 | ICCU 2026
1719 | PINTURA EPÓXICA (LINEAL) | ML | 15342 |  | 15342 | ICCU 2026
1720 | RECUBRIMIENTO SINTETICO CANCHAS DEPORTIVAS (INC. LAVADO DE PLACA, TRATAMIENTO DE JUNTAS Y DEMARCACION), COLORES A ESCOGER | M2 | 65578 |  | 65578 | ICCU 2026
1721 | PINTURA DE ALTA ASEPSIA 2 MANOS | M2 | 31349 |  | 31349 | ICCU 2026
1722 | PINTURA TIPO KORAZA PARA EXTERIOR | M2 | 27252 |  | 27252 | ICCU 2026
1723 | ESTUCO PLASTICO | M2 | 19195 |  | 19195 | ICCU 2026
1724 | ASEO FINAL DE OBRA | M2 | 3123 |  | 3123 | ICCU 2026
1725 | DOTACIONES DEPORTIVAS | 0 | 0 |  | 0 | ICCU 2026
1726 | CANCHA MINIBALONCESTO Y/O MINIFÚTBOL (PAR) | UN | 8606443 |  | 8606443 | ICCU 2026
1727 | CANCHA MÚLTIPLE TUBO A.N. INCL.TABLERO ACRÍLICO CON RODACHINES Y CILINDRO PARA MOVILIZAR (PAR) | UN | 15251332 |  | 15251332 | ICCU 2026
1728 | CANCHA PARA MICROFÚTBOL (PAR) | UN | 3979888 |  | 3979888 | ICCU 2026
1729 | CANCHA PARA BALONCESTO CON RODACHINES Y CILINDRO (PAR) | UN | 12921190 |  | 12921190 | ICCU 2026
1730 | CANCHA PARA BALONCESTO DE ANCLAR AL PISO (PAR) | UN | 12080932 |  | 12080932 | ICCU 2026
1731 | DEMARCACIÓN CON PINTURA TIPO TRÁFICO E=0.10 M | ML | 5109 |  | 5109 | ICCU 2026
1732 | TABLERO PARA BALONCESTO EN ACRÍLICO 10 MM (PAR) | UN | 1233925 |  | 1233925 | ICCU 2026
1733 | MALLA NYLON PETROLIZADA VOLEIBOL | UN | 133815 |  | 133815 | ICCU 2026
1734 | SOPORTE MALLA VOLEIBOL CON TENSOR | UN | 2227377 |  | 2227377 | ICCU 2026
1735 | CERRAMIENTO CONTRA IMPACTO H=5.00M TIPO IDRDCERRAMIENTO CONTRA IMPACTO H=5.00M TIPO IDRD. INC CIMENTACION | ML | 1260691 |  | 1260691 | ICCU 2026
1736 | SUMINISTRO TRANSPORTE E INSTALACION EQUIPOS DE GIMNASIOS EXTERIORES BIOSALUDABLES - CAMINADORA ELIPTICA - EQUIPO ESALDA BRAZOS ALTO | UN | 5211912 |  | 5211912 | ICCU 2026
1737 | TUBERÍA COBRE 1/2" TIPO L (INCLUYE ACCESORIOS) | ML | 50065 |  | 50065 | ICCU 2026
1738 | TUBERÍA COBRE 3/4" TIPO L (INCLUYE ACCESORIOS) | ML | 72188 |  | 72188 | ICCU 2026
1739 | TUBERÍA COBRE 1" TIPO L (INCLUYE ACCESORIOS) | ML | 85736 |  | 85736 | ICCU 2026
1740 | TUBERÍA DE ACERO GALVANIZADO 1/2" SCH 40 (INCLUYE ACCESORIOS) | ML | 23609 |  | 23609 | ICCU 2026
1741 | TUBERÍA DE ACERO GALVANIZADO 3/4" SCH 40 (INCLUYE ACCESORIOS) | ML | 28837 |  | 28837 | ICCU 2026
1742 | TUBERÍA DE ACERO GALVANIZADO 1" SCH 40 (INCLUYE ACCESORIOS) | ML | 39677 |  | 39677 | ICCU 2026
1743 | TUBERÍA DE POLIETILENO 1/2" (INCLUYE ACCESORIOS) | ML | 34848 |  | 34848 | ICCU 2026
1744 | TUBERÍA DE POLIETILENO 3/4" (INCLUYE ACCESORIOS) | ML | 36702 |  | 36702 | ICCU 2026
1745 | TUBERÍA DE POLIETILENO 1" (INCLUYE ACCESORIOS) | ML | 46142 |  | 46142 | ICCU 2026
1746 | VÁLVULA DE BOLA GAS 1/2" | UN | 28747 |  | 28747 | ICCU 2026
1747 | VÁLVULA DE BOLA GAS 3/4" | UN | 36971 |  | 36971 | ICCU 2026
1748 | VÁLVULA DE BOLA GAS 1" | UN | 55102 |  | 55102 | ICCU 2026
1749 | VÁLVULA POLIETILENO GAS 1/2" | UN | 57832 |  | 57832 | ICCU 2026
1750 | VÁLVULA POLIETILENO GAS 3/4" | UN | 92956 |  | 92956 | ICCU 2026
1751 | VÁLVULA POLIETILENO GAS 1" | UN | 135058 |  | 135058 | ICCU 2026
1752 | ACOMETIDA GAS 1/2" (INCLUYE TUBERIA 1/2" SCH 40, MEDIDOR, VALVULA, REGULADOR, ELEVADOR, ACCESORIOS) | UN | 582421 |  | 582421 | ICCU 2026
1753 | SENSOR DE HUMO FOTOELÉCTRICO | UN | 320871 |  | 320871 | ICCU 2026
1754 | CABLE DETECTOR LINEAL DE CALOR | ML | 51955 |  | 51955 | ICCU 2026
1755 | SIRENA DE 110 V. INC FUSIBLE | UN | 99952 |  | 99952 | ICCU 2026
1756 | CÁMARA CCTV | UN | 336689 |  | 336689 | ICCU 2026
1757 | PARLANTE-CIELO FALSO | UN | 76739 |  | 76739 | ICCU 2026
1758 | AMPLIFICADOR 100W | UN | 857902 |  | 857902 | ICCU 2026
1759 | AMPLIFICADOR 300W | UN | 2124815 |  | 2124815 | ICCU 2026
1760 | ACOMETIDA CABLE RG-6 PARA MICRÓFONO, INC TUBERIA PVC 1/2 Y ACCESORIOS | ML | 20086 |  | 20086 | ICCU 2026
1761 | MICRÓFONO PG 48LC (INCLUYE BASE) | UN | 327444 |  | 327444 | ICCU 2026
1762 | TOMA PARA MICRÓFONO | UN | 54400 |  | 54400 | ICCU 2026
1763 | CABLE BLINDADO STEREO PARA MICRÓFONO | ML | 5819 |  | 5819 | ICCU 2026
1764 | SPLITERS | UN | 9438 |  | 9438 | ICCU 2026
1765 | TUBERÍA CONDUIT EMT GALVANIZADA 1/2". INC ACCESORIOS | ML | 13582 |  | 13582 | ICCU 2026
1766 | TUBERÍA CONDUIT EMT GALVANIZADA 3/4". INC ACCESORIOS | ML | 19137 |  | 19137 | ICCU 2026
1767 | TUBERÍA CONDUIT EMT GALVANIZADA 1". INC ACCESORIOS | ML | 27598 |  | 27598 | ICCU 2026
1768 | BANDEJA PORTACABLE ACERO GALVANIZADO 30x80 | ML | 182597 |  | 182597 | ICCU 2026
1769 | TAPA PARA BANDEJA PORTACABLE ACERO GALVANIZADO 30X120 | ML | 47879 |  | 47879 | ICCU 2026
1770 | BANDEJA PORTACABLES PARA RACK | UN | 154402 |  | 154402 | ICCU 2026
1771 | RACK 2' X 24" | UN | 225939 |  | 225939 | ICCU 2026
1772 | RACK 3' X 24" | UN | 459311 |  | 459311 | ICCU 2026
1773 | RACK 5' X 24" | UN | 532962 |  | 532962 | ICCU 2026
1774 | RACK 7' X 24" | UN | 579417 |  | 579417 | ICCU 2026
1775 | PATCH PANEL 48 PUERTOS CATEGORÍA 6A | UN | 709591 |  | 709591 | ICCU 2026
1776 | PATCH PANEL 24 PUERTOS CATEGORÍA 6A | UN | 410811 |  | 410811 | ICCU 2026
1777 | SALIDA DE DATOS COMPLETA (INCLUYE FACE PLATE Y MARCACIÓN) | UN | 183742 |  | 183742 | ICCU 2026
1778 | PATCH CORD 2M CATEGORÍA 6A | UN | 19881 |  | 19881 | ICCU 2026
1779 | PATCH CORD 5M CATEGORÍA 6A | UN | 40382 |  | 40382 | ICCU 2026
1780 | CABLE UTP CATEGORÍA 6A | ML | 7188 |  | 7188 | ICCU 2026
1781 | CANALETA METÁLICA 4X6 CMS | ML | 45874 |  | 45874 | ICCU 2026
1782 | CANALETA METÁLICA 4X10 CMS | ML | 49325 |  | 49325 | ICCU 2026
1783 | CANALETA METÁLICA 6X10 CMS | ML | 52657 |  | 52657 | ICCU 2026
1784 | CANALETA PLÁSTICA 13X7 MM | ML | 33204 |  | 33204 | ICCU 2026
1785 | CANALETA PLÁSTICA 20X12 MM | ML | 37529 |  | 37529 | ICCU 2026
1786 | CANALETA PLÁSTICA 32X12 MM | ML | 40230 |  | 40230 | ICCU 2026
1787 | CANALETA PLÁSTICA 40X60 MM | ML | 75899 |  | 75899 | ICCU 2026
1788 | SWITCH 10/100/1000 24 PUERTOS | UN | 949207 |  | 949207 | ICCU 2026
1789 | SWITCH 10/100/1000 16 PUERTOS | UN | 482921 |  | 482921 | ICCU 2026
1790 | SWITCH 10/100/1000 8 PUERTOS | UN | 151609 |  | 151609 | ICCU 2026
1791 | CABLE TELEFÓNICO 2 PARES | ML | 3045 |  | 3045 | ICCU 2026
1792 | CABLE TELEFÓNICO 10 PARES | ML | 11778 |  | 11778 | ICCU 2026
1793 | CABLE TELEFÓNICO 20 PARES | ML | 18471 |  | 18471 | ICCU 2026
1794 | CABLE TELEFÓNICO 40 PARES | ML | 30133 |  | 30133 | ICCU 2026
1795 | CABLE TELEVISIÓN RG6 | ML | 6305 |  | 6305 | ICCU 2026
1796 | ACOMETIDA TELEFÓNICA TUBERIA 1/2". INC CABLE 4 PARES | ML | 23051 |  | 23051 | ICCU 2026
1797 | ACOMETIDA TELEFÓNICA TUBERIA 1". INC CABLE 10 PARES | ML | 29754 |  | 29754 | ICCU 2026
1798 | ACOMETIDA TELEVISIÓN RG6 . INC TUBERIA 1" | ML | 28969 |  | 28969 | ICCU 2026
1799 | CABLE DE FIBRA ÓPTICA 50/125 MULTIMODO (INCLUYE CERTIFICACIÓN) | ML | 31767 |  | 31767 | ICCU 2026
1800 | BANDEJA PARA FIBRA ÓPTICA HASTA 24 HILOS. INC KIT ADAPTADOR LC PARA BANDEJA | UN | 892892 |  | 892892 | ICCU 2026
1801 | CODO 45 PVC UNIÓN MECÁNICA 2" | UN | 40593 |  | 40593 | ICCU 2026
1802 | CODO 45 PVC UNIÓN MECÁNICA 4" | UN | 131316 |  | 131316 | ICCU 2026
1803 | CODO 45 PVC UNIÓN MECÁNICA 8" | UN | 723299 |  | 723299 | ICCU 2026
1804 | CODO 45 PVC UNIÓN MECÁNICA 10" | UN | 1542601 |  | 1542601 | ICCU 2026
1805 | CODO 90 PVC UNIÓN MECÁNICA 4" | UN | 179264 |  | 179264 | ICCU 2026
1806 | CODO 90 PVC UNIÓN MECÁNICA 8" | UN | 1073659 |  | 1073659 | ICCU 2026
1807 | CODO 90 PVC UNIÓN MECÁNICA 10" | UN | 2300293 |  | 2300293 | ICCU 2026
1808 | COLLAR DE DERIVACIÓN PVC UNIÓN MECÁNICA 2" X 1/2" | UN | 21859 |  | 21859 | ICCU 2026
1809 | COLLAR DE DERIVACIÓN PVC UNIÓN MECÁNICA 2 1/2" X 1/2" | UN | 26128 |  | 26128 | ICCU 2026
1810 | COLLAR DE DERIVACIÓN PVC UNIÓN MECÁNICA 3" X 1/2" | UN | 31894 |  | 31894 | ICCU 2026
1811 | COLLAR DE DERIVACIÓN PVC UNIÓN MECÁNICA 4" X 1/2" | UN | 34570 |  | 34570 | ICCU 2026
1812 | COLLAR DE DERIVACIÓN PVC UNIÓN MECÁNICA 6" X 1/2" | UN | 40734 |  | 40734 | ICCU 2026
1813 | COLLAR DE DERIVACIÓN PVC UNIÓN MECÁNICA 6" X 2" | UN | 40734 |  | 40734 | ICCU 2026
1814 | TAPÓN PVC UNIÓN MECÁNICA 3" | UN | 152069 |  | 152069 | ICCU 2026
1815 | TAPÓN PVC UNIÓN MECÁNICA 4" | UN | 176612 |  | 176612 | ICCU 2026
1816 | TAPÓN PVC UNIÓN MECÁNICA 8" | UN | 544433 |  | 544433 | ICCU 2026
1817 | TEE PVC UNIÓN MECÁNICA 2" | UN | 203765 |  | 203765 | ICCU 2026
1818 | TEE PVC UNIÓN MECÁNICA 4" | UN | 335954 |  | 335954 | ICCU 2026
1819 | TEE PVC UNIÓN MECÁNICA 8" | UN | 1475781 |  | 1475781 | ICCU 2026
1820 | TEE PVC UNIÓN MECÁNICA 10" | UN | 1698956 |  | 1698956 | ICCU 2026
1821 | TUBERÍA PVC UNIÓN MECÁNICA RDE 21 2" | ML | 22515 |  | 22515 | ICCU 2026
1822 | TUBERÍA PVC UNIÓN MECÁNICA RDE 26 2" | ML | 20183 |  | 20183 | ICCU 2026
1823 | TUBERÍA PVC UNIÓN MECÁNICA RDE 26 4" | ML | 43563 |  | 43563 | ICCU 2026
1824 | TUBERÍA PVC UNIÓN MECÁNICA RDE 26 8" | ML | 180367 |  | 180367 | ICCU 2026
1825 | TUBERÍA PVC UNIÓN MECÁNICA RDE 26 10" | ML | 264207 |  | 264207 | ICCU 2026
1826 | TUBERÍA PVC UNIÓN MECÁNICA RDE 32.5 4" | ML | 45300 |  | 45300 | ICCU 2026
1827 | TUBERÍA PVC UNIÓN MECÁNICA RDE 32.5 8" | ML | 152657 |  | 152657 | ICCU 2026
1828 | TUBERÍA PVC UNIÓN MECÁNICA RDE 32.5 10" | ML | 221895 |  | 221895 | ICCU 2026
1829 | UNIÓN RÁPIDA DE CONSTRUCCIÓN PVC 2 1/2" | UN | 44849 |  | 44849 | ICCU 2026
1830 | UNIÓN RÁPIDA DE CONSTRUCCIÓN PVC 4" | UN | 91410 |  | 91410 | ICCU 2026
1831 | UNIÓN RÁPIDA DE CONSTRUCCIÓN PVC 8" | UN | 359072 |  | 359072 | ICCU 2026
1832 | UNIÓN REPARACION PVC 4" | UN | 105905 |  | 105905 | ICCU 2026
1833 | UNIÓN REPARACIÓN PVC 8" | UN | 416306 |  | 416306 | ICCU 2026
1834 | UNIÓN REPARACIÓN UNIÓN Z PVC 6" | UN | 260355 |  | 260355 | ICCU 2026
1835 | UNIÓN REPARACIÓN UNIÓN Z PVC 10" | UN | 711074 |  | 711074 | ICCU 2026
1836 | VÁLVULA COMPUERTA ELÁSTICA 6" | UN | 1867006 |  | 1867006 | ICCU 2026
1837 | VÁLVULA COMPUERTA ELÁSTICA 8" | UN | 2757032 |  | 2757032 | ICCU 2026
1838 | ALCANTARILLADO - EXCAVACIONES | 0 | 0 |  | 0 | ICCU 2026
1839 | ENTIBADO TIPO 1 (1/7 UTILIZACIONES) | M2 | 19580 |  | 19580 | ICCU 2026
1840 | ENTIBADO TIPO 2 (1/7 UTILIZACIONES) | M2 | 45429 |  | 45429 | ICCU 2026
1841 | RELLENO CON MATERIAL DE EXCAVACIÓN | M3 | 33882 |  | 33882 | ICCU 2026
1842 | RELLENO TIPO 1 "GRAVILLA" | M3 | 135362 |  | 135362 | ICCU 2026
1843 | RELLENO TIPO 2 "RECEBO" | M3 | 84324 |  | 84324 | ICCU 2026
1844 | RELLENO TIPO 4 "SUBBASE B-200" | M3 | 98955 |  | 98955 | ICCU 2026
1845 | RELLENO TIPO 5 "TRITURADO GRUESO" | M3 | 83544 |  | 83544 | ICCU 2026
1846 | RELLENO TIPO 6 "RAJÓN-PIEDRA" | M3 | 91835 |  | 91835 | ICCU 2026
1847 | RELLENO TIPO 7 "ARENA DE PEÑA" | M3 | 162536 |  | 162536 | ICCU 2026
1848 | ALCANTARILLADO - TUBERÍA | 0 | 0 |  | 0 | ICCU 2026
1849 | CODO 45 PVC ALCANTARILLADO 8" | UN | 162375 |  | 162375 | ICCU 2026
1850 | CODO 45 PVC ALCANTARILLADO 16" | UN | 1668595 |  | 1668595 | ICCU 2026
1851 | CODO 90 PVC ALCANTARILLADO 8" | UN | 211376 |  | 211376 | ICCU 2026
1852 | CODO 90 PVC ALCANTARILLADO 16" | UN | 1932093 |  | 1932093 | ICCU 2026
1853 | CODO 90 PVC ALCANTARILLADO 24" | UN | 1348625 |  | 1348625 | ICCU 2026
1854 | SILLA TEE PVC ALCANTARILLADO 10 X 4" | UN | 71889 |  | 71889 | ICCU 2026
1855 | SILLA TEE PVC ALCANTARILLADO 10 X 6" | UN | 161208 |  | 161208 | ICCU 2026
1856 | SILLA TEE PVC ALCANTARILLADO 16 X 4" | UN | 377908 |  | 377908 | ICCU 2026
1857 | SILLA TEE PVC ALCANTARILLADO 16 X 6" | UN | 377899 |  | 377899 | ICCU 2026
1858 | SILLA TEE PVC ALCANTARILLADO 20 X 6" | UN | 605439 |  | 605439 | ICCU 2026
1859 | SILLA YEE PVC ALCANTARILLADO 10 X 4" | UN | 161275 |  | 161275 | ICCU 2026
1860 | SILLA YEE PVC ALCANTARILLADO 10 X 6" | UN | 161275 |  | 161275 | ICCU 2026
1861 | SILLA YEE PVC ALCANTARILLADO 16 X 4" | UN | 377908 |  | 377908 | ICCU 2026
1862 | SILLA YEE PVC ALCANTARILLADO 16 X 6" | UN | 377908 |  | 377908 | ICCU 2026
1863 | SILLA YEE PVC ALCANTARILLADO 20 X 6" | UN | 605439 |  | 605439 | ICCU 2026
1864 | TUBERÍA CONCRETO CLASE II REFORZADO 24" | ML | 611807 |  | 611807 | ICCU 2026
1865 | TUBERÍA CONCRETO CLASE II REFORZADO 30" | ML | 988210 |  | 988210 | ICCU 2026
1866 | TUBERÍA CONCRETO CLASE II REFORZADO 44" | ML | 1577094 |  | 1577094 | ICCU 2026
1867 | TUBERÍA CONCRETO CLASE II SIN REFUERZO 10" | ML | 99993 |  | 99993 | ICCU 2026
1868 | TUBERÍA CONCRETO CLASE II SIN REFUERZO 24" | ML | 513321 |  | 513321 | ICCU 2026
1869 | TUBERÍA CONCRETO CLASE III REFORZADO 24" | ML | 575121 |  | 575121 | ICCU 2026
1870 | TUBERÍA CONCRETO CLASE III REFORZADO 44" | ML | 1577066 |  | 1577066 | ICCU 2026
1871 | TUBERÍA CONCRETO CLASE I SIN REFUERZO 10" | ML | 93578 |  | 93578 | ICCU 2026
1872 | TUBERÍA CONCRETO CLASE I SIN REFUERZO 24" | ML | 466125 |  | 466125 | ICCU 2026
1873 | TUBERÍA PVC ALCANTARILLADO 8" | ML | 72265 |  | 72265 | ICCU 2026
1874 | TUBERÍA PVC ALCANTARILLADO 10" | ML | 101175 |  | 101175 | ICCU 2026
1875 | TUBERÍA PVC ALCANTARILLADO 12" | ML | 144864 |  | 144864 | ICCU 2026
1876 | TUBERÍA PVC ALCANTARILLADO 16" | ML | 221828 |  | 221828 | ICCU 2026
1877 | TUBERÍA PVC ALCANTARILLADO REFORZADO 20" | ML | 354342 |  | 354342 | ICCU 2026
1878 | TUBERÍA PVC ALCANTARILLADO REFORZADO 24" | ML | 514018 |  | 514018 | ICCU 2026
1879 | TUBERÍA PVC ALCANTARILLADO REFORZADO 27" | ML | 650023 |  | 650023 | ICCU 2026
1880 | TUBERÍA PVC ALCANTARILLADO REFORZADO 33" | ML | 854708 |  | 854708 | ICCU 2026
1881 | TUBERÍA PVC ALCANTARILLADO REFORZADO 36" | ML | 1547055 |  | 1547055 | ICCU 2026
1882 | PLACA DE FONDO POZO D=1.7M, E=0.25M (CONCRETO 3000 PSI CON REFUERZO) | UN | 1162237 |  | 1162237 | ICCU 2026
1883 | CILINDRO POZO EN LADRILLO TOLETE, Di=1.20M, E=0.25M (INC. PAÑETE INTERNO E=1.5CM Y CAÑUELA) | ML | 942176 |  | 942176 | ICCU 2026
1884 | CUBIERTA POZO D= 1.7M, E=0.20M C0NCRETO 3000 PSI CON REFUERZO (INCLUYE ARO Y TAPA HF) | UN | 1144784 |  | 1144784 | ICCU 2026
1885 | PLACA DE FONDO POZO D=1.96M, E=0.25M (CONCRETO 3000 PSI CON REFUERZO) | UN | 1369372 |  | 1369372 | ICCU 2026
1886 | CILINDRO POZO EN LADRILLO TOLETE, Di=1.20M, E=0.38M (INC. PAÑETE INTERNO E=1.5CM Y CAÑUELA) | ML | 1299083 |  | 1299083 | ICCU 2026
1887 | CUBIERTA POZO D= 1.96M, E=0.20M C0NCRETO 3000 PSI CON REFUERZO (INCLUYE ARO Y TAPA HF) | UN | 1322333 |  | 1322333 | ICCU 2026
1888 | SUMIDERO EN LADRILLO SL-100 | UN | 1747958 |  | 1747958 | ICCU 2026
1889 | SUMIDERO EN LADRILLO SL-250 | UN | 2470877 |  | 2470877 | ICCU 2026
1890 | SUMIDERO FUNDIDO EN SITIO REFORZADO SL-100 | UN | 3333164 |  | 3333164 | ICCU 2026
1891 | SUMIDERO FUNDIDO EN SITIO SL-250 | UN | 4441954 |  | 4441954 | ICCU 2026
1892 | SUMIDERO PREFABRICADO SL-100 | UN | 2703282 |  | 2703282 | ICCU 2026
1893 | SUMIDERO PREFABRICADO SL-250 | UN | 5601832 |  | 5601832 | ICCU 2026
1894 | NIVELACIÓN DE POZOS DE INSPECCIÓN Di=1.20M, E=0.25M, H=0,21M(INCLUYE PAÑETE INTERNO Y DEMOLICIÓN) | UN | 205974 |  | 205974 | ICCU 2026
1895 | ADOQUÍN DE ARCILLA 20X10X6CM | M2 | 116537 |  | 116537 | ICCU 2026
1896 | ADOQUÍN DE ARCILLA 20X10X8CM | M2 | 135309 |  | 135309 | ICCU 2026
1897 | ANDÉN CONCRETO 2500 PSI EN SITIO E=0.1M | M2 | 87950 |  | 87950 | ICCU 2026
1898 | ANDÉN CONCRETO 3000 PSI EN SITIO E=0.1M | M2 | 92724 |  | 92724 | ICCU 2026
1899 | ANDÉN CONCRETO 3500 PSI EN SITIO E=0.1M | M2 | 96178 |  | 96178 | ICCU 2026
1900 | BORDE SEPARADOR VERDE A-170 | ML | 358055 |  | 358055 | ICCU 2026
1901 | BORDILLO DE 8X15 CM FUNDIDO EN CONCRETO DE 2500 PSI | ML | 33699 |  | 33699 | ICCU 2026
1902 | BORDILLO DE 20X35 CM FUNDIDO EN CONCRETO DE 2500 PSI | ML | 63793 |  | 63793 | ICCU 2026
1903 | CAÑUELA PREFABRICADA TIPO A-120 | ML | 127109 |  | 127109 | ICCU 2026
1904 | CONTENEDOR DE RAÍCES TIPO A B-20 | UN | 873475 |  | 873475 | ICCU 2026
1905 | LOSETA PREFABRICADA A-40 | M2 | 97513 |  | 97513 | ICCU 2026
1906 | LOSETA PREFABRICADA A-60 | M2 | 133183 |  | 133183 | ICCU 2026
1907 | SARDINEL FUNDIDO IN-SITU H=0.2M, E=0.2M,CONCRETO DE 3000 PSI | ML | 54228 |  | 54228 | ICCU 2026
1908 | SARDINEL FUNDIDO IN-SITU H=0.4 M, E=0.2M,CONCRETO 3000 PSI | ML | 83918 |  | 83918 | ICCU 2026
1909 | SARDINEL PREFABRICADO A-10 | ML | 140636 |  | 140636 | ICCU 2026
1910 | TABLETA PREFABRICADA A-20 (20X20CM ) | M2 | 91778 |  | 91778 | ICCU 2026
1911 | BANCA EN CONCRETO M-40 | UN | 301446 |  | 301446 | ICCU 2026
1912 | BANCA EN CONCRETO M-30 | UN | 956492 |  | 956492 | ICCU 2026
1913 | BOLARDO M-63 ALTO/HIERRO | UN | 322594 |  | 322594 | ICCU 2026
1914 | BOLARDO M-60 CONCRETO | UN | 248353 |  | 248353 | ICCU 2026
1915 | BOLARDO M-61 BAJO/CONCRETO | UN | 252158 |  | 252158 | ICCU 2026
1916 | BOLARDO M-62 BAJO/HIERRO | UN | 291061 |  | 291061 | ICCU 2026
1917 | BORDE CONTENEDOR DE RAICES A-70 | ML | 93275 |  | 93275 | ICCU 2026
1918 | BORDILLO PREFABRICADO A-80 | ML | 101797 |  | 101797 | ICCU 2026
1919 | CANECA M-120 | UN | 445111 |  | 445111 | ICCU 2026
1920 | CANECA EN ACERO INOXIDABLE TIPO BARCELONA | UN | 1183919 |  | 1183919 | ICCU 2026
1921 | HIDRANTE EXTREMO BRIDA D=4" TIPO POSTE | UN | 4737175 |  | 4737175 | ICCU 2026
1922 | HIDRANTE EXTREMO BRIDA D=4" TIPO TRÁFICO | UN | 4871681 |  | 4871681 | ICCU 2026
1923 | CICLOPARQUEADERO M100 TIPO 1 | UN | 687311 |  | 687311 | ICCU 2026
1924 | CICLOPARQUEADERO M101 TIPO 2 | UN | 910035 |  | 910035 | ICCU 2026
1925 | BANCA EN MADERA M-50 | UN | 762787 |  | 762787 | ICCU 2026
1926 | PROTECTOR DE ÁRBOL DE 2 TUBOS M-91 | UN | 375486 |  | 375486 | ICCU 2026
1927 | PROTECTOR DE ÁRBOL CIRCULAR M-90 | UN | 808928 |  | 808928 | ICCU 2026
1928 | POSTE HISTÓRICO M-131 | UN | 8969901 |  | 8969901 | ICCU 2026
1929 | LÍNEAS DE DEMARCACIÓN CON PINTURA EN FRÍO | ML | 5625 |  | 5625 | ICCU 2026
1930 | MARCA VIAL CON PINTURA EN FRÍO | M2 | 63577 |  | 63577 | ICCU 2026
1931 | SEÑAL DOBLE DE CICLORUTA | UN | 451288 |  | 451288 | ICCU 2026
1932 | SEÑALES DE TRÁNSITO INFORMATIVAS (1.4 X 0.95 M) | UN | 705661 |  | 705661 | ICCU 2026
1933 | SEÑAL VERTICAL GRUPO I 0.60x0.60M POSTE 3.5M | UN | 551385 |  | 551385 | ICCU 2026
1934 | SEÑAL DE TRÁNSITO GRUPO I 0.75X0.75M, POSTE 3.5M | UN | 585051 |  | 585051 | ICCU 2026
1935 | SEÑAL DE TRÁNSITO GRUPO I 0.90X0.90M, POSTE 3.5M | UN | 598058 |  | 598058 | ICCU 2026
1936 | TACHAS REFLECTIVAS | UN | 19379 |  | 19379 | ICCU 2026
1937 | SUMINISTRO E INSTALACIÓN DE ESTOPEROLES DE 10x3.0 CM | UN | 20632 |  | 20632 | ICCU 2026
1938 | TACHON EN CONCRETO L = 0,4 X HI = 0,15 X HS = 0.08 M (INCLUYE SUMINISTRO E INSTALACIÓN) | UN | 167588 |  | 167588 | ICCU 2026
1939 | DEMOLICIÓN CONCRETO ESTRUCTURAL (INCLUYE CARGUE Y RETIRO DE SOBRANTES A UNA DISTANCIA DE 5KM) | M3 | 228726 |  | 228726 | ICCU 2026
1940 | DEMOLICIÓN CONCRETO SIMPLE (INCLUYE CARGUE Y RETIRO DE SOBRANTES A UNA DISTANCIA DE 5KM) | M3 | 79992 |  | 79992 | ICCU 2026
1941 | DESMONTE Y LIMPIEZA EN BOSQUE (INCLUYE CARGUE Y RETIRO DE SOBRANTES A UNA DISTANCIA DE 5KM) | HA | 3837581 |  | 3837581 | ICCU 2026
1942 | DESMONTE Y LIMPIEZA EN ZONA NO BOSCOSA (INCLUYE CARGUE Y RETIRO DE SOBRANTES A UNA DISTANCIA DE 5KM) | HA | 1501242 |  | 1501242 | ICCU 2026
1943 | DEMOLICIÓN DE ESTRUCTURAS (INCLUYE CARGUE Y RETIRO DE SOBRANTES A UNA DISTANCIA DE 5KM) | M3 | 133050 |  | 133050 | ICCU 2026
1944 | TRANSPORTE DE MATERIALES PROV. DE EXPLANACIÓN, CANALES, PRESTAMOS, SOBREACARREOS Y DERRUMBES | M3-KM | 1823 |  | 1823 | ICCU 2026
1945 | EXCAVACIÓN SIN CLASIFICAR DE LA EXPLANACIÓN, CANALES Y PRÉSTAMOS | M3 | 13868 |  | 13868 | ICCU 2026
1946 | EXCAVACIÓN EN ROCA DE LA EXPLANACIÓN, CANALES Y PRÉSTAMOS | M3 | 46312 |  | 46312 | ICCU 2026
1947 | EXCAVACIÓN EN MATERIAL COMÚN DE LA EXPLANACIÓN, CANALES Y PRÉSTAMOS | M3 | 12749 |  | 12749 | ICCU 2026
1948 | TERRAPLENES | M3 | 21076 |  | 21076 | ICCU 2026
1949 | PEDRAPLÉN COMPACTO | M3 | 18595 |  | 18595 | ICCU 2026
1950 | PEDRAPLÉN SUELTO | M3 | 10798 |  | 10798 | ICCU 2026
1951 | MEJORAMIENTO DE LA SUBRASANTE INVOLUCRANDO EL SUELO EXISTENTE | M2 | 689 |  | 689 | ICCU 2026
1952 | MEJORAMIENTO DE LA SUBRASANTE INVOLUCRANDO ÚNICAMENTE MATERIAL ADICIONADO | M3 | 18364 |  | 18364 | ICCU 2026
1953 | EXCAVACIONES VARIAS SIN CLASIFICAR (INCLUYE RETIRO DE SOBRANTES A UNA DISTANCIA MENOR DE 5 KM) | M3 | 29781 |  | 29781 | ICCU 2026
1954 | EXCAVACIONES VARIAS EN ROCA EN SECO (INCLUYE RETIRO DE SOBRANTES A UNA DISTANCIA MENOR DE 5 KM) | M3 | 88046 |  | 88046 | ICCU 2026
1955 | EXCAVACIONES VARIAS EN ROCA BAJO AGUA (INCLUYE RETIRO DE SOBRANTES A UNA DISTANCIA MENOR DE 5 KM) | M3 | 109317 |  | 109317 | ICCU 2026
1956 | EXCAVACIONES VARIAS EN MATERIAL COMÚN SECO (INCLUYE RETIRO DE SOBRANTES A UNA DISTANCIA MENOR DE 5 KM) | M3 | 27132 |  | 27132 | ICCU 2026
1957 | EXCAVACIONES VARIAS EN MATERIAL COMÚN SECO A MANO (INCLUYE RETIRO DE SOBRANTES A UNA DISTANCIA MENOR DE 5 KM) | M3 | 71810 |  | 71810 | ICCU 2026
1958 | EXCAVACIONES VARIAS EN MATERIAL COMÚN BAJO AGUA (INCLUYE RETIRO DE SOBRANTES A UNA DISTANCIA MENOR DE 5 KM) | M3 | 45032 |  | 45032 | ICCU 2026
1959 | EXCAVACIONES VARIAS EN MATERIAL COMÚN BAJO AGUA A MANO (INCLUYE RETIRO DE SOBRANTES A UNA DISTANCIA MENOR DE 5 KM) | M3 | 98697 |  | 98697 | ICCU 2026
1960 | FRESADO CONCRETO ASFÁLTICO (E=5-12 cm) | M2 | 8378 |  | 8378 | ICCU 2026
1961 | SUBBASE GRANULAR | M3 | 175915 |  | 175915 | ICCU 2026
1962 | BASE GRANULAR | M3 | 192538 |  | 192538 | ICCU 2026
1963 | EXCAVACIÓN PARA REPARACIÓN DEL PAVIMENTO EXISTENTE (INCLUYE RETIRO DE ESCOMBROS CON CARGUE MENOR A 5 Km) | M3 | 202137 |  | 202137 | ICCU 2026
1964 | RIEGO DE IMPRIMACIÓN | M2 | 6260 |  | 6260 | ICCU 2026
1965 | RIEGO DE LIGA CON EMULSIÓN ASFÁLTICA CRR-1 | M2 | 3062 |  | 3062 | ICCU 2026
1966 | PAVIMENTO RECICLADO EN FRÍO EN EL LUGAR CON EMULSION ASFÁLTICA | M3 | 397031 |  | 397031 | ICCU 2026
1967 | PAVIMENTO DE ADOQUINES DE CONCRETO | M2 | 100629 |  | 100629 | ICCU 2026
1968 | MEZCLA DENSA EN CALIENTE TIPO MDC-25 (INCLUYE CEMENTO ASFÁLTICO) | M3 | 1132339 |  | 1132339 | ICCU 2026
1969 | MEZCLA DENSA EN CALIENTE TIPO MDC-19 (INCLUYE CEMENTO ASFÁLTICO) | M3 | 1140909 |  | 1140909 | ICCU 2026
1970 | MEZCLA DENSA EN CALIENTE PARA BACHEO (INCLUYE CEMENTO ASFÁLTICO) | M3 | 1257623 |  | 1257623 | ICCU 2026
1971 | MEZCLA DENSA EN CALIENTE TIPO MDC-10 (INCLUYE CEMENTO ASFÁLTICO) | M3 | 1175186 |  | 1175186 | ICCU 2026
1972 | BASE ESTABILIZADA CON EMULSIÓN ASFÁLTICA TIPO BEE-1 | M3 | 496690 |  | 496690 | ICCU 2026
1973 | BASE ESTABILIZADA CON EMULSIÓN ASFÁLTICA TIPO BEE-2 | M3 | 475212 |  | 475212 | ICCU 2026
1974 | AFIRMADO | M3 | 85090 |  | 85090 | ICCU 2026
1975 | TRATAMIENTO SUPERFICIAL DOBLE CON EMULSIÓN CRR-2 | M2 | 28741 |  | 28741 | ICCU 2026
1976 | TRATAMIENTO SUPERFICIAL SIMPLE CON EMULSIÓN CRR-2 | M2 | 11907 |  | 11907 | ICCU 2026
1977 | CONCRETO PARA PAVIMENTO RÍGIDO MR-38, INCLUYE SELLADO DE JUNTAS Y ACERO DE TRANSFERENCIA Y UNIÓN | M3 | 941815 |  | 941815 | ICCU 2026
1978 | CONCRETO PARA PAVIMENTO RÍGIDO MR-41, INCLUYE SELLADO DE JUNTAS Y ACERO DE TRANSFERENCIA Y UNIÓN | M3 | 981248 |  | 981248 | ICCU 2026
1979 | CONCRETO PARA PAVIMENTO RÍGIDO MR-43, INCLUYE SELLADO DE JUNTAS Y ACERO DE TRANSFERENCIA Y UNIÓN | M3 | 1006907 |  | 1006907 | ICCU 2026
1980 | SELLADO DE JUNTAS EN PAVIMENTO DE CONCRETO RÍGIDO (INCLUYE LIMPIEZA, SUMINISTRO E INSTALACIÓN DE FONDO Y SELLANTE) | ML | 12439 |  | 12439 | ICCU 2026
1981 | RAJÓN PARA MEJORAMIENTO DE LA SUBRASANTE | M3 | 134337 |  | 134337 | ICCU 2026
1982 | MEZCLA ASFALTICA NATURAL | M3 | 474526 |  | 474526 | ICCU 2026
1983 | ESTABILIZACION DE SUELOS CON ESTABILIZANTE QUIMICO | M3 | 62233 |  | 62233 | ICCU 2026
1984 | ESTABILIZACION DE SUELOS CON NANO TECNOLOGIA | M3 | 242458 |  | 242458 | ICCU 2026
1985 | OBRAS DE ARTE | 0 | 0 |  | 0 | ICCU 2026
1986 | CONCRETOS CLASE A, f´c =5000 psi. | M3 | 1409968 |  | 1409968 | ICCU 2026
1987 | CONCRETOS CLASE C, f´c =4000 psi (placas) | M3 | 1181226 |  | 1181226 | ICCU 2026
1988 | CONCRETOS CLASE C, f´c =4000 psi (vigas en puentes) | M3 | 1265579 |  | 1265579 | ICCU 2026
1989 | CONCRETOS f´c =3500 psi (bases) | M3 | 886489 |  | 886489 | ICCU 2026
1990 | CONCRETOS f´c =3500 psi (elevaciones) | M3 | 1062967 |  | 1062967 | ICCU 2026
1991 | CONCRETOS CLASE D, f´c =3000 psi (bases) | M3 | 853265 |  | 853265 | ICCU 2026
1992 | CONCRETOS CLASE D, f´c =3000 psi (elevaciones) | M3 | 1028427 |  | 1028427 | ICCU 2026
1993 | CONCRETOS CLASE D, f´c =3000 psi (placas) | M3 | 1121081 |  | 1121081 | ICCU 2026
1994 | CONCRETOS CLASE D, f´c =3000 psi (box-coulvert) | M3 | 882004 |  | 882004 | ICCU 2026
1995 | CONCRETOS CLASE D, f´c =3000 psi (vigas en puentes) | M3 | 1203052 |  | 1203052 | ICCU 2026
1996 | SUMINISTRO,TRANSPORTE, FABRICACIÓN, ENSAMBLAJE Y MONTAJE DE ACERO A-36 | KG | 23345 |  | 23345 | ICCU 2026
1997 | SUMINISTRO, TRANSPORTE, FABRICACIÓN, ENSAMBLAJE Y MONTAJE DE ACERO A-588 GRADO B | KG | 28502 |  | 28502 | ICCU 2026
1998 | ACERO DE PREESFUERZO | TON-M | 2753 |  | 2753 | ICCU 2026
1999 | PILOTE PREEXCAVADO FUNDIDO EN SITIO DE DIÁMETRO 1.50M, CONCRETO TREMIE 3000 PSI (INCLUYE REFUERZO Y ANILLOS) | ML | 4230064 |  | 4230064 | ICCU 2026
2000 | PILOTE EN CONCRETO DE 3000 PSI, DIÁMETRO 1.5M. CONSTRUCCIÓN MANUAL (INCLUYE EXCAVACIÓN EN CUALQUIER TIPO DE MATERIAL, REFUERZO Y ANILLOS) | ML | 7528575 |  | 7528575 | ICCU 2026
2001 | BASE ACAMPANADA DE PILOTES, CONCRETO 3000 PSI (INCLUYE REFUERZO) | M3 | 2720397 |  | 2720397 | ICCU 2026
2002 | SUMINISTRO E INSTALACIÓN DE APOYOS ELASTOMÉRICOS | U(DM3) | 130829 |  | 130829 | ICCU 2026
2003 | BARANDAS DE CONCRETO DE 3000 PSI, H=1.05 M, D= 0.35 M | ML | 636636 |  | 636636 | ICCU 2026
2004 | BARANDA METÁLICA | ML | 666649 |  | 666649 | ICCU 2026
2005 | DREN EN TUBERÍA PVC SANITARIA, D=4" (PUENTES) | UN | 25989 |  | 25989 | ICCU 2026
2006 | CUNETA DE CONCRETO CLASE E, 2500 PSI FUNDIDA EN EL LUGAR | M3 | 683929 |  | 683929 | ICCU 2026
2007 | MATERIAL GRANULAR FILTRANTE | M3 | 113351 |  | 113351 | ICCU 2026
2008 | RELLENO PARA ESTRUCTURAS | M3 | 88728 |  | 88728 | ICCU 2026
2009 | CONCRETO CLASE F, 2000 PSI PARA SOLADOS Y ATRAQUES | M3 | 554745 |  | 554745 | ICCU 2026
2010 | CONCRETO CICLÓPEO CLASE G, 2000 PSI 40% RAJÓN PARA BASES | M3 | 585628 |  | 585628 | ICCU 2026
2011 | CONCRETO CICLÓPEO CLASE G, 2000 PSI 40% RAJÓN PARA ELEVACIONES | M3 | 594050 |  | 594050 | ICCU 2026
2012 | CONCRETO CICLÓPEO, 2500 PSI 40% RAJÓN PARA BASES | M3 | 605490 |  | 605490 | ICCU 2026
2013 | CONCRETO CICLÓPEO, 2500 PSI 40% RAJÓN PARA ELEVACIONES | M3 | 613912 |  | 613912 | ICCU 2026
2014 | CONCRETO CLASE E, 2500 PSI PARA BASES | M3 | 799489 |  | 799489 | ICCU 2026
2015 | CONCRETO CLASE E, 2500 PSI PARA ELEVACIONES | M3 | 972832 |  | 972832 | ICCU 2026
2016 | GAVIÓN | M3 | 286092 |  | 286092 | ICCU 2026
2017 | GAVIÓN MALLA PVC | M3 | 291852 |  | 291852 | ICCU 2026
2018 | BORDILLO FUNDIDO EN SITIO DE 15X40 CM EN CONCRETO CLASE E, 2500 PSI | ML | 70596 |  | 70596 | ICCU 2026
2019 | BORDILLO FUNDIDO EN SITIO DE 15-20X15 CM EN CONCRETO CLASE E, 2500 PSI | ML | 24960 |  | 24960 | ICCU 2026
2020 | SUMINISTRO E INSTALACIÓN DE GEOMALLA BIAXIAL DE REFUERZO (RESISTENCIA ÚLTIMA 25 KN) | M2 | 15557 |  | 15557 | ICCU 2026
2021 | SUMINISTRO E INSTALACIÓN DE GEOMALLA DE REFUERZO BX-50 | M2 | 21504 |  | 21504 | ICCU 2026
2022 | SUMINISTRO E INSTALACIÓN DE GEOMALLA DE REFUERZO BX-75 | M2 | 28390 |  | 28390 | ICCU 2026
2023 | SUMINISTRO E INSTALACIÓN DE GEOMALLA UNIAXIAL DE REFUERZO (RESISTENCIA ÚLTIMA 100 KN) | M2 | 33717 |  | 33717 | ICCU 2026
2024 | SUMINISTRO E INSTALACIÓN DE GEOMALLA UNIAXIAL DE REFUERZO (RESISTENCIA ÚLTIMA 165 KN) | M2 | 42872 |  | 42872 | ICCU 2026
2025 | SUMINISTRO E INSTALACIÓN DE GEOTEXTIL NT 1800 (ESTABILIZACIÓN, FILTRO Y SEPARACIÓN) | M2 | 11161 |  | 11161 | ICCU 2026
2026 | SUMINISTRO E INSTALACIÓN DE GEOTEXTIL NT 2000 (ESTABILIZACIÓN, FILTRO Y SEPARACIÓN) | M2 | 12559 |  | 12559 | ICCU 2026
2027 | SUMINISTRO E INSTALACIÓN DE GEOTEXTIL NT 2500 (ESTABILIZACIÓN, FILTRO Y SEPARACIÓN) | M2 | 13009 |  | 13009 | ICCU 2026
2028 | SUMINISTRO E INSTALACIÓN DE GEOTEXTIL T 1700 (ESTABILIZACIÓN, FILTRO Y SEPARACIÓN) | M2 | 9595 |  | 9595 | ICCU 2026
2029 | SUMINISTRO E INSTALACIÓN DE GEOTEXTIL T 2100 (ESTABILIZACIÓN, FILTRO Y SEPARACIÓN) | M2 | 13876 |  | 13876 | ICCU 2026
2030 | SUMINISTRO E INSTALACIÓN DE GEOTEXTIL T 1400 (ESTABILIZACIÓN, FILTRO Y SEPARACIÓN) | M2 | 11525 |  | 11525 | ICCU 2026
2031 | SUMINISTRO E INSTALACIÓN DE GEOTEXTIL T 2400 (ESTABILIZACIÓN, FILTRO Y SEPARACIÓN) | M2 | 13876 |  | 13876 | ICCU 2026
2032 | SUMINISTRO E INSTALACIÓN DE GEOTEXTIL TR 4000 (ESTABILIZACIÓN, FILTRO Y SEPARACIÓN) | M2 | 25611 |  | 25611 | ICCU 2026
2033 | SUMINISTRO E INSTALACIÓN DE TUBERÍA DE CONCRETO REFORZADO Ø=36" CLASE I, INCLUYE EMBOQUILLADA | ML | 917531 |  | 917531 | ICCU 2026
2034 | SUMINISTRO E INSTALACIÓN TUBERÍA DE CONCRETO SIMPLE, DIÁMETRO 600 MM | ML | 507021 |  | 507021 | ICCU 2026
2035 | SUMINISTRO E INSTALACIÓN TUBERÍA EN PVC-ALCANTARILLADO, DIÁMETRO 36" | ML | 1641707 |  | 1641707 | ICCU 2026
2036 | RELLENO MATERIAL GRANULAR PARA TIERRA ARMADA | M3 | 187958 |  | 187958 | ICCU 2026
2037 | SUMINISTRO FIGURADO Y ARMADO DE ACERO DE REFUERZO 60000 PSI | KG | 8453 |  | 8453 | ICCU 2026
2038 | GEODRÉN PLANAR H = 1.0 M D=100 MM (INCLUYE SUMINISTRO E INSTALACIÓN) | ML | 122145 |  | 122145 | ICCU 2026
2039 | GEODRÉN PLANAR H = 2.0 M D=100 MM (INCLUYE SUMINISTRO E INSTALACIÓN) | ML | 185684 |  | 185684 | ICCU 2026
2040 | SUMINISTRO E INSTALACIÓN DE BOLSACRETO | M3 | 758611 |  | 758611 | ICCU 2026
2041 | COLCHONETA RENO | M3 | 315793 |  | 315793 | ICCU 2026
2042 | TRINCHO EN MADERA | M2 | 97817 |  | 97817 | ICCU 2026
2043 | CUNETAS DE CORONACIÓN PREEMSABLADA ALVEOLAR CON GEOTEXTIL | ML | 68729 |  | 68729 | ICCU 2026
2044 | FILTRO LATERAL DE VIA ALVEOLAR IMPERMEABLE | ML | 121061 |  | 121061 | ICCU 2026
2045 | LÍNEAS DE DEMARCACIÓN CON PINTURA EN FRÍO | ML | 5625 |  | 5625 | ICCU 2026
2046 | MARCA VIAL CON PINTURA EN FRÍO | M2 | 63577 |  | 63577 | ICCU 2026
2047 | TOPE DEFENSA METÁLICA | UN | 119530 |  | 119530 | ICCU 2026
2048 | SECCIÓN FINAL DEFENSA METÁLICA | UN | 100056 |  | 100056 | ICCU 2026
2049 | DEFENSA METÁLICA | ML | 210830 |  | 210830 | ICCU 2026
2050 | SUMINISTRO E INSTALACIÓN DE TACHAS REFLECTIVAS UNIDIRECCIONALES | UN | 19379 |  | 19379 | ICCU 2026
2051 | CONFORMACIÓN DE LA CALZADA EXISTENTE | M2 | 1216 |  | 1216 | ICCU 2026
2052 | LIMPIEZA DE ALCANTARILLAS CON DIÁMETRO MENOR O IGUAL A Ø= 36", INCLUYE RECTIFICACIÓN DE DESCOLES, Y RETIRO DE SOBRANTES A UNA DISTANCIA DE 5 KM | UN | 267833 |  | 267833 | ICCU 2026
2053 | LIMPIEZA DE PONTONES Y BOX COULVERT, INCLUYE RECTIFICACIÓN DE DESCOLES Y RETIRO DE SOBRANTES A UNA DISTANCIA DE 5 KM | ML | 51443 |  | 51443 | ICCU 2026
2054 | REMOCIÓN DE DERRUMBES | M3 | 12135 |  | 12135 | ICCU 2026
2055 | ROCERÍA (INCLUYE RETIRO DE SOBRANTES A UNA DISTANCIA DE 5 KM) | HA | 870371 |  | 870371 | ICCU 2026
2056 | LIMPIEZA A MANO DE CUNETAS EN CONCRETO (INCLUYE RETIRO DE SOBRANTES A UNA DISTANCIA DE 5 KM) | M2 | 2597 |  | 2597 | ICCU 2026
2057 | EMPRADIZACIÓN (INCLUYE 10 CM DE TIERRA NEGRA) | M2 | 23664 |  | 23664 | ICCU 2026
2058 | EMPRADIZACIÓN CON BIOMANTO NATURAL | M2 | 36915 |  | 36915 | ICCU 2026
2059 | PLÁSTICO DE PROTECCIÓN EN TALUD EXPUESTO | M2 | 16755 |  | 16755 | ICCU 2026
2060 |  |  |  |  | 0
2061 |  |  |  |  | 0
2062 |  |  |  |  | 0
2063 |  |  |  |  | 0
2064 |  |  |  |  | 0
2065 |  |  |  |  | 0
2066 |  |  |  |  | 0
2067 |  |  |  |  | 0
2068 |  |  |  |  | 0
2069 |  |  |  |  | 0
2070 |  |  |  |  | 0
2071 |  |  |  |  | 0
2072 |  |  |  |  | 0
2073 |  |  |  |  | 0
2074 |  |  |  |  | 0
2075 |  |  |  |  | 0
2076 |  |  |  |  | 0
2077 |  |  |  |  | 0
2078 |  |  |  |  | 0
2079 |  |  |  |  | 0
2080 |  |  |  |  | 0
2081 |  |  |  |  | 0
2082 |  |  |  |  | 0
2083 |  |  |  |  | 0
2084 |  |  |  |  | 0
2085 |  |  |  |  | 0
2086 |  |  |  |  | 0
2087 |  |  |  |  | 0
2088 |  |  |  |  | 0
2089 |  |  |  |  | 0
2090 |  |  |  |  | 0
2091 |  |  |  |  | 0
2092 |  |  |  |  | 0
2093 |  |  |  |  | 0
2094 |  |  |  |  | 0
2095 |  |  |  |  | 0
2096 |  |  |  |  | 0
2097 |  |  |  |  | 0
2098 |  |  |  |  | 0
2099 |  |  |  |  | 0
2100 |  |  |  |  | 0
2101 |  |  |  |  | 0
2102 |  |  |  |  | 0
2103 |  |  |  |  | 0
2104 |  |  |  |  | 0
2105 |  |  |  |  | 0
2106 |  |  |  |  | 0
2107 |  |  |  |  | 0
2108 |  |  |  |  | 0
2109 |  |  |  |  | 0
2110 |  |  |  |  | 0
2111 |  |  |  |  | 0
2112 |  |  |  |  | 0
2113 |  |  |  |  | 0
2114 |  |  |  |  | 0
2115 |  |  |  |  | 0
2116 |  |  |  |  | 0
2117 |  |  |  |  | 0
2118 |  |  |  |  | 0
2119 |  |  |  |  | 0
2120 |  |  |  |  | 0
2121 |  |  |  |  | 0
2122 |  |  |  |  | 0
2123 |  |  |  |  | 0
2124 |  |  |  |  | 0
2125 |  |  |  |  | 0
2126 |  |  |  |  | 0
2127 |  |  |  |  | 0
2128 |  |  |  |  | 0
2129 |  |  |  |  | 0
2130 |  |  |  |  | 0
2131 |  |  |  |  | 0
2132 |  |  |  |  | 0
2133 |  |  |  |  | 0
2134 |  |  |  |  | 0
2135 |  |  |  |  | 0
2136 |  |  |  |  | 0
2137 |  |  |  |  | 0
2138 |  |  |  |  | 0
2139 |  |  |  |  | 0
2140 |  |  |  |  | 0
2141 |  |  |  |  | 0
2142 |  |  |  |  | 0
2143 |  |  |  |  | 0
2144 |  |  |  |  | 0
2145 |  |  |  |  | 0
2146 |  |  |  |  | 0
2147 |  |  |  |  | 0
2148 |  |  |  |  | 0
2149 |  |  |  |  | 0
2150 |  |  |  |  | 0
2151 |  |  |  |  | 0
2152 |  |  |  |  | 0
2153 |  |  |  |  | 0
2154 |  |  |  |  | 0
2155 |  |  |  |  | 0
2156 |  |  |  |  | 0
2157 |  |  |  |  | 0
2158 |  |  |  |  | 0
2159 |  |  |  |  | 0
2160 |  |  |  |  | 0
2161 |  |  |  |  | 0
2162 |  |  |  |  | 0
2163 |  |  |  |  | 0
2164 |  |  |  |  | 0
2165 |  |  |  |  | 0
2166 |  |  |  |  | 0
2167 |  |  |  |  | 0
2168 |  |  |  |  | 0
2169 |  |  |  |  | 0
2170 |  |  |  |  | 0
2171 |  |  |  |  | 0
2172 |  |  |  |  | 0
2173 |  |  |  |  | 0
2174 |  |  |  |  | 0
2175 |  |  |  |  | 0
2176 |  |  |  |  | 0
2177 |  |  |  |  | 0
2178 |  |  |  |  | 0
2179 |  |  |  |  | 0
2180 |  |  |  |  | 0
2181 |  |  |  |  | 0
2182 |  |  |  |  | 0
2183 |  |  |  |  | 0
2184 |  |  |  |  | 0
2185 |  |  |  |  | 0
2186 |  |  |  |  | 0
2187 |  |  |  |  | 0
2188 |  |  |  |  | 0
2189 |  |  |  |  | 0
2190 |  |  |  |  | 0
2191 |  |  |  |  | 0
2192 |  |  |  |  | 0
2193 |  |  |  |  | 0
2194 |  |  |  |  | 0
2195 |  |  |  |  | 0
2196 |  |  |  |  | 0
2197 |  |  |  |  | 0
2198 |  |  |  |  | 0
2199 |  |  |  |  | 0
2200 |  |  |  |  | 0
2201 |  |  |  |  | 0
2202 |  |  |  |  | 0
2203 |  |  |  |  | 0
2204 |  |  |  |  | 0
2205 |  |  |  |  | 0
2206 |  |  |  |  | 0
2207 |  |  |  |  | 0
2208 |  |  |  |  | 0
2209 |  |  |  |  | 0
2210 |  |  |  |  | 0
2211 |  |  |  |  | 0
2212 |  |  |  |  | 0
2213 |  |  |  |  | 0
2214 |  |  |  |  | 0
2215 |  |  |  |  | 0
2216 |  |  |  |  | 0
2217 |  |  |  |  | 0
2218 |  |  |  |  | 0
2219 |  |  |  |  | 0
2220 |  |  |  |  | 0
2221 |  |  |  |  | 0
2222 |  |  |  |  | 0
2223 |  |  |  |  | 0
2224
2225
2226
2227

## MANO DE OBRA (hidden)
#VALUE! | #REF!
ALCALDÍA DE MUNICIPAL DE MOSQUERA
ANÁLISIS DE PRECIOS UNITARIOS
LISTADO DE CUADRILLAS
MANO DE OBRA
No. | CUADRILLA | UNIDAD | V. JORNAL | IPC | V. JORNAL FINAL | PRESTACIONES | CON PRESTACIONES%
1 | AA- 1 OFICIAL + 1 AYUDANTE ALBAÑILERÍA | JR | 190265 |  | 190265 | 200% | 380530
2 | 1 AYUDANTE ALBAÑILERÍA | JR | 75872.5 |  | 75872.5 | 200% | 151745
3 | 2 AYUDANTE ALBAÑILERÍA | JR | 151745 |  | 151745 | 200% | 303490
4 | FF - 1 OFICIAL + AYUDANTE ELECTRICIDAD | JR | 212968.8945 |  | 212968.8945 | 200% | 425938
5 | FF - 1 OFICIAL + AYUDANTE CABLEADO ESTRUC. | JR | 248532.5023 |  | 248532.5023 | 200% | 497065
6 | 1 OFICIAL DE ELECTRICIDAD | JR | 95295.5205 |  | 95295.5205 | 200% | 190591
7 | 1 OFICIAL + AYUDANTE HyS | JR | 208071.6954 |  | 208071.6954 | 200% | 416143
8 | 1 OFICIAL HyS | JR | 95295.5205 |  | 95295.5205 | 200% | 190591
9 | 1 OFICIAL + AYUDANTE RED CONTRA INCENDIO | JR | 161506.8964 |  | 161506.8964 | 200% | 323014
10 | 1 OFICIAL + AYUDANTE AIRE ACONDICIONADO | JR | 161320.9721 |  | 161320.9721 | 200% | 322642
11 | CUADRILLA INSTALACIÓN | JR | 161320.9721 |  | 161320.9721 | 200% | 322642
12 | 1 OFICIAL + AYUDANTE DE PINTURA | JR | 227348.283 |  | 227348.283 | 200% | 454697
13 | 1 OFICIAL ALBAÑILERÍA | JR | 80668.8526 |  | 80668.8526 | 200% | 161338
14 | 1 OFICIAL + AYUDANTE CARP ALUMINIO | JR | 232226.9376 |  | 232226.9376 | 200% | 464454
15 | 1 OFICIAL + AYUDANTE CARP METÁLICA | JR | 232226.9376 |  | 232226.9376 | 200% | 464454
16 | 1 OFICIAL + AYUDANTE CARP MADERA | JR | 171078.2815 |  | 171078.2815 | 200% | 342157
17 | CUADRILLA JARDINERA | JR | 110387.6642 |  | 110387.6642 | 200% | 220775
18 | CUADRILLA DE ASEO | JR | 110387.6642 |  | 110387.6642 | 200% | 220775
19 | INGENIERO ELECTRICO | JR | 200000 |  | 200000 | 200% | 400000
20 | COORDINADOR BIM | JR | 150000 |  | 150000 | 200% | 300000
MATERIALES
No. | MATERIAL |  |  |  | UNIDAD | VALOR | OBSERVACION

## TRANSPORTE (hidden)
#VALUE! | #REF!
ALCALDÍA DE MUNICIPAL DE MOSQUERA
ANÁLISIS DE PRECIOS UNITARIOS
LISTADO DE TRANSPORTE
TRANSPORTE
No. | TRANSPORTE | UNIDAD | VALOR | IPC | VALOR FINAL | OBSERVACION
1 | CAMIONETA | D | 514637 |  | 514637 | ICCU 2026
2 | CARROTANQUE DE AGUA 10.000 LITROS | H | 149084 |  | 149084 | ICCU 2026
3 | VOLQUETA | H | 83867 |  | 83867 | ICCU 2026
4 | GRÚA EXTENSIÓN PARA POSTES — CONDICIONAL | H | 116097 |  | 116097 | ICCU 2026
5 | GRÚA PH 20 TON — CONDICIONAL | D | 1746646 |  | 1746646 | ICCU 2026
6 | VEHÍCULO DELINEADOR — CONDICIONAL | H | 162383 |  | 162383 | ICCU 2026
7
8
9
10
11
12
13
14
15

## LISTA ICCU 2026 (hidden)
GOBERNACIÓN DE CUNDINAMARCA LISTA DE PRECIOS CONSTRUCCIÓN, URBANISMO Y VÍAS (2026)
PROVINCIA: SABANA OCCIDENTE
ESTOS PRECIOS CONTEMPLAN SUMINISTRO, INSTALACIÓN Y TRANSPORTE
ÍTEM |  | DESCRIPCIÓN | UNIDAD | Mosquera
CONSTRUCCIÓN
1 |  | PRELIMINARES
1.1 |  | CAMPAMENTO 18M2 EN TABLA, TEJA DE ETERNIT, INC. TRANS, MATERIALES | UN | 3221690 | 1,1 - C | 1.1
1.2 |  | CAMPAMENTO 9 M2 CAMPAMENTO 9M2 EN TABLA, TEJA DE ETERNIT, INC. TRANS, MATERIALES | UN | 1791322 | 1,2 - C | 1.2
1.3 |  | CERCA EN ALAMBRE DE PUA 4 HILOS, INC. POSTE DE MADERA | ML | 19160 | 1,3 - C | 1.3
1.4 |  | CERCA EN ALAMBRE DE PUA 5 HILOS, INC. POSTE DE MADERA | ML | 22090 | 1,4 - C | 1.4
1.5 |  | CERCA EN ALAMBRE DE PUA 6 HILOS, INC. POSTE DE MADERA | ML | 25532 | 1,5 - C | 1.5
1.6 |  | CERCA EN TABLA H=2.30 M | ML | 100808 | 1,6 - C | 1.6
1.7 |  | CERCA EN TEJA DE ZINC H=1.80 M | ML | 71324 | 1,7 - C | 1.7
1.8 |  | CERCA EN TELA VERDE H = 2.10 M | ML | 34513 | 1,8 - C | 1.8
1.9 |  | DEMOLICIÓN ESCALERAS EN CONCRETO, INC RETIRO | M2 | 101530 | 1,9 - C | 1.9
1.1 |  | DEMOLICIÓN BALDOSA DE PISO H=0.02 M, INC RETIRO | M2 | 13166 | 1.10 - C | 1.1
1.11 |  | DEMOLICIÓN BALDOSA DE PISO H=0.04 M, INC RETIRO | M2 | 18542 | 1,11 - C | 1.11
1.12 |  | DEMOLICIÓN ENCHAPE MURO, INC RETIRO | M2 | 14116 | 1,12 - C | 1.12
1.13 |  | DEMOLICIÓN PAÑETE MURO, INC RETIRO | M2 | 14955 | 1,13 - C | 1.13
1.14 |  | DEMOLICIÓN CIELO RASO FALSO, INC RETIRO | M2 | 19555 | 1,14 - C | 1.14
1.15 |  | DEMOLICIÓN ADOQUÍN SOBRE ARENA, H=0.15 m, INC RETIRO | M2 | 16736 | 1,15 - C | 1.15
1.16 |  | DEMOLICIÓN MUROS EN MAMPOSTERÍA 0.15 M, INC RETIRO | M2 | 26178 | 1,16 - C | 1.16
1.17 |  | DEMOLICIÓN MUROS EN MAMAPOSTERÍA 0.25 M, INC RETIRO | M2 | 34942 | 1,17 - C | 1.17
1.18 |  | DEMOLICIÓN PLACA ALIGERADA 0.30 M, INC RETIRO | M2 | 52972 | 1,18 - C | 1.18
1.19 |  | DEMOLICIÓN PLACA ALIGERADA 0.40 M, INC RETIRO | M2 | 71917 | 1,19 - C | 1.19
1.2 |  | DEMOLICIÓN PLACA ALIGERADA 0.50 M, INC RETIRO | M2 | 87588 | 1.20 - C | 1.2
1.21 |  | DEMOLICIÓN PLACA MACIZA 0.15 M, INC RETIRO | M2 | 47422 | 1,21 - C | 1.21
1.22 |  | DEMOLICIÓN PLACA MACIZA 0.20 M, INC RETIRO | M2 | 64928 | 1,22 - C | 1.22
1.23 |  | DEMOLICIÓN PLACA MACIZA 0.25 M, INC RETIRO | M2 | 88053 | 1,23 - C | 1.23
1.24 |  | DEMOLICIÓN PLACA MACIZA 0.30 M, INC RETIRO | M2 | 101530 | 1,24 - C | 1.24
1.25 |  | DEMOLICIÓN PLACA PISO 0.05 M, INC RETIRO | M2 | 17681 | 1,25 - C | 1.25
1.26 |  | DEMOLICIÓN PLACA PISO 0.10 M, INC RETIRO | M2 | 29615 | 1,26 - C | 1.26
1.27 |  | DEMOLICIÓN PLACA PISO 0.15 M, INC RETIRO | M2 | 42423 | 1,27 - C | 1.27
1.28 |  | DEMOLICIÓN PLACA PISO 0.20 M, INC RETIRO | M2 | 60100 | 1,28 - C | 1.28
1.29 |  | DEMOLICIÓN VIGAS Y COLUMNAS, INC RETIRO | M3 | 324368 | 1,29 - C | 1.29
1.3 |  | DESCAPOTE A MAQUINA E=0.20 M, INC RETIRO | M2 | 2142 | 1.30 - C | 1.3
1.31 |  | DESCAPOTE MANUAL Y RETIRO E= 0.20 M APILE A 15 M | M2 | 11851 | 1,31 - C | 1.31
1.32 |  | DESMONTE APARATOS SANITARIOS, INC RETIRO | UN | 40253 | 1,32 - C | 1.32
1.33 |  | DESMONTE DE CUBIERTAS (TEJA DE BARRO), INC RETIRO | M2 | 23049 | 1,33 - C | 1.33
1.34 |  | DESMONTE DE CUBIERTAS (ASBESTO CEMENTO), INC RETIRO | M2 | 21651 | 1,34 - C | 1.34
1.35 |  | DESMONTE DE CUBIERTAS (TERMOACÚSTICA), INC RETIRO | M2 | 20064 | 1,35 - C | 1.35
1.36 |  | DESMONTE DE CUBIERTAS (TEJA DE ZINC), INC RETIRO | M2 | 19374 | 1,36 - C | 1.36
1.37 |  | DESMONTE MUROS SECOS, INC RETIRO | M2 | 29910 | 1,37 - C | 1.37
1.38 |  | DESMONTE MARCOS Y PUERTAS, INC RETIRO | UN | 26090 | 1,38 - C | 1.38
1.39 |  | DESMONTE VENTANAS, INC RETIRO | M2 | 18338 | 1,39 - C | 1.39
1.4 |  | LETRINA DE 2.0x1.0 | UN | 1349042 | 1.40 - C | 1.4
1.41 |  | LOCALIZACIÓN Y REPLANTEO DE CIMIENTOS CON ELEMENTOS DE PRESICIÓN | M2 | 6661 | 1,41 - C | 1.41
1.42 |  | REPLANTEO MANUAL DE CIMIENTOS | M2 | 4926 | 1,42 - C | 1.42
1.43 |  | RED ELÉCTRICA PROVISIONAL L=50M | UN | 4273110 | 1,43 - C | 1.43
1.44 |  | RED TELEFÓNICA PROVISIONAL | UN | 388226 | 1,44 - C | 1.44
1.45 |  | RETIRO DE SOBRANTES A UNA DISTANCIA DE 5 KM (INCLUYE CARGUE) | M3 | 12762 | 1,45 - C | 1.45
1.46 |  | RETIRO DE SOBRANTES A UNA DISTANCIA DE 5 KM (INCLUYE CARGUE Y BOTADERO AUTORIZADO) | M3 | 17962 | 1,46 - C | 1.46
2 |  | CIMIENTOS |  |  | 2 - C | 2
2.1 |  | BASE AGREGADO PÉTREO (MATERIAL DE AFIRMADO) | M3 | 109894 | 2,1 - C | 2.1
2.2 |  | BASE ARENA CEMENTO 1:20 | M3 | 303340 | 2,2 - C | 2.2
2.3 |  | DEMOLICIÓN CABEZAS DE PILOTES, INC RETIRO | M3 | 383747 | 2,3 - C | 2.3
2.4 |  | DEMOLICIÓN CIMIENTO ENTERRADO, INC RETIRO | M3 | 315727 | 2,4 - C | 2.4
2.5 |  | IMPERMEABILIZACIÓN INTEGRAL MORTERO XYPEX | M2 | 55037 | 2,5 - C | 2.5
2.6 |  | SOBRECIMIENTOS CONCRETO 3000 PSI 25x25 | M3 | 930207 | 2,6 - C | 2.6
2.7 |  | VIGA DE AMARRE EN CONCRETO 3500 PSI | M3 | 1042683 | 2,7 - C | 2.7
2.8 |  | ZAPATAS EN CONCRETO 3500 PSI | M3 | 949754 | 2,8 - C | 2.8
2.9 |  | PILOTE DE MADERA D=20 CM | ML | 74689 | 2,9 - C | 2.9
2.1 |  | PILOTE PRE EXCAVADO D=20 CM (INCLUYE RETIRO DE SOBRANTES A UNA DISTANCIA MENOR DE 5 KM), INC. BOMBA | ML | 237124 | 2.10 - C | 2.1
2.11 |  | PILOTE PRE EXCAVADO D=30 CM (INCLUYE RETIRO DE SOBRANTES A UNA DISTANCIA MENOR DE 5 KM), INC. BOMBA | ML | 294355 | 2,11 - C | 2.11
2.12 |  | PILOTE PRE EXCAVADO D=40 CM (INCLUYE RETIRO DE SOBRANTES A UNA DISTANCIA MENOR DE 5 KM), INC. BOMBA | ML | 370880 | 2,12 - C | 2.12
2.13 |  | PILOTE PRE EXCAVADO D=50 CM (INCLUYE RETIRO DE SOBRANTES A UNA DISTANCIA MENOR DE 5 KM), INC. BOMBA | ML | 466332 | 2,13 - C | 2.13
2.14 |  | PILOTE HINCADO 25X25 | ML | 164808 | 2,14 - C | 2.14
2.15 |  | PILOTE HINCADO 30X30 | ML | 205621 | 2,15 - C | 2.15
2.16 |  | DADOS EN CONCRETO 3500PSI | M3 | 949754 | 2,16 - C | 2.16
2.17 |  | MICROPILOTE D=6" (INCLUYE RETIRO DE SOBRANTES A UNA DISTANCIA MENOR DE 5 KM), INC. BOMBA | ML | 135189 | 2,17 - C | 2.17
3 |  | DESAGÜES E INSTALACIONES SUBTERRÁNEAS |  |  | 3 - C | 3
3.1 |  | SIFÓN PARA DRENAJE EN PVC DE 4" | UN | 62853 | 3,1 - C | 3.1
3.2 |  | SIFÓN EN PVC 6" | UN | 300102 | 3,2 - C | 3.2
3.3 |  | CAJA DE INSPECCIÓN DE 100X100 | UN | 649089 | 3,3 - C | 3.3
3.4 |  | CAJA DE INSPECCIÓN DE 40X40 | UN | 285357 | 3,4 - C | 3.4
3.5 |  | CAJA DE INSPECCIÓN DE 60X60 | UN | 364975 | 3,5 - C | 3.5
3.6 |  | CAJA DE INSPECCIÓN DE 80X80 | UN | 495188 | 3,6 - C | 3.6
3.7 |  | DUCTO ELÉCTRICO PVC 4" | ML | 51208 | 3,7 - C | 3.7
3.8 |  | POZO SÉPTICO ETERNIT 1000 LT | UN | 1922733 | 3,8 - C | 3.8
3.9 |  | TUBERÍA CONCRETO CLASE I SIN REFUERZO 12" , INC BASE ARENA CEMENTO 1:20 | ML | 138591 | 3,9 - C | 3.9
3.1 |  | TUBERÍA CONCRETO CLASE II SIN REFUERZO 8" , INC BASE ARENA CEMENTO 1:20 | ML | 100548 | 3.10 - C | 3.1
3.11 |  | TUBERÍA DRENAJE PVC 110, INC TRITURADO | ML | 35041 | 3,11 - C | 3.11
3.12 |  | TUBERÍA DRENAJE PVC 160, INC TRITURADO | ML | 59855 | 3,12 - C | 3.12
3.13 |  | TUBERÍA DRENAJE PVC 200, INC TRITURADO | ML | 80556 | 3,13 - C | 3.13
3.14 |  | TUBERÍA DRENAJE PVC 250, INC TRITURADO | ML | 115499 | 3,14 - C | 3.14
3.15 |  | TUBERÍA DRENAJE PVC 315, INC TRITURADO | ML | 165190 | 3,15 - C | 3.15
3.16 |  | SISTEMA SÉPTICO CON FILTRO ANAEROBIO 500LT (INCLUYE MATERIAL FILTRANTE) | UN | 1475863 | 3,16 - C | 3.16
3.17 |  | SISTEMA SÉPTICO CON FILTRO ANAEROBIO 1000LT (INCLUYE MATERIAL FILTRANTE) | UN | 2099081 | 3,17 - C | 3.17
3.18 |  | SISTEMA SÉPTICO CON FILTRO ANAEROBIO 2000LT (INCLUYE MATERIAL FILTRANTE) | UN | 2790022 | 3,18 - C | 3.18
3.19 |  | FILTRO FRANCES SECCION 0,40X0,60 (INCLUYE MATERIAL FILTRANTE, GEOTEXTILY TUBERIA DRENAJE 4"). NO INCLUYE EXCAVACION, RELLENO | ML | 108261 | 3,19 - C | 3.19
4 |  | ESTRUCTURAS EN CONCRETO |  |  | 4 - C | 4
4.1 |  | CASETÓN DE LONA 0.8 X 0.35 | M2 | 46920 | 4,1 - C | 4.1
4.2 |  | CASETÓN DE LONA 0.80X0.70 | M2 | 85105 | 4,2 - C | 4.2
4.3 |  | COLUMNAS 3500 PSI | M3 | 1279454 | 4,3 - C | 4.3
4.4 |  | CONCRETO CICLÓPEO 2000 PSI, 40% RAJÓN | M3 | 402877 | 4,4 - C | 4.4
4.5 |  | ENTREPISO LÁMINA COLABORANTE 2", CAL 22, H=10 CM,INCL. MALLA DE REFUERZO, CONCRETO DE 3500 PSI | M2 | 192593 | 4,5 - C | 4.5
4.6 |  | ENTREPISO LÁMINA COLABORANTE 3", CAL 22, H=12 CM,INCL. MALLA DE REFUERZO, CONCRETO DE 3500 PSI | M2 | 260603 | 4,6 - C | 4.6
4.7 |  | ENTREPISOS CASETÓN CON VIGAS, 3500 PSI H=0.30 m (SIN REFUERZO) | M2 | 209964 | 4,7 - C | 4.7
4.8 |  | ENTREPISO CASETÓN CON VIGAS 3500 PSI, H=0.35 M (SIN REFUERZO) | M2 | 230996 | 4,8 - C | 4.8
4.9 |  | ENTREPISO CASETÓN CON VIGAS 3500 PSI, H=0.40 M (SIN REFUERZO) | M2 | 254717 | 4,9 - C | 4.9
4.1 |  | ENTREPISO CASETÓN CON VIGAS 3500 PSI, H=0.45 M (SIN REFUERZO) | M2 | 286843 | 4.10 - C | 4.1
4.11 |  | ENTREPISOS CASETÓN CON VIGAS, 3500 PSI H=0.50 m (SIN REFUERZO) | M2 | 318452 | 4,11 - C | 4.11
4.12 |  | ENTREPISOS VIGUETA 8X23 PLACA 4CM | M2 | 159228 | 4,12 - C | 4.12
4.13 |  | ESCALERA MACIZA 3500 PSI | M3 | 1389968 | 4,13 - C | 4.13
4.14 |  | MURO LADRILLO ESTRUCTURAL E=0.12 cm | M2 | 144492 | 4,14 - C | 4.14
4.15 |  | ENTREPISO PLACA MACIZA 3500 PSI E=0.10 M | M2 | 121080 | 4,15 - C | 4.15
4.16 |  | ENTREPISO PLACA MACIZA 3500 PSI E=0.12 M | M2 | 134271 | 4,16 - C | 4.16
4.17 |  | ENTREPISO PLACA MACIZA 3500 PSI E=0.15 M | M2 | 154602 | 4,17 - C | 4.17
4.18 |  | MURO DE CONTENCIÓN EN CONCRETO 3500 PSI, H=2.0 M | M3 | 1199788 | 4,18 - C | 4.18
4.19 |  | PASOS PREFABRICADOS ESCALERAS EN CONRETO 2500 PSI (ANCHO 1 M) | UN | 95443 | 4,19 - C | 4.19
4.2 |  | PLACA FLOTANTE 0.9 ESTRUCTURAS 3500 PSI | M2 | 429181 | 4.20 - C | 4.2
4.21 |  | ACERO FIGURADO 37000 PSI | KG | 8236 | 4,21 - C | 4.21
4.22 |  | ACERO FIGURADO 60000 PSI | KG | 8453 | 4,22 - C | 4.22
4.23 |  | REFUERZO MALLA ELECTROSOLDADA | KG | 11086 | 4,23 - C | 4.23
4.24 |  | TANQUE ELEVADO EN CONCRETO DE 3500 PSI | M3 | 1311311 | 4,24 - C | 4.24
4.25 |  | TANQUE SUBTERRÁNEO EN CONCRETO DE 3500 PSI | M3 | 1282357 | 4,25 - C | 4.25
4.26 |  | VIGA AÉREA 3500 PSI | M3 | 1269735 | 4,26 - C | 4.26
4.27 |  | VIGA CINTA 3500 PSI | M3 | 1344715 | 4,27 - C | 4.27
4.28 |  | VIGA CANAL EN CONCRETO 3500 PSI | M3 | 1459183 | 4,28 - C | 4.28
4.29 |  | BASE EN CONCRETO POBRE 1500 PSI | M3 | 516879 | 4,29 - C | 4.29
4.3 |  | CASETÓN DE ICOPO H=0,40, RECUPERABLE | M2 | 44949 | 4.30 - C | 4.3
5 |  | MAMPOSTERÍA |  |  | 5 - C | 5
5.1 |  | ALFAJÍAS CONCRETO 2500 PSI E= 0.15 M, INC ACERO | ML | 44505 | 5,1 - C | 5.1
5.2 |  | ALFAJÍAS CONCRETO 2500 PSI E= 0.25 M, INC ACERO | ML | 53316 | 5,2 - C | 5.2
5.3 |  | ALFAJÍA EN LADRILLO PRENSADO MACIZO | ML | 51553 | 5,3 - C | 5.3
5.4 |  | ARCOS EN LADRILLO PRENSADO | ML | 236898 | 5,4 - C | 5.4
5.5 |  | DINTELES CONCRETO DE 2500 PSI 15x20 , INC. ACERO | ML | 76152 | 5,5 - C | 5.5
5.6 |  | DINTELES EN BLOQUE 0.15 M, INC. ACERO | ML | 50865 | 5,6 - C | 5.6
5.7 |  | ENCHAPES LADRILLO PRENSADO | M2 | 167827 | 5,7 - C | 5.7
5.8 |  | MESONES EN CONCRETO 2500 PSI, E=0.1M (INC. REFUERZO) | M2 | 159303 | 5,8 - C | 5.8
5.9 |  | MURO DRYWALL DOBLE CARA 0.12 M | M2 | 139718 | 5,9 - C | 5.9
5.1 |  | MURO DRYWALL DOBLE CARA 0.12 M (LINEAL) | ML | 89030 | 5.10 - C | 5.1
5.11 |  | MURO DRYWALL DOBLE CARA 0.10 M | M2 | 131048 | 5,11 - C | 5.11
5.12 |  | MURO DRYWALL DOBLE CARA 0.10 M (LINEAL) | ML | 86671 | 5,12 - C | 5.12
5.13 |  | MURO SUPERBOARD 8MM DOBLE CARA 0.10 M | M2 | 170209 | 5,13 - C | 5.13
5.14 |  | MURO SUPERBOARD 8MM DOBLE CARA 0.10 M (LINEAL) | ML | 104512 | 5,14 - C | 5.14
5.15 |  | MURO SUPERBOARD 8MM DOBLE CARA 0.12 M | M2 | 186223 | 5,15 - C | 5.15
5.16 |  | MURO SUPERBOARD 8MM DOBLE CARA 0.12 M (LINEAL) | ML | 112520 | 5,16 - C | 5.16
5.17 |  | MURO EN BLOQUE Nº 5 E=0.12 M | M2 | 64738 | 5,17 - C | 5.17
5.18 |  | MURO EN BLOQUE No. 5 E=0.12 (LINEAL) | ML | 41110 | 5,18 - C | 5.18
5.19 |  | MURO EN BLOQUE DE CONCRETO 0.10 M | M2 | 84367 | 5,19 - C | 5.19
5.2 |  | MURO EN BLOQUE DE CONCRETO E=0.10 M (LINEAL) | ML | 51769 | 5.20 - C | 5.2
5.21 |  | MURO EN BLOQUE DE CONCRETO 0.12 M | M2 | 92816 | 5,21 - C | 5.21
5.22 |  | MURO EN BLOQUE DE CONCRETO E=0.12 M (LINEAL) | ML | 55594 | 5,22 - C | 5.22
5.23 |  | MURO EN BLOQUE DE CONCRETO 0.20 M | M2 | 153714 | 5,23 - C | 5.23
5.24 |  | MURO EN BLOQUE DE CONCRETO 0.20 M (LINEAL) | ML | 88641 | 5,24 - C | 5.24
5.25 |  | MURO EN BLOQUE Nº 4 E= 0.10 M | M2 | 59456 | 5,25 - C | 5.25
5.26 |  | MURO EN BLOQUE Nº 4 E=0.10 M (LINEAL) | ML | 38323 | 5,26 - C | 5.26
5.27 |  | MURO EN BLOQUE Nº 5 E=0.23 M | M2 | 121440 | 5,27 - C | 5.27
5.28 |  | MURO EN BLOQUE Nº 5 E=0.23 M (LINEAL) | ML | 72504 | 5,28 - C | 5.28
5.29 |  | MURO EN LADRILLO ESTRUTURAL E=0.15 M | M2 | 137260 | 5,29 - C | 5.29
5.3 |  | MURO EN LADRILLO ESTRUCTURAL 0.15 M (LINEAL) | ML | 78616 | 5.30 - C | 5.3
5.31 |  | MURO EN LADRILLO PRENSADO MACIZO E=0.24 M | M2 | 274400 | 5,31 - C | 5.31
5.32 |  | MURO EN LADRILLO PRENSADO MACIZO E=0.24 M (LINEAL) | ML | 151433 | 5,32 - C | 5.32
5.33 |  | MURO EN LADRILLO PRENSADO MACIZO E=0.12 M | M2 | 138339 | 5,33 - C | 5.33
5.34 |  | MURO EN LADRILLO PRENSADO MACIZO, E=0.12 M (LINEAL) | ML | 78058 | 5,34 - C | 5.34
5.35 |  | MURO EN LADRILLO TOLETE RECOCIDO 0.12 M | M2 | 77947 | 5,35 - C | 5.35
5.36 |  | MURO EN LADRILLO TOLETE RECOCIDO 0.12 M (LINEAL) | ML | 48451 | 5,36 - C | 5.36
5.37 |  | MURO TOLETE COMÚN 0.06 M | M2 | 57455 | 5,37 - C | 5.37
5.38 |  | MURO TOLETE COMÚN 0.06 M (LINEAL) | ML | 36958 | 5,38 - C | 5.38
5.39 |  | MURO TOLETE COMÚN 0.12 M | M2 | 80742 | 5,39 - C | 5.39
5.4 |  | MURO TOLETE COMÚN 0.12 M (LINEAL) | ML | 48601 | 5.40 - C | 5.4
5.41 |  | MURO TOLETE COMÚN 0.25 M | M2 | 154506 | 5,41 - C | 5.41
5.42 |  | MURO TOLETE COMÚN 0.25 M (LINEAL) | ML | 89037 | 5,42 - C | 5.42
5.43 |  | MURO LADRILLO REJILLA 0.12 M, DOS CARAS A LA VISTA | M2 | 114322 | 5,43 - C | 5.43
5.44 |  | MURO LADRILLO REJILLA 0.12 M, DOS CARAS A LA VISTA (LINEAL) | ML | 69142 | 5,44 - C | 5.44
5.45 |  | MURO LADRILLO REJILLA 0.25 M, DOS CARAS A LA VISTA | M2 | 231228 | 5,45 - C | 5.45
5.46 |  | MURO LADRILLO REJILLA 0.25 M, DOS CARAS A LA VISTA (LINEAL) | ML | 134059 | 5,46 - C | 5.46
5.47 |  | REMATES LADRILLO PRENSADO | ML | 55242 | 5,47 - C | 5.47
5.48 |  | SOBRECIMIENTO 0.15 EN TOLETE RECOCIDO | ML | 59319 | 5,48 - C | 5.48
5.49 |  | SOBRECIMIENTO 0.25 EN TOLETE RECOCIDO | ML | 101019 | 5,49 - C | 5.49
5.5 |  | LAVADA DE FACHADA | M2 | 12743 | 5.50 - C | 5.5
5.51 |  | PASAMANOS EN CONCRETO 2500 PSI, INC. ACERO | ML | 60169 | 5,51 - C | 5.51
5.52 |  | DOVELA, GROUTING 3000 PSI | ML | 9530 | 5,52 - C | 5.52
5.53 |  | ANCLAJE 3/8" | UN | 16158 | 5,53 - C | 5.53
5.54 |  | ANCLAJE 1/2" | UN | 20555 | 5,54 - C | 5.54
5.55 |  | ANCLAJE 5/8" | UN | 24380 | 5,55 - C | 5.55
5.56 |  | ANCLAJE 3/4" | UN | 33374 | 5,56 - C | 5.56
5.57 |  | ANCLAJE 1" | UN | 44356 | 5,57 - C | 5.57
[5 empty] | 0 - C | 0
6 |  | PAÑETES, REVOQUES Y REPELLOS |  |  | 6 - C | 6
6.1 |  | ENTRAMADO MADERA CIELO RASO | M2 | 34201 | 6,1 - C | 6.1
6.2 |  | FILOS O DILATACIONES B/PLACA | ML | 8368 | 6,2 - C | 6.2
6.3 |  | FILOS O DILATACIONES S/MURO | ML | 7959 | 6,3 - C | 6.3
6.4 |  | GOTERA EN MORTERO 1:4 | ML | 14082 | 6,4 - C | 6.4
6.5 |  | IMPERMEABILIZACIÓN INTEGRAL MORTERO SIKA | M2 | 25883 | 6,5 - C | 6.5
6.6 |  | MALLA BAJO ENTRAMADO | M2 | 18387 | 6,6 - C | 6.6
6.7 |  | PAÑETE BAJO GUADUA 1:5, E=2 CM | M2 | 35526 | 6,7 - C | 6.7
6.8 |  | PAÑETE BAJO GUADUA 1:5, E=2 CM (LINEAL) | ML | 22316 | 6,8 - C | 6.8
6.9 |  | PAÑETE BAJO MALLA 1:4, E=2 CM | M2 | 35287 | 6,9 - C | 6.9
6.1 |  | PAÑETE BAJO MALLA 1:4, E=2 CM (LINEAL) | ML | 22900 | 6.10 - C | 6.1
6.11 |  | PAÑETE BAJO MALLA 1:5, E=2 CM | M2 | 34120 | 6,11 - C | 6.11
6.12 |  | PAÑETE BAJO MALLA 1:5, E=2 CM (LINEAL) | ML | 22316 | 6,12 - C | 6.12
6.13 |  | PAÑETE CULATAS 1:4, E=2 CM | M2 | 35287 | 6,13 - C | 6.13
6.14 |  | PAÑETE CULATAS 1:4, E=2 CM (LINEAL) | ML | 23617 | 6,14 - C | 6.14
6.15 |  | PAÑETE IMPERMEABILIZADO MUROS 1:3, E=1.5 CM | M2 | 34666 | 6,15 - C | 6.15
6.16 |  | PAÑETE IMPERMEABILIZADO MUROS 1:3, E=1.5 CM (LINEAL) | ML | 23555 | 6,16 - C | 6.16
6.17 |  | PAÑETE LISO MUROS 1:4, E=1.5 CM | M2 | 29423 | 6,17 - C | 6.17
6.18 |  | PAÑETE LISO MUROS 1:4, E=1.5 CM (LINEAL) | ML | 19156 | 6,18 - C | 6.18
6.19 |  | PAÑETE LISO MUROS 1:5, E=1.5 CM | M2 | 28533 | 6,19 - C | 6.19
6.2 |  | PAÑETE LISO MUROS 1:5, E=1.5 CM (LINEAL) | ML | 18711 | 6.20 - C | 6.2
6.21 |  | PAÑETE LISO PLACAS 1:4, E=2 CM | M2 | 32898 | 6,21 - C | 6.21
6.22 |  | PAÑETE LISO PLACAS 1:4, E=2 CM (LINEAL) | ML | 22238 | 6,22 - C | 6.22
6.23 |  | PAÑETE LISO PLACAS 1:5, E=2 CM | M2 | 31731 | 6,23 - C | 6.23
6.24 |  | PAÑETE LISO PLACAS 1:5, E=2 CM (LINEAL) | ML | 21655 | 6,24 - C | 6.24
6.25 |  | PAÑETE RÚSTICO MUROS 1:5, E=1.5 CM | M2 | 27546 | 6,25 - C | 6.25
6.26 |  | PAÑETE RÚSTICO MUROS 1:5, E=1.5 CM (LINEAL) | ML | 20489 | 6,26 - C | 6.26
6.27 |  | PAÑETE RÚSTICO PLACAS 1:5, E=2 CM | M2 | 31731 | 6,27 - C | 6.27
6.28 |  | PAÑETE RÚSTICO PLACAS 1:5, E=2 CM (LINEAL) | ML | 22316 | 6,28 - C | 6.28
[5 empty] | 0 - C | 0
7 |  | CUBIERTAS |  |  | 7 - C | 7
7.1 |  | AFINADO CUBIERTAS PLANAS EN MORTERO 1:4 E=0.03 M | M2 | 39324 | 7,1 - C | 7.1
7.2 |  | AFINADO IMPERMEABILIZADO PARA TEJA DE BARRO EN ASFALTO (INCLUYE TELA IMPERMEABLE) | M2 | 62654 | 7,2 - C | 7.2
7.3 |  | BAJANTE PVC (AMAZONAS, RAINGO) | ML | 84363 | 7,3 - C | 7.3
7.4 |  | BAJANTE PVC AGUAS LLUVIAS D=3" | ML | 38478 | 7,4 - C | 7.4
7.5 |  | BAJANTE PVC AGUAS LLUVIAS D=4" | ML | 58929 | 7,5 - C | 7.5
7.6 |  | CABALLETE ARTICULADO TEJA FIBROCEMENTO | ML | 122554 | 7,6 - C | 7.6
7.7 |  | CABALLETE FIJO TEJA FIBROCEMENTO | ML | 98125 | 7,7 - C | 7.7
7.8 |  | CABALLETE FIJO CANALETA 43 FIBROCEMENTO | ML | 56050 | 7,8 - C | 7.8
7.9 |  | CABALLETE ARTICULADO CANALETA 43 FIBROCEMENTO | ML | 131665 | 7,9 - C | 7.9
7.1 |  | CABALLETE FIJO CANALETA 90 FIBROCEMENTO | ML | 159507 | 7.10 - C | 7.1
7.11 |  | CABALLETE ARTICULADO CANALETA 90 FIBROCEMENTO | ML | 232596 | 7,11 - C | 7.11
7.12 |  | CABALLETE CUBIERTA TERMOACÚSTICA | ML | 89478 | 7,12 - C | 7.12
7.13 |  | CANAL PVC AMAZONAS | ML | 117559 | 7,13 - C | 7.13
7.14 |  | CANAL PVC RAINGO | ML | 100062 | 7,14 - C | 7.14
7.15 |  | TEJA CANALETA 43 FIBROCEMENTO L=6M | M2 | 189593 | 7,15 - C | 7.15
7.16 |  | TEJA CANALETA 90 FIBROCEMENTO L=6M | M2 | 128913 | 7,16 - C | 7.16
7.17 |  | TEJA CANALETA 90 LÁMINA GALVANIZADA L=6M | M2 | 93569 | 7,17 - C | 7.17
7.18 |  | CANAL EN LÁMINA GALVANIZADA CAL. 22; DS=50 | ML | 49882 | 7,18 - C | 7.18
7.19 |  | TEJA DE BARRO | M2 | 86802 | 7,19 - C | 7.19
7.2 |  | TEJA EN LÁMINA GALVANIZADA CAL 26 PINTADA | M2 | 78423 | 7.20 - C | 7.2
7.21 |  | TEJA EN LÁMINA GALVANIZADA CAL 26 | M2 | 70658 | 7,21 - C | 7.21
7.22 |  | TEJA FIBROCEMENTO Nº4 | M2 | 53225 | 7,22 - C | 7.22
7.23 |  | TEJA FIBROCEMENTO No. 6 | M2 | 53384 | 7,23 - C | 7.23
7.24 |  | TEJA FIBROCEMENTO No. 8 | M2 | 53758 | 7,24 - C | 7.24
7.25 |  | TEJA TERMOACÚSTICA | M2 | 77517 | 7,25 - C | 7.25
7.26 |  | TEJA PLÁSTICA No.6 | M2 | 69008 | 7,26 - C | 7.26
7.27 |  | TEJA ESPAÑOLA ETERNIT | M2 | 121009 | 7,27 - C | 7.27
7.28 |  | TEJA TIPO SANDWICH 525-C CAL. 26, POLIURETANO INYECTADO 30MM | M2 | 220111 | 7,28 - C | 7.28
7.29 |  | TEJA SIN TRASLAPO | M2 | 101788 | 7,29 - C | 7.29
7.3 |  | ESTRUCTURA DE MADERA PARA TEJA DE BARRO | M2 | 70055 | 7.30 - C | 7.3
7.31 |  | ESTRUCTURA DE MADERA PARA TEJA DE FIBROCEMENTO | M2 | 64022 | 7,31 - C | 7.31
7.32 |  | ESTRUCTURA METÁLICA PARA TEJA DE FIBROCEMENTO (TUBO ESTRUCTURAL ABIERTO 4"x2", 15 MM) | M2 | 93577 | 7,32 - C | 7.32
7.33 |  | FLANCHE EN LÁMINA GALVANIZADA CAL. 22; DS=20 | ML | 31384 | 7,33 - C | 7.33
7.34 |  | FLANCHE EN LÁMINA GALVANIZADA CAL. 22; DS=30 | ML | 36254 | 7,34 - C | 7.34
7.35 |  | MEMBRANA IMPERMEABLE PARA CUBIERTA, DOS CAPAS | M2 | 51938 | 7,35 - C | 7.35
7.36 |  | MEMBRANA IMPERMEABLE PARA CUBIERTA, TRES CAPAS | M2 | 67075 | 7,36 - C | 7.36
7.37 |  | BAJANTE EN LÁMINA GALVANIZADA CAL. 22; DS=40 | ML | 33282 | 7,37 - C | 7.37
7.38 |  | CANAL EN LÁMINA GALVANIZADA CAL. 22; DS=90 | ML | 84179 | 7,38 - C | 7.38
7.39 |  | DOMO TERMOFORMADO PARA CUBIERTA 60 X 60 | M2 | 513604 | 7,39 - C | 7.39
7.4 |  | CUBIERTA EN POLICARBONATO ALVEOLAR 8MM | M2 | 207423 | 7.40 - C | 7.4
7.41 |  | CORTASOL TIPO CELOSCREEN 110-M1, PASO 200 | M2 | 407154 | 7,41 - C | 7.41
7.42 |  | CORTASOL CELOSIA C-23 EN ALUZINC | M2 | 450400 | 7,42 - C | 7.42
7.43 |  | TEJA TERMOACUSTICA TRAPEZOIDAL A360 | M2 | 93013 | 7,43 - C | 7.43
7.44 |  | TEJA TERMOACUSTICA ONDULADA | M2 | 90139 | 7,44 - C | 7.44
7.45 |  | TEJA TERMOACUSTICA MADRILEÑA | M2 | 130100 | 7,45 - C | 7.45
7.46 |  | TEJA UPVC 2,5MM CRESTA 37MM | M2 | 83411 | 7,46 - C | 7.46
7.47 |  | FACHADA EN PANEL LAMINA MICRO PERFORADA - PINTADO UNA CARA. INC ESTRUCTURA DE SOPORTE | M2 | 627971 | 7,47 - C | 7.47
8 |  | MORTEROS Y CONCRETOS |  |  | 8 - C | 8
8.1 | 8.1 | CONCRETO 4000 PSI | M3 | 595148 | 8,1 - C | 8.1
8.2 | 8.2 | CONCRETO 3500 PSI | M3 | 568493 | 8,2 - C | 8.2
8.3 | 8.3 | CONCRETO 3000 PSI | M3 | 535598 | 8,3 - C | 8.3
8.4 | 8.4 | CONCRETO 2500 PSI | M3 | 490131 | 8,4 - C | 8.4
8.5 | 8.5 | CONCRETO 2000 PSI | M3 | 457027 | 8,5 - C | 8.5
8.6 | 8.6 | CONCRETO 1500 PSI | M3 | 424240 | 8,6 - C | 8.6
8.7 | 8.7 | MORTERO SECO 1:10 | M3 | 380268 | 8,7 - C | 8.7
8.8 | 8.8 | MORTERO 1:4 ARENA LAVADA DE PEÑA | M3 | 542652 | 8,8 - C | 8.8
8.9 | 8.9 | MORTERO 1:5 ARENA LAVADA DE PEÑA | M3 | 487072 | 8,9 - C | 8.9
8.1 | 9 | MORTERO 1:3 ARENA LAVADA DE PEÑA | M3 | 555616 | 8.10 - C | 8.1
8.11 | 9.1 | MORTERO IMPERMEABILIZADO 1:3 ARENA LAVADA DE PEÑA | M3 | 870336 | 8,11 - C | 8.11
[5 empty] | 0 - C | 0
9 |  | CARPINTERÍA EN MADERA |  |  | 9 - C | 9
9.1 | 8.1 | BARANDA EN MADERA CEDRO MACHO | ML | 195999 | 9,1 - C | 9.1
9.2 | 8.2 | CHAZOS PARA CARPINTERÍA EN MADERA | UN | 6862 | 9,2 - C | 9.2
9.3 | 8.3 | DIFUSORES MARCO PARA VIDRIO H= 0.15M | M2 | 210257 | 9,3 - C | 9.3
9.4 | 8.4 | DIFUSORES MARCO PARA VIDRIO H= 0.20 M | M2 | 269321 | 9,4 - C | 9.4
9.5 | 8.5 | MARCO PUERTA Y ENCHAPE, TABLA CHAPA x 0.15 M | UN | 243951 | 9,5 - C | 9.5
9.6 | 8.6 | MARCO PUERTA Y ENCHAPE, TABLA CHAPA x 0.20 M | UN | 279852 | 9,6 - C | 9.6
9.7 | 8.7 | MARCO PUERTA Y ENCHAPE, TABLA CHAPA x 0.25 M | UN | 306778 | 9,7 - C | 9.7
9.8 | 8.8 | HOJA PUERTA FORTEC 0.81 | UN | 288033 | 9,8 - C | 9.8
9.9 | 8.9 | HOJA PUERTA FORTEC 0.91 | UN | 325198 | 9,9 - C | 9.9
9.1 | 9 | HOJA PUERTA FORTEC 1.50 | UN | 473856 | 9.10 - C | 9.1
9.11 | 9.1 | HOJA ENTAMBORADA PUERTA INTERÉS SOCIAL 0.76-1.10 | UN | 189816 | 9,11 - C | 9.11
9.12 | 9.2 | HOJA PUERTA ENTAMBORADA TRIPLEX-TABLEX 0.76-1.0 M | UN | 247422 | 9,12 - C | 9.12
9.13 | 9.3 | HOJA PUERTA ENTABLERADA TABLEX 0.76-1.0 M | UN | 273437 | 9,13 - C | 9.13
9.14 | 9.4 | HOJA PUERTA ENTABLERADA MADECOR 0.76-1.0 M | UN | 674816 | 9,14 - C | 9.14
9.15 | 9.5 | PASAMANOS ESCALERA EN CEDRO MACHO 0.15X0.02 M | ML | 69329 | 9,15 - C | 9.15
9.16 | 9.6 | PIRLANES DE MADERA CEDRO MACHO 0.10 M | ML | 49035 | 9,16 - C | 9.16
9.17 | 9.7 | VENTANERÍA EN MADERA CEDRO MACHO | M2 | 171730 | 9,17 - C | 9.17
9.18 | 9.8 | CERRADURA DE ENTRADA PRINCIPAL | UN | 178913 | 9,18 - C | 9.18
9.19 | 9.9 | SUMINISTRO E INSTALACIÓN CERROJO DOBLE | UN | 141191 | 9,19 - C | 9.19
9.2 | 10 | SUMINISTRO E INSTALACIÓN CERRADURA DE POMO ENTRADA | UN | 50583 | 9.20 - C | 9.2
9.21 | 10.1 | SUMINISTR E INSTALACIÓN CERRADURA DE POMO ALCOBA | UN | 50583 | 9,21 - C | 9.21
9.22 | 10.2 | SUMINISTRO E INSTALACIÓN CERRADURA DE POMO BAÑO | UN | 48465 | 9,22 - C | 9.22
9.23 | 10.3 | ESPEJO INCOLORO 3 MM SIN BISELAR | M2 | 90884 | 9,23 - C | 9.23
9.24 | 10.4 | ESPEJO BISELADO INCOLORO 4 MM | M2 | 112853 | 9,24 - C | 9.24
9.25 | 10.5 | VIDRIO ESMERILADO INCOLORO 4 MM | M2 | 99116 | 9,25 - C | 9.25
9.26 | 10.6 | VIDRIO ESMERILADO INCOLORO 5 MM | M2 | 117652 | 9,26 - C | 9.26
9.27 | 10.7 | VIDRIO TEMPLADO PULIDO 10 MM | M2 | 513600 | 9,27 - C | 9.27
9.28 | 10.8 | VIDRIO TEMPLADO PULIDO 8 MM | M2 | 363454 | 9,28 - C | 9.28
9.29 | 10.9 | VIDRIO TRANSPARENTE 3 MM | M2 | 56191 | 9,29 - C | 9.29
9.3 | 11 | VIDRIO TRANSPARENTE 4 MM | M2 | 69848 | 9.30 - C | 9.3
9.31 | 11.1 | VIDRIO TRANSPARENTE 5 MM | M2 | 81277 | 9,31 - C | 9.31
9.32 | 11.2 | VIDRIO TRANSPARENTE 6 MM | M2 | 103018 | 9,32 - C | 9.32
9.33 | 11.2 | VIDRIO LAMINADO 3+3 | M2 | 167021 | 9,33 - C | 9.33
10 |  | CARPINTERÍA METÁLICA |  |  | 10 - C | 10
10.1 | 8.1 | CAJA CONTADOR DE AGUA | UN | 123085 | 10,1 - C | 10.1
10.2 | 8.2 | CELOSÍA ALUMINIO 100CM X 60 CM | M2 | 336997 | 10,2 - C | 10.2
10.3 | 8.3 | ESCALERA DE GATO EN TUBO ESTUTRUCTURAL GALVANIZADO DE 1" (INCLUYE ANTICORROSIVO) | ML | 135028 | 10,3 - C | 10.3
10.4 | 8.4 | MARCO PARA PUERTA EN LÁMINA CAL 18 -0.8 | UN | 235083 | 10,4 - C | 10.4
10.5 | 8.5 | MARCO TAPA CAJA DE INSPECCIÓN | UN | 275439 | 10,5 - C | 10.5
10.6 | 8.6 | MARQUESINA EN LÁMINA COLD ROLLED CAL.16 | M2 | 149729 | 10,6 - C | 10.6
10.7 | 8.7 | PUERTA EN LÁMINA CAL 18 INC. ANTICORROSIVO | M2 | 339314 | 10,7 - C | 10.7
10.8 | 8.8 | PUERTA VENTANA EN LÁMINA CAL 18 INC. ANTICORROSIVO | M2 | 223094 | 10,8 - C | 10.8
10.9 | 8.9 | CERCHA PARA CUBIERTA EN ÁNGULO INC. ANTICORROSIVO | KG | 18194 | 10,9 - C | 10.9
10.1 | 9 | CERRAMIENTO MALLA ESLABONADA C. 10 INC. ÁNGULO (PARAL EN TUBO ESTRUCTURAL GALVANIZADO 2") | M2 | 162037 | 10.10 - C | 10.1
10.11 | 9.1 | CORREA 2 D=1/2" 1 D=1/2" CELOSÍA EN 3/8" INC. ANTICORROSIVO | ML | 93835 | 10,11 - C | 10.11
10.12 | 9.2 | DIVISIÓN DE BAÑO ALUMINIO Y VIDRIO TEMPLADO H= 1.8 M, E=6MM | M2 | 763847 | 10,12 - C | 10.12
10.13 | 9.3 | DIVISIÓN BAÑO ALUMINIO Y ACRÍLICO H= 1.8 M | M2 | 291655 | 10,13 - C | 10.13
10.14 | 9.4 | PANEL PARA BAÑO EN COLD ROLLED CAL.18 Y PINTURA ESMALTE | M2 | 340420 | 10,14 - C | 10.14
10.15 | 9.5 | DIVISIÓN PARA BAÑO EN ACERO INOXIDABLE 304 CAL.20 (INCLUYE PUERTAS Y ACCESORIOS) | M2 | 1120237 | 10,15 - C | 10.15
10.16 | 9.6 | REJA BANCARIA EN VARILLA CUADRADA DE 1/2" INC. ANTICORROSIVO | M2 | 248301 | 10,16 - C | 10.16
10.17 | 9.7 | PUERTA CORTINA INCLUYE ESMALTE | M2 | 567816 | 10,17 - C | 10.17
10.18 | 9.8 | SUMINISTRO E INSTALACIÓN TEMPLETES 3/8" INC. ANTICORROSIVO | ML | 10344 | 10,18 - C | 10.18
10.19 | 9.9 | VENTANA EN ALUMINIO CORREDIZA | M2 | 409853 | 10,19 - C | 10.19
10.2 | 10 | VENTANA LÁMINA CALIBRE 18 INC. ANTICORROSIVO | M2 | 215364 | 10.20 - C | 10.2
10.21 | 10.1 | REJILLA PISO 0.30 M, PARA CARCAMO Ó CANAL | M2 | 160194 | 10,21 - C | 10.21
10.22 | 10.2 | TAPA SHUT EN LÁMINA COLD ROLLED CAL.16. INC ANTICORROSIVO | UN | 145389 | 10,22 - C | 10.22
10.23 | 10.3 | CELOSÍA ANGULAR PARA POLIDEPORTIVO ASTM-36, INCLUYE: SOLDADURA, CORREAS, COLUMNAS, VIGAS DE AMARR, TORNILLERÍA, ANTICORROSIVO Y ESMALTE . CONTEMPLA TAMBIÉN:FABRICACIÓN, SUMINISTRO Y MONTAJE. NO INCLUYE , CONTRAVIENTOS, TENSORES Y PLATINERÍA | KG | 21577 | 10,23 - C | 10.23
10.24 | 10.4 | CELOSÍA TUBULAR PARA POLIDEPORTIVO, ASTM-4500 GRADO C, INCLUYE: SOLDADURA, CORREAS, COLUMNAS, VIGAS DE AMARR, TORNILLERÍA, ANTICORROSIVO Y ESMALTE . CONTEMPLA TAMBIÉN:FABRICACIÓN, SUMINISTRO Y MONTAJE. NO INCLUYE , CONTRAVIENTOS, TENSORES Y PLATINERÍA | KG | 24472 | 10,24 - C | 10.24
10.25 | 10.5 | ESTRUCTURA EN PERFILES LÁMINA DELGADA (LÁMINA CR), PARA POLIDEPORTIVO,INCLUYE: SOLDADURA, CORREAS, COLUMNAS, VIGAS DE AMARR, TORNILLERÍA, ANTICORROSIVO Y ESMALTE . CONTEMPLA TAMBIÉN:FABRICACIÓN, SUMINISTRO Y MONTAJE. NO INCLUYE , CONTRAVIENTOS, TENSORES Y PLATINERÍA | KG | 23929 | 10,25 - C | 10.25
10.26 | 9 | CERRAMIENTO EN POSTES Y PANELES GALVANIZADOS (REJA CLASICA) H: 2.00 MTS | M2 | 212576 | 10,26 - C | 10.26
10.27 | 9 | CERRAMIENTO EN POSTES Y PANELES GALVANIZADOS (REJA CONTEMPORANEA) H: 4.80 MTS | M2 | 236929 | 10,27 - C | 10.27
10.28 | 10.4 | ESTESTRUCTURA EN PERFILES LÁMINA DELGADA (LÁMINA CR), PARA CUBIERTAS, INCLUYE: SOLDADURA, CORREAS, CERCHAS, COLUMNAS, VIGAS DE AMARR, TORNILLERÍA, ANTICORROSIVO Y ESMALTE . CONTEMPLA TAMBIÉN:FABRICACIÓN, SUMINISTRO Y MONTAJE. NO INCLUYE , CONTRAVIENTOS, TENSORES Y PLATINERÍA | KG | 23929 | 10,28 - C | 10.28
10.29 | 10.5 | ESTESTRUCTURA METALICA TIPOS IPE- HEA, INCLUYE: SOLDADURA, CORREAS, CERCHAS, COLUMNAS, VIGAS DE AMARR, TORNILLERÍA, ANTICORROSIVO Y ESMALTE . CONTEMPLA TAMBIÉN:FABRICACIÓN, SUMINISTRO Y MONTAJE. NO INCLUYE , CONTRAVIENTOS, TENSORES Y PLATINERÍA | KG | 20203 | 10,29 - C | 10.29
10.3 | 10.5 | BARANDA EN TUBERIA A.N 2" Y 1 1/2", INC ANCLAJES, PLATINAS, ANTICORROSIVO Y ESMALTE | ML | 257426 | 10.30 - C | 10.3
11 |  | INSTALACIONES HIDROSANITARIAS - RED CONTRA INCENDIO |  |  | 11 - C | 11
11.1 | 8.1 | ACOMETIDA EN PVC 1/2" 5M. INC CHEQUE , REGISTRO, ACCESORIOS | UN | 380190 | 11,1 - C | 11.1
11.2 | 8.2 | ACOMETIDA EN PVC 3/4" 5M. INC CHEQUE , REGISTRO, ACCESORIOS | UN | 443604 | 11,2 - C | 11.2
11.3 | 8.3 | BAJANTE AGUAS LLUVIAS PVC 3". INC ACCESORIOS | ML | 38478 | 11,3 - C | 11.3
11.4 | 8.4 | BAJANTE AGUAS LLUVIAS PVC 4". INC ACCESORIOS | ML | 58929 | 11,4 - C | 11.4
11.5 | 8.5 | BAJANTE AGUAS RESIDUALES PVC 3". INC ACCESORIOS | ML | 58704 | 11,5 - C | 11.5
11.6 | 8.6 | BAJANTE AGUAS RESIDUALES PVC 4". INC ACCESORIOS | ML | 72889 | 11,6 - C | 11.6
11.7 | 8.7 | BAJANTE AGUAS RESIDUALES PVC 6". INC ACCESORIOS | ML | 143255 | 11,7 - C | 11.7
11.8 | 8.8 | CONEXIÓN TANQUE ELEVADO PVC. INC ACCESORIOS | UN | 387169 | 11,8 - C | 11.8
11.9 | 8.9 | INSTALACIÓN APARATO SANITARIO | UN | 89497 | 11,9 - C | 11.9
11.1 | 9 | INSTALACIÓN BOMBAS AGUA | UN | 1255752 | 11.10 - C | 11.1
11.11 | 9.1 | INSTALACIÓN EQUIPO HIDRONEUMÁTICO | UN | 2585372 | 11,11 - C | 11.11
11.12 | 9.2 | LLAVE MANGUERA | UN | 60691 | 11,12 - C | 11.12
11.13 | 9.3 | NIPLE PASAMURO 2" | UN | 121351 | 11,13 - C | 11.13
11.14 | 9.4 | NIPLE PASAMURO 4" | UN | 179464 | 11,14 - C | 11.14
11.15 | 9.5 | PUNTO AGUA CALIENTE CPVC | UN | 146032 | 11,15 - C | 11.15
11.16 | 9.6 | PUNTO HIDRÁULICO PVC-P/PARAL 1/2" | UN | 114586 | 11,16 - C | 11.16
11.17 | 9.7 | PUNTO HIDÁULICO PVC-P/PARAL 3/4" | UN | 120025 | 11,17 - C | 11.17
11.18 | 9.8 | PUNTO HIDRÁULICO PVC-P/PARAL 1 1/4" | UN | 151326 | 11,18 - C | 11.18
11.19 | 9.9 | SALIDA SANITARIA PVC-S/PARAL 2" | UN | 118475 | 11,19 - C | 11.19
11.2 | 10 | SALIDA SANITARIA PVC-S/PARAL 3" | UN | 141911 | 11.20 - C | 11.2
11.21 | 10.1 | SALIDA SANITARIA PVC-S/PARAL 4" | UN | 150174 | 11,21 - C | 11.21
11.22 | 10.2 | SALIDA SANITARIA PVC-S/SIFON 3" | UN | 117942 | 11,22 - C | 11.22
11.23 | 10.3 | RED SUMINISTRO CPVC 1/2". INC ACCESORIOS | ML | 20346 | 11,23 - C | 11.23
11.24 | 10.4 | RED SUMINISTRO CPVC 3/4". INC ACCESORIOS | ML | 27432 | 11,24 - C | 11.24
11.25 | 10.5 | RED SUMINISTRO PVC 1 1/2". INC ACCESORIOS | ML | 36240 | 11,25 - C | 11.25
11.26 | 10.6 | RED SUMINISTRO PVC 1". INC ACCESORIOS | ML | 23150 | 11,26 - C | 11.26
11.27 | 10.7 | RED SUMINISTRO PVC 1/2". INC ACCESORIOS | ML | 14281 | 11,27 - C | 11.27
11.28 | 10.8 | RED SUMINISTRO PVC 2 1/2". INC ACCESORIOS | ML | 77646 | 11,28 - C | 11.28
11.29 | 10.9 | RED SUMINISTRO PVC 2". INC ACCESORIOS | ML | 50715 | 11,29 - C | 11.29
11.3 | 11 | RED SUMINISTRO PVC 3/4". INC ACCESORIOS | ML | 17563 | 11.30 - C | 11.3
11.31 | 11.1 | RED SANITARIA PVC-S 2". INC ACCESORIOS | ML | 40799 | 11,31 - C | 11.31
11.32 | 11.2 | RED SANITARIA PVC-S 3". INC ACCESORIOS | ML | 55589 | 11,32 - C | 11.32
11.33 | 11.3 | RED SANITARIA PVC-S 4". INC ACCESORIOS | ML | 74978 | 11,33 - C | 11.33
11.34 | 11.4 | RED SANITARIA PVC-S 6". INC ACCESORIOS | ML | 133049 | 11,34 - C | 11.34
11.35 | 11.5 | REGISTRO 1". INC ACCESORIOS | UN | 164550 | 11,35 - C | 11.35
11.36 | 11.6 | REGISTRO 1/2". INC ACCESORIOS | UN | 92702 | 11,36 - C | 11.36
11.37 | 11.7 | REGISTRO 3/4". INC ACCESORIOS | UN | 115595 | 11,37 - C | 11.37
11.38 | 11.8 | REGISTRO 1 1/2". INC ACCESORIOS | UN | 271957 | 11,38 - C | 11.38
11.39 | 11.9 | REGISTRO 2 1/2". INC ACCESORIOS | UN | 549230 | 11,39 - C | 11.39
11.4 | 12 | REGISTRO 2". INC ACCESORIOS | UN | 410450 | 11.40 - C | 11.4
11.41 | 12.1 | REVENTILACIÓN 2". INC ACCESORIOS | ML | 29141 | 11,41 - C | 11.41
11.42 | 12.2 | REVENTILACIÓN 3". INC ACCESORIOS | ML | 36468 | 11,42 - C | 11.42
11.43 | 12.3 | TANQUE PLÁSTICO ELEVADO 250 LT (INCLUYE ACCESORIOS E INSTALACIÓN) | UN | 406527 | 11,43 - C | 11.43
11.44 | 12.4 | TANQUE PLÁSTICO ELEVADO 500 LT (INCLUYE ACCESORIOS E ISNTALACIÓN) | UN | 529776 | 11,44 - C | 11.44
11.45 | 12.5 | TANQUE PLÁSTICO ELEVADO 1000 LT (INCLUYE ACCESORIOS E INSTALACIÓN) | UN | 955402 | 11,45 - C | 11.45
11.46 | 12.6 | TUBERÍA ACERO NEGRO ROSCADA 1" SCH-40 (INCLUYE ACCESORIOS Y SOPORTES) | ML | 59949 | 11,46 - C | 11.46
11.47 | 12.7 | TUBERÍA ACERO NEGRO ROSCADA 1 1/2" SCH-40 (INCLUYE ACCESORIOS Y SOPORTES) | ML | 70699 | 11,47 - C | 11.47
11.48 | 12.8 | TUBERÍA ACERO NEGRO ROSCADA 2" SCH-40 (INCLUYE ACCESORIOS Y SOPORTES) | ML | 93626 | 11,48 - C | 11.48
11.49 | 12.9 | TUBERÍA ACERO NEGRO RANURADA 2" SCH-40 (INCLUYE ACCESORIOS Y SOPORTES) | ML | 104951 | 11,49 - C | 11.49
11.5 | 13 | TUBERÍA ACERO NEGRO RANURADA 2-1/2" SCH-40 (INCLUYE ACCESORIOS Y SOPORTES) | ML | 135138 | 11.50 - C | 11.5
11.51 | 13.1 | TUBERÍA ACERO NEGRO RANURADA 3" SCH-40 (INCLUYE ACCESORIOS Y SOPORTES) | ML | 161521 | 11,51 - C | 11.51
11.52 | 13.2 | TUBERÍA ACERO NEGRO RANURADA 4" SCH-40 (INCLUYE ACCESORIOS Y SOPORTES) | ML | 238680 | 11,52 - C | 11.52
11.53 | 13.3 | PUNTO HIDRÁULICO PARA ROCIADOR AUTOMÁTICO 1/2" | UN | 103419 | 11,53 - C | 11.53
11.54 | 13.4 | PUNTO HIDRÁULICO PARA ROCIADOR AUTOMÁTICO 3/4" | UN | 103770 | 11,54 - C | 11.54
11.55 | 13.5 | ROCIADOR AUTOMÁTICO 1/2" K=5.6 PENDIENTE UL-FM | UN | 62319 | 11,55 - C | 11.55
11.56 | 13.6 | ROCIADOR AUTOMÁTICO 3/4" K=8.1 PENDIENTE UL-FM | UN | 75253 | 11,56 - C | 11.56
11.57 | 13.7 | PINTURA PARA TUBERÍA RED DE INCENDIOS CON DIÁMETRO DE HASTA 2" | ML | 6049 | 11,57 - C | 11.57
11.58 | 13.8 | PINTURA PARA TUBERÍA RED DE INCENDIOS CON DIÁMETRO MAYOR A 2" | ML | 9393 | 11,58 - C | 11.58
11.59 | 13.9 | GABINETE TIPO III | UN | 1474807 | 11,59 - C | 11.59
11.6 | 14 | GABINETE TIPO I | UN | 1140696 | 11.60 - C | 11.6
11.61 | 14.1 | SIAMESA INYECCIÓN 4" X 2 1/2" X 2 1/2" | UN | 3723679 | 11,61 - C | 11.61
11.62 | 14.2 | SIAMESA INYECCIÓN 3" X 2 1/2" X 2 1/2" | UN | 3119262 | 11,62 - C | 11.62
11.63 | 14.3 | VÁLVULA MARIPOSA 3" | UN | 958810 | 11,63 - C | 11.63
11.64 | 14.4 | VÁLVULA MARIPOSA 4" | UN | 1217476 | 11,64 - C | 11.64
11.65 | 14.5 | VÁLVULA DE TOMA Y EXPULSIÓN DE AIRE 1" | UN | 444668 | 11,65 - C | 11.65
[5 empty] | 0 - C | 0
12 |  | INSTALACIONES ELÉCTRICAS |  |  | 12 - C | 12
12.1 | 8.1 | ACOMETIDA AÉREA 10 M. PVC | UN | 529760 | 12,1 - C | 12.1
12.2 | 8.2 | SALIDA LÁMPARA TOMA PVC COMPLETA. INC INTERRUPTOR | UN | 105856 | 12,2 - C | 12.2
12.3 | 8.3 | SALIDA LÁMPARA TOMA EMT COMPLETA. INC INTERRUPTOR | UN | 126882 | 12,3 - C | 12.3
12.4 | 8.4 | SALIDA LÁMPARA. CONMUTABLE PVC COMPLETA. INC INTERRUPTOR | UN | 124800 | 12,4 - C | 12.4
12.5 | 8.5 | SALIDA LÁMPARA CONMUTABLE EMT COMPLETA. INC INTERRUPTOR | UN | 151500 | 12,5 - C | 12.5
12.6 | 8.6 | SALIDA TELÉFONO PVC COMPLETA | UN | 87192 | 12,6 - C | 12.6
12.7 | 8.7 | SALIDA TIMBRE PVC COMPLETA | UN | 96475 | 12,7 - C | 12.7
12.8 | 8.8 | STRIP TELEFÓNICO 10 PARES | UN | 189885 | 12,8 - C | 12.8
12.9 | 8.9 | SALIDA TOMA DOBLE PVC COMPLETA | UN | 101544 | 12,9 - C | 12.9
12.1 | 9 | SALIDA TRIFÁSICA PVC COMPLETA | UN | 179823 | 12.10 - C | 12.1
12.11 | 9.1 | SALIDA T.V PVC COMPLETA. | UN | 112524 | 12,11 - C | 12.11
12.12 | 9.2 | SALIDA BIFÁSICA C.N. | UN | 87949 | 12,12 - C | 12.12
12.13 | 9.3 | TABLERO PARCIAL 4 CIRCUITOS. INC BREAKER | UN | 151386 | 12,13 - C | 12.13
12.14 | 9.4 | TABLERO PARCIALES 12 CIRCUITOS (INCLUYE TACOS DE 30A) | UN | 571854 | 12,14 - C | 12.14
12.15 | 9.5 | TABLERO PARCIALES 18 CIRCUITOS (INCLUYE TACOS DE 30A) | UN | 758733 | 12,15 - C | 12.15
12.16 | 9.6 | TUBERÍA PVC CONDUIT 1/2". INC ACCESORIOS | ML | 3037 | 12,16 - C | 12.16
12.17 | 9.7 | TUBERÍA PVC CONDUIT 3/4". INC ACCESORIOS | ML | 3956 | 12,17 - C | 12.17
12.18 | 9.8 | TUBERÍA PVC CONDUIT 1". INC ACCESORIOS | ML | 6745 | 12,18 - C | 12.18
12.19 | 9.9 | TUBERÍA PVC CONDUIT 1 1/2". INC ACCESORIOS | ML | 11607 | 12,19 - C | 12.19
12.2 | 10 | LÍNEA A TIERRA TABLERO GENERAL (VARILLA COOPER WELL) | UN | 458897 | 12.20 - C | 12.2
12.21 | 10.1 | LÁMPARA 2X32 BAJO PLACA LÁMINA LATERAL INDUSTRIAL | UN | 103126 | 12,21 - C | 12.21
12.22 | 10.2 | LÁMPARA 2X48 BAJO PLACA LÁMINA LATERAL INDUSTRIAL | UN | 141067 | 12,22 - C | 12.22
12.23 | 10.3 | LÁMPARA A PRUEBA DE HUMEDAD TIPO TORTUGA | UN | 55124 | 12,23 - C | 12.23
12.24 | 10.4 | POSTE CONCRETO EXTRAREFORZADO 12 M - 1050 KG | UN | 2040514 | 12,24 - C | 12.24
12.25 | 10.5 | POSTE CONCRETO EXTRAREFORZADO 12 M - 750 KG | UN | 1572412 | 12,25 - C | 12.25
12.26 | 10.6 | POSTE METÁLICO 6M | UN | 2215160 | 12,26 - C | 12.26
12.27 | 10.7 | FAROL COLONIAL CON POSTE 2 1/2" X 3M (INCLUYE LUMINARIA) | UN | 833702 | 12,27 - C | 12.27
12.28 | 10.8 | APLIQUE PARED COLONIAL (INCLUYE LUMINARIA) | UN | 146311 | 12,28 - C | 12.28
12.29 | 10.9 | LUMINARIA 70W SODIO | UN | 727515 | 12,29 - C | 12.29
12.3 | 11 | LUMINARIA 150W SODIO | UN | 904281 | 12.30 - C | 12.3
12.31 | 11.1 | REFLECTOR 400W CON CAMPANA EN ALUMINIO | UN | 631088 | 12,31 - C | 12.31
12.32 | 11.2 | REFLECTOR 250W CON CAMPANA EN ALUMINIO | UN | 1734879 | 12,32 - C | 12.32
12.33 | 11.3 | ACOMETIDA AÉREA MONOFÁSICA 2xNo.8AWG - CU - ANTIFRAUDE | ML | 23155 | 12,33 - C | 12.33
12.34 | 11.4 | ACOMETIDA AÉREA MONOFÁSICA 2xNo.6AWG - AL - ANTIFRAUDE | ML | 10654 | 12,34 - C | 12.34
12.35 | 11.5 | ACOMETIDA AÉREA TRIFÁSICA 4xNo.8AWG - CU - ANTIFRAUDE | ML | 44024 | 12,35 - C | 12.35
12.36 | 11.6 | ACOMETIDA AÉREA TRIFÁSICA 3xNo.6AWG + 1xNo.8 - CU - ANTIFRAUDE | ML | 62339 | 12,36 - C | 12.36
12.37 | 11.7 | ACOMETIDA AÉREA TRIFÁSICA 3xNo.4AWG + 1xNo.6 - CU - ANTIFRAUDE | ML | 95418 | 12,37 - C | 12.37
12.38 | 11.8 | ACOMETIDA SUBTERRÁNEA BT - 3F - 4H - 4xNo.8AWG - CU - THHN/THWN-2 | ML | 38940 | 12,38 - C | 12.38
12.39 | 11.9 | ACOMETIDA SUBTERRÁNEA BT - 3F - 4H - 3xNo.6AWG +1xNo.8AWG - CU - THHN/THWN-2 | ML | 54285 | 12,39 - C | 12.39
12.4 | 12 | ACOMETIDA SUBTERRÁNEA BT - 3F - 4H - 3xNo.4AWG +1xNo.6AWG - CU - THHN/THWN-2 | ML | 80946 | 12.40 - C | 12.4
12.41 | 12.1 | ACOMETIDA SUBTERRÁNEA BT - 3F - 4H - 3xNo.2AWG +1xNo.4AWG - CU - THHN/THWN-2 | ML | 123081 | 12,41 - C | 12.41
12.42 | 12.2 | ACOMETIDA SUBTERRÁNEA BT - 3F - 4H - 3xNo.1/0AWG +1xNo.2AWG - CU - THHN/THWN-2 | ML | 195682 | 12,42 - C | 12.42
12.43 | 12.3 | ACOMETIDA SUBTERRÁNEA BT - 3F - 4H - 3xNo.2/0AWG +1xNo.1/0AWG - CU - THHN/THWN-2 | ML | 254679 | 12,43 - C | 12.43
12.44 | 12.4 | ACOMETIDA SUBTERRÁNEA BT - 3F - 4H - 3xNo.4/0AWG +1xNo.2/0AWG - CU - THHN/THWN-2 | ML | 385858 | 12,44 - C | 12.44
12.45 | 12.5 | CIRCUITO RAMAL 2xNo.12AWG-CU-THHN/THWN-2 + 1xNo.12AWG(T)-CU desnudo | ML | 10220 | 12,45 - C | 12.45
12.46 | 12.6 | CIRCUITO RAMAL 2xNo.10AWG-CU-THHN/THWN-2 + 1xNo.12AWG(T)-CU desnudo | ML | 10347 | 12,46 - C | 12.46
12.47 | 12.7 | CIRCUITO RAMAL TRIPLEX 3xNo.12AWG-CU-THHN/THWN-2 | ML | 10347 | 12,47 - C | 12.47
12.48 | 12.8 | CIRCUITO RAMAL 2xNo.12AWG-CU-LH-FR-LS + 1xNo.12AWG(T)-CU desnudo | ML | 12242 | 12,48 - C | 12.48
12.49 | 12.9 | CIRCUITO RAMAL 2xNo.10AWG-CU-LH-FR-LS + 1xNo.12AWG(T)-CU desnudo | ML | 17005 | 12,49 - C | 12.49
12.5 | 13 | CIRCUITO RAMAL TRIPLEX 3xNo.12AWG-CU-LH-FR-LS | ML | 13257 | 12.50 - C | 12.5
12.51 | 13.1 | CABLE COBRE DESNUDO 2/0AWG | ML | 71367 | 12,51 - C | 12.51
12.52 | 13.2 | CABLE COBRE DESNUDO 2AWG | ML | 35030 | 12,52 - C | 12.52
12.53 | 13.3 | TUBERÍA CONDUIT PVC 1/2" - SCH. 40 (intermedio) INC. ACCESORIOS | ML | 4909 | 12,53 - C | 12.53
12.54 | 13.4 | TUBERÍA CONDUIT PVC 3/4" - SCH. 40 (intermedio) INC. ACCESORIOS | ML | 6258 | 12,54 - C | 12.54
12.55 | 13.5 | TUBERÍA CONDUIT PVC 1" - SCH. 40 (intermedio) INC. ACCESORIOS | ML | 9550 | 12,55 - C | 12.55
12.56 | 13.6 | TUBERÍA CONDUIT PVC 1 1/2" - SCH. 40 (intermedio) INC. ACCESORIOS | ML | 14051 | 12,56 - C | 12.56
12.57 | 13.7 | TUBERÍA PVC 2" - tipo DB (pesado) INC. ACCESORIOS | ML | 9289 | 12,57 - C | 12.57
12.58 | 13.8 | TUBERÍA PVC 3" - tipo DB (pesado) INC. ACCESORIOS | ML | 20385 | 12,58 - C | 12.58
12.59 | 13.9 | TUBERÍA PVC 4" - tipo DB (pesado) INC. ACCESORIOS | ML | 34109 | 12,59 - C | 12.59
12.6 | 14 | TUBERÍA PVC 3" - tipo EB (liviano) INC. ACCESORIOS | ML | 14871 | 12.60 - C | 12.6
12.61 | 14.1 | TUBERÍA PVC 4" - tipo EB (liviano) INC. ACCESORIOS | ML | 27255 | 12,61 - C | 12.61
12.62 | 14.2 | TUBERÍA PVC 4" - tipo TDP INC. ACCESORIOS | ML | 25038 | 12,62 - C | 12.62
12.63 | 14.3 | TUBERÍA PVC 6" - tipo TDP INC. ACCESORIOS | ML | 53649 | 12,63 - C | 12.63
12.64 | 14.4 | CANALETA PLÁSTICA 100mm x 45mm INC. ACCESORIOS | ML | 47887 | 12,64 - C | 12.64
12.65 | 14.5 | TABLERO DISTRIBUCIÓN MONOFÁSICO - 3 H - 50A - 120V - 6 CIRCUITOS (SIN BREAKERS) | UN | 112867 | 12,65 - C | 12.65
12.66 | 14.6 | TABLERO DISTRIBUCIÓN MONOFÁSICO - 3 H - 70A - 120V - 8 CIRCUITOS (SIN BREAKERS) | UN | 151339 | 12,66 - C | 12.66
12.67 | 14.7 | TABLERO DISTRIBUCIÓN MONOFÁSICO - 3 H - 70A - 120V - 12 CIRCUITOS (SIN BREAKERS) | UN | 232870 | 12,67 - C | 12.67
12.68 | 14.8 | TABLERO DISTRIBUCIÓN TRIFÁSICO - 5 H - 200A - 600V - 12 CIRCUITOS (SIN BREAKERS), CON PUERTA, CHAPA Y ESPACIO PARA TOTALIZADOR | UN | 536026 | 12,68 - C | 12.68
12.69 | 14.9 | TABLERO DISTRIBUCIÓN TRIFÁSICO - 5 H - 200A - 600V - 18 CIRCUITOS (SIN BREAKERS), CON PUERTA, CHAPA Y ESPACIO PARA TOTALIZADOR | UN | 675443 | 12,69 - C | 12.69
12.7 | 15 | TABLERO DISTRIBUCIÓN TRIFÁSICO - 5 H - 200A - 600V - 24 CIRCUITOS (SIN BREAKERS), CON PUERTA, CHAPA Y ESPACIO PARA TOTALIZADOR | UN | 766424 | 12.70 - C | 12.7
12.71 | 15.1 | TABLERO DISTRIBUCIÓN TRIFÁSICO - 5 H - 200A - 600V - 30 CIRCUITOS (SIN BREAKERS), CON PUERTA, CHAPA Y ESPACIO PARA TOTALIZADOR | UN | 871590 | 12,71 - C | 12.71
12.72 | 15.2 | TABLERO DISTRIBUCIÓN TRIFÁSICO - 5 H - 200A - 600V - 36 CIRCUITOS (SIN BREAKERS), CON PUERTA, CHAPA Y ESPACIO PARA TOTALIZADOR | UN | 981298 | 12,72 - C | 12.72
12.73 | 15.3 | TABLERO DISTRIBUCIÓN TRIFÁSICO - 5 H - 200A - 600V - 42 CIRCUITOS (SIN BREAKERS), CON PUERTA, CHAPA Y ESPACIO PARA TOTALIZADOR | UN | 1132737 | 12,73 - C | 12.73
12.74 | 15.4 | INTERRUPTOR TERMOMAGNÉTICO ENCHUFABLE - MONOPOLAR 20A - 30A - 10kA - 120/240V | UN | 25917 | 12,74 - C | 12.74
12.75 | 15.5 | INTERRUPTOR TERMOMAGNÉTICO ENCHUFABLE - MONOPOLAR 40A - 50A - 10kA - 120/240V | UN | 28604 | 12,75 - C | 12.75
12.76 | 15.6 | INTERRUPTOR TERMOMAGNÉTICO ENCHUFABLE - TRIPOLAR 20A - 30A - 40A - 10kA - 120/240V | UN | 175461 | 12,76 - C | 12.76
12.77 | 15.7 | INTERRUPTOR TERMOMAGNÉTICO ENCHUFABLE - TRIPOLAR 50A - 60A - 10kA - 120/240V | UN | 157596 | 12,77 - C | 12.77
12.78 | 15.8 | INTERRUPTOR TERMOMAGNÉTICO INDUSTRIAL (MCCB) - TRIPOLAR 30A - 40A - 25kA - 240V | UN | 257947 | 12,78 - C | 12.78
12.79 | 15.9 | INTERRUPTOR TERMOMAGNÉTICO INDUSTRIAL (MCCB) - TRIPOLAR 50A - 60A - 25kA - 240V | UN | 252608 | 12,79 - C | 12.79
12.8 | 16 | INTERRUPTOR TERMOMAGNÉTICO INDUSTRIAL (MCCB) - TRIPOLAR 80A - 100A - 25kA - 240V | UN | 276466 | 12.80 - C | 12.8
12.81 | 16.1 | INTERRUPTOR TERMOMAGNÉTICO INDUSTRIAL (MCCB) - TRIPOLAR 125A - 150A - 25kA - 240V | UN | 775671 | 12,81 - C | 12.81
12.82 | 16.2 | INTERRUPTOR TERMOMAGNÉTICO INDUSTRIAL (MCCB) - TRIPOLAR 30A - 40A - 50kA - 240V | UN | 1240013 | 12,82 - C | 12.82
12.83 | 16.3 | INTERRUPTOR TERMOMAGNÉTICO INDUSTRIAL (MCCB) - TRIPOLAR 80A - 100A - 50kA - 240V | UN | 1252517 | 12,83 - C | 12.83
12.84 | 16.4 | INTERRUPTOR TERMOMAGNÉTICO INDUSTRIAL (MCCB) - TRIPOLAR 125A - 150A - 50kA - 240V | UN | 720405 | 12,84 - C | 12.84
12.85 | 16.5 | SALIDA INTERRUPTOR SENCILLO 10A - 250V, INCLUYE: CAJA, ELEMENTOS DE FIJACIÓN, TRAMO DE 4m DE TUBERÍA PVC 1/2" Y CIRCUITO RAMAL | UN | 106075 | 12,85 - C | 12.85
12.86 | 16.6 | SALIDA INTERRUPTOR DOBLE 10A - 250V, INCLUYE: CAJA, ELEMENTOS DE FIJACIÓN, TRAMO DE 4m DE TUBERÍA PVC 1/2" Y CIRCUITO RAMAL | UN | 108942 | 12,86 - C | 12.86
12.87 | 16.7 | SALIDA INTERRUPTOR TRIPLE 10A - 250V, INCLUYE: CAJA, ELEMENTOS DE FIJACIÓN, TRAMO DE 4m DE TUBERÍA PVC 1/2" Y CIRCUITO RAMAL | UN | 117621 | 12,87 - C | 12.87
12.88 | 16.8 | SALIDA INTERRUPTOR CONMUTABLE SENCILLO 10A - 250V, INCLUYE: CAJA, ELEMENTOS DE FIJACIÓN, TRAMO DE 4m DE TUBERÍA PVC 1/2" Y CIRCUITO RAMAL | UN | 110011 | 12,88 - C | 12.88
12.89 | 16.9 | SALIDA INTERRUPTOR CONMUTABLE DOBLE 10A - 250V, INCLUYE: CAJA, ELEMENTOS DE FIJACIÓN, TRAMO DE 4m DE TUBERÍA PVC 1/2" Y CIRCUITO RAMAL | UN | 120776 | 12,89 - C | 12.89
12.9 | 17 | SALIDA INTERRUPTOR CONMUTABLE TRIPLE 10A - 250V, INCLUYE: CAJA, ELEMENTOS DE FIJACIÓN, TRAMO DE 4m DE TUBERÍA PVC 1/2" Y CIRCUITO RAMAL | UN | 125017 | 12.90 - C | 12.9
12.91 | 17.1 | SALIDA TOMACORRIENTE DOBLE - 2P + T - 15A - 127V (NEMA 5-15R), INCLUYE: CAJA, ELEMENTOS DE FIJACIÓN, TRAMO DE 4m DE TUBERÍA PVC 1/2" Y CIRCUITO RAMAL | UN | 104294 | 12,91 - C | 12.91
12.92 | 17.2 | SALIDA TOMACORRIENTE DOBLE - 2P + T - CON PROTECCIÓN GFCI - 15A - 127V (NEMA 5-15R), INCLUYE: CAJA, ELEMENTOS DE FIJACIÓN, TRAMO DE 4m DE TUBERÍA PVC 1/2" Y CIRCUITO RAMAL | UN | 180491 | 12,92 - C | 12.92
12.93 | 17.3 | SALIDA TOMACORRIENTE DOBLE - 2P + TA - CON POLO TIERRA AISLADA - 15A - 127V (NEMA 5-15R), INCLUYE: CAJA, ELEMENTOS DE FIJACIÓN, TRAMO DE 4m DE TUBERÍA PVC 1/2" Y CIRCUITO RAMAL | UN | 127866 | 12,93 - C | 12.93
12.94 | 17.4 | SALIDA TOMACORRIENTE BIFÁSICA - 2P + T - 20A - 250V (NEMA 6-20R), INCLUYE: CAJA, ELEMENTOS DE FIJACIÓN, TRAMO DE 4m DE TUBERÍA PVC 1/2" Y CIRCUITO RAMAL (No.12AWG) | UN | 108387 | 12,94 - C | 12.94
12.95 | 17.5 | SALIDA TOMACORRIENTE TRIFÁSICA - 3P - 20A - 250V (NEMA 10-20R), INCLUYE: CAJA, ELEMENTOS DE FIJACIÓN, TRAMO DE 4m DE TUBERÍA PVC 1/2" Y CIRCUITO RAMAL (No.12AWG) | UN | 111549 | 12,95 - C | 12.95
12.96 | 17.6 | SALIDA TOMACORRIENTE TRIFÁSICA - 3P - 50A - 250V (NEMA 10-50R), INCLUYE: CAJA, ELEMENTOS DE FIJACIÓN, TRAMO DE 4m DE TUBERÍA PVC 3/4" Y CIRCUITO RAMAL (No.8AWG) | UN | 170023 | 12,96 - C | 12.96
12.97 | 17.7 | CAJA DE INSPECCIÓN CS274 PARA ACOMETIDAS DE BAJA TENSIÓN, INCLUYE: MARCO Y TAPA | UN | 906423 | 12,97 - C | 12.97
12.98 | 17.8 | CAJA DE INSPECCIÓN SENCILLA CS275 PARA REDES MT - BT, INCLUYE: MARCO Y TAPA | UN | 1270369 | 12,98 - C | 12.98
12.99 | 17.9 | CAJA DE INSPECCIÓN DOBLE CS276 PARA REDES MT - BT, INCLUYE: MARCO Y TAPAS | UN | 2179592 | 12,99 - C | 12.99
12.1 | 18 | CAJA DE INSPECCIÓN VEHICULAR CS280 PARA REDES MT - BT, INCLUYE: MARCO Y TAPA | UN | 5072287 | 12.100 - C | 12.1
12.101 | 18.1 | TRANSFORMADOR TRIFÁSICO 30kVA - 13,2kV / 208Y/120V - TIPO INMERSO EN ACEITE | UN | 15093160 | 12.101 - C | 12.1
12.102 | 19.1 | TRANSFORMADOR TRIFÁSICO 45kVA - 13,2kV / 208Y/120V - TIPO INMERSO EN ACEITE | UN | 17905087 | 12.102 - C | 12.1
12.103 | 20.1 | TRANSFORMADOR TRIFÁSICO 75kVA - 13,2kV / 208Y/120V - TIPO INMERSO EN ACEITE | UN | 22661324 | 12.103 - C | 12.1
12.104 | 21.1 | PLANTA DE EMERGENCIA - 30kVA (Stand-by) - 208/120V - 60Hz - Cabinada | UN | 39639946 | 12.104 - C | 12.1
12.105 | 22.1 | PLANTA DE EMERGENCIA - 45kVA (Stand-by) - 208/120V - 60Hz - Cabinada | UN | 50551440 | 12.105 - C | 12.11
12.106 | 23.1 | PLANTA DE EMERGENCIA - 75kVA (Stand-by) - 208/120V - 60Hz - Cabinada | UN | 57443719 | 12.106 - C | 12.11
12.107 | 24.1 | UPS MONOFÁSICA - 5kVA - 120V - 60Hz | UN | 7212189 | 12.107 - C | 12.11
12.108 | 25.1 | UPS TRIFÁSICA - 10kVA - 208/120V - 60Hz | UN | 18479791 | 12.108 - C | 12.11
12.109 | 26.1 | LUMINARIA PANEL LED CUADRADA - 32W - 40W - 4000K/6000K - IP20 - 120V - DE INCRUSTAR 60cmX60cm | UN | 185766 | 12.109 - C | 12.11
12.11 | 27.1 | LUMINARIA PANEL LED RECTANGULAR - 40W - 4000K/6000K - IP20 - 120V - DE INCRUSTAR 120cmX30cm | UN | 126935 | 12.110 - C | 12.11
12.111 | 28.1 | LUMINARIA PANEL LED REDONDO - 12W - 4000K/6000K - IP20 - 120V - DE INCRUSTAR 17cmX3cm | UN | 37447 | 12.111 - C | 12.11
12.112 | 29.1 | LUMINARIA PANEL LED REDONDO - 18W - 4000K/6000K - IP20 - 120V - DE INCRUSTAR 22cmX3cm | UN | 43368 | 12.112 - C | 12.11
12.113 | 30.1 | LUMINARIA PANEL LED REDONDO - 24W - 4000K/6000K - IP20 - 120V - DE INCRUSTAR 30cmX3cm | UN | 58696 | 12.113 - C | 12.11
12.114 | 31.1 | LUMINARIA PANEL LED REDONDO - 12W - 4000K/6000K - IP20 - 120V - DE SOBREPONER 17cmX3cm | UN | 40928 | 12.114 - C | 12.11
12.115 | 32.1 | LUMINARIA PANEL LED REDONDO - 18W - 4000K/6000K - IP20 - 120V - DE SOBREPONER 22cmX3cm | UN | 45119 | 12.115 - C | 12.12
12.116 | 33.1 | LUMINARIA PANEL LED REDONDO - 24W - 4000K/6000K - IP20 - 120V - DE SOBREPONER 30cmX3cm | UN | 61286 | 12.116 - C | 12.12
12.117 | 34.1 | LUMINARIA LED LINEAL - 40W - 4000K/6000K - IP20 - 120V - DE SUSPENDER 120cmX4cm | UN | 312847 | 12.117 - C | 12.12
12.118 | 35.1 | LUMINARIA LED - 18W - 4000K/6000K - IP65 - IK08 - 120V - HERMÉTICA - 60cmX8cm | UN | 89516 | 12.118 - C | 12.12
12.119 | 36.1 | LUMINARIA LED - 36W - 4000K/6000K - IP65 - IK08 - 120V - HERMÉTICA - 120cmX10cm | UN | 118011 | 12.119 - C | 12.12
12.12 | 37.1 | LUMINARIA LED - 50W - 4000K/6000K - IP65 - IK08 - 120V - HERMÉTICA - 150cmX10cm | UN | 167936 | 12.120 - C | 12.12
12.121 | 38.1 | LUMINARIA LED - 36W - 4000K - IP65 - IK08 - 100-277V - TIPO ALUMBRADO PÚBLICO - CLASE I-II | UN | 487813 | 12.121 - C | 12.12
12.122 | 39.1 | LUMINARIA LED - 60W - 4000K - IP65 - IK08 - 100-277V - TIPO ALUMBRADO PÚBLICO - CLASE I-II | UN | 89486 | 12.122 - C | 12.12
12.123 | 40.1 | LUMINARIA LED - 100W - 4000K - IP65 - IK08 - 100-277V - TIPO ALUMBRADO PÚBLICO - CLASE I-II | UN | 781690 | 12.123 - C | 12.12
12.124 | 41.1 | LUMINARIA LED - 120W - 4000K - IP65 - IK08 - 100-277V - TIPO ALUMBRADO PÚBLICO - CLASE I-II | UN | 113017 | 12.124 - C | 12.12
12.125 | 42.1 | LUMINARIA LED - 40W - 4000K - IP65 - IK08 - 100-277V - TIPO FAROL ALUMBRADO PÚBLICO - CLASE I-II | UN | 1271480 | 12.125 - C | 12.13
12.126 | 43.1 | LUMINARIA LED - 60W - 4000K - IP65 - IK08 - 100-277V - TIPO FAROL ALUMBRADO PÚBLICO - CLASE I-II | UN | 1304134 | 12.126 - C | 12.13
12.127 | 44.1 | LUMINARIA LED - 100W - 4000K/6000K - IP65 - IK08 - 100-277V - HIGH BAY | UN | 284722 | 12.127 - C | 12.13
12.128 | 45.1 | LUMINARIA LED - 150W - 4000K/6000K - IP65 - IK08 - 100-277V - HIGH BAY | UN | 317374 | 12.128 - C | 12.13
12.129 | 46.1 | LUMINARIA LED - 200W - 4000K/6000K - IP65 - IK08 - 100-277V - HIGH BAY | UN | 382681 | 12.129 - C | 12.13
12.13 | 47.1 | LUMINARIA LED - 240W - 4000K/6000K - IP65 - IK08 - 100-277V - HIGH BAY | UN | 807167 | 12.130 - C | 12.13
12.131 | 48.1 | LUMINARIA LED - 40W - 4000K/6000K - IP65 - IK08 - INTEGRADA CON SISTEMA SOLAR - PANEL FV MONOCRISTALINO - BATERÍA DE LITIO | UN | 1726642 | 12.131 - C | 12.13
12.132 | 49.1 | LUMINARIA LED - 50W - 4000K/6000K - IP65 - IK08 - INTEGRADA CON SISTEMA SOLAR - PANEL FV MONOCRISTALINO - BATERÍA DE LITIO | UN | 2134804 | 12.132 - C | 12.13
12.133 | 50.1 | LUMINARIA LED - 60W - 4000K/6000K - IP65 - IK08 - INTEGRADA CON SISTEMA SOLAR - PANEL FV MONOCRISTALINO - BATERÍA DE LITIO | UN | 355223 | 12.133 - C | 12.13
12.134 | 51.1 | KIT GENERACIÓN FOTOVOLTAICA 248kWh/mes - 2,2kW - OFF GRID - INCLUYE: PANELES SOLARES FV - INVERSOR - BATERÍAS LITIO - CABLEADO - ESTRUCTURA PARA INSTALACIÓN DE PANELES EN TECHO. CARACTERÍSTICAS BÁSICAS: INVERSOR 2,0kW - 120VAC - 60Hz; BATERÍA LITIO - DOD 50% - 250A.h - 12VDC; PANELES FV MONOCRISTALINOS | UN | 8126243 | 12.134 - C | 12.13
12.135 | 52.1 | KIT GENERACIÓN FOTOVOLTAICA 305kWh - 5,0kW - OFF GRID - INCLUYE: PANELES SOLARES FV - INVERSOR - BATERÍAS LITIO - CABLEADO - ESTRUCTURA PARA INSTALACIÓN DE PANELES EN TECHO. CARACTERÍSTICAS BÁSICAS: INVERSOR 5,0kW - 120VAC - 60Hz; BATERÍA LITIO - DOD 50% - 250A.h - 12VDC; PANELES FV MONOCRISTALINOS | UN | 21783039 | 12.135 - C | 12.14
12.136 | 53.1 | KIT GENERACIÓN FOTOVOLTAICA 407kWh - 5,0kW - OFF GRID - INCLUYE: PANELES SOLARES FV - INVERSOR - BATERÍAS LITIO - CABLEADO - ESTRUCTURA PARA INSTALACIÓN DE PANELES EN TECHO. CARACTERÍSTICAS BÁSICAS: INVERSOR 5,0kW - 120VAC - 60Hz; BATERÍA LITIO - DOD 50% - 250A.h - 12VDC; PANELES FV MONOCRISTALINOS | UN | 27737900 | 12.136 - C | 12.14
12.137 | 54.1 | POSTE CONCRETO 12m - 510kgf | UN | 1380929 | 12.137 - C | 12.14
12.138 | 55.1 | POSTE METÁLICO AP - 8m | UN | 2817495 | 12.138 - C | 12.14
12.139 | 56.1 | POSTE METÁLICO AP - 10m | UN | 4507812 | 12.139 - C | 12.14
12.14 | 57.1 | POSTE METÁLICO AP - 12m | UN | 5239084 | 12.140 - C | 12.14
12.141 | 58.1 | POSTE METÁLICO AP - 14m | UN | 7560275 | 12.141 - C | 12.14
12.142 | 59.1 | POSTE METÁLICO AP - 16m | UN | 10843318 | 12.142 - C | 12.14
12.143 | 60.1 | PUNTA CAPTORA 0,60m CON BASE PARA APANTALLAMIENTO | UN | 79065 | 12.143 - C | 12.14
12.144 | 61.1 | PUNTA CAPTORA 1,00m CON BASE PARA APANTALLAMIENTO | UN | 105006 | 12.144 - C | 12.14
12.145 | 62.1 | VARILLA DE COBRE 5/8" x 2,40m PARA ELECTRODO DE PUESTA A TIERRA | UN | 300374 | 12.145 - C | 12.15
12.146 | 63.1 | ALAMBRÓN DE ALUMINIO 8mm PARA APANTALLAMIENTO | ML | 6700 | 12.146 - C | 12.15
12.147 | 64.1 | TUBERÍA EMT 1-1/2" INC. ACCESORIOS | ML | 49392 | 12.147 - C | 12.15
12.148 | 65.1 | TUBERÍA EMT 2" INC. ACCESORIOS | ML | 71797 | 12.148 - C | 12.15
12.149 | 66.1 | TUBERÍA IMC 2" INC. ACCESORIOS | ML | 96068 | 12.149 - C | 12.15
12.15 | 67.1 | TUBERÍA IMC 3" INC. ACCESORIOS | ML | 250882 | 12.150 - C | 12.15
12.151 | 68.1 | TUBERÍA IMC 4" INC. ACCESORIOS | ML | 329850 | 12.151 - C | 12.15
13 |  | PISOS BASES |  |  | 13 - C | 13
13.1 | 8.1 | ALISTADO ENDURECIDO 1:3, E=0.04 | M2 | 47692 | 13,1 - C | 13.1
13.2 | 8.2 | ALISTADO IMPERMEABILIZADO PISOS 1:3, E = 0.04 | M2 | 49816 | 13,2 - C | 13.2
13.3 | 8.3 | ALISTADO PARA LISTÓN. INC MALLA CON VENA | M2 | 27495 | 13,3 - C | 13.3
13.4 | 8.4 | ALISTADO PISOS 1:3, E=0.04 | M2 | 42313 | 13,4 - C | 13.4
13.5 | 8.5 | ALISTADO IMPERMEABILIZADO TERRAZAS 1:3, E= 0.08 | M2 | 94859 | 13,5 - C | 13.5
13.6 | 8.6 | CAÑUELA CONCRETO 2000 PSI 0.20X0.12 | ML | 51304 | 13,6 - C | 13.6
13.7 | 8.7 | CONCRETO BASE GRADAS 2500 PSI | M2 | 96035 | 13,7 - C | 13.7
13.8 | 8.8 | CONCRETO ESTRIADO RAMPAS 2500 PSI | M2 | 116493 | 13,8 - C | 13.8
13.9 | 8.9 | MANTO FIBERGLASS 600X1 | M2 | 49600 | 13,9 - C | 13.9
13.1 | 9 | PEGANTE MORTERO-CONCRETO | M2 | 35844 | 13.10 - C | 13.1
13.11 | 9.1 | PERMA PLY 2 CAPAS | M2 | 42372 | 13,11 - C | 13.11
13.12 | 9.2 | PLACA BASE CONCRETO 0.08 2500 PSI | M2 | 67844 | 13,12 - C | 13.12
13.13 | 9.3 | PLACA BASE CONCRETO 0.10 2500 PSI | M2 | 80422 | 13,13 - C | 13.13
13.14 | 9.4 | PLACA BASE CONCRETO 0.15 2500 PSI | M2 | 114932 | 13,14 - C | 13.14
13.15 | 9.5 | TRITURADO FINO 1/2 | M3 | 158623 | 13,15 - C | 13.15
13.16 | 9.6 | TRITURADO GRUESO 3/4 | M3 | 150138 | 13,16 - C | 13.16
[5 empty] | 0 - C | 0
14 |  | PISOS,ACABADOS,ENCHAPES Y ACCESORIOS |  |  | 14 - C | 14
14.1 | 8.1 | BALDOSA CERÁMICA PISO-PARED 20X20 CALIDAD PRIMERA | M2 | 87171 | 14,1 - C | 14.1
14.2 | 8.2 | BALDOSA CERÁMICA PISO-PARED 20X20 CALIDAD PRIMERA (LINEAL) | ML | 58700 | 14,2 - C | 14.2
14.3 | 8.3 | ADOQUÍN CONCRETO 6CM | M2 | 90422 | 14,3 - C | 14.3
14.4 | 8.4 | ADOQUÍN CONCRETO 8CM | M2 | 95072 | 14,4 - C | 14.4
14.5 | 8.5 | ADOQUÍN GRES PEATONAL | M2 | 99453 | 14,5 - C | 14.5
14.6 | 8.6 | BALDOSA INSTITUCIONAL GRANO MARMOL P2; PAYANDE FONDO BLANCO. INCLUYE ALISTADO | M2 | 118958 | 14,6 - C | 14.6
14.7 | 8.7 | GRAVILLA PARA GRADAS | ML | 79248 | 14,7 - C | 14.7
14.8 | 8.8 | ACABADO EN GRANITO (INCLUYE DILATACIÓN EN BRONCE Y PULIDA) | M2 | 248463 | 14,8 - C | 14.8
14.9 | 8.9 | ACABADO EN GRAVILLA LAVADA | M2 | 71937 | 14,9 - C | 14.9
14.1 | 9 | GUARDAESCOBA EN GRANITO | ML | 49633 | 14.10 - C | 14.1
14.11 | 9.1 | GUARDAESCOBA EN GRAVILLA | ML | 20748 | 14,11 - C | 14.11
14.12 | 9.2 | GUARDAESCOBA PVC CARAMELO | ML | 14644 | 14,12 - C | 14.12
14.13 | 9.3 | GUARDAESCOBA PVC CEDRO | ML | 19145 | 14,13 - C | 14.13
14.14 | 9.4 | GUARDAESCOBA PINO CARIBE | ML | 18307 | 14,14 - C | 14.14
14.15 | 9.5 | GUARDAESCOBA CEDRO BLANCO | ML | 28257 | 14,15 - C | 14.15
14.16 | 9.6 | GUARDAESCOBA EN MADERA SAPAN | ML | 51671 | 14,16 - C | 14.16
14.17 | 9.7 | GUARDAESCOBA GRES Y CERÁMICA | ML | 20786 | 14,17 - C | 14.17
14.18 | 9.8 | LISTÓN M.H. AMARILLO | M2 | 118922 | 14,18 - C | 14.18
14.19 | 9.9 | PASO ESCALERA GRANITO | ML | 175579 | 14,19 - C | 14.19
14.2 | 10 | PIRLANES ALUMINIO | ML | 11652 | 14.20 - C | 14.2
14.21 | 10.1 | PIRLANES LADRILLO | ML | 44344 | 14,21 - C | 14.21
14.22 | 10.2 | PISO VINILO TRÁFICO RESIDENCIAL | M2 | 72175 | 14,22 - C | 14.22
14.23 | 10.3 | PISO VINILO TRÁFICO PESADO | M2 | 82205 | 14,23 - C | 14.23
14.24 | 10.4 | PULIDA LACADA PISO MADERA | M2 | 86097 | 14,24 - C | 14.24
14.25 | 10.5 | TABLETA DE GRES 25X25 | M2 | 73591 | 14,25 - C | 14.25
14.26 | 10.6 | TABLÓN DE GRES LISO O RÚSTICO 33X 33 | M2 | 82090 | 14,26 - C | 14.26
14.27 | 10.7 | GUARDAESCOBA GRANO MÁRMOL P2; PAYANDE FONDO BLANCO | ML | 22674 | 14,27 - C | 14.27
14.28 | 10.8 | ENCHAPE FACHADA EN TABLETA GRES 7 X 25 CM | M2 | 76612 | 14,28 - C | 14.28
14.29 | 10.9 | JABONERA PORCELANA ACUARIO | UN | 32970 | 14,29 - C | 14.29
14.3 | 11 | JUEGOS INCRUSTAR (INCLUYE TOALLERO,PORTA ROLLO, JABONERA,CEPILLERA Y PERCHA SIMPLE) | UN | 188366 | 14.30 - C | 14.3
14.31 | 11.1 | REJILLA PLÁSTICA SOSCO 3X2 | UN | 19268 | 14,31 - C | 14.31
14.32 | 11.2 | REJILLA SIFÓN CON SOSCO 4.5CM X 3.5CM | UN | 36797 | 14,32 - C | 14.32
14.33 | 11.3 | REJILLA METÁLICA TRADICIONAL 3X2 SOSCO | UN | 25556 | 14,33 - C | 14.33
14.34 | 11.4 | REJILLA PLÁSTICA VENTILACIÓN 20X20 | UN | 24980 | 14,34 - C | 14.34
14.35 | 11.5 | REMATES WING ALUMINIO | ML | 26188 | 14,35 - C | 14.35
14.36 | 11.6 | REMATES WING PVC TRADICIONAL | ML | 7201 | 14,36 - C | 14.36
14.37 | 11.7 | TAPA REGISTRO 20X20 | UN | 32039 | 14,37 - C | 14.37
14.38 | 11.8 | TAPA REGISTRO 6X6 | UN | 29671 | 14,38 - C | 14.38
14.39 | 11.9 | DESTRONQUE Y PULIDO DE PLOMO BALDOSA GRANO DE MÁRMOL N.5 | M2 | 26201 | 14,39 - C | 14.39
14.4 | 12 | DESTRONQUE PULIDA DE PLOMO BALDOSA GRANO DE MÁRMOL FUNDIDO EN SITIO | M2 | 30289 | 14.40 - C | 14.4
14.41 | 12.1 | CERÁMICA PISO TRÁFICO 5, CALIDAD PRIMERA | M2 | 105854 | 14,41 - C | 14.41
14.42 | 12.2 | MEDIA CAÑA EN GRANITO - PREFABRICADA | ML | 93836 | 14,42 - C | 14.42
14.43 | 12.3 | PISO VINILICO EN ROLLO PARA CAMPOS DEPORTIVOS | M2 | 71473 | 14,43 - C | 14.43
14.44 | 12.4 | PINTURA ACRÍLICA PARA PISOS | M2 | 22621 | 14,44 - C | 14.44
14.45 | 12.5 | PRADIZACIÓN EN GRAMA BERMUDA PARA CAMPOS DEPORTIVOS . INC TIERRA | M2 | 137386 | 14,45 - C | 14.45
14.46 | 12.6 | GRAMA SINTÉTICA PARA CAMPOS DEPORTIVOS | M2 | 160235 | 14,46 - C | 14.46
14.47 | 12.6 | BALDOSA CERÁMICA PISO-PARED 30X60 CALIDAD PRIMERA | M2 | 96406 | 14,47 - C | 14.47
14.48 | 12.6 | Piso Caucho recicl 3cm (EPDM 1cm+SBR 2cm) inc. Color | M2 | 339435 | 14,48 - C | 14.48
15 |  | CIELO RASO |  |  | 15 - C | 15
15.1 | 8.1 | APLIQUE YESO | ML | 110391 | 15,1 - C | 15.1
15.2 | 8.2 | ARMADURA MADERA Y MALLA | M2 | 57935 | 15,2 - C | 15.2
15.3 | 8.3 | CIELO RASO BOVEDAS DRYWALL (INCLUYE PINTURA) | M2 | 96403 | 15,3 - C | 15.3
15.4 | 8.4 | CIELO RASO DURACUSTIC. INC ESTRUCTURA | M2 | 97042 | 15,4 - C | 15.4
15.5 | 8.5 | CIELO RASO PLANO DRYWALL (INCLUYE PINTURA) | M2 | 78011 | 15,5 - C | 15.5
15.6 | 8.6 | CIELO RASO TRIPLEX (INCLUYE ESTRUCTURA DE APOYO) | M2 | 118188 | 15,6 - C | 15.6
15.7 | 8.7 | CORNISAS YESO | ML | 72676 | 15,7 - C | 15.7
15.8 | 8.8 | LISTÓN M.H. PINO ROMERÓN (INCLUYE ESTRUCTURA DE APOYO) | M2 | 156665 | 15,8 - C | 15.8
15.9 | 8.9 | MALLA CON VENA | M2 | 27469 | 15,9 - C | 15.9
15.1 | 8.9 | CIELO RASO EN PVC e=7 mm (INCLUYE ESTRUCTURA DE APOYO) | M2 | 89328 | 15.10 - C | 15.1
16 |  | EXCAVACIONES Y RELLENOS |  |  | 16 - C | 16
16.1 | 8.1 | EXPLANACIÓN Y EXTENDIDA | M3 | 7879 | 16,1 - C | 16.1
16.2 | 8.2 | EXCAVACIONES VARIAS A MÁQUINA SIN CLASIFICAR (INCLUYE RETIRO DE SOBRANTES A UNA DISTANCIA MENOR DE 5 KM) | M3 | 21896 | 16,2 - C | 16.2
16.3 | 8.3 | EXCAVACIÓN MANUAL ZANJA EN TIERRA H=1.0 M | M3 | 42489 | 16,3 - C | 16.3
16.4 | 8.4 | EXCAVACIÓN MANUAL EN MATERIAL COMÚN H=0.0-2.0 M (INCLUYE RETIRO DE SOBRANTES A UNA DISTANCIA MENOR DE 5 KM) | M3 | 63372 | 16,4 - C | 16.4
16.5 | 8.5 | EXCAVACIÓN MANUAL EN CONGLOMERADO H=0.0-2.0 M (INCLUYE RETIRO DE SOBRANTES A UNA DISTANCIA MENOR DE 5 KM) | M3 | 81447 | 16,5 - C | 16.5
16.6 | 8.6 | EXCAVACIÓN MANUAL EN ROCA H=0.0-2.0 M (SECO SIN EXPLOSIVOS) | M3 | 163321 | 16,6 - C | 16.6
16.7 | 8.7 | RELLENO CON MATERIAL DEL SITIO COMPACTADO MECÁNICAMENTE | M3 | 35020 | 16,7 - C | 16.7
16.8 | 8.8 | RELLENO EN RECEBO COMÚN COMPACTADO MECÁNICAMENTE | M3 | 95264 | 16,8 - C | 16.8
16.9 | 8.9 | RELLENO GRAVILLA DE RÍO COMPACTADO MECÁNICAMENTE | M3 | 158650 | 16,9 - C | 16.9
16.1 | 9 | RELLENOS AGREGADO EN MATERIAL DE BASE COMPACATADO MECÁNICAMENTE | M3 | 206842 | 16.10 - C | 16.1
16.11 | 9.1 | AFRIMADO (NORMA INVIAS 311) | M3 | 85144 | 16,11 - C | 16.11
16.12 | 9.2 | SUBBASE GRANULAR (NORMA INVIAS 320) | M3 | 176067 | 16,12 - C | 16.12
16.13 | 9.3 | BASE GRANULAR (NORMA INVIAS 330) | M3 | 192690 | 16,13 - C | 16.13
[5 empty] | 0 - C | 0
17 |  | APARATOS SANITARIOS |  |  | 17 - C | 17
17.1 | 8.1 | SUMINISTRO E INSTALACIÓN SANITARIO TANQUE (INCLUYE GRIFERÍA) | UN | 418890 | 17,1 - C | 17.1
17.2 | 8.2 | SUMINISTRO E INSTALACIÓN SANITARIO FLUXÓMETRO (INCLUYE GRIFERÍA) | UN | 1279507 | 17,2 - C | 17.2
17.3 | 8.3 | SUMINISTRO E INSTALACIÓN SANITARIO INFANTIL (INCLUYE GRIFERÍA) | UN | 671688 | 17,3 - C | 17.3
17.4 | 8.4 | SUMINISTRO E INSTALACIÓN LAVAMANOS COLGAR (INCLUYE GRIFERÍA) | UN | 174028 | 17,4 - C | 17.4
17.5 | 8.5 | SUMINISTRO E INSTALACIÓN LAVAMANOS PEDESTAL (INCLUYE GRIFERÍA) | UN | 263940 | 17,5 - C | 17.5
17.6 | 8.6 | SUMINISTRO E INSTALACIÓN LAVAMANOS DE EMPOTRAR(INCLUYE GRIFERÍA) | UN | 244374 | 17,6 - C | 17.6
17.7 | 8.7 | SUMINISTRO E INSTALACIÓN ORINAL DE LLAVE (INCLUYE GRIFERÍA) | UN | 556663 | 17,7 - C | 17.7
17.8 | 8.8 | SUMINISTRO E INSTALACIÓN ORINAL DE FLUXÓMETRO (INCLUYE GRIFERÍA) | UN | 1466708 | 17,8 - C | 17.8
17.9 | 8.9 | SUMINISTRO E INSTALACIÓN ORINAL INFANTIL (INCLUYE GRIFERÍA) | UN | 403173 | 17,9 - C | 17.9
17.1 | 9 | SUMINISTRO E INSTALACIÓN DUCHA MEZCLADORA SIN SALIDA A BAÑERA | UN | 285591 | 17.10 - C | 17.1
17.11 | 9.1 | SUMINISTRO E INSTALACIÓN DUCHA SENCILLA | UN | 118349 | 17,11 - C | 17.11
17.12 | 9.2 | SUMINISTRO E INSTALACIÓN LAVAPLATOS DE EMPOTRAR EN ACERO INOXIDABLE 45 X 49 cm (INCLUYE ACCESORIOS Y GRIFERÍA) | UN | 353044 | 17,12 - C | 17.12
17.13 | 9.3 | SUMINISTRO E INSTALACIÓN LAVAPLATOS DE SOBREPONER EN ACERO INOXIDABLE 120 X 60 cm (INCLUYE ACCESORIOS Y GRIFERÍA) | UN | 518427 | 17,13 - C | 17.13
17.14 | 8.8 | BARRA DE SEGURIDAD ABATIBLE ACERO INOXIDABLE 70CM | UN | 338461 | 17,14 - C | 17.14
17.15 | 8.9 | BARRA DE SEGURIDAD ACERO INOXIDABLE 80CM | UN | 164732 | 17,15 - C | 17.15
17.16 | 9 | BARRA DE SEGURIDAD PISO PARED ACERO INOXIDABLE | UN | 471186 | 17,16 - C | 17.16
17.17 | 9.1 | DISPENSADOR DE JABON LIQUIDO ACERO INOXIDABLE 18X11CM | UN | 134037 | 17,17 - C | 17.17
17.18 | 9.2 | DISPENSADOR DE PAPEL HIGIENICO ACERO INOXIDABLE DIAM= 26CM | UN | 171571 | 17,18 - C | 17.18
17.19 | 9.3 | BASURERO-PAPELERA ACERO INOXIDABLE 5LT | UN | 179037 | 17,19 - C | 17.19
17.2 | 9.3 | SUMINISTRO E INSTALACIÓN SANITARIO PARA PMR | UN | 845928 | 17.20 - C | 17.2
17.21 | 9.3 | SUMINISTRO E INSTALACIÓN LAVAMANOS PARA PMR | UN | 614075 | 17,21 - C | 17.21
[5 empty] | 0 - C | 0
18 |  | PINTURAS |  |  | 18 - C | 18
18.1 | 8.1 | IMPERMEABILIZACIÓN FACHADA EN SIKA TRANSPARENTE 10 AÑOS O SIMILAR | M2 | 17102 | 18,1 - C | 18.1
18.2 | 8.2 | ANTICORROSIVO SOBRE LÁMINA LINEAL | ML | 5375 | 18,2 - C | 18.2
18.3 | 8.3 | ANTICORROSIVO SOBRE LÁMINA LLENA | M2 | 19874 | 18,3 - C | 18.3
18.4 | 8.4 | BARNIZ SOBRE MUEBLES | M2 | 62750 | 18,4 - C | 18.4
18.5 | 8.5 | CARBURO SOBRE PAÑETES | M2 | 11509 | 18,5 - C | 18.5
18.6 | 8.6 | COLORPLAST FACHADA SOBRE FACHADA | M2 | 96874 | 18,6 - C | 18.6
18.7 | 8.7 | DEMARCACIÓN CON MARMOLINA | ML | 6882 | 18,7 - C | 18.7
18.8 | 8.8 | ESMALTE SOBRE LÁMINA LINEAL | ML | 4931 | 18,8 - C | 18.8
18.9 | 8.9 | ESMALTE SOBRE LÁMINA LLENA | M2 | 24481 | 18,9 - C | 18.9
18.1 | 9 | ESMALTE SOBRE MADERA LINEAL | ML | 7271 | 18.10 - C | 18.1
18.11 | 9.1 | ESMALTE SOBRE MADERA LLENA | M2 | 27054 | 18,11 - C | 18.11
18.12 | 9.2 | ESMALTE SOBRE MARCOS LÁMINA | M2 | 9395 | 18,12 - C | 18.12
18.13 | 9.3 | ESMALTE SOBRE MARCOS MADERA | M2 | 10955 | 18,13 - C | 18.13
18.14 | 9.4 | ESTUCO | M2 | 14213 | 18,14 - C | 18.14
18.15 | 9.5 | ESTUCO (LINEAL) | ML | 9084 | 18,15 - C | 18.15
18.16 | 9.6 | ESTUCO Y VINILO 3 MANOS | M2 | 29658 | 18,16 - C | 18.16
18.17 | 9.7 | ESTUCO Y VINILO 3 MANOS (LINEAL) | ML | 18982 | 18,17 - C | 18.17
18.18 | 9.8 | LACA PISOS MADERA | M2 | 44769 | 18,18 - C | 18.18
18.19 | 9.9 | LÍNEAS TRÁFICO 0.10 | ML | 5109 | 18,19 - C | 18.19
18.2 | 10 | MARMOLINA SOBRE PAÑETE | M2 | 20593 | 18.20 - C | 18.2
18.21 | 10.1 | TINTILLA SOBRE MADERA LINEAL | ML | 5558 | 18,21 - C | 18.21
18.22 | 10.2 | TINTILLA SOBRE MADERA LLENA | M2 | 23032 | 18,22 - C | 18.22
18.23 | 10.3 | VINILO SOBRE PAÑETE 2 MANOS | M2 | 17817 | 18,23 - C | 18.23
18.24 | 10.4 | VINILO SOBRE PAÑETE 2 MANOS (LINEAL) | ML | 10886 | 18,24 - C | 18.24
18.25 | 10.5 | WASH-PRIMER SOBRE ALUMNIO | M2 | 37016 | 18,25 - C | 18.25
18.26 | 10.6 | PINTURA EPÓXICA | M2 | 24227 | 18,26 - C | 18.26
18.27 | 10.7 | PINTURA EPÓXICA (LINEAL) | ML | 15342 | 18,27 - C | 18.27
18.28 | 10.7 | RECUBRIMIENTO SINTETICO CANCHAS DEPORTIVAS (INC. LAVADO DE PLACA, TRATAMIENTO DE JUNTAS Y DEMARCACION), COLORES A ESCOGER | M2 | 65578 | 18,28 - C | 18.28
18.29 | 10.7 | PINTURA DE ALTA ASEPSIA 2 MANOS | M2 | 31349 | 18,29 - C | 18.29
18.3 | 10.7 | PINTURA TIPO KORAZA PARA EXTERIOR | M2 | 27252 | 18,3 - C | 18.3
18.31 | 10.7 | ESTUCO PLASTICO | M2 | 19195 | 18,31 - C | 18.31
18.32 | 10.7 | ASEO FINAL DE OBRA | M2 | 3123 | 18,32 - C | 18.32
19 |  | DOTACIONES DEPORTIVAS |  |  | 19 - C | 19
19.1 | 8.1 | CANCHA MINIBALONCESTO Y/O MINIFÚTBOL (PAR) | UN | 8606443 | 19,1 - C | 19.1
19.2 | 8.2 | CANCHA MÚLTIPLE TUBO A.N. INCL.TABLERO ACRÍLICO CON RODACHINES Y CILINDRO PARA MOVILIZAR (PAR) | UN | 15251332 | 19,2 - C | 19.2
19.3 | 8.3 | CANCHA PARA MICROFÚTBOL (PAR) | UN | 3979888 | 19,3 - C | 19.3
19.4 | 8.4 | CANCHA PARA BALONCESTO CON RODACHINES Y CILINDRO (PAR) | UN | 12921190 | 19,4 - C | 19.4
19.5 | 8.5 | CANCHA PARA BALONCESTO DE ANCLAR AL PISO (PAR) | UN | 12080932 | 19,5 - C | 19.5
19.6 | 8.6 | DEMARCACIÓN CON PINTURA TIPO TRÁFICO E=0.10 M | ML | 5109 | 19,6 - C | 19.6
19.7 | 8.7 | TABLERO PARA BALONCESTO EN ACRÍLICO 10 MM (PAR) | UN | 1233925 | 19,7 - C | 19.7
19.8 | 8.8 | MALLA NYLON PETROLIZADA VOLEIBOL | UN | 133815 | 19,8 - C | 19.8
19.9 | 8.9 | SOPORTE MALLA VOLEIBOL CON TENSOR | UN | 2227377 | 19,9 - C | 19.9
19.1 | 9 | CERRAMIENTO CONTRA IMPACTO H=5.00M TIPO IDRDCERRAMIENTO CONTRA IMPACTO H=5.00M TIPO IDRD. INC CIMENTACION | ML | 1260691 | 19.10 - C | 19.1
19.11 | 9 | SUMINISTRO TRANSPORTE E INSTALACION EQUIPOS DE GIMNASIOS EXTERIORES BIOSALUDABLES - CAMINADORA ELIPTICA - EQUIPO ESALDA BRAZOS ALTO | UN | 5211912 | 19,11 - C | 19.11
20 |  | INSTALACIONES RED GASES |  |  | 20 - C | 20
20.1 | 8.1 | TUBERÍA COBRE 1/2" TIPO L (INCLUYE ACCESORIOS) | ML | 50065 | 20,1 - C | 20.1
20.2 | 8.2 | TUBERÍA COBRE 3/4" TIPO L (INCLUYE ACCESORIOS) | ML | 72188 | 20,2 - C | 20.2
20.3 | 8.3 | TUBERÍA COBRE 1" TIPO L (INCLUYE ACCESORIOS) | ML | 85736 | 20,3 - C | 20.3
20.4 | 8.4 | TUBERÍA DE ACERO GALVANIZADO 1/2" SCH 40 (INCLUYE ACCESORIOS) | ML | 23609 | 20,4 - C | 20.4
20.5 | 8.5 | TUBERÍA DE ACERO GALVANIZADO 3/4" SCH 40 (INCLUYE ACCESORIOS) | ML | 28837 | 20,5 - C | 20.5
20.6 | 8.6 | TUBERÍA DE ACERO GALVANIZADO 1" SCH 40 (INCLUYE ACCESORIOS) | ML | 39677 | 20,6 - C | 20.6
20.7 | 8.7 | TUBERÍA DE POLIETILENO 1/2" (INCLUYE ACCESORIOS) | ML | 34848 | 20,7 - C | 20.7
20.8 | 8.8 | TUBERÍA DE POLIETILENO 3/4" (INCLUYE ACCESORIOS) | ML | 36702 | 20,8 - C | 20.8
20.9 | 8.9 | TUBERÍA DE POLIETILENO 1" (INCLUYE ACCESORIOS) | ML | 46142 | 20,9 - C | 20.9
20.1 | 9 | VÁLVULA DE BOLA GAS 1/2" | UN | 28747 | 20.10 - C | 20.1
20.11 | 9.1 | VÁLVULA DE BOLA GAS 3/4" | UN | 36971 | 20,11 - C | 20.11
20.12 | 9.2 | VÁLVULA DE BOLA GAS 1" | UN | 55102 | 20,12 - C | 20.12
20.13 | 9.3 | VÁLVULA POLIETILENO GAS 1/2" | UN | 57832 | 20,13 - C | 20.13
20.14 | 9.4 | VÁLVULA POLIETILENO GAS 3/4" | UN | 92956 | 20,14 - C | 20.14
20.15 | 9.5 | VÁLVULA POLIETILENO GAS 1" | UN | 135058 | 20,15 - C | 20.15
20.16 | 9.6 | ACOMETIDA GAS 1/2" (INCLUYE TUBERIA 1/2" SCH 40, MEDIDOR, VALVULA, REGULADOR, ELEVADOR, ACCESORIOS) | UN | 582421 | 20,16 - C | 20.16
[5 empty] | 0 - C | 0
21.1 |  | INSTALACIONES RED VOZ Y DATOS |  |  | 21,1 - C | 21.1
21.1 | 8.1 | SENSOR DE HUMO FOTOELÉCTRICO | UN | 320871 | 21,1 - C | 21.1
21.2 | 8.2 | CABLE DETECTOR LINEAL DE CALOR | ML | 51955 | 21,2 - C | 21.2
21.3 | 8.3 | SIRENA DE 110 V. INC FUSIBLE | UN | 99952 | 21,3 - C | 21.3
21.4 | 8.4 | CÁMARA CCTV | UN | 336689 | 21,4 - C | 21.4
21.5 | 8.5 | PARLANTE-CIELO FALSO | UN | 76739 | 21,5 - C | 21.5
21.6 | 8.6 | AMPLIFICADOR 100W | UN | 857902 | 21,6 - C | 21.6
21.7 | 8.7 | AMPLIFICADOR 300W | UN | 2124815 | 21,7 - C | 21.7
21.8 | 8.8 | ACOMETIDA CABLE RG-6 PARA MICRÓFONO, INC TUBERIA PVC 1/2 Y ACCESORIOS | ML | 20086 | 21,8 - C | 21.8
21.9 | 8.9 | MICRÓFONO PG 48LC (INCLUYE BASE) | UN | 327444 | 21,9 - C | 21.9
21.1 | 9 | TOMA PARA MICRÓFONO | UN | 54400 | 21.10 - C | 21.1
21.11 | 9 | CABLE BLINDADO STEREO PARA MICRÓFONO | ML | 5819 | 21,11 - C | 21.11
21.12 | 9 | SPLITERS | UN | 9438 | 21,12 - C | 21.12
21.13 | 9 | TUBERÍA CONDUIT EMT GALVANIZADA 1/2". INC ACCESORIOS | ML | 13582 | 21,13 - C | 21.13
21.14 | 9 | TUBERÍA CONDUIT EMT GALVANIZADA 3/4". INC ACCESORIOS | ML | 19137 | 21,14 - C | 21.14
21.15 | 9 | TUBERÍA CONDUIT EMT GALVANIZADA 1". INC ACCESORIOS | ML | 27598 | 21,15 - C | 21.15
21.16 | 9 | BANDEJA PORTACABLE ACERO GALVANIZADO 30x80 | ML | 182597 | 21,16 - C | 21.16
21.17 | 9 | TAPA PARA BANDEJA PORTACABLE ACERO GALVANIZADO 30X120 | ML | 47879 | 21,17 - C | 21.17
21.18 | 9 | BANDEJA PORTACABLES PARA RACK | UN | 154402 | 21,18 - C | 21.18
21.19 | 9 | RACK 2' X 24" | UN | 225939 | 21,19 - C | 21.19
21.2 | 9 | RACK 3' X 24" | UN | 459311 | 21.20 - C | 21.2
21.21 | 9 | RACK 5' X 24" | UN | 532962 | 21,21 - C | 21.21
21.22 | 9 | RACK 7' X 24" | UN | 579417 | 21,22 - C | 21.22
21.23 | 9 | PATCH PANEL 48 PUERTOS CATEGORÍA 6A | UN | 709591 | 21,23 - C | 21.23
21.24 | 9 | PATCH PANEL 24 PUERTOS CATEGORÍA 6A | UN | 410811 | 21,24 - C | 21.24
21.25 | 9 | SALIDA DE DATOS COMPLETA (INCLUYE FACE PLATE Y MARCACIÓN) | UN | 183742 | 21,25 - C | 21.25
21.26 | 9 | PATCH CORD 2M CATEGORÍA 6A | UN | 19881 | 21,26 - C | 21.26
21.27 | 9 | PATCH CORD 5M CATEGORÍA 6A | UN | 40382 | 21,27 - C | 21.27
21.28 | 9 | CABLE UTP CATEGORÍA 6A | ML | 7188 | 21,28 - C | 21.28
21.29 | 9 | CANALETA METÁLICA 4X6 CMS | ML | 45874 | 21,29 - C | 21.29
21.3 | 9 | CANALETA METÁLICA 4X10 CMS | ML | 49325 | 21.30 - C | 21.3
21.31 | 9 | CANALETA METÁLICA 6X10 CMS | ML | 52657 | 21,31 - C | 21.31
21.32 | 9 | CANALETA PLÁSTICA 13X7 MM | ML | 33204 | 21,32 - C | 21.32
21.33 | 9 | CANALETA PLÁSTICA 20X12 MM | ML | 37529 | 21,33 - C | 21.33
21.34 | 9 | CANALETA PLÁSTICA 32X12 MM | ML | 40230 | 21,34 - C | 21.34
21.35 | 9 | CANALETA PLÁSTICA 40X60 MM | ML | 75899 | 21,35 - C | 21.35
21.36 | 9 | SWITCH 10/100/1000 24 PUERTOS | UN | 949207 | 21,36 - C | 21.36
21.37 | 9 | SWITCH 10/100/1000 16 PUERTOS | UN | 482921 | 21,37 - C | 21.37
21.38 | 9 | SWITCH 10/100/1000 8 PUERTOS | UN | 151609 | 21,38 - C | 21.38
21.39 | 9 | CABLE TELEFÓNICO 2 PARES | ML | 3045 | 21,39 - C | 21.39
21.4 | 9 | CABLE TELEFÓNICO 10 PARES | ML | 11778 | 21.40 - C | 21.4
21.41 | 9 | CABLE TELEFÓNICO 20 PARES | ML | 18471 | 21,41 - C | 21.41
21.42 | 9 | CABLE TELEFÓNICO 40 PARES | ML | 30133 | 21,42 - C | 21.42
21.43 | 9 | CABLE TELEVISIÓN RG6 | ML | 6305 | 21,43 - C | 21.43
21.44 | 9 | ACOMETIDA TELEFÓNICA TUBERIA 1/2". INC CABLE 4 PARES | ML | 23051 | 21,44 - C | 21.44
21.45 | 9 | ACOMETIDA TELEFÓNICA TUBERIA 1". INC CABLE 10 PARES | ML | 29754 | 21,45 - C | 21.45
21.46 | 9 | ACOMETIDA TELEVISIÓN RG6 . INC TUBERIA 1" | ML | 28969 | 21,46 - C | 21.46
21.47 | 9 | CABLE DE FIBRA ÓPTICA 50/125 MULTIMODO (INCLUYE CERTIFICACIÓN) | ML | 31767 | 21,47 - C | 21.47
21.48 | 9 | BANDEJA PARA FIBRA ÓPTICA HASTA 24 HILOS. INC KIT ADAPTADOR LC PARA BANDEJA | UN | 892892 | 21,48 - C | 21.48
[5 empty] | 0 - C | 0
URBANISMO |  |  |  |  | #VALUE! | #VALUE!
1 |  | ACUEDUCTO |  |  | 1 - U | 1
1.1 |  | CODO 45 PVC UNIÓN MECÁNICA 2" | UN | 40593 | 1,1 - U | 1.1
1.2 |  | CODO 45 PVC UNIÓN MECÁNICA 4" | UN | 131316 | 1,2 - U | 1.2
1.3 |  | CODO 45 PVC UNIÓN MECÁNICA 8" | UN | 723299 | 1,3 - U | 1.3
1.4 |  | CODO 45 PVC UNIÓN MECÁNICA 10" | UN | 1542601 | 1,4 - U | 1.4
1.5 |  | CODO 90 PVC UNIÓN MECÁNICA 4" | UN | 179264 | 1,5 - U | 1.5
1.6 |  | CODO 90 PVC UNIÓN MECÁNICA 8" | UN | 1073659 | 1,6 - U | 1.6
1.7 |  | CODO 90 PVC UNIÓN MECÁNICA 10" | UN | 2300293 | 1,7 - U | 1.7
1.8 |  | COLLAR DE DERIVACIÓN PVC UNIÓN MECÁNICA 2" X 1/2" | UN | 21859 | 1,8 - U | 1.8
1.9 |  | COLLAR DE DERIVACIÓN PVC UNIÓN MECÁNICA 2 1/2" X 1/2" | UN | 26128 | 1,9 - U | 1.9
1.1 |  | COLLAR DE DERIVACIÓN PVC UNIÓN MECÁNICA 3" X 1/2" | UN | 31894 | 1.10 - U | 1.1
1.11 |  | COLLAR DE DERIVACIÓN PVC UNIÓN MECÁNICA 4" X 1/2" | UN | 34570 | 1,11 - U | 1.11
1.12 |  | COLLAR DE DERIVACIÓN PVC UNIÓN MECÁNICA 6" X 1/2" | UN | 40734 | 1,12 - U | 1.12
1.13 |  | COLLAR DE DERIVACIÓN PVC UNIÓN MECÁNICA 6" X 2" | UN | 40734 | 1,13 - U | 1.13
1.14 |  | TAPÓN PVC UNIÓN MECÁNICA 3" | UN | 152069 | 1,14 - U | 1.14
1.15 |  | TAPÓN PVC UNIÓN MECÁNICA 4" | UN | 176612 | 1,15 - U | 1.15
1.16 |  | TAPÓN PVC UNIÓN MECÁNICA 8" | UN | 544433 | 1,16 - U | 1.16
1.17 |  | TEE PVC UNIÓN MECÁNICA 2" | UN | 203765 | 1,17 - U | 1.17
1.18 |  | TEE PVC UNIÓN MECÁNICA 4" | UN | 335954 | 1,18 - U | 1.18
1.19 |  | TEE PVC UNIÓN MECÁNICA 8" | UN | 1475781 | 1,19 - U | 1.19
1.2 |  | TEE PVC UNIÓN MECÁNICA 10" | UN | 1698956 | 1.20 - U | 1.2
1.21 |  | TUBERÍA PVC UNIÓN MECÁNICA RDE 21 2" | ML | 22515 | 1,21 - U | 1.21
1.22 |  | TUBERÍA PVC UNIÓN MECÁNICA RDE 26 2" | ML | 20183 | 1,22 - U | 1.22
1.23 |  | TUBERÍA PVC UNIÓN MECÁNICA RDE 26 4" | ML | 43563 | 1,23 - U | 1.23
1.24 |  | TUBERÍA PVC UNIÓN MECÁNICA RDE 26 8" | ML | 180367 | 1,24 - U | 1.24
1.25 |  | TUBERÍA PVC UNIÓN MECÁNICA RDE 26 10" | ML | 264207 | 1,25 - U | 1.25
1.26 |  | TUBERÍA PVC UNIÓN MECÁNICA RDE 32.5 4" | ML | 45300 | 1,26 - U | 1.26
1.27 |  | TUBERÍA PVC UNIÓN MECÁNICA RDE 32.5 8" | ML | 152657 | 1,27 - U | 1.27
1.28 |  | TUBERÍA PVC UNIÓN MECÁNICA RDE 32.5 10" | ML | 221895 | 1,28 - U | 1.28
1.29 |  | UNIÓN RÁPIDA DE CONSTRUCCIÓN PVC 2 1/2" | UN | 44849 | 1,29 - U | 1.29
1.3 |  | UNIÓN RÁPIDA DE CONSTRUCCIÓN PVC 4" | UN | 91410 | 1.30 - U | 1.3
1.31 |  | UNIÓN RÁPIDA DE CONSTRUCCIÓN PVC 8" | UN | 359072 | 1,31 - U | 1.31
1.32 |  | UNIÓN REPARACION PVC 4" | UN | 105905 | 1,32 - U | 1.32
1.33 |  | UNIÓN REPARACIÓN PVC 8" | UN | 416306 | 1,33 - U | 1.33
1.34 |  | UNIÓN REPARACIÓN UNIÓN Z PVC 6" | UN | 260355 | 1,34 - U | 1.34
1.35 |  | UNIÓN REPARACIÓN UNIÓN Z PVC 10" | UN | 711074 | 1,35 - U | 1.35
1.36 |  | VÁLVULA COMPUERTA ELÁSTICA 6" | UN | 1867006 | 1,36 - U | 1.36
1.37 |  | VÁLVULA COMPUERTA ELÁSTICA 8" | UN | 2757032 | 1,37 - U | 1.37
2 |  | ALCANTARILLADO - EXCAVACIONES |  |  | 2 - U | 2
2.1 |  | ENTIBADO TIPO 1 (1/7 UTILIZACIONES) | M2 | 19580 | 2,1 - U | 2.1
2.2 |  | ENTIBADO TIPO 2 (1/7 UTILIZACIONES) | M2 | 45429 | 2,2 - U | 2.2
2.3 |  | RELLENO CON MATERIAL DE EXCAVACIÓN | M3 | 33882 | 2,3 - U | 2.3
2.4 |  | RELLENO TIPO 1 "GRAVILLA" | M3 | 135362 | 2,4 - U | 2.4
2.5 |  | RELLENO TIPO 2 "RECEBO" | M3 | 84324 | 2,5 - U | 2.5
2.6 |  | RELLENO TIPO 4 "SUBBASE B-200" | M3 | 98955 | 2,6 - U | 2.6
2.7 |  | RELLENO TIPO 5 "TRITURADO GRUESO" | M3 | 83544 | 2,7 - U | 2.7
2.8 |  | RELLENO TIPO 6 "RAJÓN-PIEDRA" | M3 | 91835 | 2,8 - U | 2.8
2.9 |  | RELLENO TIPO 7 "ARENA DE PEÑA" | M3 | 162536 | 2,9 - U | 2.9
3 |  | ALCANTARILLADO - TUBERÍA |  |  | 3 - U | 3
3.1 |  | CODO 45 PVC ALCANTARILLADO 8" | UN | 162375 | 3,1 - U | 3.1
3.2 |  | CODO 45 PVC ALCANTARILLADO 16" | UN | 1668595 | 3,2 - U | 3.2
3.3 |  | CODO 90 PVC ALCANTARILLADO 8" | UN | 211376 | 3,3 - U | 3.3
3.4 |  | CODO 90 PVC ALCANTARILLADO 16" | UN | 1932093 | 3,4 - U | 3.4
3.5 |  | CODO 90 PVC ALCANTARILLADO 24" | UN | 1348625 | 3,5 - U | 3.5
3.6 |  | SILLA TEE PVC ALCANTARILLADO 10 X 4" | UN | 71889 | 3,6 - U | 3.6
3.7 |  | SILLA TEE PVC ALCANTARILLADO 10 X 6" | UN | 161208 | 3,7 - U | 3.7
3.8 |  | SILLA TEE PVC ALCANTARILLADO 16 X 4" | UN | 377908 | 3,8 - U | 3.8
3.9 |  | SILLA TEE PVC ALCANTARILLADO 16 X 6" | UN | 377899 | 3,9 - U | 3.9
3.1 |  | SILLA TEE PVC ALCANTARILLADO 20 X 6" | UN | 605439 | 3.10 - U | 3.1
3.11 |  | SILLA YEE PVC ALCANTARILLADO 10 X 4" | UN | 161275 | 3,11 - U | 3.11
3.12 |  | SILLA YEE PVC ALCANTARILLADO 10 X 6" | UN | 161275 | 3,12 - U | 3.12
3.13 |  | SILLA YEE PVC ALCANTARILLADO 16 X 4" | UN | 377908 | 3,13 - U | 3.13
3.14 |  | SILLA YEE PVC ALCANTARILLADO 16 X 6" | UN | 377908 | 3,14 - U | 3.14
3.15 |  | SILLA YEE PVC ALCANTARILLADO 20 X 6" | UN | 605439 | 3,15 - U | 3.15
3.16 |  | TUBERÍA CONCRETO CLASE II REFORZADO 24" | ML | 611807 | 3,16 - U | 3.16
3.17 |  | TUBERÍA CONCRETO CLASE II REFORZADO 30" | ML | 988210 | 3,17 - U | 3.17
3.18 |  | TUBERÍA CONCRETO CLASE II REFORZADO 44" | ML | 1577094 | 3,18 - U | 3.18
3.19 |  | TUBERÍA CONCRETO CLASE II SIN REFUERZO 10" | ML | 99993 | 3,19 - U | 3.19
3.2 |  | TUBERÍA CONCRETO CLASE II SIN REFUERZO 24" | ML | 513321 | 3.20 - U | 3.2
3.21 |  | TUBERÍA CONCRETO CLASE III REFORZADO 24" | ML | 575121 | 3,21 - U | 3.21
3.22 |  | TUBERÍA CONCRETO CLASE III REFORZADO 44" | ML | 1577066 | 3,22 - U | 3.22
3.23 |  | TUBERÍA CONCRETO CLASE I SIN REFUERZO 10" | ML | 93578 | 3,23 - U | 3.23
3.24 |  | TUBERÍA CONCRETO CLASE I SIN REFUERZO 24" | ML | 466125 | 3,24 - U | 3.24
3.25 |  | TUBERÍA PVC ALCANTARILLADO 8" | ML | 72265 | 3,25 - U | 3.25
3.26 |  | TUBERÍA PVC ALCANTARILLADO 10" | ML | 101175 | 3,26 - U | 3.26
3.27 |  | TUBERÍA PVC ALCANTARILLADO 12" | ML | 144864 | 3,27 - U | 3.27
3.28 |  | TUBERÍA PVC ALCANTARILLADO 16" | ML | 221828 | 3,28 - U | 3.28
3.29 |  | TUBERÍA PVC ALCANTARILLADO REFORZADO 20" | ML | 354342 | 3,29 - U | 3.29
3.3 |  | TUBERÍA PVC ALCANTARILLADO REFORZADO 24" | ML | 514018 | 3.30 - U | 3.3
3.31 |  | TUBERÍA PVC ALCANTARILLADO REFORZADO 27" | ML | 650023 | 3,31 - U | 3.31
3.32 |  | TUBERÍA PVC ALCANTARILLADO REFORZADO 33" | ML | 854708 | 3,32 - U | 3.32
3.33 |  | TUBERÍA PVC ALCANTARILLADO REFORZADO 36" | ML | 1547055 | 3,33 - U | 3.33
4 |  | ALCANTARILLADO - SUMIDEROS Y POZOS |  |  | 4 - U | 4
4.1 |  | PLACA DE FONDO POZO D=1.7M, E=0.25M (CONCRETO 3000 PSI CON REFUERZO) | UN | 1162237 | 4,1 - U | 4.1
4.2 |  | CILINDRO POZO EN LADRILLO TOLETE, Di=1.20M, E=0.25M (INC. PAÑETE INTERNO E=1.5CM Y CAÑUELA) | ML | 942176 | 4,2 - U | 4.2
4.3 |  | CUBIERTA POZO D= 1.7M, E=0.20M C0NCRETO 3000 PSI CON REFUERZO (INCLUYE ARO Y TAPA HF) | UN | 1144784 | 4,3 - U | 4.3
4.4 |  | PLACA DE FONDO POZO D=1.96M, E=0.25M (CONCRETO 3000 PSI CON REFUERZO) | UN | 1369372 | 4,4 - U | 4.4
4.5 |  | CILINDRO POZO EN LADRILLO TOLETE, Di=1.20M, E=0.38M (INC. PAÑETE INTERNO E=1.5CM Y CAÑUELA) | ML | 1299083 | 4,5 - U | 4.5
4.6 |  | CUBIERTA POZO D= 1.96M, E=0.20M C0NCRETO 3000 PSI CON REFUERZO (INCLUYE ARO Y TAPA HF) | UN | 1322333 | 4,6 - U | 4.6
4.7 |  | SUMIDERO EN LADRILLO SL-100 | UN | 1747958 | 4,7 - U | 4.7
4.8 |  | SUMIDERO EN LADRILLO SL-250 | UN | 2470877 | 4,8 - U | 4.8
4.9 |  | SUMIDERO FUNDIDO EN SITIO REFORZADO SL-100 | UN | 3333164 | 4,9 - U | 4.9
4.1 |  | SUMIDERO FUNDIDO EN SITIO SL-250 | UN | 4441954 | 4.10 - U | 4.1
4.11 |  | SUMIDERO PREFABRICADO SL-100 | UN | 2703282 | 4,11 - U | 4.11
4.12 |  | SUMIDERO PREFABRICADO SL-250 | UN | 5601832 | 4,12 - U | 4.12
4.13 |  | NIVELACIÓN DE POZOS DE INSPECCIÓN Di=1.20M, E=0.25M, H=0,21M(INCLUYE PAÑETE INTERNO Y DEMOLICIÓN) | UN | 205974 | 4,13 - U | 4.13
[5 empty] | 0 - U | 0
5 |  | ANDENES Y SARDINELES |  |  | 5 - U | 5
5.1 |  | ADOQUÍN DE ARCILLA 20X10X6CM | M2 | 116537 | 5,1 - U | 5.1
5.2 |  | ADOQUÍN DE ARCILLA 20X10X8CM | M2 | 135309 | 5,2 - U | 5.2
5.3 |  | ANDÉN CONCRETO 2500 PSI EN SITIO E=0.1M | M2 | 87950 | 5,3 - U | 5.3
5.4 |  | ANDÉN CONCRETO 3000 PSI EN SITIO E=0.1M | M2 | 92724 | 5,4 - U | 5.4
5.5 |  | ANDÉN CONCRETO 3500 PSI EN SITIO E=0.1M | M2 | 96178 | 5,5 - U | 5.5
5.6 |  | BORDE SEPARADOR VERDE A-170 | ML | 358055 | 5,6 - U | 5.6
5.7 |  | BORDILLO DE 8X15 CM FUNDIDO EN CONCRETO DE 2500 PSI | ML | 33699 | 5,7 - U | 5.7
5.8 |  | BORDILLO DE 20X35 CM FUNDIDO EN CONCRETO DE 2500 PSI | ML | 63793 | 5,8 - U | 5.8
5.9 |  | CAÑUELA PREFABRICADA TIPO A-120 | ML | 127109 | 5,9 - U | 5.9
5.1 |  | CONTENEDOR DE RAÍCES TIPO A B-20 | UN | 873475 | 5.10 - U | 5.1
5.11 |  | LOSETA PREFABRICADA A-40 | M2 | 97513 | 5,11 - U | 5.11
5.12 |  | LOSETA PREFABRICADA A-60 | M2 | 133183 | 5,12 - U | 5.12
5.13 |  | SARDINEL FUNDIDO IN-SITU H=0.2M, E=0.2M,CONCRETO DE 3000 PSI | ML | 54228 | 5,13 - U | 5.13
5.14 |  | SARDINEL FUNDIDO IN-SITU H=0.4 M, E=0.2M,CONCRETO 3000 PSI | ML | 83918 | 5,14 - U | 5.14
5.15 |  | SARDINEL PREFABRICADO A-10 | ML | 140636 | 5,15 - U | 5.15
5.16 |  | TABLETA PREFABRICADA A-20 (20X20CM ) | M2 | 91778 | 5,16 - U | 5.16
[5 empty] | 0 - U | 0
6 |  | MOBILIARIO URBANO |  |  | 6 - U | 6
6.1 |  | BANCA EN CONCRETO M-40 | UN | 301446 | 6,1 - U | 6.1
6.2 |  | BANCA EN CONCRETO M-30 | UN | 956492 | 6,2 - U | 6.2
6.3 |  | BOLARDO M-63 ALTO/HIERRO | UN | 322594 | 6,3 - U | 6.3
6.4 |  | BOLARDO M-60 CONCRETO | UN | 248353 | 6,4 - U | 6.4
6.5 |  | BOLARDO M-61 BAJO/CONCRETO | UN | 252158 | 6,5 - U | 6.5
6.6 |  | BOLARDO M-62 BAJO/HIERRO | UN | 291061 | 6,6 - U | 6.6
6.7 |  | BORDE CONTENEDOR DE RAICES A-70 | ML | 93275 | 6,7 - U | 6.7
6.8 |  | BORDILLO PREFABRICADO A-80 | ML | 101797 | 6,8 - U | 6.8
6.9 |  | CANECA M-120 | UN | 445111 | 6,9 - U | 6.9
6.1 |  | CANECA EN ACERO INOXIDABLE TIPO BARCELONA | UN | 1183919 | 6.10 - U | 6.1
6.11 |  | HIDRANTE EXTREMO BRIDA D=4" TIPO POSTE | UN | 4737175 | 6,11 - U | 6.11
6.12 |  | HIDRANTE EXTREMO BRIDA D=4" TIPO TRÁFICO | UN | 4871681 | 6,12 - U | 6.12
6.13 |  | CICLOPARQUEADERO M100 TIPO 1 | UN | 687311 | 6,13 - U | 6.13
6.14 |  | CICLOPARQUEADERO M101 TIPO 2 | UN | 910035 | 6,14 - U | 6.14
6.15 |  | BANCA EN MADERA M-50 | UN | 762787 | 6,15 - U | 6.15
6.16 |  | PROTECTOR DE ÁRBOL DE 2 TUBOS M-91 | UN | 375486 | 6,16 - U | 6.16
6.17 |  | PROTECTOR DE ÁRBOL CIRCULAR M-90 | UN | 808928 | 6,17 - U | 6.17
6.18 |  | POSTE HISTÓRICO M-131 | UN | 8969901 | 6,18 - U | 6.18
[5 empty] | 0 - U | 0
7 |  | SEÑALIZACIÓN |  |  | 7 - U | 7
7.1 |  | LÍNEAS DE DEMARCACIÓN CON PINTURA EN FRÍO | ML | 5625 | 7,1 - U | 7.1
7.2 |  | MARCA VIAL CON PINTURA EN FRÍO | M2 | 63577 | 7,2 - U | 7.2
7.3 |  | SEÑAL DOBLE DE CICLORUTA | UN | 451288 | 7,3 - U | 7.3
7.4 |  | SEÑALES DE TRÁNSITO INFORMATIVAS (1.4 X 0.95 M) | UN | 705661 | 7,4 - U | 7.4
7.5 |  | SEÑAL VERTICAL GRUPO I 0.60x0.60M POSTE 3.5M | UN | 551385 | 7,5 - U | 7.5
7.6 |  | SEÑAL DE TRÁNSITO GRUPO I 0.75X0.75M, POSTE 3.5M | UN | 585051 | 7,6 - U | 7.6
7.7 |  | SEÑAL DE TRÁNSITO GRUPO I 0.90X0.90M, POSTE 3.5M | UN | 598058 | 7,7 - U | 7.7
7.8 |  | TACHAS REFLECTIVAS | UN | 19379 | 7,8 - U | 7.8
7.9 |  | SUMINISTRO E INSTALACIÓN DE ESTOPEROLES DE 10x3.0 CM | UN | 20632 | 7,9 - U | 7.9
7.1 |  | TACHON EN CONCRETO L = 0,4 X HI = 0,15 X HS = 0.08 M (INCLUYE SUMINISTRO E INSTALACIÓN) | UN | 167588 | 7.10 - U | 7.1
[5 empty] | 0 - U | 0
VÍAS (SEGÚN ESPECIFICACIONES TÉCNICAS INVIAS 2007) |  |  |  |  | #VALUE! | #VALUE!
1 | NORMA INV | PRELIMILARES |  |  | 1 - V | 1
1.1 | 201 P | DEMOLICIÓN CONCRETO ESTRUCTURAL (INCLUYE CARGUE Y RETIRO DE SOBRANTES A UNA DISTANCIA DE 5KM) | M3 | 228726 | 1,1 - V | 1.1
1.2 | 201 P | DEMOLICIÓN CONCRETO SIMPLE (INCLUYE CARGUE Y RETIRO DE SOBRANTES A UNA DISTANCIA DE 5KM) | M3 | 79992 | 1,2 - V | 1.2
1.3 | 200.1 | DESMONTE Y LIMPIEZA EN BOSQUE (INCLUYE CARGUE Y RETIRO DE SOBRANTES A UNA DISTANCIA DE 5KM) | HA | 3837581 | 1,3 - V | 1.3
1.4 | 200.2 | DESMONTE Y LIMPIEZA EN ZONA NO BOSCOSA (INCLUYE CARGUE Y RETIRO DE SOBRANTES A UNA DISTANCIA DE 5KM) | HA | 1501242 | 1,4 - V | 1.4
1.5 | 201.7 | DEMOLICIÓN DE ESTRUCTURAS (INCLUYE CARGUE Y RETIRO DE SOBRANTES A UNA DISTANCIA DE 5KM) | M3 | 133050 | 1,5 - V | 1.5
1.6 | *** | TRANSPORTE DE MATERIALES PROV. DE EXPLANACIÓN, CANALES, PRESTAMOS, SOBREACARREOS Y DERRUMBES | M3-KM | 1823 | 1,6 - V | 1.6
[5 empty] | 0 - V | 0
2 | NORMA INV | EXPLANACIÓN Y EXCAVACIONES |  |  | 2 - V | 2
2.1 | 210.1.1 | EXCAVACIÓN SIN CLASIFICAR DE LA EXPLANACIÓN, CANALES Y PRÉSTAMOS | M3 | 13868 | 2,1 - V | 2.1
2.2 | 210.2.1 | EXCAVACIÓN EN ROCA DE LA EXPLANACIÓN, CANALES Y PRÉSTAMOS | M3 | 46312 | 2,2 - V | 2.2
2.3 | 210.2.2 | EXCAVACIÓN EN MATERIAL COMÚN DE LA EXPLANACIÓN, CANALES Y PRÉSTAMOS | M3 | 12749 | 2,3 - V | 2.3
2.4 | 220.1 | TERRAPLENES | M3 | 21076 | 2,4 - V | 2.4
2.5 | 221.1 | PEDRAPLÉN COMPACTO | M3 | 18595 | 2,5 - V | 2.5
2.6 | 221.2 | PEDRAPLÉN SUELTO | M3 | 10798 | 2,6 - V | 2.6
2.7 | 230.1 | MEJORAMIENTO DE LA SUBRASANTE INVOLUCRANDO EL SUELO EXISTENTE | M2 | 689 | 2,7 - V | 2.7
2.8 | 230.2 | MEJORAMIENTO DE LA SUBRASANTE INVOLUCRANDO ÚNICAMENTE MATERIAL ADICIONADO | M3 | 18364 | 2,8 - V | 2.8
2.9 | 600.1 | EXCAVACIONES VARIAS SIN CLASIFICAR (INCLUYE RETIRO DE SOBRANTES A UNA DISTANCIA MENOR DE 5 KM) | M3 | 29781 | 2,9 - V | 2.9
2.1 | 600.2 | EXCAVACIONES VARIAS EN ROCA EN SECO (INCLUYE RETIRO DE SOBRANTES A UNA DISTANCIA MENOR DE 5 KM) | M3 | 88046 | 2.10 - V | 2.1
2.11 | 600.3 | EXCAVACIONES VARIAS EN ROCA BAJO AGUA (INCLUYE RETIRO DE SOBRANTES A UNA DISTANCIA MENOR DE 5 KM) | M3 | 109317 | 2,11 - V | 2.11
2.12 | 600.4 | EXCAVACIONES VARIAS EN MATERIAL COMÚN SECO (INCLUYE RETIRO DE SOBRANTES A UNA DISTANCIA MENOR DE 5 KM) | M3 | 27132 | 2,12 - V | 2.12
2.13 | 600.4 P | EXCAVACIONES VARIAS EN MATERIAL COMÚN SECO A MANO (INCLUYE RETIRO DE SOBRANTES A UNA DISTANCIA MENOR DE 5 KM) | M3 | 71810 | 2,13 - V | 2.13
2.14 | 600.5 | EXCAVACIONES VARIAS EN MATERIAL COMÚN BAJO AGUA (INCLUYE RETIRO DE SOBRANTES A UNA DISTANCIA MENOR DE 5 KM) | M3 | 45032 | 2,14 - V | 2.14
2.15 | 600.5 P | EXCAVACIONES VARIAS EN MATERIAL COMÚN BAJO AGUA A MANO (INCLUYE RETIRO DE SOBRANTES A UNA DISTANCIA MENOR DE 5 KM) | M3 | 98697 | 2,15 - V | 2.15
[5 empty] | 0 - V | 0
3 | NORMA INV | ESTRUCTURA DE PAVIMENTO |  |  | 3 - V | 3
3.1 | 460.1 | FRESADO CONCRETO ASFÁLTICO (E=5-12 cm) | M2 | 8378 | 3,1 - V | 3.1
3.2 | 320.1 | SUBBASE GRANULAR | M3 | 175915 | 3,2 - V | 3.2
3.3 | 330.1 | BASE GRANULAR | M3 | 192538 | 3,3 - V | 3.3
3.4 | 365.1 | EXCAVACIÓN PARA REPARACIÓN DEL PAVIMENTO EXISTENTE (INCLUYE RETIRO DE ESCOMBROS CON CARGUE MENOR A 5 Km) | M3 | 202137 | 3,4 - V | 3.4
3.5 | 420.1 | RIEGO DE IMPRIMACIÓN | M2 | 6260 | 3,5 - V | 3.5
3.6 | 421.1 | RIEGO DE LIGA CON EMULSIÓN ASFÁLTICA CRR-1 | M2 | 3062 | 3,6 - V | 3.6
3.7 | 461.1 | PAVIMENTO RECICLADO EN FRÍO EN EL LUGAR CON EMULSION ASFÁLTICA | M3 | 397031 | 3,7 - V | 3.7
3.8 | 510.1 | PAVIMENTO DE ADOQUINES DE CONCRETO | M2 | 100629 | 3,8 - V | 3.8
3.9 | 450.1 P | MEZCLA DENSA EN CALIENTE TIPO MDC-25 (INCLUYE CEMENTO ASFÁLTICO) | M3 | 1132339 | 3,9 - V | 3.9
3.1 | 450.2 P | MEZCLA DENSA EN CALIENTE TIPO MDC-19 (INCLUYE CEMENTO ASFÁLTICO) | M3 | 1140909 | 3.10 - V | 3.1
3.11 | 450.9 P | MEZCLA DENSA EN CALIENTE PARA BACHEO (INCLUYE CEMENTO ASFÁLTICO) | M3 | 1257623 | 3,11 - V | 3.11
3.12 | 450.3 P | MEZCLA DENSA EN CALIENTE TIPO MDC-10 (INCLUYE CEMENTO ASFÁLTICO) | M3 | 1175186 | 3,12 - V | 3.12
3.13 | 340.1 | BASE ESTABILIZADA CON EMULSIÓN ASFÁLTICA TIPO BEE-1 | M3 | 496690 | 3,13 - V | 3.13
3.14 | 340.2 | BASE ESTABILIZADA CON EMULSIÓN ASFÁLTICA TIPO BEE-2 | M3 | 475212 | 3,14 - V | 3.14
3.15 | 311.1 | AFIRMADO | M3 | 85090 | 3,15 - V | 3.15
3.16 | 431.1 | TRATAMIENTO SUPERFICIAL DOBLE CON EMULSIÓN CRR-2 | M2 | 28741 | 3,16 - V | 3.16
3.17 | 430.1 | TRATAMIENTO SUPERFICIAL SIMPLE CON EMULSIÓN CRR-2 | M2 | 11907 | 3,17 - V | 3.17
3.18 | 500.1 | CONCRETO PARA PAVIMENTO RÍGIDO MR-38, INCLUYE SELLADO DE JUNTAS Y ACERO DE TRANSFERENCIA Y UNIÓN | M3 | 941815 | 3,18 - V | 3.18
3.19 | 500.1 | CONCRETO PARA PAVIMENTO RÍGIDO MR-41, INCLUYE SELLADO DE JUNTAS Y ACERO DE TRANSFERENCIA Y UNIÓN | M3 | 981248 | 3,19 - V | 3.19
3.2 | 500.1 | CONCRETO PARA PAVIMENTO RÍGIDO MR-43, INCLUYE SELLADO DE JUNTAS Y ACERO DE TRANSFERENCIA Y UNIÓN | M3 | 1006907 | 3.20 - V | 3.2
3.21 | *** | SELLADO DE JUNTAS EN PAVIMENTO DE CONCRETO RÍGIDO (INCLUYE LIMPIEZA, SUMINISTRO E INSTALACIÓN DE FONDO Y SELLANTE) | ML | 12439 | 3,21 - V | 3.21
3.22 | *** | RAJÓN PARA MEJORAMIENTO DE LA SUBRASANTE | M3 | 134337 | 3,22 - V | 3.22
3.23 | 442 | MEZCLA ASFALTICA NATURAL | M3 | 474526 | 3,23 - V | 3.23
3.24 | *** | ESTABILIZACION DE SUELOS CON ESTABILIZANTE QUIMICO | M3 | 62233 | 3,24 - V | 3.24
3.25 | *** | ESTABILIZACION DE SUELOS CON NANO TECNOLOGIA | M3 | 242458 | 3,25 - V | 3.25
4 | NORMA INV | OBRAS DE ARTE |  |  | 4 - V | 4
4.1 | 630.1 | CONCRETOS CLASE A, f´c =5000 psi. | M3 | 1409968 | 4,1 - V | 4.1
4.2 | 630.3 | CONCRETOS CLASE C, f´c =4000 psi (placas) | M3 | 1181226 | 4,2 - V | 4.2
4.3 | 630.3 | CONCRETOS CLASE C, f´c =4000 psi (vigas en puentes) | M3 | 1265579 | 4,3 - V | 4.3
4.4 | 630 P | CONCRETOS f´c =3500 psi (bases) | M3 | 886489 | 4,4 - V | 4.4
4.5 | 630 P | CONCRETOS f´c =3500 psi (elevaciones) | M3 | 1062967 | 4,5 - V | 4.5
4.6 | 630.4 | CONCRETOS CLASE D, f´c =3000 psi (bases) | M3 | 853265 | 4,6 - V | 4.6
4.7 | 630.4 | CONCRETOS CLASE D, f´c =3000 psi (elevaciones) | M3 | 1028427 | 4,7 - V | 4.7
4.8 | 630.4 | CONCRETOS CLASE D, f´c =3000 psi (placas) | M3 | 1121081 | 4,8 - V | 4.8
4.9 | 630.4 | CONCRETOS CLASE D, f´c =3000 psi (box-coulvert) | M3 | 882004 | 4,9 - V | 4.9
4.1 | 630.4 | CONCRETOS CLASE D, f´c =3000 psi (vigas en puentes) | M3 | 1203052 | 4.10 - V | 4.1
4.11 | 650 P | SUMINISTRO,TRANSPORTE, FABRICACIÓN, ENSAMBLAJE Y MONTAJE DE ACERO A-36 | KG | 23345 | 4,11 - V | 4.11
4.12 | 650 P | SUMINISTRO, TRANSPORTE, FABRICACIÓN, ENSAMBLAJE Y MONTAJE DE ACERO A-588 GRADO B | KG | 28502 | 4,12 - V | 4.12
4.13 | 641.1 | ACERO DE PREESFUERZO | TON-M | 2753 | 4,13 - V | 4.13
4.14 | 621.1 | PILOTE PREEXCAVADO FUNDIDO EN SITIO DE DIÁMETRO 1.50M, CONCRETO TREMIE 3000 PSI (INCLUYE REFUERZO Y ANILLOS) | ML | 4230064 | 4,14 - V | 4.14
4.15 | 621.1 P | PILOTE EN CONCRETO DE 3000 PSI, DIÁMETRO 1.5M. CONSTRUCCIÓN MANUAL (INCLUYE EXCAVACIÓN EN CUALQUIER TIPO DE MATERIAL, REFUERZO Y ANILLOS) | ML | 7528575 | 4,15 - V | 4.15
4.16 | 621.2 | BASE ACAMPANADA DE PILOTES, CONCRETO 3000 PSI (INCLUYE REFUERZO) | M3 | 2720397 | 4,16 - V | 4.16
4.17 | 642.1 | SUMINISTRO E INSTALACIÓN DE APOYOS ELASTOMÉRICOS | U(DM3) | 130829 | 4,17 - V | 4.17
4.18 | 632.1 | BARANDAS DE CONCRETO DE 3000 PSI, H=1.05 M, D= 0.35 M | ML | 636636 | 4,18 - V | 4.18
4.19 | 632 P | BARANDA METÁLICA | ML | 666649 | 4,19 - V | 4.19
4.2 | *** | DREN EN TUBERÍA PVC SANITARIA, D=4" (PUENTES) | UN | 25989 | 4.20 - V | 4.2
4.21 | 671.1 | CUNETA DE CONCRETO CLASE E, 2500 PSI FUNDIDA EN EL LUGAR | M3 | 683929 | 4,21 - V | 4.21
4.22 | 673.1 | MATERIAL GRANULAR FILTRANTE | M3 | 113351 | 4,22 - V | 4.22
4.23 | 610.1 | RELLENO PARA ESTRUCTURAS | M3 | 88728 | 4,23 - V | 4.23
4.24 | 630.6 | CONCRETO CLASE F, 2000 PSI PARA SOLADOS Y ATRAQUES | M3 | 554745 | 4,24 - V | 4.24
4.25 | 630.7 | CONCRETO CICLÓPEO CLASE G, 2000 PSI 40% RAJÓN PARA BASES | M3 | 585628 | 4,25 - V | 4.25
4.26 | 630.7 | CONCRETO CICLÓPEO CLASE G, 2000 PSI 40% RAJÓN PARA ELEVACIONES | M3 | 594050 | 4,26 - V | 4.26
4.27 | 630 P | CONCRETO CICLÓPEO, 2500 PSI 40% RAJÓN PARA BASES | M3 | 605490 | 4,27 - V | 4.27
4.28 | 630 P | CONCRETO CICLÓPEO, 2500 PSI 40% RAJÓN PARA ELEVACIONES | M3 | 613912 | 4,28 - V | 4.28
4.29 | 630.5 | CONCRETO CLASE E, 2500 PSI PARA BASES | M3 | 799489 | 4,29 - V | 4.29
4.3 | 630.5 | CONCRETO CLASE E, 2500 PSI PARA ELEVACIONES | M3 | 972832 | 4.30 - V | 4.3
4.31 | 681.1 | GAVIÓN | M3 | 286092 | 4,31 - V | 4.31
4.32 | 681.1 | GAVIÓN MALLA PVC | M3 | 291852 | 4,32 - V | 4.32
4.33 | 672.1 | BORDILLO FUNDIDO EN SITIO DE 15X40 CM EN CONCRETO CLASE E, 2500 PSI | ML | 70596 | 4,33 - V | 4.33
4.34 | 672.1 | BORDILLO FUNDIDO EN SITIO DE 15-20X15 CM EN CONCRETO CLASE E, 2500 PSI | ML | 24960 | 4,34 - V | 4.34
4.35 | *** | SUMINISTRO E INSTALACIÓN DE GEOMALLA BIAXIAL DE REFUERZO (RESISTENCIA ÚLTIMA 25 KN) | M2 | 15557 | 4,35 - V | 4.35
4.36 | *** | SUMINISTRO E INSTALACIÓN DE GEOMALLA DE REFUERZO BX-50 | M2 | 21504 | 4,36 - V | 4.36
4.37 | *** | SUMINISTRO E INSTALACIÓN DE GEOMALLA DE REFUERZO BX-75 | M2 | 28390 | 4,37 - V | 4.37
4.38 | *** | SUMINISTRO E INSTALACIÓN DE GEOMALLA UNIAXIAL DE REFUERZO (RESISTENCIA ÚLTIMA 100 KN) | M2 | 33717 | 4,38 - V | 4.38
4.39 | *** | SUMINISTRO E INSTALACIÓN DE GEOMALLA UNIAXIAL DE REFUERZO (RESISTENCIA ÚLTIMA 165 KN) | M2 | 42872 | 4,39 - V | 4.39
4.4 | *** | SUMINISTRO E INSTALACIÓN DE GEOTEXTIL NT 1800 (ESTABILIZACIÓN, FILTRO Y SEPARACIÓN) | M2 | 11161 | 4.40 - V | 4.4
4.41 | *** | SUMINISTRO E INSTALACIÓN DE GEOTEXTIL NT 2000 (ESTABILIZACIÓN, FILTRO Y SEPARACIÓN) | M2 | 12559 | 4,41 - V | 4.41
4.42 | *** | SUMINISTRO E INSTALACIÓN DE GEOTEXTIL NT 2500 (ESTABILIZACIÓN, FILTRO Y SEPARACIÓN) | M2 | 13009 | 4,42 - V | 4.42
4.43 | *** | SUMINISTRO E INSTALACIÓN DE GEOTEXTIL T 1700 (ESTABILIZACIÓN, FILTRO Y SEPARACIÓN) | M2 | 9595 | 4,43 - V | 4.43
4.44 | *** | SUMINISTRO E INSTALACIÓN DE GEOTEXTIL T 2100 (ESTABILIZACIÓN, FILTRO Y SEPARACIÓN) | M2 | 13876 | 4,44 - V | 4.44
4.45 | *** | SUMINISTRO E INSTALACIÓN DE GEOTEXTIL T 1400 (ESTABILIZACIÓN, FILTRO Y SEPARACIÓN) | M2 | 11525 | 4,45 - V | 4.45
4.46 | *** | SUMINISTRO E INSTALACIÓN DE GEOTEXTIL T 2400 (ESTABILIZACIÓN, FILTRO Y SEPARACIÓN) | M2 | 13876 | 4,46 - V | 4.46
4.47 | *** | SUMINISTRO E INSTALACIÓN DE GEOTEXTIL TR 4000 (ESTABILIZACIÓN, FILTRO Y SEPARACIÓN) | M2 | 25611 | 4,47 - V | 4.47
4.48 | 661.1 | SUMINISTRO E INSTALACIÓN DE TUBERÍA DE CONCRETO REFORZADO Ø=36" CLASE I, INCLUYE EMBOQUILLADA | ML | 917531 | 4,48 - V | 4.48
4.49 | 660.3 | SUMINISTRO E INSTALACIÓN TUBERÍA DE CONCRETO SIMPLE, DIÁMETRO 600 MM | ML | 507021 | 4,49 - V | 4.49
4.5 | *** | SUMINISTRO E INSTALACIÓN TUBERÍA EN PVC-ALCANTARILLADO, DIÁMETRO 36" | ML | 1641707 | 4.50 - V | 4.5
4.51 | 680.3 | RELLENO MATERIAL GRANULAR PARA TIERRA ARMADA | M3 | 187958 | 4,51 - V | 4.51
4.52 | 640.1 | SUMINISTRO FIGURADO Y ARMADO DE ACERO DE REFUERZO 60000 PSI | KG | 8453 | 4,52 - V | 4.52
4.53 | *** | GEODRÉN PLANAR H = 1.0 M D=100 MM (INCLUYE SUMINISTRO E INSTALACIÓN) | ML | 122145 | 4,53 - V | 4.53
4.54 | *** | GEODRÉN PLANAR H = 2.0 M D=100 MM (INCLUYE SUMINISTRO E INSTALACIÓN) | ML | 185684 | 4,54 - V | 4.54
4.55 | *** | SUMINISTRO E INSTALACIÓN DE BOLSACRETO | M3 | 758611 | 4,55 - V | 4.55
4.56 | 682.1 P | COLCHONETA RENO | M3 | 315793 | 4,56 - V | 4.56
4.57 | *** | TRINCHO EN MADERA | M2 | 97817 | 4,57 - V | 4.57
4.58 | *** | CUNETAS DE CORONACIÓN PREEMSABLADA ALVEOLAR CON GEOTEXTIL | ML | 68729 | 4,58 - V | 4.58
4.59 | *** | FILTRO LATERAL DE VIA ALVEOLAR IMPERMEABLE | ML | 121061 | 4,59 - V | 4.59
[5 empty] | 0 - V | 0
5 | NORMA INV | SEÑALIZACIÓN |  |  | 5 - V | 5
5.1 | 700.1 | LÍNEAS DE DEMARCACIÓN CON PINTURA EN FRÍO | ML | 5625 | 5,1 - V | 5.1
5.2 | 700.3 | MARCA VIAL CON PINTURA EN FRÍO | M2 | 63577 | 5,2 - V | 5.2
5.3 | 730.3 | TOPE DEFENSA METÁLICA | UN | 119530 | 5,3 - V | 5.3
5.4 | 730.2 | SECCIÓN FINAL DEFENSA METÁLICA | UN | 100056 | 5,4 - V | 5.4
5.5 | 730.1 | DEFENSA METÁLICA | ML | 210830 | 5,5 - V | 5.5
5.6 | 701.1 | SUMINISTRO E INSTALACIÓN DE TACHAS REFLECTIVAS UNIDIRECCIONALES | UN | 19379 | 5,6 - V | 5.6
[5 empty] | 0 - V | 0
6 | NORMA INV | MANTENIMIENTO VIAL |  |  | 6 - V | 6
6.1 | 310.1 | CONFORMACIÓN DE LA CALZADA EXISTENTE | M2 | 1216 | 6,1 - V | 6.1
6.2 | 801.6 | LIMPIEZA DE ALCANTARILLAS CON DIÁMETRO MENOR O IGUAL A Ø= 36", INCLUYE RECTIFICACIÓN DE DESCOLES, Y RETIRO DE SOBRANTES A UNA DISTANCIA DE 5 KM | UN | 267833 | 6,2 - V | 6.2
6.3 | 801.7 | LIMPIEZA DE PONTONES Y BOX COULVERT, INCLUYE RECTIFICACIÓN DE DESCOLES Y RETIRO DE SOBRANTES A UNA DISTANCIA DE 5 KM | ML | 51443 | 6,3 - V | 6.3
6.4 | 211.1 | REMOCIÓN DE DERRUMBES | M3 | 12135 | 6,4 - V | 6.4
6.5 | 801.1 | ROCERÍA (INCLUYE RETIRO DE SOBRANTES A UNA DISTANCIA DE 5 KM) | HA | 870371 | 6,5 - V | 6.5
6.6 | 801.4 | LIMPIEZA A MANO DE CUNETAS EN CONCRETO (INCLUYE RETIRO DE SOBRANTES A UNA DISTANCIA DE 5 KM) | M2 | 2597 | 6,6 - V | 6.6
6.7 | 810.1 | EMPRADIZACIÓN (INCLUYE 10 CM DE TIERRA NEGRA) | M2 | 23664 | 6,7 - V | 6.7
6.8 | 810.3 | EMPRADIZACIÓN CON BIOMANTO NATURAL | M2 | 36915 | 6,8 - V | 6.8
6.9 | *** | PLÁSTICO DE PROTECCIÓN EN TALUD EXPUESTO | M2 | 16755 | 6,9 - V | 6.9
NOTA: PARA BASES ESTABILIZADAS CON CEMENTO Y ADITIVO SE UTILIZARÁ EL APU DE BASE ESTABILIZADA CON CEMENTO, AL CUAL SE LE ADICIONARÁ LA PROPORCIÓN DEL ADITIVO SIGUIENDO LAS RECOMENDACIONES DEL FABRICANTE, SEGÚN DISEÑO Y TIPO DE SUELO.