## HISTORICOS MTTOS
MANTENIMIENTOS
CLASIFICADOR POR OBJETO DEL GASTO |  |  |  |  | NOMBRE CUENTA |  |  |  |  | OFERTA ECONOMICA |  |  |  | CONTRATO 077-CENACUSAQUEN-2025
A-02-02-02-008-007 |  |  |  |  | SERVICIOS DE MANTENIMIENTO Y REPARACIÓN DE PRODUCTOS METÁLICOS ELABORADOS, MAQUINARIA Y EQUIPO
ITEM | CÓDIGO DANE | DESCRIPCIÓN DEL BIEN Y/O SERVICIO | UNIDAD MEDIDA | EXISTENCIAS | NECESIDAD | NECESIDAD TOTAL | UNSPSC (CCE) | CÓDIGO MATERIAL SAP | CÓDIGO OTAN - NOC | VALOR UNITARIO ANTES DE IVA | % DE IVA | IVA | V/R UNITARIO INCLUIDO IVA | VIGENCIA DEL PRECIO HISTÓRICO | IPC PARA ACTUALIZACIÓN | FACTOR DE ACTUALIZACIÓN | VALOR UNITARIO ACTUALIZADO A 2026
MANTENIMIENTO SISTEMA RED AIRE ACONDICIONADO CENTRAL 17KW/H
1 | 87159 | INSTALACIÓN DE PANTALLA VARIADOR DE FRECUENCIA . | SERVICIO | 0 | 1 | 1 | 72101511 | OMITIDO | OMITIDO | 339500 | 19% | 64505 | 404005 | 2025 | 5.1% | 105.1% | 424609.255
2 | 87159 | MANTENIMIENTO PREVENTIVO EQUIPO ENFIRADOR DE AGUA, MANEJADORA DE AIRE, TABLEROS DE CONTROL/FUERZA. | SERVICIO | 0 | 1 | 1 | 72101511 | OMITIDO | OMITIDO | 316074.5 | 19% | 60054.155 | 376128.655 | 2025 | 5.1% | 105.1% | 395311.2164
3 | 87159 | INSTALACIÓN DE TARJETAS 1)MAIN BOARD ; 2)TARJETA DE COMUNICACIÓN : 3) TARJETA DE ALIMENTACIÓN MAIN BOARD. | SERVICIO | 0 | 1 | 1 | 72101511 | OMITIDO | OMITIDO | 409090.71 | 19% | 77727.2349 | 486817.9449 | 2025 | 5.1% | 105.1% | 511645.6601
4 | 87159 | CONFIGURACIÓN/PROGRAMACIÓN DE TARJETAS Y ARRANQUE DE EQUIPO. SUPERVICIÓN E INGENIERÍA | SERVICIO | 0 | 1 | 1 | 72101511 | OMITIDO | OMITIDO | 339701.76 | 19% | 64543.3344 | 404245.0944 | 2025 | 5.1% | 105.1% | 424861.5942
5 | 87159 | REVISIÓN TÉCNICA Y MANTENIMIENTO A LAS MANEJADORAS PRINCIPALES. | SERVICIO | 0 | 1 | 1 | 72101511 | OMITIDO | OMITIDO | 164900 | 19% | 31331 | 196231 | 2025 | 5.1% | 105.1% | 206238.781
6 | 87159 | REVISIÓN TÉCNICA Y MANTENIMIENTO A LA REJILLA DE SALIDA EXTRACCIÓN Y SUMINISTRO DE AIRE | SERVICIO | 0 | 1 | 1 | 72101511 | OMITIDO | OMITIDO | 77600 | 19% | 14744 | 92344 | 2025 | 5.1% | 105.1% | 97053.544
7 | 87159 | REVISIÓN TÉCNICA Y MANTENIMIENTO A LA UNIDAD EXTERIOR, REVISIÓN DE ALARMAS Y PARÁMETROS DE CONTROL | SERVICIO | 0 | 1 | 1 | 72101511 | OMITIDO | OMITIDO | 387417.03 | 19% | 73609.2357 | 461026.2657 | 2025 | 5.1% | 105.1% | 484538.6053
8 | 87159 | REVISIÓN TÉCNICA Y MANTENIMIENTO A DE VARIADORES DE FRECUENCIA | SERVICIO | 0 | 1 | 1 | 72101511 | OMITIDO | OMITIDO | 145500 | 19% | 27645 | 173145 | 2025 | 5.1% | 105.1% | 181975.395
9 | 87159 | REVISIÓN TÉCNICA Y MANTENIMIENTO DE TABLERO DE CONTROL ELÉCTRICO Y CABLEADO | SERVICIO | 0 | 1 | 1 | 72101511 | OMITIDO | OMITIDO | 145500 | 19% | 27645 | 173145 | 2025 | 5.1% | 105.1% | 181975.395
10 | 87159 | REVISIÓN Y MANTENIMIENTO DE FUGAS DE REFRIGERANTE. PARA MANTENIMIENTO PREVENTIVO AIRE 17KW/H | SERVICIO | 0 | 1 | 1 | 72101511 | OMITIDO | OMITIDO | 283637.7 | 19% | 53891.163 | 337528.863 | 2025 | 5.1% | 105.1% | 354742.835
11 | 87159 | REVISIÓN TÉCNICA Y MANTENIMIENTO A DOS BOMBAS DE PRESIÓN DE AGUA DE 5KW | SERVICIO | 0 | 1 | 1 | 72101511 | OMITIDO | OMITIDO | 418434.72 | 19% | 79502.5968 | 497937.3168 | 2025 | 5.1% | 105.1% | 523332.12
12 | 87159 | REVISIÓN Y MANTENIMIENTO DE DEMÁS ELEMENTOS DE CONTROL MANIOBRA Y PROTECCIÓN | SERVICIO | 0 | 1 | 1 | 72101511 | OMITIDO | OMITIDO | 349432.8 | 19% | 66392.232 | 415825.032 | 2025 | 5.1% | 105.1% | 437032.1086
13 | 87159 | CAMBIO DE CABLEADO DE ACUERDO A LOS PARAMETROS DEL AIRE | SERVICIO | 0 | 1 | 1 | 72101511 | OMITIDO | OMITIDO | 436500 | 19% | 82935 | 519435 | 2025 | 5.1% | 105.1% | 545926.185
14 | 87159 | REVISIÓN Y MANTENIMIENTO DE PARÁMETROS EN SOFTWARE. | SERVICIO | 0 | 1 | 1 | 72101511 | OMITIDO | OMITIDO | 301228.65 | 19% | 57233.4435 | 358462.0935 | 2025 | 5.1% | 105.1% | 376743.6603
15 | 87159 | REVISION Y LIMPIEZA DEL INTERCAMBIADOR DE CALOR. | SERVICIO | 0 | 1 | 1 | 72101511 | OMITIDO | OMITIDO | 407118.7 | 19% | 77352.553 | 484471.253 | 2025 | 5.1% | 105.1% | 509179.2869
16 | 87159 | REVISIÓN Y AJUSTE DE RESISTENCIAS, COMPRESORES, CONTACTORES, RELÉS, AUXILIARES, TOTALIZADORES. | SERVICIO | 0 | 1 | 1 | 72101511 | OMITIDO | OMITIDO | 425511.84 | 19% | 80847.2496 | 506359.0896 | 2025 | 5.1% | 105.1% | 532183.4032
17 | 87159 | MANTENIMIENTO A LA REJILLA DE SALIDA EXTRACCIÓN Y SUMINISTRO DE AIRE PARA MANTENIMIENTO PREVENTIVO AIRE 17KW/H | SERVICIO | 0 | 1 | 1 | 72101511 | OMITIDO | OMITIDO | 116400 | 19% | 22116 | 138516 | 2025 | 5.1% | 105.1% | 145580.316
18 | 87159 | REVISIÓN POSIBLES FUGAS EN EL SISTEMA Y CORRECCIÓN DE ESTAS, VACIADO Y LIMPIEZA DEL INTERCAMBIADOR DE CALOR | SERVICIO | 0 | 1 | 1 | 72101511 | OMITIDO | OMITIDO | 330523.62 | 19% | 62799.4878 | 393323.1078 | 2025 | 5.1% | 105.1% | 413382.5863
19 | 87159 | VERIFICACIÓN Y AJUSTES AL SISTEMA Y RECORRIDO DE AGUA EN ALTA Y BAJA | SERVICIO | 0 | 1 | 1 | 72101511 | OMITIDO | OMITIDO | 435279.74 | 19% | 82703.1506 | 517982.8906 | 2025 | 5.1% | 105.1% | 544400.018
20 | 87159 | REVISIÓN Y AJUSTE DE PRESIÓN ETC | SERVICIO | 0 | 1 | 1 | 72101511 | OMITIDO | OMITIDO | 401626.56 | 19% | 76309.0464 | 477935.6064 | 2025 | 5.1% | 105.1% | 502310.3223
21 | 87159 | REVISIÓN DE MANÓMETROS DE PRESIÓN Y DE SER NECESARIO CAMBIO DE ESTOS. | SERVICIO | 0 | 1 | 1 | 72101511 | OMITIDO | OMITIDO | 399552.7 | 19% | 75915.013 | 475467.713 | 2025 | 5.1% | 105.1% | 499716.5664
22 | 87159 | REVISIÓN DE TABLERO DE CONTROL, SISTEMA ELÉCTRICO Y CABLEADO Y VARIADORES DE FRECUENCIA. | SERVICIO | 0 | 1 | 1 | 72101511 | OMITIDO | OMITIDO | 309024.54 | 19% | 58714.6626 | 367739.2026 | 2025 | 5.1% | 105.1% | 386493.9019
23 | 87159 | CONFIGURACIÓN Y ALARMAS PARA MANTENIMIENTO PREVENTIVO DE 170 KW | SERVICIO | 0 | 1 | 1 | 72101511 | OMITIDO | OMITIDO | 403653.86 | 19% | 76694.2334 | 480348.0934 | 2025 | 5.1% | 105.1% | 504845.8462
24 | 87159 | REVISIÓN Y AJUSTE DE LAS POLEAS, CORREAS, SISTEMAS DE CARGAS Y POTENCIA (MICROCONTROLADORES, MICROTRANSFORMADORES. | SERVICIO | 0 | 1 | 1 | 72101511 | OMITIDO | OMITIDO | 323032.31 | 19% | 61376.1389 | 384408.4489 | 2025 | 5.1% | 105.1% | 404013.2798
25 | 87159 | LIMPIEZA GENERAL VENTANILLAS DE SUCCIÓN Y DESCARGA, | SERVICIO | 0 | 1 | 1 | 72101511 | OMITIDO | OMITIDO | 403672.29 | 19% | 76697.7351 | 480370.0251 | 2025 | 5.1% | 105.1% | 504868.8964
26 | 87159 | REVISIÓN DE CONEXIONES ELÉCTRICAS. | SERVICIO | 0 | 1 | 1 | 72101511 | OMITIDO | OMITIDO | 300574.87 | 19% | 57109.2253 | 357684.0953 | 2025 | 5.1% | 105.1% | 375925.9842
27 | 87159 | REVISIÓN Y CALIBRACIÓN DE SENSORES / TRANSDUCTORES | SERVICIO | 0 | 1 | 1 | 72101511 | OMITIDO | OMITIDO | 383933.76 | 19% | 72947.4144 | 456881.1744 | 2025 | 5.1% | 105.1% | 480182.1143
28 | 87159 | LIMPIEZA DE FILTROS CIRCUITO HIDRÁULICO. | SERVICIO | 0 | 1 | 1 | 72101511 | OMITIDO | OMITIDO | 366803.56 | 19% | 69692.6764 | 436496.2364 | 2025 | 5.1% | 105.1% | 458757.5445
MANTENIMIENTO EQUIPO CONTRA INCENDIOS UL/FM DIÉSEL | [10 empty] | 19% |  | 0
29 | 87110 | AISLAMIENTO DE LOS BOBINADOS DE LOS MOTORES | SERVICIO | 0 | 1 | 1 | 72101509 | OMITIDO | OMITIDO | 337877.19 | 19% | 64196.6661 | 402073.8561 | 2025 | 5.1% | 105.1% | 422579.6228
30 | 87110 | RECONEXIÓN ELÉCTRICA | SERVICIO | 0 | 1 | 1 | 72101509 | OMITIDO | OMITIDO | 324202.13 | 19% | 61598.4047 | 385800.5347 | 2025 | 5.1% | 105.1% | 405476.362
31 | 87110 | BALANCEO DE LOS DINAMOS CENTRALES | SERVICIO | 0 | 1 | 1 | 72101509 | OMITIDO | OMITIDO | 313365.29 | 19% | 59539.4051 | 372904.6951 | 2025 | 5.1% | 105.1% | 391922.8346
32 | 87110 | MANTENIMIENTO GENERAL DEL TABLERO ELÉCTRICO | SERVICIO | 0 | 1 | 1 | 72101509 | OMITIDO | OMITIDO | 340457.39 | 19% | 64686.9041 | 405144.2941 | 2025 | 5.1% | 105.1% | 425806.6531
33 | 87110 | MANTENIMIENTO DE DOS FLOTADORES ELÉCTRICOS | SERVICIO | 0 | 1 | 1 | 72101509 | OMITIDO | OMITIDO | 389720.78 | 19% | 74046.9482 | 463767.7282 | 2025 | 5.1% | 105.1% | 487419.8823
34 | 87110 | AJUSTE Y PRUEBA DEL EQUIPO | SERVICIO | 0 | 1 | 1 | 72101509 | OMITIDO | OMITIDO | 454078.34 | 19% | 86274.8846 | 540353.2246 | 2025 | 5.1% | 105.1% | 567911.2391
35 | 87110 | CALIBRACIÓN DEL EQUIPO HIDROFLOXS | SERVICIO | 0 | 1 | 1 | 72101509 | OMITIDO | OMITIDO | 447341.69 | 19% | 84994.9211 | 532336.6111 | 2025 | 5.1% | 105.1% | 559485.7783
36 | 87110 | SUMINISTRO, CAMBIO INSTALACION Y PUESTA EN SERVICIO DE SELLOS MECANICOS EQUIPO PARA CONTRA INCENDIO UL/FM DIESEL TIPO TURBINA | SERVICIO | 0 | 1 | 1 | 72101509 | OMITIDO | OMITIDO | 344972.74 | 19% | 65544.8206 | 410517.5606 | 2025 | 5.1% | 105.1% | 431453.9562
37 | 87110 | SUMINISTRO, CAMBIO, INSTALACION Y PUESTA EN SERVICIO DE RODAMIENTOS PARA EQUIPO CONTRA INCENDIO UL/FM DIESEL TIPO TURBINA | SERVICIO | 0 | 1 | 1 | 72101509 | OMITIDO | OMITIDO | 357744.73 | 19% | 67971.4987 | 425716.2287 | 2025 | 5.1% | 105.1% | 447427.7564
38 | 87110 | SUMINISTRO, CAMBIO, INSTALACION Y PUESTA EN SERVICIO DE IMPULSORES PARA EQUIPO CONTRA INCENDIO UL/FM DIESEL TIPO TURBINA | SERVICIO | 0 | 1 | 1 | 72101509 | OMITIDO | OMITIDO | 299008.32 | 19% | 56811.5808 | 355819.9008 | 2025 | 5.1% | 105.1% | 373966.7157
39 | 87110 | SUMINISTRO E INSTALACION DE BATERIA DE 12V, 1000- 1100 AMP. INCLUYE CARGADOR EQUIPO CONTRA INCENDIO UL/FM DIESEL TIPO TURBINA | SERVICIO | 0 | 1 | 1 | 72101509 | OMITIDO | OMITIDO | 335942.04 | 19% | 63828.9876 | 399771.0276 | 2025 | 5.1% | 105.1% | 420159.35
40 | 87110 | REVISIÓN, MANTENIMIENTO DE LA RED CONTRA INCENDIO EDIFICIO CCOES, MANTENIMIENTO ASPERSORES Y PRUEBA DE TODO EL SISTEMA CONTRA INCENDIOS (INLUYE MATERIALES NECESARIOS) - EQUIPO CONTRA INCENDIO UL/FM DIESEL TIPO TURBINA | SERVICIO | 0 | 1 | 1 | 72101509 | OMITIDO | OMITIDO | 368139.25 | 19% | 69946.4575 | 438085.7075 | 2025 | 5.1% | 105.1% | 460428.0786
41 | 87110 | MANTENIMIENTO PREVENTIVO TANQUE DE PRESIÓN HIDROFLOT CONSISTENTE EN CALIBRACIÓN DE PRESIÓN EN GENERAL, REVISIÓN MANÓMETROS DE PRESIÓN Y TUBERÍAS DE CONEXIÓN, VÁLVULA DE 1-1/2”. - PARA SISTEMA HIDRAULICO DE PRESION PRENSAMBLADO –BOMBAS DE 7.5 HP | SERVICIO | 0 | 1 | 1 | 72101509 | OMITIDO | OMITIDO | 344124.96 | 19% | 65383.7424 | 409508.7024 | 2025 | 5.1% | 105.1% | 430393.6462
42 | 87110 | REVISAR LOS MEDIDORES DE PRESIÓN- PARA SISTEMA HIDRAULICO DE PRESION PRENSAMBLADO –BOMBAS DE 7.5 HP | SERVICIO | 0 | 1 | 1 | 72101509 | OMITIDO | OMITIDO | 435086.71 | 19% | 82666.4749 | 517753.1849 | 2025 | 5.1% | 105.1% | 544158.5973
43 | 87110 | CONDENSADORES: VERIFICACIÓN Y CORRECCIÓN DE FUGAS DE REFRIGERANTE SI ES NECESARIO, CEPILLADO DE ALETAS | SERVICIO | 0 | 1 | 1 | 72101509 | OMITIDO | OMITIDO | 330855.36 | 19% | 62862.5184 | 393717.8784 | 2025 | 5.1% | 105.1% | 413797.4902
44 | 87110 | VENTILADORES: REVISIÓN, AJUSTE, ENGRASE. | SERVICIO | 0 | 1 | 1 | 72101509 | OMITIDO | OMITIDO | 406703.54 | 19% | 77273.6726 | 483977.2126 | 2025 | 5.1% | 105.1% | 508660.0504
45 | 87110 | REVISION CONTROLES DEL MICROPROCESADOR: | SERVICIO | 0 | 1 | 1 | 72101509 | OMITIDO | OMITIDO | 404280.48 | 19% | 76813.2912 | 481093.7712 | 2025 | 5.1% | 105.1% | 505629.5535
46 | 87110 | REVISIÓN DEL HISTORIAL DE ALARMAS. | SERVICIO | 0 | 1 | 1 | 72101509 | OMITIDO | OMITIDO | 345875.81 | 19% | 65716.4039 | 411592.2139 | 2025 | 5.1% | 105.1% | 432583.4168
47 | 87110 | REVISIÓN DE CONFIGURACIÓN DE PROGRAMACIÓN REPROGRAMAR SI ES NECESARIO. | SERVICIO | 0 | 1 | 1 | 72101509 | OMITIDO | OMITIDO | 344069.67 | 19% | 65373.2373 | 409442.9073 | 2025 | 5.1% | 105.1% | 430324.4956
48 | 87110 | LAVADO CON QUÍMICO ANTI-DESINCRUSTANTE, LAVADO CON CHORRO A PRESIÓN DE AGUA. | SERVICIO | 0 | 1 | 1 | 72101509 | OMITIDO | OMITIDO | 294142.8 | 19% | 55887.132 | 350029.932 | 2025 | 5.1% | 105.1% | 367881.4585
49 | 87110 | APLICACIÓN DE PINTURA ANTICORROSIVA Y ACABADO SI ES NECESARIO. PARA MANTENIMIENTO PREVENTIVO | SERVICIO | 0 | 1 | 1 | 72101509 | OMITIDO | OMITIDO | 449968.45 | 19% | 85494.0055 | 535462.4555 | 2025 | 5.1% | 105.1% | 562771.0407
50 | 87110 | CAMBIO Y POSTURA PRECALENTADOR RESITIVO COMPLETO | SERVICIO | 0 | 1 | 1 | 72101509 | OMITIDO | OMITIDO | 397203.36 | 19% | 75468.6384 | 472671.9984 | 2025 | 5.1% | 105.1% | 496778.2703
MANTENIMIENTO AIRE DE PRESICION LG DE 170 KW | [12 empty] | 0
51 | 87159 | REVISIÓN DE TABLERO DE CONTROL, SISTEMA ELÉCTRICO Y CABLEADO Y VARIADORES DE FRECUENCIA. | SERVICIO | 0 | 1 | 1 | 72101511 | OMITIDO | OMITIDO | 458759.56 | 19% | 87164.3164 | 545923.8764 | 2025 | 5.1% | 105.1% | 573765.9941
52 | 87159 | REVISIÓN DE TABLERO DE CONTROL, PARÁMETROS DE CONFIGURACIÓN Y ALARMAS | SERVICIO | 0 | 1 | 1 | 72101511 | OMITIDO | OMITIDO | 145500 | 19% | 27645 | 173145 | 2025 | 5.1% | 105.1% | 181975.395
53 | 87159 | MANTENIMIENTO PREVENTIVO EQUIPO DE PRECISIÓN: INCLUYE SUMINISTRO E INSTALACIÓN DE FILTROS MERV14, MEDIDAS 20x20x2; 20x16x2 (CANTIDAD DE FILTROS: 1 POR REFERENCIA. | SERVICIO | 0 | 1 | 1 | 72101511 | OMITIDO | OMITIDO | 414748.72 | 19% | 78802.2568 | 493550.9768 | 2025 | 5.1% | 105.1% | 518722.0766
54 | 87159 | RETROFIL, CAMBIO DE PRESOSTATOS, SOLDADURA FUERTE, BARRIDO N2, VACÍO Y AJUSTE DE CARGA DE REFRIGERANTE CON PRUEBAS DE FUNCIONAMIENTO. | SERVICIO | 0 | 1 | 1 | 72101511 | OMITIDO | OMITIDO | 397764.99 | 19% | 75575.3481 | 473340.3381 | 2025 | 5.1% | 105.1% | 497480.6953
55 | 87159 | REVISIÓN DE FUGAS | SERVICIO | 0 | 1 | 1 | 72101511 | OMITIDO | OMITIDO | 362131.07 | 19% | 68804.9033 | 430935.9733 | 2025 | 5.1% | 105.1% | 452913.7079
56 | 87159 | REVISIÓN DE PRESIONES | SERVICIO | 0 | 1 | 1 | 72101511 | OMITIDO | OMITIDO | 116400 | 19% | 22116 | 138516 | 2025 | 5.1% | 105.1% | 145580.316
57 | 87159 | REVISIÓN MODULO HUMEDAD RELATIVA | SERVICIO | 0 | 1 | 1 | 72101511 | OMITIDO | OMITIDO | 67900 | 19% | 12901 | 80801 | 2025 | 5.1% | 105.1% | 84921.851
58 | 87159 | REVISIÓN DE HUMIDIFICADOR | SERVICIO | 0 | 1 | 1 | 72101511 | OMITIDO | OMITIDO | 67900 | 19% | 12901 | 80801 | 2025 | 5.1% | 105.1% | 84921.851
59 | 87159 | REVISIÓN DE COMPRESORES | SERVICIO | 0 | 1 | 1 | 72101511 | OMITIDO | OMITIDO | 67900 | 19% | 12901 | 80801 | 2025 | 5.1% | 105.1% | 84921.851
60 | 87159 | REVISIÓN DE MOTOR VENTILADOR CONDENSADORA, MOTOR VENTILADOR MANEADORA | SERVICIO | 0 | 1 | 1 | 72101511 | OMITIDO | OMITIDO | 116400 | 19% | 22116 | 138516 | 2025 | 5.1% | 105.1% | 145580.316
61 | 87159 | REVISIÓN Y MANTENIMIENTO DE FUGAS DE REFRIGERANTE. PARA MANTENIMIENTO PREVENTIVO AIRE 17KW/H | SERVICIO | 0 | 1 | 1 | 72101511 | OMITIDO | OMITIDO | 309753.01 | 19% | 58853.0719 | 368606.0819 | 2025 | 5.1% | 105.1% | 387404.9921
62 | 87159 | SERVICIO ACTUALIZACION DE SOFTWARE Y CONFIGURACION DEL SISTEMA (ALARMAS- ERROES) | SERVICIO | 0 | 1 | 1 | 72101511 | OMITIDO | OMITIDO | 389564.61 | 19% | 74017.2759 | 463581.8859 | 2025 | 5.1% | 105.1% | 487224.5621
MANTENIMIENTO PLANTA ELÉCTRICA TIPO PRIME DE 488 KVA -375 KAW | [12 empty] | 0
63 | 8711001 | REVISIÓN DE PARÁMETROS ELÉCTRICOS Y ELECTRÓNICOS CARGA DE BATERÍA INTERNAS DEL EQUIPO | SERVICIO | 0 | 1 | 1 | 72101517 | OMITIDO | OMITIDO | 310508.64 | 19% | 58996.6416 | 369505.2816 | 2025 | 5.1% | 105.1% | 388350.051
64 | 8711001 | LIMPIEZA GENERAL Y REVISIÓN DE CABLEADOS ELÉCTRICOS TERMINALES AJUSTE DE TORNILLERÍA Y VERIFICACIÓN DE TARJETAS ELECTRÓNICAS | SERVICIO | 0 | 1 | 1 | 72101517 | OMITIDO | OMITIDO | 358610.94 | 19% | 68136.0786 | 426747.0186 | 2025 | 5.1% | 105.1% | 448511.1165
65 | 8711001 | CAMBIO DE FILTROS ACEITE, SEPARADOR DE AGUA, FILTRO DE AIRE | SERVICIO | 0 | 1 | 1 | 72101517 | OMITIDO | OMITIDO | 294142.8 | 19% | 55887.132 | 350029.932 | 2025 | 5.1% | 105.1% | 367881.4585
66 | 8711001 | PRUEBA DE ARRANQUE Y MEDICIÓN DE VOLTAJE Y CONSUMO ELÉCTRICO | SERVICIO | 0 | 1 | 1 | 72101517 | OMITIDO | OMITIDO | 279785.83 | 19% | 53159.3077 | 332945.1377 | 2025 | 5.1% | 105.1% | 349925.3397
67 | 8711001 | CAMBIO DE ACEITE 15W-40 (INCLUYE MATERIAL TODO COSTO). PARA PLANTA ELECTRICA TIPO DE 488 KVA-375 KW | SERVICIO | 0 | 1 | 1 | 72101517 | OMITIDO | OMITIDO | 324828.75 | 19% | 61717.4625 | 386546.2125 | 2025 | 5.1% | 105.1% | 406260.0693
68 | 8711001 | LAVADO GENERAL DEL EQUIPO, CON DESENGRASANTE Y CONTROL ÓXIDO, INCLUYE LAVADO DE TANQUE DE COMBUSTIBLE PARA PLANTA ELECTRICA TIPO DE 488 KVA-375 KW. | SERVICIO | 0 | 1 | 1 | 72101517 | OMITIDO | OMITIDO | 292594.68 | 19% | 55592.9892 | 348187.6692 | 2025 | 5.1% | 105.1% | 365945.2403
69 | 8711001 | REVISIÓN PUESTA EN MARCHA Y EN CORRECTO FUNCIONAMIENTO DEL EQUIPO ELECTRÓGENO INCLUYE MOTOR Y GENERADOR PARA PLANTA ELECTRICA TIPO DE 488 KVA-375 KW | SERVICIO | 0 | 1 | 1 | 72101517 | OMITIDO | OMITIDO | 349432.8 | 19% | 66392.232 | 415825.032 | 2025 | 5.1% | 105.1% | 437032.1086
70 | 8711001 | CAMBIO AMORTIGUADORES DE VIBRACION PARA PLANTA ELECTRICA TIPO DE 488 KVA-375 KW | SERVICIO | 0 | 1 | 1 | 72101517 | OMITIDO | OMITIDO | 353966.58 | 19% | 67253.6502 | 421220.2302 | 2025 | 5.1% | 105.1% | 442702.4619
71 | 8711001 | SERVICIO PROTECCION SOBRECORRIENTE DE TABLERO PARA PLANTA ELECTRICA TIPO DE 488 KVA-375 KW | SERVICIO | 0 | 1 | 1 | 72101517 | OMITIDO | OMITIDO | 369429.35 | 19% | 70191.5765 | 439620.9265 | 2025 | 5.1% | 105.1% | 462041.5938
72 | 8711001 | MANTENIMIENTO DEL SILENCIADOR DE ESCAPE RESIDENCIAL PARA LA PLANTA ELÉCTRICA TIPO DE 488 KVA-375 KW | SERVICIO | 0 | 1 | 1 | 72101517 | OMITIDO | OMITIDO | 410896.85 | 19% | 78070.4015 | 488967.2515 | 2025 | 5.1% | 105.1% | 513904.5813
73 | 8711001 | MANTENIMIENTO DEL ARRANQUE AUTOMATICO PARA LA PLANTA ELECTRICA TIPO DE 488 KVA-375 KW | SERVICIO | 0 | 1 | 1 | 72101517 | OMITIDO | OMITIDO | 357744.73 | 19% | 67971.4987 | 425716.2287 | 2025 | 5.1% | 105.1% | 447427.7564
74 | 8711001 | CAMBIO Y VERIFICACION DE NIVEL DE REFRIGERANTE PARA LA PLANTA ELECTRICA TIPO DE 488 KVA-375 KW | SERVICIO | 0 | 1 | 1 | 72101517 | OMITIDO | OMITIDO | 406381.5 | 19% | 77212.485 | 483593.985 | 2025 | 5.1% | 105.1% | 508257.2782
75 | 8711001 | REVISION Y CALIBRACION DEL SISTESMA DE VÁLVULAS. | SERVICIO | 0 | 1 | 1 | 72101517 | OMITIDO | OMITIDO | 443839.99 | 19% | 84329.5981 | 528169.5881 | 2025 | 5.1% | 105.1% | 555106.2371
76 | 8711001 | REVISION AL SISTEMA DE CALIBRACION Y REPARACION DE TURBOS. | SERVICIO | 0 | 1 | 1 | 72101517 | OMITIDO | OMITIDO | 426175.32 | 19% | 80973.3108 | 507148.6308 | 2025 | 5.1% | 105.1% | 533013.211
77 | 8711001 | MANTENIMIENTO A LOS AJUSTES DE SISTEMAS DE CONTROL DE TRANSFERENCIA PARA LA PLANTA ELECTRICA TIPO DE 488 KVA-375 KW | SERVICIO | 0 | 1 | 1 | 72101517 | OMITIDO | OMITIDO | 365586.21 | 19% | 69461.3799 | 435047.5899 | 2025 | 5.1% | 105.1% | 457235.017
78 | 8711001 | MANTENIMIENTO DEL PRECALENTADOR DE CAMISAS DE LA PLANTA ELECTRICA TIPO DE 488 KVA-375 KW | SERVICIO | 0 | 1 | 1 | 72101517 | OMITIDO | OMITIDO | 416536.43 | 19% | 79141.9217 | 495678.3517 | 2025 | 5.1% | 105.1% | 520957.9476
MANTENIMIENTO SISTEMA HIDRAULICO DE PRESION PRENSAMBLADO – INCLUYE 2 BOMBAS DE 7.5 HP
79 | 8711001 | MANTENIMIENTO PREVENTIVO TANQUE DE PRESIÓN HIDROFLOT CONSISTENTE EN CALIBRACIÓN DE PRESIÓN EN GENERAL, REVISIÓN MANÓMETROS DE PRESIÓN Y TUBERÍAS DE CONEXIÓN, VÁLVULA DE 1-1/2.- PARA SISTEMA HIDRAULICO DE PRESION PRENSAMBLADO –BOMBAS DE 7.5 HP | SERVICIO | 0 | 1 | 1 | 72102900 | OMITIDO | OMITIDO | 416315.27 | 19% | 79099.9013 | 495415.1713 | 2025 | 5.1% | 105.1% | 520681.345
80 | 8711001 | DESMOTE, DESARME, DE 02 ELECTROBOMBA DE ALTA PRESIÓN, TRIFÁSICA REPOSICIÓN Y/O CAMBIO SELLOS MECÁNICOS, EMPAQUES, RODAMIENTOS, REVISIÓN DE IMPULSORES Y TORNILLERÍA, ARME, INSTALACIÓN Y PUESTA EN FUNCIONAMIENTO. - PARA SISTEMA HIDRAULICO DE PRESION PRENSAMBLADO –BOMBAS DE 7.5 HP | SERVICIO | 0 | 1 | 1 | 72102900 | OMITIDO | OMITIDO | 326008.27 | 19% | 61941.5713 | 387949.8413 | 2025 | 5.1% | 105.1% | 407735.2832
81 | 8711001 | REVISIÓN Y MANTENIMIENTO TABLERO ELÉCTRICO- PARA SISTEMA HIDRAULICO DE PRESION PRENSAMBLADO –BOMBAS DE 7.5 HP | SERVICIO | 0 | 1 | 1 | 72102900 | OMITIDO | OMITIDO | 404520.07 | 19% | 76858.8133 | 481378.8833 | 2025 | 5.1% | 105.1% | 505929.2063
82 | 8711001 | DETECTAR FUGAS DE ACEITE DEL SISTEMA DE LUBRICACIÓN- PARA SISTEMA HIDRAULICO DE PRESION PRENSAMBLADO –BOMBAS DE 7.5 HP | SERVICIO | 0 | 1 | 1 | 72102900 | OMITIDO | OMITIDO | 333407.43 | 19% | 63347.4117 | 396754.8417 | 2025 | 5.1% | 105.1% | 416989.3386
83 | 8711001 | REVISAR LOS MEDIDORES DE PRESIÓN- PARA SISTEMA HIDRAULICO DE PRESION PRENSAMBLADO –BOMBAS DE 7.5 HP | SERVICIO | 0 | 1 | 1 | 72102900 | OMITIDO | OMITIDO | 386329.66 | 19% | 73402.6354 | 459732.2954 | 2025 | 5.1% | 105.1% | 483178.6425
84 | 8711001 | REVISAR EMPAQUES DE TURBINA- PARA SISTEMA HIDRAULICO DE PRESION PRENSAMBLADO –BOMBAS DE 7.5 HP | SERVICIO | 0 | 1 | 1 | 72102900 | OMITIDO | OMITIDO | 314931.84 | 19% | 59837.0496 | 374768.8896 | 2025 | 5.1% | 105.1% | 393882.103
85 | 8711001 | REVISAR SELLOS MECÁNICOS- PARA SISTEMA HIDRAULICO DE PRESION PRENSAMBLADO –BOMBAS DE 7.5 HP | SERVICIO | 0 | 1 | 1 | 72102900 | OMITIDO | OMITIDO | 298547.57 | 19% | 56724.0383 | 355271.6083 | 2025 | 5.1% | 105.1% | 373390.4603
86 | 8711001 | REVISAR Y LIMPIAR VÁLVULAS- PARA SISTEMA HIDRAULICO DE PRESION PRENSAMBLADO –BOMBAS DE 7.5 HP | SERVICIO | 0 | 1 | 1 | 72102900 | OMITIDO | OMITIDO | 445590.84 | 19% | 84662.2596 | 530253.0996 | 2025 | 5.1% | 105.1% | 557296.0077
87 | 8711001 | VERIFICAR ALINEACIÓN DEL EJE- PARA SISTEMA HIDRAULICO DE PRESION PRENSAMBLADO –BOMBAS DE 7.5 HP | SERVICIO | 0 | 1 | 1 | 72102900 | OMITIDO | OMITIDO | 430764.39 | 19% | 81845.2341 | 512609.6241 | 2025 | 5.1% | 105.1% | 538752.7149
88 | 8711001 | REALIZAR LIMPIEZA EXTERNA DE LA BOMBA- PARA SISTEMA HIDRAULICO DE PRESION PRENSAMBLADO –BOMBAS DE 7.5 HP | SERVICIO | 0 | 1 | 1 | 72102900 | OMITIDO | OMITIDO | 367549.49 | 19% | 69834.4031 | 437383.8931 | 2025 | 5.1% | 105.1% | 459690.4716
89 | 8711001 | REVISAR VISUALMENTE DEL ESTADO DE LA CARCASA- PARA SISTEMA HIDRAULICO DE PRESION PRENSAMBLADO –BOMBAS DE 7.5 HP | SERVICIO | 0 | 1 | 1 | 72102900 | OMITIDO | OMITIDO | 398088 | 19% | 75636.72 | 473724.72 | 2025 | 5.1% | 105.1% | 497884.6807
90 | 8711001 | VERIFICACION SISTEMA ELECTRICO AMPERAJE Y NIVELES DE ENERGIA | SERVICIO | 0 | 1 | 1 | 72102900 | OMITIDO | OMITIDO | 405478.43 | 19% | 77040.9017 | 482519.3317 | 2025 | 5.1% | 105.1% | 507127.8176
MANTENIMIENTO ASCENSOR NO PANIRAMICO SHILDRER 3300
91 | 8711001 | REVISIÓN DE LOS DISPOSITIVOS DE SEGURIDAD Y REGULADORES DE VELOCIDAD - PARA ASCENSOR NO PANIRAMICO | SERVICO | 0 | 1 | 1 | 72102900 | OMITIDO | OMITIDO | 440338.29 | 19% | 83664.2751 | 524002.5651 | 2025 | 5.1% | 105.1% | 550726.6959
92 | 8711001 | INSPECCIÓN, AJUSTE Y LUBRICACIÓN PERIÓDICA Y SISTEMÁTICA DE LOS ELEMENTOS Y PARTES TALES COMO: RIELES GUÍAS DE CABINA Y CONTRAPESO - PARA ASCENSOR NO PANIRAMICO | SERVICO | 0 | 1 | 1 | 72102900 | OMITIDO | OMITIDO | 407948.05 | 19% | 77510.1295 | 485458.1795 | 2025 | 5.1% | 105.1% | 510216.5467
93 | 8711001 | VERIFICACIÓN DESGASTE DE ELEMENTOS DESLIZANTES - PARA ASCENSOR NO PANORAMICO | SERVICO | 0 | 1 | 1 | 72102900 | OMITIDO | OMITIDO | 336163.2 | 19% | 63871.008 | 400034.208 | 2025 | 5.1% | 105.1% | 420435.9526
94 | 8711001 | VERIFICACIÓN DE DESGASTE, LIMPIEZA Y LUBRICACIÓN DE LOS CABLES DE TRACCIÓN - PARA ASCENSOR NO PANIRAMICO | SERVICO | 0 | 1 | 1 | 72102900 | OMITIDO | OMITIDO | 320239.68 | 19% | 60845.5392 | 381085.2192 | 2025 | 5.1% | 105.1% | 400520.5654
95 | 8711001 | LUBRICACIÓN DEL CONJUNTO DE PUERTAS DE PISO - PARA ASCENSOR NO PANIRAMICO | SERVICO | 0 | 1 | 1 | 72102900 | OMITIDO | OMITIDO | 371161.77 | 19% | 70520.7363 | 441682.5063 | 2025 | 5.1% | 105.1% | 464208.3141
96 | 8711001 | VERIFICACIÓN DE ESTADO DE LAS PUERTAS DE CABINA, ROLLETES, CORREDERAS, ZAPATAS, LUBRICACIÓN Y LIMPIEZA DE LOS EQUIPOS, ESTADO DE LOS NIVELES DE ACEITE Y ENGRASE DE POLEAS - PARA ASCENSOR NO PANIRAMICO | SERVICO | 0 | 1 | 1 | 72102900 | OMITIDO | OMITIDO | 420111.85 | 19% | 79821.2515 | 499933.1015 | 2025 | 5.1% | 105.1% | 525429.6897
97 | 8711001 | VERIFICACIÓN DEL ESTADO DE LAS BATERÍAS Y FUENTES DE INTERCOMUNICACIÓN, ESTADO DE LOS CABLES VIAJEROS Y CONEXIONES EN CAJAS DE EMPALME, FUNCIONAMIENTO DE ALARMA DE EMERGENCIA Y CITÓFONO - PARA ASCENSOR NO PANIRAMICO | SERVICO | 0 | 1 | 1 | 72102900 | OMITIDO | OMITIDO | 376432.75 | 19% | 71522.2225 | 447954.9725 | 2025 | 5.1% | 105.1% | 470800.6761
98 | 8711001 | AJUSTE DEL FRENO Y LUBRICACIÓN DE PASADORES - PARA ASCENSOR NO PANIRAMICO | SERVICO | 0 | 1 | 1 | 72102900 | OMITIDO | OMITIDO | 349948.84 | 19% | 66490.2796 | 416439.1196 | 2025 | 5.1% | 105.1% | 437677.5147
99 | 8711001 | REVISIÓN NIVELES DE ENERGIA , VERIFICACION DE FLUJO DE CORRIENTE QUE ESTE DE ACUERDO A LOS NIVELES ESTABLECIDOS PARA SU FUNCIONAMIENTO | SERVICO | 0 | 1 | 1 | 72102900 | OMITIDO | OMITIDO | 308370.76 | 19% | 58590.4444 | 366961.2044 | 2025 | 5.1% | 105.1% | 385676.2258
100 | 8711001 | PRUEBA AL DISPOSITIVO DE PARACAÍDAS PARA ASCENSOR NO PANIRAMICO | SERVICO | 0 | 1 | 1 | 72102900 | OMITIDO | OMITIDO | 380782.23 | 19% | 72348.6237 | 453130.8537 | 2025 | 5.1% | 105.1% | 476240.5272
101 | 8711001 | DRENAJE DEL RECEPTÁCULO POR DONDE SE DESPLAZA EL ELEVADOR, TENIENDO COMO PRECEDENTE POSIBLE FILTRACIÓN DE AGUAS LLUVIAS Y RESIDUALES POR FALLAS EN EL SISTEMA DE ACUEDUCTO - PARA ASCENSOR NO PANORAMICO | SERVICO | 0 | 1 | 1 | 72102900 | OMITIDO | OMITIDO | 330523.62 | 19% | 62799.4878 | 393323.1078 | 2025 | 5.1% | 105.1% | 413382.5863
102 | 8711001 | DIAGNÓSTICO Y REVISIÓN SISTEMA ELÉCTRICO, EMPALMES, TERMINALES - PARA ASCENSOR NO PANIRAMICO | SERVICO | 0 | 1 | 1 | 72102900 | OMITIDO | OMITIDO | 439795.09 | 19% | 83561.0671 | 523356.1571 | 2025 | 5.1% | 105.1% | 550047.3211
103 | 8711001 | REVISIÓN Y OPTIMIZACIÓN SISTEMA DE CITÓFONO O ALARMA - PARA ASCENSOR NO PANIRAMICO | SERVICO | 0 | 1 | 1 | 72102900 | OMITIDO | OMITIDO | 309236.97 | 19% | 58755.0243 | 367991.9943 | 2025 | 5.1% | 105.1% | 386759.586
104 | 8711001 | MANTENIMIENTO DEL EXTRACTOR Y LUCES INTERNAS- PARA ASCENSOR NO PANIRAMICO | SERVICO | 0 | 1 | 1 | 72102900 | OMITIDO | OMITIDO | 363937.21 | 19% | 69148.0699 | 433085.2799 | 2025 | 5.1% | 105.1% | 455172.6292
105 | 8711001 | AJUSTE, EVALUACIÓN PARA EVITAR MOVIMIENTO LATERAL DE LA CABINA Y FALLAS DEL SISTEMA DE POSICIONAMIENTO (LADING) - PARA ASCENSOR NO PANIRAMICO | SERVICO | 0 | 1 | 1 | 72102900 | OMITIDO | OMITIDO | 361209.57 | 19% | 68629.8183 | 429839.3883 | 2025 | 5.1% | 105.1% | 451761.1971
106 | 8711001 | LIMPIEZA Y AJUSTE DE LAS CUATRO (04) ZAPATAS DE CONTRAPESO - PARA ASCENSOR NO PANIRAMICO | SERVICO | 0 | 1 | 1 | 72102900 | OMITIDO | OMITIDO | 349082.63 | 19% | 66325.6997 | 415408.3297 | 2025 | 5.1% | 105.1% | 436594.1545
107 | 8711001 | INSTALACIÓN Y SUMINISTRO DE LOS TOPES A LOS SWICHES LIMITES (PARA EVITAR QUE EL EQUIPO POR DISTANCIA DEL CAM EN CABINA NO LOS ACCIONE PASÁNDOSE DE NIVEL) - PARA ASCENSOR NO PANIRAMICO | SERVICO | 0 | 1 | 1 | 72102900 | OMITIDO | OMITIDO | 447627.84 | 19% | 85049.2896 | 532677.1296 | 2025 | 5.1% | 105.1% | 559843.6632
108 | 8711001 | LUBRICADOR AUTOMÁTICO DE GUÍAS DE CABINA Y CONTRAPESO. | SERVICO | 0 | 1 | 1 | 72102900 | OMITIDO | OMITIDO | 444246.42 | 19% | 84406.8198 | 528653.2398 | 2025 | 5.1% | 105.1% | 555614.555
109 |  | REALIZAR AJUSTES DE POSICIONAMIENTO | SERVICO | 0 | 1 | 1 | 72102900 | OMITIDO | OMITIDO | 368268.26 | 19% | 69970.9694 | 438239.2294 | 2025 | 5.1% | 105.1% | 460589.4301
110 | 8711001 | REALIZAR MANTENIMIENTO Y LIMPIEZA GENERAL DE LAS CERRADURAS Y MECANISMOS DE ACCIONAMIENTO DE PUERTAS (EVITANDO AISLAMIENTO DE SU CIRCUITO ELÉCTRICO Y RUIDOS DE OPERACIÓN) - PARA ASCENSOR NO PANIRAMICO | SERVICO | 0 | 1 | 1 | 72102900 | OMITIDO | OMITIDO | 395083.91 | 19% | 75065.9429 | 470149.8529 | 2025 | 5.1% | 105.1% | 494127.4954
111 | 8711001 | DIAGNÓSTICO Y REVISIÓN DEL VENTILADOR INVERSOR DE POTENCIA- PARA ASCENSOR NO PANORAMICO | SERVICO | 0 | 1 | 1 | 72102900 | OMITIDO | OMITIDO | 404575.36 | 19% | 76869.3184 | 481444.6784 | 2025 | 5.1% | 105.1% | 505998.357
112 | 8711001 | ASEO DE POZO Y ANCLAJES- PARA ASCENSOR NO PANIRAMICO | SERVICO | 0 | 1 | 1 | 72102900 | OMITIDO | OMITIDO | 373870.98 | 19% | 71035.4862 | 444906.4662 | 2025 | 5.1% | 105.1% | 467596.696
113 | 8711001 | REVISIÓN CANALETES DE ZAPATAS GUÍAS - PARA ASCENSOR NO PANIRAMICO | SERVICO | 0 | 1 | 1 | 72102900 | OMITIDO | OMITIDO | 383933.76 | 19% | 72947.4144 | 456881.1744 | 2025 | 5.1% | 105.1% | 480182.1143
114 | 8711001 | PRUEBA DEL DISPOSITIVO DE SEGURIDAD Y MANTENER EQUILIBRADA LA TENSIÓN DE LOS CABLES DE TRACCIÓN - PARA ASCENSOR NO PANIRAMICO | SERVICO | 0 | 1 | 1 | 72102900 | OMITIDO | OMITIDO | 300270.29 | 19% | 57051.3551 | 357321.6451 | 2025 | 5.1% | 105.1% | 375545.049
115 | 8711001 | AJUSTE MECÁNICO PUERTA CABINA SE DEBEN CONTROLAR LOS NIVELES DE LUBRICANTES Y AJUSTE DE LOS EQUIPOS - PARA ASCENSOR NO PANORAMICO | SERVICO | 0 | 1 | 1 | 72102900 | OMITIDO | OMITIDO | 390126.24 | 19% | 74123.9856 | 464250.2256 | 2025 | 5.1% | 105.1% | 487926.9871
116 | 8711001 | CALIBRACIÓN VARIADOR- PARA ASCENSOR NO PANORAMICO | SERVICO | 0 | 1 | 1 | 72102900 | OMITIDO | OMITIDO | 288715.65 | 19% | 54855.9735 | 343571.6235 | 2025 | 5.1% | 105.1% | 361093.7763
117 | 8711001 | CAMBIO DE BATERÍA- PARA ASCENSOR NO PANIRAMICO | SERVICO | 0 | 1 | 1 | 72102900 | OMITIDO | OMITIDO | 411357.6 | 19% | 78157.944 | 489515.544 | 2025 | 5.1% | 105.1% | 514480.8367
118 | 8711001 | INSPECCIÓN Y CERTIFICACIÓN ASCENSOR NO PANORAMICO TRES PARADAS CON UN ENTE CERTIFICADOR EXTERNO ACREDITADO ONAC | SERVICO | 0 | 1 | 1 | 72102900 | OMITIDO | OMITIDO | 311559.15 | 19% | 59196.2385 | 370755.3885 | 2025 | 5.1% | 105.1% | 389663.9133
119 | 8711001 | LIMPIEZA Y LUBRICACIÓN DE LOS RIELES PARA ASCENSOR NO PANORAMICO . | SERVICO | 0 | 1 | 1 | 72102900 | OMITIDO | OMITIDO | 291046.56 | 19% | 55298.8464 | 346345.4064 | 2025 | 5.1% | 105.1% | 364009.0221
120 | 8711001 | REVISIÓN Y OPTIMIZACIÓN SISTEMA DE CITÓFONO O ALARMA | SERVICO | 0 | 1 | 1 | 72102900 | OMITIDO | OMITIDO | 384357.65 | 19% | 73027.9535 | 457385.6035 | 2025 | 5.1% | 105.1% | 480712.2693
COMANDO DE TRANSFORMACION DEL EJERCITO DEL FUTURO
MANTENIMIENTO PLANTAS ELÉCTRICA S DE 32 KVA
121 | 8715299 | CAMBIO DE ACEITE | SERVICIO | 0 | 1 | 1 | 73152108 | OMITIDO | OMITIDO | 295866.49 | 19% | 56214.6331 | 352081.1231 | 2025 | 5.1% | 105.1% | 370037.2604
122 | 8715299 | CAMBIO DE FILTROS | SERVICIO | 0 | 1 | 1 | 73152108 | OMITIDO | OMITIDO | 305772.13 | 19% | 58096.7047 | 363868.8347 | 2025 | 5.1% | 105.1% | 382426.1453
123 | 8715299 | MANTENIMIENTO FILTRO TRAMPA | SERVICIO | 0 | 1 | 1 | 73152108 | OMITIDO | OMITIDO | 453470.15 | 19% | 86159.3285 | 539629.4785 | 2025 | 5.1% | 105.1% | 567150.5819
124 | 8715299 | AJUSTE DE RPM Y VOLTAJE | SERVICIO | 0 | 1 | 1 | 73152108 | OMITIDO | OMITIDO | 340586.4 | 19% | 64711.416 | 405297.816 | 2025 | 5.1% | 105.1% | 425968.0046
125 | 8715299 | RETORQUE DE TORNILLERÍA Y MANGUERAS | SERVICIO | 0 | 1 | 1 | 73152108 | OMITIDO | OMITIDO | 295377.61 | 19% | 56121.7459 | 351499.3559 | 2025 | 5.1% | 105.1% | 369425.8231
126 | 8715299 | INSTALACIÓN DE CONECTORES | SERVICIO | 0 | 1 | 1 | 73152108 | OMITIDO | OMITIDO | 332661.5 | 19% | 63205.685 | 395867.185 | 2025 | 5.1% | 105.1% | 416056.4114
127 | 8715299 | REVISIÓN Y LAVADO DE RADIADOR | SERVICIO | 0 | 1 | 1 | 73152108 | OMITIDO | OMITIDO | 359800.16 | 19% | 68362.0304 | 428162.1904 | 2025 | 5.1% | 105.1% | 449998.4621
128 | 8715299 | LIMPIEZA GENERAL | SERVICIO | 0 | 1 | 1 | 73152108 | OMITIDO | OMITIDO | 433335.86 | 19% | 82333.8134 | 515669.6734 | 2025 | 5.1% | 105.1% | 541968.8267
129 | 8715299 | MANTENIMIENTO SISTEMA DE ARRANQUE | SERVICIO | 0 | 1 | 1 | 73152108 | OMITIDO | OMITIDO | 391010.88 | 19% | 74292.0672 | 465302.9472 | 2025 | 5.1% | 105.1% | 489033.3975
130 | 8715299 | MANTENIMIENTO TABLERO | SERVICIO | 0 | 1 | 1 | 73152108 | OMITIDO | OMITIDO | 394641.59 | 19% | 74981.9021 | 469623.4921 | 2025 | 5.1% | 105.1% | 493574.2902
131 | 8715299 | MANTENIMIENTO INSTALACIÓN ELÉCTRICA | SERVICIO | 0 | 1 | 1 | 73152108 | OMITIDO | OMITIDO | 396724.18 | 19% | 75377.5942 | 472101.7742 | 2025 | 5.1% | 105.1% | 496178.9647
132 | 8715299 | CALIBRACIÓN DE SISTEMA DE INYECCIÓN | SERVICIO | 0 | 1 | 1 | 73152108 | OMITIDO | OMITIDO | 437085.88 | 19% | 83046.3172 | 520132.1972 | 2025 | 5.1% | 105.1% | 546658.9393
133 | 8715299 | AJUSTES DEL MÓDULO PRINCIPAL CONTROL DEL MOTOR | SERVICIO | 0 | 1 | 1 | 73152108 | OMITIDO | OMITIDO | 426175.32 | 19% | 80973.3108 | 507148.6308 | 2025 | 5.1% | 105.1% | 533013.211
134 | 8715299 | CAMBIO DEL CABLEADO DEL GENERADOR AL TABLERO PRINCIPAL | SERVICIO | 0 | 1 | 1 | 73152108 | OMITIDO | OMITIDO | 365927.65 | 19% | 69526.2535 | 435453.9035 | 2025 | 5.1% | 105.1% | 457662.0526
135 | 8715299 | CAMBIO DE BATERÍAS | SERVICIO | 0 | 1 | 1 | 73152108 | OMITIDO | OMITIDO | 339500 | 19% | 64505 | 404005 | 2025 | 5.1% | 105.1% | 424609.255
UNIDADES CENTRALIZADAS DECIMO TERCERA BRIGADA
MANTENIMIENTO CALDERA A VAPOR DE 40 BHP MARCA CONTINENTAL S,A.
MANTENIMIENTO PREVENTIVO CALDERA
136 | 8711003 | Mantenimiento preventivo consistente en • Inspección Visual: • Verificar el estado general de la caldera, buscando fugas, corrosión, daños en el revestimiento y daños en los componentes. • Hogar de Fuego: Inspeccionar el interior de la caldera, la chimenea y los conductos de humo, buscando hollín, acumulación de cenizas y signos de quemaduras o grietas. • Tuberías: Revisar el estado de las tuberías de agua, vapor y retorno, buscando fugas, corrosión y daños. • Componentes Eléctricos: Verificar el estado de los componentes eléctricos (bombas, motores, interruptores), buscando desgaste, daños y posibles fallas. • Pruebas de Seguridad: Válvulas de Seguridad: Verificar el correcto funcionamiento de las válvulas de seguridad, asegurando que se abran a la presión correcta. • Dispositivos de Control: Verificar el funcionamiento de los sensores, termómetros, manómetros y otros dispositivos de control, asegurando su calibración y precisión. • Pruebas de Llama: Verificar el correcto funcionamiento del sistema de encendido y el encendido de la llama, buscando posibles problemas de combustión. • Limpieza y Mantenimiento: Limpieza de Superficies: Limpiar el hogar de fuego, los conductos de humo y las superficies de la caldera, retirando hollín, cenizas y residuos. • Limpieza de Tubos: Limpiar los tubos de agua y vapor, retirando depósitos de minerales y otros residuos. Limpieza de componentes: Limpiar los quemadores, las válvulas, los motores y otros componentes, según las especificaciones del fabricante. • Pruebas Hidrostáticas • Pruebas de Presión: Realizar pruebas de presión en la caldera para verificar la integridad de los tubos y la soldadura. Pruebas de Eficiencia • Pruebas de Combustión: Realizar pruebas de combustión para verificar la eficiencia del quemador y la calidad de la combustión. • Pruebas de Emisiones: Realizar pruebas de emisiones para verificar que la caldera cumpla con los estándares ambientales. Lubricación de Componentes: Lubricar las partes móviles, como las válvulas, los motores y los cojinetes, según las especificaciones del fabricante. • Mantenimiento total , engrase, limpieza, inspección y calibración de todos los componentes de la caldera • Después del mantenimiento preventivo dar diagnóstico completo para corregir posibles fallas. | SERVICIO | 0 | 1 | 1 | 72151001 | OMITIDO | OMITIDO | 630500 | 19% | 119795 | 750295 | 2025 | 5.1% | 105.1% | 788560.045
137 | 8711003 | Mantenimiento preventivo consistente en • Lavado interno tanque de condensados • Verificación presión de motobomba de inyección de agua. • Desmonte y ajuste bomba de inyeccion de agua • Limpieza filtro de agua • Revisión de manometro • Revisión de sistema de venteo • Revisión de conexiones de desbordamiento, drenaje y entrada a la brida PN 16 o atornillados Revisión del indicador y control de nivel • Revisión del Flotador • Revisión y calibración del manómetro de presión • Revisión del sistema anti retorno (check), realizar pruebas. | SERVICIO | 0 | 1 | 1 | 72151001 | OMITIDO | OMITIDO | 630500 | 19% | 119795 | 750295 | 2025 | 5.1% | 105.1% | 788560.045
138 | 8711003 | Cambio de valvulas 2 globo y puesta en funcionamiento | SERVICIO | 0 | 1 | 1 | 72151001 | OMITIDO | OMITIDO | 179450 | 19% | 34095.5 | 213545.5 | 2025 | 5.1% | 105.1% | 224436.3205
139 | 8711003 | Cambio de valvulas 4 globo y puesta en funcionamiento | SERVICIO | 0 | 1 | 1 | 72151001 | OMITIDO | OMITIDO | 179450 | 19% | 34095.5 | 213545.5 | 2025 | 5.1% | 105.1% | 224436.3205
140 | 8711003 | Cambio de Valvula de compuerta 3 y puesta en funcionamiento | SERVICIO | 0 | 1 | 1 | 72151001 | OMITIDO | OMITIDO | 179450 | 19% | 34095.5 | 213545.5 | 2025 | 5.1% | 105.1% | 224436.3205
141 | 8711003 | Cambio de Valvula tipo compuerta de 21/2 150 lds bridada y puesta en funcionamiento | SERVICIO | 0 | 1 | 1 | 72151001 | OMITIDO | OMITIDO | 179450 | 19% | 34095.5 | 213545.5 | 2025 | 5.1% | 105.1% | 224436.3205
142 | 8711003 | Cambio Valvulas de bola de 1 y puesta en funcionamiento | SERVICIO | 0 | 1 | 1 | 72151001 | OMITIDO | OMITIDO | 179450 | 19% | 34095.5 | 213545.5 | 2025 | 5.1% | 105.1% | 224436.3205
143 | 8711003 | Cambio de presostatos | SERVICIO | 0 | 1 | 1 | 72151001 | OMITIDO | OMITIDO | 179450 | 19% | 34095.5 | 213545.5 | 2025 | 5.1% | 105.1% | 224436.3205
144 | 8711003 | Cambio electrodos (quemador) y puesta en funcionamiento | SERVICIO | 0 | 1 | 1 | 72151001 | OMITIDO | OMITIDO | 179450 | 19% | 34095.5 | 213545.5 | 2025 | 5.1% | 105.1% | 224436.3205
145 | 8711003 | Cambio de empaques y puesta en funcionamiento | SERVICIO | 0 | 1 | 1 | 72151001 | OMITIDO | OMITIDO | 179450 | 19% | 34095.5 | 213545.5 | 2025 | 5.1% | 105.1% | 224436.3205
146 | 8711003 | Cambio valvula de seguridad 1 3595 lbs/h y puesta en funcionamiento | SERVICIO | 0 | 1 | 1 | 72151001 | OMITIDO | OMITIDO | 179450 | 19% | 34095.5 | 213545.5 | 2025 | 5.1% | 105.1% | 224436.3205
147 | 8711003 | Cambio motor de tiro 1/3 hp 2850 rpm..(quemador) y puesta en funcionamiento | SERVICIO | 0 | 1 | 1 | 72151001 | OMITIDO | OMITIDO | 179450 | 19% | 34095.5 | 213545.5 | 2025 | 5.1% | 105.1% | 224436.3205
148 | 8711003 | Cambio quemador Jr50A -15 vol y puesta en funcionamiento | SERVICIO | 0 | 1 | 1 | 72151001 | OMITIDO | OMITIDO | 179450 | 19% | 34095.5 | 213545.5 | 2025 | 5.1% | 105.1% | 224436.3205
149 | 8711003 | Cambio control de quemador y puesta en funcionamiento | SERVICIO | 0 | 1 | 1 | 72151001 | OMITIDO | OMITIDO | 179450 | 19% | 34095.5 | 213545.5 | 2025 | 5.1% | 105.1% | 224436.3205
150 | 8711003 | Cambio transformador de encendido intercambiable typo PF-G y puesta en funcionamiento | SERVICIO | 0 | 1 | 1 | 72151001 | OMITIDO | OMITIDO | 179450 | 19% | 34095.5 | 213545.5 | 2025 | 5.1% | 105.1% | 224436.3205
151 | 8711003 | Cambio presostato y puesta en funcionamiento | SERVICIO | 0 | 1 | 1 | 72151001 | OMITIDO | OMITIDO | 179450 | 19% | 34095.5 | 213545.5 | 2025 | 5.1% | 105.1% | 224436.3205
152 | 8711003 | Cambio manometro de caratula de 0-200 Psi 4 y puesta en funcionamiento | SERVICIO | 0 | 1 | 1 | 72151001 | OMITIDO | OMITIDO | 179450 | 19% | 34095.5 | 213545.5 | 2025 | 5.1% | 105.1% | 224436.3205
153 | 8711003 | Cambio de control de nivel de agua con flotador para calderas comerciales e industriales de vaporNo. 157S y puesta en funcionamiento | SERVICIO | 0 | 1 | 1 | 72151001 | OMITIDO | OMITIDO | 179450 | 19% | 34095.5 | 213545.5 | 2025 | 5.1% | 105.1% | 224436.3205
154 | 8711003 | Cambio visor de nivel - empaques y puesta en funcionamiento | SERVICIO | 0 | 1 | 1 | 72151001 | OMITIDO | OMITIDO | 179450 | 19% | 34095.5 | 213545.5 | 2025 | 5.1% | 105.1% | 224436.3205
155 | 8711003 | Cambio dee manometro de caratula 6 de 0-200 psi y puesta en funcionamiento | SERVICIO | 0 | 1 | 1 | 72151001 | OMITIDO | OMITIDO | 179450 | 19% | 34095.5 | 213545.5 | 2025 | 5.1% | 105.1% | 224436.3205
156 | 8711003 | Cambio Valvula globo 1 y puesta en funcionamiento | SERVICIO | 0 | 1 | 1 | 72151001 | OMITIDO | OMITIDO | 179450 | 19% | 34095.5 | 213545.5 | 2025 | 5.1% | 105.1% | 224436.3205
157 | 8711003 | Cambio Valvula de bola 1 316 inox y puesta en funcionamiento | SERVICIO | 0 | 1 | 1 | 72151001 | OMITIDO | OMITIDO | 179450 | 19% | 34095.5 | 213545.5 | 2025 | 5.1% | 105.1% | 224436.3205
158 | 8711003 | Cambio Breakermatic (protector electrico) y puesta en funcionamiento | SERVICIO | 0 | 1 | 1 | 72151001 | OMITIDO | OMITIDO | 179450 | 19% | 34095.5 | 213545.5 | 2025 | 5.1% | 105.1% | 224436.3205
159 | 8711003 | Cambio de disyuntor y puesta en funcionamiento | SERVICIO | 0 | 1 | 1 | 72151001 | OMITIDO | OMITIDO | 179450 | 19% | 34095.5 | 213545.5 | 2025 | 5.1% | 105.1% | 224436.3205
160 | 8711003 | Cambio contactor y puesta en funcionamiento | SERVICIO | 0 | 1 | 1 | 72151001 | OMITIDO | OMITIDO | 179450 | 19% | 34095.5 | 213545.5 | 2025 | 5.1% | 105.1% | 224436.3205
161 | 8711003 | Cambio Relle termico y puesta en funcionamiento | SERVICIO | 0 | 1 | 1 | 72151001 | OMITIDO | OMITIDO | 179450 | 19% | 34095.5 | 213545.5 | 2025 | 5.1% | 105.1% | 224436.3205
162 | 8711003 | Arrancador suave Para motor y puesta en funcionamiento | SERVICIO | 0 | 1 | 1 | 72151001 | OMITIDO | OMITIDO | 179450 | 19% | 34095.5 | 213545.5 | 2025 | 5.1% | 105.1% | 224436.3205
163 | 8711003 | Cambio Control nivel auxiliar 220v y puesta en funcionamiento | SERVICIO | 0 | 1 | 1 | 72151001 | OMITIDO | OMITIDO | 179450 | 19% | 34095.5 | 213545.5 | 2025 | 5.1% | 105.1% | 224436.3205
MANTENIMIENTO CALDERA A VAPOR DE 40 BHP MARCA MIC 1-256
MANTENIMIENTO PREVENTIVO CALDERA
164 | 8711003 | Mantenimiento preventivo consistente en • Inspección Visual: • Verificar el estado general de la caldera, buscando fugas, corrosión, daños en el revestimiento y daños en los componentes. • Hogar de Fuego: Inspeccionar el interior de la caldera, la chimenea y los conductos de humo, buscando hollín, acumulación de cenizas y signos de quemaduras o grietas. • Tuberías: Revisar el estado de las tuberías de agua, vapor y retorno, buscando fugas, corrosión y daños. • Componentes Eléctricos: Verificar el estado de los componentes eléctricos (bombas, motores, interruptores), buscando desgaste, daños y posibles fallas. • Pruebas de Seguridad: Válvulas de Seguridad: Verificar el correcto funcionamiento de las válvulas de seguridad, asegurando que se abran a la presión correcta. • Dispositivos de Control: Verificar el funcionamiento de los sensores, termómetros, manómetros y otros dispositivos de control, asegurando su calibración y precisión. • Pruebas de Llama: Verificar el correcto funcionamiento del sistema de encendido y el encendido de la llama, buscando posibles problemas de combustión. • Limpieza y Mantenimiento: Limpieza de Superficies: Limpiar el hogar de fuego, los conductos de humo y las superficies de la caldera, retirando hollín, cenizas y residuos. • Limpieza de Tubos: Limpiar los tubos de agua y vapor, retirando depósitos de minerales y otros residuos. Limpieza de componentes: Limpiar los quemadores, las válvulas, los motores y otros componentes, según las especificaciones del fabricante. • Pruebas Hidrostáticas • Pruebas de Presión: Realizar pruebas de presión en la caldera para verificar la integridad de los tubos y la soldadura. Pruebas de Eficiencia • Pruebas de Combustión: Realizar pruebas de combustión para verificar la eficiencia del quemador y la calidad de la combustión. • Pruebas de Emisiones: Realizar pruebas de emisiones para verificar que la caldera cumpla con los estándares ambientales. Lubricación de Componentes: Lubricar las partes móviles, como las válvulas, los motores y los cojinetes, según las especificaciones del fabricante. • Mantenimiento total , engrase, limpieza, inspección y calibración de todos los componentes de la caldera • Después del mantenimiento preventivo dar diagnóstico completo para corregir posibles fallas. | SERVICIO | 0 | 1 | 1 | 72151001 | OMITIDO | OMITIDO | 630500 | 19% | 119795 | 750295 | 2025 | 5.1% | 105.1% | 788560.045
MANTENIMIENTO PREVENTIVO TANQUE CONDENSADO
165 | 8711003 | Mantenimiento preventivo consistente en • Lavado interno tanque de condensados • Verificación presión de motobomba de inyección de agua. • Desmonte y ajuste bomba de inyeccion de agua • Limpieza filtro de agua • Revisión de manometro • Revisión de sistema de venteo • Revisión de conexiones de desbordamiento, drenaje y entrada a la brida PN 16 o atornillados Revisión del indicador y control de nivel • Revisión del Flotador • Revisión y calibración del manómetro de presión • Revisión del sistema anti retorno (check), realizar pruebas. | SERVICIO | 0 | 1 | 1 | 72151001 | OMITIDO | OMITIDO | 630500 | 19% | 119795 | 750295 | 2025 | 5.1% | 105.1% | 788560.045
MANTENIMIENTO CORRECTIVO CALDERA Y TANQUE CONDENSADO
166 | 8711003 | Cambio de valvulas 2 globo y puesta en funcionamiento | SERVICIO | 0 | 1 | 1 | 72151001 | OMITIDO | OMITIDO | 179450 | 19% | 34095.5 | 213545.5 | 2025 | 5.1% | 105.1% | 224436.3205
167 | 8711003 | Cambio de valvulas 4 globo y puesta en funcionamiento | SERVICIO | 0 | 1 | 1 | 72151001 | OMITIDO | OMITIDO | 179450 | 19% | 34095.5 | 213545.5 | 2025 | 5.1% | 105.1% | 224436.3205
168 | 8711003 | Cambio de Valvula de compuerta 3 y puesta en funcionamiento | SERVICIO | 0 | 1 | 1 | 72151001 | OMITIDO | OMITIDO | 179450 | 19% | 34095.5 | 213545.5 | 2025 | 5.1% | 105.1% | 224436.3205
169 | 8711003 | Cambio de Valvula tipo compuerta de 21/2 150 lds bridada y puesta en funcionamiento | SERVICIO | 0 | 1 | 1 | 72151001 | OMITIDO | OMITIDO | 179450 | 19% | 34095.5 | 213545.5 | 2025 | 5.1% | 105.1% | 224436.3205
170 | 8711003 | Cambio Valvulas de bola de 1 y puesta en funcionamiento | SERVICIO | 0 | 1 | 1 | 72151001 | OMITIDO | OMITIDO | 179450 | 19% | 34095.5 | 213545.5 | 2025 | 5.1% | 105.1% | 224436.3205
171 | 8711003 | Cambio de presostatos | SERVICIO | 0 | 1 | 1 | 72151001 | OMITIDO | OMITIDO | 179450 | 19% | 34095.5 | 213545.5 | 2025 | 5.1% | 105.1% | 224436.3205
172 | 8711003 | Cambio electrodos (quemador) y puesta en funcionamiento | SERVICIO | 0 | 1 | 1 | 72151001 | OMITIDO | OMITIDO | 179450 | 19% | 34095.5 | 213545.5 | 2025 | 5.1% | 105.1% | 224436.3205
173 | 8711003 | Cambio de empaques y puesta en funcionamiento | SERVICIO | 0 | 1 | 1 | 72151001 | OMITIDO | OMITIDO | 179450 | 19% | 34095.5 | 213545.5 | 2025 | 5.1% | 105.1% | 224436.3205
174 | 8711003 | Cambio valvula de seguridad 1 3595 lbs/h y puesta en funcionamiento | SERVICIO | 0 | 1 | 1 | 72151001 | OMITIDO | OMITIDO | 179450 | 19% | 34095.5 | 213545.5 | 2025 | 5.1% | 105.1% | 224436.3205
175 | 8711003 | Cambio motor de tiro 1/3 hp 2850 rpm..(quemador) y puesta en funcionamiento | SERVICIO | 0 | 1 | 1 | 72151001 | OMITIDO | OMITIDO | 179450 | 19% | 34095.5 | 213545.5 | 2025 | 5.1% | 105.1% | 224436.3205
176 | 8711003 | Cambio quemador Jr50A -15 vol y puesta en funcionamiento | SERVICIO | 0 | 1 | 1 | 72151001 | OMITIDO | OMITIDO | 179450 | 19% | 34095.5 | 213545.5 | 2025 | 5.1% | 105.1% | 224436.3205
177 | 8711003 | Cambio control de quemador y puesta en funcionamiento | SERVICIO | 0 | 1 | 1 | 72151001 | OMITIDO | OMITIDO | 179450 | 19% | 34095.5 | 213545.5 | 2025 | 5.1% | 105.1% | 224436.3205
178 | 8711003 | Cambio transformador de encendido intercambiable typo PF-G y puesta en funcionamiento | SERVICIO | 0 | 1 | 1 | 72151001 | OMITIDO | OMITIDO | 179450 | 19% | 34095.5 | 213545.5 | 2025 | 5.1% | 105.1% | 224436.3205
179 | 8711003 | Cambio presostato y puesta en funcionamiento | SERVICIO | 0 | 1 | 1 | 72151001 | OMITIDO | OMITIDO | 179450 | 19% | 34095.5 | 213545.5 | 2025 | 5.1% | 105.1% | 224436.3205
180 | 8711003 | Cambio manometro de caratula de 0-200 Psi 4 y puesta en funcionamiento | SERVICIO | 0 | 1 | 1 | 72151001 | OMITIDO | OMITIDO | 179450 | 19% | 34095.5 | 213545.5 | 2025 | 5.1% | 105.1% | 224436.3205
181 | 8711003 | Cambio de control de nivel de agua con flotador para calderas comerciales e industriales de vaporNo. 157S y puesta en funcionamiento | SERVICIO | 0 | 1 | 1 | 72151001 | OMITIDO | OMITIDO | 179450 | 19% | 34095.5 | 213545.5 | 2025 | 5.1% | 105.1% | 224436.3205
182 | 8711003 | Cambio visor de nivel - empaques y puesta en funcionamiento | SERVICIO | 0 | 1 | 1 | 72151001 | OMITIDO | OMITIDO | 179450 | 19% | 34095.5 | 213545.5 | 2025 | 5.1% | 105.1% | 224436.3205
183 | 8711003 | Cambio dee manometro de caratula 6 de 0-200 psi y puesta en funcionamiento | SERVICIO | 0 | 1 | 1 | 72151001 | OMITIDO | OMITIDO | 179450 | 19% | 34095.5 | 213545.5 | 2025 | 5.1% | 105.1% | 224436.3205
184 | 8711003 | Cambio Valvula globo 1 y puesta en funcionamiento | SERVICIO | 0 | 1 | 1 | 72151001 | OMITIDO | OMITIDO | 179450 | 19% | 34095.5 | 213545.5 | 2025 | 5.1% | 105.1% | 224436.3205
185 | 8711003 | Cambio Valvula de bola 1 316 inox y puesta en funcionamiento | SERVICIO | 0 | 1 | 1 | 72151001 | OMITIDO | OMITIDO | 179450 | 19% | 34095.5 | 213545.5 | 2025 | 5.1% | 105.1% | 224436.3205
186 | 8711003 | Cambio Breakermatic (protector electrico) y puesta en funcionamiento | SERVICIO | 0 | 1 | 1 | 72151001 | OMITIDO | OMITIDO | 179450 | 19% | 34095.5 | 213545.5 | 2025 | 5.1% | 105.1% | 224436.3205
187 | 8711003 | Cambio de disyuntor y puesta en funcionamiento | SERVICIO | 0 | 1 | 1 | 72151001 | OMITIDO | OMITIDO | 179450 | 19% | 34095.5 | 213545.5 | 2025 | 5.1% | 105.1% | 224436.3205
188 | 8711003 | Cambio contactor y puesta en funcionamiento | SERVICIO | 0 | 1 | 1 | 72151001 | OMITIDO | OMITIDO | 179450 | 19% | 34095.5 | 213545.5 | 2025 | 5.1% | 105.1% | 224436.3205
189 | 8711003 | Cambio Relle termico y puesta en funcionamiento | SERVICIO | 0 | 1 | 1 | 72151001 | OMITIDO | OMITIDO | 179450 | 19% | 34095.5 | 213545.5 | 2025 | 5.1% | 105.1% | 224436.3205
190 | 8711003 | Arrancador suave Para motor y puesta en funcionamiento | SERVICIO | 0 | 1 | 1 | 72151001 | OMITIDO | OMITIDO | 179450 | 19% | 34095.5 | 213545.5 | 2025 | 5.1% | 105.1% | 224436.3205
191 | 8711003 | Cambio Control nivel auxiliar 220v y puesta en funcionamiento | SERVICIO | 0 | 1 | 1 | 72151001 | OMITIDO | OMITIDO | 179450 | 19% | 34095.5 | 213545.5 | 2025 | 5.1% | 105.1% | 224436.3205
MANTENIMIENTO CALDERA HORIZONTAL DE 18C-AC, BOMBA DE ALIMENTACION CALDERAS,CALDERA HORIZONTAL DE CALEFANCION ASTRABP
MANTENIMIENTO PREVENTIVO A ELECTROBOMBA DE SISTEMA DE CONDENSADOS
192 | 8711003 | Mantenimiento preventivo consistente en • Inspección Visual: • Verificar el estado general de la caldera, buscando fugas, corrosión, daños en el revestimiento y daños en los componentes. • Hogar de Fuego: Inspeccionar el interior de la caldera, la chimenea y los conductos de humo, buscando hollín, acumulación de cenizas y signos de quemaduras o grietas. • Tuberías: Revisar el estado de las tuberías de agua, vapor y retorno, buscando fugas, corrosión y daños. • Componentes Eléctricos: Verificar el estado de los componentes eléctricos (bombas, motores, interruptores), buscando desgaste, daños y posibles fallas. • Pruebas de Seguridad: Válvulas de Seguridad: Verificar el correcto funcionamiento de las válvulas de seguridad, asegurando que se abran a la presión correcta. • Dispositivos de Control: Verificar el funcionamiento de los sensores, termómetros, manómetros y otros dispositivos de control, asegurando su calibración y precisión. • Pruebas de Llama: Verificar el correcto funcionamiento del sistema de encendido y el encendido de la llama, buscando posibles problemas de combustión. • Limpieza y Mantenimiento: Limpieza de Superficies: Limpiar el hogar de fuego, los conductos de humo y las superficies de la caldera, retirando hollín, cenizas y residuos. • Limpieza de Tubos: Limpiar los tubos de agua y vapor, retirando depósitos de minerales y otros residuos. Limpieza de componentes: Limpiar los quemadores, las válvulas, los motores y otros componentes, según las especificaciones del fabricante. • Pruebas Hidrostáticas • Pruebas de Presión: Realizar pruebas de presión en la caldera para verificar la integridad de los tubos y la soldadura. Pruebas de Eficiencia • Pruebas de Combustión: Realizar pruebas de combustión para verificar la eficiencia del quemador y la calidad de la combustión. • Pruebas de Emisiones: Realizar pruebas de emisiones para verificar que la caldera cumpla con los estándares ambientales. Lubricación de Componentes: Lubricar las partes móviles, como las válvulas, los motores y los cojinetes, según las especificaciones del fabricante. • Mantenimiento total , engrase, limpieza, inspección y calibración de todos los componentes de la caldera • Después del mantenimiento preventivo dar diagnóstico completo para corregir posibles fallas. | SERVICIO | 0 | 1 | 1 | 72151001 | OMITIDO | OMITIDO | 630500 | 19% | 119795 | 750295 | 2025 | 5.1% | 105.1% | 788560.045
CALDERA HORIZONTAL DE 18C-AC, BOMBA DE ALIMENTACION CALDERAS,CALDERA HORIZONTAL DE CALEFANCION
MANTENIMIENTO PREVENTIVO TANQUE CONDENSADO
193 | 8711003 | Mantenimiento preventivo consistente en • Lavado interno tanque de condensados • Verificación presión de motobomba de inyección de agua. • Desmonte y ajuste bomba de inyeccion de agua • Limpieza filtro de agua • Revisión de manometro • Revisión de sistema de venteo • Revisión de conexiones de desbordamiento, drenaje y entrada a la brida PN 16 o atornillados Revisión del indicador y control de nivel • Revisión del Flotador • Revisión y calibración del manómetro de presión • Revisión del sistema anti retorno (check), realizar pruebas. | SERVICIO | 0 | 1 | 1 | 72151001 | OMITIDO | OMITIDO | 630500 | 19% | 119795 | 750295 | 2025 | 5.1% | 105.1% | 788560.045
MANTENIMIENTO CORRECTIVO CALDERA Y TANQUE CONDENSADO
194 | 8711003 | Cambio de valvulas 2 globo y puesta en funcionamiento | SERVICIO | 0 | 1 | 1 | 72151001 | OMITIDO | OMITIDO | 179450 | 19% | 34095.5 | 213545.5 | 2025 | 5.1% | 105.1% | 224436.3205
195 | 8711003 | Cambio de valvulas 4 globo y puesta en funcionamiento | SERVICIO | 0 | 1 | 1 | 72151001 | OMITIDO | OMITIDO | 179450 | 19% | 34095.5 | 213545.5 | 2025 | 5.1% | 105.1% | 224436.3205
196 | 8711003 | Cambio de Valvula de compuerta 3 y puesta en funcionamiento | SERVICIO | 0 | 1 | 1 | 72151001 | OMITIDO | OMITIDO | 179450 | 19% | 34095.5 | 213545.5 | 2025 | 5.1% | 105.1% | 224436.3205
197 | 8711003 | Cambio de Valvula tipo compuerta de 21/2 150 lds bridada y puesta en funcionamiento | SERVICIO | 0 | 1 | 1 | 72151001 | OMITIDO | OMITIDO | 179450 | 19% | 34095.5 | 213545.5 | 2025 | 5.1% | 105.1% | 224436.3205
198 | 8711003 | Cambio Valvulas de bola de 1 y puesta en funcionamiento | SERVICIO | 0 | 1 | 1 | 72151001 | OMITIDO | OMITIDO | 179450 | 19% | 34095.5 | 213545.5 | 2025 | 5.1% | 105.1% | 224436.3205
199 | 8711003 | Cambio de presostatos | SERVICIO | 0 | 1 | 1 | 72151001 | OMITIDO | OMITIDO | 179450 | 19% | 34095.5 | 213545.5 | 2025 | 5.1% | 105.1% | 224436.3205
200 | 8711003 | Cambio electrodos (quemador) y puesta en funcionamiento | SERVICIO | 0 | 1 | 1 | 72151001 | OMITIDO | OMITIDO | 179450 | 19% | 34095.5 | 213545.5 | 2025 | 5.1% | 105.1% | 224436.3205
201 | 8711003 | Cambio de empaques y puesta en funcionamiento | SERVICIO | 0 | 1 | 1 | 72151001 | OMITIDO | OMITIDO | 179450 | 19% | 34095.5 | 213545.5 | 2025 | 5.1% | 105.1% | 224436.3205
202 | 8711003 | Cambio valvula de seguridad 1 3595 lbs/h y puesta en funcionamiento | SERVICIO | 0 | 1 | 1 | 72151001 | OMITIDO | OMITIDO | 179450 | 19% | 34095.5 | 213545.5 | 2025 | 5.1% | 105.1% | 224436.3205
203 | 8711003 | Cambio motor de tiro 1/3 hp 2850 rpm..(quemador) y puesta en funcionamiento | SERVICIO | 0 | 1 | 1 | 72151001 | OMITIDO | OMITIDO | 179450 | 19% | 34095.5 | 213545.5 | 2025 | 5.1% | 105.1% | 224436.3205
204 | 8711003 | Cambio quemador Jr50A -15 vol y puesta en funcionamiento | SERVICIO | 0 | 1 | 1 | 72151001 | OMITIDO | OMITIDO | 179450 | 19% | 34095.5 | 213545.5 | 2025 | 5.1% | 105.1% | 224436.3205
205 | 8711003 | Cambio control de quemador y puesta en funcionamiento | SERVICIO | 0 | 1 | 1 | 72151001 | OMITIDO | OMITIDO | 179450 | 19% | 34095.5 | 213545.5 | 2025 | 5.1% | 105.1% | 224436.3205
206 | 8711003 | Cambio transformador de encendido intercambiable typo PF-G y puesta en funcionamiento | SERVICIO | 0 | 1 | 1 | 72151001 | OMITIDO | OMITIDO | 179450 | 19% | 34095.5 | 213545.5 | 2025 | 5.1% | 105.1% | 224436.3205
207 | 8711003 | Cambio presostato y puesta en funcionamiento | SERVICIO | 0 | 1 | 1 | 72151001 | OMITIDO | OMITIDO | 179450 | 19% | 34095.5 | 213545.5 | 2025 | 5.1% | 105.1% | 224436.3205
208 | 8711003 | Cambio manometro de caratula de 0-200 Psi 4 y puesta en funcionamiento | SERVICIO | 0 | 1 | 1 | 72151001 | OMITIDO | OMITIDO | 179450 | 19% | 34095.5 | 213545.5 | 2025 | 5.1% | 105.1% | 224436.3205
209 | 8711003 | Cambio de control de nivel de agua con flotador para calderas comerciales e industriales de vaporNo. 157S y puesta en funcionamiento | SERVICIO | 0 | 1 | 1 | 72151001 | OMITIDO | OMITIDO | 179450 | 19% | 34095.5 | 213545.5 | 2025 | 5.1% | 105.1% | 224436.3205
210 | 8711003 | Cambio visor de nivel - empaques y puesta en funcionamiento | SERVICIO | 0 | 1 | 1 | 72151001 | OMITIDO | OMITIDO | 179450 | 19% | 34095.5 | 213545.5 | 2025 | 5.1% | 105.1% | 224436.3205
211 | 8711003 | Cambio dee manometro de caratula 6 de 0-200 psi y puesta en funcionamiento | SERVICIO | 0 | 1 | 1 | 72151001 | OMITIDO | OMITIDO | 179450 | 19% | 34095.5 | 213545.5 | 2025 | 5.1% | 105.1% | 224436.3205
212 | 8711003 | Cambio Valvula globo 1 y puesta en funcionamiento | SERVICIO | 0 | 1 | 1 | 72151001 | OMITIDO | OMITIDO | 179450 | 19% | 34095.5 | 213545.5 | 2025 | 5.1% | 105.1% | 224436.3205
213 | 8711003 | Cambio Valvula de bola 1 316 inox y puesta en funcionamiento | SERVICIO | 0 | 1 | 1 | 72151001 | OMITIDO | OMITIDO | 179450 | 19% | 34095.5 | 213545.5 | 2025 | 5.1% | 105.1% | 224436.3205
214 | 8711003 | Cambio Breakermatic (protector electrico) y puesta en funcionamiento | SERVICIO | 0 | 1 | 1 | 72151001 | OMITIDO | OMITIDO | 179450 | 19% | 34095.5 | 213545.5 | 2025 | 5.1% | 105.1% | 224436.3205
215 | 8711003 | Cambio de disyuntor y puesta en funcionamiento | SERVICIO | 0 | 1 | 1 | 72151001 | OMITIDO | OMITIDO | 179450 | 19% | 34095.5 | 213545.5 | 2025 | 5.1% | 105.1% | 224436.3205
216 | 8711003 | Cambio contactor y puesta en funcionamiento | SERVICIO | 0 | 1 | 1 | 72151001 | OMITIDO | OMITIDO | 179450 | 19% | 34095.5 | 213545.5 | 2025 | 5.1% | 105.1% | 224436.3205
217 | 8711003 | Cambio Relle termico y puesta en funcionamiento | SERVICIO | 0 | 1 | 1 | 72151001 | OMITIDO | OMITIDO | 179450 | 19% | 34095.5 | 213545.5 | 2025 | 5.1% | 105.1% | 224436.3205
218 | 8711003 | Arrancador suave Para motor y puesta en funcionamiento | SERVICIO | 0 | 1 | 1 | 72151001 | OMITIDO | OMITIDO | 179450 | 19% | 34095.5 | 213545.5 | 2025 | 5.1% | 105.1% | 224436.3205
219 | 8711003 | Cambio Control nivel auxiliar 220v y puesta en funcionamiento | SERVICIO | 0 | 1 | 1 | 72151001 | OMITIDO | OMITIDO | 179450 | 19% | 34095.5 | 213545.5 | 2025 | 5.1% | 105.1% | 224436.3205
MANTENIMIENTO CALDERA HORIZONTAL DE 18C-AC CANOIN
MANTENIMIENTO PREVENTIVO A ELECTROBOMBA DE SISTEMA DE CONDENSADOS
220 | 8711003 | Mantenimiento preventivo consistente en • Inspección Visual: • Verificar el estado general de la caldera, buscando fugas, corrosión, daños en el revestimiento y daños en los componentes. • Hogar de Fuego: Inspeccionar el interior de la caldera, la chimenea y los conductos de humo, buscando hollín, acumulación de cenizas y signos de quemaduras o grietas. • Tuberías: Revisar el estado de las tuberías de agua, vapor y retorno, buscando fugas, corrosión y daños. • Componentes Eléctricos: Verificar el estado de los componentes eléctricos (bombas, motores, interruptores), buscando desgaste, daños y posibles fallas. • Pruebas de Seguridad: Válvulas de Seguridad: Verificar el correcto funcionamiento de las válvulas de seguridad, asegurando que se abran a la presión correcta. • Dispositivos de Control: Verificar el funcionamiento de los sensores, termómetros, manómetros y otros dispositivos de control, asegurando su calibración y precisión. • Pruebas de Llama: Verificar el correcto funcionamiento del sistema de encendido y el encendido de la llama, buscando posibles problemas de combustión. • Limpieza y Mantenimiento: Limpieza de Superficies: Limpiar el hogar de fuego, los conductos de humo y las superficies de la caldera, retirando hollín, cenizas y residuos. • Limpieza de Tubos: Limpiar los tubos de agua y vapor, retirando depósitos de minerales y otros residuos. Limpieza de componentes: Limpiar los quemadores, las válvulas, los motores y otros componentes, según las especificaciones del fabricante. • Pruebas Hidrostáticas • Pruebas de Presión: Realizar pruebas de presión en la caldera para verificar la integridad de los tubos y la soldadura. Pruebas de Eficiencia • Pruebas de Combustión: Realizar pruebas de combustión para verificar la eficiencia del quemador y la calidad de la combustión. • Pruebas de Emisiones: Realizar pruebas de emisiones para verificar que la caldera cumpla con los estándares ambientales. Lubricación de Componentes: Lubricar las partes móviles, como las válvulas, los motores y los cojinetes, según las especificaciones del fabricante. • Mantenimiento total , engrase, limpieza, inspección y calibración de todos los componentes de la caldera • Después del mantenimiento preventivo dar diagnóstico completo para corregir posibles fallas. | SERVICIO | 0 | 1 | 1 | 72151001 | OMITIDO | OMITIDO | 630500 | 19% | 119795 | 750295 | 2025 | 5.1% | 105.1% | 788560.045
CALDERA HORIZONTAL DE 18C-AC, BOMBA DE ALIMENTACION CALDERAS,CALDERA HORIZONTAL DE CALEFANCION
MANTENIMIENTO PREVENTIVO TANQUE CONDENSADO
221 | 8711003 | Mantenimiento preventivo consistente en • Lavado interno tanque de condensados • Verificación presión de motobomba de inyección de agua. • Desmonte y ajuste bomba de inyeccion de agua • Limpieza filtro de agua • Revisión de manometro • Revisión de sistema de venteo • Revisión de conexiones de desbordamiento, drenaje y entrada a la brida PN 16 o atornillados Revisión del indicador y control de nivel • Revisión del Flotador • Revisión y calibración del manómetro de presión • Revisión del sistema anti retorno (check), realizar pruebas. | SERVICIO | 0 | 1 | 1 | 72151001 | OMITIDO | OMITIDO | 630500 | 19% | 119795 | 750295 | 2025 | 5.1% | 105.1% | 788560.045
MANTENIMIENTO CORRECTIVO CALDERA Y TANQUE CONDENSADO
222 | 8711003 | Cambio de valvulas 2 globo y puesta en funcionamiento | SERVICIO | 0 | 1 | 1 | 72151001 | OMITIDO | OMITIDO | 179450 | 19% | 34095.5 | 213545.5 | 2025 | 5.1% | 105.1% | 224436.3205
223 | 8711003 | Cambio de valvulas 4 globo y puesta en funcionamiento | SERVICIO | 0 | 1 | 1 | 72151001 | OMITIDO | OMITIDO | 179450 | 19% | 34095.5 | 213545.5 | 2025 | 5.1% | 105.1% | 224436.3205
224 | 8711003 | Cambio de Valvula de compuerta 3 y puesta en funcionamiento | SERVICIO | 0 | 1 | 1 | 72151001 | OMITIDO | OMITIDO | 179450 | 19% | 34095.5 | 213545.5 | 2025 | 5.1% | 105.1% | 224436.3205
225 | 8711003 | Cambio de Valvula tipo compuerta de 21/2 150 lds bridada y puesta en funcionamiento | SERVICIO | 0 | 1 | 1 | 72151001 | OMITIDO | OMITIDO | 179450 | 19% | 34095.5 | 213545.5 | 2025 | 5.1% | 105.1% | 224436.3205
226 | 8711003 | Cambio Valvulas de bola de 1 y puesta en funcionamiento | SERVICIO | 0 | 1 | 1 | 72151001 | OMITIDO | OMITIDO | 179450 | 19% | 34095.5 | 213545.5 | 2025 | 5.1% | 105.1% | 224436.3205
227 | 8711003 | Cambio de presostatos | SERVICIO | 0 | 1 | 1 | 72151001 | OMITIDO | OMITIDO | 179450 | 19% | 34095.5 | 213545.5 | 2025 | 5.1% | 105.1% | 224436.3205
228 | 8711003 | Cambio electrodos (quemador) y puesta en funcionamiento | SERVICIO | 0 | 1 | 1 | 72151001 | OMITIDO | OMITIDO | 179450 | 19% | 34095.5 | 213545.5 | 2025 | 5.1% | 105.1% | 224436.3205
229 | 8711003 | Cambio de empaques y puesta en funcionamiento | SERVICIO | 0 | 1 | 1 | 72151001 | OMITIDO | OMITIDO | 179450 | 19% | 34095.5 | 213545.5 | 2025 | 5.1% | 105.1% | 224436.3205
230 | 8711003 | Cambio valvula de seguridad 1 3595 lbs/h y puesta en funcionamiento | SERVICIO | 0 | 1 | 1 | 72151001 | OMITIDO | OMITIDO | 179450 | 19% | 34095.5 | 213545.5 | 2025 | 5.1% | 105.1% | 224436.3205
231 | 8711003 | Cambio motor de tiro 1/3 hp 2850 rpm..(quemador) y puesta en funcionamiento | SERVICIO | 0 | 1 | 1 | 72151001 | OMITIDO | OMITIDO | 179450 | 19% | 34095.5 | 213545.5 | 2025 | 5.1% | 105.1% | 224436.3205
232 | 8711003 | Cambio quemador Jr50A -15 vol y puesta en funcionamiento | SERVICIO | 0 | 1 | 1 | 72151001 | OMITIDO | OMITIDO | 179450 | 19% | 34095.5 | 213545.5 | 2025 | 5.1% | 105.1% | 224436.3205
233 | 8711003 | Cambio control de quemador y puesta en funcionamiento | SERVICIO | 0 | 1 | 1 | 72151001 | OMITIDO | OMITIDO | 179450 | 19% | 34095.5 | 213545.5 | 2025 | 5.1% | 105.1% | 224436.3205
234 | 8711003 | Cambio transformador de encendido intercambiable typo PF-G y puesta en funcionamiento | SERVICIO | 0 | 1 | 1 | 72151001 | OMITIDO | OMITIDO | 179450 | 19% | 34095.5 | 213545.5 | 2025 | 5.1% | 105.1% | 224436.3205
235 | 8711003 | Cambio presostato y puesta en funcionamiento | SERVICIO | 0 | 1 | 1 | 72151001 | OMITIDO | OMITIDO | 179450 | 19% | 34095.5 | 213545.5 | 2025 | 5.1% | 105.1% | 224436.3205
236 | 8711003 | Cambio manometro de caratula de 0-200 Psi 4 y puesta en funcionamiento | SERVICIO | 0 | 1 | 1 | 72151001 | OMITIDO | OMITIDO | 179450 | 19% | 34095.5 | 213545.5 | 2025 | 5.1% | 105.1% | 224436.3205
237 | 8711003 | Cambio de control de nivel de agua con flotador para calderas comerciales e industriales de vaporNo. 157S y puesta en funcionamiento | SERVICIO | 0 | 1 | 1 | 72151001 | OMITIDO | OMITIDO | 179450 | 19% | 34095.5 | 213545.5 | 2025 | 5.1% | 105.1% | 224436.3205
238 | 8711003 | Cambio visor de nivel - empaques y puesta en funcionamiento | SERVICIO | 0 | 1 | 1 | 72151001 | OMITIDO | OMITIDO | 179450 | 19% | 34095.5 | 213545.5 | 2025 | 5.1% | 105.1% | 224436.3205
239 | 8711003 | Cambio dee manometro de caratula 6 de 0-200 psi y puesta en funcionamiento | SERVICIO | 0 | 1 | 1 | 72151001 | OMITIDO | OMITIDO | 179450 | 19% | 34095.5 | 213545.5 | 2025 | 5.1% | 105.1% | 224436.3205
240 | 8711003 | Cambio Valvula globo 1 y puesta en funcionamiento | SERVICIO | 0 | 1 | 1 | 72151001 | OMITIDO | OMITIDO | 179450 | 19% | 34095.5 | 213545.5 | 2025 | 5.1% | 105.1% | 224436.3205
241 | 8711003 | Cambio Valvula de bola 1 316 inox y puesta en funcionamiento | SERVICIO | 0 | 1 | 1 | 72151001 | OMITIDO | OMITIDO | 179450 | 19% | 34095.5 | 213545.5 | 2025 | 5.1% | 105.1% | 224436.3205
242 | 8711003 | Cambio Breakermatic (protector electrico) y puesta en funcionamiento | SERVICIO | 0 | 1 | 1 | 72151001 | OMITIDO | OMITIDO | 179450 | 19% | 34095.5 | 213545.5 | 2025 | 5.1% | 105.1% | 224436.3205
243 | 8711003 | Cambio de disyuntor y puesta en funcionamiento | SERVICIO | 0 | 1 | 1 | 72151001 | OMITIDO | OMITIDO | 179450 | 19% | 34095.5 | 213545.5 | 2025 | 5.1% | 105.1% | 224436.3205
244 | 8711003 | Cambio contactor y puesta en funcionamiento | SERVICIO | 0 | 1 | 1 | 72151001 | OMITIDO | OMITIDO | 179450 | 19% | 34095.5 | 213545.5 | 2025 | 5.1% | 105.1% | 224436.3205
245 | 8711003 | Cambio Relle termico y puesta en funcionamiento | SERVICIO | 0 | 1 | 1 | 72151001 | OMITIDO | OMITIDO | 179450 | 19% | 34095.5 | 213545.5 | 2025 | 5.1% | 105.1% | 224436.3205
246 | 8711003 | Arrancador suave Para motor y puesta en funcionamiento | SERVICIO | 0 | 1 | 1 | 72151001 | OMITIDO | OMITIDO | 179450 | 19% | 34095.5 | 213545.5 | 2025 | 5.1% | 105.1% | 224436.3205
247 | 8711003 | Cambio Control nivel auxiliar 220v y puesta en funcionamiento | SERVICIO | 0 | 1 | 1 | 72151001 | OMITIDO | OMITIDO | 179450 | 19% | 34095.5 | 213545.5 | 2025 | 5.1% | 105.1% | 224436.3205
MANTENIMIENTO EQUIPO ASCENSOR MONTACARGA NACIONAL
Plan de Mantenimiento Preventivo
248 | 8715699 | servicio de Lubricación: Ejes, rodamientos y poleas deben ser lubricados regularmente con grasa de alta calidad. Verificar que las guías y componentes móviles tengan una lubricación adecuada para evitar desgastes prematuros. | SERVICIO | 0 | 1 | 1 | 73152102 | OMITIDO | OMITIDO | 396304.17 | 19% | 75297.7923 | 471601.9623 | 2025 | 5.1% | 105.1% | 495653.6624
Revisión del sistema eléctrico:
249 | 8715699 | Servicio consistente en Inspeccionar el sistema de control para verificar que todos los sensores y alarmas estén funcionando. Comprobar el funcionamiento de los botones de llamada, de emergencia, y los sistemas de seguridad. | SERVICIO | 0 | 1 | 1 | 73152102 | OMITIDO | OMITIDO | 387165.8 | 19% | 73561.502 | 460727.302 | 2025 | 5.1% | 105.1% | 484224.3944
Revisión de cables y frenos:
250 | 8715699 | servico consistente en Inspeccionar los cables de tracción para asegurarse de que no estén desgastados o dañados.Verificar el funcionamiento de los frenos de seguridad. | SERVICIO | 0 | 1 | 1 | 73152102 | OMITIDO | OMITIDO | 321009.86 | 19% | 60991.8734 | 382001.7334 | 2025 | 5.1% | 105.1% | 401483.8218
Sistema hidráulico (si aplica):
251 | 8715699 | Verificar niveles de aceite y limpieza del sistema hidráulico.Comprobar el rendimiento del motor y la bomba de presión. | SERVICIO | 0 | 1 | 1 | 73152102 | OMITIDO | OMITIDO | 313965.72 | 19% | 59653.4868 | 373619.2068 | 2025 | 5.1% | 105.1% | 392673.7863
Revisión de puertas y cabina:
252 | 8715699 | Asegurar que las puertas de la cabina abran y cierren correctamente. Verificar que no haya obstrucciones en las guías y que la cabina esté alineada correctamente. | SERVICIO | 0 | 1 | 1 | 73152102 | OMITIDO | OMITIDO | 394151.74 | 19% | 74888.8306 | 469040.5706 | 2025 | 5.1% | 105.1% | 492961.6397
Plan de Mantenimiento Correctivo
253 | 8715699 | Reemplazo de piezas , calibracion, engrase y puesta en funcionamiento | SERVICIO | 0 | 1 | 1 | 73152102 | OMITIDO | OMITIDO | 343673.91 | 19% | 65298.0429 | 408971.9529 | 2025 | 5.1% | 105.1% | 429829.5225

## HISTORICOS REPUESTOS
REPUESTOS
COMANDO CONJUNTO DE OPERACIONES ESPECIALES
CLASIFICADOR POR OBJETO DEL GASTO |  |  |  |  | NOMBRE CUENTA |  |  |  |  | OFERTA ECONOMICA |  |  |  | CONTRATO 077-CENACUSAQUEN-2025
A-02-02-01-004-003 |  |  |  |  | MAQUINARIA PARA USO GENERAL
ITEM | CÓDIGO DANE | DESCRIPCIÓN DEL BIEN Y/O SERVICIO | UNIDAD | EXISTENCIAS | NECESIDAD | NECESIDAD TOTAL | UNSPSC (CCE) | CÓDIGO MATERIAL SAP | CÓDIGO OTAN - NOC | VALOR UNITARIO ANTES DE IVA | % DE IVA | IVA | V/R UNITARIO INCLUIDO IVA | VIGENCIA DEL PRECIO HISTÓRICO | IPC PARA ACTUALIZACIÓN | FACTOR DE ACTUALIZACIÓN | VALOR UNITARIO ACTUALIZADO A 2026
REPUESTOS SISTEMA RED AIRE ACONDICIONADO CENTRAL CHILLER 17KW/H
REPUESTOS SISTEMA RED AIRE ACONDICIONADO CENTRAL CHILLER 17KW/H
1 | 43949 | PANTALLA VARIADOR DE FRECUENCIA 17 kW | UND | 0 | 1 | 1 | 39121311 | OMITIDO | OMITIDO | 2165525 | 19% | 411449.75 | 2576974.75 | 2025 | 5.1% | 105.1% | 2708400.4622
2 | 43949 | CONTACTORES NC3 | UND | 0 | 1 | 1 | 39121529 | OMITIDO | OMITIDO | 295303.89 | 19% | 56107.7391 | 351411.6291 | 2025 | 5.1% | 105.1% | 369333.6222
3 | 43949 | TARJETA DE ALIMENTACIÓN MAIN BOARD. | UND | 0 | 1 | 1 | 32101617 | OMITIDO | OMITIDO | 5147499 | 19% | 978024.81 | 6125523.81 | 2025 | 5.1% | 105.1% | 6437925.5243
4 | 43949 | TARJETA DE COMUNICACIÓN | UND | 0 | 1 | 1 | 32101617 | OMITIDO | OMITIDO | 5147499 | 19% | 978024.81 | 6125523.81 | 2025 | 5.1% | 105.1% | 6437925.5243
5 | 43949 | MAIN BOARD o unidad de control electrónica | UND | 0 | 1 | 1 | 32101617 | OMITIDO | OMITIDO | 6395298.27 | 19% | 1215106.6713 | 7610404.9413 | 2025 | 5.1% | 105.1% | 7998535.5933
6 | 43949 | TERMOSTATO para 17KW/H | UND | 0 | 1 | 1 | 41112209 | OMITIDO | OMITIDO | 1514053.6 | 19% | 287670.184 | 1801723.784 | 2025 | 5.1% | 105.1% | 1893611.697
7 | 43949 | REJILLAS DE DISTRIBUCION FINAL DE AIRE | UND | 0 | 1 | 1 | 40101503 | OMITIDO | OMITIDO | 486552 | 19% | 92444.88 | 578996.88 | 2025 | 5.1% | 105.1% | 608525.7209
8 | 43949 | Pines de sujeción rectos 5 MM | UND | 0 | 1 | 1 | 40161532 | OMITIDO | OMITIDO | 48087.75 | 19% | 9136.6725 | 57224.4225 | 2025 | 5.1% | 105.1% | 60142.868
9 | 43949 | PREFILTROS CON LAS MISMAS CONDICIONES Y CAPACIDADES TÉCNICAS DE LOS ACTUALMENTE INSTALADOS | UND | 0 | 1 | 1 | 40161502 | OMITIDO | OMITIDO | 496688.5 | 19% | 94370.815 | 591059.315 | 2025 | 5.1% | 105.1% | 621203.3401
10 | 43949 | TORNILLO, ALINEACIÓN DE BOMBA 3/8 X 4 " HEXANOLES | UND | 0 | 1 | 1 | 31161504 | OMITIDO | OMITIDO | 14550 | 19% | 2764.5 | 17314.5 | 2025 | 5.1% | 105.1% | 18197.5395
11 | 43949 | TORNILLO 5/16 X 6" HEXAGONALES | UND | 0 | 1 | 1 | 31161504 | OMITIDO | OMITIDO | 14550 | 19% | 2764.5 | 17314.5 | 2025 | 5.1% | 105.1% | 18197.5395
12 | 43949 | FILTRO DE SUCCIÓN DE BOMBA DE RECIRCULACIÓN DE AGUA | UND | 0 | 1 | 1 | 40161502 | OMITIDO | OMITIDO | 277187.2 | 19% | 52665.568 | 329852.768 | 2025 | 5.1% | 105.1% | 346675.2592
13 | 43949 | CONTACTORES AC3 220 VOL M 50/60 HZ | UND | 0 | 1 | 1 | 39121529 | OMITIDO | OMITIDO | 283250.67 | 19% | 53817.6273 | 337068.2973 | 2025 | 5.1% | 105.1% | 354258.7805
14 | 43949 | PRESOSTATOS PARA EQUIPO CONTRA INCENDIO UL/FM DIESEL TIPO TURBINA | UND | 0 | 1 | 1 | 39121311 | OMITIDO | OMITIDO | 734748.81 | 19% | 139602.2739 | 874351.0839 | 2025 | 5.1% | 105.1% | 918942.9892
15 | 43949 | empaquetaduras de grafito trenzado 6x 25 mm | UND | 0 | 1 | 1 | 39121311 | OMITIDO | OMITIDO | 223100 | 19% | 42389 | 265489 | 2025 | 5.1% | 105.1% | 279028.939
16 | 43949 | empaquetaduras de caucho 6x 25 mm | UND | 0 | 1 | 1 | 39121311 | OMITIDO | OMITIDO | 223100 | 19% | 42389 | 265489 | 2025 | 5.1% | 105.1% | 279028.939
17 | 43949 | CAJA DE O´RINGS tamaños diferentes, para un total de 382 piezas. | CAJA | 0 | 1 | 1 | 31401501 | OMITIDO | OMITIDO | 223100 | 19% | 42389 | 265489 | 2025 | 5.1% | 105.1% | 279028.939
REPUESTOS EQUIPO CONTRA INCENDIOS UL/FM DIÉSEL | [9 empty] | 0
18 | 43949 | CODOS DE 6" PREAISLADA ACERO GALVANIZADO | UNIDAD | 0 | 1 | 1 | 40172514 | OMITIDO | OMITIDO | 227950 | 19% | 43310.5 | 271260.5 | 2025 | 5.1% | 105.1% | 285094.7855
19 | 43949 | TUBERÍA DE 6" PREAISLADA ACERO GALVANIZADO | MT | 0 | 1 | 1 | 40172514 | OMITIDO | OMITIDO | 175611.71 | 19% | 33366.2249 | 208977.9349 | 2025 | 5.1% | 105.1% | 219635.8096
20 | 43949 | ACOPLE MACHO 6" PREAISLADA ACERO GALVANIZADO | UNIDAD | 0 | 1 | 1 | 40172514 | OMITIDO | OMITIDO | 304953.45 | 19% | 57941.1555 | 362894.6055 | 2025 | 5.1% | 105.1% | 381402.2304
21 | 43949 | ACOPLE HEMBRA 6" PREAISLADA ACERO GALVANIZADO | UNIDAD | 0 | 1 | 1 | 40172514 | OMITIDO | OMITIDO | 304950.54 | 19% | 57940.6026 | 362891.1426 | 2025 | 5.1% | 105.1% | 381398.5909
22 | 43949 | VÁLVULA DE CIERRE COBRE 6" | UNIDAD | 0 | 1 | 1 | 40172514 | OMITIDO | OMITIDO | 2688191.07 | 19% | 510756.3033 | 3198947.3733 | 2025 | 5.1% | 105.1% | 3362093.6893
23 | 43949 | CONTACTOR PARA EQUIPO CONTRA INCENDIO UL/FM DIESEL TIPO TURBINA | UND | 0 | 1 | 1 | 39121529 | OMITIDO | OMITIDO | 106156.8 | 19% | 20169.792 | 126326.592 | 2025 | 5.1% | 105.1% | 132769.2482
24 | 43949 | REFRIGERANTE EQUIPO CONTRA INCENDIO UL/FM DIESEL TIPO TURBINA PRESENTACION X 3.785 litros | GALON | 0 | 1 | 1 | 24131513 | OMITIDO | OMITIDO | 315250 | 19% | 59897.5 | 375147.5 | 2025 | 5.1% | 105.1% | 394280.0225
25 | 43949 | EMPAQUETADURAS DEL SISTEMA DE AGUA FRÍA | UND | 0 | 1 | 1 | 31401501 | OMITIDO | OMITIDO | 302640 | 19% | 57501.6 | 360141.6 | 2025 | 5.1% | 105.1% | 378508.8216
REPUESTOS AIRES DE PRESICION SALA DE EQUIPO CHILLER LG DE 170 KW | [9 empty] | 0
26 | 43949 | TORNILLO EXTRUCTURAL DE ACERO A490 | UND | 0 | 1 | 1 | 31161504 | OMITIDO | OMITIDO | 101525.05 | 19% | 19289.7595 | 120814.8095 | 2025 | 5.1% | 105.1% | 126976.3648
27 | 43949 | RELEVO CON REFERENCIA 3ARR3MARS65 | UND | 0 | 1 | 1 | 39121603 | OMITIDO | OMITIDO | 168081.6 | 19% | 31935.504 | 200017.104 | 2025 | 5.1% | 105.1% | 210217.9763
REPUESTOS PLANTA ELÉCTRICA TIPO PRIME DE 488 KVA -375 KAW | [9 empty] | 0
28 | 43949 | FILTRO DE ACEITE LF PARA PLANTA ELECTRICA TIPO DE 488 KVA-375 KW. | UND | 0 | 1 | 1 | 40161502 | OMITIDO | OMITIDO | 369429.35 | 19% | 70191.5765 | 439620.9265 | 2025 | 5.1% | 105.1% | 462041.5938
29 | 43949 | ACEITE 15W-40 Y LUBRICANTES, (INCLUYE MATERIAL). PARA PLANTA ELECTRICA TIPO DE 488 KVA-375 KW | GALON | 0 | 1 | 1 | 15121501 | OMITIDO | OMITIDO | 60155.52 | 19% | 11429.5488 | 71585.0688 | 2025 | 5.1% | 105.1% | 75235.9073
30 | 43949 | ARRANQUE Y MEDICIÓN DE VOLTAJE Y CONSUMO ELÉCTRICO | UND | 0 | 1 | 1 | 25173902 | OMITIDO | OMITIDO | 630500 | 19% | 119795 | 750295 | 2025 | 5.1% | 105.1% | 788560.045
31 | 43949 | CARGA DE BATERÍA INTERNAS DEL EQUIPO | UND | 0 | 1 | 1 | 26111704 | OMITIDO | OMITIDO | 52525.5 | 19% | 9979.845 | 62505.345 | 2025 | 5.1% | 105.1% | 65693.1176
REPUESTOS ASCENSOR NO PANIRAMICO SHILDRER 3300 | [9 empty] | 0
32 | 43949 | ZAPATAS DE CABINA PARA ASCENSOR NO PANIRAMICO | UND | 0 | 1 | 1 | 25171712 | OMITIDO | OMITIDO | 1939665.35 | 19% | 368536.4165 | 2308201.7665 | 2025 | 5.1% | 105.1% | 2425920.0566
33 | 43949 | RIELES GUÍAS DE CABINA Y CONTRAPESO - PARA ASCENSOR NO PANORAMICO | UND | 0 | 1 | 1 | 23153034 | OMITIDO | OMITIDO | 1919668.8 | 19% | 364737.072 | 2284405.872 | 2025 | 5.1% | 105.1% | 2400910.5715
34 | 43949 | TERMINALES DEL SISTEMA ELÉCTRICO, EMPALMES, PARA ASCENSOR NO PANIRAMICO | UND | 0 | 1 | 1 | 39121410 | OMITIDO | OMITIDO | 329159.8 | 19% | 62540.362 | 391700.162 | 2025 | 5.1% | 105.1% | 411676.8703
35 | 43949 | LUBRICADOR AUTOMÁTICO DE GUÍAS DE CABINA Y CONTRAPESO | UND | 0 | 1 | 1 | 20122328 | OMITIDO | OMITIDO | 116938.35 | 19% | 22218.2865 | 139156.6365 | 2025 | 5.1% | 105.1% | 146253.625
36 | 43949 | POSICIONAMIENTO PARA EL ASCENSOR NO PANIRAMICO | UND | 0 | 1 | 1 | 39121311 | OMITIDO | OMITIDO | 2889824 | 19% | 549066.56 | 3438890.56 | 2025 | 5.1% | 105.1% | 3614273.9786
37 | 43949 | GUARDAS DE GUAYA PARA ASCENSOR NO PANIRAMICO | UND | 0 | 1 | 1 | 39121311 | OMITIDO | OMITIDO | 1528000.26 | 19% | 290320.0494 | 1818320.3094 | 2025 | 5.1% | 105.1% | 1911054.6452
38 | 43949 | BATERÍA 12V, 1,3AH PB, 51X43X97 MM- PARA ASCENSOR NO PANIRAMICO | UND | 0 | 1 | 1 | 26111701 | OMITIDO | OMITIDO | 643678.42 | 19% | 122298.8998 | 765977.3198 | 2025 | 5.1% | 105.1% | 805042.1631
39 | 43949 | CITÓFONO O ALARMA PARA ASCENSOR NO PANORAMICO | UND | 0 | 1 | 1 | 39121311 | OMITIDO | OMITIDO | 1072626 | 19% | 203798.94 | 1276424.94 | 2025 | 5.1% | 105.1% | 1341522.6119
40 | 43949 | INTERRUPTOR DE POTENCIA PARA ASCENSOR NO PANORAMICO | UND | 0 | 1 | 1 | 39121311 | OMITIDO | OMITIDO | 575016 | 19% | 109253.04 | 684269.04 | 2025 | 5.1% | 105.1% | 719166.761
41 | 43949 | POLEA MOTOR PUERTA PARA ASCENSOR NO PANORAMICO | UND | 0 | 1 | 1 | 31171804 | OMITIDO | OMITIDO | 805391 | 19% | 153024.29 | 958415.29 | 2025 | 5.1% | 105.1% | 1007294.4698
42 | 43949 | CORREA OPERADOR QKS 9 Z55 10X1400 PARA ASCENSOR NO PANORAMICO | UND | 0 | 1 | 1 | 31162310 | OMITIDO | OMITIDO | 532811.3 | 19% | 101234.147 | 634045.447 | 2025 | 5.1% | 105.1% | 666381.7648
43 | 43949 | KIT CORREA+POLEAS TRAPEZOIDAL QKS11 PARA ASCENSOR NO PANORAMICO | KIT | 0 | 1 | 1 | 31162310 | OMITIDO | OMITIDO | 1444451.25 | 19% | 274445.7375 | 1718896.9875 | 2025 | 5.1% | 105.1% | 1806560.7339
COMANDO DE TRANSFORMACION DEL EJERCITO DEL FUTURO
REPÚESTOS PLANTA ELECTRICA PLANTA ELECTRICA OLIMPIA GEP33-3
44 | 4391502 | Filtro de aceite (L.O. Filter) | UND | 0 | 1 | 1 | 40161504 | OMITIDO | OMITIDO | 560356.39 | 19% | 106467.7141 | 666824.1041 | 2025 | 5.1% | 105.1% | 700832.1334
45 | 4391506 | Filtro de combustible (F.O. Filter) | UND | 0 | 1 | 1 | 40161513 | OMITIDO | OMITIDO | 509819.39 | 19% | 96865.6841 | 606685.0741 | 2025 | 5.1% | 105.1% | 637626.0129
46 | 4391506 | Pre‑filtro de combustible (F.O. Pre‑Filter) | UND | 0 | 1 | 1 | 40161513 | OMITIDO | OMITIDO | 501662.66 | 19% | 95315.9054 | 596978.5654 | 2025 | 5.1% | 105.1% | 627424.4722
47 | 4391504 | Filtro de aire (Air Filter) | UND | 0 | 1 | 1 | 40161505 | OMITIDO | OMITIDO | 537527.44 | 19% | 102130.2136 | 639657.6536 | 2025 | 5.1% | 105.1% | 672280.1939
48 | 4315199 | Interruptor de presión de aceite (L.O. Pressure Switch) | UND | 0 | 1 | 1 | 43222620 | OMITIDO | OMITIDO | 990016.92 | 19% | 188103.2148 | 1178120.1348 | 2025 | 5.1% | 105.1% | 1238204.2617
49 | 4315199 | Interruptor de temperatura de agua caliente (H.W. Temp. Switch) | UND | 0 | 1 | 1 | 43222620 | OMITIDO | OMITIDO | 942557.73 | 19% | 179085.9687 | 1121643.6987 | 2025 | 5.1% | 105.1% | 1178847.5273
50 | 4315199 | Termostato (Thermostat kit) | UND | 0 | 1 | 1 | 41112209 | OMITIDO | OMITIDO | 1008306.27 | 19% | 191578.1913 | 1199884.4613 | 2025 | 5.1% | 105.1% | 1261078.5688
51 | 4315199 | Correa de ventilador (Fan Belt) | UND | 0 | 1 | 1 | 26111504 | OMITIDO | OMITIDO | 257123.72 | 19% | 48853.5068 | 305977.2268 | 2025 | 5.1% | 105.1% | 321582.0654
52 | 4325201 | Juego de bomba de agua (Water Pump Kit) + Junta de bomba de agua | JUEGO | 0 | 1 | 1 | 40151510 | OMITIDO | OMITIDO | 1348849.02 | 19% | 256281.3138 | 1605130.3338 | 2025 | 5.1% | 105.1% | 1686991.9808
53 | 4315199 | Junta de culata (Cylinder head gasket) | UND | 0 | 1 | 1 | 26111509 | OMITIDO | OMITIDO | 1157204.18 | 19% | 219868.7942 | 1377072.9742 | 2025 | 5.1% | 105.1% | 1447303.6959
54 | 4322099 | Bomba de combustible (Fuel Pump) | UND | 0 | 1 | 1 | 40151532 | OMITIDO | OMITIDO | 6305000 | 19% | 1197950 | 7502950 | 2025 | 5.1% | 105.1% | 7885600.45
55 | 4322099 | Bomba de aceite (Oil Pump) | UND | 0 | 1 | 1 | 40151524 | OMITIDO | OMITIDO | 1620109.52 | 19% | 307820.8088 | 1927930.3288 | 2025 | 5.1% | 105.1% | 2026254.7756
56 | 4315199 | Motor de arranque (Starter Motor) | UND | 0 | 1 | 1 | 25173902 | OMITIDO | OMITIDO | 3176911.02 | 19% | 603613.0938 | 3780524.1138 | 2025 | 5.1% | 105.1% | 3973330.8436
57 | 4315199 | Alternador (Alternator) | UND | 0 | 1 | 1 | 26101302 | OMITIDO | OMITIDO | 2835464.23 | 19% | 538738.2037 | 3374202.4337 | 2025 | 5.1% | 105.1% | 3546286.7578
58 | 4315199 | AVR de emergencia (Emergency AVR kit) regulador de voltaje | UND | 0 | 1 | 1 | 39121635 | OMITIDO | OMITIDO | 1750796.65 | 19% | 332651.3635 | 2083448.0135 | 2025 | 5.1% | 105.1% | 2189703.8622
59 | 4315199 | Sellos de aceite delanteros y traseros (Front Oil Seal / Rear Oil Seal) | JUEGO | 0 | 1 | 1 | 31411901 | OMITIDO | OMITIDO | 1609513.24 | 19% | 305807.5156 | 1915320.7556 | 2025 | 5.1% | 105.1% | 2013002.1141
60 | 4315199 | Bateria 31 h 12 voltios | UND | 0 | 1 | 1 | 26111703 | OMITIDO | OMITIDO | 1234554.89 | 19% | 234565.4291 | 1469120.3191 | 2025 | 5.1% | 105.1% | 1544045.4554
REPUESTOS CALDERA A VAPOR DE 40 BHP MARCA CONTINENTAL S,A.
MANTENIMIENTO PREVENTIVO CALDERA
61 | 8715699 | filtro de agua | UNIDAD | 0 | 1 | 1 | 40161502 | OMITIDO | OMITIDO | 286033.6 | 19% | 54346.384 | 340379.984 | 2025 | 5.1% | 105.1% | 357739.3632
62 | 8715699 | filtor de aire | UNIDAD | 0 | 1 | 1 | 40161505 | OMITIDO | OMITIDO | 318470.4 | 19% | 60509.376 | 378979.776 | 2025 | 5.1% | 105.1% | 398307.7446
63 | 8715699 | bastagos de valvulas | UNIDAD | 0 | 1 | 1 | 40141654 | OMITIDO | OMITIDO | 108368.4 | 19% | 20589.996 | 128958.396 | 2025 | 5.1% | 105.1% | 135535.2742
64 | 8715699 | quemador | UNIDAD | 0 | 1 | 1 | 41102401 | OMITIDO | OMITIDO | 672178.96 | 19% | 127714.0024 | 799892.9624 | 2025 | 5.1% | 105.1% | 840687.5035
65 | 8715699 | boquillas | UNIDAD | 0 | 1 | 1 | 40173303 | OMITIDO | OMITIDO | 804635.37 | 19% | 152880.7203 | 957516.0903 | 2025 | 5.1% | 105.1% | 1006349.4109
66 | 8715699 | electrodos | UNIDAD | 0 | 1 | 1 | 39121436 | OMITIDO | OMITIDO | 63214.9 | 19% | 12010.831 | 75225.731 | 2025 | 5.1% | 105.1% | 79062.2433
67 | 8715699 | Switch Mercurio para Controles de Nivel | UNIDAD | 0 | 1 | 1 | 39122328 | OMITIDO | OMITIDO | 650210.4 | 19% | 123539.976 | 773750.376 | 2025 | 5.1% | 105.1% | 813211.6452
68 | 8715699 | l diafragma del flotador | UNIDAD | 0 | 1 | 1 | 40141737 | OMITIDO | OMITIDO | 756809.52 | 19% | 143793.8088 | 900603.3288 | 2025 | 5.1% | 105.1% | 946534.0986
69 | 8715699 | Impulsor | UNIDAD | 0 | 1 | 1 | 40101603 | OMITIDO | OMITIDO | 524692.4 | 19% | 99691.556 | 624383.956 | 2025 | 5.1% | 105.1% | 656227.5378
70 | 8715699 | termostatos | UNIDAD | 0 | 1 | 1 | 41112209 | OMITIDO | OMITIDO | 283084.8 | 19% | 53786.112 | 336870.912 | 2025 | 5.1% | 105.1% | 354051.3285
71 | 8715699 | valvulas 2 globo | UNIDAD | 0 | 1 | 1 | 40141654 | OMITIDO | OMITIDO | 661452.7 | 19% | 125676.013 | 787128.713 | 2025 | 5.1% | 105.1% | 827272.2774
72 | 8715699 | valvulas 4 globo | UNIDAD | 0 | 1 | 1 | 40141654 | OMITIDO | OMITIDO | 698865.6 | 19% | 132784.464 | 831650.064 | 2025 | 5.1% | 105.1% | 874064.2173
73 | 8715699 | Valvula de compuerta 3 | UNIDAD | 0 | 1 | 1 | 40141654 | OMITIDO | OMITIDO | 286033.6 | 19% | 54346.384 | 340379.984 | 2025 | 5.1% | 105.1% | 357739.3632
74 | 8715699 | Valvula tipo compuerta de 21/2 150 lds bridada | UNIDAD | 0 | 1 | 1 | 40141654 | OMITIDO | OMITIDO | 370258.7 | 19% | 70349.153 | 440607.853 | 2025 | 5.1% | 105.1% | 463078.8535
75 | 8715699 | Valvulas de bola de 1 | UNIDAD | 0 | 1 | 1 | 40141654 | OMITIDO | OMITIDO | 72245.6 | 19% | 13726.664 | 85972.264 | 2025 | 5.1% | 105.1% | 90356.8495
76 | 8715699 | presostatos | UNIDAD | 0 | 1 | 1 | 39121633 | OMITIDO | OMITIDO | 742323.54 | 19% | 141041.4726 | 883365.0126 | 2025 | 5.1% | 105.1% | 928416.6282
77 | 8715699 | electrodos (quemador) | UNIDAD | 0 | 1 | 1 | 39121436 | OMITIDO | OMITIDO | 107262.6 | 19% | 20379.894 | 127642.494 | 2025 | 5.1% | 105.1% | 134152.2612
78 | 8715699 | empaques | UNIDAD | 0 | 1 | 1 | 40151712 | OMITIDO | OMITIDO | 437988.95 | 19% | 83217.9005 | 521206.8505 | 2025 | 5.1% | 105.1% | 547788.3999
79 | 8715699 | valvula de seguridad 1 3595 lbs/h | UNIDAD | 0 | 1 | 1 | 40141654 | OMITIDO | OMITIDO | 559903.4 | 19% | 106381.646 | 666285.046 | 2025 | 5.1% | 105.1% | 700265.5833
80 | 8715699 | quemador Jr50A -15 vol | UNIDAD | 0 | 1 | 1 | 40102004 | OMITIDO | OMITIDO | 690019.2 | 19% | 131103.648 | 821122.848 | 2025 | 5.1% | 105.1% | 863000.1132
81 | 8715699 | control de quemador | UNIDAD | 0 | 1 | 1 | 26101771 | OMITIDO | OMITIDO | 697206.9 | 19% | 132469.311 | 829676.211 | 2025 | 5.1% | 105.1% | 871989.6978
82 | 8715699 | transformador de encendido intercambiable typo PF-G | UNIDAD | 0 | 1 | 1 | 40101833 | OMITIDO | OMITIDO | 596026.2 | 19% | 113244.978 | 709271.178 | 2025 | 5.1% | 105.1% | 745444.0081
83 | 8715699 | manometro de caratula de 0-200 Psi 4 | UNIDAD | 0 | 1 | 1 | 41103327 | OMITIDO | OMITIDO | 686333.2 | 19% | 130403.308 | 816736.508 | 2025 | 5.1% | 105.1% | 858390.0699
84 | 8715699 | control de nivel de agua con flotador para calderas comerciales e industriales de vaporNo. 157S | UNIDAD | 0 | 1 | 1 | 40101833 | OMITIDO | OMITIDO | 697206.9 | 19% | 132469.311 | 829676.211 | 2025 | 5.1% | 105.1% | 871989.6978
85 | 8715699 | visor de nivel - empaques | UNIDAD | 0 | 1 | 1 | 40141762 | OMITIDO | OMITIDO | 88500.86 | 19% | 16815.1634 | 105316.0234 | 2025 | 5.1% | 105.1% | 110687.1406
86 | 8715699 | dee manometro de caratula 6 de 0-200 psi | UNIDAD | 0 | 1 | 1 | 41112229 | OMITIDO | OMITIDO | 704394.6 | 19% | 133834.974 | 838229.574 | 2025 | 5.1% | 105.1% | 880979.2823
87 | 8715699 | Valvula de bola 1 316 inox | UNIDAD | 0 | 1 | 1 | 40141654 | OMITIDO | OMITIDO | 72245.6 | 19% | 13726.664 | 85972.264 | 2025 | 5.1% | 105.1% | 90356.8495
88 | 8715699 | Breakermatic (protector electrico) | UNIDAD | 0 | 1 | 1 | 39122214 | OMITIDO | OMITIDO | 234798.2 | 19% | 44611.658 | 279409.858 | 2025 | 5.1% | 105.1% | 293659.7608
89 | 8715699 | disyuntor | UNIDAD | 0 | 1 | 1 | 39121614 | OMITIDO | OMITIDO | 132696 | 19% | 25212.24 | 157908.24 | 2025 | 5.1% | 105.1% | 165961.5602
90 | 8715699 | contactor | UNIDAD | 0 | 1 | 1 | 39121529 | OMITIDO | OMITIDO | 198675.4 | 19% | 37748.326 | 236423.726 | 2025 | 5.1% | 105.1% | 248481.336
91 | 8715699 | Relle termico | UNIDAD | 0 | 1 | 1 | 39122331 | OMITIDO | OMITIDO | 196648.1 | 19% | 37363.139 | 234011.239 | 2025 | 5.1% | 105.1% | 245945.8122
92 | 8715699 | Arrancador suave Para motor | UNIDAD | 0 | 1 | 1 | 26101759 | OMITIDO | OMITIDO | 379289.4 | 19% | 72064.986 | 451354.386 | 2025 | 5.1% | 105.1% | 474373.4597
93 | 8715699 | Control nivel auxiliar 220v | UNIDAD | 0 | 1 | 1 | 39121640 | OMITIDO | OMITIDO | 759776.75 | 19% | 144357.5825 | 904134.3325 | 2025 | 5.1% | 105.1% | 950245.1835
94 | 4394107 | Tornillo autoperforante de acero inoxidable A2 (6x30 mm) | UNIDAD | 0 | 1 | 1 | 31161504 | OMITIDO | OMITIDO | 1528.72 | 19% | 290.4568 | 1819.1768 | 2025 | 5.1% | 105.1% | 1911.9548
95 | 4394107 | Tornillo de acero inoxidable M6 x 25 mm (con cabeza avellanada) | UNIDAD | 0 | 1 | 1 | 31161504 | OMITIDO | OMITIDO | 2106.84 | 19% | 400.2996 | 2507.1396 | 2025 | 5.1% | 105.1% | 2635.0037
96 | 4394107 | Tornillo M8 x 40 mm de acero inoxidable (para compresores) | UNIDAD | 0 | 1 | 1 | 31161504 | OMITIDO | OMITIDO | 1261 | 19% | 239.59 | 1500.59 | 2025 | 5.1% | 105.1% | 1577.1201
97 | 4394107 | Tornillo autoperforante 4.8 mm x 20 mm de acero inoxidable (para condensadores) | UNIDAD | 0 | 1 | 1 | 31161504 | OMITIDO | OMITIDO | 2619 | 19% | 497.61 | 3116.61 | 2025 | 5.1% | 105.1% | 3275.5571
98 | 4394107 | Tornillo M4 x 10 mm de acero inoxidable (para sensores) | UNIDAD | 0 | 1 | 1 | 31161504 | OMITIDO | OMITIDO | 1358 | 19% | 258.02 | 1616.02 | 2025 | 5.1% | 105.1% | 1698.437
99 | 4394107 | Tornillo hexagonal M6 x 16 mm de acero inoxidable (para ventiladores) | UNIDAD | 0 | 1 | 1 | 31161504 | OMITIDO | OMITIDO | 1794.5 | 19% | 340.955 | 2135.455 | 2025 | 5.1% | 105.1% | 2244.3632
REPUESTOS CALDERA A VAPOR DE 40 BHP MARCA MIC 1-256
MANTENIMIENTO PREVENTIVO CALDERA
100 | 8715699 | filtro de agua | UNIDAD | 0 | 1 | 1 | 40161502 | OMITIDO | OMITIDO | 283084.8 | 19% | 53786.112 | 336870.912 | 2025 | 5.1% | 105.1% | 354051.3285
101 | 8715699 | filtor de aire | UNIDAD | 0 | 1 | 1 | 40161505 | OMITIDO | OMITIDO | 325105.2 | 19% | 61769.988 | 386875.188 | 2025 | 5.1% | 105.1% | 406605.8226
102 | 8715699 | bastagos de valvulas | UNIDAD | 0 | 1 | 1 | 40141654 | OMITIDO | OMITIDO | 106156.8 | 19% | 20169.792 | 126326.592 | 2025 | 5.1% | 105.1% | 132769.2482
103 | 8715699 | quemador | UNIDAD | 0 | 1 | 1 | 41102401 | OMITIDO | OMITIDO | 665249.28 | 19% | 126397.3632 | 791646.6432 | 2025 | 5.1% | 105.1% | 832020.622
104 | 8715699 | boquillas | UNIDAD | 0 | 1 | 1 | 40173303 | OMITIDO | OMITIDO | 788214.24 | 19% | 149760.7056 | 937974.9456 | 2025 | 5.1% | 105.1% | 985811.6678
105 | 8715699 | electrodos | UNIDAD | 0 | 1 | 1 | 39121436 | OMITIDO | OMITIDO | 63214.9 | 19% | 12010.831 | 75225.731 | 2025 | 5.1% | 105.1% | 79062.2433
106 | 8715699 | Switch Mercurio para Controles de Nivel | UNIDAD | 0 | 1 | 1 | 39122328 | OMITIDO | OMITIDO | 636940.8 | 19% | 121018.752 | 757959.552 | 2025 | 5.1% | 105.1% | 796615.4892
107 | 8715699 | l diafragma del flotador | UNIDAD | 0 | 1 | 1 | 40141737 | OMITIDO | OMITIDO | 764692.71 | 19% | 145291.6149 | 909984.3249 | 2025 | 5.1% | 105.1% | 956393.5255
108 | 8715699 | Impulsor | UNIDAD | 0 | 1 | 1 | 40101603 | OMITIDO | OMITIDO | 530102.09 | 19% | 100719.3971 | 630821.4871 | 2025 | 5.1% | 105.1% | 662993.3829
109 | 8715699 | termostatos | UNIDAD | 0 | 1 | 1 | 41112209 | OMITIDO | OMITIDO | 286033.6 | 19% | 54346.384 | 340379.984 | 2025 | 5.1% | 105.1% | 357739.3632
110 | 8715699 | valvulas 2 globo | UNIDAD | 0 | 1 | 1 | 40141654 | OMITIDO | OMITIDO | 668271.8 | 19% | 126971.642 | 795243.442 | 2025 | 5.1% | 105.1% | 835800.8575
111 | 8715699 | valvulas 4 globo | UNIDAD | 0 | 1 | 1 | 40141654 | OMITIDO | OMITIDO | 698865.6 | 19% | 132784.464 | 831650.064 | 2025 | 5.1% | 105.1% | 874064.2173
112 | 8715699 | Valvula de compuerta 3 | UNIDAD | 0 | 1 | 1 | 40141654 | OMITIDO | OMITIDO | 288982.4 | 19% | 54906.656 | 343889.056 | 2025 | 5.1% | 105.1% | 361427.3979
113 | 8715699 | Valvula tipo compuerta de 21/2 150 lds bridada | UNIDAD | 0 | 1 | 1 | 40141654 | OMITIDO | OMITIDO | 362702.4 | 19% | 68913.456 | 431615.856 | 2025 | 5.1% | 105.1% | 453628.2647
114 | 8715699 | Valvulas de bola de 1 | UNIDAD | 0 | 1 | 1 | 40141654 | OMITIDO | OMITIDO | 71508.4 | 19% | 13586.596 | 85094.996 | 2025 | 5.1% | 105.1% | 89434.8408
115 | 8715699 | presostatos | UNIDAD | 0 | 1 | 1 | 39121633 | OMITIDO | OMITIDO | 742323.54 | 19% | 141041.4726 | 883365.0126 | 2025 | 5.1% | 105.1% | 928416.6282
116 | 8715699 | electrodos (quemador) | UNIDAD | 0 | 1 | 1 | 39121436 | OMITIDO | OMITIDO | 106156.8 | 19% | 20169.792 | 126326.592 | 2025 | 5.1% | 105.1% | 132769.2482
117 | 8715699 | Empaques | UNIDAD | 0 | 1 | 1 | 40151712 | OMITIDO | OMITIDO | 433520.16 | 19% | 82368.8304 | 515888.9904 | 2025 | 5.1% | 105.1% | 542199.3289
118 | 8715699 | valvula de seguridad 1 3595 lbs/h | UNIDAD | 0 | 1 | 1 | 40141654 | OMITIDO | OMITIDO | 548476.8 | 19% | 104210.592 | 652687.392 | 2025 | 5.1% | 105.1% | 685974.449
119 | 8715699 | quemador Jr50A -15 vol | UNIDAD | 0 | 1 | 1 | 40102004 | OMITIDO | OMITIDO | 690019.2 | 19% | 131103.648 | 821122.848 | 2025 | 5.1% | 105.1% | 863000.1132
120 | 8715699 | control de quemador | UNIDAD | 0 | 1 | 1 | 26101771 | OMITIDO | OMITIDO | 697206.9 | 19% | 132469.311 | 829676.211 | 2025 | 5.1% | 105.1% | 871989.6978
121 | 8715699 | transformador de encendido intercambiable typo PF-G | UNIDAD | 0 | 1 | 1 | 40101833 | OMITIDO | OMITIDO | 596026.2 | 19% | 113244.978 | 709271.178 | 2025 | 5.1% | 105.1% | 745444.0081
122 | 8715699 | manometro de caratula de 0-200 Psi 4 | UNIDAD | 0 | 1 | 1 | 41103327 | OMITIDO | OMITIDO | 679329.8 | 19% | 129072.662 | 808402.462 | 2025 | 5.1% | 105.1% | 849630.9876
123 | 8715699 | control de nivel de agua con flotador para calderas comerciales e industriales de vaporNo. 157S | UNIDAD | 0 | 1 | 1 | 40101833 | OMITIDO | OMITIDO | 704394.6 | 19% | 133834.974 | 838229.574 | 2025 | 5.1% | 105.1% | 880979.2823
124 | 8715699 | visor de nivel - empaques | UNIDAD | 0 | 1 | 1 | 40141762 | OMITIDO | OMITIDO | 88500.86 | 19% | 16815.1634 | 105316.0234 | 2025 | 5.1% | 105.1% | 110687.1406
125 | 8715699 | dee manometro de caratula 6 de 0-200 psi | UNIDAD | 0 | 1 | 1 | 41112229 | OMITIDO | OMITIDO | 690019.2 | 19% | 131103.648 | 821122.848 | 2025 | 5.1% | 105.1% | 863000.1132
126 | 8715699 | Valvula de bola 1 316 inox | UNIDAD | 0 | 1 | 1 | 40141654 | OMITIDO | OMITIDO | 70771.2 | 19% | 13446.528 | 84217.728 | 2025 | 5.1% | 105.1% | 88512.8321
127 | 8715699 | Breakermatic (protector electrico) | UNIDAD | 0 | 1 | 1 | 39122214 | OMITIDO | OMITIDO | 230006.4 | 19% | 43701.216 | 273707.616 | 2025 | 5.1% | 105.1% | 287666.7044
128 | 8715699 | disyuntor | UNIDAD | 0 | 1 | 1 | 39121614 | OMITIDO | OMITIDO | 134078.25 | 19% | 25474.8675 | 159553.1175 | 2025 | 5.1% | 105.1% | 167690.3265
129 | 8715699 | contactor | UNIDAD | 0 | 1 | 1 | 39121529 | OMITIDO | OMITIDO | 196648.1 | 19% | 37363.139 | 234011.239 | 2025 | 5.1% | 105.1% | 245945.8122
130 | 8715699 | Relle termico | UNIDAD | 0 | 1 | 1 | 39122331 | OMITIDO | OMITIDO | 196648.1 | 19% | 37363.139 | 234011.239 | 2025 | 5.1% | 105.1% | 245945.8122
131 | 8715699 | Arrancador suave Para motor | UNIDAD | 0 | 1 | 1 | 26101759 | OMITIDO | OMITIDO | 375419.1 | 19% | 71329.629 | 446748.729 | 2025 | 5.1% | 105.1% | 469532.9142
132 | 8715699 | Control nivel auxiliar 220v | UNIDAD | 0 | 1 | 1 | 39121640 | OMITIDO | OMITIDO | 751944 | 19% | 142869.36 | 894813.36 | 2025 | 5.1% | 105.1% | 940448.8414
133 | 4394107 | Tornillo autoperforante de acero inoxidable A2 (6x30 mm) | UNIDAD | 0 | 1 | 1 | 31161504 | OMITIDO | OMITIDO | 1528.72 | 19% | 290.4568 | 1819.1768 | 2025 | 5.1% | 105.1% | 1911.9548
134 | 4394107 | Tornillo de acero inoxidable M6 x 25 mm (con cabeza avellanada) | UNIDAD | 0 | 1 | 1 | 31161504 | OMITIDO | OMITIDO | 2106.84 | 19% | 400.2996 | 2507.1396 | 2025 | 5.1% | 105.1% | 2635.0037
135 | 4394107 | Tornillo M8 x 40 mm de acero inoxidable (para compresores) | UNIDAD | 0 | 1 | 1 | 31161504 | OMITIDO | OMITIDO | 1261 | 19% | 239.59 | 1500.59 | 2025 | 5.1% | 105.1% | 1577.1201
136 | 4394107 | Tornillo autoperforante 4.8 mm x 20 mm de acero inoxidable (para condensadores) | UNIDAD | 0 | 1 | 1 | 31161504 | OMITIDO | OMITIDO | 2619 | 19% | 497.61 | 3116.61 | 2025 | 5.1% | 105.1% | 3275.5571
137 | 4394107 | Tornillo M4 x 10 mm de acero inoxidable (para sensores) | UNIDAD | 0 | 1 | 1 | 31161504 | OMITIDO | OMITIDO | 1358 | 19% | 258.02 | 1616.02 | 2025 | 5.1% | 105.1% | 1698.437
138 | 4394107 | Tornillo hexagonal M6 x 16 mm de acero inoxidable (para ventiladores) | UNIDAD | 0 | 1 | 1 | 31161504 | OMITIDO | OMITIDO | 1794.5 | 19% | 340.955 | 2135.455 | 2025 | 5.1% | 105.1% | 2244.3632
REPUESTOS CALDERA HORIZONTAL DE 18C-AC, BOMBA DE ALIMENTACION CALDERAS,CALDERA HORIZONTAL DE CALEFANCION ASTRABP
139 | 8715699 | filtro de agua | UNIDAD | 0 | 1 | 1 | 40161502 | OMITIDO | OMITIDO | 283084.8 | 19% | 53786.112 | 336870.912 | 2025 | 5.1% | 105.1% | 354051.3285
140 | 8715699 | filtor de aire | UNIDAD | 0 | 1 | 1 | 40161505 | OMITIDO | OMITIDO | 321787.8 | 19% | 61139.682 | 382927.482 | 2025 | 5.1% | 105.1% | 402456.7836
141 | 8715699 | bastagos de valvulas | UNIDAD | 0 | 1 | 1 | 40141654 | OMITIDO | OMITIDO | 106156.8 | 19% | 20169.792 | 126326.592 | 2025 | 5.1% | 105.1% | 132769.2482
142 | 8715699 | quemador | UNIDAD | 0 | 1 | 1 | 41102401 | OMITIDO | OMITIDO | 679108.64 | 19% | 129030.6416 | 808139.2816 | 2025 | 5.1% | 105.1% | 849354.385
143 | 8715699 | boquillas | UNIDAD | 0 | 1 | 1 | 40173303 | OMITIDO | OMITIDO | 788214.24 | 19% | 149760.7056 | 937974.9456 | 2025 | 5.1% | 105.1% | 985811.6678
144 | 8715699 | electrodos | UNIDAD | 0 | 1 | 1 | 39121436 | OMITIDO | OMITIDO | 61924.8 | 19% | 11765.712 | 73690.512 | 2025 | 5.1% | 105.1% | 77448.7281
145 | 8715699 | Switch Mercurio para Controles de Nivel | UNIDAD | 0 | 1 | 1 | 39122328 | OMITIDO | OMITIDO | 643575.6 | 19% | 122279.364 | 765854.964 | 2025 | 5.1% | 105.1% | 804913.5672
146 | 8715699 | l diafragma del flotador | UNIDAD | 0 | 1 | 1 | 40141737 | OMITIDO | OMITIDO | 764692.71 | 19% | 145291.6149 | 909984.3249 | 2025 | 5.1% | 105.1% | 956393.5255
147 | 8715699 | Impulsor | UNIDAD | 0 | 1 | 1 | 40101603 | OMITIDO | OMITIDO | 524692.4 | 19% | 99691.556 | 624383.956 | 2025 | 5.1% | 105.1% | 656227.5378
148 | 8715699 | termostatos | UNIDAD | 0 | 1 | 1 | 41112209 | OMITIDO | OMITIDO | 283084.8 | 19% | 53786.112 | 336870.912 | 2025 | 5.1% | 105.1% | 354051.3285
149 | 8715699 | valvulas 2 globo | UNIDAD | 0 | 1 | 1 | 40141654 | OMITIDO | OMITIDO | 661452.7 | 19% | 125676.013 | 787128.713 | 2025 | 5.1% | 105.1% | 827272.2774
150 | 8715699 | valvulas 4 globo | UNIDAD | 0 | 1 | 1 | 40141654 | OMITIDO | OMITIDO | 698865.6 | 19% | 132784.464 | 831650.064 | 2025 | 5.1% | 105.1% | 874064.2173
151 | 8715699 | Valvula de compuerta 3 | UNIDAD | 0 | 1 | 1 | 40141654 | OMITIDO | OMITIDO | 286033.6 | 19% | 54346.384 | 340379.984 | 2025 | 5.1% | 105.1% | 357739.3632
152 | 8715699 | Valvula tipo compuerta de 21/2 150 lds bridada | UNIDAD | 0 | 1 | 1 | 40141654 | OMITIDO | OMITIDO | 366480.55 | 19% | 69631.3045 | 436111.8545 | 2025 | 5.1% | 105.1% | 458353.5591
153 | 8715699 | Valvulas de bola de 1 | UNIDAD | 0 | 1 | 1 | 40141654 | OMITIDO | OMITIDO | 71508.4 | 19% | 13586.596 | 85094.996 | 2025 | 5.1% | 105.1% | 89434.8408
154 | 8715699 | presostatos | UNIDAD | 0 | 1 | 1 | 39121633 | OMITIDO | OMITIDO | 734748.81 | 19% | 139602.2739 | 874351.0839 | 2025 | 5.1% | 105.1% | 918942.9892
155 | 8715699 | electrodos (quemador) | UNIDAD | 0 | 1 | 1 | 39121436 | OMITIDO | OMITIDO | 108368.4 | 19% | 20589.996 | 128958.396 | 2025 | 5.1% | 105.1% | 135535.2742
156 | 8715699 | empaques | UNIDAD | 0 | 1 | 1 | 40151712 | OMITIDO | OMITIDO | 437988.95 | 19% | 83217.9005 | 521206.8505 | 2025 | 5.1% | 105.1% | 547788.3999
157 | 8715699 | valvula de seguridad 1 3595 lbs/h | UNIDAD | 0 | 1 | 1 | 40141654 | OMITIDO | OMITIDO | 548476.8 | 19% | 104210.592 | 652687.392 | 2025 | 5.1% | 105.1% | 685974.449
158 | 8715699 | quemador Jr50A -15 vol | UNIDAD | 0 | 1 | 1 | 40102004 | OMITIDO | OMITIDO | 690019.2 | 19% | 131103.648 | 821122.848 | 2025 | 5.1% | 105.1% | 863000.1132
159 | 8715699 | control de quemador | UNIDAD | 0 | 1 | 1 | 26101771 | OMITIDO | OMITIDO | 690019.2 | 19% | 131103.648 | 821122.848 | 2025 | 5.1% | 105.1% | 863000.1132
160 | 8715699 | transformador de encendido intercambiable typo PF-G | UNIDAD | 0 | 1 | 1 | 40101833 | OMITIDO | OMITIDO | 589944.3 | 19% | 112089.417 | 702033.717 | 2025 | 5.1% | 105.1% | 737837.4366
161 | 8715699 | manometro de caratula de 0-200 Psi 4 | UNIDAD | 0 | 1 | 1 | 41103327 | OMITIDO | OMITIDO | 679329.8 | 19% | 129072.662 | 808402.462 | 2025 | 5.1% | 105.1% | 849630.9876
162 | 8715699 | control de nivel de agua con flotador para calderas comerciales e industriales de vaporNo. 157S | UNIDAD | 0 | 1 | 1 | 40101833 | OMITIDO | OMITIDO | 704394.6 | 19% | 133834.974 | 838229.574 | 2025 | 5.1% | 105.1% | 880979.2823
163 | 8715699 | visor de nivel - empaques | UNIDAD | 0 | 1 | 1 | 40141762 | OMITIDO | OMITIDO | 86694.72 | 19% | 16471.9968 | 103166.7168 | 2025 | 5.1% | 105.1% | 108428.2194
164 | 8715699 | dee manometro de caratula 6 de 0-200 psi | UNIDAD | 0 | 1 | 1 | 41112229 | OMITIDO | OMITIDO | 690019.2 | 19% | 131103.648 | 821122.848 | 2025 | 5.1% | 105.1% | 863000.1132
165 | 8715699 | Valvula de bola 1 316 inox | UNIDAD | 0 | 1 | 1 | 40141654 | OMITIDO | OMITIDO | 71508.4 | 19% | 13586.596 | 85094.996 | 2025 | 5.1% | 105.1% | 89434.8408
166 | 8715699 | Breakermatic (protector electrico) | UNIDAD | 0 | 1 | 1 | 39122214 | OMITIDO | OMITIDO | 232402.3 | 19% | 44156.437 | 276558.737 | 2025 | 5.1% | 105.1% | 290663.2326
167 | 8715699 | disyuntor | UNIDAD | 0 | 1 | 1 | 39121614 | OMITIDO | OMITIDO | 132696 | 19% | 25212.24 | 157908.24 | 2025 | 5.1% | 105.1% | 165961.5602
168 | 8715699 | contactor | UNIDAD | 0 | 1 | 1 | 39121529 | OMITIDO | OMITIDO | 198675.4 | 19% | 37748.326 | 236423.726 | 2025 | 5.1% | 105.1% | 248481.336
169 | 8715699 | Relle termico | UNIDAD | 0 | 1 | 1 | 39122331 | OMITIDO | OMITIDO | 196648.1 | 19% | 37363.139 | 234011.239 | 2025 | 5.1% | 105.1% | 245945.8122
170 | 8715699 | Arrancador suave Para motor | UNIDAD | 0 | 1 | 1 | 26101759 | OMITIDO | OMITIDO | 371548.8 | 19% | 70594.272 | 442143.072 | 2025 | 5.1% | 105.1% | 464692.3687
171 | 8715699 | Control nivel auxiliar 220v | UNIDAD | 0 | 1 | 1 | 39121640 | OMITIDO | OMITIDO | 751944 | 19% | 142869.36 | 894813.36 | 2025 | 5.1% | 105.1% | 940448.8414
172 | 4394107 | Tornillo autoperforante de acero inoxidable A2 (6x30 mm) | UNIDAD | 0 | 1 | 1 | 31161504 | OMITIDO | OMITIDO | 1528.72 | 19% | 290.4568 | 1819.1768 | 2025 | 5.1% | 105.1% | 1911.9548
173 | 4394107 | Tornillo de acero inoxidable M6 x 25 mm (con cabeza avellanada) | UNIDAD | 0 | 1 | 1 | 31161504 | OMITIDO | OMITIDO | 2106.84 | 19% | 400.2996 | 2507.1396 | 2025 | 5.1% | 105.1% | 2635.0037
174 | 4394107 | Tornillo M8 x 40 mm de acero inoxidable (para compresores) | UNIDAD | 0 | 1 | 1 | 31161504 | OMITIDO | OMITIDO | 1261 | 19% | 239.59 | 1500.59 | 2025 | 5.1% | 105.1% | 1577.1201
175 | 4394107 | Tornillo autoperforante 4.8 mm x 20 mm de acero inoxidable (para condensadores) | UNIDAD | 0 | 1 | 1 | 31161504 | OMITIDO | OMITIDO | 2619 | 19% | 497.61 | 3116.61 | 2025 | 5.1% | 105.1% | 3275.5571
176 | 4394107 | Tornillo M4 x 10 mm de acero inoxidable (para sensores) | UNIDAD | 0 | 1 | 1 | 31161504 | OMITIDO | OMITIDO | 1358 | 19% | 258.02 | 1616.02 | 2025 | 5.1% | 105.1% | 1698.437
177 | 4394107 | Tornillo hexagonal M6 x 16 mm de acero inoxidable (para ventiladores) | UNIDAD | 0 | 1 | 1 | 31161504 | OMITIDO | OMITIDO | 1794.5 | 19% | 340.955 | 2135.455 | 2025 | 5.1% | 105.1% | 2244.3632
REPUESTOS CALDERA HORIZONTAL DE 18C-AC CANOIN
178 | 8715699 | filtro de agua | UNIDAD | 0 | 1 | 1 | 40161502 | OMITIDO | OMITIDO | 288982.4 | 19% | 54906.656 | 343889.056 | 2025 | 5.1% | 105.1% | 361427.3979
179 | 8715699 | filtor de aire | UNIDAD | 0 | 1 | 1 | 40161505 | OMITIDO | OMITIDO | 318470.4 | 19% | 60509.376 | 378979.776 | 2025 | 5.1% | 105.1% | 398307.7446
180 | 8715699 | bastagos de valvulas | UNIDAD | 0 | 1 | 1 | 40141654 | OMITIDO | OMITIDO | 107262.6 | 19% | 20379.894 | 127642.494 | 2025 | 5.1% | 105.1% | 134152.2612
181 | 8715699 | quemador | UNIDAD | 0 | 1 | 1 | 41102401 | OMITIDO | OMITIDO | 672178.96 | 19% | 127714.0024 | 799892.9624 | 2025 | 5.1% | 105.1% | 840687.5035
182 | 8715699 | boquillas | UNIDAD | 0 | 1 | 1 | 40173303 | OMITIDO | OMITIDO | 788214.24 | 19% | 149760.7056 | 937974.9456 | 2025 | 5.1% | 105.1% | 985811.6678
183 | 8715699 | electrodos | UNIDAD | 0 | 1 | 1 | 39121436 | OMITIDO | OMITIDO | 63214.9 | 19% | 12010.831 | 75225.731 | 2025 | 5.1% | 105.1% | 79062.2433
184 | 8715699 | Switch Mercurio para Controles de Nivel | UNIDAD | 0 | 1 | 1 | 39122328 | OMITIDO | OMITIDO | 636940.8 | 19% | 121018.752 | 757959.552 | 2025 | 5.1% | 105.1% | 796615.4892
185 | 8715699 | l diafragma del flotador | UNIDAD | 0 | 1 | 1 | 40141737 | OMITIDO | OMITIDO | 756809.52 | 19% | 143793.8088 | 900603.3288 | 2025 | 5.1% | 105.1% | 946534.0986
186 | 8715699 | Impulsor | UNIDAD | 0 | 1 | 1 | 40101603 | OMITIDO | OMITIDO | 524692.4 | 19% | 99691.556 | 624383.956 | 2025 | 5.1% | 105.1% | 656227.5378
187 | 8715699 | termostatos | UNIDAD | 0 | 1 | 1 | 41112209 | OMITIDO | OMITIDO | 283084.8 | 19% | 53786.112 | 336870.912 | 2025 | 5.1% | 105.1% | 354051.3285
188 | 8715699 | valvulas 2 globo | UNIDAD | 0 | 1 | 1 | 40141654 | OMITIDO | OMITIDO | 668271.8 | 19% | 126971.642 | 795243.442 | 2025 | 5.1% | 105.1% | 835800.8575
189 | 8715699 | valvulas 4 globo | UNIDAD | 0 | 1 | 1 | 40141654 | OMITIDO | OMITIDO | 713425.3 | 19% | 135550.807 | 848976.107 | 2025 | 5.1% | 105.1% | 892273.8885
190 | 8715699 | Valvula de compuerta 3 | UNIDAD | 0 | 1 | 1 | 40141654 | OMITIDO | OMITIDO | 288982.4 | 19% | 54906.656 | 343889.056 | 2025 | 5.1% | 105.1% | 361427.3979
191 | 8715699 | Valvula tipo compuerta de 21/2 150 lds bridada | UNIDAD | 0 | 1 | 1 | 40141654 | OMITIDO | OMITIDO | 362702.4 | 19% | 68913.456 | 431615.856 | 2025 | 5.1% | 105.1% | 453628.2647
192 | 8715699 | Valvulas de bola de 1 | UNIDAD | 0 | 1 | 1 | 40141654 | OMITIDO | OMITIDO | 71508.4 | 19% | 13586.596 | 85094.996 | 2025 | 5.1% | 105.1% | 89434.8408
193 | 8715699 | presostatos | UNIDAD | 0 | 1 | 1 | 39121633 | OMITIDO | OMITIDO | 734748.81 | 19% | 139602.2739 | 874351.0839 | 2025 | 5.1% | 105.1% | 918942.9892
194 | 8715699 | electrodos (quemador) | UNIDAD | 0 | 1 | 1 | 39121436 | OMITIDO | OMITIDO | 108368.4 | 19% | 20589.996 | 128958.396 | 2025 | 5.1% | 105.1% | 135535.2742
195 | 8715699 | empaques | UNIDAD | 0 | 1 | 1 | 40151712 | OMITIDO | OMITIDO | 429050.4 | 19% | 81519.576 | 510569.976 | 2025 | 5.1% | 105.1% | 536609.0448
196 | 8715699 | valvula de seguridad 1 3595 lbs/h | UNIDAD | 0 | 1 | 1 | 40141654 | OMITIDO | OMITIDO | 548476.8 | 19% | 104210.592 | 652687.392 | 2025 | 5.1% | 105.1% | 685974.449
197 | 8715699 | quemador Jr50A -15 vol | UNIDAD | 0 | 1 | 1 | 40102004 | OMITIDO | OMITIDO | 704394.6 | 19% | 133834.974 | 838229.574 | 2025 | 5.1% | 105.1% | 880979.2823
198 | 8715699 | control de quemador | UNIDAD | 0 | 1 | 1 | 26101771 | OMITIDO | OMITIDO | 697206.9 | 19% | 132469.311 | 829676.211 | 2025 | 5.1% | 105.1% | 871989.6978
199 | 8715699 | transformador de encendido intercambiable typo PF-G | UNIDAD | 0 | 1 | 1 | 40101833 | OMITIDO | OMITIDO | 583862.4 | 19% | 110933.856 | 694796.256 | 2025 | 5.1% | 105.1% | 730230.8651
200 | 8715699 | manometro de caratula de 0-200 Psi 4 | UNIDAD | 0 | 1 | 1 | 41103327 | OMITIDO | OMITIDO | 679329.8 | 19% | 129072.662 | 808402.462 | 2025 | 5.1% | 105.1% | 849630.9876
201 | 8715699 | control de nivel de agua con flotador para calderas comerciales e industriales de vaporNo. 157S | UNIDAD | 0 | 1 | 1 | 40101833 | OMITIDO | OMITIDO | 690019.2 | 19% | 131103.648 | 821122.848 | 2025 | 5.1% | 105.1% | 863000.1132
202 | 8715699 | visor de nivel - empaques | UNIDAD | 0 | 1 | 1 | 40141762 | OMITIDO | OMITIDO | 88500.86 | 19% | 16815.1634 | 105316.0234 | 2025 | 5.1% | 105.1% | 110687.1406
203 | 8715699 | dee manometro de caratula 6 de 0-200 psi | UNIDAD | 0 | 1 | 1 | 41112229 | OMITIDO | OMITIDO | 704394.6 | 19% | 133834.974 | 838229.574 | 2025 | 5.1% | 105.1% | 880979.2823
204 | 8715699 | Valvula de bola 1 316 inox | UNIDAD | 0 | 1 | 1 | 40141654 | OMITIDO | OMITIDO | 70771.2 | 19% | 13446.528 | 84217.728 | 2025 | 5.1% | 105.1% | 88512.8321
205 | 8715699 | Breakermatic (protector electrico) | UNIDAD | 0 | 1 | 1 | 39122214 | OMITIDO | OMITIDO | 232402.3 | 19% | 44156.437 | 276558.737 | 2025 | 5.1% | 105.1% | 290663.2326
206 | 8715699 | disyuntor | UNIDAD | 0 | 1 | 1 | 39121614 | OMITIDO | OMITIDO | 134078.25 | 19% | 25474.8675 | 159553.1175 | 2025 | 5.1% | 105.1% | 167690.3265
207 | 8715699 | contactor | UNIDAD | 0 | 1 | 1 | 39121529 | OMITIDO | OMITIDO | 198675.4 | 19% | 37748.326 | 236423.726 | 2025 | 5.1% | 105.1% | 248481.336
208 | 8715699 | Relle termico | UNIDAD | 0 | 1 | 1 | 39122331 | OMITIDO | OMITIDO | 198675.4 | 19% | 37748.326 | 236423.726 | 2025 | 5.1% | 105.1% | 248481.336
209 | 8715699 | Arrancador suave Para motor | UNIDAD | 0 | 1 | 1 | 26101759 | OMITIDO | OMITIDO | 371548.8 | 19% | 70594.272 | 442143.072 | 2025 | 5.1% | 105.1% | 464692.3687
210 | 8715699 | Control nivel auxiliar 220v | UNIDAD | 0 | 1 | 1 | 39121640 | OMITIDO | OMITIDO | 649900 | 19% | 123481 | 773381 | 2025 | 5.1% | 105.1% | 812823.431
211 | 4394107 | Tornillo autoperforante de acero inoxidable A2 (6x30 mm) | UNIDAD | 0 | 1 | 1 | 31161504 | OMITIDO | OMITIDO | 1528.72 | 19% | 290.4568 | 1819.1768 | 2025 | 5.1% | 105.1% | 1911.9548
212 | 4394107 | Tornillo de acero inoxidable M6 x 25 mm (con cabeza avellanada) | UNIDAD | 0 | 1 | 1 | 31161504 | OMITIDO | OMITIDO | 2106.84 | 19% | 400.2996 | 2507.1396 | 2025 | 5.1% | 105.1% | 2635.0037
213 | 4394107 | Tornillo M8 x 40 mm de acero inoxidable (para compresores) | UNIDAD | 0 | 1 | 1 | 31161504 | OMITIDO | OMITIDO | 1261 | 19% | 239.59 | 1500.59 | 2025 | 5.1% | 105.1% | 1577.1201
214 | 4394107 | Tornillo autoperforante 4.8 mm x 20 mm de acero inoxidable (para condensadores) | UNIDAD | 0 | 1 | 1 | 31161504 | OMITIDO | OMITIDO | 2619 | 19% | 497.61 | 3116.61 | 2025 | 5.1% | 105.1% | 3275.5571
215 | 4394107 | Tornillo M4 x 10 mm de acero inoxidable (para sensores) | UNIDAD | 0 | 1 | 1 | 31161504 | OMITIDO | OMITIDO | 1358 | 19% | 258.02 | 1616.02 | 2025 | 5.1% | 105.1% | 1698.437
216 | 4394107 | Tornillo hexagonal M6 x 16 mm de acero inoxidable (para ventiladores) | UNIDAD | 0 | 1 | 1 | 31161504 | OMITIDO | OMITIDO | 1794.5 | 19% | 340.955 | 2135.455 | 2025 | 5.1% | 105.1% | 2244.3632
EQUIPO ASCENSOR MONTACARGA NACIONAL
217 | 43570 | Cables de Tracción Referencia: Cables de acero trenzado 6x37, | MT | 0 | 1 | 1 | 31152204 | OMITIDO | OMITIDO | 119426.4 | 19% | 22691.016 | 142117.416 | 2025 | 5.1% | 105.1% | 149365.4042
218 | 43570 | Poleas Referencia: Poleas de tracción de acero inoxidable, tamaño según especificación de modelo. | UNIDAD | 0 | 1 | 1 | 31171804 | OMITIDO | OMITIDO | 607821.4 | 19% | 115486.066 | 723307.466 | 2025 | 5.1% | 105.1% | 760196.1468
219 | 43570 | Zapatas o Frenos Referencia: Frenos electromagnéticos o de fricción para sistemas de ascensores. | UNIDAD | 0 | 1 | 1 | 25171712 | OMITIDO | OMITIDO | 1917014.88 | 19% | 364232.8272 | 2281247.7072 | 2025 | 5.1% | 105.1% | 2397591.3403
220 | 43570 | Motor Eléctrico Referencia: Motor de tracción, 380V, 3 fases (según especificaciones). | UNIDAD | 0 | 1 | 1 | 43222636 | OMITIDO | OMITIDO | 559903.4 | 19% | 106381.646 | 666285.046 | 2025 | 5.1% | 105.1% | 700265.5833
221 | 43570 | Panel de Control y Botonera Referencia: Botonera de cabina, panel de control con señales luminosas y de alarma. | UNIDAD | 0 | 1 | 1 | 39121108 | OMITIDO | OMITIDO | 835339.75 | 19% | 158714.5525 | 994054.3025 | 2025 | 5.1% | 105.1% | 1044751.0719
222 | 43570 | Rodamientos y Componentes de Guías Referencia: Rodamientos de bolas 6205 o 6305 (según especificación). | UNIDAD | 0 | 1 | 1 | 31171510 | OMITIDO | OMITIDO | 789983.52 | 19% | 150096.8688 | 940080.3888 | 2025 | 5.1% | 105.1% | 988024.4886
223 | 43570 | Interruptor de Parada de Emergencia | UNIDAD | 0 | 1 | 1 | 39121633 | OMITIDO | OMITIDO | 196648.1 | 19% | 37363.139 | 234011.239 | 2025 | 5.1% | 105.1% | 245945.8122
224 | 43570 | Componentes de Conexión Eléctrica (Cableado, Conectores) cables de conexión de 3x2.5mm², 3x6mm² | UNIDAD | 0 | 1 | 1 | 39131709 | OMITIDO | OMITIDO | 128272.8 | 19% | 24371.832 | 152644.632 | 2025 | 5.1% | 105.1% | 160429.5082
225 | 43570 | Filtros de Aceite (si aplica) Filtro hidráulico tipo spin-on | UNIDAD | 0 | 1 | 1 | 40161504 | OMITIDO | OMITIDO | 288982.4 | 19% | 54906.656 | 343889.056 | 2025 | 5.1% | 105.1% | 361427.3979