## PRESUPUESTO OFICIAL (Entidad)
Formulario 1 - Propuesta económica - Licitación de obra pública de infraestructura social
version 2 del 21 de agosto de 2025 — PRESUPUESTO OFICIAL FASE 1 (2026) |  | version 2 del 21 de agosto de 2025
| Nº | ÍTEM DE PAGO | ESPECIFICACIONES |  | DESCRIPCIÓN | UND. | CANTIDAD | VALOR UNITARIO | VALOR TOTAL
|  |  | GENERAL | PARTICULAR
CAPÍTULO 01 — OBRAS PRELIMINARES Y BÁSICOS
| 1 | 01_01 | Anexo Técnico | - | LOCALIZACIÓN Y REPLANTEO EDIFICIO - medida como el area objeto de construccion, con equipo de topografia | M2 | 770.9 | 5322 | 4102729.8
| 2 | 01_02 | Anexo Técnico | - | EXCAVACIÓN MECANICA EN MATERIAL HETEREOGENEO Y/O COMUN H=hasta 5.0 M. (incluye cargue, trasiego, transporte y retiro de sobrantes a sitio autorizado) | M3 | 205.2 | 84944 | 17430508.8
| 3 | 01_03 | Anexo Técnico | - | RELLENO, CONFORMACIÓN Y COMPACTACIÓN A MAQUINA CON MATERIAL PROVENIENTE DE EXCAVACIÓN (incluye humedecimiento, extendido y compactación por capas con control de densidades) | M3 | 326.2 | 69976 | 22826171.2
| 4 | 01_04 | Anexo Técnico | - | NIVELACION, CONFORMACIÓN Y COMPACTACIÓN DE SUBRASANTE | M2 | 770.9 | 8808 | 6790087.2
| 5 | 01_05 | Anexo Técnico | - | DEMOLICIÓN DE CONCRETO MASIVO Y/O ESTRUCTURAS Y CIMENTACIONES EXISTENTES (TODO TIPO DE ELEMENTOS ESTRUCTURALES Y NO ESTRUCTURALES EN CONCRETO. (Incluye cargue, trasiego y retiro de escombros). | M3 | 12.5 | 519128 | 6489100
| 6 | 01_06 | Anexo Técnico | - | DEMOLICIÓN DE CABEZA DE PILOTES (Incluye cargue, trasiego y retiro de escombros). | M3 | 31.086 | 539477 | 16770182.022
| 7 | 01_07 | Anexo Técnico | - | PREHUECOS LOCALIZACION ( Ø 0.50) INCLUYE EXCAVACION H=.50 Y RELLENO EN ARENA | UN | 144 | 11234 | 1617696
| 8 | 01_08 | Anexo Técnico | - | PROCESO DE EXCAVACION PARA PILOTE Ø 50 CM INCLUYE MANO DE OBRA ,EQUIPO PERFORACION, LODOS BENTONITICOS,CARGUE, TRASIEGO Y RETIRO DE MATERIAL DE EXCAVACION. | M | 1224 | 158878 | 194466672
| 9 | 01_09 | Anexo Técnico | - | DESCAPOTE MECANICO e=0.20 m. (Incluye cargue, trasiego y retiro del material a botadero.) | M2 | 1210.5 | 16077 | 19461208.5
| 10 | 01_10 | Anexo Técnico | - | DESCAPOTE MANUAL e=0.20 m. (Incluye cargue, trasiego y retiro del material a botadero.) | M2 | 120 | 12399 | 1487880
| 11 | 01_11 | Anexo Técnico | - | EXCAVACIÓN GENERAL A PROFUNDIDAD 1.5m (DESPLANTE) | M3 | 450 | 46970 | 21136500
| 12 | 01_12 | Anexo Técnico | - | CONSTRUCCION DE CAMPAMENTO POR M2, PISO EN CONCRETO DE 2000 PSI E=8 CM REF CON MALLA ELECTROSOLDADA DE 4 MM 15X15, ESTRUCTURA PRINCIPAL EN GUADUA CADA 3 MTS, MUROS O PAREDES EN ESTERILLA FORRADA CON POLISOMBRA VERDE, CUBIERTA EN TEJA DE ZINC CAL 12, INCLUYE BATERIAS SANITARIAS | M2 | 72 | 190037 | 13682664
| 13 | 01_13 | Anexo Técnico | - | EXCAVACIÓN MANUAL DE MATERIAL HETEREOGENEO Y/O COMUN H=hasta 2.0 M (incluye cargue, trasiego, transporte y retiro de sobrantes a sitio autorizado) | M3 | 704.29 | 91500 | 64442535
| 14 | 01_14 | Anexo Técnico | - | CERRAMIENTO EN POLISOMBRA VERDE. H=2.00m. Con parales en madera rolliza, anclados a terreno con concreto de 2000 psi (incluye vara de clavo, liston en madera, polisombra, y concreto) | M | 202 | 98208 | 19838016
| Subtotal | [7 empty] | 410541950.522
CAPÍTULO 02 — CIMENTACIÓN
| 15 | 02_01 | Anexo Técnico | - | BASE CONCRETO DE LIMPIEZA 2.000 PSI | M3 | 19 | 921396 | 17506524
| 16 | 02_02 | Anexo Técnico | - | CONCRETO CICLOPEO PARA CIMIENTOS (60% Concreto 3000 psi y 40% piedra media zonga) | M3 | 49.2 | 811668 | 39934065.6
| 17 | 02_03 | Anexo Técnico | - | PEDESTAL EN CONCRETO 3.000 psi - incluye formaleta y vibrado ( Sin refuerzo ) | M3 | 15.5 | 1313241 | 20355235.5
| 18 | 02_04 | Anexo Técnico | - | DADOS EN CONCRETO 3.000 psi - incluye formaleta y vibrado ( Sin refuerzo ) | M3 | 131.1 | 1289081 | 168998519.1
| 19 | 02_07 | Anexo Técnico | - | MURO SOBRECIMIENTO LADRILLO TOLETE RECOCIDO (Incluye mortero de pega y pañete de baja permeabilidad) desde 0.12 M - hasta 0.24 M | M | 122 | 93376 | 11391872
| 20 | 02_10 | Anexo Técnico | - | CUARTO DE MÁQUINAS HIDRÁULICAS OBRA CIVIL ~25 M² | GLB | 1 | 46970000 | 46970000
| 21 | 02_11 | Anexo Técnico | - | PLACA DE CONTRAPISO EN CONCRETO DE BAJA PERMEABILIDAD 3.000 psi, incluye formaleta y vibrado ( Sin refuerzo ) | M2 | 984 | 178192 | 175340928
| 22 | 02_12 | Anexo Técnico | - | VIGA CIMENTACIÓN EN CONCRETO 3.000 psi - incluye formaleta y vibrado ( Sin refuerzo ) | M3 | 38.8 | 1294104 | 50211235.2
| 23 | 02_13 | Anexo Técnico | - | PROCESO DE CONSTRUCCION Y FUNDICION DE PILOTE DEØ 50 CM, CONCRETO 3000 PSI TIPO TREMIE O SIMILAR, INCLUYE MANO DE OBRA, HORMIGONADO, RETIRO DE LODOS BENTONITICOS Y FUNDIDA PILOTE. NO INCLUYE ACERO. | M3 | 330.5 | 1192538 | 394133809
| 24 | 02_14 | Anexo Técnico | - | ACERO 60.000 PSI PARA CIMENTACION ( Incluye alambre negro y figuración ) | kg | 33683.5 | 8184 | 275665764
| 25 | 02_15 | Anexo Técnico | - | ACERO 60.000 PSI PARA PILOTES ( Incluye alambre negro y figuración ) | kg | 22940.3 | 8693 | 199420027.9
| 26 | 02_16 | Anexo Técnico | - | MALLA ELECTROSOLDADA M-084 Q-2 Φ 4 mm hasta M-295 Φ 7.5 mm c/0,15 m en ambos sentidos (incluye desperdicios, traslapos, alambre y distanciadores) | kg | 3273.6 | 7807 | 25556995.2
| Subtotal | [7 empty] | 1425484975.5
CAPÍTULO 03 — DESAGÜES Y DRENAJES
| 27 | 03_01 | Anexo Técnico | - | TRAGANTE Aluminio 6" con Sosco - Tipo cupúla Colrejillas o equivalente (suministro e instalación). | UND | 6 | 103428 | 620568
| 28 | 03_02 | Anexo Técnico | - | BAJANTE AGUAS NEGRAS PVC 3" (Incluye codo, unión y abrazadera de fijación ) | M | 168 | 56079 | 9421272
| 29 | 03_03 | Anexo Técnico | - | BAJANTE AGUAS NEGRAS PVC 4" (Incluye codo, unión y abrazadera de fijación ) | M | 288 | 63363 | 18248544
| 30 | 03_04 | Anexo Técnico | - | BAJANTE AGUAS NEGRAS PVC 6" (Incluye codo, unión y abrazadera de fijación ) | M | 102 | 148147 | 15110994
| 31 | 03_05 | Anexo Técnico | - | BAJANTE AGUAS LLUVIAS PVC 3" (Incluye codo, unión y abrazadera de fijación ) | M | 168 | 56540 | 9498720
| 32 | 03_06 | Anexo Técnico | - | BAJANTE AGUAS LLUVIAS PVC 4" (Incluye codo, unión y abrazadera de fijación ) | M | 168 | 63658 | 10694544
| 33 | 03_07 | Anexo Técnico | - | APLICACIÓN PINTURA ESMALTE SOBRE BAJANTE TUBERIA PVC Ø = 4" | M | 456 | 24213 | 11041128
| 34 | 03_08 | Anexo Técnico | - | PUNTO DESAGUE PVC 2" Aparatos sanitarios y desagües (Incluye accesorios, yee y codo). | UND | 402 | 118150 | 47496300
| 35 | 03_09 | Anexo Técnico | - | PUNTO DESAGUE PVC 3" Aparatos sanitarios y desagües (Incluye accesorios, yee y codo) | UND | 24 | 162243 | 3893832
| 36 | 03_10 | Anexo Técnico | - | PUNTO DESAGUE PVC 4" Aparatos sanitarios (Incluye accesorios, yee y codo). | UND | 120 | 198191 | 23782920
| 37 | 03_11 | Anexo Técnico | - | PUNTO DESAGUE PVC 3" Aguas lluvias (Incluye accesorios, yee y codo). | UND | 24 | 141882 | 3405168
| 38 | 03_12 | Anexo Técnico | - | PUNTO DESAGUE PVC 4" Aguas lluvias (Incluye accesorios, yee y codo). | UND | 24 | 198191 | 4756584
| 39 | 03_13 | Anexo Técnico | - | PUNTO REVENTILACIÓN PVC 2" (Incluye accesorios de conexión, unión y yee ). | UND | 44 | 115191 | 5068404
| 40 | 03_14 | Anexo Técnico | - | TUBERIA PVC-L 1 1/2" (Ventilación) Incluye accesorios y abrazadera de fijación. | M | 44 | 29811 | 1311684
| 41 | 03_15 | Anexo Técnico | - | TUBERIA PVC-L 2" (Ventilación) Incluye accesorios y abrazadera de fijación. | M | 166 | 35646 | 5917236
| 42 | 03_16 | Anexo Técnico | - | TUBERIA PVC-L 3" (Ventilación) Incluye accesorios y abrazadera de fijación. | M | 86 | 40604 | 3491944
| 43 | 03_17 | Anexo Técnico | - | TUBERIA PVC-L 4" (Ventilación) Incluye accesorios y abrazadera de fijación. | M | 122 | 53852 | 6569944
| 44 | 03_18 | Anexo Técnico | - | CAJA DE INSPECCIÓN 0.60*0.60*1 m. (Incluye excavación, base en recebo común, placa concreto, ladrillo común, marco en ángulo 2 1/2 x 2 1/2 * 3/16" y tapa reforzada en platina de 3 * 3/16" con parrilla en varilla 3/8 cada 10 cm.). Según detalle. | UND | 16 | 1116283 | 17860528
| 45 | 03_19 | Anexo Técnico | - | TUBERIA PVC-S 2" (Red sanitaria) Incluye instalación y accesorios. | M | 694.5 | 41935 | 29123857.5
| 46 | 03_20 | Anexo Técnico | - | TUBERIA PVC-S 3" (Red sanitaria) Incluye instalación y accesorios. | M | 32 | 55549 | 1777568
| 47 | 03_21 | Anexo Técnico | - | TUBERIA PVC-S 4" (Red sanitaria) Incluye instalación y accesorios. | M | 394.5 | 58855 | 23218297.5
| 48 | 03_22 | Anexo Técnico | - | TUBERIA PVC-S 6" (Red sanitaria) Incluye instalación y accesorios. | M | 260.5 | 133439 | 34760859.5
| 49 | 03_23 | Anexo Técnico | - | SUMINISTRO E INSTALACION DE TAPON DE PVC-S 3". | UND | 160 | 3604 | 576640
| 50 | 03_24 | Anexo Técnico | - | SUMINISTRO E INSTALACION DE TAPON DE PVC-S 2". | UND | 414 | 3050 | 1262700
| 51 | 03_25 | Anexo Técnico | - | SUMINISTRO E INSTALACION DE ACESORIO PVC-S 2" | UND | 1260 | 22702 | 28604520
| 52 | 03_26 | Anexo Técnico | - | SUMINISTRO E INSTALACION DE ACESORIO PVC-S 3" | UND | 18 | 36576 | 658368
| 53 | 03_27 | Anexo Técnico | - | SUMINISTRO E INSTALACION DE ACESORIO PVC-S 4" | UND | 465 | 50562 | 23511330
| 54 | 03_28 | Anexo Técnico | - | SUMINISTRO E INSTALACION DE ACESORIO PVC-S 6" | UND | 12 | 199023 | 2388276
| Subtotal | [7 empty] | 344072730.5
CAPÍTULO 04 — BASES Y RELLENOS
| 55 | 04_01 | Anexo Técnico | - | ESTABILIZACIÓN DE SUBRASANTE CON RAJON (Incluye transporte y compactación) | M3 | 24 | 238331 | 5719944
| 56 | 04_02 | Anexo Técnico | - | GEOTEXTIL TEJIDO 2100 | M2 | 250 | 9909 | 2477250
| 57 | 04_03 | Anexo Técnico | - | BASE GRANULAR B-600 (Suministro, transporte, colocación y compactación.) | M3 | 850 | 193821 | 164747850
| 58 | 04_04 | Anexo Técnico | - | SUMINISTRO E INSTALACION DE POLIETILENO CAL No 6 | M2 | 702 | 3323 | 2332746
| Subtotal | [7 empty] | 175277790
CAPÍTULO 05 — ESTRUCTURA EN CONCRETO REFORZADO
| 59 | 05_01 | Anexo Técnico | - | COLUMNAS Y MUROS ESTRUCTURALES (PANTALLAS) EN CONCRETO 3.000 psi (21 MPa) — incluye formaleta con desmoldante, distanciadores, vibrado, curado y desencofrado (Sin refuerzo) | M3 | 260 | 1443314 | 375261640
| 60 | 05_02 | Anexo Técnico | - | VIGAS AÉREAS Y VIGUETAS DE ENTREPISO EN CONCRETO 3.000 psi (21 MPa) — incluye formaleta de entrepiso con parales, distanciadores, vibrado, bombeo, curado y desencofrado (Sin refuerzo) | M3 | 330.24 | 1442223 | 476279723.52
| 61 | 05_03 | Anexo Técnico | - | PLACA Y MUROS FOSO ASCENSOR CONCRETO 3.000 PSI DE BAJA PERMEABILIDAD, INCLUYE FORMALETA Y VIBRADO (Sin refuerzo) | M3 | 2.5 | 1622340 | 4055850
| 62 | 05_04 | Anexo Técnico | - | LOSA MACIZA AÉREA EN CONCRETO 3.000 psi (21 MPa) e= 0.15 m — incluye formaleta de entrepiso con parales extralargos, vibrado, bombeo, curado y desencofrado (Sin refuerzo) | M2 | 3755 | 262964 | 987429820
| 63 | 05_05 | Anexo Técnico | - | ESCALERAS EN CONCRETO 3.000 psi (21 MPa) — losa inclinada, pasos, contrapasos y descansos; incluye formaleta, vibrado, curado y desencofrado (Sin refuerzo) | M2 | 190 | 361492 | 68683480
| 64 | 05_06 | Anexo Técnico | - | ACERO DE REFUERZO 60.000 PSI PARA ESTRUCTURA EN CONCRETO (columnas, muros, vigas, losas y escaleras) — incluye alambre negro, figuración, distanciadores, traslapos y colocación | kg | 121921 | 8777 | 1070100617
| 65 | 05_07 | Anexo Técnico | - | ANCLAJE CON SIKADUR ANCHOR-FIX 4 Y VARILLA DE 1/4 PROFUNDIDAD 5CM | UND | 122 | 17481 | 2132682
| Subtotal | [7 empty] | 2983943812.52
CAPÍTULO 06 — MAMPOSTERÍA Y MUROS DIVISORIOS
| 66 | 06_01 | Anexo Técnico | - | SUMINISTRO E INSTALACION DE PANEL ESTRUCTURAL SIP - COMPUESTO POR NÚCLEO EN EPS ALTA DENSIDAD DE 100 MM Y CARAS EN OSB TIPO III DE 11 MM, UNIDOS CON ADHESIVO ESTRUCTURAL, ESPESOR TOTAL 110 MM. MONTADO SOBRE ESTRUCTURA PORTANTE EN MADERA LAMINADA O ACERO GALVANIZADO (PERFILES TIPO C O TUBO ESTRUCTURAL), DIMENSIONADA SEGÚN CÁLCULO ESTRUCTURAL. LA ESTRUCTURA Y LOS PANELES SE FIJARÁN MEDIANTE ANCLAJES MECÁNICOS A LA PLACA DE ENTREPISO Y VIGAS DE AMARRE, USANDO TORNILLERÍA AUTOPERFORANTE O PERNOS DE EXPANSIÓN GALVANIZADOS SEGÚN ESPECIFICACIONES DEL FABRICANTE. | M2 | 2709.3 | 253177 | 685932446.1
| 67 | 06_02 | Anexo Técnico | - | SUMINISTRO E INSTALACION DE MURO LIVIANO COMPUESTO POR ESTRUCTURA PORTANTE EN PERFILES DE LÁMINA GALVANIZADA Y DOBLE PLACA DE FIBROCEMENTO O YESO SEGÚN DISEÑO | M2 | 2058.35 | 108580 | 223495643
| 68 | 06_03 | Anexo Técnico | - | MURO EN BLOQUE EN LADRILLO # 5 33X11,5X23 INCLUYE REFUERO PARA FACHADAS, INCLUYE COLUMNETAS Y DINTELES | M2 | 350 | 63440 | 22204000
| 69 | 06_04 | Anexo Técnico | - | PAÑETE EXTERIOR IMPERMEABILIZADO PARA MUROS X M2 | M2 | 350 | 42493 | 14872550
| Subtotal | [7 empty] | 946504639.1
CAPÍTULO 07 — INSTALACIONES HIDROSANITARIAS
| 70 | 07_01 | Anexo Técnico | - | SUMINISTRO E INSTALACIÓN DE REGISTRO Cuerpo de Bronce 1/2 (Incluye accesorios y tapa plastica de registro 10*10 cm.) | UND | 80 | 265267 | 21221360
| 71 | 07_02 | Anexo Técnico | - | SUMINISTRO E INSTALACIÓN DE TUBERIA PVC-P RDE 9 1/2" Agua Fria - Red de suministro, Incluye instalación y accesorios. | M | 1353.9 | 26375 | 35709112.5
| 72 | 07_03 | Anexo Técnico | - | LLAVE METÁLICA MANGUERA 1/2". Tipo gricol o equivalente Ref.BL-9977-14. Incluye: (Suministro e instalación). | UND | 5 | 105254 | 526270
| 73 | 07_04 | Anexo Técnico | - | MEDIDORES AGUA 2" - INCLUYE SUMINISTRO E INSTALACIÓN | UND | 1 | 2863213 | 2863213
| 74 | 07_05 | Anexo Técnico | - | SUMINISTRO E INSTALACIÓN DE CHEQUE Roscado Cuerpo de Bronce 1/2" (Incluye Universal). | UND | 80 | 214759 | 17180720
| 75 | 07_06 | Anexo Técnico | - | VENTOSA 1" DOBLE EFECTO (Incluye accesorios) | UND | 4 | 204180 | 816720
| 76 | 07_07 | Anexo Técnico | - | SUMINISTRO E INSTALACIÓN DE CAJILLA EN CONCRETO PARA MEIDOR DE 1/2" Y 3/4" DE PISO SEGÚN NORMA NO-021. INCL. TAPA PLASTICA PARA CAJILLA NP-022. EXCAVACIÓN Y TODOS LOS ELEMENTOS NECESARIOS PARA SU FUNCIONAMIENTO - VER DETALLE. | UND | 1 | 266141 | 266141
| 77 | 07_08 | Anexo Técnico | - | SUMINISTRO E INSTALACIÓN DE PUNTO AGUA FRIA 1/2" PVC -P ( Incluye hasta 2 m de tuberia vertical y accesorios de instalación ) | UND | 280 | 140620 | 39373600
| 78 | 07_09 | Anexo Técnico | - | SUMINISTRO E INSTALACIÓN DE TUBERIA PVC-P RDE 21 1" Agua Fria - Red de suministro | M | 220.1 | 63641 | 14007384.1
| 79 | 07_10 | Anexo Técnico | - | SUMINISTRO E INSTALACIÓN DE TUBERIA PVC-P RDE 21 1-1/4" Agua Fria - Red de suministro | M | 8.2 | 75749 | 621141.8
| 80 | 07_11 | Anexo Técnico | - | SUMINISTRO E INSTALACIÓN DE TUBERIA PVC-P RDE 21 1-1/2" Agua Fria - Red de suministro | M | 128.5 | 85606 | 11000371
| 81 | 07_12 | Anexo Técnico | - | SUMINISTRO E INSTALACIÓN DE TUBERIA PVC-P RDE 21 2" Agua Fria - Red de suministro | M | 123.35 | 98131 | 12104458.85
| 82 | 07_13 | Anexo Técnico | - | SUMINISTRO E INSTALACIÓN DE TUBERIA PVC-P RDE 21 2-1/2" Agua Fria - Red de suministro | M | 29.65 | 143104 | 4243033.6
| 83 | 07_14 | Anexo Técnico | - | SUMINISTRO E INSTALACIÓN DE TUBERIA PVC-P RDE 21 3" Agua Fria - Red de suministro | M | 92.4 | 158313 | 14628121.2
| 84 | 07_15 | Anexo Técnico | - | SUMINISTRO E INSTALACIÓN DE TUBERIA PVC-P RDE 21 4" Agua Fria - Red de suministro | M | 3.2 | 243216 | 778291.2
| 85 | 07_16 | Anexo Técnico | - | SUMINISTRO E INSTALACION DE TUBERIA PVC-P RDE 11 3/4" Agua Fria ( Red de suministro) Incluye instalación y accesorios. | M | 296.4 | 27817 | 8244958.8
| 86 | 07_17 | Anexo Técnico | - | SUMINISTRO E INSTALACION ACCESORIOS RED HIDRAULICA PVC-P 1/2". | UND | 1610 | 12675 | 20406750
| 87 | 07_18 | Anexo Técnico | - | SUMINISTRO E INSTALACION ACCESORIOS RED HIDRAULICA PVC-P 3/4". | UND | 314 | 15021 | 4716594
| 88 | 07_19 | Anexo Técnico | - | SUMINISTRO E INSTALACION ACCESORIOS RED HIDRAULICA PVC-P 1". | UND | 80 | 17885 | 1430800
| 89 | 07_20 | Anexo Técnico | - | SUMINISTRO E INSTALACION ACCESORIOS RED HIDRAULICA PVC-P 1_1/4". | UND | 14 | 23849 | 333886
| 90 | 07_21 | Anexo Técnico | - | SUMINISTRO E INSTALACION ACCESORIOS RED HIDRAULICA PVC-P 1_1/2". | UND | 58 | 29674 | 1721092
| 91 | 07_22 | Anexo Técnico | - | SUMINISTRO E INSTALACION ACCESORIOS RED HIDRAULICA PVC-P 2". | UND | 22 | 37761 | 830742
| 92 | 07_23 | Anexo Técnico | - | SUMINISTRO E INSTALACION ACCESORIOS RED HIDRAULICA PVC-P 2_1/2". | UND | 12 | 48728 | 584736
| 93 | 07_24 | Anexo Técnico | - | SUMINISTRO E INSTALACION ACCESORIOS RED HIDRAULICA PVC-P 3". | UND | 8 | 92131 | 737048
| 94 | 07_25 | Anexo Técnico | - | SUMINISTRO E INSTALACION ACCESORIOS RED HIDRAULICA PVC-P 4". | UND | 4 | 160040 | 640160
| 95 | 07_26 | Anexo Técnico | - | SUMINISTRO, INSTALACIÓN Y PUESTA EN FUNCIONAMIENTO DE VALVULA RW de 1" | UND | 19 | 272866 | 5184454
| 96 | 07_27 | Anexo Técnico | - | SUMINISTRO E INSTALACIÓN DE REGISTRO DE BOLA PVC DE 1/2", incluye accesorios requeridos para su funcionamiento. | UND | 24 | 36419 | 874056
| 97 | 07_28 | Anexo Técnico | - | SUMINISTRO E INSTALACIÓN DE UNION PEAD x BRIDA 3" incluye todos los accesorios para su correcto funcionamiento | UND | 2 | 151836 | 303672
| 98 | 07_29 | Anexo Técnico | - | SUMINISTRO E INSTALACIÓN DE VENTOSA DOBLE EFECTO DE 1/2" A 3/4" | UND | 25 | 114922 | 2873050
| 99 | 07_30 | Anexo Técnico | - | SUMINISTRO E INSTALACION DE VALVULA BOLA 1 1/2" RED WHITE | UND | 21 | 387477 | 8137017
| 100 | 07_31 | Anexo Técnico | - | SUMINISTRO E INSTALACION DE VALVULA BOLA 1-1/4" RED WHITE | UND | 5 | 289196 | 1445980
| 101 | 07_32 | Anexo Técnico | - | SUMINISTRO E INSTALACION DE VALVULA BOLA 1/2" RED WHITE | UND | 25 | 117191 | 2929775
| 102 | 07_33 | Anexo Técnico | - | SUMINISTRO E INSTALACION DE VALVULA BOLA 3/4" RED WHITE | UND | 5 | 156336 | 781680
| 103 | 07_34 | Anexo Técnico | - | SUMINISTRO E INSTALACION DE VALVULA CHEQUE 3" | UND | 6 | 1420706 | 8524236
| 104 | 07_35 | Anexo Técnico | - | SUMINISTRO E INSTALACION DE VALVULA CORTINA 3" | UND | 6 | 925321 | 5551926
| 105 | 07_36 | Anexo Técnico | - | SUMINISTRO E INSTALACION DE KIT BAÑO, INCLUYE REJILLA DE PISO, TAPA REJISTRO DE 15X15, VALVULA DE CORTE, ACOPLE SANITARIO Y ACOPLE LAVAMANOS | UND | 80 | 113969 | 9117520
| 106 | 07_37 | Anexo Técnico | - | SUMINISTRO E INSTALACION DE ACCESORIO PEAD DE 90 MM - 3" - PE100 | UN | 22 | 376324 | 8279128
| 107 | 07_38 | Anexo Técnico | - | SUMINISTRO E INSTALACION DE ACCESORIO PEAD DE 110 MM - 4" - PE100 | UN | 4 | 438357 | 1753428
| 108 | 07_39 | Anexo Técnico | - | SUMINISTRO E INSTALACION DE ACCESORIO PEAD DE 50 MM - 2" - PE100 | UN | 2 | 149344 | 298688
| Subtotal | [7 empty] | 271041315.05
CAPÍTULO 08 — RED CONTRAINCENDIOS
| 109 | 08_01 | Anexo Técnico | - | SUMINISTRO E INSTALACIÓN TUBERÍA EN ACERO NEGRO 1" SCH 40 | M | 561.1 | 72223 | 40524325.3
| 110 | 08_02 | Anexo Técnico | - | SUMINISTRO E INSTALACIÓN ACCESORIOS ACERO NEGRO 1 1/2" | UND | 540 | 37169 | 20071260
| 111 | 08_03 | Anexo Técnico | - | SUMINISTRO E INSTALACIÓN DE SOPORTE 1" UL-FM. | UND | 50 | 4693 | 234650
| 112 | 08_04 | Anexo Técnico | - | SUMINISTRO E INSTALACIÓN DE SOPORTE 2" UL-FM. | UND | 110 | 6019 | 662090
| 113 | 08_05 | Anexo Técnico | - | SUMINISTRO E INSTALACIÓN DE SOPORTE 3" UL-FM. | UND | 40 | 7676 | 307040
| 114 | 08_06 | Anexo Técnico | - | SUMINISTRO E INSTALACIÓN ACCESORIOS ACERO NEGRO 2" | UND | 24 | 41308 | 991392
| 115 | 08_07 | Anexo Técnico | - | SUMINISTRO E INSTALACIÓN DE SOPORTE SISMORESISTENTE LONGITUDINAL DE 2" UL-FM. | UND | 41 | 146894 | 6022654
| 116 | 08_08 | Anexo Técnico | - | SUMINISTRO E INSTALACIÓN DE SOPORTE SISMORESISTENTE TRANSVERSAL DE 2.1/2" UL-FM. | UND | 90 | 149102 | 13419180
| 117 | 08_09 | Anexo Técnico | - | SUMINISTRO E INSTALACIÓN DE SOPORTE SISMORESISTENTE LONGITUDINAL DE 4" UL-FM. | UND | 50 | 547747 | 27387350
| 118 | 08_10 | Anexo Técnico | - | SUMINISTRO E INSTALACIÓN CABEZAL DE PRUEBAS 250GPM | UND | 1 | 1897387 | 1897387
| 119 | 08_11 | Anexo Técnico | - | SUMINISTRO E INSTALACIÓN ACCESORIOS ACERO NEGRO 2 1/2" | UND | 130 | 56425 | 7335250
| 120 | 08_12 | Anexo Técnico | - | SUMINISTRO E INSTALACIÓN ACCESORIOS ACERO NEGRO 3" | UND | 18 | 73409 | 1321362
| 121 | 08_13 | Anexo Técnico | - | SUMINISTRO E INSTALACIÓN ACCESORIOS ACERO NEGRO 4" | UND | 22 | 107015 | 2354330
| 122 | 08_14 | Anexo Técnico | - | SUMINISTRO E INSTALACION DE ESCUDO SENCILLO O DOBLE PARA ROCIADOR tipo Pendet o similar. | UND | 417 | 9355 | 3901035
| 123 | 08_15 | Anexo Técnico | - | APLICACIÓN PINTURA RED DE INCENDIO 1" A 2" | M | 1054 | 11629 | 12256966
| 124 | 08_16 | Anexo Técnico | - | APLICACIÓN PINTURA RED DE INCENDIO 2 1/2" A 4" | M | 835.2 | 14872 | 12421094.4
| 125 | 08_17 | Anexo Técnico | - | SUMINISTRO E INSTALACIÓN DE VALVULA DE BOLA DE 2" A TODO COSTO. | UND | 2 | 115602 | 231204
| 126 | 08_18 | Anexo Técnico | - | SUMINISTRO E INSTALACIÓN DE VALVULA DE DE ALIVIO DE PRESION DE 2" | UND | 1 | 2178654 | 2178654
| 127 | 08_19 | Anexo Técnico | - | SUMINISTRO E INSTALACIÓN DE VENTOSA DOBLE EFECTO 2"EN BRONCE | UND | 2 | 957435 | 1914870
| 128 | 08_20 | Anexo Técnico | - | SUMINISTRO E INSTALACIÓN TUBERÍA EN ACERO NEGRO 1/2" SCH 40 | M | 24 | 64528 | 1548672
| 129 | 08_21 | Anexo Técnico | - | SUMINISTRO E INSTALACIÓN TUBERÍA EN ACERO NEGRO 3/4" SCH 40 | M | 44 | 64528 | 2839232
| 130 | 08_22 | Anexo Técnico | - | SUMINISTRO E INSTALACIÓN TUBERÍA EN ACERO NEGRO 1 1/2" SCH 40 | M | 357.3 | 72868 | 26035736.4
| 131 | 08_23 | Anexo Técnico | - | SUMINISTRO E INSTALACIÓN DE CABLE INCENDIO 2X14 FPLR BLINDADO | ML | 1800 | 7906 | 14230800
| 132 | 08_24 | Anexo Técnico | - | SUMINISTRO E INSTALACIÓN DE VALVULA DE DE ALIVIO DE PRESION DE 4" | UND | 1 | 13281736 | 13281736
| 133 | 08_25 | Anexo Técnico | - | TUBERIA POLIETILENO ALTA DENSIDAD - PEAD 90 mm. CON UNION POR ELECTROFUSION. Tipo Acuaflex o equivalente.(Incluye relleno primario en material proveniente de la misma zanja, y relleno secundario en material relleno clasificado tipo B-200, hasta 30 cm, cama de arena hasta 15 cm, instalación, accesorios y cinta de demarcación.) | M | 30 | 192429 | 5772870
| 134 | 08_26 | Anexo Técnico | - | TUBERIA POLIETILENO ALTA DENSIDAD - PEAD 110 mm. PE 100/PN 16 RDE 21 PARA RCI CON UNION POR ELECTROFUSION. Tipo Acuaflex o equivalente.(Incluye cama de apoyo, y relleno secundario en material relleno clasificado tipo B-200, hasta 30 cm, cama de arena hasta 15 cm, instalación, accesorios y cinta de demarcación.) | M | 164 | 216216 | 35459424
| 135 | 08_27 | Anexo Técnico | - | TUBERIA_ACERO-ASTM A795_SCH40 - DN 1/2" | M | 23 | 78945 | 1815735
| 136 | 08_28 | Anexo Técnico | - | TUBERIA_ACERO-ASTM A795_SCH40 - DN 3/4" | M | 34 | 103772 | 3528248
| 137 | 08_29 | Anexo Técnico | - | COUPLING O UNION RIGIDA RAN DE 1/2" | UN | 4 | 7607 | 30428
| 138 | 08_30 | Anexo Técnico | - | COUPLING O UNION RIGIDA RAN DE 1" | UN | 6 | 13063 | 78378
| 139 | 08_31 | Anexo Técnico | - | COUPLING O UNION RIGIDA RAN DE 1-1/2" | UN | 35 | 19386 | 678510
| 140 | 08_32 | Anexo Técnico | - | COUPLING O UNION RIGIDA RAN DE 2" | UN | 30 | 25175 | 755250
| 141 | 08_33 | Anexo Técnico | - | COUPLING O UNION RIGIDA RAN DE 2-1/2" | UN | 274 | 29735 | 8147390
| 142 | 08_34 | Anexo Técnico | - | COUPLING O UNION RIGIDA RAN DE 3" | UN | 40 | 33471 | 1338840
| 143 | 08_35 | Anexo Técnico | - | COUPLING O UNION RIGIDA RAN DE 4" | UN | 7 | 40620 | 284340
| 144 | 08_36 | Anexo Técnico | - | TRANSICION DE TUBERIA PEAD A TUBERIA AC 4" - INCLUYE CODO PEAD, PORTA BRIDA, BRIDA LOCA HG, PERNOS Y EMPAQUES | UN | 1 | 871268 | 871268
| 145 | 08_37 | Anexo Técnico | - | SUMINISTRO E INSTALACION DE REDUCCION DE 1"X 1/2" | UN | 18 | 25962 | 467316
| 146 | 08_38 | Anexo Técnico | - | SUMINISTRO E INSTALACION DE REDUCCION DE 2"X 1-1/2" | UN | 22 | 28984 | 637648
| 147 | 08_39 | Anexo Técnico | - | SUMINISTRO E INSTALACION DE REDUCCION DE 3"X 1" | UN | 18 | 31502 | 567036
| 148 | 08_40 | Anexo Técnico | - | SUMINISTRO E INSTALACION DE REDUCCION DE 3"X 2-1/2" | UN | 22 | 33998 | 747956
| 149 | 08_41 | Anexo Técnico | - | SUMINISTRO E INSTALACION DE REDUCCION DE 3"X 2" | UN | 22 | 33340 | 733480
| 150 | 08_42 | Anexo Técnico | - | SUMINISTRO E INSTALACION DE REDUCCION DE 4"X 3" | UN | 14 | 38364 | 537096
| 151 | 08_43 | Anexo Técnico | - | SUMINISTRO E INSTALACION DE ACCESORIO PEAD DE 90 MM - 3" - PE100 | UN | 22 | 376324 | 8279128
| 152 | 08_44 | Anexo Técnico | - | SUMINISTRO E INSTALACION DE ACCESORIO PEAD DE 110 MM - 4" - PE100 | UN | 4 | 438357 | 1753428
| 153 | 08_45 | Anexo Técnico | - | TANQUE METÁLICO PREFABRICADO PARA RED CONTRA INCENDIO 60 M³ NSR-10 J.4 INSTALADO Y PROBADO | UN | 1 | 176900000 | 176900000
| 154 | 08_46 | Anexo Técnico | - | SUMINISTRO E INSTALACIÓN SIAMESA 4" X 2 1/2" X 2 1/2" Inc tapa - cadena | UND | 1 | 3005463 | 3005463
| 155 | 08_47 | Anexo Técnico | - | SUMINISTRO E INSTALACIÓN ROCIADOR PENDENT K:5.6 | UND | 417 | 102715 | 42832155
| 156 | 08_48 | Anexo Técnico | - | SUMINISTRO E INSTALACIÓN TUBERÍA EN ACERO NEGRO 2" SCH 40 | M | 67.6 | 97116 | 6565041.6
| 157 | 08_49 | Anexo Técnico | - | SUMINISTRO E INSTALACIÓN TUBERÍA EN ACERO NEGRO 2 1/2" SCH 40 | M | 809.6 | 139139 | 112646934.4
| 158 | 08_50 | Anexo Técnico | - | SUMINISTRO E INSTALACIÓN TUBERÍA EN ACERO NEGRO 3" SCH 40 | M | 10.6 | 178153 | 1888421.8
| 159 | 08_51 | Anexo Técnico | - | SUMINISTRO E INSTALACION GABINETE TIPO II CON VALVULA ANGULAR DE 2 1/2" Y ADITAMENTOS: VÁLVULA, MANGUERA, LLAVES Y SEÑALIZACIÓN | UND | 10 | 1532819 | 15328190
| 160 | 08_52 | Anexo Técnico | - | SUMINISTRO E INSTALACIÓN ACCESORIOS ACERO NEGRO 3/4" | UND | 44 | 18803 | 827332
| 161 | 08_53 | Anexo Técnico | - | SUMINISTRO E INSTALACIÓN TEE MECANICA 2 "x1,1/2" UL | UND | 8 | 63009 | 504072
| 162 | 08_54 | Anexo Técnico | - | SUMINISTRO E INSTALACIÓN TUBERÍA EN ACERO NEGRO 4" SCH 40 | M | 15 | 251070 | 3766050
| 163 | 08_55 | Anexo Técnico | - | SUMINISTRO E INSTALACIÓN TEE MECANICA 2 1/2"x1,1/2" UL | UND | 12 | 66323 | 795876
| 164 | 08_56 | Anexo Técnico | - | SUMINISTRO E INSTALACIÓN VALVULA OS& Y 2" | UND | 6 | 1844563 | 11067378
| 165 | 08_57 | Anexo Técnico | - | SUMINISTRO E INSTALACIÓN DE CHEQUE RANURADO Ø 2 1/2" UL/FM | UND | 6 | 547031 | 3282186
| 166 | 08_58 | Anexo Técnico | - | SUMINISTRO E INSTALACIÓN ACCESORIOS ACERO NEGRO 1" | UND | 730 | 26073 | 19033290
| Subtotal | [7 empty] | 684294428.9
CAPÍTULO 09 — REDES MECÁNICAS Y NEUMÁTICAS (HVAC)
| 167 | 09_01 | Anexo Técnico | - | SUMINISTRO E INSTALACION DE UNIDAD CONDENSADORA VRF DE 16 TR CONDENSADA POR AIRE 220 V / 3 PH / 60 HZ O SIMILAR, INCLUYE ANTIVIBRATORIO EN NEOPRENO PARA MAQUINARIA A PISO Y EQUIPO DE IZAJE (NO INCLUYE ANCLAJE) | UN | 1 | 52164736 | 52164736
| 168 | 09_02 | Anexo Técnico | - | SUMINISTRO E INSTALACION DE UNIDAD EVAPORADORA VRF TIPO FANCOIL OCULTO DE 4,5 TRF 220 V / 1 ɸ / 60 O SIMILAR, INCLUYE BOMBA DE CONDENSADO, TERMOESTATO DIGITAL PROGRAMABLE Y EQUIPO PARA IZAJE | UN | 2 | 10062630 | 20125260
| 169 | 09_03 | Anexo Técnico | - | SUMINISTRO E INSTALACION DE UNIDAD EVAPORADORA VRF TIPO FANCOIL OCULTO DE 3,0 TRF 220 V / 1 ɸ / 60 O SIMILAR, INCLUYE BOMBA DE CONDENSADO, TERMOESTATO DIGITAL PROGRAMABLE Y EQUIPO PARA IZAJE | UN | 1 | 8775816 | 8775816
| 170 | 09_04 | Anexo Técnico | - | SUMINISTRO E INSTALACION DE UNIDAD EVAPORADORA VRF TIPO FANCOIL OCULTO DE 1,5 TRF 220 V / 1 ɸ / 60 O SIMILAR, INCLUYE BOMBA DE CONDENSADO, TERMOESTATO DIGITAL PROGRAMABLE Y EQUIPO PARA IZAJE | UN | 1 | 8131622 | 8131622
| 171 | 09_05 | Anexo Técnico | - | SUMINISTRO E INSTALACION DE UNIDAD EVAPORADORA VRF TIPO CASSETTE 4 VÍAS DE 2,0 TRF 220 V / 1 ɸ / 60 O SIMILAR, INCLUYE BOMBA DE CONDENSADO, TERMOESTATO DIGITAL PROGRAMABLE. PANEL DECORATIVO CASSETTE 4 VIAS Y EQUIPO PARA IZAJE | UN | 1 | 9021361 | 9021361
| 172 | 09_06 | Anexo Técnico | - | SUMINISTRO E INSTALACION DE UNIDAD EVAPORADORA VRF TIPO PARED ALTA DE 1,5 TRF 220 V / 1 ɸ / 60 O SIMILAR, INCLUYE BOMBA DE CONDENSADO, TERMOESTATO DIGITAL PROGRAMABLE Y EQUIPO PARA IZAJE | UN | 1 | 6522843 | 6522843
| 173 | 09_07 | Anexo Técnico | - | SUMINISTRO E INSTALACION DE UNIDAD EVAPORADORA VRF TIPO PARED ALTA DE 0,6 TRF 220 V / 1 ɸ / 60 O SIMILAR, INCLUYE TERMOESTATO DIGITAL PROGRAMABLE Y EQUIPO PARA IZAJE | UN | 1 | 5133334 | 5133334
| 174 | 09_08 | Anexo Técnico | - | SUMINISTRO E INSTALACION DE UNIDAD MINISPLIT PARED ALTA DE 0,75 TRF, INCLUYE UNIDADES EVAPORADORA Y CONDENSADORA, SOPORTES Y CONTROL | UN | 44 | 2684000 | 118096000
| 175 | 09_09 | Anexo Técnico | - | SUMINISTRO E INSTALACION DE UNIDAD DE VENTILACIÓN HELICOCENTRÍFUGA EN LÍNEA DE 110 CFM @ 0.0 120 V / 1 ɸ / 60 O SIMILAR, INCLUYE EQUIPO PARA IZAJE | UN | 1 | 3914304 | 3914304
| 176 | 09_10 | Anexo Técnico | - | SUMINISTRO E INSTALACION DE EXTRACTOR HELICOIDAL PARA MURO TALLA 200 MM (8") 120 V / 1ɸ / 60 O SIMILAR, INCLUYE INTERRUPTOR DE PARED Y EQUIPO DE IZAJE | UN | 1 | 6960237 | 6960237
| 177 | 09_11 | Anexo Técnico | - | SUMINISTRO E INSTALACION DE EXTRACTOR HELICOIDAL PARA MURO TALLA 150 MM (6") 120 V / 1ɸ / 60 O SIMILAR, INCLUYE INTERRUPTOR DE PARED Y EQUIPO DE IZAJE | UN | 1 | 6040709 | 6040709
| 178 | 09_12 | Anexo Técnico | - | SUMINISTRO Y CONSTRUCCION DE CONDUCTO EN LÁMINA DE POLISOCIANURATO REFORZADO (PIR) O SIMILAR, INCLUYE BOMBA DE CONDENSADO, ELEMENTOS DE ANCLAJE Y SOPORTE, EQUIPO DE IZAJE | M | 80.4 | 288925 | 23229570
| 179 | 09_13 | Anexo Técnico | - | SUMINISTRO Y CONSTRUCCION DE CONDUCTO EN LÁMINA GALVANIZADA ENSAMBLE SMACNA O SIMILAR; incluye soportería, sellado y refuerzos | KG | 9.38 | 34946 | 327793.48
| 180 | 09_14 | Anexo Técnico | - | SUMINISTRO E INSTALACION DE DIFUSOR DE SUMINISTRO 4 VÍAS DE 305 MM X 305 MM (12" X 12") CON MARCO CENTRAL REMOVIBLE O SIMILAR, INCLUYE COMPUERTA REGULADORA MULTIALETAS DE 300 mm x 300 mm, DIFUSOR DE SUMINISTRO DE 4 VIAS DE 300 mm X 300 mm, ORIENTADOR DE FLUJO PARA DIFUSOR DE 300 mm X 230 mm Y EQUIPO DE IZAJE | UN | 3 | 463402 | 1390206
| 181 | 09_15 | Anexo Técnico | - | SUMINISTRO E INSTALACION DE REJILLA DE SUMINISTRO DE 152 MM X 152 MM (6" X 6") TIPO ALETA AJUSTABLE HORIZONTAL O SIMILAR, INCLUYE COMPUERTA TIPO ALETA DE 150 MM X 150 MM Y ORIENTADOR DE FLUJO | UN | 1 | 238913 | 238913
| 182 | 09_16 | Anexo Técnico | - | SUMINISTRO E INSTALACION DE REJILLA DE RETORNO/EXTRACCIÓN DE 456 MM X 304 MM (18" X 12") TIPO ALETA FIJA HORIZONTAL O SIMILAR, INCLUYE COMPUERTA REGULADORA MULTIALETAS DE 460 MM X 250 MM | UN | 1 | 343016 | 343016
| 183 | 09_17 | Anexo Técnico | - | SUMINISTRO E INSTALACION DE REJILLA DE RETORNO/EXTRACCIÓN DE 203 mmX 152 mm (8" x 6") TIPO PERSIANA EN ALUMINIO | UN | 1 | 224805 | 224805
| 184 | 09_18 | Anexo Técnico | - | SUMINISTRO E INSTALACION DE REJILLA DE RETORNO/EXTRACCIÓN DE 152 mm X 152 mm (6" x 6") TIPO PERSIANA EN ALUMINIO | UN | 1 | 155716 | 155716
| 185 | 09_19 | Anexo Técnico | - | SUMINISTRO E INSTALACION DE REJILLA DE RETORNO/EXTRACCIÓN DE 254 mmX 254 mm (10" X 10") TIPO ALETA FIJA HORIZONTAL O SIMILAR, INCLUYE COMPUERTA REGULADORA DE 250 mm X 250 mm | UN | 1 | 260784 | 260784
| 186 | 09_20 | Anexo Técnico | - | SUMINISTRO E INSTALACION DE REJILLA DE TOMA DE AIRE DE 914 mmX 305 mm (36" X 12") TIPO PERSIANA O SIMILAR, INCLUYE ORIENTADOR DE FLUJO DE 910 mm X 410 mm Y COMPUERTA TIPO ALETA DE 910 mm X 410mm | UN | 1 | 1348217 | 1348217
| 187 | 09_21 | Anexo Técnico | - | SUMINISTRO E INSTALACION DE REJILLA DE DESCARGA DE AIRE DE 254 mm X 254 mm (10" X 10") TIPO ALETA FIJA HORIZONTAL O SIMILAR, INCLUYE COMPUERTA REGULADORA DE 250 mm X 250 mm | UN | 1 | 260784 | 260784
| 188 | 09_22 | Anexo Técnico | - | SUMINISTRO E INSTALACION DE REJILLA DE DESCARGA DE AIRE DE 203 mm x 203 mm (8" x 8") tipo ALETA FIJA HORIZONTAL O SIMILAR, INCLUYE COMPUERTA REGULADORA DE 200 mm X 200 mm | UN | 1 | 211485 | 211485
| 189 | 09_23 | Anexo Técnico | - | SUMINISTRO E INSTALACION DE TUBERÍA DE COBRE AISLADA TIPO L DN 25 MM (1-1/8" OD), INCLUYE ACCESORIOS | M | 4.75 | 183165 | 870033.75
| 190 | 09_24 | Anexo Técnico | - | SUMINISTRO E INSTALACION DE TUBERÍA DE COBRE AISLADA TIPO L DN 18 mm (3/4" OD), INCLUYE ACCESORIOS | M | 2.31 | 172801 | 399170.31
| 191 | 09_25 | Anexo Técnico | - | SUMINISTRO E INSTALACION DE TUBERÍA DE COBRE AISLADA TIPO L DN 15 MM (5/8" OD), INCLUYE ACCESORIOS | M | 10.19 | 146217 | 1489951.23
| 192 | 09_26 | Anexo Técnico | - | SUMINISTRO E INSTALACION DE TUBERÍA DE COBRE AISLADA TIPO L DN 10 MM (1/2" OD), INCLUYE ACCESORIOS | M | 12.63 | 112345 | 1418917.35
| 193 | 09_27 | Anexo Técnico | - | SUMINISTRO E INSTALACION DE TUBERÍA DE COBRE AISLADA TIPO ACR DN 8 MM (3/8" OD), INCLUYE ACCESORIOS | M | 352.56 | 92291 | 32538114.96
| 194 | 09_28 | Anexo Técnico | - | SUMINISTRO E INSTALACION DE TUBERÍA DE COBRE AISLADA TIPO ACR DN 6 MM (1/4" OD), INCLUYE ACCESORIOS | M | 302.63 | 77077 | 23325812.51
| 195 | 09_29 | Anexo Técnico | - | SUMINISTRO E INSTALACION CONDUCTO ELÉCTRICO IMC DN 16 MM (1/2") | M | 96.88 | 29838 | 2890705.44
| 196 | 09_30 | Anexo Técnico | - | SUMINISTRO E INSTALACION CONDUCTO ELÉCTRICO EMT DN 16 MM (1/2") | M | 244.94 | 15148 | 3710351.12
| 197 | 09_31 | Anexo Técnico | - | SUMINISTRO E INSTALACION DE CABLE DE COMUNICACIÓN DE COBRE CALIBRE AWG NO 18 | M | 962 | 22558 | 21700796
| 198 | 09_32 | Anexo Técnico | - | SUMINISTRO E INSTALACION DE CABLE 1-PAR BLINDADO CAL 22 AWG | M | 100.2 | 16515 | 1654803
| Subtotal | [7 empty] | 362876167.15
CAPÍTULO 10 — INSTALACIONES ELÉCTRICAS
| 199 | 10_01 | Anexo Técnico | - | SALIDA PARA EXTRACTOR EN BAÑO - EN TUBERIA CONDUIT PVC 3/4", ALAMBRE No 12 AWG Prom 3 m | UND | 2 | 218321 | 436642
| 200 | 10_02 | Anexo Técnico | - | SALIDA DE TOMACORRIENTE DOBLE POLO A TIERRA (2P+T) Y PROTECCION DE FALLA A TIERRA GFCI 20 A,127 V EN TUBERIA CONDUIT PVC 3/4", ALAMBRE No 12 AWG Prom 4m | UND | 6 | 232397 | 1394382
| 201 | 10_03 | Anexo Técnico | - | SALIDA ILUMINACION EN TUBERIA CONDUIT EMT 3/4", ALAMBRE No 12 AWG Prom 3 m | UND | 380 | 191807 | 72886660
| 202 | 10_04 | Anexo Técnico | - | SALIDA ILUMINACION DE EMERGENCIA EN TUBERIA CONDUIT EMT 3/4", ALAMBRE No 12 AWG Prom 3.5 m | UND | 159 | 242470 | 38552730
| 203 | 10_05 | Anexo Técnico | - | SALIDA INTERRUPTOR DOBLE EN TUBERIA CONDUIT PVC 3/4", ALAMBRE No 12 AWG. INCLUYE APARATO Prom 5 m | UND | 6 | 225240 | 1351440
| 204 | 10_06 | Anexo Técnico | - | SALIDA TOMACORRIENTE NORMAL DOBLE, POLO A TIERRA, 20A,125V. NEMA 5-20R O SIMILAR, EN TUBERIA CONDUIT PVC 3/4", ALAMBRE No 10 AWG Prom 4m | UND | 145 | 204865 | 29705425
| 205 | 10_07 | Anexo Técnico | - | SALIDA TOMACORRIENTE DOBLE CON POLO A TIERRA PARA TV - CONDUIT PVC SCH40 3/4" (incluye aparato) Prom 10m | UND | 4 | 250163 | 1000652
| 206 | 10_08 | Anexo Técnico | - | SALIDA INTERRUPTOR DOBLE EN TUBERIA CONDUIT EMT 3/4", ALAMBRE No 12 AWG. INCLUYE APARATO DE PRIMERA CALIDAD CERTIFICADO | UND | 1 | 246799 | 246799
| 207 | 10_09 | Anexo Técnico | - | SALIDA TOMA TV SENCILLA (COAXIAL). EN TUBERIA CONDUIT EMT 3/4", ALAMBRE No 12 AWG. INCLUYE APARATO Prom 5 m | UND | 7 | 295097 | 2065679
| 208 | 10_10 | Anexo Técnico | - | SALIDA DE TOMACORRIENTE DOBLE POLO A TIERRA (2P+T) Y PROTECCION DE FALLA A TIERRA GFCI 20 A,127 V EN TUBERIA CONDUIT PVC 3/4", ALAMBRE No 12 AWG Prom 4m | UND | 9 | 260197 | 2341773
| 209 | 10_11 | Anexo Técnico | - | SALIDA ILUMINACION PARA LED LINEAL MNI CONTINUUM 40 W Y 60 W P40349 O SIMILAR, EN TUBERIA CONDUIT EMT 3/4", ALAMBRE No 12 AWG Prom 4.0 m | UND | 22 | 256603 | 5645266
| 210 | 10_12 | Anexo Técnico | - | SALIDA ILUMINACION LED LINEAL MNI CONTINUUM PRO 18 W P38488 O SIMILAR, EN TUBERIA CONDUIT EMT 3/4", ALAMBRE No 12 AWG Prom 4.5 m | UND | 11 | 280563 | 3086193
| 211 | 10_13 | Anexo Técnico | - | SALIDA ILUMINACION PARA HERMETICA 2X18 W SYLVANA O SIMILAR, EN TUBERIA CONDUIT EMT 3/4", ALAMBRE No 12 AWG Prom 5.5 m | UND | 86 | 383422 | 32974292
| 212 | 10_14 | Anexo Técnico | - | SALIDA INTERRUPTOR SENCILLO EN TUBERIA CONDUIT PVC 3/4", ALAMBRE No 12 AWG. INCLUYE APARATO Prom 5 m | UND | 40 | 197159 | 7886360
| 213 | 10_15 | Anexo Técnico | - | SALIDA ILUMINACION PARA BOLARDO SYLVANIA 10 W P24638 O SIMILAR, EN TUBERIA CONDUIT PVC 3/4", ALAMBRE No 12 AWG Prom 4.5 m | UND | 20 | 293051 | 5861020
| 214 | 10_16 | Anexo Técnico | - | SALIDA ILUMINACION PARA REFLECTOR JETA O SIMILAR, EN TUBERIA CONDUIT PVC 3/4", ALAMBRE No 12 AWG Prom 3.5 m | UND | 3 | 290456 | 871368
| 215 | 10_17 | Anexo Técnico | - | SALIDA ILUMINACION PARA LEED STREET LIGHT SPRING G2 SYLVANIA 40 W P29990 Y WALLPACK P24107 O SIMILAR, EN TUBERIA CONDUIT PVC 3/4", ALAMBRE No 12 AWG Prom 3.5 m | UND | 11 | 296449 | 3260939
| 216 | 10_18 | Anexo Técnico | - | SALIDA INTERRUPTOR TRIPLE EN TUBERIA CONDUIT PVC 3/4", ALAMBRE No 12 AWG. INCLUYE APARATO Prom 5 m | UND | 6 | 256571 | 1539426
| 217 | 10_19 | Anexo Técnico | - | SALIDA PARA LETRERO ILUMINADO EN TUBERIA EMT 3/4"- ALAMBRE No 12 AWG. prom 5.5 m | UND | 1 | 336944 | 336944
| 218 | 10_20 | Anexo Técnico | - | SUMINISTRO E INSTALACIÓN SISTEMA DE CAPTACION TIPO FRANKLIN, Una (1) punta de captación tipo Franklin, - 100 cm INCLUYE - Base para punta de captación y conector universal. | UND | 15 | 439045 | 6585675
| 219 | 10_21 | Anexo Técnico | - | SUMINISTRO E INSTALACIÓN DE TUBERÍA PVC DE 1" PARA CABLE CU 1/0 DESNUDO DE BAJANTES A CAJA DE INSPECCIÓN DE PUESTA A TIERRA | M | 200 | 31690 | 6338000
| 220 | 10_22 | Anexo Técnico | - | SUMINISTRO E INSTALACION DE CONECTOR BIMETÁLICO TIPO T PARA ANILLO SUPERIOR Y BAJANTES, INCLUYE CAJA 4"X4" TIPO INTEMPERIE PARA CAMBIO DE BAJANTE AL A CU | UN | 12 | 124623 | 1495476
| 221 | 10_23 | Anexo Técnico | - | SUMINISTRO E INSTALACIÓN DE ALAMBRÓN AL 8MM, SE INCLUYE INCIDENCIA DE CONECTORES SNAP O PARECIDOS, SE INCLUYE ACCESORIOS DE FIJACIÓN Y SUJECIÓN . | M | 250 | 27970 | 6992500
| 222 | 10_24 | Anexo Técnico | - | SUMINISTRO E INSTALACIÓN DE VARILLA DE COBRE 2,4 MTS X 5/8", INCLUYE SOLDADURA EXOTÉRMICA CON CABLE CU 1/0 DENTRO DE CAJA AP 280 PARA SISTEMA DE APANTALLAMIENTO. NO INCLUYE CAJA | UN | 10 | 926506 | 9265060
| 223 | 10_25 | Anexo Técnico | - | SUMINISTRO E INSTALACION DE CAJA INSPECCIONABLE PARA PUESTA A TIERRA AP 280 DE 30X30X30, PARA INSPECCION SISTEMA DE APANTALLAMIENTO Y PUESTA A TIERRA | UN | 10 | 854460 | 8544600
| 224 | 10_26 | Anexo Técnico | - | SUMINISTRO E INSTALACION DE CABLE DE COBRE DESNUDO 1/0 AWG PARA ANILLO INFERIOR DEL APANTALLAMIENTO | M | 250 | 87625 | 21906250
| 225 | 10_27 | Anexo Técnico | - | SUMINISTRO E INSTALACIÓN DE SOPORTES PARA EL ANILLO SUPERIOR DE SISTEMA DE APANTALLAMIENTO, UBICADOS CADA METRO | UN | 250 | 176743 | 44185750
| 226 | 10_28 | Anexo Técnico | - | SALIDA INTERRUPTOR SENCILLO CONMUTABLE EN TUBERIA CONDUIT PVC 3/4", ALAMBRE No 12 AWG. INCLUYE APARATO Prom 5 m | UND | 8 | 221001 | 1768008
| 227 | 10_29 | Anexo Técnico | - | SALIDA ILUMINACION TIPO ROSETA TIPO LED O SIMILAR, EN TUBERIA CONDUIT EMT 3/4", ALAMBRE No 12 AWG Prom 3.5 m | UND | 5 | 234874 | 1174370
| 228 | 10_30 | Anexo Técnico | - | SALIDA PARA CAJA DE INCRUSTAR TARJETA - TIPO INTERRUPTOR AHORRADOR O INGRESO HABITACION - INCLUYE APARATO - EN TUBERIA CONDUIT EMT 3/4", ALAMBRE No 12 AWG Prom 3.0 m | UND | 4 | 347502 | 1390008
| 229 | 10_31 | Anexo Técnico | - | SALIDA PARA CAJA DE CORTE PARA AIRE ACONDICIONADO, INCLUYE INTERRUPTOR Y/O BREAKER, PRENSA ESTOPA, CANALIZACION EN TUBERIA PVC 3/4" Y ALAMBRE No 12 AWG prom 3.5 m | UND | 4 | 266109 | 1064436
| 230 | 10_32 | Anexo Técnico | - | SALIDA CAJA CORTE INSTALACIONES ELÉCTRICAS EN TUBERIA PVC 3/4", INCLUYE BREAKER O INTERRUPTOR, ALAMBRE No 12 AWG prom 3.0 m | UND | 4 | 253087 | 1012348
| 231 | 10_33 | Anexo Técnico | - | SALIDA AIRE ACONDICIONADO CONDENSADOR + EVAPORADOR TUBERÍA EMT 3/4" (2X12F + 1X12N), INCLUYE CONECTORES Y ACOPLES, ALAMBRE No 12 AWG, prom 4 mt | UND | 4 | 254044 | 1016176
| 232 | 10_34 | Anexo Técnico | - | SUMINISTRO E INSTALACION DE TABLERO TRIFÁSICO CON ESPACIO PARA TOTALIZADOR 24 CIRCUITOS, TOTALIZADOR DE 3X90A, (20) BREAKER DE 1X20A. | UND | 8 | 2714555 | 21716440
| 233 | 10_35 | Anexo Técnico | - | SUMINISTRO E INSTALACION DE TABLERO TRIFÁSICO CON ESPACIO PARA TOTALIZADOR 12 CIRCUITOS, TOTALIZADOR DE 3X20A, (10) BREAKER DE 1X20A. | UND | 3 | 1600518 | 4801554
| 234 | 10_36 | Anexo Técnico | - | SUMINISTRO E INSTALACION DE TABLERO TRIFÁSICO CON ESPACIO PARA TOTALIZADOR 24 CIRCUITOS, TOTALIZADOR DE 3X20A, (20) BREAKER DE 1X20A. | UND | 3 | 2197647 | 6592941
| 235 | 10_37 | Anexo Técnico | - | SUMINISTRO E INSTALACION DE TABLERO BIFASICO CON ESPACIO PARA TOTALIZADOR 24 CIRCUITOS, TOTALIZADOR DE 2X60A, (10) BREAKER DE 2X20A. | UND | 8 | 1907509 | 15260072
| 236 | 10_38 | Anexo Técnico | - | SUMINISTRO E INSTALACION DE TABLERO TRIFÁSICO CON ESPACIO PARA TOTALIZADOR 12 CIRCUITOS, TOTALIZADOR DE 3X100A, (1) BREAKER DE 3X80A, (1) BREAKER DE 2X20A, (3) BREAKER DE 1X20A. | UND | 2 | 1024380 | 2048760
| 237 | 10_39 | Anexo Técnico | - | SUMINISTRO E INSTALACION DE TABLERO TRIFÁSICO CON ESPACIO PARA TOTALIZADOR 24 CIRCUITOS, TOTALIZADOR DE 3X50A, (22) BREAKER DE 1X20A. | UND | 6 | 2015309 | 12091854
| 238 | 10_40 | Anexo Técnico | - | SUMINISTRO E INSTALACION DE TABLERO TRIFÁSICO CON ESPACIO PARA TOTALIZADOR 18 CIRCUITOS, TOTALIZADOR DE 3X50A, (14) BREAKER DE 1X20A. | UND | 1 | 1952520 | 1952520
| 239 | 10_41 | Anexo Técnico | - | SUMINISTRO E INSTALACION DE TABLERO TRIFÁSICO CON ESPACIO PARA TOTALIZADOR 18 CIRCUITOS, TOTALIZADOR DE 3X50A, (12) BREAKER DE 1X20A. | UND | 1 | 1892617 | 1892617
| 240 | 10_42 | Anexo Técnico | - | SUMINISTRO E INSTALACION DE ACOMETIDA – PARCIAL DESDE TGBT ALOJAMIENTOS A TTG.P1 (configuración de conductores según diagrama unifilar) | M | 8 | 152310 | 1218480
| 241 | 10_43 | Anexo Técnico | - | SUMINISTRO E INSTALACION DE ACOMETIDA – PARCIAL DESDE TGBT ALOJAMIENTOS A TTG.P2 ALA NORTE (configuración de conductores según diagrama unifilar) | M | 12 | 153527 | 1842324
| 242 | 10_44 | Anexo Técnico | - | SUMINISTRO E INSTALACION DE ACOMETIDA – PARCIAL DESDE TGBT ALOJAMIENTOS A TTG.P2 ALA SUR (configuración de conductores según diagrama unifilar) | M | 12 | 151814 | 1821768
| 243 | 10_45 | Anexo Técnico | - | SUMINISTRO E INSTALACION DE ACOMETIDA – PARCIAL DESDE TTGBT ALOJAMIENTOS A TTG.P3 ALA NORT (configuración de conductores según diagrama unifilar) | M | 16 | 183254 | 2932064
| 244 | 10_46 | Anexo Técnico | - | SUMINISTRO E INSTALACION DE ACOMETIDA – PARCIAL DESDE TGBT ALOJAMIENTOS A TTG.P3 ALA SUR (configuración de conductores según diagrama unifilar) | M | 16 | 182479 | 2919664
| 245 | 10_47 | Anexo Técnico | - | SUMINISTRO E INSTALACION DE ACOMETIDA – PARCIAL DESDE TGBT ALOJAMIENTOS A TTG.P4 ALA NORTE (configuración de conductores según diagrama unifilar) | M | 20 | 182092 | 3641840
| 246 | 10_48 | Anexo Técnico | - | SUMINISTRO E INSTALACION DE ACOMETIDA – PARCIAL DESDE TGBT ALOJAMIENTOS A TTG.P4 ALA SUR (configuración de conductores según diagrama unifilar) | M | 20 | 180932 | 3618640
| 247 | 10_49 | Anexo Técnico | - | SUMINISTRO E INSTALACION DE ACOMETIDA – PARCIAL DESDE TGBT ALOJAMIENTOS A TTG.P5 (configuración de conductores según diagrama unifilar) | M | 26 | 179772 | 4674072
| 248 | 10_50 | Anexo Técnico | - | SUMINISTRO E INSTALACION DE ACOMETIDA – PARCIAL DESDE TGBT ALOJAMIENTOS A TA.A.P1 (configuración de conductores según diagrama unifilar) | M | 8 | 210716 | 1685728
| 249 | 10_51 | Anexo Técnico | - | SUMINISTRO E INSTALACION DE ACOMETIDA – PARCIAL DESDE TGBT ALOJAMIENTOS A TA.A.P2 ALA NORT (configuración de conductores según diagrama unifilar) | M | 12 | 210716 | 2528592
| 250 | 10_52 | Anexo Técnico | - | SUMINISTRO E INSTALACION DE ACOMETIDA – PARCIAL DESDE TGBT ALOJAMIENTOS A TA.A.P2 ALA SUR (configuración de conductores según diagrama unifilar) | M | 12 | 211674 | 2540088
| 251 | 10_53 | Anexo Técnico | - | SUMINISTRO E INSTALACION DE ACOMETIDA – PARCIAL DESDE TGBT ALOJAMIENTOS A TA.A.P3 ALA NORT (configuración de conductores según diagrama unifilar) | M | 14 | 211435 | 2960090
| 252 | 10_54 | Anexo Técnico | - | SUMINISTRO E INSTALACION DE ACOMETIDA – PARCIAL DESDE TGBT ALOJAMIENTOS A TA.A.P3 ALA SUR (configuración de conductores según diagrama unifilar) | M | 14 | 211342 | 2958788
| 253 | 10_55 | Anexo Técnico | - | SUMINISTRO E INSTALACION DE ACOMETIDA – PARCIAL DESDE TGBT ALOJAMIENTOS A TA.A.P4 ALA NORT (configuración de conductores según diagrama unifilar) | M | 20 | 210090 | 4201800
| 254 | 10_56 | Anexo Técnico | - | SUMINISTRO E INSTALACION DE ACOMETIDA – PARCIAL DESDE TGBT ALOJAMIENTOS A TA.A.P4 ALA SUR (configuración de conductores según diagrama unifilar) | M | 20 | 210864 | 4217280
| 255 | 10_57 | Anexo Técnico | - | SUMINISTRO E INSTALACION DE ACOMETIDA – PARCIAL DESDE TGBT ALOJAMIENTOS A TA.A.P5 (configuración de conductores según diagrama unifilar) | M | 26 | 211610 | 5501860
| 256 | 10_58 | Anexo Técnico | - | SUMINISTRO E INSTALACION DE ACOMETIDA – PARCIAL DESDE TGBT ALOJAMIENTOS A T.ILU P1 (configuración de conductores según diagrama unifilar) | M | 8 | 303935 | 2431480
| 257 | 10_59 | Anexo Técnico | - | SUMINISTRO E INSTALACION DE ACOMETIDA – PARCIAL DESDE TGBT ALOJAMIENTOS A T.ILU P2 (configuración de conductores según diagrama unifilar) | M | 12 | 303309 | 3639708
| 258 | 10_60 | Anexo Técnico | - | SUMINISTRO E INSTALACION DE ACOMETIDA – PARCIAL DESDE TGBT ALOJAMIENTOS A T.ILU P3 (configuración de conductores según diagrama unifilar) | M | 16 | 304383 | 4870128
| 259 | 10_61 | Anexo Técnico | - | SUMINISTRO E INSTALACION DE ACOMETIDA – PARCIAL DESDE TGBT ALOJAMIENTOS A T.ILU P4 (configuración de conductores según diagrama unifilar) | M | 20 | 303070 | 6061400
| 260 | 10_62 | Anexo Técnico | - | SUMINISTRO E INSTALACION DE ACOMETIDA – PARCIAL DESDE TGBT ALOJAMIENTOS A T.ILU P5 (configuración de conductores según diagrama unifilar) | M | 26 | 306115 | 7958990
| 261 | 10_63 | Anexo Técnico | - | SUMINISTRO E INSTALACION DE ACOMETIDA – PARCIAL DESDE TGBT ALOJAMIENTOS A T.FOSO (configuración de conductores según diagrama unifilar) | M | 45 | 297554 | 13389930
| 262 | 10_64 | Anexo Técnico | - | SUMINISTRO E INSTALACION DE ACOMETIDA – PARCIAL DESDE TGBT ALOJAMIENTOS A T.FOSO (configuración de conductores según diagrama unifilar) | M | 45 | 297941 | 13407345
| 263 | 10_65 | Anexo Técnico | - | SUMINISTRO Y CONSTRUCCION DE BANCO DE DUCTOS EN PVC DE 3Φ4" ENTRE CAJAS A CUARTO TABLEROS, INCLUYE EXCAVACIÓN ZONA DURA Y BLANDA, PERFILACIÓN, MONTAJE DE TUBERÍAS SEGÚN NORMAS, ARENA, RECEBO, RELLENO Y COMPACTACIÓN, TERMINALES TIPO CAMPANA PARA DUCTOS Y RETIRO DE ESCOMBROS. | M | 30 | 256999 | 7709970
| 264 | 10_66 | Anexo Técnico | - | SUMINISTRO E INSTALACIÓN DE TABLERO DE ALIMENTACIÓN ALOJAMIENTO TGBT ALOJAMIETO CON ESPACIO PARA TOTALIZADOR, TOTALIZADOR 3X900 A, (8) BREAKER DE 3X90A, (6) BREAKER DE 3X20 A, (8) BREAKER DE 2X60A, (1) BREAKER DE 3X100A, (3) BREAKER DE 3X50A. | UN | 1 | 28784669 | 28784669
| 265 | 10_67 | Anexo Técnico | - | SUMINISTRO E INSTALACION DE TABLERO GENERAL DE BAJA TENSIÓN S/E. # 1, DE ACUERDO A DIAGRAMA UNIFILAR. TOTALIZADOR TIPO DPX REGULABLE A 3X1600A, (1) BREAKER DE 3X50 A, (1) BREAKER DE 3X30A, (1) BREAKER DE 3X200A, (1) BREAKER DE 3X900A Y UN BREAKER DE 3X40A REGULABLE PARA DPS 50 KA 208/120 V. INCLUYE TRANSFERENCIA 100% 3X1600 A. | UN | 1 | 86421599 | 86421599
| 266 | 10_68 | Anexo Técnico | - | SUMINISTRO E INSTALACION DE PLANTA DE EMERGENCIA 500 KVA, INCLUYE BASTIDORES METÁLICOS, TABLERO DE CONTROL, SISTEMA DE ESCAPE, BASE ANTIVIBRATORIA, CABLEADO DE POTENCIA Y CONTROL INTERNO, TRANSFERENCIA AUTOMÁTICA | UN | 1 | 331568511 | 331568511
| 267 | 10_69 | Anexo Técnico | - | CONDUIT GALVANIZADO + CANALETAS EMT VISTAS ORGANIZADAS EN PASILLOS (paralelas) | M2 | 350 | 34160 | 11956000
| 268 | 10_70 | Anexo Técnico | - | SUMINISTRO E INSTALACIÓN DE ACOMETIDA 3H Cu THHN/THWN EN CABLE 2X2AWG + 2AWG. NO INCLUYE TUBERÍA | M | 1300 | 67100 | 87230000
| Subtotal | [7 empty] | 1045232213
CAPÍTULO 11 — ILUMINACIÓN
| 269 | 11_01 | Anexo Técnico | - | SUMINISTRO E INSTALACION DE ILUMINARIA TIPO PANEL LED 12W SYLVANIA P26396 O SIMILAR | UN | 11 | 97612 | 1073732
| 270 | 11_02 | Anexo Técnico | - | SUMINISTRO E INSTALACION DE LUMINARIA TIPO WALLPACK P24107 O SIMILAR | UN | 4 | 603755 | 2415020
| 271 | 11_03 | Anexo Técnico | - | SUMINISTRO E INSTALACION DE ILUMINACION LED EMERGENCIA P26848 O SIMILAR | UN | 159 | 236055 | 37532745
| 272 | 11_04 | Anexo Técnico | - | REFUERZO ILUMINACIÓN PASILLOS Y ÁREAS COMUNES PISOS CON ACABADOS | GLB | 1 | 91500000 | 91500000
| 273 | 11_05 | Anexo Técnico | - | SUMINISTRO E INSTALACION DE ILUMINACION LED LINEAL MINI CONTINUM 40W SYLVANIA P40349 O SIMILAR | UN | 22 | 564289 | 12414358
| 274 | 11_06 | Anexo Técnico | - | SUMINISTRO E INSTALACION DE ILUMINACION HERMETICA 2X18 W SYLVANA P37652 O SIMILAR | UN | 86 | 217148 | 18674728
| 275 | 11_07 | Anexo Técnico | - | SUMINISTRO E INSTALACION DE ILUMINARIA TIPO PANEL LED 12W SYLVANIA P37652 O SIMILAR | UN | 226 | 140402 | 31730852
| 276 | 11_08 | Anexo Técnico | - | LÁMPARAS COLGANTES TIPO CANASTA TEJIDA (ratán/rattán) LOBBY | UND | 8 | 585600 | 4684800
| 277 | 11_09 | Anexo Técnico | - | SUMINISTRO E INSTALACION DE ILUMINARIA LED LINEAL MNI CONTINUUM PRO 18 W P38488 O SIMILAR | UN | 7 | 1118551 | 7829857
| 278 | 11_10 | Anexo Técnico | - | LUMINARIA TIPO PANEL LED INDUSTRIAL SOBREPUESTA 60×60 PASILLOS (cuerpo metálico negro) | UND | 35 | 347700 | 12169500
| 279 | 11_11 | Anexo Técnico | - | SUMINISTRO E INSTALACION DE ILUMINARIA TIPO BOLARDO SYLVANIA 10 W P24638 O SIMILAR | UN | 13 | 548619 | 7132047
| 280 | 11_12 | Anexo Técnico | - | SUMINISTRO E INSTALACION DE LUMINARIA TIPO REFLECTOR JETA 10 W P29967 O SIMILAR | UN | 2 | 129085 | 258170
| 281 | 11_13 | Anexo Técnico | - | SUMINISTRO E INSTALACION DE LUMINARIA TIPO LEED STREET LIGHT SPRING G2 SYLVANIA 40 W P29990 O SIMILAR | UN | 6 | 1251474 | 7508844
| Subtotal | [7 empty] | 234924653
CAPÍTULO 12 — CUBIERTAS
| 282 | 12_02 | Anexo Técnico | - | IMPERMEABILIZACIÓN DE CUBIERTA EN MANTO ASFÁLTICO 4mm CON GEOMEMBRANA PROTECTORA | M2 | 720 | 95160 | 68515200
| 283 | 12_03 | Anexo Técnico | - | CANALES Y BAJANTES PVC SANITARIA 4" INCLUYE TODOS LOS ACCESORIOS Y GANCHOS | M | 180 | 112240 | 20203200
| 284 | 12_05 | Anexo Técnico | - | IMPERMEABILIZACION DE BALCONES Y TERRAZAS con manto asfaltico 4 mm autoprotegido sobre imprimante asfaltico, incluye media cana perimetral, refuerzo en encuentros con muro y baranda, y proteccion mecanica. CANTIDAD MEDIDA EN PLANOS A-110 a A-114: 80 balcones de habitacion (2,06 a 2,08 m2) mas balcones de esquina (4,64 a 6,40 m2) = 246,20 m2. | M2 | 246.2 | 95160 | 23428392
| Subtotal | [7 empty] | 112146792
CAPÍTULO 13 — CIELORASOS
| 285 | 13_02 | Anexo Técnico | - | CIELO RASO LOBBY - LAMAS MADERA MACIZA INSTALADAS EN PATRÓN GEOMÉTRICO 3D + ESTRUCTURA SOPORTE | M2 | 120 | 237900 | 28548000
| 286 | 13_03 | Anexo Técnico | - | ILUMINACIÓN LED INDIRECTA LOBBY (cinta LED + drivers ocultos en listones) | M | 85 | 176900 | 15036500
| 287 | 13_05 | Anexo Técnico | - | CIELO RASO EN LAMINA DE FIBROCEMENTO/DRYWALL RH CON ESTRUCTURA METALICA EN AREAS COMUNES DEL PRIMER PISO: gimnasio 106,61 m2, salon spa 38,28 m2, vestier spa 15,91 m2, hall zona comun 68,78 m2 y dos unidades sanitarias de 16,54 m2. Incluye masillado, lijado y remates. CANTIDAD MEDIDA EN PLANO A-110. | M2 | 164.16 | 79300 | 13017888
| Subtotal | [7 empty] | 56602388
CAPÍTULO 14 — PISOS Y ACABADOS
| 288 | 14_01 | Anexo Técnico | - | PISO PORCELANATO TIPO TALAVERA DECORATIVO 30×30 LOBBY (patrón geométrico azul-blanco) | M2 | 50 | 201300 | 10065000
| 289 | 14_02 | Anexo Técnico | - | MICROCEMENTO PULIDO LOBBY (zonas perimetrales) | M2 | 70 | 134200 | 9394000
| 290 | 14_03 | Anexo Técnico | - | ALISTADO PISOS Mortero 1:4 e= 0.01.5 m | M2 | 460.38 | 57423 | 26436400.74
| 291 | 14_04 | Anexo Técnico | - | PISO CONCRETO PULIDO INDUSTRIAL PASILLOS Y ÁREAS COMUNES | M2 | 350 | 115900 | 40565000
| 292 | 14_05 | Anexo Técnico | - | ALISTADO PISOS Mortero 1:4 Impermeabilizado e= 0.04 m | M2 | 441.96 | 62875 | 27788235
| Subtotal | [7 empty] | 114248635.74
CAPÍTULO 15 — ENCHAPES Y ACCESORIOS
| 293 | 15_01 | Anexo Técnico | - | SUMINISTRO E INSTALACION DE ENCHAPE DE PARED KENDAL LIGHT O SIMILAR DE PORCELANITE RECUBRIMIENTO CERÁMICO ESMALTADO DE ASPECTO CEMENTO Y ACABADO MATE CON UN FORMATO RECTANGULAR DE 31X60 CM, ESPESOR DE 8.4 MM | M2 | 806.63 | 164853 | 132975375.39
| 294 | 15_02 | Anexo Técnico | - | SUMINISTRO E INSTALACION DE ENCHAPE DE PARED CROWN NS 31X60CM DE PORCELANITE REVESTIMIENTO CERÁMICO ESMALTADO DE ACABADO ANTIDESLIZANTE (NON-SLIP) Y TEXTURA RÚSTICA, ESPESOR DE 8.4MM | M2 | 333.59 | 175246 | 58460313.14
| 295 | 15_03 | Anexo Técnico | - | ACABADO DE PISO EN CONCRETO 3.000 psi E=0.10 m GRAVA FINA, ACABADO LISO CON LLANA METALICA O HELICOPERO, INCLUYE JUNTAS DE DILATACION CORTADAS CADA 60 CMX60, DILATACION EN PLASTICO O SIMILAR. | M2 | 1751.53 | 171024 | 299553666.72
| 296 | 15_04 | Anexo Técnico | - | ACABADO DE PISO SKYHARD GREY O SIMILAR, REVESTIMIENTO CERÁMICO DE TIPOLOGÍA RÚSTICA Y ACABADO MATE, FORMATO RECTANGULAR DE 31X60 CM Y ESPESOR DE 8.4 MM | M2 | 240.22 | 148411 | 35651290.42
| 297 | 15_05 | Anexo Técnico | - | BALDOSA GRANO DE MARMOL BH5 BLANCO HUILA 30 X 30 CM. FONDO BLANCO (INCLUYE DESTRONCADA, PULIDA, BRILLADA, MORTERO DE NIVELACIÓN Y DILATACIÓN) | M2 | 46.31 | 244606 | 11327703.86
| 298 | 15_06 | Anexo Técnico | - | POCETA LAVATRAPEROS CONCRETO 3.000 psi, 0,60 x 0.85 x 0.50 m. - ANCHO DE POYO DE .15 CM (Incluye acero de refuerzo, rejilla 3" x 2", ECOCERAMICA BLANCO 20 *20 cm, llave terminal jardin) | UND | 3 | 828454 | 2485362
| Subtotal | [7 empty] | 540453711.53
CAPÍTULO 16 — VIDRIOS Y ESPEJOS
| 299 | 16_01 | Anexo Técnico | - | SUMINISTRO E INSTALACION DE ESPEJO 5MM. DE 1.8X1.0 - BISELADO Y PULIDO EN CUATRO LADOS. (INCLUYE ELEMENTOS DE FIJACIÓN AL MURO). | UND | 50 | 567034 | 28351700
| 300 | 16_02 | Anexo Técnico | - | SUMINISTRO E INSTALACION DE ESPEJO INCLINADO PARA DISCAPACITADOS DEL 10% 5 MM - DIMENCIONES 1.0 M X .8 M - CRISTAL BISCELADO CON MARCO EN ACERO INOXIDABLE SATINADO DE 0,10 REVERSO EN ACERO GALVANIZADO CON 4 COLISONS PARA ADOSAR EN LA PARED Y UN CIERRE INTEGRADO, ESQUINAS SOLDADAS Y PULIDAS.SEGÚN DETALLE. | UND | 4 | 442959 | 1771836
| 301 | 16_03 | Anexo Técnico | - | SUMINISTRO E INSTALACION DE ESPEJO 5MM. DE 3.0X1.1 - BISELADO Y PULIDO EN CUATRO LADOS. (INCLUYE ELEMENTOS DE FIJACIÓN AL MURO), VIDRIO TIPO FLOAT CON PELICULA DE SEGURIDAD ADHERIDA EN RESPALDO, BORDES PULIDOS Y CANTO REDONDEADO. FIJACIÓN OCULTA A MURO MEDIANTE ADHESIVO ESTRUCTURAL Y SOPORTES MECÁNICOS PUNTUALES SEGÚN FABRICANTE. CUMPLE NTC 934 Y ASTM C1503. | UND | 1 | 1538714 | 1538714
| 302 | 16_04 | Anexo Técnico | - | SUMINISTRO E INSTALACION DE DIVISIÓN DE BAÑO PUERTA CORREDIZA Y CUERPO FIJO MARCO METÁLICO EN ACERO INOXIDABLE DIM 1,40M X 1,80M | UN | 50 | 2300929 | 115046450
| Subtotal | [7 empty] | 146708700
CAPÍTULO 17 — APARATOS SANITARIOS
| 303 | 17_01 | Anexo Técnico | - | SUMINISTRO E INSTALACIÓN DE Griferia para baño Smart Mando Cruz color Satinado Niquel de Grifox o Equivalente. (Incluye acople 1/2"). | UND | 50 | 418786 | 20939300
| 304 | 17_02 | Anexo Técnico | - | SUMINISTRO E INSTALACIÓN DE MEZCLADOR 8" DE DUCHA, de dos controles, con acabado cromado resistente a corrosión, Ref. BCH-119 Tipo BOCCHERINI - equivalente o superior. Incluye uniones y accesorios requeridos para su instalación. | UND | 50 | 283618 | 14180900
| 305 | 17_03 | Anexo Técnico | - | DISPENSADOR PARA JABON LIQUIDO CON CUERPO EN ACERO INOXIDABLE CAPACIDAD 1.2 LITROS. REF 8-AA-600, equivalente o superior. | UND | 5 | 345454 | 1727270
| 306 | 17_04 | Anexo Técnico | - | SUMINISTRO E INSTALACIÓN DE DISPENSADOR DE SOBREPONER PARA PAPEL HIGIÉNICO, EN ACERO INOXIDABLE SATINADO. TIPO A&A O EQUIVALENTE. REF 8AA-845. MODO DE INSTALACIÓN: DE SOBREPONER EN LA PARED, SUJECIÓN OCULTA. DIMENSIONES: Ø27,3 CM X 12 CM. CAPACIDAD: 1 ROLLO HASTA 400 METROS. FUNCIONAMIENTO: SALIDA VERTICAL INFERIOR CON LLAVE. | UND | 8 | 359833 | 2878664
| 307 | 17_05 | Anexo Técnico | - | SUMINISTRO E INSTALACIÓN DE DISPENSADOR DE TOALLAS. GABINETE PARA TOALLAS DE PAPEL DE SOBREPONER EN LA PARED, EN ACERO INOXIDABLE 304, CAACIDAD 300 TOALLAS O DE DOS PAQUETES, CERRADURA CON LLAVE 8-AA-725 O EQUIVALENTE, CORONA O EQUIVALENTE. INCLUYE TODOS LOS ELEMENTOS INDISPENSABLES PARA SU CORRECTA INSTALACIÓN Y FUNCIONAMIENTO. | UND | 8 | 424248 | 3393984
| 308 | 17_06 | Anexo Técnico | - | SUMINISTRO E INSTALACION DE MONOCOMANDO DE DUCHA CON PISTOLA DE PRESIÓN PMR, INCLUYE APARATOS, PISTOLA Y TODO LO NECESARIO PARA SU CORRECTO FUNCIONAMIENTO | UND | 3 | 612652 | 1837956
| 309 | 17_07 | Anexo Técnico | - | SUMINISTRO E INSTALACION DE DUCHA MONOCONTROL VITA, INCLUYE BRAZO METÁLICO Y ESCUDO. ACABADO CROMADO | UND | 48 | 421837 | 20248176
| 310 | 17_08 | Anexo Técnico | - | SUMINISTRO E INSTALACION DE MUEBLE PARA LAVAMANOS, INCLUYE POCETA, MESON EN GRANITO PULIDO, CUERPO EN MADERA AGLOMERADA DE 15 MM CON CANTO RIGIDO DE 19 MM, ACABADO COLOR GALES O SIMILAR, DIMENSIONES GENERALES 700 MM (L) X 500 MM (A) X 435 MM (H), NO INCLUYE GRIFERIA | UND | 48 | 965968 | 46366464
| 311 | 17_09 | Anexo Técnico | - | SUMINISTRO E INSTALACION DE LAVAMANOS DE COLGAR EN PORCELANA VITRIFICADA COLOR BLANCO. DIMENSIONES GENERALES 53.9 CM X 5.59 CM, NO INCLUYE GRIFERIA | UND | 3 | 365097 | 1095291
| 312 | 17_10 | Anexo Técnico | - | SUMINISTRO E INSTALACIÓN DE TAZA BALTICO ES ENTRADA SUPERIOR REF. 013111001 CORONA O EQUIVALENTE, PARA FLUXOMETRO O GRIFERIA, ANTIVANDALICO, COLOR BLANCO | UND | 4 | 1158080 | 4632320
| 313 | 17_11 | Anexo Técnico | - | SUMINISTRO E INSTALACIÓN DE SANITARIO POWERMAX 3.8 LT, COLOR BLANCO | UND | 50 | 1083025 | 54151250
| 314 | 17_12 | Anexo Técnico | - | SUMINISTRO E INSTALACION KIT DE INCRUSTACIONES CROMADO TIPO PALERMO O SIMILAR, COMPUESTO DE 6 PIEZAS, PORTAROLLO, TOALLERA, JABONERA, PERCHA, BARRA Y CEPILLERA, INCLUYE TODO LO NECESARIO PARA SU INSTALACION. | UND | 56 | 515672 | 28877632
| 315 | 17_13 | Anexo Técnico | - | MESON EN CONCRETO DE 3.0 MX .44CM, CON FALDON DE 20 CM, RESISTENCIA 3000 PSI, FUNDIDO EN SITIO, INCLUYE POCETA PARA LAVAMANOS CON ACABADO EN GRANITO O GRANATO COLOR BLANCO O SIMILAR, FORMALETA Y ACERO DE REFUERZO., NO INCLUYE GRIFERIA | UND | 1 | 1453162 | 1453162
| 316 | 17_14 | Anexo Técnico | - | POCETA DE LAVAMANOS PMR EN CONCRETO DE 1.0 MX .44CM, CON FALDON DE 20 CM, RESISTENCIA 3000 PSI, FUNDIDO EN SITIO, INCLUYE POCETA PARA LAVAMANOS CON ACABADO EN GRANITO O GRANATO COLOR BLANCO O SIMILAR, FORMALETA Y ACERO DE REFUERZO, NO INCLUYE GRIFERIA | UND | 1 | 616622 | 616622
| 317 | 17_15 | Anexo Técnico | - | SUMINISTRO E INSTALACION DE ORINAL GOTTA CON ENTRADA POSTERIOR, INCLUYE GRIFERIA TIPO PUSH EMPOTRADA | UND | 1 | 2212398 | 2212398
| 318 | 17_16 | Anexo Técnico | - | SUMINISTRO E INSTALACION DIVISION BAÑOS EN ACERO INOXIDABLE SATINADA, CAL 18, INCLUYE REF INTERIOR. | M2 | 6.25 | 1495585 | 9347406.25
| Subtotal | [7 empty] | 213958795.25
CAPÍTULO 18 — CARPINTERÍA EN MADERA
| 319 | 18_01 | Anexo Técnico | - | SUMINISTRO E INSTALACION DE PUERTA ENTAMBORADA CON LÁMINAS DE CEDRO COLOR NATURAL, REVESTIMIENTO DE ALTURA COMPLETA EN LACA TRANSPARENTE DE ACABADO MATE. L: 0.80M H:2.20, INCLUYE MARCO Y CERRADURA. | UND | 48 | 1626980 | 78095040
| 320 | 18_02 | Anexo Técnico | - | PUERTA HABITACIÓN METAL NEGRO MATE 0.90×2.10 | UND | 50 | 1805600 | 90280000
| 321 | 18_03 | Anexo Técnico | - | CLÓSET INDUSTRIAL MODERNO HABITACIÓN | UND | 50 | 1665300 | 83265000
| 322 | 18_04 | Anexo Técnico | - | SEPARADORES VERTICALES LISTONES MADERA NATURAL (3m alto × 0.10m × 0.04m) | ML | 5 | 1037000 | 5185000
| 323 | 18_05 | Anexo Técnico | - | MOSTRADOR RECEPCIÓN MÁRMOL NEGRO + BASE MADERA + LOGO SAN PEDRO | ML | 8 | 2257000 | 18056000
| Subtotal | [7 empty] | 274881040
CAPÍTULO 19 — CARPINTERÍA METÁLICA Y ALUMINIO
| 324 | 19_01 | Anexo Técnico | - | SUMINISTRO E INSTALACION DE DIVISION EN ALIMINIO ANONIZADO CRUDO, CON VIDRIO LAMINADO DE 4+4 INCOLORO, FIJADO A PERFILERIA SOPORTE, (PERFILES TUBILARES DE 2X4") PERFIL ZOCALO SUPERIOR O INFERIOR, JUNTA LATERAL A TOPE CON SELLO DE SILICONA ENTRE LAMINAS DE VIDRIO, INCLUYE EL SUMINISTRO DE TODOS LOS ACCESORIOS REQUERIDOS PARA EL CORRECTO MONTAJE. | M2 | 12 | 831536 | 9978432
| 325 | 19_02 | Anexo Técnico | - | SUMINISTRO E INSTALACIÓN DE PUERTA VENTANA CON APERTURA DESLIZABLE ACABADO EN ALUMINIO ANODIZADO COLOR NEGRO. L: 1.50M H: 2.15M, INCLUYE MARCO Y CERRADURA, MARCO DE VENTANERIA EN PERFILERIA MODULAR DE ALUMINIO ANODIZADO DE COLOR NEGRO, ANCLAJE A PARED MEDIANTE TORNILLERIA Y CHAZO, LA PUERTA CORREDIZA ES CON HOJA DE VIDRIO TIPO COOL LITE ST136 4+4MM, CON UN SHGS DE 0.42, UNA TL 39% Y UN VALOR U: 5.5 W/M2*K SUJETO A CUATRO CARAS CON PERFILERÍA MODULAR DE ALUMINIO ANONIZADO DE COLOR NEGRO. | UND | 94 | 1781987 | 167506778
| 326 | 19_03 | Anexo Técnico | - | SUMINISTRO E INSTALACION DE PUERTA EN LÁMINA METÁLICA FIGURADA TIPO CAL 18, REVESTIMIENTO DE ALTURA COMPLETA EN ANTICORROSIVO Y PINTURA ELECTROESTÁTICA COLOR GRIS. SECCIÓN INFERIOR DE HOJA APERSIANADOS CON MÓDULOS DE LÁMINA C.R. CAL 18 FIGURADOS, ANCLAJE A MARCO MEDIANTE JUNTA SOLDADA, REVESTIMIENTO EN ANTICORROSIVO Y PINTURA ELECTROESTÁTICA COLOR GRIS. L: 0.80M H:2.20M, MARCO EN PREFABRICADO EN LÁMINA COLD ROLLED CAL. 18, RELLENO EN CONCRETO FLUIDO, MORTERO O GROUNTING Y ANCLAJE DE CHAZO PLÁSTICO Y TORNILLO DE CABEZA PLANA. REVESTIMIENTO DE LÁMINA EN ANTICORROSIVO Y PINTURA ELECTROESTÁTICA COLOR GRIS, INCLUYE SECCIÓN INFERIOR DE HOJA APERSIANADOS CON MÓDULOS DE LÁMINA C.R. CAL 18 FIGURADOS, ANCLAJE A MARCO MEDIANTE JUNTA SOLDADA, REVESTIMIENTO EN ANTICORROSIVO Y PINTURA ELECTROESTÁTICA COLOR BLANCO, CERRADURA DE PALANCA EN ACERO INOXIDABLE | UND | 26 | 2072729 | 53890954
| 327 | 19_04 | Anexo Técnico | - | SUMINISTRO E INSTALACION DE PUERTA DE EMERGENCIA FABRICADA EN LÁMINA DE ACERO GALVANIZADO CALIBRE 18, MARCO METÁLICO DE PERFIL TUBULAR, APERTURA EN SENTIDO DE LA EVACUACIÓN, EQUIPADA CON BARRA ANTIPÁNICO CERTIFICADA BAJO NORMA NFPA 101 Y NTC 2885, BISAGRAS REFORZADAS Y CIERRAPUERTAS HIDRÁULICO. RESISTENCIA AL FUEGO MÍNIMA DE 60 MINUTOS SEGÚN NTC 3536. ACABADO EN PINTURA ELECTROSTÁTICA COLOR VERDE DE ALTA VISIBILIDAD, SEÑALIZACIÓN FOTOLUMINISCENTE Y BURLETE CORTAFUEGO PERIMETRAL. L: 1.00M H: 2.20M | UND | 10 | 6246976 | 62469760
| 328 | 19_05 | Anexo Técnico | - | SUMINSITRO E INSTALACION DE PUERTA METÁLICA BATIENTE DE DOBLE HOJA, FABRICADA EN LÁMINA METÁLICA FIGURADA TIPO COLD ROLLED CALIBRE 18 CON REVESTIMIENTO ANTICORROSIVO Y PINTURA ELECTROSTÁTICA COLOR GRIS, MARCO PREFABRICADO EN LÁMINA COLD ROLLED CALIBRE 18 RELLENO EN CONCRETO FLUIDO O GROUT CON ANCLAJE DE CHAZO PLÁSTICO Y TORNILLO DE CABEZA PLANA, HOJAS CON SECCIONES DE VIDRIO LAMINADO TRASLÚCIDO E INCOLORO DE 4+4 MM O SIMILAR, FIJADAS CON PERFILERÍA DE ALUMINIO ANODIZADO NATURAL O LÁMINA COLD ROLLED CALIBRE 18, MANIJA EN PERFIL TUBULAR D1” SOLDADA Y ACABADA AL DUCO, CERRADURA DE HABITACIÓN CON ACCIONAMIENTO DE LLAVE EXTERIOR Y APERTURA POR MANIJA INTERIOR EN ACERO INOXIDABLE CROMADO, BISAGRAS TIPO MARIPOSA EN ZINC. L: 1.80M H: 2.50M, INCLUYE MONTANTE EN VIDRIO | UND | 2 | 2950482 | 5900964
| 329 | 19_06 | Anexo Técnico | - | SUMINISTRO E INSTALACIÓN DE MODULO DE VENTANA TIPO BATIENTE CON PERFILERIA TUBULAR DE ALUMINIO ANODIZADO COLOR NEGRO. HOJAS DE VIDRIO LAMINADO DE 3+3. DIMENSIONES GENERALES L: 0.80M H: 0.60M, INCLUYE ALFAJIA EN ALUMINIO, SISTEMA DE APERTURA REGULADA HASTA < 45° | UND | 86 | 670105 | 57629030
| 330 | 19_07 | Anexo Técnico | - | SUMINISTRO E INSTALACION DE VENTANA DE DOS MODULOS FIJOS CON HOJA DE VIDRIO TIPO COOL LITE O EQUIVALENTE | UND | 26 | 2013000 | 52338000
| 331 | 19_08 | Anexo Técnico | - | SUMINISTRO E INSTALACION DE VENTANA DE DOS MÓDULOS, MÓDULO SUPERIOR CON VENTANA TIPO BASCULANTE CON HOJA DE VIDRIO TIPO COOL LITE ST136 4+4MM, CON UN SHGS DE 0.42, UNA TL 39% Y UN VALOR U: 5.5 W/M2*K SUJETO A CUATRO CARAS CON PERFILERÍA MODULAR DE ALUMINIO ANODIZADO DE COLOR NEGRO. DIMENSIONES MODULO INFERIOR CON VENTANA FIJA CON HOJA DE VIDRIO TIPO COOL LITE ST136 4+4MM, CON UN SHGS DE 0.42, UNA TL 39% Y UN VALOR U: 5.5 W/M2*K Y CON PERFILERÍA MODULAR DE ALUMINIO ANODIZADO DE COLOR NEGRO. DIMENSIONES GENERALES L: 1.39M H: 2.70M | UND | 6 | 2886590 | 17319540
| 332 | 19_09 | Anexo Técnico | - | SUMINISTRO E INSTALACION DE VENTANA DE DOS MÓDULOS, MÓDULO SUPERIOR CON VENTANA TIPO BASCULANTE CON HOJA DE VIDRIO TIPO COOL LITE ST136 4+4MM, CON UN SHGS DE 0.42, UNA TL 39% Y UN VALOR U: 5.5 W/M2*K SUJETO A CUATRO CARAS CON PERFILERÍA MODULAR DE ALUMINIO ANODIZADO DE COLOR NEGRO. MODULO INFERIOR CON VENTANA FIJA CON HOJA DE VIDRIO TIPO COOL LITE ST136 4+4MM, CON UN SHGS DE 0.42, UNA TL 39% Y UN VALOR U: 5.5 W/M2*K Y CON PERFILERÍA MODULAR DE ALUMINIO ANODIZADO DE COLOR NEGRO. DIMENSIONES GENERALES L: 1.17M H: 2.70M | UND | 10 | 2767226 | 27672260
| 333 | 19_10 | Anexo Técnico | - | SUMINISTRO E INSTALACION DE VENTANA DE DOS MÓDULOS, MÓDULO SUPERIOR CON VENTANA TIPO BASCULANTE CON HOJA DE VIDRIO TIPO COOL LITE ST136 4+4MM, CON UN SHGS DE 0.42, UNA TL 39% Y UN VALOR U: 5.5 W/M2*K SUJETO A CUATRO CARAS CON PERFILERÍA MODULAR DE ALUMINIO ANODIZADO DE COLOR NEGRO. MODULO INFERIOR CON VENTANA FIJA CON HOJA DE VIDRIO TIPO COOL LITE ST136 4+4MM, CON UN SHGS DE 0.42, UNA TL 39% Y UN VALOR U: 5.5 W/M2*K Y CON PERFILERÍA MODULAR DE ALUMINIO ANODIZADO DE COLOR NEGRO. DIMENSIONES GENERALES L: 1.07M H: 2.70M | UND | 8 | 2497466 | 19979728
| 334 | 19_11 | Anexo Técnico | - | SUMINISTRO E INSTALACION DE VENTANA DE DOS MÓDULOS, MÓDULO SUPERIOR CON VENTANA TIPO BASCULANTE CON HOJA DE VIDRIO TIPO COOL LITE ST136 4+4MM, CON UN SHGS DE 0.42, UNA TL 39% Y UN VALOR U: 5.5 W/M2*K SUJETO A CUATRO CARAS CON PERFILERÍA MODULAR DE ALUMINIO ANODIZADO DE COLOR NEGRO. MODULO INFERIOR CON VENTANA FIJA CON HOJA DE VIDRIO TIPO COOL LITE ST136 4+4MM, CON UN SHGS DE 0.42, UNA TL 39% Y UN VALOR U: 5.5 W/M2*K Y CON PERFILERÍA MODULAR DE ALUMINIO ANODIZADO DE COLOR NEGRO. DIMENSIONES GENERALES L: 1.11M H: 2.70M | UND | 24 | 2552037 | 61248888
| 335 | 19_12 | Anexo Técnico | - | SUMINISTRO E INSTALACION DE BARANDA COMPUESTA POR PANELES DE VIDRIO TEMPLADO LAMINADO DE 3+3, FIJADOS MEDIANTE SISTEMA DE SUJECIÓN INFERIOR CONTINUO TIPO PERFIL EN ALUMINIO ANODIZADO, ANCLADO MECÁNICAMENTE A LA LOSA MEDIANTE PERNOS EXPANSIVOS DE ACERO INOXIDABLE. H: 1.07M .Pasamanos en tubo ø2" de acero inoxidable + platina metálica de acero acabado con wash primer anticorrosivo y pintura esmalte tipo Pintulux color negro de Pintuco o equivalente | M | 177.85 | 550071 | 97830127.35
| 336 | 19_13 | Anexo Técnico | - | PERSIANA VERTICAL LAMAS ACERO NEGRO MATE | UND | 80 | 347700 | 27816000
| Subtotal | [7 empty] | 661580461.35
CAPÍTULO 20 — PINTURA Y ACABADOS ESPECIALES
| 337 | 20_01 | Anexo Técnico | - | MURAL DECORATIVO TROPICAL (papel tapiz vinílico o cerámica con motivos vegetales) | M2 | 28 | 347700 | 9735600
| 338 | 20_02 | Anexo Técnico | - | SELLADO Y ACABADO CONCRETO VISTA EN LOSA (habitaciones) - 50 hab × 16.5 m² | M2 | 825 | 26840 | 22143000
| 339 | 20_03 | Anexo Técnico | - | ACABADO EPÓXICO NEGRO MATE SOBRE VIGAS Y LOSA DE CONCRETO VISTAS EN PASILLOS (preparación de superficie, imprimante epóxico para concreto y esmalte epóxico de dos componentes; incluye andamio) | M2 | 350 | 46360 | 16226000
| 340 | 20_04 | Anexo Técnico | - | REVESTIMIENTO DE PANELES DE LÁMINA DE SUPERFICIE LISA CORRUGADA EN PINTURA TIPO ACABADO EN ALUMINIO PINTADO COLOR BLANCO O NEGRO (SEGÚN UBICACIÓN Y DETALLE) - SRI ARRIBA 75 | M2 | 760.56 | 38963 | 29633699.28
| Subtotal | [7 empty] | 77738299.28
CAPÍTULO 21 — EQUIPOS ESPECIALES
| 341 | 21_01 | Anexo Técnico | - | SUMINISTRO, INSTALACIÓN Y PUESTA EN FUNCIONAMIENTO DE ASCENSOR ELECTROMECÁNICO, 480 KG Aprox., SEIS (6) Personas, No requerir cuarto de maquinas, Tipo de Operación Simplex Full Collective similar, Velocidad de 1 m/s o similar, Numero de paradas CINCO (5), Numero de desembarques CINCO (5), Dimensión de Foso (FRENTE X FONDO) 2.00 x 2.00 mts Aprox, Dimensión de Cabina (FRENTE X FONDO X ALTURA) 1,50 x 1.50 x 2.10 mts Aprox., Dimensión Puerta (FRENTE X ALTURA) 1.00 x 2,10 mts Aprox., Tipo Apertura Puerta Automática Central, Paneles Frontales en Acero Inoxidable, Paneles laterales y posterior en vidrio de seguridad con marco en acero inoxidable, sistema antivandalico, Espejo en vidrio, Cumplimiento con la Norma NTC4349, Iluminación LED, Linterna de sentido de viaje en todos los pisos, Sintetizador de voz en español, Frecuencia de 60 Hz, Voltaje 220 V 3F, Acometida eléctrica a cero metros. INCLUYE ACCESORIOS DE FIJACIÓN, CONEXIÓN Y TODO LO NECESARIO PARA SU CORRECTO FUNCIONAMIENTO. | UN | 1 | 207719341 | 207719341
| 342 | 21_02 | Anexo Técnico | - | SUMINISTRO, INSTALACION Y PUESTA EN FUNCIONAMIENTO DE EQUIPO DE BOMBEO RED CONTRAINCENDIO HORIZONTAL DIESEL DE SUCCIÓN POSITIVA 37 HP (CDT 116 PSI Y Q:350 GPM), INCLUYE BOMBA JOCKEY HORIZONTAL ELECTRICA DE SUCCIÓN POSITIVA 3.7 HP (CDT 123.25 PSI Y Q:3.5 GPM), TUBERIAS, ACCESORIOS Y TODO LO NECESARIO PARA SU CORRECTO FUNCIONAMIENTO | UN | 1 | 274011747 | 274011747
| 343 | 21_03 | Anexo Técnico | - | SUMINISTRO E INSTALACION TANQUE DE ALMACENAMIENTO PREFABRICADO POLIÉSTER REFORZADO CON FIBRA DE VIDRIO VOLUMEN 45 M3, INCLUYE BASE EN CONCRETO DE 21 MPA | UN | 1 | 62005048 | 62005048
| 344 | 21_04 | Anexo Técnico | - | CUARTO TÉCNICO SOBRE CUBIERTA (≈25 m²: sala de máquinas del ascensor y zona de tanques) - muros en bloque con columnetas y viga cinta, pañete impermeabilizado, cubierta liviana en perfilería metálica y teja UPVC, puerta metálica, rejillas de ventilación, afinado de piso, pintura, escalera de acceso e instalaciones eléctricas (la losa de piso hace parte del capítulo 05 - estructura en concreto) | GLB | 1 | 27092824 | 27092824
| 345 | 21_05 | Anexo Técnico | - | SUMINISTRO E INSTALACION TANQUE DE COMBUSTIBLE 119 GALONES | UN | 1 | 9947482 | 9947482
| 346 | 21_07 | Anexo Técnico | - | SUMINISTRO E INSTALACION BASE ANTIVIBRATORIA BOMBA JOCKEY | UN | 1 | 5627132 | 5627132
| 347 | 21_08 | Anexo Técnico | - | SUMINSITRO, INSTALACION Y PUESTA EN FUNCIONAMIENTO DE (3) BOMBAS CENTRIFUGAS ELÉCTRICAS 25 HP ( CDT 77 MCA Y Q:282 GPM), INCLUYE DOS (2) TANQUES DE HIDROACUMULACION, TUBERIAS, ACCESORIOS, MANOMETROS Y TODO LO NECESARIO PARA SU CORRECTO FUNCIONAMIENTO | UN | 1 | 170437306 | 170437306
| 348 | 21_09 | Anexo Técnico | - | SUMINISTRO E INSTALACION DE TANQUE PARA ALMACENAMIENTO DE AGUA POTABLE EN POLIESTER REFORZADO CON FIBRA DE VIDRIO, PRFV, CAP. 145.000 , INCLUYE BASE EN CONCRETO DE 21 MPA | UN | 1 | 168028996 | 168028996
| 349 | 21_11 | Anexo Técnico | - | SWITCH POE+ 48 PUERTOS GIGABIT GESTIONABLE CAPA 2+ (PRESUPUESTO POE ≥ 740 W, 4 PUERTOS SFP+ 10G) PARA CABLEADO HORIZONTAL | UN | 3 | 13934010 | 41802030
| 350 | 21_12 | Anexo Técnico | - | GABINETE PRINCIPAL DE COMUNICACIONES (MDF) TIPO MURAL 24U, 600 x 600 mm, puerta en vidrio templado con llave, paneles laterales desmontables, 2 PDU de 20 tomas con supresor, 2 bandejas fijas, organizadores horizontales y verticales, kit de ventilacion forzada y kit de puesta a tierra. Tipo mural porque el Cuarto de Comunicaciones mide 2,24 m2 (plano A-110) y no admite rack de piso. | UN | 1 | 6344000 | 6344000
| 351 | 21_13 | Anexo Técnico | - | GABINETE DE PISO (IDF) TIPO RACK MURAL 18U, 600 x 600 mm, puerta en vidrio templado con llave, PDU de 8 tomas con supresor, bandeja fija, organizadores y kit de puesta a tierra. Uno por cada Cuarto de Comunicaciones de los pisos 2 a 5 (2,24 m2 cada uno, planos A-111 a A-114). | UN | 4 | 3965000 | 15860000
| 352 | 21_14 | Anexo Técnico | - | UPS ONLINE DE DOBLE CONVERSION 10 kVA para la red de datos, con banco de baterias para 30 minutos de autonomia a plena carga, bypass automatico de mantenimiento y tarjeta de gestion SNMP. Se instala en el Cuarto Tecnico-Electrico contiguo (2,25 m2), no en el Cuarto de Comunicaciones. | UN | 1 | 39528000 | 39528000
| 353 | 21_15 | Anexo Técnico | - | UPS ONLINE DE DOBLE CONVERSION 3 kVA para gabinete de piso, con baterias internas para 15 minutos de autonomia y tarjeta de red. Cubre la transferencia a la planta de emergencia. | UN | 4 | 8357000 | 33428000
| 354 | 21_16 | Anexo Técnico | - | UNIDAD DE AIRE ACONDICIONADO MINISPLIT INVERTER 12.000 BTU PARA CUARTO DE COMUNICACIONES, apta para operacion continua 24/7 y control de temperatura programable. Capacidad ajustada al recinto real de 2,24 m2. Incluye base antivibratoria, tuberia de cobre aislada, drenaje, cableado de control y puesta en marcha. | UN | 1 | 5612000 | 5612000
| 355 | 21_17 | Anexo Técnico | - | TABLERO ELECTRICO REGULADO DE 12 CIRCUITOS para el cuarto de comunicaciones, con totalizador, barraje de neutro aislado, barraje de tierra independiente y supresor de transitorios (DPS) tipo 2. | UN | 1 | 5185000 | 5185000
| 356 | 21_18 | Anexo Técnico | - | SALIDA ELECTRICA REGULADA DOBLE (toma naranja 2P+T, 20 A, NEMA 5-20R) en tuberia EMT 3/4", alambre No. 12 AWG, derivada del tablero regulado. Incluye aparato, caja y accesorios. | UND | 24 | 269620 | 6470880
| 357 | 21_19 | Anexo Técnico | - | ACOMETIDA ELECTRICA REGULADA desde el tablero general de baja tension hasta el tablero regulado del cuarto de comunicaciones: cable 3 No. 6 AWG THHN + neutro + tierra No. 8 AWG en tuberia EMT 1 1/4", incluye accesorios, soportes y marcacion. | M | 45 | 117730 | 5297850
| 358 | 21_20 | Anexo Técnico | - | SISTEMA DE PUESTA A TIERRA DE TELECOMUNICACIONES SEGUN ANSI/TIA-607: barraje principal TMGB en cobre 100 x 50 x 6 mm con aisladores, herrajes y conexion al sistema de puesta a tierra general del edificio. | UN | 1 | 2989000 | 2989000
| 359 | 21_21 | Anexo Técnico | - | BARRAJE DE TIERRA DE TELECOMUNICACIONES (TGB) POR PISO en cobre 50 x 50 x 6 mm con aisladores y herrajes, incluye conexion al TMGB. Uno por cada piso 2 a 5. | UN | 4 | 1055300 | 4221200
| 360 | 21_22 | Anexo Técnico | - | CONDUCTOR DE UNION A TIERRA DE TELECOMUNICACIONES (TBB) EN COBRE DESNUDO 2/0 AWG entre el TMGB y los TGB de cada piso, incluye soportes, conectores a compresion y marcacion. | M | 120 | 71980 | 8637600
| 361 | 21_23 | Anexo Técnico | - | ESCALERILLA PORTACABLE GALVANIZADA EN CALIENTE DE 300 mm para el montante vertical y la distribucion horizontal de fibra optica y cableado estructurado, incluye curvas, uniones, soportes y platinas de fijacion. | M | 120 | 168360 | 20203200
| Subtotal | [7 empty] | 1120448636
CAPÍTULO 22 — ASEO GENERAL
| 362 | 22_01 | Anexo Técnico | - | ASEO GENERAL | M2 | 4450 | 5218 | 23220100
| Subtotal | [7 empty] | 23220100
CAPÍTULO 23 — RED WIFI FTTO
| 363 | 23_01 | Anexo Técnico | - | PATCH CORDS Y BANDEJAS DE FIBRA RACK CENTRAL | GLB | 1 | 24523858 | 24523858
| 364 | 23_02 | Anexo Técnico | - | SUMINISTRO, INSTALACIÓN, CONFIGURACIÓN Y PUESTA EN MARCHA DE OLT GPON (chasis, tarjetas PON y uplink, fuentes redundantes) EN EL CUARTO DE COMUNICACIONES | GLB | 1 | 183928934 | 183928934
| 365 | 23_03 | Anexo Técnico | - | INSTALACIÓN, CONFIGURACIÓN Y APROVISIONAMIENTO DE ONTs Y APs (HABITACIONES, PASILLOS, ÁREAS COMUNES Y EXTERIORES) — mano de obra especializada y puesta en servicio (equipos en 23_08 a 23_10) | GLB | 1 | 161634518 | 161634518
| 366 | 23_04 | Anexo Técnico | - | TENDIDO Y FUSIONADO DE FIBRA ÓPTICA - MANO DE OBRA ESPECIALIZADA | GLB | 1 | 105898477 | 105898477
| 367 | 23_05 | Anexo Técnico | - | PRUEBAS, CERTIFICACIÓN Y ACEPTACIÓN TÉCNICA RED COMPLETA | GLB | 1 | 39015228 | 39015228
| 368 | 23_06 | Anexo Técnico | - | PLATAFORMA DE GESTIÓN DE ACCESO Y CONTROL WIFI (portal cautivo, autenticación de huéspedes, gestión de ancho de banda) — LICENCIAS COMPLETAS PARA 80 HABITACIONES Y ÁREAS COMUNES | GLB | 1 | 105898477 | 105898477
| 369 | 23_07 | Anexo Técnico | - | SERVIDOR DE GESTIÓN DE RED, ESTACIÓN DE MONITOREO, ALMACENAMIENTO DE RESPALDO, ACCESORIOS DE RACK Y UPS DEDICADA PARA OLT Y SERVIDOR (los gabinetes MDF/IDF y las UPS de la red de datos están en los ítems 21_12 a 21_15) | GLB | 1 | 42359391 | 42359391
| 370 | 23_08 | Anexo Técnico | - | ONT GPON POE+ CON WIFI 6 PARA HABITACIONES (80 habitaciones + 8 de reserva) | UN | 88 | 2062233 | 181476504
| 371 | 23_09 | Anexo Técnico | - | AP INTERIOR WIFI 6 (PASILLOS Y ÁREAS COMUNES DE LOS CINCO PISOS, LOBBY, GIMNASIO Y SPA) | UN | 22 | 2452385 | 53952470
| 372 | 23_10 | Anexo Técnico | - | AP EXTERIOR WIFI 6 OUTDOOR IP65 | UN | 3 | 5350660 | 16051980
| 373 | 23_11 | Anexo Técnico | - | CABLE DE FIBRA ÓPTICA DROP 2 HILOS (G.657) DESDE LA CAJA DE PISO HASTA LA ONT DE CADA HABITACIÓN (80 habitaciones) | M | 2880 | 9475 | 27288000
| 374 | 23_12 | Anexo Técnico | - | CABLE DE FIBRA ÓPTICA TRONCAL 12 HILOS (G.652D) DESDE EL CUARTO DE COMUNICACIONES A LAS CAJAS DE DISTRIBUCIÓN DE CADA PISO | M | 512 | 39016 | 19976192
| 375 | 23_13 | Anexo Técnico | - | CAJAS DE DISTRIBUCIÓN Y EMPALME ÓPTICO POR PISO, SPLITTERS ÓPTICOS PLC, PIGTAILS, CONECTORES SC/APC Y ODF | GLB | 1 | 20622335 | 20622335
| Subtotal | [7 empty] | 982626364
CAPÍTULO 24 — DETECCIÓN DE INCENDIOS
| 376 | 24_01 | Anexo Técnico | - | SUMINISTRO E INSTALACIÓN CENTRAL DE DETECCIÓN DE INCENDIOS DIRECCIONABLE 4 LAZOS (PANEL GENERAL - todo el edificio) | UND | 1 | 23698500 | 23698500
| 377 | 24_02 | Anexo Técnico | - | SUMINISTRO E INSTALACIÓN DETECTOR DE HUMO ÓPTICO DIRECCIONABLE - habitaciones y áreas comunes PISOS 1 A 3 | UND | 96 | 365085 | 35048160
| 378 | 24_03 | Anexo Técnico | - | SUMINISTRO E INSTALACIÓN DETECTOR DE TEMPERATURA - cuartos técnicos pisos bajos | UND | 10 | 409920 | 4099200
| 379 | 24_04 | Anexo Técnico | - | SUMINISTRO E INSTALACIÓN ESTACIÓN MANUAL DE INCENDIO - escaleras y pasillos PISOS 1 A 3 | UND | 13 | 365085 | 4746105
| 380 | 24_05 | Anexo Técnico | - | SUMINISTRO E INSTALACIÓN SIRENA ESTROBOSCÓPICA INTERIOR - pasillos PISOS 1 A 3 | UND | 20 | 493185 | 9863700
| 381 | 24_06 | Anexo Técnico | - | SUMINISTRO E INSTALACIÓN SIRENA ESTROBOSCÓPICA EXTERIOR - fachada | UND | 2 | 877485 | 1754970
| 382 | 24_07 | Anexo Técnico | - | SUMINISTRO E INSTALACIÓN CABLEADO CONTRA INCENDIOS FPL APANTALLADO - montante general + pisos 1 a 3 | ML | 2560 | 23699 | 60669440
| 383 | 24_08 | Anexo Técnico | - | SUMINISTRO E INSTALACIÓN DUCTERÍA/TUBERÍA EMT PREVISTA PISOS 4 Y 5 (sin aparatos - ampliación futura) | GLB | 1 | 7320000 | 7320000
| 384 | 24_09 | Anexo Técnico | - | PROGRAMACIÓN, PUESTA EN MARCHA Y CERTIFICACIÓN PARCIAL (pisos 1 a 3) + bomberos | GLB | 1 | 10980000 | 10980000
| Subtotal | [7 empty] | 158180075
CAPÍTULO 25 — REDES EXTERNAS DE CONEXIÓN
| 385 | 25_01 | Anexo Técnico | - | SUMINISTRO E INSTALACIÓN DE ACOMETIDA CABLE #500 THW 3(3X500+1X500+4/0T) FASES Y NEUTRO | M | 360 | 1163346 | 418804560
| 386 | 25_02 | Anexo Técnico | - | SUMINISTRO E INSTALACIÓN DE ACOMETIDA CABLE #4/0 THW 3(3X500+1X250+4/0T) TIERRA | M | 90 | 1052287 | 94705830
| 387 | 25_03 | Anexo Técnico | - | ACOMETIDA DESDE TRAFO 500 kVA AL T.G.A BT EN ALUMINIO Y TUBERIA 5 ø 4" PVC, 5(3x500 +1x500+1x350T) MCM | M | 50 | 1420173 | 71008650
| 388 | 25_04 | Anexo Técnico | - | SUMINISTRO E INSTALACIÓN DE TUBERIA PVC-P RDE 9 1/2" Agua Fria - Red de suministro, Incluye instalación y accesorios. | M | 65.6 | 26375 | 1730200
| 389 | 25_05 | Anexo Técnico | - | TUBERIA POLIETILENO ALTA DENSIDAD - PEAD 50 mm. CON UNION A TOPE POR TERMOFUSION. Tipo Acuaflex o equivalente. (Incluye cama de apoyo, relleno inicial en recebo B-200, hasta 30 cm, cama de arena hasta 15 cm, instalación, accesorios y cinta de demarcación.) | M | 186 | 145880 | 27133680
| 390 | 25_06 | Anexo Técnico | - | SUMINISTRO E INSTALACIÓN DE TUBERIA PVC-P RDE 21 1" Agua Fria - Red de suministro | M | 56.6 | 63641 | 3602080.6
| 391 | 25_07 | Anexo Técnico | - | SUMINISTRO E INSTALACIÓN DE TUBERIA PVC-P RDE 21 1-1/2" Agua Fria - Red de suministro | M | 31.9 | 85606 | 2730831.4
| 392 | 25_08 | Anexo Técnico | - | SUMINISTRO E INSTALACIÓN DE TUBERIA PVC-P RDE 21 2" Agua Fria - Red de suministro | M | 78.2 | 98131 | 7673844.2
| 393 | 25_09 | Anexo Técnico | - | SUMINISTRO E INSTALACIÓN DE TUBERIA PVC-P RDE 21 3" Agua Fria - Red de suministro | M | 88.9 | 158313 | 14074025.7
| 394 | 25_10 | Anexo Técnico | - | SUMINISTRO E INSTALACION DE TUBERIA PVC-P RDE 11 3/4" Agua Fria ( Red de suministro) Incluye instalación y accesorios. | M | 105 | 27817 | 2920785
| 395 | 25_11 | Anexo Técnico | - | SUMINISTRO E INSTALACION ACCESORIOS RED HIDRAULICA PVC-P 1/2". | UND | 23 | 12675 | 291525
| 396 | 25_12 | Anexo Técnico | - | SUMINISTRO E INSTALACION ACCESORIOS RED HIDRAULICA PVC-P 3/4". | UND | 22 | 15021 | 330462
| 397 | 25_13 | Anexo Técnico | - | SUMINISTRO E INSTALACION ACCESORIOS RED HIDRAULICA PVC-P 1". | UND | 18 | 17885 | 321930
| 398 | 25_14 | Anexo Técnico | - | SUMINISTRO E INSTALACION ACCESORIOS RED HIDRAULICA PVC-P 1_1/4". | UND | 4 | 23849 | 95396
| 399 | 25_15 | Anexo Técnico | - | SUMINISTRO E INSTALACION ACCESORIOS RED HIDRAULICA PVC-P 1_1/2". | UND | 24 | 29674 | 712176
| 400 | 25_16 | Anexo Técnico | - | SUMINISTRO E INSTALACION ACCESORIOS RED HIDRAULICA PVC-P 2". | UND | 12 | 37761 | 453132
| 401 | 25_17 | Anexo Técnico | - | SUMINISTRO E INSTALACION ACCESORIOS RED HIDRAULICA PVC-P 2_1/2". | UND | 8 | 48728 | 389824
| 402 | 25_18 | Anexo Técnico | - | SUMINISTRO E INSTALACION ACCESORIOS RED HIDRAULICA PVC-P 3". | UND | 28 | 92131 | 2579668
| 403 | 25_19 | Anexo Técnico | - | SUMINISTRO E INSTALACION ACCESORIOS RED HIDRAULICA PVC-P 4". | UND | 4 | 160040 | 640160
| 404 | 25_20 | Anexo Técnico | - | SUMINISTRO E INSTALACIÓN DE VENTOSA DOBLE EFECTO DE 1/2" A 3/4" | UND | 5 | 114922 | 574610
| 405 | 25_21 | Anexo Técnico | - | SUMINISTRO E INSTALACION DE VALVULA BOLA 1 1/2" RED WHITE | UND | 5 | 387477 | 1937385
| 406 | 25_22 | Anexo Técnico | - | SUMINISTRO E INSTALACION DE VALVULA BOLA 1-1/4" RED WHITE | UND | 1 | 289196 | 289196
| 407 | 25_23 | Anexo Técnico | - | SUMINISTRO E INSTALACION DE VALVULA BOLA 1/2" RED WHITE | UND | 2 | 117191 | 234382
| 408 | 25_24 | Anexo Técnico | - | SUMINISTRO E INSTALACION DE VALVULA BOLA 3/4" RED WHITE | UND | 2 | 156336 | 312672
| 409 | 25_25 | Anexo Técnico | - | SUMINISTRO E INSTALACION DE VALVULA CHEQUE 3" | UND | 4 | 1420706 | 5682824
| 410 | 25_26 | Anexo Técnico | - | SUMINISTRO E INSTALACION DE VALVULA CORTINA 3" | UND | 4 | 925321 | 3701284
| 411 | 25_27 | Anexo Técnico | - | SUMINISTRO E INSTALACION DE ACCESORIO PEAD DE 90 MM - 3" - PE100 | UN | 14 | 376324 | 5268536
| 412 | 25_28 | Anexo Técnico | - | SUMINISTRO E INSTALACION DE ACCESORIO PEAD DE 110 MM - 4" - PE100 | UN | 16 | 438357 | 7013712
| 413 | 25_29 | Anexo Técnico | - | SUMINISTRO E INSTALACION DE ACCESORIO PEAD DE 50 MM - 2" - PE100 | UN | 2 | 149344 | 298688
| 414 | 25_30 | Anexo Técnico | - | SUMINISTRO E INSTALACION DE VALVULA DE CORTE TIPO COMPUERTA RW 4" | UND | 3 | 3985559 | 11956677
| 415 | 25_31 | Anexo Técnico | - | SUMINISTRO E INSTALACIÓN DE VÁLVULA DE PURGA DE 3" COMPUERTA BRIDA (incluye neopreno y accesorios según instalación). | UND | 2 | 1917835 | 3835670
| 416 | 25_32 | Anexo Técnico | - | RELLENO, CONFORMACIÓN Y COMPACTACIÓN MANUAL DE MATERIAL PROVENIENTE DE EXCAVACIÓN. (Incluye cargue, trasiego y retiro de sobrantes a botadero.) | M3 | 326.2 | 113493 | 37021416.6
| 417 | 25_33 | Anexo Técnico | - | LOCALIZACIÓN Y REPLANTEO DE REDES PARA INFRAESTRUCTURA HIDRÁULICA, con equipo de topografia | M | 1385.9375 | 3769 | 5223598.4375
| 418 | 25_34 | Anexo Técnico | - | EXCAVACIÓN MANUAL DE MATERIAL HETEREOGENEO Y/O COMUN H=hasta 2.0 M (incluye cargue, trasiego, transporte y retiro de sobrantes a sitio autorizado) | M3 | 690 | 91500 | 63135000
| 419 | 25_35 | Anexo Técnico | - | TUBERIA ALCANTARILLADO 110 MM Tipo Novafort o equivalente. (Incluye relleno inicial y lateral con base granular fina, y relleno final con material proveniente de la excavación) instalación y cinta de demarcación).Según norma técnica ASTM 2321 | M | 281.6 | 88728 | 24985804.8
| 420 | 25_36 | Anexo Técnico | - | TUBERIA ALCANTARILLADO 160 MM Tipo Novafort o equivalente. (Incluye relleno inicial y lateral con base granular fina, y relleno final con material proveniente de la excavación) instalación y cinta de demarcación).Según norma técnica ASTM 2321 | M | 267.2 | 117491 | 31393595.2
| 421 | 25_37 | Anexo Técnico | - | CAJA DE INSPECCIÓN 0.80*0.80*1 m. (Incluye excavación, base en recebo común, placa concreto, ladrillo común, marco en ángulo 2 1/2 x 2 1/2 * 3/16" y tapa reforzada en platina de 3 * 3/16" con parrilla en varilla 3/8 cada 10 cm.).Según detalle. | UND | 42 | 1485579 | 62394318
| 422 | 25_38 | Anexo Técnico | - | EXCAVACIÓN MANUAL PARA REDES HIDROSANITARIAS INFRAESTRUCTURA ancho hasta 80 cm y h=2.00 m. como máximo (Incluye cargue, trasiego y retiro de material excavado). | M3 | 187.9 | 133899 | 25159622.1
| 423 | 25_39 | Anexo Técnico | - | EXCAVACIÓN MANUAL PARA REDES ELECTRICAS INFRAESTRUCTURA ancho hasta 80 cm y h=2.00 m. como máximo (Incluye cargue, trasiego y retiro de material excavado). | M3 | 180 | 133899 | 24101820
| 424 | 25_40 | Anexo Técnico | - | HUELLA EN CONCRETO 2.500 psi Reforzado E= 0.10m. Acabado: Escobiado. (incluye malla electrosoldada, formaleta y curado) | UN | 112 | 103238 | 11562656
| Subtotal | [7 empty] | 976282227.0375
| SUBTOTAL OBRAS | [7 empty] | 14343270900.4295
[5 empty] | IVA (19 % SOBRE LA UTILIDAD — Art. 462-1 E.T.) |  |  |  | 111689404.5525
[5 empty] | SUBTOTAL OBRAS (INCLUYE IVA) |  |  |  | 14454960304.982
[5 empty] | VALOR TOTAL |  |  |  | 14454960304.982
| NOTA 1. El A.I.U y su discriminación deben estar en porcentaje (%). |  |  |  |  | DESCRIPCION |  |  | PORCENTAJE
[6 empty] | ADMINISTRACIÓN |  | A= | 12,00%
[6 empty] | IMPREVISTO |  | I= | 5,00%
[6 empty] | UTILIDAD |  | U= | 5,00%
[6 empty] | TOTAL A.I.U |  | A.I.U.= | 22,00%

## PROPUESTA ECONOMICA(Proponente)
Formulario 1 - Propuesta económica - Licitación de obra pública de infraestructura social
version 2 del 21 de agosto de 2025
FORMULARIO 1
PROPUESTA ECONÓMICA
Nº | ÍTEM DE PAGO | ESPECIFICACIONES |  | DESCRIPCIÓN | UND. | CANTIDAD | VALOR UNITARIO | VALOR TOTAL
|  | GENERAL | PARTICULAR
CAPÍTULO 01 — OBRAS PRELIMINARES Y BÁSICOS
1 | 01_01 | Anexo Técnico | - | LOCALIZACIÓN Y REPLANTEO EDIFICIO - medida como el area objeto de construccion, con equipo de topografia | M2 | 770.9 |  | 0
2 | 01_02 | Anexo Técnico | - | EXCAVACIÓN MECANICA EN MATERIAL HETEREOGENEO Y/O COMUN H=hasta 5.0 M. (incluye cargue, trasiego, transporte y retiro de sobrantes a sitio autorizado) | M3 | 205.2 |  | 0
3 | 01_03 | Anexo Técnico | - | RELLENO, CONFORMACIÓN Y COMPACTACIÓN A MAQUINA CON MATERIAL PROVENIENTE DE EXCAVACIÓN (incluye humedecimiento, extendido y compactación por capas con control de densidades) | M3 | 326.2 |  | 0
4 | 01_04 | Anexo Técnico | - | NIVELACION, CONFORMACIÓN Y COMPACTACIÓN DE SUBRASANTE | M2 | 770.9 |  | 0
5 | 01_05 | Anexo Técnico | - | DEMOLICIÓN DE CONCRETO MASIVO Y/O ESTRUCTURAS Y CIMENTACIONES EXISTENTES (TODO TIPO DE ELEMENTOS ESTRUCTURALES Y NO ESTRUCTURALES EN CONCRETO. (Incluye cargue, trasiego y retiro de escombros). | M3 | 12.5 |  | 0
6 | 01_06 | Anexo Técnico | - | DEMOLICIÓN DE CABEZA DE PILOTES (Incluye cargue, trasiego y retiro de escombros). | M3 | 31.086 |  | 0
7 | 01_07 | Anexo Técnico | - | PREHUECOS LOCALIZACION ( Ø 0.50) INCLUYE EXCAVACION H=.50 Y RELLENO EN ARENA | UN | 144 |  | 0
8 | 01_08 | Anexo Técnico | - | PROCESO DE EXCAVACION PARA PILOTE Ø 50 CM INCLUYE MANO DE OBRA ,EQUIPO PERFORACION, LODOS BENTONITICOS,CARGUE, TRASIEGO Y RETIRO DE MATERIAL DE EXCAVACION. | M | 1224 |  | 0
9 | 01_09 | Anexo Técnico | - | DESCAPOTE MECANICO e=0.20 m. (Incluye cargue, trasiego y retiro del material a botadero.) | M2 | 1210.5 |  | 0
10 | 01_10 | Anexo Técnico | - | DESCAPOTE MANUAL e=0.20 m. (Incluye cargue, trasiego y retiro del material a botadero.) | M2 | 120 |  | 0
11 | 01_11 | Anexo Técnico | - | EXCAVACIÓN GENERAL A PROFUNDIDAD 1.5m (DESPLANTE) | M3 | 450 |  | 0
12 | 01_12 | Anexo Técnico | - | CONSTRUCCION DE CAMPAMENTO POR M2, PISO EN CONCRETO DE 2000 PSI E=8 CM REF CON MALLA ELECTROSOLDADA DE 4 MM 15X15, ESTRUCTURA PRINCIPAL EN GUADUA CADA 3 MTS, MUROS O PAREDES EN ESTERILLA FORRADA CON POLISOMBRA VERDE, CUBIERTA EN TEJA DE ZINC CAL 12, INCLUYE BATERIAS SANITARIAS | M2 | 72 |  | 0
13 | 01_13 | Anexo Técnico | - | EXCAVACIÓN MANUAL DE MATERIAL HETEREOGENEO Y/O COMUN H=hasta 2.0 M (incluye cargue, trasiego, transporte y retiro de sobrantes a sitio autorizado) | M3 | 704.29 |  | 0
14 | 01_14 | Anexo Técnico | - | CERRAMIENTO EN POLISOMBRA VERDE. H=2.00m. Con parales en madera rolliza, anclados a terreno con concreto de 2000 psi (incluye vara de clavo, liston en madera, polisombra, y concreto) | M | 202 |  | 0
Subtotal | [7 empty] | 0
CAPÍTULO 02 — CIMENTACIÓN
15 | 02_01 | Anexo Técnico | - | BASE CONCRETO DE LIMPIEZA 2.000 PSI | M3 | 19 |  | 0
16 | 02_02 | Anexo Técnico | - | CONCRETO CICLOPEO PARA CIMIENTOS (60% Concreto 3000 psi y 40% piedra media zonga) | M3 | 49.2 |  | 0
17 | 02_03 | Anexo Técnico | - | PEDESTAL EN CONCRETO 3.000 psi - incluye formaleta y vibrado ( Sin refuerzo ) | M3 | 15.5 |  | 0
18 | 02_04 | Anexo Técnico | - | DADOS EN CONCRETO 3.000 psi - incluye formaleta y vibrado ( Sin refuerzo ) | M3 | 131.1 |  | 0
19 | 02_07 | Anexo Técnico | - | MURO SOBRECIMIENTO LADRILLO TOLETE RECOCIDO (Incluye mortero de pega y pañete de baja permeabilidad) desde 0.12 M - hasta 0.24 M | M | 122 |  | 0
20 | 02_10 | Anexo Técnico | - | CUARTO DE MÁQUINAS HIDRÁULICAS OBRA CIVIL ~25 M² | GLB | 1 |  | 0
21 | 02_11 | Anexo Técnico | - | PLACA DE CONTRAPISO EN CONCRETO DE BAJA PERMEABILIDAD 3.000 psi, incluye formaleta y vibrado ( Sin refuerzo ) | M2 | 984 |  | 0
22 | 02_12 | Anexo Técnico | - | VIGA CIMENTACIÓN EN CONCRETO 3.000 psi - incluye formaleta y vibrado ( Sin refuerzo ) | M3 | 38.8 |  | 0
23 | 02_13 | Anexo Técnico | - | PROCESO DE CONSTRUCCION Y FUNDICION DE PILOTE DEØ 50 CM, CONCRETO 3000 PSI TIPO TREMIE O SIMILAR, INCLUYE MANO DE OBRA, HORMIGONADO, RETIRO DE LODOS BENTONITICOS Y FUNDIDA PILOTE. NO INCLUYE ACERO. | M3 | 330.5 |  | 0
24 | 02_14 | Anexo Técnico | - | ACERO 60.000 PSI PARA CIMENTACION ( Incluye alambre negro y figuración ) | kg | 33683.5 |  | 0
25 | 02_15 | Anexo Técnico | - | ACERO 60.000 PSI PARA PILOTES ( Incluye alambre negro y figuración ) | kg | 22940.3 |  | 0
26 | 02_16 | Anexo Técnico | - | MALLA ELECTROSOLDADA M-084 Q-2 Φ 4 mm hasta M-295 Φ 7.5 mm c/0,15 m en ambos sentidos (incluye desperdicios, traslapos, alambre y distanciadores) | kg | 3273.6 |  | 0
Subtotal | [7 empty] | 0
CAPÍTULO 03 — DESAGÜES Y DRENAJES
27 | 03_01 | Anexo Técnico | - | TRAGANTE Aluminio 6" con Sosco - Tipo cupúla Colrejillas o equivalente (suministro e instalación). | UND | 6 |  | 0
28 | 03_02 | Anexo Técnico | - | BAJANTE AGUAS NEGRAS PVC 3" (Incluye codo, unión y abrazadera de fijación ) | M | 168 |  | 0
29 | 03_03 | Anexo Técnico | - | BAJANTE AGUAS NEGRAS PVC 4" (Incluye codo, unión y abrazadera de fijación ) | M | 288 |  | 0
30 | 03_04 | Anexo Técnico | - | BAJANTE AGUAS NEGRAS PVC 6" (Incluye codo, unión y abrazadera de fijación ) | M | 102 |  | 0
31 | 03_05 | Anexo Técnico | - | BAJANTE AGUAS LLUVIAS PVC 3" (Incluye codo, unión y abrazadera de fijación ) | M | 168 |  | 0
32 | 03_06 | Anexo Técnico | - | BAJANTE AGUAS LLUVIAS PVC 4" (Incluye codo, unión y abrazadera de fijación ) | M | 168 |  | 0
33 | 03_07 | Anexo Técnico | - | APLICACIÓN PINTURA ESMALTE SOBRE BAJANTE TUBERIA PVC Ø = 4" | M | 456 |  | 0
34 | 03_08 | Anexo Técnico | - | PUNTO DESAGUE PVC 2" Aparatos sanitarios y desagües (Incluye accesorios, yee y codo). | UND | 402 |  | 0
35 | 03_09 | Anexo Técnico | - | PUNTO DESAGUE PVC 3" Aparatos sanitarios y desagües (Incluye accesorios, yee y codo) | UND | 24 |  | 0
36 | 03_10 | Anexo Técnico | - | PUNTO DESAGUE PVC 4" Aparatos sanitarios (Incluye accesorios, yee y codo). | UND | 120 |  | 0
37 | 03_11 | Anexo Técnico | - | PUNTO DESAGUE PVC 3" Aguas lluvias (Incluye accesorios, yee y codo). | UND | 24 |  | 0
38 | 03_12 | Anexo Técnico | - | PUNTO DESAGUE PVC 4" Aguas lluvias (Incluye accesorios, yee y codo). | UND | 24 |  | 0
39 | 03_13 | Anexo Técnico | - | PUNTO REVENTILACIÓN PVC 2" (Incluye accesorios de conexión, unión y yee ). | UND | 44 |  | 0
40 | 03_14 | Anexo Técnico | - | TUBERIA PVC-L 1 1/2" (Ventilación) Incluye accesorios y abrazadera de fijación. | M | 44 |  | 0
41 | 03_15 | Anexo Técnico | - | TUBERIA PVC-L 2" (Ventilación) Incluye accesorios y abrazadera de fijación. | M | 166 |  | 0
42 | 03_16 | Anexo Técnico | - | TUBERIA PVC-L 3" (Ventilación) Incluye accesorios y abrazadera de fijación. | M | 86 |  | 0
43 | 03_17 | Anexo Técnico | - | TUBERIA PVC-L 4" (Ventilación) Incluye accesorios y abrazadera de fijación. | M | 122 |  | 0
44 | 03_18 | Anexo Técnico | - | CAJA DE INSPECCIÓN 0.60*0.60*1 m. (Incluye excavación, base en recebo común, placa concreto, ladrillo común, marco en ángulo 2 1/2 x 2 1/2 * 3/16" y tapa reforzada en platina de 3 * 3/16" con parrilla en varilla 3/8 cada 10 cm.). Según detalle. | UND | 16 |  | 0
45 | 03_19 | Anexo Técnico | - | TUBERIA PVC-S 2" (Red sanitaria) Incluye instalación y accesorios. | M | 694.5 |  | 0
46 | 03_20 | Anexo Técnico | - | TUBERIA PVC-S 3" (Red sanitaria) Incluye instalación y accesorios. | M | 32 |  | 0
47 | 03_21 | Anexo Técnico | - | TUBERIA PVC-S 4" (Red sanitaria) Incluye instalación y accesorios. | M | 394.5 |  | 0
48 | 03_22 | Anexo Técnico | - | TUBERIA PVC-S 6" (Red sanitaria) Incluye instalación y accesorios. | M | 260.5 |  | 0
49 | 03_23 | Anexo Técnico | - | SUMINISTRO E INSTALACION DE TAPON DE PVC-S 3". | UND | 160 |  | 0
50 | 03_24 | Anexo Técnico | - | SUMINISTRO E INSTALACION DE TAPON DE PVC-S 2". | UND | 414 |  | 0
51 | 03_25 | Anexo Técnico | - | SUMINISTRO E INSTALACION DE ACESORIO PVC-S 2" | UND | 1260 |  | 0
52 | 03_26 | Anexo Técnico | - | SUMINISTRO E INSTALACION DE ACESORIO PVC-S 3" | UND | 18 |  | 0
53 | 03_27 | Anexo Técnico | - | SUMINISTRO E INSTALACION DE ACESORIO PVC-S 4" | UND | 465 |  | 0
54 | 03_28 | Anexo Técnico | - | SUMINISTRO E INSTALACION DE ACESORIO PVC-S 6" | UND | 12 |  | 0
Subtotal | [7 empty] | 0
CAPÍTULO 04 — BASES Y RELLENOS
55 | 04_01 | Anexo Técnico | - | ESTABILIZACIÓN DE SUBRASANTE CON RAJON (Incluye transporte y compactación) | M3 | 24 |  | 0
56 | 04_02 | Anexo Técnico | - | GEOTEXTIL TEJIDO 2100 | M2 | 250 |  | 0
57 | 04_03 | Anexo Técnico | - | BASE GRANULAR B-600 (Suministro, transporte, colocación y compactación.) | M3 | 850 |  | 0
58 | 04_04 | Anexo Técnico | - | SUMINISTRO E INSTALACION DE POLIETILENO CAL No 6 | M2 | 702 |  | 0
Subtotal | [7 empty] | 0
CAPÍTULO 05 — ESTRUCTURA EN CONCRETO REFORZADO
59 | 05_01 | Anexo Técnico | - | COLUMNAS Y MUROS ESTRUCTURALES (PANTALLAS) EN CONCRETO 3.000 psi (21 MPa) — incluye formaleta con desmoldante, distanciadores, vibrado, curado y desencofrado (Sin refuerzo) | M3 | 260 |  | 0
60 | 05_02 | Anexo Técnico | - | VIGAS AÉREAS Y VIGUETAS DE ENTREPISO EN CONCRETO 3.000 psi (21 MPa) — incluye formaleta de entrepiso con parales, distanciadores, vibrado, bombeo, curado y desencofrado (Sin refuerzo) | M3 | 330.24 |  | 0
61 | 05_03 | Anexo Técnico | - | PLACA Y MUROS FOSO ASCENSOR CONCRETO 3.000 PSI DE BAJA PERMEABILIDAD, INCLUYE FORMALETA Y VIBRADO (Sin refuerzo) | M3 | 2.5 |  | 0
62 | 05_04 | Anexo Técnico | - | LOSA MACIZA AÉREA EN CONCRETO 3.000 psi (21 MPa) e= 0.15 m — incluye formaleta de entrepiso con parales extralargos, vibrado, bombeo, curado y desencofrado (Sin refuerzo) | M2 | 3755 |  | 0
63 | 05_05 | Anexo Técnico | - | ESCALERAS EN CONCRETO 3.000 psi (21 MPa) — losa inclinada, pasos, contrapasos y descansos; incluye formaleta, vibrado, curado y desencofrado (Sin refuerzo) | M2 | 190 |  | 0
64 | 05_06 | Anexo Técnico | - | ACERO DE REFUERZO 60.000 PSI PARA ESTRUCTURA EN CONCRETO (columnas, muros, vigas, losas y escaleras) — incluye alambre negro, figuración, distanciadores, traslapos y colocación | kg | 121921 |  | 0
65 | 05_07 | Anexo Técnico | - | ANCLAJE CON SIKADUR ANCHOR-FIX 4 Y VARILLA DE 1/4 PROFUNDIDAD 5CM | UND | 122 |  | 0
Subtotal | [7 empty] | 0
CAPÍTULO 06 — MAMPOSTERÍA Y MUROS DIVISORIOS
66 | 06_01 | Anexo Técnico | - | SUMINISTRO E INSTALACION DE PANEL ESTRUCTURAL SIP - COMPUESTO POR NÚCLEO EN EPS ALTA DENSIDAD DE 100 MM Y CARAS EN OSB TIPO III DE 11 MM, UNIDOS CON ADHESIVO ESTRUCTURAL, ESPESOR TOTAL 110 MM. MONTADO SOBRE ESTRUCTURA PORTANTE EN MADERA LAMINADA O ACERO GALVANIZADO (PERFILES TIPO C O TUBO ESTRUCTURAL), DIMENSIONADA SEGÚN CÁLCULO ESTRUCTURAL. LA ESTRUCTURA Y LOS PANELES SE FIJARÁN MEDIANTE ANCLAJES MECÁNICOS A LA PLACA DE ENTREPISO Y VIGAS DE AMARRE, USANDO TORNILLERÍA AUTOPERFORANTE O PERNOS DE EXPANSIÓN GALVANIZADOS SEGÚN ESPECIFICACIONES DEL FABRICANTE. | M2 | 2709.3 |  | 0
67 | 06_02 | Anexo Técnico | - | SUMINISTRO E INSTALACION DE MURO LIVIANO COMPUESTO POR ESTRUCTURA PORTANTE EN PERFILES DE LÁMINA GALVANIZADA Y DOBLE PLACA DE FIBROCEMENTO O YESO SEGÚN DISEÑO | M2 | 2058.35 |  | 0
68 | 06_03 | Anexo Técnico | - | MURO EN BLOQUE EN LADRILLO # 5 33X11,5X23 INCLUYE REFUERO PARA FACHADAS, INCLUYE COLUMNETAS Y DINTELES | M2 | 350 |  | 0
69 | 06_04 | Anexo Técnico | - | PAÑETE EXTERIOR IMPERMEABILIZADO PARA MUROS X M2 | M2 | 350 |  | 0
Subtotal | [7 empty] | 0
CAPÍTULO 07 — INSTALACIONES HIDROSANITARIAS
70 | 07_01 | Anexo Técnico | - | SUMINISTRO E INSTALACIÓN DE REGISTRO Cuerpo de Bronce 1/2 (Incluye accesorios y tapa plastica de registro 10*10 cm.) | UND | 80 |  | 0
71 | 07_02 | Anexo Técnico | - | SUMINISTRO E INSTALACIÓN DE TUBERIA PVC-P RDE 9 1/2" Agua Fria - Red de suministro, Incluye instalación y accesorios. | M | 1353.9 |  | 0
72 | 07_03 | Anexo Técnico | - | LLAVE METÁLICA MANGUERA 1/2". Tipo gricol o equivalente Ref.BL-9977-14. Incluye: (Suministro e instalación). | UND | 5 |  | 0
73 | 07_04 | Anexo Técnico | - | MEDIDORES AGUA 2" - INCLUYE SUMINISTRO E INSTALACIÓN | UND | 1 |  | 0
74 | 07_05 | Anexo Técnico | - | SUMINISTRO E INSTALACIÓN DE CHEQUE Roscado Cuerpo de Bronce 1/2" (Incluye Universal). | UND | 80 |  | 0
75 | 07_06 | Anexo Técnico | - | VENTOSA 1" DOBLE EFECTO (Incluye accesorios) | UND | 4 |  | 0
76 | 07_07 | Anexo Técnico | - | SUMINISTRO E INSTALACIÓN DE CAJILLA EN CONCRETO PARA MEIDOR DE 1/2" Y 3/4" DE PISO SEGÚN NORMA NO-021. INCL. TAPA PLASTICA PARA CAJILLA NP-022. EXCAVACIÓN Y TODOS LOS ELEMENTOS NECESARIOS PARA SU FUNCIONAMIENTO - VER DETALLE. | UND | 1 |  | 0
77 | 07_08 | Anexo Técnico | - | SUMINISTRO E INSTALACIÓN DE PUNTO AGUA FRIA 1/2" PVC -P ( Incluye hasta 2 m de tuberia vertical y accesorios de instalación ) | UND | 280 |  | 0
78 | 07_09 | Anexo Técnico | - | SUMINISTRO E INSTALACIÓN DE TUBERIA PVC-P RDE 21 1" Agua Fria - Red de suministro | M | 220.1 |  | 0
79 | 07_10 | Anexo Técnico | - | SUMINISTRO E INSTALACIÓN DE TUBERIA PVC-P RDE 21 1-1/4" Agua Fria - Red de suministro | M | 8.2 |  | 0
80 | 07_11 | Anexo Técnico | - | SUMINISTRO E INSTALACIÓN DE TUBERIA PVC-P RDE 21 1-1/2" Agua Fria - Red de suministro | M | 128.5 |  | 0
81 | 07_12 | Anexo Técnico | - | SUMINISTRO E INSTALACIÓN DE TUBERIA PVC-P RDE 21 2" Agua Fria - Red de suministro | M | 123.35 |  | 0
82 | 07_13 | Anexo Técnico | - | SUMINISTRO E INSTALACIÓN DE TUBERIA PVC-P RDE 21 2-1/2" Agua Fria - Red de suministro | M | 29.65 |  | 0
83 | 07_14 | Anexo Técnico | - | SUMINISTRO E INSTALACIÓN DE TUBERIA PVC-P RDE 21 3" Agua Fria - Red de suministro | M | 92.4 |  | 0
84 | 07_15 | Anexo Técnico | - | SUMINISTRO E INSTALACIÓN DE TUBERIA PVC-P RDE 21 4" Agua Fria - Red de suministro | M | 3.2 |  | 0
85 | 07_16 | Anexo Técnico | - | SUMINISTRO E INSTALACION DE TUBERIA PVC-P RDE 11 3/4" Agua Fria ( Red de suministro) Incluye instalación y accesorios. | M | 296.4 |  | 0
86 | 07_17 | Anexo Técnico | - | SUMINISTRO E INSTALACION ACCESORIOS RED HIDRAULICA PVC-P 1/2". | UND | 1610 |  | 0
87 | 07_18 | Anexo Técnico | - | SUMINISTRO E INSTALACION ACCESORIOS RED HIDRAULICA PVC-P 3/4". | UND | 314 |  | 0
88 | 07_19 | Anexo Técnico | - | SUMINISTRO E INSTALACION ACCESORIOS RED HIDRAULICA PVC-P 1". | UND | 80 |  | 0
89 | 07_20 | Anexo Técnico | - | SUMINISTRO E INSTALACION ACCESORIOS RED HIDRAULICA PVC-P 1_1/4". | UND | 14 |  | 0
90 | 07_21 | Anexo Técnico | - | SUMINISTRO E INSTALACION ACCESORIOS RED HIDRAULICA PVC-P 1_1/2". | UND | 58 |  | 0
91 | 07_22 | Anexo Técnico | - | SUMINISTRO E INSTALACION ACCESORIOS RED HIDRAULICA PVC-P 2". | UND | 22 |  | 0
92 | 07_23 | Anexo Técnico | - | SUMINISTRO E INSTALACION ACCESORIOS RED HIDRAULICA PVC-P 2_1/2". | UND | 12 |  | 0
93 | 07_24 | Anexo Técnico | - | SUMINISTRO E INSTALACION ACCESORIOS RED HIDRAULICA PVC-P 3". | UND | 8 |  | 0
94 | 07_25 | Anexo Técnico | - | SUMINISTRO E INSTALACION ACCESORIOS RED HIDRAULICA PVC-P 4". | UND | 4 |  | 0
95 | 07_26 | Anexo Técnico | - | SUMINISTRO, INSTALACIÓN Y PUESTA EN FUNCIONAMIENTO DE VALVULA RW de 1" | UND | 19 |  | 0
96 | 07_27 | Anexo Técnico | - | SUMINISTRO E INSTALACIÓN DE REGISTRO DE BOLA PVC DE 1/2", incluye accesorios requeridos para su funcionamiento. | UND | 24 |  | 0
97 | 07_28 | Anexo Técnico | - | SUMINISTRO E INSTALACIÓN DE UNION PEAD x BRIDA 3" incluye todos los accesorios para su correcto funcionamiento | UND | 2 |  | 0
98 | 07_29 | Anexo Técnico | - | SUMINISTRO E INSTALACIÓN DE VENTOSA DOBLE EFECTO DE 1/2" A 3/4" | UND | 25 |  | 0
99 | 07_30 | Anexo Técnico | - | SUMINISTRO E INSTALACION DE VALVULA BOLA 1 1/2" RED WHITE | UND | 21 |  | 0
100 | 07_31 | Anexo Técnico | - | SUMINISTRO E INSTALACION DE VALVULA BOLA 1-1/4" RED WHITE | UND | 5 |  | 0
101 | 07_32 | Anexo Técnico | - | SUMINISTRO E INSTALACION DE VALVULA BOLA 1/2" RED WHITE | UND | 25 |  | 0
102 | 07_33 | Anexo Técnico | - | SUMINISTRO E INSTALACION DE VALVULA BOLA 3/4" RED WHITE | UND | 5 |  | 0
103 | 07_34 | Anexo Técnico | - | SUMINISTRO E INSTALACION DE VALVULA CHEQUE 3" | UND | 6 |  | 0
104 | 07_35 | Anexo Técnico | - | SUMINISTRO E INSTALACION DE VALVULA CORTINA 3" | UND | 6 |  | 0
105 | 07_36 | Anexo Técnico | - | SUMINISTRO E INSTALACION DE KIT BAÑO, INCLUYE REJILLA DE PISO, TAPA REJISTRO DE 15X15, VALVULA DE CORTE, ACOPLE SANITARIO Y ACOPLE LAVAMANOS | UND | 80 |  | 0
106 | 07_37 | Anexo Técnico | - | SUMINISTRO E INSTALACION DE ACCESORIO PEAD DE 90 MM - 3" - PE100 | UN | 22 |  | 0
107 | 07_38 | Anexo Técnico | - | SUMINISTRO E INSTALACION DE ACCESORIO PEAD DE 110 MM - 4" - PE100 | UN | 4 |  | 0
108 | 07_39 | Anexo Técnico | - | SUMINISTRO E INSTALACION DE ACCESORIO PEAD DE 50 MM - 2" - PE100 | UN | 2 |  | 0
Subtotal | [7 empty] | 0
CAPÍTULO 08 — RED CONTRAINCENDIOS
109 | 08_01 | Anexo Técnico | - | SUMINISTRO E INSTALACIÓN TUBERÍA EN ACERO NEGRO 1" SCH 40 | M | 561.1 |  | 0
110 | 08_02 | Anexo Técnico | - | SUMINISTRO E INSTALACIÓN ACCESORIOS ACERO NEGRO 1 1/2" | UND | 540 |  | 0
111 | 08_03 | Anexo Técnico | - | SUMINISTRO E INSTALACIÓN DE SOPORTE 1" UL-FM. | UND | 50 |  | 0
112 | 08_04 | Anexo Técnico | - | SUMINISTRO E INSTALACIÓN DE SOPORTE 2" UL-FM. | UND | 110 |  | 0
113 | 08_05 | Anexo Técnico | - | SUMINISTRO E INSTALACIÓN DE SOPORTE 3" UL-FM. | UND | 40 |  | 0
114 | 08_06 | Anexo Técnico | - | SUMINISTRO E INSTALACIÓN ACCESORIOS ACERO NEGRO 2" | UND | 24 |  | 0
115 | 08_07 | Anexo Técnico | - | SUMINISTRO E INSTALACIÓN DE SOPORTE SISMORESISTENTE LONGITUDINAL DE 2" UL-FM. | UND | 41 |  | 0
116 | 08_08 | Anexo Técnico | - | SUMINISTRO E INSTALACIÓN DE SOPORTE SISMORESISTENTE TRANSVERSAL DE 2.1/2" UL-FM. | UND | 90 |  | 0
117 | 08_09 | Anexo Técnico | - | SUMINISTRO E INSTALACIÓN DE SOPORTE SISMORESISTENTE LONGITUDINAL DE 4" UL-FM. | UND | 50 |  | 0
118 | 08_10 | Anexo Técnico | - | SUMINISTRO E INSTALACIÓN CABEZAL DE PRUEBAS 250GPM | UND | 1 |  | 0
119 | 08_11 | Anexo Técnico | - | SUMINISTRO E INSTALACIÓN ACCESORIOS ACERO NEGRO 2 1/2" | UND | 130 |  | 0
120 | 08_12 | Anexo Técnico | - | SUMINISTRO E INSTALACIÓN ACCESORIOS ACERO NEGRO 3" | UND | 18 |  | 0
121 | 08_13 | Anexo Técnico | - | SUMINISTRO E INSTALACIÓN ACCESORIOS ACERO NEGRO 4" | UND | 22 |  | 0
122 | 08_14 | Anexo Técnico | - | SUMINISTRO E INSTALACION DE ESCUDO SENCILLO O DOBLE PARA ROCIADOR tipo Pendet o similar. | UND | 417 |  | 0
123 | 08_15 | Anexo Técnico | - | APLICACIÓN PINTURA RED DE INCENDIO 1" A 2" | M | 1054 |  | 0
124 | 08_16 | Anexo Técnico | - | APLICACIÓN PINTURA RED DE INCENDIO 2 1/2" A 4" | M | 835.2 |  | 0
125 | 08_17 | Anexo Técnico | - | SUMINISTRO E INSTALACIÓN DE VALVULA DE BOLA DE 2" A TODO COSTO. | UND | 2 |  | 0
126 | 08_18 | Anexo Técnico | - | SUMINISTRO E INSTALACIÓN DE VALVULA DE DE ALIVIO DE PRESION DE 2" | UND | 1 |  | 0
127 | 08_19 | Anexo Técnico | - | SUMINISTRO E INSTALACIÓN DE VENTOSA DOBLE EFECTO 2"EN BRONCE | UND | 2 |  | 0
128 | 08_20 | Anexo Técnico | - | SUMINISTRO E INSTALACIÓN TUBERÍA EN ACERO NEGRO 1/2" SCH 40 | M | 24 |  | 0
129 | 08_21 | Anexo Técnico | - | SUMINISTRO E INSTALACIÓN TUBERÍA EN ACERO NEGRO 3/4" SCH 40 | M | 44 |  | 0
130 | 08_22 | Anexo Técnico | - | SUMINISTRO E INSTALACIÓN TUBERÍA EN ACERO NEGRO 1 1/2" SCH 40 | M | 357.3 |  | 0
131 | 08_23 | Anexo Técnico | - | SUMINISTRO E INSTALACIÓN DE CABLE INCENDIO 2X14 FPLR BLINDADO | ML | 1800 |  | 0
132 | 08_24 | Anexo Técnico | - | SUMINISTRO E INSTALACIÓN DE VALVULA DE DE ALIVIO DE PRESION DE 4" | UND | 1 |  | 0
133 | 08_25 | Anexo Técnico | - | TUBERIA POLIETILENO ALTA DENSIDAD - PEAD 90 mm. CON UNION POR ELECTROFUSION. Tipo Acuaflex o equivalente.(Incluye relleno primario en material proveniente de la misma zanja, y relleno secundario en material relleno clasificado tipo B-200, hasta 30 cm, cama de arena hasta 15 cm, instalación, accesorios y cinta de demarcación.) | M | 30 |  | 0
134 | 08_26 | Anexo Técnico | - | TUBERIA POLIETILENO ALTA DENSIDAD - PEAD 110 mm. PE 100/PN 16 RDE 21 PARA RCI CON UNION POR ELECTROFUSION. Tipo Acuaflex o equivalente.(Incluye cama de apoyo, y relleno secundario en material relleno clasificado tipo B-200, hasta 30 cm, cama de arena hasta 15 cm, instalación, accesorios y cinta de demarcación.) | M | 164 |  | 0
135 | 08_27 | Anexo Técnico | - | TUBERIA_ACERO-ASTM A795_SCH40 - DN 1/2" | M | 23 |  | 0
136 | 08_28 | Anexo Técnico | - | TUBERIA_ACERO-ASTM A795_SCH40 - DN 3/4" | M | 34 |  | 0
137 | 08_29 | Anexo Técnico | - | COUPLING O UNION RIGIDA RAN DE 1/2" | UN | 4 |  | 0
138 | 08_30 | Anexo Técnico | - | COUPLING O UNION RIGIDA RAN DE 1" | UN | 6 |  | 0
139 | 08_31 | Anexo Técnico | - | COUPLING O UNION RIGIDA RAN DE 1-1/2" | UN | 35 |  | 0
140 | 08_32 | Anexo Técnico | - | COUPLING O UNION RIGIDA RAN DE 2" | UN | 30 |  | 0
141 | 08_33 | Anexo Técnico | - | COUPLING O UNION RIGIDA RAN DE 2-1/2" | UN | 274 |  | 0
142 | 08_34 | Anexo Técnico | - | COUPLING O UNION RIGIDA RAN DE 3" | UN | 40 |  | 0
143 | 08_35 | Anexo Técnico | - | COUPLING O UNION RIGIDA RAN DE 4" | UN | 7 |  | 0
144 | 08_36 | Anexo Técnico | - | TRANSICION DE TUBERIA PEAD A TUBERIA AC 4" - INCLUYE CODO PEAD, PORTA BRIDA, BRIDA LOCA HG, PERNOS Y EMPAQUES | UN | 1 |  | 0
145 | 08_37 | Anexo Técnico | - | SUMINISTRO E INSTALACION DE REDUCCION DE 1"X 1/2" | UN | 18 |  | 0
146 | 08_38 | Anexo Técnico | - | SUMINISTRO E INSTALACION DE REDUCCION DE 2"X 1-1/2" | UN | 22 |  | 0
147 | 08_39 | Anexo Técnico | - | SUMINISTRO E INSTALACION DE REDUCCION DE 3"X 1" | UN | 18 |  | 0
148 | 08_40 | Anexo Técnico | - | SUMINISTRO E INSTALACION DE REDUCCION DE 3"X 2-1/2" | UN | 22 |  | 0
149 | 08_41 | Anexo Técnico | - | SUMINISTRO E INSTALACION DE REDUCCION DE 3"X 2" | UN | 22 |  | 0
150 | 08_42 | Anexo Técnico | - | SUMINISTRO E INSTALACION DE REDUCCION DE 4"X 3" | UN | 14 |  | 0
151 | 08_43 | Anexo Técnico | - | SUMINISTRO E INSTALACION DE ACCESORIO PEAD DE 90 MM - 3" - PE100 | UN | 22 |  | 0
152 | 08_44 | Anexo Técnico | - | SUMINISTRO E INSTALACION DE ACCESORIO PEAD DE 110 MM - 4" - PE100 | UN | 4 |  | 0
153 | 08_45 | Anexo Técnico | - | TANQUE METÁLICO PREFABRICADO PARA RED CONTRA INCENDIO 60 M³ NSR-10 J.4 INSTALADO Y PROBADO | UN | 1 |  | 0
154 | 08_46 | Anexo Técnico | - | SUMINISTRO E INSTALACIÓN SIAMESA 4" X 2 1/2" X 2 1/2" Inc tapa - cadena | UND | 1 |  | 0
155 | 08_47 | Anexo Técnico | - | SUMINISTRO E INSTALACIÓN ROCIADOR PENDENT K:5.6 | UND | 417 |  | 0
156 | 08_48 | Anexo Técnico | - | SUMINISTRO E INSTALACIÓN TUBERÍA EN ACERO NEGRO 2" SCH 40 | M | 67.6 |  | 0
157 | 08_49 | Anexo Técnico | - | SUMINISTRO E INSTALACIÓN TUBERÍA EN ACERO NEGRO 2 1/2" SCH 40 | M | 809.6 |  | 0
158 | 08_50 | Anexo Técnico | - | SUMINISTRO E INSTALACIÓN TUBERÍA EN ACERO NEGRO 3" SCH 40 | M | 10.6 |  | 0
159 | 08_51 | Anexo Técnico | - | SUMINISTRO E INSTALACION GABINETE TIPO II CON VALVULA ANGULAR DE 2 1/2" Y ADITAMENTOS: VÁLVULA, MANGUERA, LLAVES Y SEÑALIZACIÓN | UND | 10 |  | 0
160 | 08_52 | Anexo Técnico | - | SUMINISTRO E INSTALACIÓN ACCESORIOS ACERO NEGRO 3/4" | UND | 44 |  | 0
161 | 08_53 | Anexo Técnico | - | SUMINISTRO E INSTALACIÓN TEE MECANICA 2 "x1,1/2" UL | UND | 8 |  | 0
162 | 08_54 | Anexo Técnico | - | SUMINISTRO E INSTALACIÓN TUBERÍA EN ACERO NEGRO 4" SCH 40 | M | 15 |  | 0
163 | 08_55 | Anexo Técnico | - | SUMINISTRO E INSTALACIÓN TEE MECANICA 2 1/2"x1,1/2" UL | UND | 12 |  | 0
164 | 08_56 | Anexo Técnico | - | SUMINISTRO E INSTALACIÓN VALVULA OS& Y 2" | UND | 6 |  | 0
165 | 08_57 | Anexo Técnico | - | SUMINISTRO E INSTALACIÓN DE CHEQUE RANURADO Ø 2 1/2" UL/FM | UND | 6 |  | 0
166 | 08_58 | Anexo Técnico | - | SUMINISTRO E INSTALACIÓN ACCESORIOS ACERO NEGRO 1" | UND | 730 |  | 0
Subtotal | [7 empty] | 0
CAPÍTULO 09 — REDES MECÁNICAS Y NEUMÁTICAS (HVAC)
167 | 09_01 | Anexo Técnico | - | SUMINISTRO E INSTALACION DE UNIDAD CONDENSADORA VRF DE 16 TR CONDENSADA POR AIRE 220 V / 3 PH / 60 HZ O SIMILAR, INCLUYE ANTIVIBRATORIO EN NEOPRENO PARA MAQUINARIA A PISO Y EQUIPO DE IZAJE (NO INCLUYE ANCLAJE) | UN | 1 |  | 0
168 | 09_02 | Anexo Técnico | - | SUMINISTRO E INSTALACION DE UNIDAD EVAPORADORA VRF TIPO FANCOIL OCULTO DE 4,5 TRF 220 V / 1 ɸ / 60 O SIMILAR, INCLUYE BOMBA DE CONDENSADO, TERMOESTATO DIGITAL PROGRAMABLE Y EQUIPO PARA IZAJE | UN | 2 |  | 0
169 | 09_03 | Anexo Técnico | - | SUMINISTRO E INSTALACION DE UNIDAD EVAPORADORA VRF TIPO FANCOIL OCULTO DE 3,0 TRF 220 V / 1 ɸ / 60 O SIMILAR, INCLUYE BOMBA DE CONDENSADO, TERMOESTATO DIGITAL PROGRAMABLE Y EQUIPO PARA IZAJE | UN | 1 |  | 0
170 | 09_04 | Anexo Técnico | - | SUMINISTRO E INSTALACION DE UNIDAD EVAPORADORA VRF TIPO FANCOIL OCULTO DE 1,5 TRF 220 V / 1 ɸ / 60 O SIMILAR, INCLUYE BOMBA DE CONDENSADO, TERMOESTATO DIGITAL PROGRAMABLE Y EQUIPO PARA IZAJE | UN | 1 |  | 0
171 | 09_05 | Anexo Técnico | - | SUMINISTRO E INSTALACION DE UNIDAD EVAPORADORA VRF TIPO CASSETTE 4 VÍAS DE 2,0 TRF 220 V / 1 ɸ / 60 O SIMILAR, INCLUYE BOMBA DE CONDENSADO, TERMOESTATO DIGITAL PROGRAMABLE. PANEL DECORATIVO CASSETTE 4 VIAS Y EQUIPO PARA IZAJE | UN | 1 |  | 0
172 | 09_06 | Anexo Técnico | - | SUMINISTRO E INSTALACION DE UNIDAD EVAPORADORA VRF TIPO PARED ALTA DE 1,5 TRF 220 V / 1 ɸ / 60 O SIMILAR, INCLUYE BOMBA DE CONDENSADO, TERMOESTATO DIGITAL PROGRAMABLE Y EQUIPO PARA IZAJE | UN | 1 |  | 0
173 | 09_07 | Anexo Técnico | - | SUMINISTRO E INSTALACION DE UNIDAD EVAPORADORA VRF TIPO PARED ALTA DE 0,6 TRF 220 V / 1 ɸ / 60 O SIMILAR, INCLUYE TERMOESTATO DIGITAL PROGRAMABLE Y EQUIPO PARA IZAJE | UN | 1 |  | 0
174 | 09_08 | Anexo Técnico | - | SUMINISTRO E INSTALACION DE UNIDAD MINISPLIT PARED ALTA DE 0,75 TRF, INCLUYE UNIDADES EVAPORADORA Y CONDENSADORA, SOPORTES Y CONTROL | UN | 44 |  | 0
175 | 09_09 | Anexo Técnico | - | SUMINISTRO E INSTALACION DE UNIDAD DE VENTILACIÓN HELICOCENTRÍFUGA EN LÍNEA DE 110 CFM @ 0.0 120 V / 1 ɸ / 60 O SIMILAR, INCLUYE EQUIPO PARA IZAJE | UN | 1 |  | 0
176 | 09_10 | Anexo Técnico | - | SUMINISTRO E INSTALACION DE EXTRACTOR HELICOIDAL PARA MURO TALLA 200 MM (8") 120 V / 1ɸ / 60 O SIMILAR, INCLUYE INTERRUPTOR DE PARED Y EQUIPO DE IZAJE | UN | 1 |  | 0
177 | 09_11 | Anexo Técnico | - | SUMINISTRO E INSTALACION DE EXTRACTOR HELICOIDAL PARA MURO TALLA 150 MM (6") 120 V / 1ɸ / 60 O SIMILAR, INCLUYE INTERRUPTOR DE PARED Y EQUIPO DE IZAJE | UN | 1 |  | 0
178 | 09_12 | Anexo Técnico | - | SUMINISTRO Y CONSTRUCCION DE CONDUCTO EN LÁMINA DE POLISOCIANURATO REFORZADO (PIR) O SIMILAR, INCLUYE BOMBA DE CONDENSADO, ELEMENTOS DE ANCLAJE Y SOPORTE, EQUIPO DE IZAJE | M | 80.4 |  | 0
179 | 09_13 | Anexo Técnico | - | SUMINISTRO Y CONSTRUCCION DE CONDUCTO EN LÁMINA GALVANIZADA ENSAMBLE SMACNA O SIMILAR; incluye soportería, sellado y refuerzos | KG | 9.38 |  | 0
180 | 09_14 | Anexo Técnico | - | SUMINISTRO E INSTALACION DE DIFUSOR DE SUMINISTRO 4 VÍAS DE 305 MM X 305 MM (12" X 12") CON MARCO CENTRAL REMOVIBLE O SIMILAR, INCLUYE COMPUERTA REGULADORA MULTIALETAS DE 300 mm x 300 mm, DIFUSOR DE SUMINISTRO DE 4 VIAS DE 300 mm X 300 mm, ORIENTADOR DE FLUJO PARA DIFUSOR DE 300 mm X 230 mm Y EQUIPO DE IZAJE | UN | 3 |  | 0
181 | 09_15 | Anexo Técnico | - | SUMINISTRO E INSTALACION DE REJILLA DE SUMINISTRO DE 152 MM X 152 MM (6" X 6") TIPO ALETA AJUSTABLE HORIZONTAL O SIMILAR, INCLUYE COMPUERTA TIPO ALETA DE 150 MM X 150 MM Y ORIENTADOR DE FLUJO | UN | 1 |  | 0
182 | 09_16 | Anexo Técnico | - | SUMINISTRO E INSTALACION DE REJILLA DE RETORNO/EXTRACCIÓN DE 456 MM X 304 MM (18" X 12") TIPO ALETA FIJA HORIZONTAL O SIMILAR, INCLUYE COMPUERTA REGULADORA MULTIALETAS DE 460 MM X 250 MM | UN | 1 |  | 0
183 | 09_17 | Anexo Técnico | - | SUMINISTRO E INSTALACION DE REJILLA DE RETORNO/EXTRACCIÓN DE 203 mmX 152 mm (8" x 6") TIPO PERSIANA EN ALUMINIO | UN | 1 |  | 0
184 | 09_18 | Anexo Técnico | - | SUMINISTRO E INSTALACION DE REJILLA DE RETORNO/EXTRACCIÓN DE 152 mm X 152 mm (6" x 6") TIPO PERSIANA EN ALUMINIO | UN | 1 |  | 0
185 | 09_19 | Anexo Técnico | - | SUMINISTRO E INSTALACION DE REJILLA DE RETORNO/EXTRACCIÓN DE 254 mmX 254 mm (10" X 10") TIPO ALETA FIJA HORIZONTAL O SIMILAR, INCLUYE COMPUERTA REGULADORA DE 250 mm X 250 mm | UN | 1 |  | 0
186 | 09_20 | Anexo Técnico | - | SUMINISTRO E INSTALACION DE REJILLA DE TOMA DE AIRE DE 914 mmX 305 mm (36" X 12") TIPO PERSIANA O SIMILAR, INCLUYE ORIENTADOR DE FLUJO DE 910 mm X 410 mm Y COMPUERTA TIPO ALETA DE 910 mm X 410mm | UN | 1 |  | 0
187 | 09_21 | Anexo Técnico | - | SUMINISTRO E INSTALACION DE REJILLA DE DESCARGA DE AIRE DE 254 mm X 254 mm (10" X 10") TIPO ALETA FIJA HORIZONTAL O SIMILAR, INCLUYE COMPUERTA REGULADORA DE 250 mm X 250 mm | UN | 1 |  | 0
188 | 09_22 | Anexo Técnico | - | SUMINISTRO E INSTALACION DE REJILLA DE DESCARGA DE AIRE DE 203 mm x 203 mm (8" x 8") tipo ALETA FIJA HORIZONTAL O SIMILAR, INCLUYE COMPUERTA REGULADORA DE 200 mm X 200 mm | UN | 1 |  | 0
189 | 09_23 | Anexo Técnico | - | SUMINISTRO E INSTALACION DE TUBERÍA DE COBRE AISLADA TIPO L DN 25 MM (1-1/8" OD), INCLUYE ACCESORIOS | M | 4.75 |  | 0
190 | 09_24 | Anexo Técnico | - | SUMINISTRO E INSTALACION DE TUBERÍA DE COBRE AISLADA TIPO L DN 18 mm (3/4" OD), INCLUYE ACCESORIOS | M | 2.31 |  | 0
191 | 09_25 | Anexo Técnico | - | SUMINISTRO E INSTALACION DE TUBERÍA DE COBRE AISLADA TIPO L DN 15 MM (5/8" OD), INCLUYE ACCESORIOS | M | 10.19 |  | 0
192 | 09_26 | Anexo Técnico | - | SUMINISTRO E INSTALACION DE TUBERÍA DE COBRE AISLADA TIPO L DN 10 MM (1/2" OD), INCLUYE ACCESORIOS | M | 12.63 |  | 0
193 | 09_27 | Anexo Técnico | - | SUMINISTRO E INSTALACION DE TUBERÍA DE COBRE AISLADA TIPO ACR DN 8 MM (3/8" OD), INCLUYE ACCESORIOS | M | 352.56 |  | 0
194 | 09_28 | Anexo Técnico | - | SUMINISTRO E INSTALACION DE TUBERÍA DE COBRE AISLADA TIPO ACR DN 6 MM (1/4" OD), INCLUYE ACCESORIOS | M | 302.63 |  | 0
195 | 09_29 | Anexo Técnico | - | SUMINISTRO E INSTALACION CONDUCTO ELÉCTRICO IMC DN 16 MM (1/2") | M | 96.88 |  | 0
196 | 09_30 | Anexo Técnico | - | SUMINISTRO E INSTALACION CONDUCTO ELÉCTRICO EMT DN 16 MM (1/2") | M | 244.94 |  | 0
197 | 09_31 | Anexo Técnico | - | SUMINISTRO E INSTALACION DE CABLE DE COMUNICACIÓN DE COBRE CALIBRE AWG NO 18 | M | 962 |  | 0
198 | 09_32 | Anexo Técnico | - | SUMINISTRO E INSTALACION DE CABLE 1-PAR BLINDADO CAL 22 AWG | M | 100.2 |  | 0
Subtotal | [7 empty] | 0
CAPÍTULO 10 — INSTALACIONES ELÉCTRICAS
199 | 10_01 | Anexo Técnico | - | SALIDA PARA EXTRACTOR EN BAÑO - EN TUBERIA CONDUIT PVC 3/4", ALAMBRE No 12 AWG Prom 3 m | UND | 2 |  | 0
200 | 10_02 | Anexo Técnico | - | SALIDA DE TOMACORRIENTE DOBLE POLO A TIERRA (2P+T) Y PROTECCION DE FALLA A TIERRA GFCI 20 A,127 V EN TUBERIA CONDUIT PVC 3/4", ALAMBRE No 12 AWG Prom 4m | UND | 6 |  | 0
201 | 10_03 | Anexo Técnico | - | SALIDA ILUMINACION EN TUBERIA CONDUIT EMT 3/4", ALAMBRE No 12 AWG Prom 3 m | UND | 380 |  | 0
202 | 10_04 | Anexo Técnico | - | SALIDA ILUMINACION DE EMERGENCIA EN TUBERIA CONDUIT EMT 3/4", ALAMBRE No 12 AWG Prom 3.5 m | UND | 159 |  | 0
203 | 10_05 | Anexo Técnico | - | SALIDA INTERRUPTOR DOBLE EN TUBERIA CONDUIT PVC 3/4", ALAMBRE No 12 AWG. INCLUYE APARATO Prom 5 m | UND | 6 |  | 0
204 | 10_06 | Anexo Técnico | - | SALIDA TOMACORRIENTE NORMAL DOBLE, POLO A TIERRA, 20A,125V. NEMA 5-20R O SIMILAR, EN TUBERIA CONDUIT PVC 3/4", ALAMBRE No 10 AWG Prom 4m | UND | 145 |  | 0
205 | 10_07 | Anexo Técnico | - | SALIDA TOMACORRIENTE DOBLE CON POLO A TIERRA PARA TV - CONDUIT PVC SCH40 3/4" (incluye aparato) Prom 10m | UND | 4 |  | 0
206 | 10_08 | Anexo Técnico | - | SALIDA INTERRUPTOR DOBLE EN TUBERIA CONDUIT EMT 3/4", ALAMBRE No 12 AWG. INCLUYE APARATO DE PRIMERA CALIDAD CERTIFICADO | UND | 1 |  | 0
207 | 10_09 | Anexo Técnico | - | SALIDA TOMA TV SENCILLA (COAXIAL). EN TUBERIA CONDUIT EMT 3/4", ALAMBRE No 12 AWG. INCLUYE APARATO Prom 5 m | UND | 7 |  | 0
208 | 10_10 | Anexo Técnico | - | SALIDA DE TOMACORRIENTE DOBLE POLO A TIERRA (2P+T) Y PROTECCION DE FALLA A TIERRA GFCI 20 A,127 V EN TUBERIA CONDUIT PVC 3/4", ALAMBRE No 12 AWG Prom 4m | UND | 9 |  | 0
209 | 10_11 | Anexo Técnico | - | SALIDA ILUMINACION PARA LED LINEAL MNI CONTINUUM 40 W Y 60 W P40349 O SIMILAR, EN TUBERIA CONDUIT EMT 3/4", ALAMBRE No 12 AWG Prom 4.0 m | UND | 22 |  | 0
210 | 10_12 | Anexo Técnico | - | SALIDA ILUMINACION LED LINEAL MNI CONTINUUM PRO 18 W P38488 O SIMILAR, EN TUBERIA CONDUIT EMT 3/4", ALAMBRE No 12 AWG Prom 4.5 m | UND | 11 |  | 0
211 | 10_13 | Anexo Técnico | - | SALIDA ILUMINACION PARA HERMETICA 2X18 W SYLVANA O SIMILAR, EN TUBERIA CONDUIT EMT 3/4", ALAMBRE No 12 AWG Prom 5.5 m | UND | 86 |  | 0
212 | 10_14 | Anexo Técnico | - | SALIDA INTERRUPTOR SENCILLO EN TUBERIA CONDUIT PVC 3/4", ALAMBRE No 12 AWG. INCLUYE APARATO Prom 5 m | UND | 40 |  | 0
213 | 10_15 | Anexo Técnico | - | SALIDA ILUMINACION PARA BOLARDO SYLVANIA 10 W P24638 O SIMILAR, EN TUBERIA CONDUIT PVC 3/4", ALAMBRE No 12 AWG Prom 4.5 m | UND | 20 |  | 0
214 | 10_16 | Anexo Técnico | - | SALIDA ILUMINACION PARA REFLECTOR JETA O SIMILAR, EN TUBERIA CONDUIT PVC 3/4", ALAMBRE No 12 AWG Prom 3.5 m | UND | 3 |  | 0
215 | 10_17 | Anexo Técnico | - | SALIDA ILUMINACION PARA LEED STREET LIGHT SPRING G2 SYLVANIA 40 W P29990 Y WALLPACK P24107 O SIMILAR, EN TUBERIA CONDUIT PVC 3/4", ALAMBRE No 12 AWG Prom 3.5 m | UND | 11 |  | 0
216 | 10_18 | Anexo Técnico | - | SALIDA INTERRUPTOR TRIPLE EN TUBERIA CONDUIT PVC 3/4", ALAMBRE No 12 AWG. INCLUYE APARATO Prom 5 m | UND | 6 |  | 0
217 | 10_19 | Anexo Técnico | - | SALIDA PARA LETRERO ILUMINADO EN TUBERIA EMT 3/4"- ALAMBRE No 12 AWG. prom 5.5 m | UND | 1 |  | 0
218 | 10_20 | Anexo Técnico | - | SUMINISTRO E INSTALACIÓN SISTEMA DE CAPTACION TIPO FRANKLIN, Una (1) punta de captación tipo Franklin, - 100 cm INCLUYE - Base para punta de captación y conector universal. | UND | 15 |  | 0
219 | 10_21 | Anexo Técnico | - | SUMINISTRO E INSTALACIÓN DE TUBERÍA PVC DE 1" PARA CABLE CU 1/0 DESNUDO DE BAJANTES A CAJA DE INSPECCIÓN DE PUESTA A TIERRA | M | 200 |  | 0
220 | 10_22 | Anexo Técnico | - | SUMINISTRO E INSTALACION DE CONECTOR BIMETÁLICO TIPO T PARA ANILLO SUPERIOR Y BAJANTES, INCLUYE CAJA 4"X4" TIPO INTEMPERIE PARA CAMBIO DE BAJANTE AL A CU | UN | 12 |  | 0
221 | 10_23 | Anexo Técnico | - | SUMINISTRO E INSTALACIÓN DE ALAMBRÓN AL 8MM, SE INCLUYE INCIDENCIA DE CONECTORES SNAP O PARECIDOS, SE INCLUYE ACCESORIOS DE FIJACIÓN Y SUJECIÓN . | M | 250 |  | 0
222 | 10_24 | Anexo Técnico | - | SUMINISTRO E INSTALACIÓN DE VARILLA DE COBRE 2,4 MTS X 5/8", INCLUYE SOLDADURA EXOTÉRMICA CON CABLE CU 1/0 DENTRO DE CAJA AP 280 PARA SISTEMA DE APANTALLAMIENTO. NO INCLUYE CAJA | UN | 10 |  | 0
223 | 10_25 | Anexo Técnico | - | SUMINISTRO E INSTALACION DE CAJA INSPECCIONABLE PARA PUESTA A TIERRA AP 280 DE 30X30X30, PARA INSPECCION SISTEMA DE APANTALLAMIENTO Y PUESTA A TIERRA | UN | 10 |  | 0
224 | 10_26 | Anexo Técnico | - | SUMINISTRO E INSTALACION DE CABLE DE COBRE DESNUDO 1/0 AWG PARA ANILLO INFERIOR DEL APANTALLAMIENTO | M | 250 |  | 0
225 | 10_27 | Anexo Técnico | - | SUMINISTRO E INSTALACIÓN DE SOPORTES PARA EL ANILLO SUPERIOR DE SISTEMA DE APANTALLAMIENTO, UBICADOS CADA METRO | UN | 250 |  | 0
226 | 10_28 | Anexo Técnico | - | SALIDA INTERRUPTOR SENCILLO CONMUTABLE EN TUBERIA CONDUIT PVC 3/4", ALAMBRE No 12 AWG. INCLUYE APARATO Prom 5 m | UND | 8 |  | 0
227 | 10_29 | Anexo Técnico | - | SALIDA ILUMINACION TIPO ROSETA TIPO LED O SIMILAR, EN TUBERIA CONDUIT EMT 3/4", ALAMBRE No 12 AWG Prom 3.5 m | UND | 5 |  | 0
228 | 10_30 | Anexo Técnico | - | SALIDA PARA CAJA DE INCRUSTAR TARJETA - TIPO INTERRUPTOR AHORRADOR O INGRESO HABITACION - INCLUYE APARATO - EN TUBERIA CONDUIT EMT 3/4", ALAMBRE No 12 AWG Prom 3.0 m | UND | 4 |  | 0
229 | 10_31 | Anexo Técnico | - | SALIDA PARA CAJA DE CORTE PARA AIRE ACONDICIONADO, INCLUYE INTERRUPTOR Y/O BREAKER, PRENSA ESTOPA, CANALIZACION EN TUBERIA PVC 3/4" Y ALAMBRE No 12 AWG prom 3.5 m | UND | 4 |  | 0
230 | 10_32 | Anexo Técnico | - | SALIDA CAJA CORTE INSTALACIONES ELÉCTRICAS EN TUBERIA PVC 3/4", INCLUYE BREAKER O INTERRUPTOR, ALAMBRE No 12 AWG prom 3.0 m | UND | 4 |  | 0
231 | 10_33 | Anexo Técnico | - | SALIDA AIRE ACONDICIONADO CONDENSADOR + EVAPORADOR TUBERÍA EMT 3/4" (2X12F + 1X12N), INCLUYE CONECTORES Y ACOPLES, ALAMBRE No 12 AWG, prom 4 mt | UND | 4 |  | 0
232 | 10_34 | Anexo Técnico | - | SUMINISTRO E INSTALACION DE TABLERO TRIFÁSICO CON ESPACIO PARA TOTALIZADOR 24 CIRCUITOS, TOTALIZADOR DE 3X90A, (20) BREAKER DE 1X20A. | UND | 8 |  | 0
233 | 10_35 | Anexo Técnico | - | SUMINISTRO E INSTALACION DE TABLERO TRIFÁSICO CON ESPACIO PARA TOTALIZADOR 12 CIRCUITOS, TOTALIZADOR DE 3X20A, (10) BREAKER DE 1X20A. | UND | 3 |  | 0
234 | 10_36 | Anexo Técnico | - | SUMINISTRO E INSTALACION DE TABLERO TRIFÁSICO CON ESPACIO PARA TOTALIZADOR 24 CIRCUITOS, TOTALIZADOR DE 3X20A, (20) BREAKER DE 1X20A. | UND | 3 |  | 0
235 | 10_37 | Anexo Técnico | - | SUMINISTRO E INSTALACION DE TABLERO BIFASICO CON ESPACIO PARA TOTALIZADOR 24 CIRCUITOS, TOTALIZADOR DE 2X60A, (10) BREAKER DE 2X20A. | UND | 8 |  | 0
236 | 10_38 | Anexo Técnico | - | SUMINISTRO E INSTALACION DE TABLERO TRIFÁSICO CON ESPACIO PARA TOTALIZADOR 12 CIRCUITOS, TOTALIZADOR DE 3X100A, (1) BREAKER DE 3X80A, (1) BREAKER DE 2X20A, (3) BREAKER DE 1X20A. | UND | 2 |  | 0
237 | 10_39 | Anexo Técnico | - | SUMINISTRO E INSTALACION DE TABLERO TRIFÁSICO CON ESPACIO PARA TOTALIZADOR 24 CIRCUITOS, TOTALIZADOR DE 3X50A, (22) BREAKER DE 1X20A. | UND | 6 |  | 0
238 | 10_40 | Anexo Técnico | - | SUMINISTRO E INSTALACION DE TABLERO TRIFÁSICO CON ESPACIO PARA TOTALIZADOR 18 CIRCUITOS, TOTALIZADOR DE 3X50A, (14) BREAKER DE 1X20A. | UND | 1 |  | 0
239 | 10_41 | Anexo Técnico | - | SUMINISTRO E INSTALACION DE TABLERO TRIFÁSICO CON ESPACIO PARA TOTALIZADOR 18 CIRCUITOS, TOTALIZADOR DE 3X50A, (12) BREAKER DE 1X20A. | UND | 1 |  | 0
240 | 10_42 | Anexo Técnico | - | SUMINISTRO E INSTALACION DE ACOMETIDA – PARCIAL DESDE TGBT ALOJAMIENTOS A TTG.P1 (configuración de conductores según diagrama unifilar) | M | 8 |  | 0
241 | 10_43 | Anexo Técnico | - | SUMINISTRO E INSTALACION DE ACOMETIDA – PARCIAL DESDE TGBT ALOJAMIENTOS A TTG.P2 ALA NORTE (configuración de conductores según diagrama unifilar) | M | 12 |  | 0
242 | 10_44 | Anexo Técnico | - | SUMINISTRO E INSTALACION DE ACOMETIDA – PARCIAL DESDE TGBT ALOJAMIENTOS A TTG.P2 ALA SUR (configuración de conductores según diagrama unifilar) | M | 12 |  | 0
243 | 10_45 | Anexo Técnico | - | SUMINISTRO E INSTALACION DE ACOMETIDA – PARCIAL DESDE TTGBT ALOJAMIENTOS A TTG.P3 ALA NORT (configuración de conductores según diagrama unifilar) | M | 16 |  | 0
244 | 10_46 | Anexo Técnico | - | SUMINISTRO E INSTALACION DE ACOMETIDA – PARCIAL DESDE TGBT ALOJAMIENTOS A TTG.P3 ALA SUR (configuración de conductores según diagrama unifilar) | M | 16 |  | 0
245 | 10_47 | Anexo Técnico | - | SUMINISTRO E INSTALACION DE ACOMETIDA – PARCIAL DESDE TGBT ALOJAMIENTOS A TTG.P4 ALA NORTE (configuración de conductores según diagrama unifilar) | M | 20 |  | 0
246 | 10_48 | Anexo Técnico | - | SUMINISTRO E INSTALACION DE ACOMETIDA – PARCIAL DESDE TGBT ALOJAMIENTOS A TTG.P4 ALA SUR (configuración de conductores según diagrama unifilar) | M | 20 |  | 0
247 | 10_49 | Anexo Técnico | - | SUMINISTRO E INSTALACION DE ACOMETIDA – PARCIAL DESDE TGBT ALOJAMIENTOS A TTG.P5 (configuración de conductores según diagrama unifilar) | M | 26 |  | 0
248 | 10_50 | Anexo Técnico | - | SUMINISTRO E INSTALACION DE ACOMETIDA – PARCIAL DESDE TGBT ALOJAMIENTOS A TA.A.P1 (configuración de conductores según diagrama unifilar) | M | 8 |  | 0
249 | 10_51 | Anexo Técnico | - | SUMINISTRO E INSTALACION DE ACOMETIDA – PARCIAL DESDE TGBT ALOJAMIENTOS A TA.A.P2 ALA NORT (configuración de conductores según diagrama unifilar) | M | 12 |  | 0
250 | 10_52 | Anexo Técnico | - | SUMINISTRO E INSTALACION DE ACOMETIDA – PARCIAL DESDE TGBT ALOJAMIENTOS A TA.A.P2 ALA SUR (configuración de conductores según diagrama unifilar) | M | 12 |  | 0
251 | 10_53 | Anexo Técnico | - | SUMINISTRO E INSTALACION DE ACOMETIDA – PARCIAL DESDE TGBT ALOJAMIENTOS A TA.A.P3 ALA NORT (configuración de conductores según diagrama unifilar) | M | 14 |  | 0
252 | 10_54 | Anexo Técnico | - | SUMINISTRO E INSTALACION DE ACOMETIDA – PARCIAL DESDE TGBT ALOJAMIENTOS A TA.A.P3 ALA SUR (configuración de conductores según diagrama unifilar) | M | 14 |  | 0
253 | 10_55 | Anexo Técnico | - | SUMINISTRO E INSTALACION DE ACOMETIDA – PARCIAL DESDE TGBT ALOJAMIENTOS A TA.A.P4 ALA NORT (configuración de conductores según diagrama unifilar) | M | 20 |  | 0
254 | 10_56 | Anexo Técnico | - | SUMINISTRO E INSTALACION DE ACOMETIDA – PARCIAL DESDE TGBT ALOJAMIENTOS A TA.A.P4 ALA SUR (configuración de conductores según diagrama unifilar) | M | 20 |  | 0
255 | 10_57 | Anexo Técnico | - | SUMINISTRO E INSTALACION DE ACOMETIDA – PARCIAL DESDE TGBT ALOJAMIENTOS A TA.A.P5 (configuración de conductores según diagrama unifilar) | M | 26 |  | 0
256 | 10_58 | Anexo Técnico | - | SUMINISTRO E INSTALACION DE ACOMETIDA – PARCIAL DESDE TGBT ALOJAMIENTOS A T.ILU P1 (configuración de conductores según diagrama unifilar) | M | 8 |  | 0
257 | 10_59 | Anexo Técnico | - | SUMINISTRO E INSTALACION DE ACOMETIDA – PARCIAL DESDE TGBT ALOJAMIENTOS A T.ILU P2 (configuración de conductores según diagrama unifilar) | M | 12 |  | 0
258 | 10_60 | Anexo Técnico | - | SUMINISTRO E INSTALACION DE ACOMETIDA – PARCIAL DESDE TGBT ALOJAMIENTOS A T.ILU P3 (configuración de conductores según diagrama unifilar) | M | 16 |  | 0
259 | 10_61 | Anexo Técnico | - | SUMINISTRO E INSTALACION DE ACOMETIDA – PARCIAL DESDE TGBT ALOJAMIENTOS A T.ILU P4 (configuración de conductores según diagrama unifilar) | M | 20 |  | 0
260 | 10_62 | Anexo Técnico | - | SUMINISTRO E INSTALACION DE ACOMETIDA – PARCIAL DESDE TGBT ALOJAMIENTOS A T.ILU P5 (configuración de conductores según diagrama unifilar) | M | 26 |  | 0
261 | 10_63 | Anexo Técnico | - | SUMINISTRO E INSTALACION DE ACOMETIDA – PARCIAL DESDE TGBT ALOJAMIENTOS A T.FOSO (configuración de conductores según diagrama unifilar) | M | 45 |  | 0
262 | 10_64 | Anexo Técnico | - | SUMINISTRO E INSTALACION DE ACOMETIDA – PARCIAL DESDE TGBT ALOJAMIENTOS A T.FOSO (configuración de conductores según diagrama unifilar) | M | 45 |  | 0
263 | 10_65 | Anexo Técnico | - | SUMINISTRO Y CONSTRUCCION DE BANCO DE DUCTOS EN PVC DE 3Φ4" ENTRE CAJAS A CUARTO TABLEROS, INCLUYE EXCAVACIÓN ZONA DURA Y BLANDA, PERFILACIÓN, MONTAJE DE TUBERÍAS SEGÚN NORMAS, ARENA, RECEBO, RELLENO Y COMPACTACIÓN, TERMINALES TIPO CAMPANA PARA DUCTOS Y RETIRO DE ESCOMBROS. | M | 30 |  | 0
264 | 10_66 | Anexo Técnico | - | SUMINISTRO E INSTALACIÓN DE TABLERO DE ALIMENTACIÓN ALOJAMIENTO TGBT ALOJAMIETO CON ESPACIO PARA TOTALIZADOR, TOTALIZADOR 3X900 A, (8) BREAKER DE 3X90A, (6) BREAKER DE 3X20 A, (8) BREAKER DE 2X60A, (1) BREAKER DE 3X100A, (3) BREAKER DE 3X50A. | UN | 1 |  | 0
265 | 10_67 | Anexo Técnico | - | SUMINISTRO E INSTALACION DE TABLERO GENERAL DE BAJA TENSIÓN S/E. # 1, DE ACUERDO A DIAGRAMA UNIFILAR. TOTALIZADOR TIPO DPX REGULABLE A 3X1600A, (1) BREAKER DE 3X50 A, (1) BREAKER DE 3X30A, (1) BREAKER DE 3X200A, (1) BREAKER DE 3X900A Y UN BREAKER DE 3X40A REGULABLE PARA DPS 50 KA 208/120 V. INCLUYE TRANSFERENCIA 100% 3X1600 A. | UN | 1 |  | 0
266 | 10_68 | Anexo Técnico | - | SUMINISTRO E INSTALACION DE PLANTA DE EMERGENCIA 500 KVA, INCLUYE BASTIDORES METÁLICOS, TABLERO DE CONTROL, SISTEMA DE ESCAPE, BASE ANTIVIBRATORIA, CABLEADO DE POTENCIA Y CONTROL INTERNO, TRANSFERENCIA AUTOMÁTICA | UN | 1 |  | 0
267 | 10_69 | Anexo Técnico | - | CONDUIT GALVANIZADO + CANALETAS EMT VISTAS ORGANIZADAS EN PASILLOS (paralelas) | M2 | 350 |  | 0
268 | 10_70 | Anexo Técnico | - | SUMINISTRO E INSTALACIÓN DE ACOMETIDA 3H Cu THHN/THWN EN CABLE 2X2AWG + 2AWG. NO INCLUYE TUBERÍA | M | 1300 |  | 0
Subtotal | [7 empty] | 0
CAPÍTULO 11 — ILUMINACIÓN
269 | 11_01 | Anexo Técnico | - | SUMINISTRO E INSTALACION DE ILUMINARIA TIPO PANEL LED 12W SYLVANIA P26396 O SIMILAR | UN | 11 |  | 0
270 | 11_02 | Anexo Técnico | - | SUMINISTRO E INSTALACION DE LUMINARIA TIPO WALLPACK P24107 O SIMILAR | UN | 4 |  | 0
271 | 11_03 | Anexo Técnico | - | SUMINISTRO E INSTALACION DE ILUMINACION LED EMERGENCIA P26848 O SIMILAR | UN | 159 |  | 0
272 | 11_04 | Anexo Técnico | - | REFUERZO ILUMINACIÓN PASILLOS Y ÁREAS COMUNES PISOS CON ACABADOS | GLB | 1 |  | 0
273 | 11_05 | Anexo Técnico | - | SUMINISTRO E INSTALACION DE ILUMINACION LED LINEAL MINI CONTINUM 40W SYLVANIA P40349 O SIMILAR | UN | 22 |  | 0
274 | 11_06 | Anexo Técnico | - | SUMINISTRO E INSTALACION DE ILUMINACION HERMETICA 2X18 W SYLVANA P37652 O SIMILAR | UN | 86 |  | 0
275 | 11_07 | Anexo Técnico | - | SUMINISTRO E INSTALACION DE ILUMINARIA TIPO PANEL LED 12W SYLVANIA P37652 O SIMILAR | UN | 226 |  | 0
276 | 11_08 | Anexo Técnico | - | LÁMPARAS COLGANTES TIPO CANASTA TEJIDA (ratán/rattán) LOBBY | UND | 8 |  | 0
277 | 11_09 | Anexo Técnico | - | SUMINISTRO E INSTALACION DE ILUMINARIA LED LINEAL MNI CONTINUUM PRO 18 W P38488 O SIMILAR | UN | 7 |  | 0
278 | 11_10 | Anexo Técnico | - | LUMINARIA TIPO PANEL LED INDUSTRIAL SOBREPUESTA 60×60 PASILLOS (cuerpo metálico negro) | UND | 35 |  | 0
279 | 11_11 | Anexo Técnico | - | SUMINISTRO E INSTALACION DE ILUMINARIA TIPO BOLARDO SYLVANIA 10 W P24638 O SIMILAR | UN | 13 |  | 0
280 | 11_12 | Anexo Técnico | - | SUMINISTRO E INSTALACION DE LUMINARIA TIPO REFLECTOR JETA 10 W P29967 O SIMILAR | UN | 2 |  | 0
281 | 11_13 | Anexo Técnico | - | SUMINISTRO E INSTALACION DE LUMINARIA TIPO LEED STREET LIGHT SPRING G2 SYLVANIA 40 W P29990 O SIMILAR | UN | 6 |  | 0
Subtotal | [7 empty] | 0
CAPÍTULO 12 — CUBIERTAS
282 | 12_02 | Anexo Técnico | - | IMPERMEABILIZACIÓN DE CUBIERTA EN MANTO ASFÁLTICO 4mm CON GEOMEMBRANA PROTECTORA | M2 | 720 |  | 0
283 | 12_03 | Anexo Técnico | - | CANALES Y BAJANTES PVC SANITARIA 4" INCLUYE TODOS LOS ACCESORIOS Y GANCHOS | M | 180 |  | 0
284 | 12_05 | Anexo Técnico | - | IMPERMEABILIZACION DE BALCONES Y TERRAZAS con manto asfaltico 4 mm autoprotegido sobre imprimante asfaltico, incluye media cana perimetral, refuerzo en encuentros con muro y baranda, y proteccion mecanica. CANTIDAD MEDIDA EN PLANOS A-110 a A-114: 80 balcones de habitacion (2,06 a 2,08 m2) mas balcones de esquina (4,64 a 6,40 m2) = 246,20 m2. | M2 | 246.2 |  | 0
Subtotal | [7 empty] | 0
CAPÍTULO 13 — CIELORASOS
285 | 13_02 | Anexo Técnico | - | CIELO RASO LOBBY - LAMAS MADERA MACIZA INSTALADAS EN PATRÓN GEOMÉTRICO 3D + ESTRUCTURA SOPORTE | M2 | 120 |  | 0
286 | 13_03 | Anexo Técnico | - | ILUMINACIÓN LED INDIRECTA LOBBY (cinta LED + drivers ocultos en listones) | M | 85 |  | 0
287 | 13_05 | Anexo Técnico | - | CIELO RASO EN LAMINA DE FIBROCEMENTO/DRYWALL RH CON ESTRUCTURA METALICA EN AREAS COMUNES DEL PRIMER PISO: gimnasio 106,61 m2, salon spa 38,28 m2, vestier spa 15,91 m2, hall zona comun 68,78 m2 y dos unidades sanitarias de 16,54 m2. Incluye masillado, lijado y remates. CANTIDAD MEDIDA EN PLANO A-110. | M2 | 164.16 |  | 0
Subtotal | [7 empty] | 0
CAPÍTULO 14 — PISOS Y ACABADOS
288 | 14_01 | Anexo Técnico | - | PISO PORCELANATO TIPO TALAVERA DECORATIVO 30×30 LOBBY (patrón geométrico azul-blanco) | M2 | 50 |  | 0
289 | 14_02 | Anexo Técnico | - | MICROCEMENTO PULIDO LOBBY (zonas perimetrales) | M2 | 70 |  | 0
290 | 14_03 | Anexo Técnico | - | ALISTADO PISOS Mortero 1:4 e= 0.01.5 m | M2 | 460.38 |  | 0
291 | 14_04 | Anexo Técnico | - | PISO CONCRETO PULIDO INDUSTRIAL PASILLOS Y ÁREAS COMUNES | M2 | 350 |  | 0
292 | 14_05 | Anexo Técnico | - | ALISTADO PISOS Mortero 1:4 Impermeabilizado e= 0.04 m | M2 | 441.96 |  | 0
Subtotal | [7 empty] | 0
CAPÍTULO 15 — ENCHAPES Y ACCESORIOS
293 | 15_01 | Anexo Técnico | - | SUMINISTRO E INSTALACION DE ENCHAPE DE PARED KENDAL LIGHT O SIMILAR DE PORCELANITE RECUBRIMIENTO CERÁMICO ESMALTADO DE ASPECTO CEMENTO Y ACABADO MATE CON UN FORMATO RECTANGULAR DE 31X60 CM, ESPESOR DE 8.4 MM | M2 | 806.63 |  | 0
294 | 15_02 | Anexo Técnico | - | SUMINISTRO E INSTALACION DE ENCHAPE DE PARED CROWN NS 31X60CM DE PORCELANITE REVESTIMIENTO CERÁMICO ESMALTADO DE ACABADO ANTIDESLIZANTE (NON-SLIP) Y TEXTURA RÚSTICA, ESPESOR DE 8.4MM | M2 | 333.59 |  | 0
295 | 15_03 | Anexo Técnico | - | ACABADO DE PISO EN CONCRETO 3.000 psi E=0.10 m GRAVA FINA, ACABADO LISO CON LLANA METALICA O HELICOPERO, INCLUYE JUNTAS DE DILATACION CORTADAS CADA 60 CMX60, DILATACION EN PLASTICO O SIMILAR. | M2 | 1751.53 |  | 0
296 | 15_04 | Anexo Técnico | - | ACABADO DE PISO SKYHARD GREY O SIMILAR, REVESTIMIENTO CERÁMICO DE TIPOLOGÍA RÚSTICA Y ACABADO MATE, FORMATO RECTANGULAR DE 31X60 CM Y ESPESOR DE 8.4 MM | M2 | 240.22 |  | 0
297 | 15_05 | Anexo Técnico | - | BALDOSA GRANO DE MARMOL BH5 BLANCO HUILA 30 X 30 CM. FONDO BLANCO (INCLUYE DESTRONCADA, PULIDA, BRILLADA, MORTERO DE NIVELACIÓN Y DILATACIÓN) | M2 | 46.31 |  | 0
298 | 15_06 | Anexo Técnico | - | POCETA LAVATRAPEROS CONCRETO 3.000 psi, 0,60 x 0.85 x 0.50 m. - ANCHO DE POYO DE .15 CM (Incluye acero de refuerzo, rejilla 3" x 2", ECOCERAMICA BLANCO 20 *20 cm, llave terminal jardin) | UND | 3 |  | 0
Subtotal | [7 empty] | 0
CAPÍTULO 16 — VIDRIOS Y ESPEJOS
299 | 16_01 | Anexo Técnico | - | SUMINISTRO E INSTALACION DE ESPEJO 5MM. DE 1.8X1.0 - BISELADO Y PULIDO EN CUATRO LADOS. (INCLUYE ELEMENTOS DE FIJACIÓN AL MURO). | UND | 50 |  | 0
300 | 16_02 | Anexo Técnico | - | SUMINISTRO E INSTALACION DE ESPEJO INCLINADO PARA DISCAPACITADOS DEL 10% 5 MM - DIMENCIONES 1.0 M X .8 M - CRISTAL BISCELADO CON MARCO EN ACERO INOXIDABLE SATINADO DE 0,10 REVERSO EN ACERO GALVANIZADO CON 4 COLISONS PARA ADOSAR EN LA PARED Y UN CIERRE INTEGRADO, ESQUINAS SOLDADAS Y PULIDAS.SEGÚN DETALLE. | UND | 4 |  | 0
301 | 16_03 | Anexo Técnico | - | SUMINISTRO E INSTALACION DE ESPEJO 5MM. DE 3.0X1.1 - BISELADO Y PULIDO EN CUATRO LADOS. (INCLUYE ELEMENTOS DE FIJACIÓN AL MURO), VIDRIO TIPO FLOAT CON PELICULA DE SEGURIDAD ADHERIDA EN RESPALDO, BORDES PULIDOS Y CANTO REDONDEADO. FIJACIÓN OCULTA A MURO MEDIANTE ADHESIVO ESTRUCTURAL Y SOPORTES MECÁNICOS PUNTUALES SEGÚN FABRICANTE. CUMPLE NTC 934 Y ASTM C1503. | UND | 1 |  | 0
302 | 16_04 | Anexo Técnico | - | SUMINISTRO E INSTALACION DE DIVISIÓN DE BAÑO PUERTA CORREDIZA Y CUERPO FIJO MARCO METÁLICO EN ACERO INOXIDABLE DIM 1,40M X 1,80M | UN | 50 |  | 0
Subtotal | [7 empty] | 0
CAPÍTULO 17 — APARATOS SANITARIOS
303 | 17_01 | Anexo Técnico | - | SUMINISTRO E INSTALACIÓN DE Griferia para baño Smart Mando Cruz color Satinado Niquel de Grifox o Equivalente. (Incluye acople 1/2"). | UND | 50 |  | 0
304 | 17_02 | Anexo Técnico | - | SUMINISTRO E INSTALACIÓN DE MEZCLADOR 8" DE DUCHA, de dos controles, con acabado cromado resistente a corrosión, Ref. BCH-119 Tipo BOCCHERINI - equivalente o superior. Incluye uniones y accesorios requeridos para su instalación. | UND | 50 |  | 0
305 | 17_03 | Anexo Técnico | - | DISPENSADOR PARA JABON LIQUIDO CON CUERPO EN ACERO INOXIDABLE CAPACIDAD 1.2 LITROS. REF 8-AA-600, equivalente o superior. | UND | 5 |  | 0
306 | 17_04 | Anexo Técnico | - | SUMINISTRO E INSTALACIÓN DE DISPENSADOR DE SOBREPONER PARA PAPEL HIGIÉNICO, EN ACERO INOXIDABLE SATINADO. TIPO A&A O EQUIVALENTE. REF 8AA-845. MODO DE INSTALACIÓN: DE SOBREPONER EN LA PARED, SUJECIÓN OCULTA. DIMENSIONES: Ø27,3 CM X 12 CM. CAPACIDAD: 1 ROLLO HASTA 400 METROS. FUNCIONAMIENTO: SALIDA VERTICAL INFERIOR CON LLAVE. | UND | 8 |  | 0
307 | 17_05 | Anexo Técnico | - | SUMINISTRO E INSTALACIÓN DE DISPENSADOR DE TOALLAS. GABINETE PARA TOALLAS DE PAPEL DE SOBREPONER EN LA PARED, EN ACERO INOXIDABLE 304, CAACIDAD 300 TOALLAS O DE DOS PAQUETES, CERRADURA CON LLAVE 8-AA-725 O EQUIVALENTE, CORONA O EQUIVALENTE. INCLUYE TODOS LOS ELEMENTOS INDISPENSABLES PARA SU CORRECTA INSTALACIÓN Y FUNCIONAMIENTO. | UND | 8 |  | 0
308 | 17_06 | Anexo Técnico | - | SUMINISTRO E INSTALACION DE MONOCOMANDO DE DUCHA CON PISTOLA DE PRESIÓN PMR, INCLUYE APARATOS, PISTOLA Y TODO LO NECESARIO PARA SU CORRECTO FUNCIONAMIENTO | UND | 3 |  | 0
309 | 17_07 | Anexo Técnico | - | SUMINISTRO E INSTALACION DE DUCHA MONOCONTROL VITA, INCLUYE BRAZO METÁLICO Y ESCUDO. ACABADO CROMADO | UND | 48 |  | 0
310 | 17_08 | Anexo Técnico | - | SUMINISTRO E INSTALACION DE MUEBLE PARA LAVAMANOS, INCLUYE POCETA, MESON EN GRANITO PULIDO, CUERPO EN MADERA AGLOMERADA DE 15 MM CON CANTO RIGIDO DE 19 MM, ACABADO COLOR GALES O SIMILAR, DIMENSIONES GENERALES 700 MM (L) X 500 MM (A) X 435 MM (H), NO INCLUYE GRIFERIA | UND | 48 |  | 0
311 | 17_09 | Anexo Técnico | - | SUMINISTRO E INSTALACION DE LAVAMANOS DE COLGAR EN PORCELANA VITRIFICADA COLOR BLANCO. DIMENSIONES GENERALES 53.9 CM X 5.59 CM, NO INCLUYE GRIFERIA | UND | 3 |  | 0
312 | 17_10 | Anexo Técnico | - | SUMINISTRO E INSTALACIÓN DE TAZA BALTICO ES ENTRADA SUPERIOR REF. 013111001 CORONA O EQUIVALENTE, PARA FLUXOMETRO O GRIFERIA, ANTIVANDALICO, COLOR BLANCO | UND | 4 |  | 0
313 | 17_11 | Anexo Técnico | - | SUMINISTRO E INSTALACIÓN DE SANITARIO POWERMAX 3.8 LT, COLOR BLANCO | UND | 50 |  | 0
314 | 17_12 | Anexo Técnico | - | SUMINISTRO E INSTALACION KIT DE INCRUSTACIONES CROMADO TIPO PALERMO O SIMILAR, COMPUESTO DE 6 PIEZAS, PORTAROLLO, TOALLERA, JABONERA, PERCHA, BARRA Y CEPILLERA, INCLUYE TODO LO NECESARIO PARA SU INSTALACION. | UND | 56 |  | 0
315 | 17_13 | Anexo Técnico | - | MESON EN CONCRETO DE 3.0 MX .44CM, CON FALDON DE 20 CM, RESISTENCIA 3000 PSI, FUNDIDO EN SITIO, INCLUYE POCETA PARA LAVAMANOS CON ACABADO EN GRANITO O GRANATO COLOR BLANCO O SIMILAR, FORMALETA Y ACERO DE REFUERZO., NO INCLUYE GRIFERIA | UND | 1 |  | 0
316 | 17_14 | Anexo Técnico | - | POCETA DE LAVAMANOS PMR EN CONCRETO DE 1.0 MX .44CM, CON FALDON DE 20 CM, RESISTENCIA 3000 PSI, FUNDIDO EN SITIO, INCLUYE POCETA PARA LAVAMANOS CON ACABADO EN GRANITO O GRANATO COLOR BLANCO O SIMILAR, FORMALETA Y ACERO DE REFUERZO, NO INCLUYE GRIFERIA | UND | 1 |  | 0
317 | 17_15 | Anexo Técnico | - | SUMINISTRO E INSTALACION DE ORINAL GOTTA CON ENTRADA POSTERIOR, INCLUYE GRIFERIA TIPO PUSH EMPOTRADA | UND | 1 |  | 0
318 | 17_16 | Anexo Técnico | - | SUMINISTRO E INSTALACION DIVISION BAÑOS EN ACERO INOXIDABLE SATINADA, CAL 18, INCLUYE REF INTERIOR. | M2 | 6.25 |  | 0
Subtotal | [7 empty] | 0
CAPÍTULO 18 — CARPINTERÍA EN MADERA
319 | 18_01 | Anexo Técnico | - | SUMINISTRO E INSTALACION DE PUERTA ENTAMBORADA CON LÁMINAS DE CEDRO COLOR NATURAL, REVESTIMIENTO DE ALTURA COMPLETA EN LACA TRANSPARENTE DE ACABADO MATE. L: 0.80M H:2.20, INCLUYE MARCO Y CERRADURA. | UND | 48 |  | 0
320 | 18_02 | Anexo Técnico | - | PUERTA HABITACIÓN METAL NEGRO MATE 0.90×2.10 | UND | 50 |  | 0
321 | 18_03 | Anexo Técnico | - | CLÓSET INDUSTRIAL MODERNO HABITACIÓN | UND | 50 |  | 0
322 | 18_04 | Anexo Técnico | - | SEPARADORES VERTICALES LISTONES MADERA NATURAL (3m alto × 0.10m × 0.04m) | ML | 5 |  | 0
323 | 18_05 | Anexo Técnico | - | MOSTRADOR RECEPCIÓN MÁRMOL NEGRO + BASE MADERA + LOGO SAN PEDRO | ML | 8 |  | 0
Subtotal | [7 empty] | 0
CAPÍTULO 19 — CARPINTERÍA METÁLICA Y ALUMINIO
324 | 19_01 | Anexo Técnico | - | SUMINISTRO E INSTALACION DE DIVISION EN ALIMINIO ANONIZADO CRUDO, CON VIDRIO LAMINADO DE 4+4 INCOLORO, FIJADO A PERFILERIA SOPORTE, (PERFILES TUBILARES DE 2X4") PERFIL ZOCALO SUPERIOR O INFERIOR, JUNTA LATERAL A TOPE CON SELLO DE SILICONA ENTRE LAMINAS DE VIDRIO, INCLUYE EL SUMINISTRO DE TODOS LOS ACCESORIOS REQUERIDOS PARA EL CORRECTO MONTAJE. | M2 | 12 |  | 0
325 | 19_02 | Anexo Técnico | - | SUMINISTRO E INSTALACIÓN DE PUERTA VENTANA CON APERTURA DESLIZABLE ACABADO EN ALUMINIO ANODIZADO COLOR NEGRO. L: 1.50M H: 2.15M, INCLUYE MARCO Y CERRADURA, MARCO DE VENTANERIA EN PERFILERIA MODULAR DE ALUMINIO ANODIZADO DE COLOR NEGRO, ANCLAJE A PARED MEDIANTE TORNILLERIA Y CHAZO, LA PUERTA CORREDIZA ES CON HOJA DE VIDRIO TIPO COOL LITE ST136 4+4MM, CON UN SHGS DE 0.42, UNA TL 39% Y UN VALOR U: 5.5 W/M2*K SUJETO A CUATRO CARAS CON PERFILERÍA MODULAR DE ALUMINIO ANONIZADO DE COLOR NEGRO. | UND | 94 |  | 0
326 | 19_03 | Anexo Técnico | - | SUMINISTRO E INSTALACION DE PUERTA EN LÁMINA METÁLICA FIGURADA TIPO CAL 18, REVESTIMIENTO DE ALTURA COMPLETA EN ANTICORROSIVO Y PINTURA ELECTROESTÁTICA COLOR GRIS. SECCIÓN INFERIOR DE HOJA APERSIANADOS CON MÓDULOS DE LÁMINA C.R. CAL 18 FIGURADOS, ANCLAJE A MARCO MEDIANTE JUNTA SOLDADA, REVESTIMIENTO EN ANTICORROSIVO Y PINTURA ELECTROESTÁTICA COLOR GRIS. L: 0.80M H:2.20M, MARCO EN PREFABRICADO EN LÁMINA COLD ROLLED CAL. 18, RELLENO EN CONCRETO FLUIDO, MORTERO O GROUNTING Y ANCLAJE DE CHAZO PLÁSTICO Y TORNILLO DE CABEZA PLANA. REVESTIMIENTO DE LÁMINA EN ANTICORROSIVO Y PINTURA ELECTROESTÁTICA COLOR GRIS, INCLUYE SECCIÓN INFERIOR DE HOJA APERSIANADOS CON MÓDULOS DE LÁMINA C.R. CAL 18 FIGURADOS, ANCLAJE A MARCO MEDIANTE JUNTA SOLDADA, REVESTIMIENTO EN ANTICORROSIVO Y PINTURA ELECTROESTÁTICA COLOR BLANCO, CERRADURA DE PALANCA EN ACERO INOXIDABLE | UND | 26 |  | 0
327 | 19_04 | Anexo Técnico | - | SUMINISTRO E INSTALACION DE PUERTA DE EMERGENCIA FABRICADA EN LÁMINA DE ACERO GALVANIZADO CALIBRE 18, MARCO METÁLICO DE PERFIL TUBULAR, APERTURA EN SENTIDO DE LA EVACUACIÓN, EQUIPADA CON BARRA ANTIPÁNICO CERTIFICADA BAJO NORMA NFPA 101 Y NTC 2885, BISAGRAS REFORZADAS Y CIERRAPUERTAS HIDRÁULICO. RESISTENCIA AL FUEGO MÍNIMA DE 60 MINUTOS SEGÚN NTC 3536. ACABADO EN PINTURA ELECTROSTÁTICA COLOR VERDE DE ALTA VISIBILIDAD, SEÑALIZACIÓN FOTOLUMINISCENTE Y BURLETE CORTAFUEGO PERIMETRAL. L: 1.00M H: 2.20M | UND | 10 |  | 0
328 | 19_05 | Anexo Técnico | - | SUMINSITRO E INSTALACION DE PUERTA METÁLICA BATIENTE DE DOBLE HOJA, FABRICADA EN LÁMINA METÁLICA FIGURADA TIPO COLD ROLLED CALIBRE 18 CON REVESTIMIENTO ANTICORROSIVO Y PINTURA ELECTROSTÁTICA COLOR GRIS, MARCO PREFABRICADO EN LÁMINA COLD ROLLED CALIBRE 18 RELLENO EN CONCRETO FLUIDO O GROUT CON ANCLAJE DE CHAZO PLÁSTICO Y TORNILLO DE CABEZA PLANA, HOJAS CON SECCIONES DE VIDRIO LAMINADO TRASLÚCIDO E INCOLORO DE 4+4 MM O SIMILAR, FIJADAS CON PERFILERÍA DE ALUMINIO ANODIZADO NATURAL O LÁMINA COLD ROLLED CALIBRE 18, MANIJA EN PERFIL TUBULAR D1” SOLDADA Y ACABADA AL DUCO, CERRADURA DE HABITACIÓN CON ACCIONAMIENTO DE LLAVE EXTERIOR Y APERTURA POR MANIJA INTERIOR EN ACERO INOXIDABLE CROMADO, BISAGRAS TIPO MARIPOSA EN ZINC. L: 1.80M H: 2.50M, INCLUYE MONTANTE EN VIDRIO | UND | 2 |  | 0
329 | 19_06 | Anexo Técnico | - | SUMINISTRO E INSTALACIÓN DE MODULO DE VENTANA TIPO BATIENTE CON PERFILERIA TUBULAR DE ALUMINIO ANODIZADO COLOR NEGRO. HOJAS DE VIDRIO LAMINADO DE 3+3. DIMENSIONES GENERALES L: 0.80M H: 0.60M, INCLUYE ALFAJIA EN ALUMINIO, SISTEMA DE APERTURA REGULADA HASTA < 45° | UND | 86 |  | 0
330 | 19_07 | Anexo Técnico | - | SUMINISTRO E INSTALACION DE VENTANA DE DOS MODULOS FIJOS CON HOJA DE VIDRIO TIPO COOL LITE O EQUIVALENTE | UND | 26 |  | 0
331 | 19_08 | Anexo Técnico | - | SUMINISTRO E INSTALACION DE VENTANA DE DOS MÓDULOS, MÓDULO SUPERIOR CON VENTANA TIPO BASCULANTE CON HOJA DE VIDRIO TIPO COOL LITE ST136 4+4MM, CON UN SHGS DE 0.42, UNA TL 39% Y UN VALOR U: 5.5 W/M2*K SUJETO A CUATRO CARAS CON PERFILERÍA MODULAR DE ALUMINIO ANODIZADO DE COLOR NEGRO. DIMENSIONES MODULO INFERIOR CON VENTANA FIJA CON HOJA DE VIDRIO TIPO COOL LITE ST136 4+4MM, CON UN SHGS DE 0.42, UNA TL 39% Y UN VALOR U: 5.5 W/M2*K Y CON PERFILERÍA MODULAR DE ALUMINIO ANODIZADO DE COLOR NEGRO. DIMENSIONES GENERALES L: 1.39M H: 2.70M | UND | 6 |  | 0
332 | 19_09 | Anexo Técnico | - | SUMINISTRO E INSTALACION DE VENTANA DE DOS MÓDULOS, MÓDULO SUPERIOR CON VENTANA TIPO BASCULANTE CON HOJA DE VIDRIO TIPO COOL LITE ST136 4+4MM, CON UN SHGS DE 0.42, UNA TL 39% Y UN VALOR U: 5.5 W/M2*K SUJETO A CUATRO CARAS CON PERFILERÍA MODULAR DE ALUMINIO ANODIZADO DE COLOR NEGRO. MODULO INFERIOR CON VENTANA FIJA CON HOJA DE VIDRIO TIPO COOL LITE ST136 4+4MM, CON UN SHGS DE 0.42, UNA TL 39% Y UN VALOR U: 5.5 W/M2*K Y CON PERFILERÍA MODULAR DE ALUMINIO ANODIZADO DE COLOR NEGRO. DIMENSIONES GENERALES L: 1.17M H: 2.70M | UND | 10 |  | 0
333 | 19_10 | Anexo Técnico | - | SUMINISTRO E INSTALACION DE VENTANA DE DOS MÓDULOS, MÓDULO SUPERIOR CON VENTANA TIPO BASCULANTE CON HOJA DE VIDRIO TIPO COOL LITE ST136 4+4MM, CON UN SHGS DE 0.42, UNA TL 39% Y UN VALOR U: 5.5 W/M2*K SUJETO A CUATRO CARAS CON PERFILERÍA MODULAR DE ALUMINIO ANODIZADO DE COLOR NEGRO. MODULO INFERIOR CON VENTANA FIJA CON HOJA DE VIDRIO TIPO COOL LITE ST136 4+4MM, CON UN SHGS DE 0.42, UNA TL 39% Y UN VALOR U: 5.5 W/M2*K Y CON PERFILERÍA MODULAR DE ALUMINIO ANODIZADO DE COLOR NEGRO. DIMENSIONES GENERALES L: 1.07M H: 2.70M | UND | 8 |  | 0
334 | 19_11 | Anexo Técnico | - | SUMINISTRO E INSTALACION DE VENTANA DE DOS MÓDULOS, MÓDULO SUPERIOR CON VENTANA TIPO BASCULANTE CON HOJA DE VIDRIO TIPO COOL LITE ST136 4+4MM, CON UN SHGS DE 0.42, UNA TL 39% Y UN VALOR U: 5.5 W/M2*K SUJETO A CUATRO CARAS CON PERFILERÍA MODULAR DE ALUMINIO ANODIZADO DE COLOR NEGRO. MODULO INFERIOR CON VENTANA FIJA CON HOJA DE VIDRIO TIPO COOL LITE ST136 4+4MM, CON UN SHGS DE 0.42, UNA TL 39% Y UN VALOR U: 5.5 W/M2*K Y CON PERFILERÍA MODULAR DE ALUMINIO ANODIZADO DE COLOR NEGRO. DIMENSIONES GENERALES L: 1.11M H: 2.70M | UND | 24 |  | 0
335 | 19_12 | Anexo Técnico | - | SUMINISTRO E INSTALACION DE BARANDA COMPUESTA POR PANELES DE VIDRIO TEMPLADO LAMINADO DE 3+3, FIJADOS MEDIANTE SISTEMA DE SUJECIÓN INFERIOR CONTINUO TIPO PERFIL EN ALUMINIO ANODIZADO, ANCLADO MECÁNICAMENTE A LA LOSA MEDIANTE PERNOS EXPANSIVOS DE ACERO INOXIDABLE. H: 1.07M .Pasamanos en tubo ø2" de acero inoxidable + platina metálica de acero acabado con wash primer anticorrosivo y pintura esmalte tipo Pintulux color negro de Pintuco o equivalente | M | 177.85 |  | 0
336 | 19_13 | Anexo Técnico | - | PERSIANA VERTICAL LAMAS ACERO NEGRO MATE | UND | 80 |  | 0
Subtotal | [7 empty] | 0
CAPÍTULO 20 — PINTURA Y ACABADOS ESPECIALES
337 | 20_01 | Anexo Técnico | - | MURAL DECORATIVO TROPICAL (papel tapiz vinílico o cerámica con motivos vegetales) | M2 | 28 |  | 0
338 | 20_02 | Anexo Técnico | - | SELLADO Y ACABADO CONCRETO VISTA EN LOSA (habitaciones) - 50 hab × 16.5 m² | M2 | 825 |  | 0
339 | 20_03 | Anexo Técnico | - | ACABADO EPÓXICO NEGRO MATE SOBRE VIGAS Y LOSA DE CONCRETO VISTAS EN PASILLOS (preparación de superficie, imprimante epóxico para concreto y esmalte epóxico de dos componentes; incluye andamio) | M2 | 350 |  | 0
340 | 20_04 | Anexo Técnico | - | REVESTIMIENTO DE PANELES DE LÁMINA DE SUPERFICIE LISA CORRUGADA EN PINTURA TIPO ACABADO EN ALUMINIO PINTADO COLOR BLANCO O NEGRO (SEGÚN UBICACIÓN Y DETALLE) - SRI ARRIBA 75 | M2 | 760.56 |  | 0
Subtotal | [7 empty] | 0
CAPÍTULO 21 — EQUIPOS ESPECIALES
341 | 21_01 | Anexo Técnico | - | SUMINISTRO, INSTALACIÓN Y PUESTA EN FUNCIONAMIENTO DE ASCENSOR ELECTROMECÁNICO, 480 KG Aprox., SEIS (6) Personas, No requerir cuarto de maquinas, Tipo de Operación Simplex Full Collective similar, Velocidad de 1 m/s o similar, Numero de paradas CINCO (5), Numero de desembarques CINCO (5), Dimensión de Foso (FRENTE X FONDO) 2.00 x 2.00 mts Aprox, Dimensión de Cabina (FRENTE X FONDO X ALTURA) 1,50 x 1.50 x 2.10 mts Aprox., Dimensión Puerta (FRENTE X ALTURA) 1.00 x 2,10 mts Aprox., Tipo Apertura Puerta Automática Central, Paneles Frontales en Acero Inoxidable, Paneles laterales y posterior en vidrio de seguridad con marco en acero inoxidable, sistema antivandalico, Espejo en vidrio, Cumplimiento con la Norma NTC4349, Iluminación LED, Linterna de sentido de viaje en todos los pisos, Sintetizador de voz en español, Frecuencia de 60 Hz, Voltaje 220 V 3F, Acometida eléctrica a cero metros. INCLUYE ACCESORIOS DE FIJACIÓN, CONEXIÓN Y TODO LO NECESARIO PARA SU CORRECTO FUNCIONAMIENTO. | UN | 1 |  | 0
342 | 21_02 | Anexo Técnico | - | SUMINISTRO, INSTALACION Y PUESTA EN FUNCIONAMIENTO DE EQUIPO DE BOMBEO RED CONTRAINCENDIO HORIZONTAL DIESEL DE SUCCIÓN POSITIVA 37 HP (CDT 116 PSI Y Q:350 GPM), INCLUYE BOMBA JOCKEY HORIZONTAL ELECTRICA DE SUCCIÓN POSITIVA 3.7 HP (CDT 123.25 PSI Y Q:3.5 GPM), TUBERIAS, ACCESORIOS Y TODO LO NECESARIO PARA SU CORRECTO FUNCIONAMIENTO | UN | 1 |  | 0
343 | 21_03 | Anexo Técnico | - | SUMINISTRO E INSTALACION TANQUE DE ALMACENAMIENTO PREFABRICADO POLIÉSTER REFORZADO CON FIBRA DE VIDRIO VOLUMEN 45 M3, INCLUYE BASE EN CONCRETO DE 21 MPA | UN | 1 |  | 0
344 | 21_04 | Anexo Técnico | - | CUARTO TÉCNICO SOBRE CUBIERTA (≈25 m²: sala de máquinas del ascensor y zona de tanques) - muros en bloque con columnetas y viga cinta, pañete impermeabilizado, cubierta liviana en perfilería metálica y teja UPVC, puerta metálica, rejillas de ventilación, afinado de piso, pintura, escalera de acceso e instalaciones eléctricas (la losa de piso hace parte del capítulo 05 - estructura en concreto) | GLB | 1 |  | 0
345 | 21_05 | Anexo Técnico | - | SUMINISTRO E INSTALACION TANQUE DE COMBUSTIBLE 119 GALONES | UN | 1 |  | 0
346 | 21_07 | Anexo Técnico | - | SUMINISTRO E INSTALACION BASE ANTIVIBRATORIA BOMBA JOCKEY | UN | 1 |  | 0
347 | 21_08 | Anexo Técnico | - | SUMINSITRO, INSTALACION Y PUESTA EN FUNCIONAMIENTO DE (3) BOMBAS CENTRIFUGAS ELÉCTRICAS 25 HP ( CDT 77 MCA Y Q:282 GPM), INCLUYE DOS (2) TANQUES DE HIDROACUMULACION, TUBERIAS, ACCESORIOS, MANOMETROS Y TODO LO NECESARIO PARA SU CORRECTO FUNCIONAMIENTO | UN | 1 |  | 0
348 | 21_09 | Anexo Técnico | - | SUMINISTRO E INSTALACION DE TANQUE PARA ALMACENAMIENTO DE AGUA POTABLE EN POLIESTER REFORZADO CON FIBRA DE VIDRIO, PRFV, CAP. 145.000 , INCLUYE BASE EN CONCRETO DE 21 MPA | UN | 1 |  | 0
349 | 21_11 | Anexo Técnico | - | SWITCH POE+ 48 PUERTOS GIGABIT GESTIONABLE CAPA 2+ (PRESUPUESTO POE ≥ 740 W, 4 PUERTOS SFP+ 10G) PARA CABLEADO HORIZONTAL | UN | 3 |  | 0
350 | 21_12 | Anexo Técnico | - | GABINETE PRINCIPAL DE COMUNICACIONES (MDF) TIPO MURAL 24U, 600 x 600 mm, puerta en vidrio templado con llave, paneles laterales desmontables, 2 PDU de 20 tomas con supresor, 2 bandejas fijas, organizadores horizontales y verticales, kit de ventilacion forzada y kit de puesta a tierra. Tipo mural porque el Cuarto de Comunicaciones mide 2,24 m2 (plano A-110) y no admite rack de piso. | UN | 1 |  | 0
351 | 21_13 | Anexo Técnico | - | GABINETE DE PISO (IDF) TIPO RACK MURAL 18U, 600 x 600 mm, puerta en vidrio templado con llave, PDU de 8 tomas con supresor, bandeja fija, organizadores y kit de puesta a tierra. Uno por cada Cuarto de Comunicaciones de los pisos 2 a 5 (2,24 m2 cada uno, planos A-111 a A-114). | UN | 4 |  | 0
352 | 21_14 | Anexo Técnico | - | UPS ONLINE DE DOBLE CONVERSION 10 kVA para la red de datos, con banco de baterias para 30 minutos de autonomia a plena carga, bypass automatico de mantenimiento y tarjeta de gestion SNMP. Se instala en el Cuarto Tecnico-Electrico contiguo (2,25 m2), no en el Cuarto de Comunicaciones. | UN | 1 |  | 0
353 | 21_15 | Anexo Técnico | - | UPS ONLINE DE DOBLE CONVERSION 3 kVA para gabinete de piso, con baterias internas para 15 minutos de autonomia y tarjeta de red. Cubre la transferencia a la planta de emergencia. | UN | 4 |  | 0
354 | 21_16 | Anexo Técnico | - | UNIDAD DE AIRE ACONDICIONADO MINISPLIT INVERTER 12.000 BTU PARA CUARTO DE COMUNICACIONES, apta para operacion continua 24/7 y control de temperatura programable. Capacidad ajustada al recinto real de 2,24 m2. Incluye base antivibratoria, tuberia de cobre aislada, drenaje, cableado de control y puesta en marcha. | UN | 1 |  | 0
355 | 21_17 | Anexo Técnico | - | TABLERO ELECTRICO REGULADO DE 12 CIRCUITOS para el cuarto de comunicaciones, con totalizador, barraje de neutro aislado, barraje de tierra independiente y supresor de transitorios (DPS) tipo 2. | UN | 1 |  | 0
356 | 21_18 | Anexo Técnico | - | SALIDA ELECTRICA REGULADA DOBLE (toma naranja 2P+T, 20 A, NEMA 5-20R) en tuberia EMT 3/4", alambre No. 12 AWG, derivada del tablero regulado. Incluye aparato, caja y accesorios. | UND | 24 |  | 0
357 | 21_19 | Anexo Técnico | - | ACOMETIDA ELECTRICA REGULADA desde el tablero general de baja tension hasta el tablero regulado del cuarto de comunicaciones: cable 3 No. 6 AWG THHN + neutro + tierra No. 8 AWG en tuberia EMT 1 1/4", incluye accesorios, soportes y marcacion. | M | 45 |  | 0
358 | 21_20 | Anexo Técnico | - | SISTEMA DE PUESTA A TIERRA DE TELECOMUNICACIONES SEGUN ANSI/TIA-607: barraje principal TMGB en cobre 100 x 50 x 6 mm con aisladores, herrajes y conexion al sistema de puesta a tierra general del edificio. | UN | 1 |  | 0
359 | 21_21 | Anexo Técnico | - | BARRAJE DE TIERRA DE TELECOMUNICACIONES (TGB) POR PISO en cobre 50 x 50 x 6 mm con aisladores y herrajes, incluye conexion al TMGB. Uno por cada piso 2 a 5. | UN | 4 |  | 0
360 | 21_22 | Anexo Técnico | - | CONDUCTOR DE UNION A TIERRA DE TELECOMUNICACIONES (TBB) EN COBRE DESNUDO 2/0 AWG entre el TMGB y los TGB de cada piso, incluye soportes, conectores a compresion y marcacion. | M | 120 |  | 0
361 | 21_23 | Anexo Técnico | - | ESCALERILLA PORTACABLE GALVANIZADA EN CALIENTE DE 300 mm para el montante vertical y la distribucion horizontal de fibra optica y cableado estructurado, incluye curvas, uniones, soportes y platinas de fijacion. | M | 120 |  | 0
Subtotal | [7 empty] | 0
CAPÍTULO 22 — ASEO GENERAL
362 | 22_01 | Anexo Técnico | - | ASEO GENERAL | M2 | 4450 |  | 0
Subtotal | [7 empty] | 0
CAPÍTULO 23 — RED WIFI FTTO
363 | 23_01 | Anexo Técnico | - | PATCH CORDS Y BANDEJAS DE FIBRA RACK CENTRAL | GLB | 1 |  | 0
364 | 23_02 | Anexo Técnico | - | SUMINISTRO, INSTALACIÓN, CONFIGURACIÓN Y PUESTA EN MARCHA DE OLT GPON (chasis, tarjetas PON y uplink, fuentes redundantes) EN EL CUARTO DE COMUNICACIONES | GLB | 1 |  | 0
365 | 23_03 | Anexo Técnico | - | INSTALACIÓN, CONFIGURACIÓN Y APROVISIONAMIENTO DE ONTs Y APs (HABITACIONES, PASILLOS, ÁREAS COMUNES Y EXTERIORES) — mano de obra especializada y puesta en servicio (equipos en 23_08 a 23_10) | GLB | 1 |  | 0
366 | 23_04 | Anexo Técnico | - | TENDIDO Y FUSIONADO DE FIBRA ÓPTICA - MANO DE OBRA ESPECIALIZADA | GLB | 1 |  | 0
367 | 23_05 | Anexo Técnico | - | PRUEBAS, CERTIFICACIÓN Y ACEPTACIÓN TÉCNICA RED COMPLETA | GLB | 1 |  | 0
368 | 23_06 | Anexo Técnico | - | PLATAFORMA DE GESTIÓN DE ACCESO Y CONTROL WIFI (portal cautivo, autenticación de huéspedes, gestión de ancho de banda) — LICENCIAS COMPLETAS PARA 80 HABITACIONES Y ÁREAS COMUNES | GLB | 1 |  | 0
369 | 23_07 | Anexo Técnico | - | SERVIDOR DE GESTIÓN DE RED, ESTACIÓN DE MONITOREO, ALMACENAMIENTO DE RESPALDO, ACCESORIOS DE RACK Y UPS DEDICADA PARA OLT Y SERVIDOR (los gabinetes MDF/IDF y las UPS de la red de datos están en los ítems 21_12 a 21_15) | GLB | 1 |  | 0
370 | 23_08 | Anexo Técnico | - | ONT GPON POE+ CON WIFI 6 PARA HABITACIONES (80 habitaciones + 8 de reserva) | UN | 88 |  | 0
371 | 23_09 | Anexo Técnico | - | AP INTERIOR WIFI 6 (PASILLOS Y ÁREAS COMUNES DE LOS CINCO PISOS, LOBBY, GIMNASIO Y SPA) | UN | 22 |  | 0
372 | 23_10 | Anexo Técnico | - | AP EXTERIOR WIFI 6 OUTDOOR IP65 | UN | 3 |  | 0
373 | 23_11 | Anexo Técnico | - | CABLE DE FIBRA ÓPTICA DROP 2 HILOS (G.657) DESDE LA CAJA DE PISO HASTA LA ONT DE CADA HABITACIÓN (80 habitaciones) | M | 2880 |  | 0
374 | 23_12 | Anexo Técnico | - | CABLE DE FIBRA ÓPTICA TRONCAL 12 HILOS (G.652D) DESDE EL CUARTO DE COMUNICACIONES A LAS CAJAS DE DISTRIBUCIÓN DE CADA PISO | M | 512 |  | 0
375 | 23_13 | Anexo Técnico | - | CAJAS DE DISTRIBUCIÓN Y EMPALME ÓPTICO POR PISO, SPLITTERS ÓPTICOS PLC, PIGTAILS, CONECTORES SC/APC Y ODF | GLB | 1 |  | 0
Subtotal | [7 empty] | 0
CAPÍTULO 24 — DETECCIÓN DE INCENDIOS
376 | 24_01 | Anexo Técnico | - | SUMINISTRO E INSTALACIÓN CENTRAL DE DETECCIÓN DE INCENDIOS DIRECCIONABLE 4 LAZOS (PANEL GENERAL - todo el edificio) | UND | 1 |  | 0
377 | 24_02 | Anexo Técnico | - | SUMINISTRO E INSTALACIÓN DETECTOR DE HUMO ÓPTICO DIRECCIONABLE - habitaciones y áreas comunes PISOS 1 A 3 | UND | 96 |  | 0
378 | 24_03 | Anexo Técnico | - | SUMINISTRO E INSTALACIÓN DETECTOR DE TEMPERATURA - cuartos técnicos pisos bajos | UND | 10 |  | 0
379 | 24_04 | Anexo Técnico | - | SUMINISTRO E INSTALACIÓN ESTACIÓN MANUAL DE INCENDIO - escaleras y pasillos PISOS 1 A 3 | UND | 13 |  | 0
380 | 24_05 | Anexo Técnico | - | SUMINISTRO E INSTALACIÓN SIRENA ESTROBOSCÓPICA INTERIOR - pasillos PISOS 1 A 3 | UND | 20 |  | 0
381 | 24_06 | Anexo Técnico | - | SUMINISTRO E INSTALACIÓN SIRENA ESTROBOSCÓPICA EXTERIOR - fachada | UND | 2 |  | 0
382 | 24_07 | Anexo Técnico | - | SUMINISTRO E INSTALACIÓN CABLEADO CONTRA INCENDIOS FPL APANTALLADO - montante general + pisos 1 a 3 | ML | 2560 |  | 0
383 | 24_08 | Anexo Técnico | - | SUMINISTRO E INSTALACIÓN DUCTERÍA/TUBERÍA EMT PREVISTA PISOS 4 Y 5 (sin aparatos - ampliación futura) | GLB | 1 |  | 0
384 | 24_09 | Anexo Técnico | - | PROGRAMACIÓN, PUESTA EN MARCHA Y CERTIFICACIÓN PARCIAL (pisos 1 a 3) + bomberos | GLB | 1 |  | 0
Subtotal | [7 empty] | 0
CAPÍTULO 25 — REDES EXTERNAS DE CONEXIÓN
385 | 25_01 | Anexo Técnico | - | SUMINISTRO E INSTALACIÓN DE ACOMETIDA CABLE #500 THW 3(3X500+1X500+4/0T) FASES Y NEUTRO | M | 360 |  | 0
386 | 25_02 | Anexo Técnico | - | SUMINISTRO E INSTALACIÓN DE ACOMETIDA CABLE #4/0 THW 3(3X500+1X250+4/0T) TIERRA | M | 90 |  | 0
387 | 25_03 | Anexo Técnico | - | ACOMETIDA DESDE TRAFO 500 kVA AL T.G.A BT EN ALUMINIO Y TUBERIA 5 ø 4" PVC, 5(3x500 +1x500+1x350T) MCM | M | 50 |  | 0
388 | 25_04 | Anexo Técnico | - | SUMINISTRO E INSTALACIÓN DE TUBERIA PVC-P RDE 9 1/2" Agua Fria - Red de suministro, Incluye instalación y accesorios. | M | 65.6 |  | 0
389 | 25_05 | Anexo Técnico | - | TUBERIA POLIETILENO ALTA DENSIDAD - PEAD 50 mm. CON UNION A TOPE POR TERMOFUSION. Tipo Acuaflex o equivalente. (Incluye cama de apoyo, relleno inicial en recebo B-200, hasta 30 cm, cama de arena hasta 15 cm, instalación, accesorios y cinta de demarcación.) | M | 186 |  | 0
390 | 25_06 | Anexo Técnico | - | SUMINISTRO E INSTALACIÓN DE TUBERIA PVC-P RDE 21 1" Agua Fria - Red de suministro | M | 56.6 |  | 0
391 | 25_07 | Anexo Técnico | - | SUMINISTRO E INSTALACIÓN DE TUBERIA PVC-P RDE 21 1-1/2" Agua Fria - Red de suministro | M | 31.9 |  | 0
392 | 25_08 | Anexo Técnico | - | SUMINISTRO E INSTALACIÓN DE TUBERIA PVC-P RDE 21 2" Agua Fria - Red de suministro | M | 78.2 |  | 0
393 | 25_09 | Anexo Técnico | - | SUMINISTRO E INSTALACIÓN DE TUBERIA PVC-P RDE 21 3" Agua Fria - Red de suministro | M | 88.9 |  | 0
394 | 25_10 | Anexo Técnico | - | SUMINISTRO E INSTALACION DE TUBERIA PVC-P RDE 11 3/4" Agua Fria ( Red de suministro) Incluye instalación y accesorios. | M | 105 |  | 0
395 | 25_11 | Anexo Técnico | - | SUMINISTRO E INSTALACION ACCESORIOS RED HIDRAULICA PVC-P 1/2". | UND | 23 |  | 0
396 | 25_12 | Anexo Técnico | - | SUMINISTRO E INSTALACION ACCESORIOS RED HIDRAULICA PVC-P 3/4". | UND | 22 |  | 0
397 | 25_13 | Anexo Técnico | - | SUMINISTRO E INSTALACION ACCESORIOS RED HIDRAULICA PVC-P 1". | UND | 18 |  | 0
398 | 25_14 | Anexo Técnico | - | SUMINISTRO E INSTALACION ACCESORIOS RED HIDRAULICA PVC-P 1_1/4". | UND | 4 |  | 0
399 | 25_15 | Anexo Técnico | - | SUMINISTRO E INSTALACION ACCESORIOS RED HIDRAULICA PVC-P 1_1/2". | UND | 24 |  | 0
400 | 25_16 | Anexo Técnico | - | SUMINISTRO E INSTALACION ACCESORIOS RED HIDRAULICA PVC-P 2". | UND | 12 |  | 0
401 | 25_17 | Anexo Técnico | - | SUMINISTRO E INSTALACION ACCESORIOS RED HIDRAULICA PVC-P 2_1/2". | UND | 8 |  | 0
402 | 25_18 | Anexo Técnico | - | SUMINISTRO E INSTALACION ACCESORIOS RED HIDRAULICA PVC-P 3". | UND | 28 |  | 0
403 | 25_19 | Anexo Técnico | - | SUMINISTRO E INSTALACION ACCESORIOS RED HIDRAULICA PVC-P 4". | UND | 4 |  | 0
404 | 25_20 | Anexo Técnico | - | SUMINISTRO E INSTALACIÓN DE VENTOSA DOBLE EFECTO DE 1/2" A 3/4" | UND | 5 |  | 0
405 | 25_21 | Anexo Técnico | - | SUMINISTRO E INSTALACION DE VALVULA BOLA 1 1/2" RED WHITE | UND | 5 |  | 0
406 | 25_22 | Anexo Técnico | - | SUMINISTRO E INSTALACION DE VALVULA BOLA 1-1/4" RED WHITE | UND | 1 |  | 0
407 | 25_23 | Anexo Técnico | - | SUMINISTRO E INSTALACION DE VALVULA BOLA 1/2" RED WHITE | UND | 2 |  | 0
408 | 25_24 | Anexo Técnico | - | SUMINISTRO E INSTALACION DE VALVULA BOLA 3/4" RED WHITE | UND | 2 |  | 0
409 | 25_25 | Anexo Técnico | - | SUMINISTRO E INSTALACION DE VALVULA CHEQUE 3" | UND | 4 |  | 0
410 | 25_26 | Anexo Técnico | - | SUMINISTRO E INSTALACION DE VALVULA CORTINA 3" | UND | 4 |  | 0
411 | 25_27 | Anexo Técnico | - | SUMINISTRO E INSTALACION DE ACCESORIO PEAD DE 90 MM - 3" - PE100 | UN | 14 |  | 0
412 | 25_28 | Anexo Técnico | - | SUMINISTRO E INSTALACION DE ACCESORIO PEAD DE 110 MM - 4" - PE100 | UN | 16 |  | 0
413 | 25_29 | Anexo Técnico | - | SUMINISTRO E INSTALACION DE ACCESORIO PEAD DE 50 MM - 2" - PE100 | UN | 2 |  | 0
414 | 25_30 | Anexo Técnico | - | SUMINISTRO E INSTALACION DE VALVULA DE CORTE TIPO COMPUERTA RW 4" | UND | 3 |  | 0
415 | 25_31 | Anexo Técnico | - | SUMINISTRO E INSTALACIÓN DE VÁLVULA DE PURGA DE 3" COMPUERTA BRIDA (incluye neopreno y accesorios según instalación). | UND | 2 |  | 0
416 | 25_32 | Anexo Técnico | - | RELLENO, CONFORMACIÓN Y COMPACTACIÓN MANUAL DE MATERIAL PROVENIENTE DE EXCAVACIÓN. (Incluye cargue, trasiego y retiro de sobrantes a botadero.) | M3 | 326.2 |  | 0
417 | 25_33 | Anexo Técnico | - | LOCALIZACIÓN Y REPLANTEO DE REDES PARA INFRAESTRUCTURA HIDRÁULICA, con equipo de topografia | M | 1385.9375 |  | 0
418 | 25_34 | Anexo Técnico | - | EXCAVACIÓN MANUAL DE MATERIAL HETEREOGENEO Y/O COMUN H=hasta 2.0 M (incluye cargue, trasiego, transporte y retiro de sobrantes a sitio autorizado) | M3 | 690 |  | 0
419 | 25_35 | Anexo Técnico | - | TUBERIA ALCANTARILLADO 110 MM Tipo Novafort o equivalente. (Incluye relleno inicial y lateral con base granular fina, y relleno final con material proveniente de la excavación) instalación y cinta de demarcación).Según norma técnica ASTM 2321 | M | 281.6 |  | 0
420 | 25_36 | Anexo Técnico | - | TUBERIA ALCANTARILLADO 160 MM Tipo Novafort o equivalente. (Incluye relleno inicial y lateral con base granular fina, y relleno final con material proveniente de la excavación) instalación y cinta de demarcación).Según norma técnica ASTM 2321 | M | 267.2 |  | 0
421 | 25_37 | Anexo Técnico | - | CAJA DE INSPECCIÓN 0.80*0.80*1 m. (Incluye excavación, base en recebo común, placa concreto, ladrillo común, marco en ángulo 2 1/2 x 2 1/2 * 3/16" y tapa reforzada en platina de 3 * 3/16" con parrilla en varilla 3/8 cada 10 cm.).Según detalle. | UND | 42 |  | 0
422 | 25_38 | Anexo Técnico | - | EXCAVACIÓN MANUAL PARA REDES HIDROSANITARIAS INFRAESTRUCTURA ancho hasta 80 cm y h=2.00 m. como máximo (Incluye cargue, trasiego y retiro de material excavado). | M3 | 187.9 |  | 0
423 | 25_39 | Anexo Técnico | - | EXCAVACIÓN MANUAL PARA REDES ELECTRICAS INFRAESTRUCTURA ancho hasta 80 cm y h=2.00 m. como máximo (Incluye cargue, trasiego y retiro de material excavado). | M3 | 180 |  | 0
424 | 25_40 | Anexo Técnico | - | HUELLA EN CONCRETO 2.500 psi Reforzado E= 0.10m. Acabado: Escobiado. (incluye malla electrosoldada, formaleta y curado) | UN | 112 |  | 0
Subtotal | [7 empty] | 0
SUBTOTAL OBRAS | [7 empty] | 0
|  |  |  | IVA (19 % SOBRE LA UTILIDAD — Art. 462-1 E.T.) — según A.I.U. ofertado |  |  |  | 0
|  |  |  | SUBTOTAL OBRAS (INCLUYE IVA) |  |  |  | 0
|  |  |  | VALOR TOTAL |  |  |  | 0
[5 empty] | DESCRIPCIÓN |  |  | PORCENTAJE
NOTA 3: El A.I.U y su discriminación deben estar en porcentaje (%). |  |  |  |  | ADMINISTRACIÓN |  | A= | [Ofrecimiento del Proponente]
[5 empty] | IMPREVISTO |  | I= | [Ofrecimiento del Proponente]
[5 empty] | UTILIDAD |  | U= | [Ofrecimiento del Proponente]
[5 empty] | TOTAL A.I.U |  | A.I.U.= | [Ofrecimiento del Proponente]
Firma del Proponente o de su representante legal

## INDICAR CÓDIGO DEL ITEM DE PAGO
Formulario 1 - Propuesta económica - Licitación de obra pública de infraestructura social
Version 2 del 21 de agosto de 2025
[La Entidad podrá utilizar este Formato para la presentación de los análisis de Precios Unitarios del Contratista en la oportunidad prevista en el numeral 8.2. del Documento Base]
FUERZAS MILITARES DE COLOMBIA — EJÉRCITO NACIONAL — CENTRAL ADMINISTRATIVA Y CONTABLE ESPECIALIZADA INGENIEROS
VERSIÓN
[NÚMERO DEL PROCESO]
[6 empty] | PÁGINA | 1 | DE | 1
ANÁLISIS DE PRECIOS UNITARIOS
[6 empty] | FECHA | DD | MM | AA
ÍTEMS DE LA PROPUESTA ECONÓMICA |  |  | ÍTEMS NO PREVISTOS
DATOS ESPECÍFICOS
ÍTEM | DESCRIPCIÓN | [5 empty] | UNIDAD |  | CANTIDAD
I. EQUIPO
DESCRIPCIÓN |  | MARCA |  | TIPO |  | TARIFA/HORA | RENDIMIENTO |  | Vr. UNITARIO
SUBTOTAL $
II. MATERIALES
DESCRIPCIÓN |  |  |  |  | UNIDAD | CANTIDAD | PRECIO UNIT. |  | Vr. UNITARIO
SUBTOTAL $ | [8 empty] | 0
III. TRANSPORTES
MATERIAL |  |  |  | VOL. o PESO | DISTANCIA | M3 o Ton/Km | TARIFA |  | Vr. UNITARIO
SUBTOTAL $
IV. MANO DE OBRA
TRABAJADOR |  |  |  | JORNAL | PRESTACIONES | JORNAL TOTAL | RENDIMIENTO |  | Vr. UNITARIO
SUBTOTAL $
TOTAL COSTO DIRECTO $
V. COSTOS INDIRECTOS
Descripción | [5 empty] | Porcentaje | Valor Total
ADMINISTRACION
IMPREVISTOS
UTILIDAD
SUBTOTAL $
Precio Unitario Total Aproximado al peso $
Firma
Nombre:
Representante legal del Contratista o su apoderado
Matricula:
OBSERVACIONES INTERVENTORÍA
APROBACIÓN POR INTERVENTORÍA
Nota 1: Cuando se trate de análisis de Precios Unitarios correspondientes a ítems de la propuesta económica aprobada, el Interventor aprueba el desglose de los componentes manteniendo el mismo Precio Unitario de cada ítem, cumpliendo con las especificaciones de construcción vigentes para el proyecto.
Nota 2: Cuando se trate de análisis de Precios Unitarios de ítems no previstos, el Interventor aprueba el desglose y Precio Unitario de cada ítem no previsto, exigiendo la aplicación de los costos correspondientes a insumos y tarifas de la propuesta económica inicial cuando estén contemplados, cumpliendo con las especificaciones de construcción vigente para el proyecto.
Firma
Nombre:
Representante legal del Interventor o su apoderado
Matricula :