## PRESUPUESTO OFICIAL(ENTIDAD)
Formulario 1 - Propuesta económica - Documento tipo de licitación de obra pública de infraestructura social
FORMULARIO 1
PRESUPUESTO OFICIAL
CONSTRUCCIÓN DEL NUEVO HOSPITAL ESE JOSÉ ANTONIO SOCARRÁS SÁNCHEZ DEL MUNICIPIO DE MANAURE DEPARTAMENTO DEL CESAR Y CONSTRUCCIÓN DEL NUEVO HOSPITAL ESE HERNANDO QUINTERO BLANCO DEL MUNICIPIO DE EL PASO DEPARTAMENTO DEL CESAR
| No. | ITEM DE PAGO | ESPECIFICACIONES |  | DESCRIPCION | UNIDAD | CANTIDAD | VALOR UNITARIO | VALOR TOTAL
|  |  | GENERAL | PARTICULAR
|  | 1 | ACTIVIDADES PRELIMINARES
|  | 1.1 | ACTIVIDADES PRELIMINARES
| 1. | 1. |  |  | OBRAS PRELIMINARES
PRELIMINARES
| 1.1 | 1.1 |  |  | CERRAMIENTO PROVISIONAL EN LÁMINA DE ZINC - H=2.14ML. | ML | 450 | 82889 | 37300050
| 1.2 | 1.2 |  |  | LOCALIZACIÓN Y REPLANTEO CON EQUIPO | M2 | 8940 | 6019 | 53809860
| 1.3 | 1.3 |  |  | DEMOLICIÓN CON EQUIPO DE ESTRUCTURAS DE CONCRETO | M3 | 23.7 | 278831 | 6608295
| 1.4 | 1.4 |  |  | RETIRO SOBRANTES. | M3 | 23.7 | 33191 | 786627
| Subtotal | [7 empty] | 98504832
| 2. | 2. |  |  | MOVIMIENTO DE TIERRAS
| 2.1 | 2.1 |  |  | DESCAPOTE MECÁNICO, INCLUYE RETIRO DE MATERIAL | M2 | 8940 | 5998 | 53622120
| 2.2 | 2.2 |  |  | EXCAVACIÓN A MAQUINA EN MATERIAL DE CONGLOMERADO | M3 | 6531.7 | 27825 | 181744553
| 2.3 | 2.3 |  |  | EXCAVACION MANUAL, PROFUNDIDA MAXIMA 2.00m. | M3 | 5311.9 | 51213 | 272038335
| 2.4 | 2.4 |  |  | RELLENOS COMPACTADOS A MAQUINA CON MATERIAL SELECCIONADO, INCLUYE: TRANSPORTE EXTERNO, TRANSPORTE INTERNO, COMPACTACIÓN HASTA UNA DENSIDAD DEL 95% DE LA MÁXIMA OBTENIDA EN EL ENSAYO DEL PRÓCTOR MODIFICADO, MEDIDO EN SITIO. | M3 | 12392.5 | 192680 | 2387786900
| 2.5 | 2.5 |  |  | RELLENOS COMPACTADOS MANUAL CON MATERIAL PROVENIENTE DE LAS EXCAVACIONES, SELECCIONADO, INCLUYE: COMPACTACIÓN HASTA UNA DENSIDAD DEL 95% DE LA MÁXIMA OBTENIDA EN EL ENSAYO DEL PRÓCTOR MODIFICADO, MEDIDO EN SITIO. | M3 | 3144.4 | 27677 | 87027559
| 2.6 | 2.6 |  |  | RETIRO SOBRANTES. | M3 | 10067.9 | 33191 | 334163669
| Subtotal | [7 empty] | 3316383136
| 3. | 3. |  |  | CIMENTACIÓN, ESTRUCTURAS DE CONCRETO Y ESTRUCTURAS METÁLICAS
| 3.1 | 3.1 |  |  | CIMENTACIÓN
| 3.1.1 | 3.1.1 |  |  | CONCRETO PARA SOLADOS, f'c=2.500 PSI. | M3 | 115.5 | 970031 | 112038581
| 3.1.2 | 3.1.2 |  |  | VIGAS DE CIMENTACIÓN EN CONCRETO f'c=4.000PSI IMPERMEABILIZADO, INCLUYE VIBRADO Y CURADO. | M3 | 316.4 | 1351547 | 427629471
| 3.1.3 | 3.1.3 |  |  | ZAPATAS DE DIMENSIONES EN CONCRETO f'c=4.000PSI IMPERMEABILIZADO, INCLUYE VIBRADO Y CURADO. SEGÚN DISEÑOS. NO INCLUYE VIGAS. | M3 | 287 | 1351547 | 387893989
| 3.1.4 | 3.1.4 |  |  | CONCRETO CICLOPEO DE 3500 PSI, PARA BASE DE CIMENTACION. | M3 | 194.6 | 1034060 | 201228076
| 3.1.5 | 3.1.5 |  |  | PEDESTALES EN CONCRETO f'c=4.000PSI IMPERMEABILIZADO, INCLUYE VIBRADO Y CURADO. SEGÚN DISEÑOS. | M3 | 79.5 | 1452756 | 115494102
| 3.1.6 | 3.1.6 |  |  | MUROS DE CONTENCIÓN EN CONCRETO DE DE 'c=4.000PSI IMPERMEABILIZADO, INCLUYE VIBRADO Y CURADO. SEGÚN DISEÑOS. | M3 | 468 | 1780688 | 833361984
| 3.2 | 3.2 |  |  | ESTRUCTURAS DE CONCRETO
| 3.2.1 | 3.2.1 |  |  | COLUMNAS RECTANGULARES Y MUROS PANTALLA EN CONCRETO A LA VISTA f'c=4.000PSI, BORDES ACHAFLANADOS. INCLUYE ENCOFRADO, VIBRADO Y CURADO. SEGÚN DISEÑOS. | M3 | 225.5 | 1780688 | 401545144
| 3.2.2 | 3.2.2 |  |  | VIGAS RECTANGULARES EN CONCRETO A LA VISTA f'c=4.000PSI, BORDES ACHAFLANADOS. INCLUYE ENCOFRADO, VIBRADO Y CURADO. SEGÚN DISEÑOS. | M3 | 295.5 | 1780688 | 526193304
| 3.2.3 | 3.2.3 |  |  | PLACA DE CUBIERTA EN CONCRETO f'c=4.000PSI - E=40cm. INLUYE ENCOFRADO, VIBRADO Y CURADO. INCLUYE ALLANADO FINAL. | M2 | 3673.2 | 335754 | 1233291593
| 3.2.4 | 3.2.4 |  |  | TANQUE SUBTERRANEO EN CONCRETO f'c=4.000PSI IMPERMEABILIZADO. INLUYE ENCOFRADO, VIBRADO Y CURADO. | M3 | 101.8 | 1906586 | 194090455
| 3.2.5 | 3.2.5 |  |  | ACERO DE REFUERZO PDR-60; f'y=420 Mpa PARA ESTRUCTURAS EN CONCRETO, VERTICALES Y HORIZONTALES. | KG | 265501.1 | 10806 | 2869004887
| 3.3 | 3.3 |  |  | OTROS
| 3.3.1 | 3.3.1 |  |  | MESON EN CONCRETO REFORZADO DE f'c=3.000 PSI ANCHO = 0.58m, E=0.07m. PARA LAVAMANOS. SEGÚN DISEÑO. INCLUYE ACERO DE REFUERZO. | ML | 59.4 | 181082 | 10756271
| 3.3.2 | 3.3.2 |  |  | ESTRUCTURA METALICA PARA CUBIERTAS METÁLICAS Y/O LIVIANAS, CONFORMADA POR VIGAS PRINCIPALES EN PERFIL ENCAJONADO PHRC Y CORREAS TIPO PHRC. INCLUYE ANCLAJES, FLANCHES, PERNOS, SOLDADURA, ACABADO ANTICORROSIVO Y ESMALTE BLANCO. | KG | 16000 | 24299 | 388784000
| Subtotal | [7 empty] | 7701311857
| 4. | 4. |  |  | MAMPOSTERÍA Y ACABADOS MUROS
| 4.1 | 4.1 |  |  | SOBRECIMIENTO
| 4.1.1 | 4.1.1 |  |  | SOBRECIMIENTO EN LADRILLO TOLETE, MEDIDAS BLOQUE: 7x11x22cm, INCLUYE MORTERO DE PEGA 1:4 - ALTURA PROMEDIO 45cm. | ML | 2995.4 | 79446 | 237972548
| 4.1.2 | 4.1.2 |  |  | PAÑETE IMPERMEABILIZADO PARA SOBRECIMIENTO, DILATACIONES, RANURAS, FILETES DE BAÑOS Y REMATES DE MUROS DEMOLIDOS. | ML | 2374.4 | 21473 | 50985491
| 4.2 | 4.2 |  |  | MAMPOSTERÍA Y ACABADOS NIVEL
| 4.2.1 | 4.2.1 |  |  | LEVANTE LINEAL DE MURO EN BLOQUE VITRIFICADO No. 5, MEDIDAS BLOQUE: 11.5x23x33cm, INCLUYE MORTERO DE PEGA 1:4. | M2 | 14976.4 | 99632 | 1492128685
| 4.2.2 | 4.2.2 |  |  | LEVANTE LINEAL DE MURO EN BLOQUE VITRIFICADO No. 5, MEDIDAS BLOQUE: 11.5x23x33cm, INCLUYE MORTERO DE PEGA 1:4. | ML | 771.4 | 67044 | 51717742
| 4.2.3 | 4.2.3 |  |  | MUROS FALSOS EN PLACA DE YESO ½” TIPO ETERBOARD O EQUIVALENTE, MASILLADO Y PINTADO COLOR BLANCO. INCLUYE: PERFILERÍA DE ALUMINIO PARA SOPORTE, CHAZOS, CINTAS DE UNIÓN O ENSAMBLE ENTRE ELEMENTOS, CORTES, FILETES Y TODO LO NECESARIO. | M2 | 195.4 | 158099 | 30892545
| 4.2.4 | 4.2.4 |  |  | VIGA INTERMEDIAS EN CONCRETO DE f'c=3.000PSI, DE MEDIDAS 20x40m, SOBRE PUERTAS Y VENTANAS. SEGÚN DISEÑO. INCLUYE ACERO DE REFUERZO. | ML | 3740 | 175812 | 657536880
| 4.2.5 | 4.2.5 |  |  | GOTERO Y CONTRAGOTEROS EN MORTERO 1:4, BAJO VENTANAS. SEGÚN DISEÑO. | ML | 771.4 | 49688 | 38329323
| 4.2.6 | 4.2.6 |  |  | COLUMNETAS EN CONCRETO DE f'c=3.000PSI, DE MEDIDAS 11.5x23cm. SEGÚN DISEÑO. INCLUYE ANCLAJE Y ACERO DE REFUERZO. | ML | 930 | 184089 | 171202770
| 4.2.7 | 4.2.7 |  |  | PAÑETE IMPERMEABILIZADO PARA ACABADO DE MUROS EXTERIORES E INTERIORES EN MORTERO 1:4. | M2 | 29952.8 | 41280 | 1236451584
| 4.2.8 | 4.2.8 |  |  | PAÑETE LINEAL IMPERMEABILIZADO PARA DILATACIONES, RANURAS, FILETES DE BAÑOS. | ML | 1542.8 | 21473 | 33128544
| 4.2.9 | 4.2.9 |  |  | ENCHAPE EN BALDOSÍN GRAN FORMATO, PARA PISOS Y MUROS DE BAÑOS, COLOR BLANCO. INCLUYE PEGACOR Y REFRAGUE CON CONCOLOR BLANCO. | M2 | 3048.9 | 147323 | 449173095
| 4.2.10 | 4.2.10 |  |  | APLICACIÓN DE ESTUCO ACRILICO. PARA ACABADOS DE MUROS INTERIORES Y EXTERIORES. | M2 | 24977.3 | 34765 | 868335835
| 4.2.11 | 4.2.11 |  |  | APLICACIÓN DE ESTUCO ACRILICO LINEAL. PARA ACABADOS DE MUROS INTERIORES Y EXTERIORES. | ML | 7491.7 | 26390 | 197705963
| 4.2.12 | 4.2.12 |  |  | APLICACIÓN DE PINTURA ACRILICA. PARA ACABADO DE MUROS INTERIORES Y EXTERIORES. | M2 | 14093.9 | 30278 | 426735104
| 4.2.16 | 4.2.16 |  |  | APLICACIÓN DE PINTURA EPOXICA. PARA ACABADO DE MUROS INTERIORES. | M2 | 10889 | 38446 | 418638494
| 4.2.13 | 4.2.13 |  |  | LAMINA DE PLOMO 2mm PARA PROTECCIÓN O BARRERA AISLANTE DE ONDAS IONIZANTES DE RAYOS X, RAYOS GAMA, ODONTOLOGIA. PLOMO AL 99.5% DE PUREZA, NORMAS ASTM B 749. | M2 | 80.5 | 1372484 | 110484962
| 4.2.15 | 4.2.15 |  |  | ESQUINERO PARA PARED. INCLUYE ANCLAJE, EPOXICO E INSTALACIÓN. | ML | 235 | 65335 | 15353725
| Subtotal | [7 empty] | 6486773290
| 5. | 5. |  |  | PISOS INTERIORES, PISOS EXTERIORES Y ACABADOS
| 5.1 | 5.1 |  |  | PLACA DE CONTRAPISO f'c=3.000PSI - E=0.10m. INCLUYE MALLA ELECTROSOLDADA DE 15x15cm - 5.0mm. | M2 | 3698 | 121992 | 451126416
| 5.2 | 5.2 |  |  | MORTERO DE NIVELACION 1:4 IMPERMEABILIZADO -E=0.03m. | M2 | 3698 | 46814 | 173118172
| 5.3 | 5.3 |  |  | PISO EN BALDOSA TERRAZO MICROGRANO - BLANCO ALBINO DE 40x40cm. INCLUYE MORTERO DE PEGA 1:4 Y REFRAGUE CON CONCOLOR BLANCO. | M2 | 3285.6 | 191659 | 629714810
| 5.4 | 5.4 |  |  | ZOCALO MEDIA CAÑA EN GRANITO PULIDO 7.5cm. | ML | 3760 | 49780 | 187172800
| 5.5 | 5.5 |  |  | CERAMICA ANTILDESLIZANTE PARA PISOS BAÑOS Y ZINAS HUMEDAS, COLOR BLANCO. INCLUYE PEGACOR Y REFRAGUE CON CONCOLOR BLANCO. | M2 | 412.4 | 143533 | 59193009
| Subtotal | [7 empty] | 1500325207
| 6 | 6 |  |  | INSTALACIONES SANITARIAS
| 6.1.1 | 6.1.1 |  |  | TUBERÍA P.V.C. NOVAFORT 250mm O EQUIVALENTE PARA ALCANTARILLADO. INCLUYE: EXCAVACIÓN Y RELLENO, ACCESORIOS, LIMPIADOR, LUBRICANTE Y TODO LO NECESARIO PARA SU CORRECTA INSTALACIÓN Y FUNCIONAMIENTO. | ML | 30 | 214710 | 6441300
| 6.1.2 | 6.1.2 |  |  | TUBERÍA P.V.C. NOVAFORT 200mm O EQUIVALENTE PARA ALCANTARILLADO. INCLUYE: EXCAVACIÓN Y RELLENO, ACCESORIOS, LIMPIADOR, LUBRICANTE Y TODO LO NECESARIO PARA SU CORRECTA INSTALACIÓN Y FUNCIONAMIENTO. | ML | 30 | 252427 | 7572810
| 6.1.3 | 6.1.3 |  |  | TUBERÍA P.V.C. NOVAFORT 160mm O EQUIVALENTE PARA ALCANTARILLADO. INCLUYE: EXCAVACIÓN Y RELLENO, ACCESORIOS, LIMPIADOR, LUBRICANTE Y TODO LO NECESARIO PARA SU CORRECTA INSTALACIÓN Y FUNCIONAMIENTO. | ML | 240 | 164357 | 39445680
| 6.1.4 | 6.1.4 |  |  | TUBERÍA P.V.C.-S 4", INCLUYE: EXCAVACIÓN Y RELLENO, ACCESORIOS, LIMPIADOR, PEGANTE Y TODO LO NECESARIO PARA SU CORRECTA INSTALACIÓN Y FUNCIONAMIENTO. INCLUYE LAS BAJANTES. | ML | 680 | 93568 | 63626240
| 6.1.5 | 6.1.5 |  |  | TUBERÍA P.V.C.-S 2", INCLUYE: EXCAVACIÓN Y RELLENO, ACCESORIOS, LIMPIADOR, PEGANTE Y TODO LO NECESARIO PARA SU CORRECTA INSTALACIÓN Y FUNCIONAMIENTO. | ML | 480 | 56088 | 26922240
| 6.1.6 | 6.1.6 |  |  | PUNTO SANITARIO DE 4" EN PVC. INCLUYE TUBERÍA PVC SANITARÍA x 4 Pulg, INCLUYE ACCESORIOS, SOLDADURA LIQUIDA PVC, LIMPIADOR REMOVEDOR PARA PVC (760 gr.). | UN | 56 | 162225 | 9084600
| 6.1.7 | 6.1.7 |  |  | PUNTO SANITARIO DE 2" EN PVC. INCLUYE TUBERÍA PVC SANITARÍA x 2 Pulg, ACCESORIOS, SOLDADURA LIQUIDA PVC, LIMPIADOR REMOVEDOR PARA PVC (760 gr.). | UN | 190 | 115280 | 21903200
| 6.1.8 | 6.1.8 |  |  | TUBERÍA DE VENTILACIÓN DE 2" EN PVC, INCLUYE CODO DE 90°1/4" c x c 2 Pulg, CODO DE 2 Pulg, SOLDADURA LIQUIDA PVC, LIMPIADOR REMOVEDOR PARA PVC (760 gr.) E INCLUYE TODO LO NECESARIO PARA SU CORRECTA INSTALACIÓN. | ML | 13.5 | 45832 | 618732
| 6.1.9 | 6.1.9 |  |  | CAJA DE INSPECCIÓN DE 80x80cm, EN CONCRETO DE f'c=2.500PSI, INCLUYE EXCAVACIÓN Y TAPE, TAPA Y HERRAJES E INCLUYE TODO LO NECESARIO PARA SU CORRECTO FUNCIONAMIENTO. | UN | 12 | 859142 | 10309704
| 6.1.10 | 6.1.10 |  |  | ENTREGAS AL SISTEMA DE ALCANTARILLADO MUNICIPAL EXISTENTE. INCLUYE ROTURA DE PAVIMENTO, EXCAVACION, ACCESORIOS, SILLA Y, MANO DE OBRA, TAPE Y RESANE. | UN | 1 | 2877208 | 2877208
x | 6.1.11 | 6.1.11 |  |  | TUBERÍA P.V.C.-S 3", INCLUYE: EXCAVACIÓN Y RELLENO, ACCESORIOS, LIMPIADOR, PEGANTE Y TODO LO NECESARIO PARA SU CORRECTA INSTALACIÓN Y FUNCIONAMIENTO. | ML | 6 | 65973 | 395838
| 6.1.12 | 6.1.12 |  |  | TUBERÍA P.V.C.-S 6", INCLUYE: EXCAVACIÓN Y RELLENO, ACCESORIOS, LIMPIADOR, PEGANTE Y TODO LO NECESARIO PARA SU CORRECTA INSTALACIÓN Y FUNCIONAMIENTO. | ML | 240 | 164357 | 39445680
| 6.1.13 | 6.1.13 |  |  | TUBERÍA DE VENTILACIÓN DE 3" EN PVC, INCLUYE CODO DE 90°1/4" c x c 2 Pulg, CODO DE 3 Pulg, SOLDADURA LIQUIDA PVC, LIMPIADOR REMOVEDOR PARA PVC (760 gr.) E INCLUYE TODO LO NECESARIO PARA SU CORRECTA INSTALACIÓN. | ML | 6 | 65973 | 395838
| 6.1.14 | 6.1.14 |  |  | CONEXIÓN A RED ALCANTARILLADO 8". INCLUYE SUMINISTRO E INSTALACIÓN. | UN | 1 | 9291609 | 9291609
| 6.1.15 | 6.1.15 |  |  | VALVULA ADMISION DE AIRE MINI-VENT 1 1/4" A 2" | UN | 40 | 250681 | 10027240
| 6.1.16 | 6.1.16 |  |  | VALVULA ADMISION DE AIRE MAXI-VENT 1 1/3" A 4" | UN | 4 | 520486 | 2081944
| 6.2 | 6.2 |  |  | POZOS DE INSPECCION |  |  | 0
| 6.2.1 | 6.2.1 |  |  | CILINDRO POZO INSPECCIÓN, CONCRETO 28 MPA. IMPERMEABILIZADO Y ACELERADO E=0.2 M, DEXT=1.20 - 1.60m. INCLUYE ACERO DE REFUERZO. | ML | 3 | 1775211 | 5325633
| 6.2.2 | 6.2.2 |  |  | CONCRETO PARA SOLADOS, f'c=2.500 PSI. | M3 | 0.4 | 1000643 | 400257
| 6.2.3 | 6.2.3 |  |  | PLACA DE FONDO e=0,20M CONCRETO DE 4000 PSI IMPERMEABILIZADO Y ACELERADO. INCLUYE ACERO DE REFUERZO. | UN | 1 | 954045 | 954045
| 6.2.4 | 6.2.4 |  |  | PLACA SUPERIOR e=0,25M CONCRETO DE 4000 PSI IMPERMEABILIZADO Y ACELERADO. INCLUYE ACERO DE REFUERZO. | UN | 1 | 1658537 | 1658537
| 6.2.5 | 6.2.5 |  |  | TAPA EN CONCRETO DE 4000 PSI REFORZADO. INCLUYE ACERO DE REFUERZO. | UN | 1 | 505632 | 505632
| 6.2.6 | 6.2.6 |  |  | BASE-CAÑUELA PARA CÁMARA CIRCULAR INSPEC D=1.60m, EN CONCRETO ELABORADO EN OBRA-3.000PSI CLASE D - IMPERMEABILIZADO | UN | 1 | 443660 | 443660
| 6.3 | 6.3 |  |  | PLANTA DE TRATAMIENTO DE AGUAS RESIDUALES - PTAR |  |  | 0
| 6.3.1 | 6.3.1 |  |  | CONSTRUCCIÓN SISTEMA DE TRATAMIENTO AGUAS RESIDUALES PATOGENAS. INCLUYE TRAMPA DE GRASAS, TANQUE DIGESTOR, TANQUE FILTRO ANAEROBICO. | UN | 1 | 28369226 | 28369226
| Subtotal | [7 empty] | 288096853
| 7. | 7. |  |  | INSTALACIONES HIDRAULICAS
| 7.1 | 7.1 |  |  | CONEXIÓN A TANQUES DE AGUA SUBTERRÁNEOS, INCLUYE CODO DE 90°1/4" c x c 3", UNION 3", SOLDADURA LIQUIDA PVC, LIMPIADOR REMOVEDOR PARA PVC (760 gr.), E INCLUYE TODO LO NECESARIO PARA SU CORRECTA INSTALACIÓN Y FUNCIONAMIENTO. | UN | 2 | 1734530 | 3469060
| 7.2 | 7.2 |  |  | TUBERÍA DE PRESIÓN DE 4" EN PVC RDE 13.5, INCLUYE: ACCESORIOS, LIMPIADOR, PEGANTE Y TODO LO NECESARIO PARA SU CORRECTA INSTALACIÓN Y FUNCIONAMIENTO. | ML | 12.3 | 240156 | 2953919
| 7.3 | 7.3 |  |  | TUBERÍA DE PRESIÓN DE 2" EN PVC RDE 13.5, INCLUYE: ACCESORIOS, LIMPIADOR, PEGANTE Y TODO LO NECESARIO PARA SU CORRECTA INSTALACIÓN Y FUNCIONAMIENTO. | ML | 64.9 | 89564 | 5812704
| 7.4 | 7.4 |  |  | TUBERÍA DE PRESIÓN DE 3" EN PVC RDE 13.5, INCLUYE: ACCESORIOS, LIMPIADOR, PEGANTE Y TODO LO NECESARIO PARA SU CORRECTA INSTALACIÓN Y FUNCIONAMIENTO. | ML | 67.7 | 185402 | 12551715
| 7.5 | 7.5 |  |  | TUBERÍA DE PRESIÓN DE 1" EN PVC RDE 13.5, INCLUYE: ACCESORIOS, LIMPIADOR, PEGANTE Y TODO LO NECESARIO PARA SU CORRECTA INSTALACIÓN Y FUNCIONAMIENTO. | ML | 11.3 | 47074 | 531936
| 7.6 | 7.6 |  |  | TUBERÍA DE PRESIÓN DE 1 1/2 " EN PVC RDE 9, INCLUYE: ACCESORIOS, LIMPIADOR, PEGANTE Y TODO LO NECESARIO PARA SU CORRECTA INSTALACIÓN Y FUNCIONAMIENTO. | ML | 441.5 | 77213 | 34089540
| 7.7 | 7.7 |  |  | TUBERÍA DE PRESIÓN DE 1/2 " EN PVC RDE 9, INCLUYE: ACCESORIOS, LIMPIADOR, PEGANTE Y TODO LO NECESARIO PARA SU CORRECTA INSTALACIÓN Y FUNCIONAMIENTO. | ML | 421.7 | 33755 | 14234484
| 7.8 | 7.8 |  |  | REGISTRO RED WHITE 3 Pulg. O EQUIVALENTE, INCLUYE UNIVERSAL GALVANIZADA DE 3 Pulg Y TODO LO NECESARIO PARA SU CORRECTA INSTALACIÓN Y FUNCIONAMIENTO. | UN | 6 | 918797 | 5512782
| 7.10 | 7.10 |  |  | REGISTRO RED WHITE 1 Pulg. O EQUIVALENTE, INCLUYE UNIVERSAL GALVANIZADA DE 1 Pulg Y TODO LO NECESARIO PARA SU CORRECTA INSTALACIÓN Y FUNCIONAMIENTO. | UN | 1 | 216281 | 216281
| 7.11 | 7.11 |  |  | REGISTRO RED WHITE 1/2 Pulg. O EQUIVALENTE, INCLUYE UNIVERSAL GALVANIZADA DE 1/2 Pulg Y TODO LO NECESARIO PARA SU CORRECTA INSTALACIÓN Y FUNCIONAMIENTO. | UN | 55 | 187132 | 10292260
| 7.12 | 7.12 |  |  | PUNTO HIDRÁULICO SANITARIOS 1", INCLUYE: ACCESORIOS, LIMPIADOR, PEGANTE Y TODO LO NECESARIO PARA SU CORRECTA INSTALACIÓN Y FUNCIONAMIENTO. | UN | 56 | 168126 | 9415056
| 7.13 | 7.13 |  |  | PUNTO HIDRÁULICO 1/2", INCLUYE: ACCESORIOS, LIMPIADOR, PEGANTE Y TODO LO NECESARIO PARA SU CORRECTA INSTALACIÓN Y FUNCIONAMIENTO. | UN | 234 | 95261 | 22291074
| 7.14 | 7.14 |  |  | CHEQUE ANTIGOLPE DE ARIETE - ø3" | UN | 1 | 1139879 | 1139879
| 7.15 | 7.15 |  |  | SUMINISTRO E INSTALACION DE TUBERIA PRESION DE 4" RDE 21 | ML | 90 | 321152 | 28903680
| Subtotal | [7 empty] | 151414370
| 8. | 8. |  |  | CUARTO DE BOMBAS, EQUIPOS SUMINISTRO DE AGUA A PRESIÓN Y OBRAS COMPLEMENTARIAS
| 8.1 | 8.1 |  |  | TUBERÍA DE 3" SCH 40, E INCLUYE EXCAVACIÓN Y TAPE, Y TODO LO NECESARIO PARA SU CORRECTA INSTALACIÓN Y FUNCIONAMIENTO. | ML | 21 | 436498 | 9166458
| 8.2 | 8.2 |  |  | REGISTRO DE 3", E INCLUYE TODO LO NECESARIO PARA SU CORRECTA INSTALACIÓN Y FUNCIONAMIENTO. | UN | 3 | 1519646 | 4558938
| 8.3 | 8.3 |  |  | VALVULA DE CHEQUE DE 3", E INCLUYE TODO LO NECESARIO PARA SU CORRECTA INSTALACIÓN Y FUNCIONAMIENTO. | UN | 3 | 1021090 | 3063270
| 8.4. | 8.4. |  |  | INSTALACION EQUIPO DE PRESION CONSTANTE DE 187 GPM @ 36 m.c.a | UN | 1 | 5627960 | 5627960
PASAMUROS
| 8.5 | 8.5 |  |  | TUBERÍA DE VENTILACIÓN 4" SCH 40, INCLUYE SUMINISTRO E INSTALACIÓN. | ML | 40 | 727184 | 29087360
| 8.6 | 8.6 |  |  | NIPLE PASAMURO D=1.1/2" SCH 40, INCLUYE SUMINISTRO E INSTALACIÓN. | UN | 6 | 144820 | 868920
| 8.7 | 8.7 |  |  | NIPLE PASAMURO D=2" SCH 40, INCLUYE SUMINISTRO E INSTALACIÓN. | UN | 6 | 222172 | 1333032
| 8.8 | 8.8 |  |  | NIPLE PASAMURO D=3" SCH 40. INCLUYE SUMINISTRO E INSTALACIÓN. | UN | 3 | 367270 | 1101810
| 8.9 | 8.9 |  |  | NIPLE PASAMURO D=4" SCH 40. INCLUYE SUMINISTRO E INSTALACIÓN. | UN | 3 | 583449 | 1750347
| 8.1 | 8.1 |  |  | EQUIPO DE PRESION CONSTANTE DE 187 GPM @ 36 m.c.a | UN | 1 | 4688190 | 4688190
| Subtotal | [7 empty] | 61246285
| 9. | 9. |  |  | INSTALACIONES CONTRA INCENDIO
| 9.1 | 9.1 |  |  | TUBERIA
| 9.1.1 | 9.1.1 |  |  | TUBERIA P.V.C - AWWA C900 - ø4" | ML | 24 | 449410 | 10785840
| 9.1.2 | 9.1.2 |  |  | TUBERIA SCH 10 - ø1" | ML | 740 | 113571 | 84042540
| 9.1.3 | 9.1.3 |  |  | TUBERIA SCH 10 - ø1.1/2" | ML | 140 | 154567 | 21639380
| 9.1.4 | 9.1.4 |  |  | TUBERIA SCH 10 - ø2 1/2" | ML | 240 | 293159 | 70358160
| 9.1.5 | 9.1.5 |  |  | TUBERIA SCH 10 - ø4" | ML | 210 | 519156 | 109022760
| 9.1.6 | 9.1.6 |  |  | TUBERIA SCH 40 - ø6" | ML | 6 | 935850 | 5615100
| 9.1.7 | 9.1.7 |  |  | PASAMUROS - ø6" | UN | 2 | 470424 | 940848
| 9.2 | 9.2 |  |  | ACCESORIOS
| 9.2.1 | 9.2.1 |  |  | ACCESORIOS PVC AWWA C907 DR 18 UL/FM - ø4" | UN | 9 | 2503377 | 22530393
| 9.2.2 | 9.2.2 |  |  | ACCESORIOS ROSCADO - ø1/2" | UN | 285 | 22298 | 6354930
| 9.2.3 | 9.2.3 |  |  | ACCESORIOS RANURADO - ø1 1/2" | UN | 135 | 67615 | 9128025
| 9.2.4 | 9.2.4 |  |  | ACCESORIOS RANURADO - ø2 1/2" | UN | 285 | 95425 | 27196125
| 9.2.5 | 9.2.5 |  |  | ACCESORIOS RANURADO - ø4" | UN | 275 | 128918 | 35452450
| 9.2.6 | 9.2.6 |  |  | ACCESORIOS RANURADO - ø6" | UN | 24 | 215498 | 5171952
| 9.2.7 | 9.2.7 |  |  | BRIDAS - ø6" | UN | 2 | 566991 | 1133982
| 9.2.8 | 9.2.8 |  |  | BRIDAS - ø1 1/2" | UN | 2 | 386535 | 773070
| 9.2.9 | 9.2.9 |  |  | UNION CONCENTRICA - ø6" | UN | 2 | 1024774 | 2049548
| 9.2.10 | 9.2.10 |  |  | UNION EXCENTRICA - ø6" | UN | 2 | 1024774 | 2049548
| 9.3 | 9.3 |  |  | PINTURA PARA TUBERIAS COLGANTES
| 9.3.1 | 9.3.1 |  |  | PINTURA TUBERIA SCH 10 - ø1 " | ML | 740 | 21392 | 15830080
| 9.3.2 | 9.3.2 |  |  | PINTURA TUBERIA SCH 10 - ø1.1/2" | ML | 140 | 23800 | 3332000
| 9.3.3 | 9.3.3 |  |  | PINTURA TUBERIA SCH 10 - ø2 1/2" | ML | 240 | 36825 | 8838000
| 9.3.4 | 9.3.4 |  |  | PINTURA TUBERIA SCH 10 - ø4" | ML | 210 | 44929 | 9435090
| 9.3.5 | 9.3.5 |  |  | PINTURA TUBERIA SCH 40 - ø6" | ML | 6 | 60339 | 362034
| 9.4 | 9.4 |  |  | SOPORTERIA
| 9.4.1 | 9.4.1 |  |  | SOPORTE TIPO LÁGRIMA - ø4" | UN | 3 | 83743 | 251229
| 9.4.2 | 9.4.2 |  |  | SOPORTE TIPO LÁGRIMA - ø3" | UN | 45 | 65413 | 2943585
| 9.4.3 | 9.4.3 |  |  | SOPORTE TIPO LÁGRIMA - ø2 1/2" | UN | 350 | 49964 | 17487400
| 9.4.4 | 9.4.4 |  |  | SOPORTE TIPO LÁGRIMA - ø1 1/2" | UN | 420 | 39184 | 16457280
| 9.5 | 9.5 |  |  | SOPORTERIA SISMORESISTENTE
| 9.5.1 | 9.5.1 |  |  | SOPORTERÍA SISMORESISTENTE - ø4" | UN | 45 | 933839 | 42022755
| 9.5.2 | 9.5.2 |  |  | SOPORTERÍA SISMORESISTENTE - ø3" | UN | 21 | 618501 | 12988521
| 9.5.3 | 9.5.3 |  |  | SOPORTERÍA SISMORESISTENTE - ø2 1/2" | UN | 45 | 438045 | 19712025
| 9.5.4 | 9.5.4 |  |  | SOPORTERÍA SISMORESISTENTE - ø1 1/2" | UN | 22 | 252153 | 5547366
| 9.6 | 9.6 |  |  | VALVULAS Y CHEQUES
| 9.6.1 | 9.6.1 |  |  | PUNTO DE PRUEBA, CONTROL, Y DRENAJE INCLUYE (SENSOR DE FLUJO, MANOMETRO, CHEQUE, VALVULA OS&Y, VALVULA DE DRENAJE 2 1/2''). | UN | 1 | 8034341 | 8034341
| 9.6.2 | 9.6.2 |  |  | VALVULA OS&Y SUPERVISADA - ø4" | UN | 1 | 2841657 | 2841657
| 9.6.3 | 9.6.3 |  |  | VALVULA DESAIREADORA - ø1 1/2" | UN | 1 | 985036 | 985036
| 9.6.4 | 9.6.4 |  |  | CHEQUE - ø6" | UN | 2 | 742058 | 1484116
| 9.6.5 | 9.6.5 |  |  | CHEQUE - ø4" | UN | 1 | 2022065 | 2022065
| 9.6.6 | 9.6.6 |  |  | PLATINA ANTIVORTICE - ø6" | UN | 1 | 710151 | 710151
| 9.6.7 | 9.6.7 |  |  | PLATINA ANTIVORTICE - ø2" | UN | 1 | 349401 | 349401
| 9.6.8 | 9.6.8 |  |  | SENSOR DE FLUJO DE - ø2 1/2" | UN | 4 | 1303477 | 5213908
| 9.6.9 | 9.6.9 |  |  | SENSOR DE FLUJO DE - ø4" | UN | 4 | 1639029 | 6556116
| 9.6.10 | 9.6.10 |  |  | SIAMESAS DE INYECCIÓN CON BIFURCACION BR 3"x2-1/2"x2-1/2". | UN | 1 | 2530027 | 2530027
| 9.6.11 | 9.6.11 |  |  | SUMINISTRO E INSTALACIÓN HIDRANTE 3" HD ROJO - EXTREMO LISO. | UN | 1 | 7869803 | 7869803
| 9.6.12 | 9.6.12 |  |  | VALVULA DE PIE - ø6" | UN | 1 | 1227352 | 1227352
| 9.6.13 | 9.6.13 |  |  | VALVULA DE VASTAGO ASCENDENTE - ø6" | UN | 1 | 3372505 | 3372505
| 9.6.14 | 9.6.14 |  |  | JUNTA DE EXPANSIÓN - ø6" | UN | 1 | 1051113 | 1051113
| 9.7 | 9.7 |  |  | ROCIADORES Y GABINETES
| 9.7.1 | 9.7.1 |  |  | ROCIADORES K=5,6 - ø1/2" | UN | 220 | 131329 | 28892380
| 9.7.2 | 9.7.2 |  |  | ESCUDOS EN BRONCE LATÓN PARA ROCIADORES | UN | 220 | 102469 | 22543180
| 9.7.3 | 9.7.3 |  |  | BAJANTES PARA ROCIADOR METALICO DE 1x1/2" | UN | 220 | 116899 | 25717780
| 9.7.4 | 9.7.4 |  |  | GABINETES TIPO III NTC 1669 | UN | 6 | 3004777 | 18028662
| 9.8 | 9.8 |  |  | CUARTO DE BOMBAS
| 9.8.1 | 9.8.1 |  |  | CHEQUE - ø6" | UN | 1 | 3690661 | 3690661
| 9.8.2 | 9.8.2 |  |  | INSTALACION EQUIPO CONTRAINCENDIO LISTADO: BOMBA PRINCIPAL 376PM @ 115PSI, BOMBA JOCKEY MULTIETAPAS VERTICAL 10GPM @ 125PSI. INCLUYE TABLEROS APROBADOS NFPA 20, ACCESORIOS DE CONEXIÓN Y FUNCIONAMIENTO. | UN | 1 | 21465661 | 21465661
| 9.9 | 9.9 |  |  | SISTEMA DE DETECCIÓN
| 9.9.1 | 9.9.1 |  |  | TABLERO DEL SISTEMA DE DETECCIÓN DE INCENDIO, INCLUYE DOS CIRCUITOS NAC. | UN | 1 | 15852041 | 15852041
| 9.9.2 | 9.9.2 |  |  | DETECTOR DE HUMO FOTOELÉCTRICO, DIRECCIONABLE. | UN | 195 | 563044 | 109793580
| 9.9.3 | 9.9.3 |  |  | DETECTOR DE TEMPERATURA DIRECCIONABLE. | UN | 7 | 563044 | 3941308
| 9.9.4 | 9.9.4 |  |  | BASE PARA DETECTORES B210LP | UN | 202 | 105799 | 21371398
| 9.9.5 | 9.9.5 |  |  | ESTACIÓN MANUAL DIRECCIONABLE PARA AVISO DE INCENDIO. | UN | 10 | 973671 | 9736710
| 9.9.6 | 9.9.6 |  |  | SIRENA CON LUZ ESTROBOSCOPICA TECHO HCC24CW | UN | 4 | 689344 | 2757376
| 9.9.7 | 9.9.7 |  |  | SIRENA CON LUZ ESTROBOSCOPICA PARED HEC3-24WR | UN | 6 | 551796 | 3310776
| 9.9.8 | 9.9.8 |  |  | CAMPANA DE ALARMA B6-24 | UN | 10 | 355075 | 3550750
| 9.9.9 | 9.9.9 |  |  | UNIDAD NAC POWER DE DOS CIRCUITOS, PARA ALIMENTACIÓN DE SIRENAS Y ESTACIONES MANUALES. | UN | 10 | 3948587 | 39485870
| 9.9.10 | 9.9.10 |  |  | TUBERÍA E.M.T. - ø3/4" + ACCESORIOS. | ML | 1305.075 | 28168 | 36761353
| 9.9.11 | 9.9.11 |  |  | CABLE FPLR/2 CONDUCTORES CALIBRE 16AWG, LISTADO UL-NFPA 262 | ML | 1305.075 | 24372 | 31807288
| 9.9.12 | 9.9.12 |  |  | CAJA GALVANIZADA 4x4" | UN | 245 | 11936 | 2924320
| Subtotal | [7 empty] | 1015330701
| 10. | 10. |  |  | INSTALACIONES DESAGUES AGUAS LLUVIAS
| 10.1 | 10.1 |  |  | TRAGANTE DE AGUAS LLUVIAS DE 4" METALICO, INCLUYE CODO DE 90°1/4" c x c 4 Pulg, YEE SANITARÍA 4 Pulg, UNION DE 4 Pulg, SOLDADURA LIQUIDA PVC, LIMPIADOR REMOVEDOR PARA PVC (760 gr.), E INCLUYE TODO LO NECESARIO PARA SU CORRECTA INSTALACIÓN. | UN | 19 | 374210 | 7109990
| 10.2 | 10.2 |  |  | BAJANTES EN TUBERÍA P.V.C. -S 4" PARA AGUAS LLUVIAS. INCLUYE: ACCESORIOS, LIMPIADOR, PEGANTE Y TODO LO NECESARIO PARA SU CORRECTA INSTALACIÓN. | ML | 128 | 134132 | 17168896
| 10.3 | 10.3 |  |  | TUBERÍA P.V.C. 4" PARA ALCANTARILLADO (AGUAS LLUVIAS). INCLUYE: EXCAVACIÓN Y TAPE, ACCESORIOS, LIMPIADOR, PEGANTE Y TODO LO NECESARIO PARA SU CORRECTA INSTALACIÓN Y FUNCIONAMIENTO. | ML | 412 | 134132 | 55262384
| 10.4 | 10.4 |  |  | CAJA DE PASO DE 80x80x80cm, EN CONCRETO DE f'c=2.500PSI, INCLUYE EXCAVACIÓN Y TAPE, TAPA Y HERRAJES E INCLUYE TODO LO NECESARIO PARA SU CORRECTO FUNCIONAMIENTO. | UN | 11 | 859142 | 9450562
| 10.5 | 10.5 |  |  | CARCAMO EN CONCRETO DE f'c=2.500PSI, H=40cm. INCLUYE EXCAVACIÓN Y TAPE, TAPA Y HERRAJES E INCLUYE TODO LO NECESARIO PARA SU CORRECTO FUNCIONAMIENTO. | ML | 37 | 497224 | 18397288
| Subtotal | [7 empty] | 107389120
| 11 | 11 |  |  | CARPINTERÍA METÁLICA Y DE MADERA
| 11.1.1 | 11.1.1 |  |  | PUERTA SENCILLA, MARCO Y HOJAS EN ALUMINIO TUBULAR 3x1.1/2" Y LISO Y VIDRIO DE SEGURIDAD DE 5mm. INCLUYE MONTANTE EN VIDRIO FIJO DE SEGURIDAD DE 5mm, ACCESORIOS DE FIJACIÓN, CERRADURA, TOPES (1.00 x 2.1m) - (P2). | UN | 2 | 2325303 | 4650606
| 11.1.2 | 11.1.2 |  |  | PUERTA SENCILLA, MARCO Y HOJAS EN ALUMINIO TUBULAR 3x1.1/2" Y LISO Y VIDRIO DE SEGURIDAD DE 5mm. INCLUYE MONTANTE EN VIDRIO FIJO DE SEGURIDAD DE 5mm, ACCESORIOS DE FIJACIÓN, CERRADURA, TOPES (0.90 x 2.1m) - (P1). | UN | 114.1 | 2142817 | 244495420
| 11.1.3 | 11.1.3 |  |  | PUERTA DOBLE, MARCO Y HOJAS EN ALUMINIO TUBULAR 3x1.1/2" Y LISO Y VIDRIO DE SEGURIDAD DE 5mm. INCLUYE MONTANTE EN VIDRIO FIJO DE SEGURIDAD DE 5mm, ACCESORIOS DE FIJACIÓN, CERRADURA, TOPES (1.60 x 2.10m) - (P4). | UN | 151 | 3677853 | 555355803
| 11.1.4 | 11.1.4 |  |  | PUERTA DOBLE, MARCO Y HOJAS EN ALUMINIO TUBULAR 3x1.1/2" Y LISO Y VIDRIO DE SEGURIDAD DE 5mm. INCLUYE MONTANTE EN VIDRIO FIJO DE SEGURIDAD DE 5mm, ACCESORIOS DE FIJACIÓN, CERRADURA, TOPES (2.00m x 2.10m) - (P7). | UN | 7 | 4791780 | 33542460
| 11.1.5 | 11.1.5 |  |  | PUERTA DOBLE, MARCO Y HOJAS EN ALUMINIO TUBULAR 3x1.1/2" Y LISO Y VIDRIO DE SEGURIDAD DE 5mm. INCLUYE MONTANTE EN VIDRIO FIJO DE SEGURIDAD DE 5mm, ACCESORIOS DE FIJACIÓN, CERRADURA, TOPES (2.00m x 2.10m) - (P5). | UN | 48 | 4149909 | 199195632
| 11.1.6 | 11.1.6 |  |  | PUERTA DOBLE, MARCO EN ALUMINIO TUBULAR 3x1.1/2" Y HOJAS EN ALUMINIO LISO Y VISORES EN VIDRIO DE SEGURIDAD DE 5mm. INCLUYE MONTANTE EN VIDRIO FIJO DE SEGURIDAD DE 5mm, ACCESORIOS DE FIJACIÓN, CERRADURA, TOPES (1.60 x 2.10m) - (P6). | UN | 18 | 2797675 | 50358150
| 11.1.7 | 11.1.7 |  |  | PUERTA SENCILLA, MARCO EN ACERO INOXIDABLE 3x1.1/2" Y HOJAS LISA EN ACERO INOXIDABLE Y VISOR EN VIDRIO DE SEGURIDAD DE 5mm. INCLUYE MONTANTE EN VIDRIO FIJO DE SEGURIDAD DE 5mm, ACCESORIOS DE FIJACIÓN, CERRADURA, TOPES (1.20 x 2.10m) - (P3). | UN | 2 | 1905495 | 3810990
| 11.1.8 | 11.1.8 |  |  | PUERTA SENCILLA, MARCO EN ALUMINIO TUBULAR 3x1.1/2" Y HOJA EN ALUMINIO LISO, MONTANTE EN VIDRIO FIJO DE SEGURIDAD DE 5mm Y REJILLA DE VENTILACIÓN INFERIOR, ACCESORIOS DE FIJACIÓN, CERRADURA, TOPES (1.00 x 2.50m) - (P21). | UN | 119 | 1390961 | 165524359
| 11.1.9 | 11.1.9 |  |  | PUERTA SENCILLA, MARCO EN ALUMINIO TUBULAR 3x1.1/2" Y HOJA EN ALUMINIO LISO CON LAMINA. RECUBRIMIENTO INTERIOR EN LAMINA DE PLOMO 2mm, CERRADURA DE SEGURIDAD, BISAGRAS Y ACCESORIOS DE INSTALACIÓN Y PINTURA EN LACA (0.80 x 2.00m) - (P19). INCLUYE LLENADO DEL MARCO CONTRA PARED EN CONCRETO f'c=3.000PSI FLUIDO. | UN | 7 | 2087360 | 14611520
| 11.1.10 | 11.1.10 |  |  | PUERTA DOBLE, MARCO EN ALUMINIO TUBULAR 3x1.1/2" Y HOJAS EN ALUMINIO LISO, MONTANTE EN VIDRIO FIJO DE SEGURIDAD DE 5mm Y REJILLA DE VENTILACIÓN INFERIOR EN CADA HOJA, ACCESORIOS DE FIJACIÓN, CERRADURA, TOPES (2.00 x 2.10m) - (P5). | UN | 19 | 2779322 | 52807118
| 11.1.11 | 11.1.11 |  |  | PUERTA SENCILLA EN LÁMINA METÁLICA CR CALIBRE 18, TIPO PERSIANAS HORIZONTALES, MARCO METÁLICO EN LÁMINA COLL ROLD CALIBRE 18, CERRADURA DE SEGURIDAD, BARRA ANTIPANICO, BISAGRAS Y ACCESORIOS DE INSTALACIÓN Y PINTURA EN LACA (1.00 x 2.10m) - (P8). | UN | 14 | 2249546 | 31493644
| 11.1.12 | 11.1.12 |  |  | FACHADA EN PERFIL DE ALUMINIO MONUMENTAL ANODIZADO, SISTEMA FIJO Y VIDRIO TRANSPARENTE DE SEGURIDAD DE 6mm, INCLUYE, CERRADURAS Y ACCESORIOS DE FIJACIÓN. | M2 | 270 | 984285 | 265756950
| 11.1.13 | 11.1.13 |  |  | VENTANERIA EN ALUMINIO NATURAL 744, SISTEMA CORREDIZA Y VIDRIO TRANSPARENTE DE SEGURIDAD DE 6mm, INCLUYE, CERRADURAS Y ACCESORIOS DE FIJACIÓN. | M2 | 1023.7 | 703184 | 719849461
| 11.1.14 | 11.1.14 |  |  | CERRAMIENTO EN PERFIL DE ALUMINIO TUBULAR 4x2". INCLUYE ACCESORIOS DE FIJACIÓN A VIGAS Y MUROS. | M2 | 450 | 639060 | 287577000
| 11.1.15 | 11.1.15 |  |  | MUEBLE BAJO Y ALTO EN MADERA RH BLANCA. INCLUYE CERRAJERIA, ANCLAJES, ACCESORIOS. | ML | 223 | 1014240 | 226175520
| 11.1.16 | 11.1.16 |  |  | FACHADAS Y CORTASOLES METÁLICOS Y/O ALUMINIO. INCLUYE ESTRUCTURA METÁLICA DE SOPORTE Y TODO LO NECESARIO PARA SU CORRECTA INTALACIÓN Y ACABADO ESTÉTICO. | M2 | 564.8899 | 874383 | 493930169
| 11.1.17 | 11.1.17 |  |  | DIVISIONES PARA BAÑOS Y ORINALES EN PANELES DE ACERO INOXIDABLE DE ALTURA - H=2.50m - TIPO SOCODA REF.: 304 CALIBRE 20, O EQUIVALENTE. INCLUYE PUERTAS, PARALES, CHAPAS, BISAGRAS, EMPAQUES, PASADORES BARRAS DE 1.5" DE ACUERDO A LA NORMA PARA BAÑOS DE PERSONAS CON DISCAPACIDAD LOCOMOTRIZ Y TODOS LOS ELEMENTOS REQUERIDOS PARA SU CORRECTA EJECUCIÓN. LAS DIVISIONES INCLUYEN EL ACABADO EN LÁMINA DE ACERO INOXIDABLE POR AMBAS CARAS. | M2 | 50 | 1120574 | 56028700
| 11.1.18 | 11.1.18 |  |  | BARRA DE SEGURIDAD PARA DISCAPACITADOS DE 36" O EQUIVALENTE, EN ACERO INOXIDABLE SATINADO. INCLUYE SUMINISTRO, TRANSPORTE E INSTALACIÓN. | UN | 18 | 379012 | 6822216
| 11.1.19 | 11.1.19 |  |  | GUARDACAMILLAS EN PVC, SISTEMA CLIP DE 0.15m, EN COLOR BEIGE. INCLUYE SUMINISTRO E INSTALACIÓN. | ML | 537.9 | 573683 | 308584086
| 11.1.20 | 11.1.20 |  |  | PUERTA PLOMADA ABATIBLE METÁLICA ENTAMBORADO CON LAMINA DE PLOMO 2mm, MARCO CON LAMINA DE PLOMO 2mm, CERRADURA DE SEGURIDAD, BISAGRAS Y ACCESORIOS DE INSTALACIÓN Y PINTURA EN LACA (1.40 x 2.00m) | UN | 1 | 6171152 | 6171152
| 11.1.21 | 11.1.21 |  |  | VENTANERIA CON LÁMINA DE PLOMO 2mm Y VIDRIO DE PLOMO 12mm. INSTALADO CON SOPORTES Y ACCESORIOS EN ACERO INOXIDABLE. | M2 | 1.5 | 35552816 | 53329224
| Subtotal | [7 empty] | 3780070180
| 12. | 12. |  |  | CUBIERTA, CIELO RASO Y ACABADOS CUBIERTAS
| 12.1 | 12.1 |  |  | CIELO RASO EN PLACA DE YESO ½” TIPO DRY WALL O EQUIVALENTE, MASILLADO Y PINTADO COLOR BLANCO. INCLUYE: PERFILERÍA DE ALUMINIO PARA SOPORTE, CHAZOS, CINTAS DE UNIÓN O ENSAMBLE ENTRE ELEMENTOS, CORTES, FILETES Y TODO LO NECESARIO PARA SU CORRECTA INSTALACIÓN Y ACABADO ESTÉTICO. | M2 | 4490 | 106424 | 477843760
| 12.2 | 12.2 |  |  | MODULACION DE ESPACIOS PARA LAMPARAS EMPOTRADAS, INCLUYE TENSORES Y REMATES DE LOS BORDES CON ALUMINIO DECORATIVO. | UN | 320 | 63164 | 20212480
| 12.3 | 12.3 |  |  | MORTERO DE NIVELACION 1:4 -E=0.05m. | M2 | 4490 | 65053 | 292087970
| 12.4 | 12.4 |  |  | MEDIA CAÑA EN MORTERO 1:4. | ML | 990 | 45211 | 44758890
| 12.5 | 12.5 |  |  | MEDIACAÑA SUPERIOR EN PVC, SISTEMA CLIP DE 0.10m, EN COLOR BLANCO. INCLUYE SUMINISTRO E INSTALACIÓN. | ML | 3759.93 | 106966 | 402184672
| 12.6 | 12.6 |  |  | IMPERMEABILIZACIÓN DE CUBIERTAS EN CONCRETO, CON MANTO EDIL 3.2mm, INCLUYE ACABADO CON ALUMOL Y LAS HERRAMIENTAS Y EQUIPOS NECESARIOS PARA SU EJECUCIÓN. | M2 | 4490 | 74421 | 334150290
| 12.7 | 12.7 |  |  | CUBIERTA EN POLICARBONATO ALVEOLAR DE ESPESOR E=6mm, COLOR OPAL. INCLUYE: PERFILERÍA TERMINAL PC U6 LAMINA ALVEOLAR, CONECTOR LN ALVEOLAR HX 2 PARTES 6mm PARA UNIÓN O ENSAMBLE ENTRE ELEMENTOS, CORTES Y FILETES. | M2 | 320 | 265791 | 85053120
| Subtotal | [7 empty] | 1656291182
| 13. | 13. |  |  | APARATOS SANITARIOS, ACCESORIOS Y GRIFERÍA
| 13.1 | 13.1 |  |  | ESPEJO DE ESPESOR E=4 mm PARA BAÑOS FIJADOS SOBRE BASTIDORES DE ALUMINIO DE 1x3" MEDIANTE CINTA DOBLE FAZ 3M, ANCLADOS A MURO CON CHAZO 3/16". INCLUYE SUMINISTRO, TRANSPORTE E INSTALACION. | M2 | 32 | 356877 | 11420064
| 13.2 | 13.2 |  |  | REJILLA DE SOSCO DE 3"x2". INCLUYE SUMINISTRO E INSTALACION. | UN | 98 | 60136 | 5893328
| 13.3 | 13.3 |  |  | SANITARIO CON FLUXOMETRO, GRIFERÍA ANTIVANDALICA, BRIDA Y ASIENTO INSTITUCIONAL, COLOR BLANCO O EQUIVALENTE. INCLUYE SUMINISTRO, TRANSPORTE E INSTALACIÓN. | UN | 6 | 2165057 | 12990342
| 13.4 | 13.4 |  |  | SANITARIO TIPO EJECUTIVO COLOR BLANCO O EQUIVALENTE. INCLUYE SUMINISTRO, TRANSPORTE E INSTALACIÓN. | UN | 71 | 1104587 | 78425677
| 13.5 | 13.5 |  |  | LAVAMANOS DE COLGAR COLOR BLANCO TIPO EJECUTIVO. INCLUYE GRIFERIA. INCLUYE SUMINISTRO, TRANSPORTE E INSTALACIÓN. INCLUYE GRIFERIA TIPO PUSH CROMADA, DESAGÚE SENCILLO INTEGRADO, SIFÓN BOTELLA O EQUIVALENTE. | UN | 71 | 781773 | 55505883
| 13.6 | 13.6 |  |  | LAVAMANOS DE INCRUSTAR COLOR BLANCO, INCLUYE GRIFERIA TIPO PUSH CROMADA, DESAGÚE SENCILLO INTEGRADO, SIFÓN BOTELLA O EQUIVALENTE. | UN | 37 | 941478 | 34834686
| 13.7 | 13.7 |  |  | ORINAL CON GRIFERÍA TIPO PUSH DE EMPOTRAR A MURO UA - GRIFERÍA ANTIVANDALICA, COLOR BLANCO O EQUIVALENTE. INCLUYE SUMINISTRO, TRANSPORTE E INSTALACIÓN. | UN | 2 | 2186173 | 4372346
| 13.8 | 13.8 |  |  | POCETA EN ACERO INOXIDABLE DE MEDIDAS 62x48cm. INCLUYE GRIFERIA MEZCLADOR PARA LAVAPLATOS GRIVAL O EQUIVALENTE. INCLUYE SUMINISTRO, TRANSPORTE E INSTALACIÓN. | UN | 51 | 689100 | 35144100
| 13.9 | 13.9 |  |  | SUMINISTRO E INSTALACIÓN DE LLAVE DE DUCHA. INCLUYE REGADERA. | UN | 26 | 233649 | 6074874
| 13.10 | 13.10 |  |  | SUMINISTRO E INSTALACIÓN DE LLAVE TERMINAL DE COBRE (1/2"), PARA CUARTOS DE ASEO, RESIDUOS, CUARTO DE A.A. Y JARDINES. | UN | 30 | 88501 | 2655030
| 13.11 | 13.11 |  |  | SUMINISTRO E INSTALACIÓN DE DUCHA TIPO TELEFONO DE 1/2". | UN | 32 | 334659 | 10709088
| 13.12 | 13.12 |  |  | SUMINISTRO E INSTALACIÓN DE JUEGO DE INCRUSTACIONES PARA BAÑO. | UN | 32 | 194603 | 6227296
| 13.13 | 13.13 |  |  | ACABADO PARA MESONES EN GRANITO NATURAL TIPO JASPE NACIONAL ANCHO=60cm, CON SALPICADERO DE ANCHO=0.07m, O EQUIVALENTE. | ML | 80 | 941627 | 75330160
| 13.14 | 13.14 |  |  | MESONES EN ACERO INOXIDABLE ANCHO=60cm, CON SALPICADERO DE ANCHO=0.07m, O EQUIVALENTE. | ML | 50 | 698113 | 34905650
| 13.15 | 13.15 |  |  | LAVATRAPERO COLOR BLANCO. INCLUYE GRIFERIA. INCLUYE SUMINISTRO, TRANSPORTE E INSTALACIÓN. INCLUYE DESAGÚE SENCILLO INTEGRADO, SIFÓN BOTELLA O EQUIVALENTE. | UN | 8 | 782133 | 6257064
| Subtotal | [7 empty] | 380745588
| 14. | 14. |  |  | INSTALACIONES ELÉCTRICAS E ILUMINACIÓN
| 14.1 | 14.1 |  |  | ESTRUCTURAS Y RED DE MEDIA TENSIÓN
| 14.1.1 | 14.1.1 |  |  | POSTE DE CONCRETO PRETENSADO DE 12 MTS X 1050 KGF. | UN | 6 | 2656911 | 15941466
| 14.1.2 | 14.1.2 |  |  | ESTRUCTURA TIPO HORIZONTAL TRIFÁSICO FIN DE LÍNEA 13.2KV. MT 331 | UN | 2 | 1570431 | 3140862
| 14.1.3 | 14.1.3 |  |  | ESTRUCTURA TIPO HORIZONTAL TRIFÁSICO ALINEACIÓN 13.2KV. MT 332 | UN | 1 | 1292522 | 1292522
| 14.1.4 | 14.1.4 |  |  | ESTRUCTURA TIPO HORIZONTAL TRIFÁSICO ÁNGULO 5 A 20º-30º 13.2KV MT 333 | UN | 2 | 1886899 | 3773798
| 14.1.5 | 14.1.5 |  |  | ESTRUCTURA TIPO HORIZONTAL TRIFÁSICO ÁNGULO 20º-30º A 60º 13.2 KV MT 335 | UN | 2 | 2435114 | 4870228
| 14.1.6 | 14.1.6 |  |  | RETENIDA DIRECTO A TIERRA RT 003 | UN | 6 | 883582 | 5301492
| 14.1.7 | 14.1.7 |  |  | CABLE ECOLOGICO 1/0 AWG EN RED TRIFASICA | ML | 420 | 56078 | 23552760
| 14.1.8 | 14.1.8 |  |  | PUESTA A TIERRA EN ACERO AUSTENÍTICO PARA MEDIA TENSIÓN SPT 001 | UN | 6 | 710060 | 4260360
| 14.1.9 | 14.1.9 |  |  | SERVICIO DE CARRO CANASTA DE LÍNEA ENERGIZADA | UN | 1 | 4160178 | 4160178
| 14.1.10 | 14.1.10 |  |  | JUEGO TERMINALES PREMOLDEADOS TIPO EXTERIOR PARA CABLE 2-4/0 AWG | UN | 1 | 1468032 | 1468032
| 14.1.11 | 14.1.11 |  |  | JUEGO TERMINALES PREMOLDEADOS TIPO INTERIOR PARA CABLE 2-4/0 AWG | UN | 3 | 1041001 | 3123003
| 14.1.12 | 14.1.12 |  |  | INSTALACION DE EQUIPO DE MEDIDA INDIRECTA | UN | 1 | 1664286 | 1664286
| 14.1.13 | 14.1.13 |  |  | BAJANTE EN MEDIA TENSIÓN EN TUBO GALVANIZADO IMC DE 4" POR 6 M CON CAPACETE . | UN | 1 | 2152243 | 2152243
| 14.1.14 | 14.1.14 |  |  | CABLE CU XLPE 1/0 AWG AISLAMENTO 133% PC PVC SR | ML | 55 | 457275 | 25150125
| 14.1.15 | 14.1.15 |  |  | TUBO PVC CONDUIT DE 4" | ML | 40 | 78776 | 3151040
| 14.1.16 | 14.1.16 |  |  | CAJA DE REGISTRO SB300 | UN | 2 | 4086395 | 8172790
| 14.1.17 | 14.1.17 |  |  | CAJA DE REGISTRO SB325 | UN | 4 | 3323669 | 13294676
| 14.1.18 | 14.1.18 |  |  | CAJA DE REGISTRO PARA ALP DE 50X50CM | UN | 24 | 857326 | 20575824
| 14.2 | 14.2 |  |  | SUBESTACIÓN ELÉCTRICA |  |  |  | 0
| 14.2.1 | 14.2.1 |  |  | INSTALACIÓN DE TRANSFORMADOR SECO CLASE F 500 KVA 13200/220/127 V | UN | 1 | 5629205 | 5629205
| 14.2.2 | 14.2.2 |  |  | INSTALACION CELDA PARA TRANSFORMADOR DE 500 KVA TIPO SECO. | UN | 1 | 422190 | 422190
| 14.2.3 | 14.2.3 |  |  | INSTALACION CELDA DE REMONTE 13,2KV, CON CUCHILLA DE PUESTA A TIERRA, CON BASE PORTAFUSIBLES | UN | 1 | 1125841 | 1125841
| 14.2.4 | 14.2.4 |  |  | INSTALACION INTERRUPTOR SF6 | UN | 1 | 2110951 | 2110951
| 14.2.5 | 14.2.5 |  |  | INSTALACION BANCO DE CONDENSADORES DE 150 KVAR | UN | 1 | 703651 | 703651
| 14.2.6 | 14.2.6 |  |  | INSTALACIÓN DE GENERADOR 400 KVA | UN | 1 | 4221904 | 4221904
| 14.2.7 | 14.2.7 |  |  | OBRA CIVIL DE CARCAMO DE 50 CM DE ANCHO Y 60 CM PROFUNIDAD | UN | 1 | 2106861 | 2106861
| 14.3 | 14.3 |  |  | TABLEROS |  |  |  | 0
| 14.3.1 | 14.3.1 |  |  | INSTALACIÓN TABLERO PRINCIPAL - Estructura 1 Tablero autosoportado Galvanizado IP55 para uso de TGA XL3-TGA-G-975x975 - Barrajes, 1 Barraje Cu para Neutro Fabricante. 1 Barraje Cu para Tierra Fabricante. 1 Barraje Tripolar Cu de 1600 Amp. - Totalizador. 1 Interruptor, 3P, 1600A, Tipo Fijo, Icu 50 KA. - Interruptores y Accesorios. 1 Unidad de Disparo Electrónica MP4 LSIg. 1 Juego de Terminales para Inst. Hor. con separador 1600 Tipo Fijo. 1 Interruptor Termomagnético Regulable, 3P, 800A, Icu100kA/220V. 1 Interruptor Termomagnético Regulable, 3P, 1000A, Icu100kA/220V. 1 Interruptor Termomagnético Regulable, 3P, 400A, Icu 70kA/220V. 1 Interruptor Termomagnético Regulable, 3P, 315A, Icu 70kA/220V. 4 Interruptor Termomagnético Regulable, 3P, 225A, Icu 35kA/220V. 1 Interruptor Termomagnético Regulable, 3P, 125A, Icu 35kA/220V. 4 Interruptor Termomagnético Fijo Curva C, 3P, 50A, Icu 10kA/230V. 1 DPS 80kA 120/208V 3F. 1 Juego de Terminales para Inst. Ver. con separador_1600 Tipo Fijo. | UN | 1 | 3377523 | 3377523
| 14.3.2 | 14.3.2 |  |  | INSTALACIÓN TABLERO GENERADOR 500 KVA - Estructura: 1 Tablero autosoportado Galvanizado IP43 para uso de Distribución. - Barrajes. 1 Barraje Cu para Neutro. 1 Barraje Tripolar Cu de 1250 Amp. 1 Barraje Cu para Tierra. - Totalizador. 1 Interruptor Termomagnético Electrónico, 3P, 1250A, Icu 50kA/220V. - Interruptores y Accesorios. 3 Interruptor Termomagnético Regulable, 3P, 225A, Icu 35kA/220V. 1 Interruptor Termomagnético Regulable, 3P, 800A, Icu 70kA/220V. 1 Interruptor Termomagnético, 3P, 50A, Icu 35kA/220V. 1 Interruptor Termomagnético, 3P, 40A, Icu 35kA/220V. 1 DPS 80kA 120/208V 3F. | UN | 1 | 1688761 | 1688761
| 14.3.3 | 14.3.3 |  |  | INSTALACION TABLERO ML-N-1 AUXILIAR - Estructura 1 Gabinete Cold Rolled para adosar a muro - Barrajes 1 Barraje Cu para Tierra. 1 Barraje Cu para Neutro. 1 Barraje Tripolar Cu de 150 Amp. - Totalizador 1 Interruptor Termomagnético Regulable, 3P, 150A, Icu 35kA/220V Interruptores y Accesorios 3 Interruptor Termomagnético Fijo Curva C, 3P, 40A, Icu 10kA/230V 1 Interruptor Termomagnético Fijo Curva C, 3P, 50A, Icu 35kA/230V 1 DPS 80kA 120/208V 3F 1 Interruptor Termomagnético Fijo Curva C, 3P, 63A, Icu 35kA/230V | UN | 1 | 1407302 | 1407302
| 14.3.4 | 14.3.4 |  |  | INSTALACIÓN DE TABLERO ML-AA-2 AUXILIAR: - Estructura. 1 Tablero autosoportado Galvanizado IP43 para uso de Distribución. - Barrajes. 1 Barraje Tripolar Cu de 250 Amp. 1 Barraje Cu para Neutro. 1 Barraje Cu para Tierra. - Totalizador. 1 Interruptor Termomagnético , 3P, 225A, Icu 65kA/220V. - Interruptores y Accesorios. 5 Interruptor Termomagnético , 3P, 50A, Icu 35kA/220V. 1 Interruptor Termomagnético , 3P,80A, Icu 35kA/220V. 1DPS clase II (IEC 61643-11), 400V , 3F + NPE, 80 kA (8/20). | UN | 1 | 1125841 | 1125841
| 14.3.5 | 14.3.5 |  |  | INSTALACIÓN DE TABLERO AA AUX 1- Estructura1 Tablero autosoportado Galvanizado IP43 para uso de Distribución- Barrajes1 Barraje Tripolar Cu de 500 Amp.1 Barraje Cu para Neutro. 1 Barraje Cu para Tierra.- Totalizador1 Interruptor Termomagnético Regulable, 3P, 500A, Icu 65kA/220V - Interruptores y Accesorios 9 Interruptor Termomagnético , 3P, 50A, Icu 35kA/220V 2 Interruptor Termomagnético , 3P, 40A, Icu 35kA/220V 1 Interruptor Termomagnético , 3P, 20A, Icu 35kA/220V 4 Interruptor Termomagnético , 3P, 15A, Icu 35kA/220V 1 Interruptor Termomagnético , 3P, 63A, Icu 35kA/220V 1 Interruptor Termomagnético , 3P, 150A, Icu 35kA/220V 1DPS clase II (IEC 61643-11), 400V , 3F + NPE, 80 kA (8/20), | UN | 1 | 1125841 | 1125841
| 14.3.6 | 14.3.6 |  |  | INSTALACIÓN DE TABLERO AA CON RESPALDO: - Estructura. 1 Tablero autosoportado Galvanizado IP43 para uso de Distribución. - Barrajes. 1 Barraje Tripolar Cu de 500 Amp. 1 Barraje Cu para Neutro. 1 Barraje Cu para Tierra. - Totalizador. 1 Interruptor Termomagnético Regulable, 3P, 500A, Icu 65kA/220V. - Interruptores y Accesorios. 9 Interruptor Termomagnético , 3P, 50A, Icu 35kA/220V. 2 Interruptor Termomagnético , 3P, 40A, Icu 35kA/220V. 1 Interruptor Termomagnético , 3P, 20A, Icu 35kA/220V. 4 Interruptor Termomagnético , 3P, 15A, Icu 35kA/220V. 1 Interruptor Termomagnético, 3P, 63A, Icu 35kA/220V. 1 Interruptor Termomagnético , 3P, 150A, Icu 35kA/220V. 1DPS clase II (IEC 61643-11), 400V , 3F + NPE, 80 kA (8/20). | UN | 1 | 2251681 | 2251681
| 14.3.7 | 14.3.7 |  |  | INSTALACIÓN DE TABLERO ML-C-1 AUXILIAR: Estructura 1 Gabinete Cold Rolled para adosar a muro. TAM_1220x820. Barrajes. 2 Barraje Cu para Tierra. 2 Barraje Cu para Neutro. 1 Barraje Tripolar Cu de 100 Amp. Totalizador. 1 Interruptor Termomagnético , 3P, 100A, Icu 35kA/220V. Interruptores y Accesorios. 1DPS clase II (IEC 61643-11), 400V , 3F + NPE, 80 kA (8/20), Bandeja con enclavamiento frontal. 5 Interruptor Termomagnético Fijo Curva C, 3P,40A, Icu 25kA/230V. 1 Interruptor Termomagnético Fijo, 3P, 100A, 25KA/220V, 1 Interruptor Termomagnético Fijo, 3P, 32A, 25KA/220V, 1 Interruptor Termomagnético Fijo, 3P, 80A, 25KA/220V. | UN | 1 | 808193 | 808193
| 14.3.8 | 14.3.8 |  |  | INSTALACIÓN DE TABLERO CONTRAINCENDIO: Estructura 1 Gabinete Cold Rolled para adosar a muro. TAM_1220x820. Barrajes. 2 Barraje Cu para Tierra. 2 Barraje Cu para Neutro. 1 Barraje Tripolar Cu de 50 Amp. Totalizador. 1 Interruptor Termomagnético , 3P, 40A, Icu 35kA/220V. Interruptores y Accesorios. 1DPS clase II (IEC 61643-11), 400V , 3F + NPE, 80 kA (8/20), Bandeja con enclavamiento frontal. 2 Interruptor Termomagnético Fijo Curva C, 3P,40A, Icu 25kA/230V. 5 Interruptor Termomagnético Fijo, 3P, 40A, 25KA/220V, 1 Interruptor Termomagnético Fijo, 3P, 80A, 25KA/220V. | UN | 1 | 844381 | 844381
| 14.3.9 | 14.3.9 |  |  | INSTALACIÓN DE TRANSFERENCIA CONTRAINCENDIO: - Estructura Tablero autosoportado Galvanizado IP43 para uso de Transferencia y Distribución. Barrajes. Barraje Tripolar Cu. 200A. Barraje Cu para Neutro. Barraje Cu para Tierra. Transferencia. Interruptor Magnético Regulable, 3P, 200A, Icu 70kA/220V, Interruptores y accesorios, Operador eléctrico motorizado a 220V, Contacto auxiliar para , 240V, Los interruptores ofertados incluyen terminales de salida acordes a las especificaciones de calibre y corriente para conductores de cobre, según la Tabla 310-16 de la NTC 2050. Enclavamiento mecánico para ATS - Unidad estándar de control de transferencia, Elementos de Control para Transferencia. Fuente de poder 12V para ATS. | UN | 1 | 1125841 | 1125841
| 14.3.10 | 14.3.10 |  |  | INSTALACIÓN DE TRANSFERENICIA CARGAS ESENCIALES: Estructura 1 Gabinete Cold Rolled para adosar a muro de Transferencia. - Barrajes. 1 Barraje Tripolar Cu de 225 Amp. 1 Barraje Cu para Neutro. 1 Barraje Cu para Tierra. - Totalizador. 4 Interruptor Termomagnético Regulable, 3P, 225A, Icu 65kA/220V. - Interruptores y Accesorios. 1 DPS 80kA 120/208V 3F. 1 Bandeja con enclavamiento frontal para DPX3_250. 2 Operador eléctrico motorizado a 230V para DPX3-250. 2 Interruptor Termomagnético Fijo, 3P, 50A, Icu 25kA/230V. 1 Bandeja con enclavamiento frontal. 1 Elementos de Control para Transferencia. 1 ATS - Unidad estándar de control de transferencia. 4 Contacto auxiliar, 240V. | UN | 1 | 844381 | 844381
| 14.3.11 | 14.3.11 |  |  | INSTALACIÓN DE TRANSFERENCIA EQUIPOS MECANICOS: Estructura 1 Tablero autosoportado Galvanizado IP43 para uso de Transferencia y Distribución - Barrajes. 1 Barraje Cu para Tierra. 1 Barraje Cu para Neutro. 1 Barraje Tripolar Cu de 800 Amp. - Totalizador. 4 Interruptor. Termomagnético Regulable, 3P,800A, Icu 70kA/220V. Interruptores y Accesorios. 1 Interruptor Termomagnético Regulable, 3P, 500A, Icu 35kA/220V. 1 Interruptor Termomagnético Regulable, 3P, 100A, Icu 35kA/220V. 2 Interruptor Termomagnético Regulable DPX3_160, 3P, 80A, Icu 35kA/220V. 1 DPS 80kA 120/208V 3F. 2 Interruptor Termomagnético Regulable, 3P, 16A, Icu 35kA/220V. 1 Interruptor Termomagnético Regulable, 3P, 100A, Icu 35kA/220V. 2 Interruptor Termomagnético Fijo Curva C, 3P, 50A, Icu 10kA/230V. 1 Interruptor Termomagnético Regulable, 3P, 40A, Icu 35kA/220V. 1 Bandeja con enclavamiento frontal. 1 Elementos de Control para Transferencia. 1 ATS - Unidad estándar de control de transferencia. 4 Contacto auxiliar, 240V. | UN | 1 | 1688761 | 1688761
| 14.3.12 | 14.3.12 |  |  | INSTALACIÓN DE TRANSFERENCIA CARGAS CRITICAS: - Estructura 1 Tablero autosoportado Galvanizado IP43 para uso de Transferencia y Distribución. - Barrajes. 1 Barraje Tripolar Cu de 225 Amp. 1 Barraje Cu para Neutro. 1 Barraje Cu para Tierra. - Totalizador. 5 Interruptor Termomagnético Regulable, 3P, 225A, Icu 70kA/220V. - Interruptores y Accesorios. 3 Interruptor Termomagnético, 3P, 50A, Icu 35kA/220V. 1 Interruptor Termomagnético, 3P, 40A, Icu 35kA/220V. 1 DPS 80kA 120/208V 3F. 1 Fuente de poder 12V para ATS. 1 Elementos de Control para Transferencia. 1 ATS - Unidad estándar de control de transferencia. 1 Enclavamiento mecánico. 6 Contacto auxiliar para, 240V. 2 Operador eléctrico motorizado a 220V. 1 altura 2200 mm . | UN | 1 | 1125841 | 1125841
| 14.3.13 | 14.3.13 |  |  | INSTALACIÓN DE TABLERO ML-R-1 - Estructura 1 Gabinete Cold Rolled para adosar a muro TAM_1220x820 Barrajes 2 Barraje Cu para Tierra . 2 Barraje Cu para Neutro. 1 Barraje Tripolar Cu de 100 Amp. Totalizador 1 Interruptor Termomagnético , 3P, 100A, Icu 35kA/220V Interruptores y Accesorios1DPS clase II (IEC 61643-11), 400V , 3F + NPE, 80 kA (8/20), Bandeja con enclavamiento frontal 5 Interruptor Termomagnético Fijo Curva C, 3P,40A, Icu 25kA/230V 1 Interruptor Termomagnético Fijo, 3P, 100A, 25KA/220V, 1 Interruptor Termomagnético Fijo, 3P, 32A, 25KA/220V, 1 Interruptor Termomagnético Fijo, 3P, 80A, 25KA/220V, |  | 1 | 1125841 | 1125841
| 14.3.14 | 14.3.14 |  |  | INSTALACIÓN DE TABLERO ML-R-2 - Estructura 1 Gabinete Cold Rolled para adosar a muro TAM_1220x820 Barrajes 2 Barraje Cu para Tierra . 2 Barraje Cu para Neutro. 1 Barraje Tripolar Cu de 50 Amp. Totalizador 1 Interruptor Termomagnético , 3P, 40A, Icu 35kA/220V Interruptores y Accesorios 1DPS clase II (IEC 61643-11), 400V , 3F + NPE, 80 kA (8/20), Bandeja con enclavamiento frontal 2 Interruptor Termomagnético Fijo Curva C, 3P,40A, Icu 25kA/230V 5 Interruptor Termomagnético Fijo, 3P, 40A, 25KA/220V, 1 Interruptor Termomagnético Fijo, 3P, 80A, 25KA/220V, |  | 1 | 1125841 | 1125841
| 14.3.15 | 14.3.15 |  |  | INSTALACIÓN DE UPS 30 KVA. | UN | 1 | 1266571 | 1266571
| 14.3.16 | 14.3.16 |  |  | INSTALACIÓN DE UPS 10 KVA. | UN | 1 | 1266571 | 1266571
| 14.4 | 14.4 |  |  | ALIMENTADORES Y CANALIZACIÓN |  |  |  | 0
| 14.4.1 | 14.4.1 |  |  | ELECTROBARRAS DE 1600A | ML | 10 | 5469512 | 54695120
| 14.4.2 | 14.4.2 |  |  | ELECTROBARRAS DE 1250A | ML | 12 | 4902444 | 58829328
| 14.4.3 | 14.4.3 |  |  | ELECTROBARRAS DE 800A | ML | 77 | 2377423 | 183061571
| 14.4.4 | 14.4.4 |  |  | ELECTROBARRAS DE 630 A | ML | 15 | 2274525 | 34117875
| 14.4.5 | 14.4.5 |  |  | CABLE 2N°250 MCM CU THWN-AWG(3F)+ 2N°250 MCM CU THWN-AWG(1N)+N°250 MCM CU THWN-AWG(1T) | ML | 63 | 849823 | 53538849
| 14.4.6 | 14.4.6 |  |  | CABLE 2N°250 MCM CU THWN-AWG(3F)+N°250 MCM CU THWN-AWG(1T) | ML | 160 | 588996 | 94239360
| 14.4.7 | 14.4.7 |  |  | CABLE N°250 MCM CU THWN-AWG(3F)+ N°4/0 CU THWN-AWG(1T) | ML | 20 | 551421 | 11028420
| 14.4.8 | 14.4.8 |  |  | CABLE 2N°4/0 CU THWN-AWG(3F)+ 2N°4/0 CU THWN-AWG(1N)+N°2/0 CU THWN-AWG(1T) | ML | 15 | 1021764 | 15326460
| 14.4.9 | 14.4.9 |  |  | CABLE N°4/0 CU THWN-AWG(3F)+ N°4/0 CU THWN-AWG(1N)+N°2/0 CU THWN-AWG(1T) | ML | 25 | 566038 | 14150950
| 14.4.10 | 14.4.10 |  |  | CABLE N°4/0 CU THWN-AWG(3F)+N°4/0 CU THWN-AWG(1N)+N°1/0 CU THWN-AWG(1T) | ML | 105 | 532537 | 55916385
| 14.4.11 | 14.4.11 |  |  | CABLE N°2/0 CU THWN-AWG(3F)+ N°2/0 CU THWN-AWG(1N)+N°2 CU THWN-AWG(1T) | ML | 80 | 355403 | 28432240
| 14.4.12 | 14.4.12 |  |  | CABLE N°1/0 CU THWN-AWG(3F)+ N°1/0 CU THWN-AWG(1N)+N°1/0CU THWN-AWG(1T) | ML | 10 | 308760 | 3087600
| 14.4.13 | 14.4.13 |  |  | CABLE N°1/0 CU THWN-AWG(3F)+ N°1/0 CU THWN-AWG(1T)+N°2 CU THWN-AWG(1T) | ML | 55 | 296215 | 16291825
| 14.4.14 | 14.4.14 |  |  | CABLE N°1/0 CU THWN-AWG(3F)+N°2CU THWN-AWG(1T) | ML | 50 | 235879 | 11793950
| 14.4.15 | 14.4.15 |  |  | CABLE N°4 CU THWN-AWG(3F)+ N°4 CU THWN-AWG(1N)+N°6CU THWN-AWG(1T) | ML | 280 | 147955 | 41427400
| 14.4.16 | 14.4.16 |  |  | CABLE N°4 CU THWN-AWG(3F)+ N°4 CU THWN-AWG(1N)+N°8CU THWN-AWG(1T) | ML | 40 | 139392 | 5575680
| 14.4.17 | 14.4.17 |  |  | CABLE N°2 CU THWN-AWG(3F)+N°4 CU THWN-AWG(1T) | ML | 140 | 170991 | 23938740
| 14.4.18 | 14.4.18 |  |  | CABLE N°4 CU THWN-AWG(3F)+N°4 CU THWN-AWG(1T) | ML | 55 | 129117 | 7101435
| 14.4.19 | 14.4.19 |  |  | CABLE N°4 CU THWN-AWG(3F)+N°6 CU THWN-AWG(1T) | ML | 370 | 118508 | 43847960
| 14.4.20 | 14.4.20 |  |  | CABLE N°6 CU THWN-AWG(3F)+N°6 CU THWN-AWG(1T) | ML | 560 | 72958 | 40856480
| 14.4.21 | 14.4.21 |  |  | CABLE N°8 CU THWN-AWG(3F)+N°8 CU THWN-AWG(1T) | ML | 248 | 48670 | 12070160
| 14.4.22 | 14.4.22 |  |  | CABLE LIBRE DE HALOGENOS N°10 CU THWN-AWG(3F)+N°10 CU THWN-AWG(1T) | ML | 10 | 36619 | 366190
| 14.4.23 | 14.4.23 |  |  | CABLE LIBRE DE HALOGENOS N°6 CU THWN-AWG(3F)+ N°6 CU THWN-AWG(1N)+N°6CU THWN-AWG(1T) | ML | 105 | 94573 | 9930165
| 14.4.24 | 14.4.24 |  |  | CABLE LIBRE DE HALOGENOS N°6 CU THWN-AWG(3F)+ N°6 CU THWN-AWG(1N)+N°8 CU THWN-AWG(1T) | ML | 81 | 87941 | 7123221
| 14.4.25 | 14.4.25 |  |  | CABLE LIBRE DE HALOGENOS N°8 CU THWN-AWG(3F)+ N°8 CU THWN-AWG(1N)+N°8 CU THWN-AWG(1T) | ML | 144 | 58916 | 8483904
| 14.4.26 | 14.4.26 |  |  | TUBO PVC CONDUIT DE 4" | ML | 32 | 104474 | 3343168
| 14.4.27 | 14.4.27 |  |  | TUBO PVC CONDUIT DE 3" | ML | 40 | 56516 | 2260640
| 14.4.28 | 14.4.28 |  |  | TUBO PVC CONDUIT DE 2" | ML | 65 | 32077 | 2085005
| 14.4.29 | 14.4.29 |  |  | TUBO PVC CONDUIT DE 1 1/2" | ML | 65 | 22735 | 1477775
| 14.4.30 | 14.4.30 |  |  | TUBO SCH 40 DE 2" | ML | 150 | 67815 | 10172250
| 14.4.31 | 14.4.31 |  |  | TUBO SCH 40 DE 1 1/2" | ML | 215 | 30504 | 6558360
| 14.4.32 | 14.4.32 |  |  | TUBO EMT DE 3" | ML | 187 | 208192 | 38931904
| 14.4.33 | 14.4.33 |  |  | TUBO EMT DE 2" | ML | 350 | 112914 | 39519900
| 14.4.34 | 14.4.34 |  |  | TUBO EMT DE 1 1/2" | ML | 285 | 76104 | 21689640
| 14.4.35 | 14.4.35 |  |  | TUBO EMT DE 1" | ML | 385 | 58399 | 22483615
| 14.5 | 14.5 |  |  | APANTALLAMIENTO ELECTRICO Y SISTEMA DE PUESTA A TIERRA. |  |  |  | 0
| 14.5.1 | 14.5.1 |  |  | ALAMBRÓN DE ALUMINIO 8 MM | ML | 570 | 12275 | 6996750
| 14.5.2 | 14.5.2 |  |  | SOPORTE ANILLO PLASTICO RD 8 GRIS | UN | 465 | 10831 | 5036415
| 14.5.3 | 14.5.3 |  |  | PUNTA CAPTADORA 60 CMS 16 mm ALUMINIO | UN | 15 | 315147 | 4727205
| 14.5.4 | 14.5.4 |  |  | PUNTA CAPTADORA 150 CMS 16mm ALUMINIO | UN | 12 | 418073 | 5016876
| 14.5.5 | 14.5.5 |  |  | GRAPA DEHN CRUZ/PARALELA 8-10MM ALUMINIO | UN | 22 | 119935 | 2638570
| 14.5.6 | 14.5.6 |  |  | BASE METALICA PARA PUNTA CAPTADORA | UN | 16 | 82919 | 1326704
| 14.5.7 | 14.5.7 |  |  | GRAPA BIMETALICA UNION ALAMBRON Cu 8-10mm | UN | 8 | 92885 | 743080
| 14.5.8 | 14.5.8 |  |  | CONDUCTOR DE COBRE #2/0 (Nivel de enterramiento del cable 40cm minimo) | UN | 24 | 89593 | 2150232
| 14.5.9 | 14.5.9 |  |  | CAJA 30X30X15 PARA TRANSICION CU-AL | UN | 8 | 178686 | 1429488
| 14.5.10 | 14.5.10 |  |  | SOLDADURA CADWELD 115GR | UN | 8 | 67962 | 543696
| 14.5.11 | 14.5.11 |  |  | AVISO DE DESCARGAS ELÉCTRICAS TIPO EXTERIOR | UN | 15 | 85603 | 1284045
| 14.5.12 | 14.5.12 |  |  | VARILLA DE PUESTA A TIERRA 2,40X5/8" COBRE-COBRE | UN | 8 | 417366 | 3338928
| 14.5.13 | 14.5.13 |  |  | SISTEMA DE PUESTA A TIERRA 6X4 M,INCLUYE CABLE DE COBRE DESNUDO N° 4/0 AWG, VARILLA DE COBRE DE 2.4 M X 5/8", SOLDADURA EXOTERMICA, TRATAMIENTO Y POZOS DE INSPECCIÓN 30X30 CM. | UN | 1 | 12560186 | 12560186
| 14.6 | 14.6 |  |  | TUBERIA, CABLEADO Y APARATOS. |  |  |  | 0
| 14.6.1 | 14.6.1 |  |  | SALIDA DE TOMACORRIENTE DOBLE EN TUBERIA SCH 40 DE 3/4" Y TOMACORRIENTE DOBLE NORMAL 15 A - 120 V CON POLO A TIERRA (2P+T) NEMA 5-15R, INCLUYE TAPA, CABLE LIBRE EN HALOGENOS N° 12 AWG THWN (F) + CABLE LIBRE EN HALOGENOS N° 12 AWG THWN (N) + CABLE LIBRE EN HALOGENOS N° 12 AWG THWN (T). | UN | 313 | 382486 | 119718118
| 14.6.2 | 14.6.2 |  |  | SALIDA DE TOMACORRIENTE DOBLE EN TUBERIA SCH 40 DE 3/4" Y TOMACORRIENTE DOBLE GFCI 20 A - 110 V CON POLO A TIERRA (2P+T) NEMA 5-15R. INCLUYE CABLE LIBRE EN HALOGENOS N° 12 AWG THWN (F) + CABLE LIBRE EN HALOGENOS N° 12 AWG THWN (N) + CABLE LIBRE EN HALOGENOS N° 12 AWG THWN (T). | UN | 48 | 417363 | 20033424
| 14.6.3 | 14.6.3 |  |  | SALIDA DE TOMACORRIENTE DOBLE EN TUBERIA SCH 40 DE 3/4" Y TOMACORRIENTE TIERRA AISLADA 5-15R 120V. INCLUYE CABLE LIBRE EN HALOGENOS N° 12 AWG THWN (F)+ CABLE LIBRE EN HALOGENOS N° 12 AWG THWN (N)+ CABLE LIBRE EN HALOGENOS N° 12 AWG THWN (T). | UN | 86 | 406941 | 34996926
| 14.6.4 | 14.6.4 |  |  | SALIDA DE TOMACORRIENTE DOBLE EN TUBERIA EMT DE 3/4" Y TOMACORRIENTE NORMAL GH T.D G.H. 5-15R/15A. INCLUYE CABLE LIBRE EN HALOGENOS N° 12 AWG THWN (F)+ CABLE LIBRE EN HALOGENOS N° 12 AWG THWN (N)+ CABLE LIBRE EN HALOGENOS N° 12 AWG THWN (T). | UN | 145 | 649190 | 94132550
| 14.6.5 | 14.6.5 |  |  | SALIDA DE TOMACORRIENTE DOBLE EN TUBERIA EMT DE 3/4" Y TOMACORRIENTE NORMAL GH T.D. G.H. T.R. 5-15R/15A. INCLUYE CABLE LIBRE EN HALOGENOS N° 12 AWG THWN (F)+ CABLE LIBRE EN HALOGENOS N° 12 AWG THWN (N)+ CABLE LIBRE EN HALOGENOS N° 12 AWG THWN (T). | UN | 12 | 657177 | 7886124
| 14.6.6 | 14.6.6 |  |  | SALIDA DE TOMACORRIENTE DOBLE EN TUBERIA EMT DE 3/4" Y TOMACORRIENTE NORMALGH T.D. G.H. GFCI 5-15R/15A. INCLUYE CABLE LIBRE EN HALOGENOS N° 12 AWG THWN (F)+ CABLE LIBRE EN HALOGENOS N° 12 AWG THWN (N)+ CABLE LIBRE EN HALOGENOS N° 12 AWG THWN (T). | UN | 9 | 705629 | 6350661
| 14.6.7 | 14.6.7 |  |  | SALIDA DE TOMACORRIENTE DOBLE EN TUBERIA EMT DE 3/4" Y TOMACORRIENTE CRITICO G.H T.D. G.H. 5-15R/15A.ROJO. INCLUYE CABLE LIBRE EN HALOGENOS N° 12 AWG THWN (F)+ CABLE LIBRE EN HALOGENOS N° 12 AWG THWN (N)+ CABLE LIBRE EN HALOGENOS N° 12 AWG THWN (T). | UN | 95 | 656190 | 62338050
| 14.6.8 | 14.6.8 |  |  | SALIDA DE TOMACORRIENTE DOBLE EN TUBERIA EMT DE 3/4" Y TOMACORRIENTE CRITICO G.H T.D. G.H. T.R. 5-15R/15A.ROJO. INCLUYE CABLE LIBRE EN HALOGENOS N° 12 AWG THWN (F)+ CABLE LIBRE EN HALOGENOS N° 12 AWG THWN (N)+ CABLE LIBRE EN HALOGENOS N° 12 AWG THWN (T). | UN | 11 | 665133 | 7316463
| 14.6.9 | 14.6.9 |  |  | SALIDA DE TOMACORRIENTE BIFASICO EN TUBERIA EMT DE 3/4" Y TOMACORRIENTE CRITICO G.H PROP ESPECIAL G.H. 220V. ROJO. INCLUYE CABLE LIBRE DE HALOGENO N°12 CU THWN-AWG(2F) + N°12 CU THWN-AWG(1T). | UN | 10 | 697739 | 6977390
| 14.6.10 | 14.6.10 |  |  | SALIDA DE TOMACORRIENTE BIFASICO EN TUBERIA SCH 40 DE 3/4" Y TOMACORRIENTE VOLTAJE 220V. INCLUYE CABLE LIBRE DE HALOGENO N°12 CU THWN-AWG(2F) + N°12 CU THWN-AWG(1T). | UN | 25 | 488533 | 12213325
| 14.6.11 | 14.6.11 |  |  | SOCKET DE PISO | UN | 37 | 315786 | 11684082
| 14.6.12 | 14.6.12 |  |  | SALIDA DE INTERRUPTOR SENCILLO EN TUBERIA SCH 40 3/4" E INTERRUPTOR SENCILLO. INCLUYE CABLE LIBRE EN HALOGENOS N° 12 AWG THWN (F)+ CABLE LIBRE EN HALOGENOS N° 12 AWG THWN (R) + CABLE LIBRE EN HALOGENOS N° 12 AWG THWN (T). | UN | 185 | 253461 | 46890285
| 14.6.13 | 14.6.13 |  |  | SALIDA DE INTERRUPTOR SENCILLO EN TUBERIA EMT DE 3/4" E INTERRUPTOR SENCILLO. INCLUYE CABLE LIBRE EN HALOGENOS N° 12 AWG THWN (F)+ CABLE LIBRE EN HALOGENOS N° 12 AWG THWN (R) + CABLE LIBRE EN HALOGENOS N° 12 AWG THWN (T). | UN | 14 | 325044 | 4550616
| 14.6.14 | 14.6.14 |  |  | SALIDA DE INTERRUPTOR DOBLE EN TUBERIA SCH 40 DE 3/4" E INTERRUPTOR DOBLE. INCLUYE CABLE LIBRE EN HALOGENOS N° 12 AWG THWN (F)+ CABLE LIBRE EN HALOGENOS N° 12 AWG THWN (R) + CABLE LIBRE EN HALOGENOS N° 12 AWG THWN (T). | UN | 38 | 290903 | 11054314
| 14.6.15 | 14.6.15 |  |  | SALIDA DE INTERRUPTOR DOBLE EN TUBERIA EMT DE 3/4" E INTERRUPTOR DOBLE. INCLUYE CABLE LIBRE EN HALOGENOS N° 12 AWG THWN (F)+ CABLE LIBRE EN HALOGENOS N° 12 AWG THWN (R) + CABLE LIBRE EN HALOGENOS N° 12 AWG THWN (T). | UN | 10 | 415473 | 4154730
| 14.6.16 | 14.6.16 |  |  | SALIDA DE INTERRUPTOR TRIPLE EN TUBERIA SCH 40 DE 3/4" E INTERRUPTOR TRIPLE. INCLUYE CABLE LIBRE EN HALOGENOS N° 12 AWG THWN (F) + CABLE LIBRE EN HALOGENOS N° 12 AWG THWN (R) + CABLE LIBRE EN HALOGENOS N° 12 AWG THWN (T). | UN | 31 | 325252 | 10082812
| 14.6.17 | 14.6.17 |  |  | SALIDA DE INTERRUPTOR TRIPLE EN TUBERIA SCH 40 DE 3/4" E INTERRUPTOR CONMUTABLE. INCLUYE CABLE LIBRE EN HALOGENOS N° 12 AWG THWN (F)+ CABLE LIBRE EN HALOGENOS N° 12 AWG THWN (R) + CABLE LIBRE EN HALOGENOS N° 12 AWG THWN (T). | UN | 75 | 324576 | 24343200
| 14.6.18 | 14.6.18 |  |  | CABLE LIBRE DE HALOGENO N° 12 AWG THWN (F) + CABLE LIBRE DE HALOGENO N° 12 AWG THWN (N) + CABLE LIBRE DE HALOGENO N° 12 AWG THWN (T) PARA SALIDA DE ILUMINACIÓN EN TUBERIA SCH 40 DE 3/4" Y LUMINARIA CLEAN OWEN 610X610 57W | UN | 6 | 1316936 | 7901616
| 14.6.19 | 14.6.19 |  |  | SALIDA DE ILUMINACIÓN EN TUBERIA SCH 40 DE 3/4" Y LUMINARIA CLEAN OWEN 1200X300 32W. INCLUYE CABLE LIBRE DE HALOGENO N° 12 AWG THWN (F) + CABLE LIBRE DE HALOGENO N° 12 AWG THWN (N) + CABLE LIBRE DE HALOGENO N° 12 AWG THWN (T). | UN | 15 | 1262199 | 18932985
| 14.6.20 | 14.6.20 |  |  | SALIDA DE ILUMINACIÓN EN TUBERIA SCH 40 DE 3/4" Y LUMINARIA CLEAN OWEN 300X300 21W. INCLUYE CABLE LIBRE DE HALOGENO N° 12 AWG THWN (F) + CABLE LIBRE DE HALOGENO N° 12 AWG THWN (N) + CABLE LIBRE DE HALOGENO N° 12 AWG THWN (T). | UN | 32 | 903050 | 28897600
| 14.6.21 | 14.6.21 |  |  | SALIDA DE ILUMINACIÓN EN TUBERIA SCH 40 DE 3/4" Y LUMINARIA CABECERA HOSP 20W. INCLUYE CABLE LIBRE DE HALOGENO N° 12 AWG THWN (F) + CABLE LIBRE DE HALOGENO N° 12 AWG THWN (N) + CABLE LIBRE DE HALOGENO N° 12 AWG THWN (T). | UN | 15 | 690684 | 10360260
| 14.6.22 | 14.6.22 |  |  | SALIDA DE ILUMINACIÓN EN TUBERIA SCH 40 DE 3/4" Y LUMINARIA BLOCK LENS 610X610 33W 2X2200LM. INCLUYE CABLE LIBRE DE HALOGENO N° 12 AWG THWN (F) + CABLE LIBRE DE HALOGENO N° 12 AWG THWN (N) + CABLE LIBRE DE HALOGENO N° 12 AWG THWN (T). | UN | 30 | 925701 | 27771030
| 14.6.23 | 14.6.23 |  |  | SALIDA DE ILUMINACIÓN EN TUBERIA SCH 40 DE 3/4" Y BALA NEPTUNO 8W. INCLUYE CABLE LIBRE DE HALOGENO N° 12 AWG THWN (F) + CABLE LIBRE DE HALOGENO N° 12 AWG THWN (N) + CABLE LIBRE DE HALOGENO N° 12 AWG THWN (T). | UN | 54 | 468543 | 25301322
| 14.6.24 | 14.6.24 |  |  | SALIDA DE ILUMINACIÓN EN TUBERIA SCH 40 DE 3/4" Y LUMINARIA HERMETICA IT 100 36W. INCLUYE CABLE LIBRE DE HALOGENO N° 12 AWG THWN (F) + CABLE LIBRE DE HALOGENO N° 12 AWG THWN (N) + CABLE LIBRE DE HALOGENO N° 12 AWG THWN (T). | UN | 15 | 527952 | 7919280
| 14.6.25 | 14.6.25 |  |  | SALIDA DE ILUMINACIÓN EN TUBERIA EMT DE 3/4" Y LUMINARIA HERMETICA IT 100 36W. INCLUYE CABLE LIBRE DE HALOGENO N° 12 AWG THWN (F) + CABLE LIBRE DE HALOGENO N° 12 AWG THWN (N) + CABLE LIBRE DE HALOGENO N° 12 AWG THWN (T). | UN | 4 | 579584 | 2318336
| 14.6.26 | 14.6.26 |  |  | SALIDA DE ILUMINACIÓN EN TUBERIA SCH 40 DE 3/4" Y LUMINARIA ATENEA 2.5 21W LINEAL. INCLUYE CABLE LIBRE DE HALOGENO N° 12 AWG THWN (F) + CABLE LIBRE DE HALOGENO N° 12 AWG THWN (N) + CABLE LIBRE DE HALOGENO N° 12 AWG THWN (T). | UN | 97 | 1034631 | 100359207
| 14.6.27 | 14.6.27 |  |  | SALIDA DE ILUMINACIÓN EN TUBERIA SCH 40 DE 3/4" Y BALA SATURNO 15W. INCLUYE CABLE LIBRE DE HALOGENO N° 12 AWG THWN (F) + CABLE LIBRE DE HALOGENO N° 12 AWG THWN (N) + CABLE LIBRE DE HALOGENO N° 12 AWG THWN (T). | UN | 106 | 494748 | 52443288
| 14.6.28 | 14.6.28 |  |  | SALIDA DE ILUMINACIÓN EN TUBERIA SCH 40 DE 3/4" Y LUMINARIA INC 12W 100-240V. INCLUYE CABLE LIBRE DE HALOGENO N° 12 AWG THWN (F) + CABLE LIBRE DE HALOGENO N° 12 AWG THWN (N) + CABLE LIBRE DE HALOGENO N° 12 AWG THWN (T). | UN | 106 | 312247 | 33098182
| 14.6.29 | 14.6.29 |  |  | SALIDA DE ILUMINACIÓN EN TUBERIA SCH 40 DE 3/4" Y BALA SATURNO 20W. INCLUYE CABLE LIBRE DE HALOGENO N° 12 AWG THWN (F) + CABLE LIBRE DE HALOGENO N° 12 AWG THWN (N) + CABLE LIBRE DE HALOGENO N° 12 AWG THWN (T). | UN | 184 | 566629 | 104259736
| 14.6.30 | 14.6.30 |  |  | SALIDA DE ILUMINACIÓN EN TUBERIA SCH 40 DE 3/4" Y LUMINARIA HERMETICA DE 50W. INCLUYE CABLE LIBRE DE HALOGENO N° 12 AWG THWN (F) + CABLE LIBRE DE HALOGENO N° 12 AWG THWN (N) + CABLE LIBRE DE HALOGENO N° 12 AWG THWN (T). | UN | 6 | 586758 | 3520548
| 14.6.31 | 14.6.31 |  |  | SALIDA DE ILUMINACIÓN EN TUBERIA EMT DE 3/4" Y TORTUGA LED12W. INCLUYE CABLE LIBRE DE HALOGENO N° 12 AWG THWN (F) + CABLE LIBRE DE HALOGENO N° 12 AWG THWN (N) + CABLE LIBRE DE HALOGENO N° 12 AWG THWN (T). | UN | 25 | 430818 | 10770450
| 14.6.32 | 14.6.32 |  |  | FOTOCELDA | UN | 13 | 69469 | 903097
| 14.6.33 | 14.6.33 |  |  | SALIDA DE ILUMINACIÓN EN TUBERIA SCH 40 DE 3/4" Y AVISO EMERGENCIA LED 1.8W 8LM 110-130V VERDE. INCLUYE CABLE LIBRE DE HALOGENO N° 12 AWG THWN (F) + CABLE LIBRE DE HALOGENO N° 12 AWG THWN (N) + CABLE LIBRE DE HALOGENO N° 12 AWG THWN (T). | UN | 33 | 486890 | 16067370
| 14.6.34 | 14.6.34 |  |  | SALIDA DE ILUMINACIÓN EN TUBERIA SCH 40 DE 3/4" Y LED EMERG R1 2X1.6W. INCLUYE CABLE LIBRE DE HALOGENO N° 12 AWG THWN (F) + CABLE LIBRE DE HALOGENO N° 12 AWG THWN (N) + CABLE LIBRE DE HALOGENO N° 12 AWG THWN (T). | UN | 80 | 493823 | 39505840
| 14.6.35 | 14.6.35 |  |  | SALIDA DE ILUMINACIÓN EN TUBERIA SCH 40 DE 3/4" Y LUM EMERGENCIA LED INC 4.5W 120-240V REDONDA. INCLUYE CABLE LIBRE DE HALOGENO N° 12 AWG THWN (F) + CABLE LIBRE DE HALOGENO N° 12 AWG THWN (N) + CABLE LIBRE DE HALOGENO N° 12 AWG THWN (T). | UN | 32 | 556903 | 17820896
| 14.7 | 14.7 |  |  | TABLEROS ELÉCTRICOS, BREAKER'S Y CAJAS DE PASO METALICAS |  |  | 0 | 0
| 14.7.1 | 14.7.1 |  |  | TABLERO DE DISTRIBUCION TRIFASICO DE 12 CTOS CON ESPACIO PARA TOTALIZADOR. | UN | 8 | 832868 | 6662944
| 14.7.2 | 14.7.2 |  |  | TABLERO DE DISTRIBUCION TRIFASICO DE 24 CTOS CON ESPACIO PARA TOTALIZADOR. | UN | 3 | 1136735 | 3410205
| 14.7.3 | 14.7.3 |  |  | TABLERO DE DISTRIBUCION TRIFASICO DE 18 CTOS CON ESPACIO PARA TOTALIZADOR. | UN | 5 | 963771 | 4818855
| 14.7.4 | 14.7.4 |  |  | TABLERO DE DISTRIBUCION TRIFASICO DE 30 CTOS CON ESPACIO PARA TOTALIZADOR. | UN | 2 | 1256819 | 2513638
| 14.7.5 | 14.7.5 |  |  | TABLERO DE DISTRIBUCION TRIFASICO DE 36 CTOS CON ESPACIO PARA TOTALIZADOR. | UN | 1 | 1481870 | 1481870
| 14.7.6 | 14.7.6 |  |  | TABLERO DE DISTRIBUCION TRIFASICO DE 12 CTOS | UN | 5 | 417960 | 2089800
| 14.7.7 | 14.7.7 |  |  | BREAKER 1X20A 10KA TIPO ENCHUFABLE | UN | 257 | 45253 | 11630021
| 14.7.8 | 14.7.8 |  |  | BREAKER 3X20A 10KA TIPO ENCHUFABLE | UN | 15 | 230899 | 3463485
| 14.7.9 | 14.7.9 |  |  | BREAKER 2X20A 10KA TIPO ENCHUFABLE | UN | 57 | 117253 | 6683421
| 14.7.10 | 14.7.10 |  |  | BREAKER IND TOTALIZADOR 3X130A | UN | 3 | 390444 | 1171332
| 14.7.11 | 14.7.11 |  |  | BREAKER IND TOTALIZADOR 3X40A | UN | 6 | 272942 | 1637652
| 14.7.12 | 14.7.12 |  |  | BREAKER IND TOTALIZADOR 3X50A | UN | 2 | 272942 | 545884
| 14.7.13 | 14.7.13 |  |  | BREAKER IND TOTALIZADOR 3X60A | UN | 1 | 293504 | 293504
| 14.7.14 | 14.7.14 |  |  | BREAKER IND TOTALIZADOR 3X100A | UN | 3 | 383761 | 1151283
| 14.7.15 | 14.7.15 |  |  | BREAKER IND TOTALIZADOR 3X30A | UN | 4 | 261132 | 1044528
| 14.7.16 | 14.7.16 |  |  | CAJA DE PASO METALICA GALV 25X25X10cm | UN | 13 | 136711 | 1777243
| 14.7.17 | 14.7.17 |  |  | CAJA DE PASO METALICA GALV 30X30X20cm | UN | 6 | 172567 | 1035402
| 14.7.18 | 14.7.18 |  |  | CAJA DE PASO METALICA GALV 40X40X20cm | UN | 7 | 224281 | 1569967
| 14.7.19 | 14.7.19 |  |  | CAJA DE PASO METALICA GALV 15X15X10cm | UN | 26 | 87198 | 2267148
| 14.7.20 | 14.7.20 |  |  | CAJA DE PASO METALICA GALV 20X20X10cm | UN | 12 | 92953 | 1115436
| 14.7.21 | 14.7.21 |  |  | CAJA DE PASO METALICA GALV 50X50X20cm | UN | 2 | 316890 | 633780
| 14.7.22 | 14.7.22 |  |  | CAJA DE PASO METALICA GALV 60X60X20cm | UN | 2 | 392034 | 784068
| 14.8 | 14.8 |  |  | ALUMBRADO GENERAL, ZONAS COMUNES. |  |  | 0 | 0
| 14.8.1 | 14.8.1 |  |  | LUMINARIA DE ALUMBRADO PÚBLICO DE 60W 100-277V | UN | 18 | 1210059 | 21781062
| 14.8.2 | 14.8.2 |  |  | POSTE METALICO SENCILLO 7MTS GALVANIZADO. (INCLUYE BASE Y PERNOS). | UN | 18 | 4881601 | 87868818
| 14.8.3 | 14.8.3 |  |  | TUBERIA PVC 1" | ML | 450 | 17265 | 7769250
| 14.8.4 | 14.8.4 |  |  | PARCIAL 2#10+10T | ML | 450 | 23987 | 10794150
| 14.8.5 | 14.8.5 |  |  | CABLE 3X12 AWG PARA CONEXIÓN DE LUMINARIAS DESDE REGISTRO ELECTRICO A PIE DE POSTE | ML | 150 | 17990 | 2698500
| 14.9 | 14.9 |  |  | OBRAS SISTEMA FOTOVOLTAICO |  |  | 0 | 0
| 14.9.1 | 14.9.1 |  |  | LINEA DE VIDA HORIZONTAL FIJA EN ACERO INOXIDABLE CON ALMA DE ACERO DE 5/16, EN LOS EXTREMOS CUENTA CON CABOS PRENSADOS Y CERTIFICADOS. TENSOR EN ACERO INOXIDABLE, ABOSRVEDOR DE IMPACTO EN ACERO INOXIDABLE.TODOS LOS COMPONENTES Y ACCESORIOS SON DE CONEXIÓN COMPATIBLE SEGÚN LO ESTABLECIDO EN LA RESOLUCIÓN 4272 DE 2021 CERTIFICADO DE CONFORMIDAD UNE EN 795:2012 | ML | 120 | 578204 | 69384480
| 14.9.2 | 14.9.2 |  |  | PUNTOS DE ANCLAJE TIPO SHANDWICH LINEA DE VIDA HORIZONTAL FIJA | UN | 12 | 1462957 | 17555484
| Subtotal | [7 empty] | 2483618482
| 15. | 15. |  |  | INSTALACIONES VOZ Y DATOS, SISTEMA DE SEGURIDAD E INSTALACIONES
| 15.1 | 15.1 |  |  | MONTAJE DE ESTRUCTURAS
| 15.1.1 | 15.1.1 |  |  | SUMINISTRO E INSTALACION DE TUBERIA EMT DE 3/4" | ML | 273 | 32818 | 8959314
| 15.1.2 | 15.1.2 |  |  | SUMIINISTRO E INSTALACION DE TUBERIA EMT DE 1/2" | ML | 408 | 30647 | 12503976
| 15.1.3 | 15.1.3 |  |  | SUMINISTRO E INSTALACION DE TUBERIA PEMT 1" | ML | 395 | 53833 | 21264035
| 15.1.4 | 15.1.4 |  |  | SUMINISTRO E INTALACION DE TUBERIA EMT DE 1 1/4" | ML | 130 | 77253 | 10042890
| 15.1.5 | 15.1.5 |  |  | SUMINISTRO E INSTALACION DE TUBERIA EMTDE 1 1/2" | ML | 166 | 78510 | 13032660
| 15.1.6 | 15.1.6 |  |  | SUMINISTRO E INSTALACION DE TUBERIA EMT DE 2" | ML | 25 | 103516 | 2587900
| 15.1.7 | 15.1.7 |  |  | SUMINISTRO E INSTALACUION DE CANALETA METALICA DE 12x5 | ML | 43 | 171745 | 7385035
| 15.1.8 | 15.1.8 |  |  | SUMINISTRO E INSTALACION DE BANDEJA ELECTROSOLDADA | ML | 333 | 159073 | 52971309
| 15.1.9 | 15.1.9 |  |  | SUMINISTRO E INSTALACION DE CAJAS DE PASO METALICAS DE 20x20x15 | UN | 110 | 83106 | 9141660
| 15.1.10 | 15.1.10 |  |  | SUMINISTRO E INSTALACION DE CAJAS DE PASO METALICAS DE 30x30x15 | UN | 5 | 99495 | 497475
| 15.1.11 | 15.1.11 |  |  | SUMINISTRO E INSTALACION DE CURVAS EMT DE 1/2" | UN | 32 | 9568 | 306176
| 15.1.12 | 15.1.12 |  |  | SUMINISTRO E INSTALACION DE CURVAS EMT DE 1" | UN | 5 | 20196 | 100980
| 15.1.13 | 15.1.13 |  |  | SUMINISTRO E INSTALACION DE CAJA DE MECANISMO PARA FACEPLATE DOBLE | UN | 153 | 92268 | 14117004
| 15.1.14 | 15.1.14 |  |  | SUMINISTRO E INSTALACION DE CAJA DE MECANISMO PARA FACEPLATE SENCILLA | UN | 133 | 82986 | 11037138
| 15.1.15 | 15.1.15 |  |  | SUMINISTRO E INSTALACIONDE TUBERIA PVC DE 1" EMPOTRADA EN MURO | UN | 165 | 22939 | 3784935
| 15.1.16 | 15.1.16 |  |  | SUMINISTRO E INSTALACION TUBERIA PVC DE 1 1/2" EMPOTRADA EN MURO | UN | 243 | 53054 | 12892122
| 15.1.17 | 15.1.17 |  |  | SUMINISTRO E INSTALACION DE GABINETE TIPO PARED DE 60x50x9u | UN | 3 | 1089258 | 3267774
| 15.1.18 | 15.1.18 |  |  | SUMINISTRO E INSTALACION DE GABINETES DE PISO, RACK INTERNO DE 80x100x45u, PUERTA TROQUELDA Y BARRAJE DE TIERRA, PINTURA ELECTROSTÁTICA COLOR NEGRO. | UN | 1 | 6805827 | 6805827
| 15.1.19 | 15.1.19 |  |  | SUMINISTRO E INSTALACION DE SWITCH ADMINISTRABLE 16G 4SFP PPOE+ 370W SWCH / 10/100/1000 | UN | 2 | 5479934 | 10959868
| 15.1.20 | 15.1.20 |  |  | SUMINISTRO E INSTALACION DE SWITCH ADMINISTRABLE 24G 4SFP PPOE+ 370W SWCH / 10/100/1000 | UN | 3 | 5684801 | 17054403
| 15.1.21 | 15.1.21 |  |  | SUMINISTRO E INSTALACION DE SWITCH ADMINISTRABLE 48G 4SFP PPOE+370W SWCH/ | UN | 9 | 6819415 | 61374735
| 15.2 | 15.2 |  |  | TENDIDO DEL CABLEADO |  |  | 0 | 0
| 15.2.1 | 15.2.1 |  |  | SUMINISTRO Y TENDIDO DE CABLEADO UTP CATEGORIA 6A | ML | 17424 | 5111 | 89054064
| 15.3 | 15.3 |  |  | CONEXIÓN DE COMPONENTES |  |  | 0 | 0
| 15.3.1 | 15.3.1 |  |  | CONEXION DE EQUIPOS EN GABINETE TIPO PARED | UN | 3 | 2864525 | 8593575
| 15.3.2 | 15.3.2 |  |  | CONEXION DE EQUIPOS EN GABINETE TIPO PISO | UN | 1 | 5393992 | 5393992
| Subtotal | [7 empty] | 383128847
| 16. | 16. |  |  | SISTEMA DE AIRE ACONDICIONADO
| 16.1 | 16.1 |  |  | UNIDADES CONDENSADORAS SISTEMA DE REFRIGERANTE VARIABLE
| 16.1.1 | 16.1.1 |  |  | INSTALACIÓN Y PUESTA EN MARCHA DE UNIDAD CONDENSADORA UC-RV 290.000 BTU/H, 220-3-60 | UN | 2 | 6950385 | 13900770
| 16.1.2 | 16.1.2 |  |  | INSTALACIÓN Y PUESTA EN MARCHA DE UNIDAD CONDENSADORA UC-RV 115.000 BTU/H, 220-3-60 | UN | 5 | 6219053 | 31095265
| 16.1.3 | 16.1.3 |  |  | INSTALACION EQUIPO PAQUETES CONDENSADOS POR AIRE FOUNDATIONTM - 20 TR // Unidad Paquete Condensado por Aire // 240000 BTU // 20 TR // 220V / 60HZ / 3PH | UN | 1 | 11424805 | 11424805
| 16.1.4 | 16.1.4 |  |  | INSTALACION EQUIPO PAQUETES CONDENSADOS POR AIRE FOUNDATIONTM - 15 TR // Unidad Paquete Condensado por Aire // 120000 BTU // 20 TR // 220V / 60HZ / 3PH | UN | 1 | 10534820 | 10534820
| 16.1.5 | 16.1.5 |  |  | INSTALACIÓN UNIDAD MANEJADORA HOSPITALARIA HEPA DE 36.000 BTU (3 TRH) PARA R410A 220V | UN | 2 | 4743941 | 9487882
| 16.1.6 | 16.1.6 |  |  | INSTALACIÓN UNIDAD MANEJADORA HOSPITALARIA HEPA DE 120.000 BTU (15 TRH) PARA R410A 220V | UN | 1 | 10073355 | 10073355
| 16.1.7 | 16.1.7 |  |  | INSTALACION DE CONDENSADORAS AMERICANAS 36.000 BTU/3TR, SEER 13, R410A, 3PH, 220 V | UN | 3 | 3611374 | 10834122
| 16.1.8 | 16.1.8 |  |  | INSTALACION DE EQUIPO TIPO CENTRAL AMERICANO 90.000BTU/7,5TR , SEER 13, R410A, 3 PH, 220V | UN | 3 | 10367298 | 31101894
| 16.1.9 | 16.1.9 |  |  | INSTALACION DE EQUIPO TIPO CENTRAL AMERICANO 48.000BTU/4TR, SEER 13, R410A, 3 PH, 220V | UN | 4 | 7627731 | 30510924
| 16.1.10 | 16.1.10 |  |  | INSTALACION EQUIPO TIPO CASETTE 48,000 BTU / 4TR SEER 20 R41OA 220 V 1 PH | UN | 5 | 3208540 | 16042700
| 16.1.11 | 16.1.11 |  |  | INSTALACION EQUIPO TIPO CASETTE 36,000 BTU / 3TR SEER 20 R41OA 220 V 1 PH | UN | 3 | 3163752 | 9491256
| 16.1.12 | 16.1.12 |  |  | SUMINISTRO E INSTALACION DE MINI SPLIT INVERTER 9.000 BTU SEER 21 R410A | UN | 6 | 4528115 | 27168690
| 16.1.13 | 16.1.13 |  |  | SUMINISTRO E INSTALACION DE MINI SPLIT INVERTER 18.000 BTU SEER 21 R410A | UN | 4 | 5978281 | 23913124
| 16.1.14 | 16.1.14 |  |  | SUMINISTRO E INSTALACION DE MINI SPLIT INVERTER 24.000 BTU SEER 21 R410A | UN | 1 | 7542133 | 7542133
| 16.2 | 16.2 |  |  | UNIDADES INTERIORES SISTEMA REFRIGERANTE VARIABLE |  |  | 0
| 16.2.1 | 16.2.1 |  |  | SUMINISTRO, INSTALACIÓN Y PUESTA EN MARCHA DE UNIDADES FAN COIL TIPO CASETTE 4 VIAS 48.000 BTU/H, 220-1-60 | UN | 35 | 11918234 | 417138190
| 16.2.2 | 16.2.2 |  |  | SUMINISTRO, INSTALACIÓN Y PUESTA EN MARCHA DE UNIDADES FAN COIL TIPO CASETTE 1 VIA 38.000 BTU/H, 220-1-60 | UN | 3 | 9756458 | 29269374
| 16.2.3 | 16.2.3 |  |  | SUMINISTRO, INSTALACIÓN Y PUESTA EN MARCHA DE UNIDADES FAN COIL TIPO PARED 9.000 BTU/H, 220-1-60 | UN | 2 | 5415311 | 10830622
| 16.2.4 | 16.2.4 |  |  | SUMINISTRO, INSTALACIÓN Y PUESTA EN MARCHA DE UNIDADES FAN COIL TIPO PARED 7.000 BTU/H, 220-1-60 | UN | 1 | 4705948 | 4705948
| 16.2.5 | 16.2.5 |  |  | SUMINISTRO, INSTALACIÓN Y PUESTA EN MARCHA DE UNIDADES FAN COIL TIPO PARED 24.000 BTU/H, 220-1-60 | UN | 2 | 6655724 | 13311448
| 16.3 | 16.3 |  |  | ACCESORIOS DE TUBERÍAS |  |  | 0
| 16.3.1 | 16.3.1 |  |  | SUMINISTRO E INSTALACION DE "Y" BRANCH TRDK1056HP | UN | 23 | 549239 | 12632497
| 16.3.2 | 16.3.2 |  |  | SUMINISTRO E INSTALACION DE "Y" BRANCH TRDK112HP | UN | 9 | 578676 | 5208084
| 16.3.3 | 16.3.3 |  |  | SUMINISTRO E INSTALACION DE "Y" BRANCH TRDK225HP | UN | 2 | 998524 | 1997048
| 16.3.4 | 16.3.4 |  |  | SUMINISTRO E INSTALACION DE "Y" BRANCH TRDK314HP | UN | 2 | 1465471 | 2930942
| 16.3.5 | 16.3.5 |  |  | SUMINISTRO E INSTALACION DE "Y" BRANCH UNIT BRANCH 20 | UN | 1 | 2787761 | 2787761
| 16.3.6 | 16.3.6 |  |  | SUMINISTRO E INSTALACION DE AISLAMIENTO TUBERIA COBRE | ML | 650 | 53445 | 34739250
| 16.3.7 | 16.3.7 |  |  | SUMINISTRO E INSTALACION DE REFRIGERANTE Y ACEITE | UN | 4 | 2730000 | 10920000
| 16.3.8 | 16.3.8 |  |  | SUMINISTRO Y APLICACIÓN DE NITROGENO GASEOSO | UN | 15 | 358800 | 5382000
| 16.4 | 16.4 |  |  | TUBERIA DE COBRE TIPO K- TIPO L |  |  | 0
| 16.4.1 | 16.4.1 |  |  | SUMINISTRO E INSTALACION DE TUBERIA DE COBRE TIPO K 1 1/2 | ML | 6 | 456162 | 2736972
| 16.4.2 | 16.4.2 |  |  | SUMINISTRO E INSTALACION DE TUBERIA DE COBRE TIPO K 1 1/4 | ML | 29 | 498577 | 14458733
| 16.4.3 | 16.4.3 |  |  | SUMINISTRO E INSTALACION DE TUBERIA DE COBRE TIPO K 1 3/8" | ML | 16 | 369541 | 5912656
| 16.4.4 | 16.4.4 |  |  | SUMINISTRO E INSTALACION DE TUBERIA DE COBRE TIPO L 5/8 | ML | 70 | 118579 | 8300530
| 16.4.5 | 16.4.5 |  |  | SUMINISTRO E INSTALACION DE TUBERIA DE COBRE TIPO L 1/2 | ML | 136 | 139288 | 18943168
| 16.4.6 | 16.4.6 |  |  | SUMINISTRO E INSTALACION DE TUBERIA DE COBRE TIPO L 3/8 | ML | 265 | 109463 | 29007695
| 16.4.7 | 16.4.7 |  |  | SUMINISTRO E INSTALACION DE TUBERIA DE COBRE TIPO L 1/4 | ML | 350 | 73336 | 25667600
| 16.4.8 | 16.4.8 |  |  | SUMINISTRO E INSTALACION DE TUBERIA DE COBRE TIPO L 3/4 | ML | 302 | 95552 | 28856704
| 16.5 | 16.5 |  |  | SISTEMA DE CONTROL REFRIGERANTE VARIABLE |  |  | 0
| 16.5.1 | 16.5.1 |  |  | SUMINISTRO, INSTALACIÓN Y PUESTA EN MARCHA DE CONTROL CENTRAL PANTALLA TACTIL CON PROGAMADOR DE HORARIOS | UN | 1 | 16097476 | 16097476
| 16.5.2 | 16.5.2 |  |  | SUMINISTRO, INSTALACIÓN Y PUESTA EN MARCHA DE CONTROL ALAMBRICO ESTANDAR CON PROGRAMACION DE HORARIOS | UN | 44 | 697994 | 30711736
| 16.5.3 | 16.5.3 |  |  | SUMINISTRO E INSTALACION DE CABLEADO BLINDADO 3X16 (incluye tuberia EMT, cajas redwell, coraza metalica, conectores rectos y curvos) | ML | 350 | 23068 | 8073800
| 16.6 | 16.6 |  |  | TUBERIA Y CLABLEADO DE CONTROL |  |  | 0
| 16.6.1 | 16.6.1 |  |  | TUBERIA ELECTRICA EMT DE 3/4", CORAZA AMERICANA DE 3/4", CABLE ELECTRICO ENCAUCHETADO 4X14INCLUYE ACCESORIOS, SOPORTERIA Y MANO DE OBRA DE INSTALACION | ML | 466 | 73719 | 34353054
| 16.7 | 16.7 |  |  | CONDUCTOS EN LAMINA GALVANIZADA |  |  | 0
| 16.7.1 | 16.7.1 |  |  | SUMINISTRO E INSTALACION DE LAMINA GALVANIZADA CAL. 24, | M2 | 1097.4 | 285802 | 313639115
| 16.7.2 | 16.7.2 |  |  | SUMINISTRO E INSTALACION DE AISLAMIENTO TIPO DUCT WRAP | M2 | 1097.4 | 87460 | 95978604
| 16.7.3 | 16.7.3 |  |  | MANGUERA FLEXIBLE AISLADA 12" | ML | 6 | 106665 | 639990
| 16.8 | 16.8 |  |  | DIFUSORES Y REJILLAS |  |  | 0
| 16.8.1 | 16.8.1 |  |  | SUMINISTRO E INSTALACION DIFUSOR DE SUMINISTROS ALETA MOVIL CURVA 4 VIAS CON DAMPER ALETA OPUESTA 12X12 BLANCA | UN | 24 | 373631 | 8967144
| 16.8.2 | 16.8.2 |  |  | SUMINISTRO E INSTALACION DIFUSOR DE SUMINISTROS ALETA MOVIL CURVA 4 VIAS CON DAMPER ALETA OPUESTA 8X8 BLANCA | UN | 2 | 263259 | 526518
| 16.8.3 | 16.8.3 |  |  | SUMINISTRO E INSTALACION DIFUSOR DE SUMINISTROS ALETA MOVIL CURVA 4 VIAS CON DAMPER ALETA OPUESTA 16X16 BLANCA | UN | 20 | 550726 | 11014520
| 16.8.4 | 16.8.4 |  |  | SUMINISTRO E INSTALACION REJILLA DE SUMINISTRO ALETA MOVIL RECTA 2 VIAS CON DAMPER ALETA OPUESTA 14X14 BLANCA | UN | 10 | 454808 | 4548080
| 16.8.5 | 16.8.5 |  |  | SUMINISTRO E INSTALACION REJILLA DE SUMINISTRO ALETA MOVIL RECTA 2 VIAS CON DAMPER ALETA OPUESTA 10X10 BLANCA | UN | 7 | 329576 | 2307032
| 16.8.6 | 16.8.6 |  |  | SUMINISTRO E INSTALACION REJILLA DE SUMINISTRO ALETA MOVIL RECTA 2 VIAS CON DAMPER ALETA OPUESTA 6X6 BLANCA | UN | 1 | 204059 | 204059
| 16.8.7 | 16.8.7 |  |  | SUMINISTRO E INSTALACIONREJILLA DE RETORNO ALETA FIJA SIN DAMPER 48*24 | UN | 4 | 1899829 | 7599316
| 16.8.8 | 16.8.8 |  |  | SUMINISTRO E INSTALACIONREJILLA DE RETORNO ALETA FIJA SIN DAMPER 22*22 | UN | 2 | 780985 | 1561970
| 16.8.9 | 16.8.9 |  |  | SUMINISTRO E INSTALACIONREJILLA DE RETORNO ALETA FIJA SIN DAMPER 16*16 | UN | 4 | 444280 | 1777120
| 16.9 | 16.9 |  |  | CONTROLES DE CENTRALES |  |  | 0
| 16.9.1 | 16.9.1 |  |  | TERMOSTATO DIGITAL DE 1 ETAPA PROGRAMABLE | UN | 6 | 689504 | 4137024
| 16.9.2 | 16.9.2 |  |  | TERMOSTATO DIGITAL DE DOS ETAPA PROGRAMABLE | UN | 5 | 1205950 | 6029750
| 16.10 | 16.10 |  |  | VENTILACIÓN Y EXTRACCIÓN |  |  | 0
| 16.10.1 | 16.10.1 |  |  | EXTRACTORES LÍNEA PARA CONDUCTOS, CON RODAMIENTOS A BOLAS DE LARGA DURACIÓN. HELICOCENTRÍFUGOS 110V 120 CFM | UN | 2 | 1255543 | 2511086
| 16.10.2 | 16.10.2 |  |  | EXTRACTORES LÍNEA PARA CONDUCTOS, CON RODAMIENTOS A BOLAS DE LARGA DURACIÓN. HELICOCENTRÍFUGOS 110V 1270 CFM | UN | 1 | 5905659 | 5905659
| 16.10.3 | 16.10.3 |  |  | EXTRACTORES LÍNEA PARA CONDUCTOS, CON RODAMIENTOS A BOLAS DE LARGA DURACIÓN. HELICOCENTRÍFUGOS 110V 560 CFM | UN | 1 | 2263303 | 2263303
| 16.10.4 | 16.10.4 |  |  | EXTRACTORES LÍNEA PARA CONDUCTOS, CON RODAMIENTOS A BOLAS DE LARGA DURACIÓN. HELICOCENTRÍFUGOS 110V 1160 CFM | UN | 1 | 5579849 | 5579849
| 16.10.5 | 16.10.5 |  |  | EXTRACTORES LÍNEA PARA CONDUCTOS, CON RODAMIENTOS A BOLAS DE LARGA DURACIÓN. HELICOCENTRÍFUGOS 110V 850 CFM | UN | 1 | 4281687 | 4281687
| 16.10.6 | 16.10.6 |  |  | EXTRACTORES LÍNEA PARA CONDUCTOS, CON RODAMIENTOS A BOLAS DE LARGA DURACIÓN. HELICOCENTRÍFUGOS 110V 480 CFM | UN | 1 | 2282654 | 2282654
| 16.10.7 | 16.10.7 |  |  | EXTRACTORES LÍNEA PARA CONDUCTOS, CON RODAMIENTOS A BOLAS DE LARGA DURACIÓN. HELICOCENTRÍFUGOS 110V 160 CFM | UN | 1 | 1587751 | 1587751
| 16.10.8 | 16.10.8 |  |  | EXTRACTORES LÍNEA PARA CONDUCTOS, CON RODAMIENTOS A BOLAS DE LARGA DURACIÓN. HELICOCENTRÍFUGOS 110V 280CFM | UN | 1 | 2007805 | 2007805
| 16.10.9 | 16.10.9 |  |  | EXTRACTORES LÍNEA PARA CONDUCTOS, CON RODAMIENTOS A BOLAS DE LARGA DURACIÓN. HELICOCENTRÍFUGOS 110V 320 CFM | UN | 1 | 2196054 | 2196054
| 16.10.10 | 16.10.10 |  |  | EXTRACTORES LÍNEA PARA CONDUCTOS, CON RODAMIENTOS A BOLAS DE LARGA DURACIÓN. HELICOCENTRÍFUGOS 110V 440CFM | UN | 1 | 2248504 | 2248504
| 16.10.11 | 16.10.11 |  |  | EXTRACTORES LÍNEA PARA CONDUCTOS, CON RODAMIENTOS A BOLAS DE LARGA DURACIÓN. HELICOCENTRÍFUGOS 110V 120 CFM | UN | 4 | 1436232 | 5744928
| Subtotal | [7 empty] | 1513634550
| 17. | 17. |  |  | GASES MEDICINALES - RED DE GASES DE URGENCIAS
| 17.1 | 17.1 |  |  | RED DE OXIGENO MEDICINAL
| 17.1.1 | 17.1.1 |  |  | Tuberia de Cobre de 1/2" Tipo L. | ML | 120 | 220837 | 26500440
| 17.1.2 | 17.1.2 |  |  | Tuberia de Cobre de 3/4" Tipo L. | ML | 270 | 317720 | 85784400
| 17.1.3 | 17.1.3 |  |  | Tomas de Oxígeno, doble cheque (41 QC de pared y 1 cielítica Diss) | UN | 40 | 610064 | 24402560
| 17.1.4 | 17.1.4 |  |  | Válvulas de 1/2", cierre ráp, tres cuerpos, tipo bola, inox. | UN | 8 | 213460 | 1707680
| 17.1.5 | 17.1.5 |  |  | Válvulas de 3/4", cierre ráp, tres cuerpos, tipo bola, inox. | UN | 6 | 369668 | 2218008
| 17.1.6 | 17.1.6 |  |  | Válvulas cheque de 3/4", rep. Por resorte (Universal), bronce. | UN | 6 | 351978 | 2111868
| 17.1.7 | 17.1.7 |  |  | Manifold para Oxígeno 2x8 Automático | UN | 1 | 43541940 | 43541940
| 17.2 | 17.2 |  |  | RED DE AIRE MEDICINAL |  |  | 0 | 0
| 17.2.1 | 17.2.1 |  |  | Tuberia de Cobre de 3/4" Tipo L. | ML | 120 | 220837 | 26500440
| 17.2.2 | 17.2.2 |  |  | Tomas de Aire medicinal, doble cheque (5 QC de pared y 1 cielítica Diss) | UN | 1 | 610064 | 610064
| 17.2.3 | 17.2.3 |  |  | Válvulas de 1/2", cierre ráp, tres cuerpos, tipo bola, inox. | UN | 4 | 213460 | 853840
| 17.2.4 | 17.2.4 |  |  | Válvulas cheque de 1/2", rep. Por resorte (Universal), bronce. | UN | 1 | 312978 | 312978
| 17.2.5 | 17.2.5 |  |  | Manifold para Aire 2x6 Automático | UN | 1 | 40455740 | 40455740
| 17.2.6 | 17.2.6 |  |  | Sistema de regulación de 3/4", con by-pass, para termo de LOX | UN | 1 | 8990020 | 8990020
| 17.3 | 17.3 |  |  | RED DE AIRE INSTRUMENTAL |  |  | 0 | 0
| 17.3.1 | 17.3.1 |  |  | Tuberia de Cobre de 1/2" Tipo L. | ML | 70 | 220837 | 15458590
| 17.3.2 | 17.3.2 |  |  | Tubería de PVC de 3/4" | ML | 44.7709 | 67817 | 3036226
| 17.3.3 | 17.3.3 |  |  | Tomas de Aire Instrumental, doble cheque, tipo DISS | UN | 5 | 620360 | 3101800
| 17.3.4 | 17.3.4 |  |  | Sistema de Evacuación de gases anestésicos | UN | 2 | 2455198 | 4910396
| 17.3.5 | 17.3.5 |  |  | Válvulas de 1/2", cierre ráp, tres cuerpos, tipo bola, inox. | UN | 1 | 213460 | 213460
| 17.3.6 | 17.3.6 |  |  | Compresor de Aire instrumental de 1 HP | UN | 1 | 25752815 | 25752815
| 17.4 | 17.4 |  |  | RED DE VACIO MEDICINAL |  |  | 0 | 0
| 17.4.1 | 17.4.1 |  |  | Tuberia de Cobre de 1/2" Tipo L. | ML | 36 | 220837 | 7950132
| 17.4.2 | 17.4.2 |  |  | Tuberia de Cobre de 3/4" Tipo L. | ML | 36 | 317720 | 11437920
| 17.4.3 | 17.4.3 |  |  | Tuberia de Cobre de 1" Tipo L. | ML | 270 | 225836 | 60975720
| 17.4.4 | 17.4.4 |  |  | Tuberia de Cobre de 1 1/4" Tipo L. | ML | 30 | 301698 | 9050940
| 17.4.5 | 17.4.5 |  |  | Tomas de Vacío, doble cheque, (39 QC de pared y 1 cielítica Diss) | UN | 25 | 610064 | 15251600
| 17.4.6 | 17.4.6 |  |  | Válvulas de 1/2", cierre ráp, tres cuerpos, tipo bola, inox. | UN | 6 | 213460 | 1280760
| 17.4.7 | 17.4.7 |  |  | Válvulas de 1-1/4", cierre ráp, tres cuerpos, tipo bola, inox. | UN | 6 | 544440 | 3266640
| 17.5 | 17.5 |  |  | RED DE AIRE ODONTOLÓGICO |  |  | 0 | 0
| 17.5.1 | 17.5.1 |  |  | Tuberia de Cobre de 1/2" Tipo L. | ML | 36 | 220837 | 7950132
| 17.5.2 | 17.5.2 |  |  | Tuberia de PVC de 1-1/2" | ML | 36 | 67817 | 2441412
| 17.5.3 | 17.5.3 |  |  | Tomas de Aire Instrumental, doble cheque, tipo DISS (sec inst. odontológico) | UN | 4 | 610064 | 2440256
| 17.5.4 | 17.5.4 |  |  | Válvulas de 1/2", cierre ráp, tres cuerpos, tipo bola, inox. | UN | 4 | 213460 | 853840
| 17.5.5 | 17.5.5 |  |  | Compresor de Aire Odontológico de 1 HP | UN | 1 | 25752815 | 25752815
| 17.6 | 17.6 |  |  | CAJAS DE CONTROL ZONAL (CAJAS DE CORTE) |  |  | 0 | 0
| 17.6.1 | 17.6.1 |  |  | Cajas de Control zonal de 1 gas (Air Inst 1/2") | UN | 6 | 1565718 | 9394308
| 17.6.2 | 17.6.2 |  |  | Cajas de Control zonal de 2 gases (oxíg 1/2" y vacío 3/4") | UN | 6 | 1980637 | 11883822
| 17.6.3 | 17.6.3 |  |  | Cajas de Control zonal de 3 gases (oxíg 1/2", aire med 1/2" y vacío 3/4") | UN | 1 | 2439641 | 2439641
| 17.6.4 | 17.6.4 |  |  | Cajas de Control zonal de 3 gases (oxíg 1/2", aire med 1/2" y vacío 1") | UN | 3 | 2522422 | 7567266
| 17.6.5 | 17.6.5 |  |  | Cajas de Control zonal de 4 gases (oxíg 1/2", aire med 1/2", aire inst 1/2" y vacío 3/4") | UN | 3 | 3214562 | 9643686
| 17.7 | 17.7 |  |  | ALARMAS |  |  | 0 | 0
| 17.7.1 | 17.7.1 |  |  | Alarma de área digital audiovisual de dos (2) gases | UN | 1 | 6801059 | 6801059
| 17.7.2 | 17.7.2 |  |  | Alarma de área digital audiovisual de tres (3) gases | UN | 1 | 8087717 | 8087717
| 17.7.3 | 17.7.3 |  |  | Alarma de área digital audiovisual de cuatro (4) gases | UN | 1 | 9271675 | 9271675
| 17.7.4 | 17.7.4 |  |  | Alarma Maestra de 20 puntos remotos | UN | 1 | 6058874 | 6058874
| 17.8 | 17.8 |  |  | SISTEMA DE VACIO MEDICINAL - INSTALACIÓN |  |  | 0 | 0
| 17.8.1 | 17.8.1 |  |  | Sistema de vacío de paletas rotativas lubricadas, Dúplex, de 3 HP, configuración montada sobre tanque vertical, capacidad del sistema de 72 m3/h (42,4 SCFM) @19"Hg por cabezal, tanque de 120 galones. Cumple NFPA 099/2015. | UN | 1 | 5495620 | 5495620
| Subtotal | [7 empty] | 541759100
| 18. | 18. |  |  | OBRAS EXTERIORES
| 18.1 | 18.1 |  |  | RAMPAS PARA ACCESO PERSONAS CON MOVILIDAD REDUCIDA EN CONCRETO f'c=3.000 PSI - E=10cm. INCLUYE ESTRIADO Y REFUERZO EN MALLA ELECTROSOLDADA 15x15cm - 6mm. | M2 | 365 | 125477 | 45799105
| 18.2 | 18.2 |  |  | BORDILLOS DE 15x30cm, CONCRETO f'c=3.000 PSI. INCLUYE 3.72 KG DE REFUERZO EN ACERO, EXCAVACION DE 15x15cm. | ML | 1367 | 114485 | 156500995
| 18.3 | 18.3 |  |  | PINTURA DEMARCACIÓN ESPACIOS PARQUEO, ANCHO 10cm. CON PINTURA ACRILICA TEXTURIZADA PARA TRAFICO PESADO, DE LOS COLORES INDICADOS EN LOS PLANOS ARQUITECTONICOS. | ML | 350 | 16372 | 5730200
| 18.4 | 18.4 |  |  | TOPELLANTAS EN PLÁSTICO DE INGENIERÍA 60x20x12cm - COLOR AMARILLO. CON PERNOS PARA FIJACIÓN DE 1/2"x4". | UN | 24 | 197983 | 4751592
| 18.5 | 18.5 |  |  | ANDEN EN BALDOSA CUADRATICA DE CONCRETO DE 40x40cm. INCLUYE PLANTILLA DE CONCRETO f'c=3.000PSI Y MORTERO DE PEGA 1:4. | M2 | 714 | 181286 | 129438204
| 18.6 | 18.6 |  |  | ANDÉN EN CONCRETO f'c=3.000PSI - E=0.10m. INCLUYE MALLA ELECTROSOLDADA DE 15x15cm - 5.0mm. | M2 | 630 | 134756 | 84896280
| 18.7 | 18.7 |  |  | EMPRADIZACION - GRAMA TIPO TAPETE - (INCLUYE ABONO) AREAS MENORES DE 2.500 M2-INCLUYE MANTENIMIENTO DURANTE 45 DIAS. | M2 | 968 | 56745 | 54929160
| 18.8 | 18.8 |  |  | PAVIMENTO EN CONCRETO RIGIDO f'c=4.000PSI - E=17cm. PARA PARQUEADEROS Y ACCESO. INCLUYE ACERO DE REFUERZO EN JUNTAS Y DILATACIONES. | M2 | 2200 | 274535 | 603977000
| Subtotal | [7 empty] | 1086022536
| 19. | 19. |  |  | LIMPIEZA GENERAL Y RETIRO DE ESCOMBROS
| 19.1 | 19.1 |  |  | LIMPIEZA GENERAL Y RETIRO DE ESCOMBROS, INCLUYE CARGUE, TRANSPORTE Y RETIRO DEL MATERIAL HASTA EL BOTADERO OFICIAL QUE INDIQUEN LAS AUTORIDADES PERTINENTES, MEDIDO EN SITIO. | M2 | 8940 | 2750 | 24585000
| Subtotal | [7 empty] | 24585000
| SUBTOTAL OBRAS CONSTRUCCIÓN DEL NUEVO HOSPITAL ESE JOSÉ ANTONIO SOCARRÁS SÁNCHEZ DEL MUNICIPIO DE MANAURE DEPARTAMENTO DEL CESAR | [7 empty] | 32576631116
| 20. | 20. |  |  | SUMINISTRO DE EQUIPOS
| 20.1 | 20.1 |  |  | EQUIPOS DE BOMBEO Y TANQUES
| 20.1.1 | 20.1.1 |  |  | EQUIPO DE PRESION PREENSAMBLADO COMPUESTO POR TRES (3) ELECTROBOMBAS CENTRIFUGAS DE ALTA PRESION, CONSTRUCCION STD EN HIERRO, DE 2” EN LA SUCCION X 2” EN LA DESCARGA, OBTURACION POR SELLO MECANICO, ACCIONADA CADA UNA POR MOTOR ELECTRICO TRIFASICO DE 5HP, 3500 RPM, 220 / 440 VOLTIOS + UN (1) TANQUE HIDROACUMULADOR VERTICAL MARCA BARNES DE 300LTS DE CAPACIDAD. INCLUYE TABLERO DE CONTROL + ACCESORIOS Y ACCESORIOS GENERALES PARA LA INSTALACIÓN DE LAS TRES (3) BOMBAS COMO LA DEL TANQUE HIDRONEUMATICO. | UN | 1 | 57326645 | 57326645
| 20.1.2 | 20.1.2 |  |  | EQUIPO CONTRAINCENDIO LISTADO: BOMBA PRINCIPAL 500GPM @ 126PSI, BOMBA JOCKEY MULTIETAPAS VERTICAL 10GPM @ 136PSI. INCLUYE TABLEROS APROBADOS NFPA 20, ACCESORIOS DE CONEXIÓN Y FUNCIONAMIENTO. | UN | 1 | 251910929 | 251910929
| 20.1.3 | 20.1.3 |  |  | BOMBA DE ACHIQUE CUARTO DE MAQUINAS - POTENCIA 1HP. INCLUYE SUMINISTRO, TRANSPORTE E INSTALACIÓN Y ACCESORIOS. | UN | 2 | 9689213 | 19378426
| 20.1.4 | 20.1.4 |  |  | COMPUTADORA PARA LA ADMINISTRACION DEL SISTEMA DE INCENDIO. | UN | 1 | 5900737 | 5900737
| 20.1.5 | 20.1.5 |  |  | TANQUE PLASTICO ALMACENAMIENTO DE AGUA - V=5.000 Lts. INCLUYE SUMINISTRO, TRANSPORTE E INSTALACIÓN, ACCESORIOS. | UN | 2 | 6718326 | 13436652
| 20.2 | 20.2 |  |  | UNIDADES CONDENSADORAS SISTEMA DE REFRIGERANTE VARIABLE |  |  | 0
| 20.2.1 | 20.2.1 |  |  | SUMINISTRO DE UNIDAD CONDENSADORA UC-RV 290.000 BTU/H, 220-3-60 | UN | 2 | 60096399 | 120192798
| 20.2.2 | 20.2.2 |  |  | SUMINISTRO DE UNIDAD CONDENSADORA UC-RV 115.000 BTU/H, 220-3-60 | UN | 5 | 29155466 | 145777330
| 20.2.3 | 20.2.3 |  |  | SUMINISTRO DE EQUIPO PAQUETES CONDENSADOS POR AIRE FOUNDATIONTM - 20 TR // Unidad Paquete Condensado por Aire // 240000 BTU // 20 TR // 220V / 60HZ / 3PH | UN | 1 | 89291059 | 89291059
| 20.2.4 | 20.2.4 |  |  | SUMINISTRO DE EQUIPO PAQUETES CONDENSADOS POR AIRE FOUNDATIONTM - 15 TR // Unidad Paquete Condensado por Aire // 180000 BTU // 20 TR // 220V / 60HZ / 3PH | UN | 1 | 82773353 | 82773353
| 20.2.5 | 20.2.5 |  |  | SUMINISTRO DE UNIDAD MANEJADORA HOSPITALARIA HEPA DE 36.000 BTU (3 TRH) PARA R410A 220V | UN | 2 | 37876809 | 75753618
| 20.2.6 | 20.2.6 |  |  | SUMINISTRO DE UNIDAD MANEJADORA HOSPITALARIA HEPA DE 180.000 BTU (15 TRH) PARA R410A 220V | UN | 1 | 63249864 | 63249864
| 20.2.7 | 20.2.7 |  |  | SUMINISTRO DE CONDENSADORAS AMERICANAS 36.000 BTU/3TR, SEER 13, R410A, 3PH, 220 V | UN | 3 | 13171935 | 39515805
| 20.2.8 | 20.2.8 |  |  | SUMINISTRO DE EQUIPO TIPO CENTRAL AMERICANO 90.000BTU/7,5TR , SEER 13, R410A, 3PH, 220V | UN | 3 | 38276986 | 114830958
| 20.2.9 | 20.2.9 |  |  | SUMINISTRO DE EQUIPO TIPO CENTRAL AMERICANO 48.000 BTU/4TR, SEER 13, R410A, 3 PH, 220V | UN | 4 | 21204156 | 84816624
| 20.2.10 | 20.2.10 |  |  | SUMINISTRO DE EQUIPO TIPO CASETTE 48,000 BTU / 4TR SEER 20 R41OA 220 V 1 PH | UN | 5 | 15888488 | 79442440
| 20.2.11 | 20.2.11 |  |  | SUMINISTRO DE EQUIPO TIPO CASETTE 36,000 BTU / 3TR SEER 20 R41OA 220 V 1 PH | UN | 3 | 13993601 | 41980803
| 20.3 | 20.3 |  |  | EQUIPOS INSTALACIONES ELÉCTRICAS - SUMINISTRO
| 20.3.1 | 20.3.1 |  |  | SUMINISTRO DE EQUIPO DE MEDIDA INDIRECTA. | UN | 1 | 43300561 | 43300561
| 20.3.2 | 20.3.2 |  |  | SUMINISTRO DE TRANSFORMADOR SECO CLASE F 500 KVA 13200/220/127 V CON CELDA. | UN | 1 | 149873955 | 149873955
| 20.3.3 | 20.3.3 |  |  | CELDA PARA TRANSFORMADOR DE 500 KVA TIPO SECO. | UN | 1 | 14019390 | 14019390
| 20.3.4 | 20.3.4 |  |  | SUMINISTRO DE CELDA DE REMONTE 13,2KV, CON CUCHILLA DE PUESTA A TIERRA, CON BASE PORTAFUSIBLES. | UN | 1 | 3758700 | 3758700
| 20.3.5 | 20.3.5 |  |  | SUMINISTRO DE INTERRUPTOR SF6. | UN | 1 | 37679004 | 37679004
| 20.3.6 | 20.3.6 |  |  | SUMINISTRO DE BANCO DE CONDENSADORES DE 150 KVAR: Estructura 1 Tablero autosoportado Galvanizado IP43 para instalación de Capacitores - Barrajes 1 Barraje Tripolar Cu de 612 Amp. 1 Barraje Cu para Neutro. 1 Barraje Cu para Tierra. - Interruptores y Accesorios. 5 Selector de tres posiciones OSMOZ. 1 Elementos de Control para Termostato. 1 Termóstato mecánico, 1 contacto conmutable 16A, 250V, 6 a 30 °C. 1 Ventilador, 230VAC, incluye filtro, 40/160 m3/h, IP54, IK 08. 1 Elementos de Control para Relé 55 en Banco de 1 Relé de regulación automática del F.P. LIFASA, 6 pasos, 230V. 5 Piloto de señalización Verde OSMOZ, 230V. 5 Contactor CWMC para UCWT,ES, 80A, 30KVAR/220V, 60KVAR/440V, 65KVAR/480V, Bobina 220 VAC Fabricante WEG o similar. 5 Unidad Capacitiva UCWT, 30KVAR/220V, 26.8 KVAR/208V. 5 Interruptor Termomagnético Regulable 3P, 125A, Icu 35kA/220V. 1 CT 2500/5 para conexión a instrumentos de medida. | UN | 1 | 47687917 | 47687917
| 20.3.7 | 20.3.7 |  |  | SUMINISTRO DE GENERADOR 400 KVA. | UN | 1 | 255520073 | 255520073
| 20.3.8 | 20.3.8 |  |  | SUMINISTRO TABLERO PRINCIPAL - Estructura 1 Tablero autosoportado Galvanizado IP55 para uso de TGA XL3-TGA-G-975x975 - Barrajes, 1 Barraje Cu para Neutro Fabricante. 1 Barraje Cu para Tierra Fabricante. 1 Barraje Tripolar Cu de 1600 Amp. - Totalizador. 1 Interruptor, 3P, 1600A, Tipo Fijo, Icu 50 KA. - Interruptores y Accesorios. 1 Unidad de Disparo Electrónica MP4 LSIg. 1 Juego de Terminales para Inst. Hor. con separador 1600 Tipo Fijo. 1 Interruptor Termomagnético Regulable, 3P, 800A, Icu100kA/220V. 1 Interruptor Termomagnético Regulable, 3P, 1000A, Icu100kA/220V. 1 Interruptor Termomagnético Regulable, 3P, 400A, Icu 70kA/220V. 1 Interruptor Termomagnético Regulable, 3P, 315A, Icu 70kA/220V. 4 Interruptor Termomagnético Regulable, 3P, 225A, Icu 35kA/220V. 1 Interruptor Termomagnético Regulable, 3P, 125A, Icu 35kA/220V. 4 Interruptor Termomagnético Fijo Curva C, 3P, 50A, Icu 10kA/230V. 1 DPS 80kA 120/208V 3F. 1 Juego de Terminales para Inst. Ver. con separador_1600 Tipo Fijo. | UN | 1 | 115711556 | 115711556
| 20.3.9 | 20.3.9 |  |  | SUMINISTRO TABLERO GENERADOR 500 KVA - Estructura: 1 Tablero autosoportado Galvanizado IP43 para uso de Distribución. - Barrajes. 1 Barraje Cu para Neutro. 1 Barraje Tripolar Cu de 1250 Amp. 1 Barraje Cu para Tierra. - Totalizador. 1 Interruptor Termomagnético Electrónico, 3P, 1250A, Icu 50kA/220V. - Interruptores y Accesorios. 3 Interruptor Termomagnético Regulable, 3P, 225A, Icu 35kA/220V. 1 Interruptor Termomagnético Regulable, 3P, 800A, Icu 70kA/220V. 1 Interruptor Termomagnético, 3P, 50A, Icu 35kA/220V. 1 Interruptor Termomagnético, 3P, 40A, Icu 35kA/220V. 1 DPS 80kA 120/208V 3F. | UN | 1 | 38263810 | 38263810
| 20.3.10 | 20.3.10 |  |  | SUMINISTRO DE TABLERO ML-N-1 AUXILIAR - Estructura. 1 Gabinete Cold Rolled para adosar a muro. - Barrajes. 1 Barraje Cu para Tierra. 1 Barraje Cu para Neutro. 1 Barraje Tripolar Cu de 150 Amp. - Totalizador. 1 Interruptor Termomagnético Regulable, 3P, 150A, Icu 35kA/220V. Interruptores y Accesorios. 3 Interruptor Termomagnético Fijo Curva C, 3P, 40A, Icu 10kA/230V. 1 Interruptor Termomagnético Fijo Curva C, 3P, 50A, Icu 35kA/230V. 1 DPS 80kA 120/208V 3F. 1 Interruptor Termomagnético Fijo Curva C, 3P, 63A, Icu 35kA/230V. | UN | 1 | 4882119 | 4882119
| 20.3.11 | 20.3.11 |  |  | SUMINISTRO DE TABLERO ML-AA-2 AUXILIAR: - Estructura. 1 Tablero autosoportado Galvanizado IP43 para uso de Distribución. - Barrajes. 1 Barraje Tripolar Cu de 250 Amp. 1 Barraje Cu para Neutro. 1 Barraje Cu para Tierra. - Totalizador. 1 Interruptor Termomagnético , 3P, 225A, Icu 65kA/220V. - Interruptores y Accesorios. 5 Interruptor Termomagnético , 3P, 50A, Icu 35kA/220V. 1 Interruptor Termomagnético , 3P,80A, Icu 35kA/220V. 1DPS clase II (IEC 61643-11), 400V , 3F + NPE, 80 kA (8/20). | UN | 1 | 13125717 | 13125717
| 20.3.12 | 20.3.12 |  |  | SUMINISTRO DE DE TABLERO AA AUX 1- Estructura1 Tablero autosoportado Galvanizado IP43 para uso de Distribución- Barrajes1 Barraje Tripolar Cu de 500 Amp.1 Barraje Cu para Neutro. 1 Barraje Cu para Tierra.- Totalizador1 Interruptor Termomagnético Regulable, 3P, 500A, Icu 65kA/220V - Interruptores y Accesorios 9 Interruptor Termomagnético , 3P, 50A, Icu 35kA/220V 2 Interruptor Termomagnético , 3P, 40A, Icu 35kA/220V 1 Interruptor Termomagnético , 3P, 20A, Icu 35kA/220V 4 Interruptor Termomagnético , 3P, 15A, Icu 35kA/220V 1 Interruptor Termomagnético , 3P, 63A, Icu 35kA/220V 1 Interruptor Termomagnético , 3P, 150A, Icu 35kA/220V 1DPS clase II (IEC 61643-11), 400V , 3F + NPE, 80 kA (8/20), Termomagnético , 3P, 225A, Icu 65kA/220V. - Interruptores y Accesorios. 5 Interruptor Termomagnético , 3P, 50A, Icu 35kA/220V. 1 Interruptor Termomagnético , 3P,80A, Icu 35kA/220V. 1DPS clase II (IEC 61643-11), 400V , 3F + NPE, 80 kA (8/20). | UN | 1 | 17157063 | 17157063
| 20.3.13 | 20.3.13 |  |  | SUMINISTRO DE TABLERO AA CON RESPALDO: - Estructura. 1 Tablero autosoportado Galvanizado IP43 para uso de Distribución. - Barrajes. 1 Barraje Tripolar Cu de 500 Amp. 1 Barraje Cu para Neutro. 1 Barraje Cu para Tierra. - Totalizador. 1 Interruptor Termomagnético Regulable, 3P, 500A, Icu 65kA/220V. - Interruptores y Accesorios. 9 Interruptor Termomagnético , 3P, 50A, Icu 35kA/220V. 2 Interruptor Termomagnético , 3P, 40A, Icu 35kA/220V. 1 Interruptor Termomagnético , 3P, 20A, Icu 35kA/220V. 4 Interruptor Termomagnético , 3P, 15A, Icu 35kA/220V. 1 Interruptor Termomagnético, 3P, 63A, Icu 35kA/220V. 1 Interruptor Termomagnético , 3P, 150A, Icu 35kA/220V. 1DPS clase II (IEC 61643-11), 400V , 3F + NPE, 80 kA (8/20). | UN | 1 | 31939170 | 31939170
| 20.3.14 | 20.3.14 |  |  | SUMINISTRO DE ML-C-1 AUXILIAR: Estructura 1 Gabinete Cold Rolled para adosar a muro. TAM_1220x820. Barrajes. 2 Barraje Cu para Tierra. 2 Barraje Cu para Neutro. 1 Barraje Tripolar Cu de 100 Amp. Totalizador. 1 Interruptor Termomagnético , 3P, 100A, Icu 35kA/220V. Interruptores y Accesorios. 1DPS clase II (IEC 61643-11), 400V , 3F + NPE, 80 kA (8/20), Bandeja con enclavamiento frontal. 5 Interruptor Termomagnético Fijo Curva C, 3P,40A, Icu 25kA/230V. 1 Interruptor Termomagnético Fijo, 3P, 100A, 25KA/220V, 1 Interruptor Termomagnético Fijo, 3P, 32A, 25KA/220V, 1 Interruptor Termomagnético Fijo, 3P, 80A, 25KA/220V. | UN | 1 | 8217304 | 8217304
| 20.3.15 | 20.3.15 |  |  | SUMINISTRO DE TABLERO CONTRAINCENDIO: Estructura 1 Gabinete Cold Rolled para adosar a muro. TAM_1220x820. Barrajes. 2 Barraje Cu para Tierra. 2 Barraje Cu para Neutro. 1 Barraje Tripolar Cu de 50 Amp. Totalizador. 1 Interruptor Termomagnético , 3P, 40A, Icu 35kA/220V. Interruptores y Accesorios. 1DPS clase II (IEC 61643-11), 400V , 3F + NPE, 80 kA (8/20), Bandeja con enclavamiento frontal. 2 Interruptor Termomagnético Fijo Curva C, 3P,40A, Icu 25kA/230V. 5 Interruptor Termomagnético Fijo, 3P, 40A, 25KA/220V, 1 Interruptor Termomagnético Fijo, 3P, 80A, 25KA/220V. | UN | 1 | 10897425 | 10897425
| 20.3.16 | 20.3.16 |  |  | SUMINISTRO DE TRANSFERENCIA CONTRAINCENDIO: - Estructura Tablero autosoportado Galvanizado IP43 para uso de Transferencia y Distribución. Barrajes. Barraje Tripolar Cu. 200A. Barraje Cu para Neutro. Barraje Cu para Tierra. Transferencia. Interruptor Magnético Regulable, 3P, 200A, Icu 70kA/220V, Interruptores y accesorios, Operador eléctrico motorizado a 220V, Contacto auxiliar para , 240V, Los interruptores ofertados incluyen terminales de salida acordes a las especificaciones de calibre y corriente para conductores de cobre, según la Tabla 310-16 de la NTC 2050. Enclavamiento mecánico para ATS - Unidad estándar de control de transferencia, Elementos de Control para Transferencia. Fuente de poder 12V para ATS. | UN | 1 | 14380786 | 14380786
| 20.3.17 | 20.3.17 |  |  | SUMINISTRO DE TRANSFERENICIA CARGAS ESENCIALES: Estructura 1 Gabinete Cold Rolled para adosar a muro de Transferencia. - Barrajes. 1 Barraje Tripolar Cu de 225 Amp. 1 Barraje Cu para Neutro. 1 Barraje Cu para Tierra. - Totalizador. 4 Interruptor Termomagnético Regulable, 3P, 225A, Icu 65kA/220V. - Interruptores y Accesorios. 1 DPS 80kA 120/208V 3F. 1 Bandeja con enclavamiento frontal para DPX3_250. 2 Operador eléctrico motorizado a 230V para DPX3-250. 2 Interruptor Termomagnético Fijo, 3P, 50A, Icu 25kA/230V. 1 Bandeja con enclavamiento frontal. 1 Elementos de Control para Transferencia. 1 ATS - Unidad estándar de control de transferencia. 4 Contacto auxiliar, 240V. | UN | 1 | 24584703 | 24584703
| 20.3.18 | 20.3.18 |  |  | SUMINISTRO DE TRANSFERENCIA EQUIPOS MECANICOS: Estructura 1 Tablero autosoportado Galvanizado IP43 para uso de Transferencia y Distribución - Barrajes. 1 Barraje Cu para Tierra. 1 Barraje Cu para Neutro. 1 Barraje Tripolar Cu de 800 Amp. - Totalizador. 4 Interruptor. Termomagnético Regulable, 3P,800A, Icu 70kA/220V. Interruptores y Accesorios. 1 Interruptor Termomagnético Regulable, 3P, 500A, Icu 35kA/220V. 1 Interruptor Termomagnético Regulable, 3P, 100A, Icu 35kA/220V. 2 Interruptor Termomagnético Regulable DPX3_160, 3P, 80A, Icu 35kA/220V. 1 DPS 80kA 120/208V 3F. 2 Interruptor Termomagnético Regulable, 3P, 16A, Icu 35kA/220V. 1 Interruptor Termomagnético Regulable, 3P, 100A, Icu 35kA/220V. 2 Interruptor Termomagnético Fijo Curva C, 3P, 50A, Icu 10kA/230V. 1 Interruptor Termomagnético Regulable, 3P, 40A, Icu 35kA/220V. 1 Bandeja con enclavamiento frontal. 1 Elementos de Control para Transferencia. 1 ATS - Unidad estándar de control de transferencia. 4 Contacto auxiliar, 240V. | UN | 1 | 19995386 | 19995386
| 20.3.19 | 20.3.19 |  |  | SUMINISTRO DE TRANSFERENCIA CARGAS CRITICAS: - Estructura 1 Tablero autosoportado Galvanizado IP43 para uso de Transferencia y Distribución. - Barrajes. 1 Barraje Tripolar Cu de 225 Amp. 1 Barraje Cu para Neutro. 1 Barraje Cu para Tierra. - Totalizador. 5 Interruptor Termomagnético Regulable, 3P, 225A, Icu 70kA/220V. - Interruptores y Accesorios. 3 Interruptor Termomagnético, 3P, 50A, Icu 35kA/220V. 1 Interruptor Termomagnético, 3P, 40A, Icu 35kA/220V. 1 DPS 80kA 120/208V 3F. 1 Fuente de poder 12V para ATS. 1 Elementos de Control para Transferencia. 1 ATS - Unidad estándar de control de transferencia. 1 Enclavamiento mecánico. 6 Contacto auxiliar para, 240V. 2 Operador eléctrico motorizado a 220V. 1 altura 2200 mm . | UN | 1 | 39224671 | 39224671
| 20.3.20 | 20.3.20 |  |  | SUMINISTRO DE UPS 30 KVA. | UN | 1 | 40912047 | 40912047
| 20.3.21 | 20.3.21 |  |  | SUMINISTRO DE UPS 10 KVA. | UN | 1 | 20985327 | 20985327
| 20.3.22 | 20.3.22 |  |  | SUMINISTRO DE TABLERO ML-R-1 - Estructura 1 Gabinete Cold Rolled para adosar a muro TAM_1220x820 Barrajes 2 Barraje Cu para Tierra . 2 Barraje Cu para Neutro. 1 Barraje Tripolar Cu de 100 Amp. Totalizador 1 Interruptor Termomagnético , 3P, 100A, Icu 35kA/220V Interruptores y Accesorios1DPS clase II (IEC 61643-11), 400V , 3F + NPE, 80 kA (8/20), Bandeja con enclavamiento frontal 5 Interruptor Termomagnético Fijo Curva C, 3P,40A, Icu 25kA/230V 1 Interruptor Termomagnético Fijo, 3P, 100A, 25KA/220V, 1 Interruptor Termomagnético Fijo, 3P, 32A, 25KA/220V, 1 Interruptor Termomagnético Fijo, 3P, 80A, 25KA/220V, | UN | 1 | 7744044 | 7744044
| 20.3.23 | 20.3.23 |  |  | SUMINISTRO DE TABLERO ML-R-2 - Estructura 1 Gabinete Cold Rolled para adosar a muro TAM_1220x820 Barrajes 2 Barraje Cu para Tierra . 2 Barraje Cu para Neutro. 1 Barraje Tripolar Cu de 50 Amp. Totalizador 1 Interruptor Termomagnético , 3P, 40A, Icu 35kA/220V Interruptores y Accesorios 1DPS clase II (IEC 61643-11), 400V , 3F + NPE, 80 kA (8/20), Bandeja con enclavamiento frontal 2 Interruptor Termomagnético Fijo Curva C, 3P,40A, Icu 25kA/230V 5 Interruptor Termomagnético Fijo, 3P, 40A, 25KA/220V, 1 Interruptor Termomagnético Fijo, 3P, 80A, 25KA/220V, | UN | 1 | 8344875 | 8344875
| 20.4 | 20.4 |  |  | SISTEMA DE VACIO MEDICINAL |  |  | 0
| 20.4.1 | 20.4.1 |  |  | Sistema de vacío de paletas rotativas lubricadas, Dúplex, de 3 HP, configuración montada sobre tanque vertical, capacidad del sistema de 72 m3/h (42,4 SCFM) @19"Hg por cabezal, tanque de 120 galones. Cumple NFPA 099/2015. | UN | 1 | 200100571 | 200100571
| 20.5 | 20.5 |  |  | SISTEMA DE TRATAMIENTO DE AGUAS RESIDUALES |  |  | 0
| 20.5.1 | 20.5.1 |  |  | SUMINISTRO DE ELEMENTOS PARA EL SISTEMA DE TRATAMIENTO DE AGUA RESIDUALES. FALSOS FONDOS CON PLAQUETAS REMOVIBLES, MURO PANTALLA TRAMPA GRASAS. ESCALONES, MANIJAS, ETC. | UN | 1 | 13644551 | 13644551
| 20.6 | 20.6 |  |  | BACK BONE TELEFONICO |  |  | 0
| 20.6.1 | 20.6.1 |  |  | Conmutador o Planta Telefonica IP, 8 canales GSM / CDMA / WCDMA / LTE | UN | 1 | 20658000 | 20658000
| 20.6.2 | 20.6.2 |  |  | Telefonos IP GXP2170 POE GRANDSTREAM | UN | 3 | 1367300 | 4101900
| 20.6.3 | 20.6.3 |  |  | BOTONERA GRANDSTREAM GXP2200 | UN | 6 | 1120460 | 6722760
| 20.6.4 | 20.6.4 |  |  | Telefonos IP GXP1630 GB GRANDSTREAM | UN | 2 | 727980 | 1455960
| 20.6.5 | 20.6.5 |  |  | DIADEMA MONAURAL | UN | 6 | 380930 | 2285580
| 20.6.6 | 20.6.6 |  |  | SERVIDOR DELL POWEREDGE T150 INTEL EON E-2314 32 GB | UN | 1 | 16585800 | 16585800
| 20.7 | 20.7 |  |  | CIRCUITO CERRADO DE TELEVISION DIGITURNO |  |  | 0
| 20.7.1 | 20.7.1 |  |  | CAMARAS DOMO IP POE 2.8MM 4 MP | UN | 32 | 668140 | 21380480
| 20.7.2 | 20.7.2 |  |  | CAMARAS BALA IP POE 4 MP H265+DWDR D/NF 2.8 MM IR30M IP67 SEMIMETAL | UN | 4 | 675994 | 2703976
| 20.7.3 | 20.7.3 |  |  | SWITCHES ARUBA ION 1960 24G 2XT 2XF 370W SW SMART MANAGED L2+, 24 10/100/1000 POE+ PORTS 2 SFP+ 10GBE PORTS 2 10BASE-T PORTS | UN | 2 | 21601800 | 43203600
| 20.7.4 | 20.7.4 |  |  | NVR DE 32 CANALES CON COMPRESIÓN DE VIDEO H.265 | UN | 2 | 24410650 | 48821300
| 20.7.5 | 20.7.5 |  |  | TELEVISOR DE 42 PULGADAS PROCESADOR QUANTUM 4K SMART TV PANTALLA PLANA DVB-T2, HDMI 3, USB 2, CONTROL DE VOZ | UN | 4 | 4208930 | 16835720
| 20.7.6 | 20.7.6 |  |  | EXTENSOR HDMI POR UTP 200 METROS | UN | 4 | 438020 | 1752080
| 20.8 | 20.8 |  |  | LLAMADO EMERGENCIA
| 20.8.1 | 20.8.1 |  |  | Suministro Pánel Virtual Sistematizado, con licencia aplicativo android para visor de llamados en star de enfermería, con sintetizador de voz humana que indica la habitación y cama o baño del llamado. Integra una tablet de 10 a 11 pulgadas touch screen, estructura de la caja acrílico 100%. Frecuencia: Banda ISM 2 GHz, Alcance Visual: 5 a 15 mts, alimentación: 120VAC / 1 Amp, Alarma sonora, Interfaz USB/RF/BLUE TOOTH. Garantía 1 año. | UN | 2 | 8591550 | 17183100
| 20.8.2 | 20.8.2 |  |  | Suministro Licencia Perpetua multiusuarios de Software de Gestión de calidad CALL NURSE SOFT 2.0 para los PC administrativos de la Institución. Software orientado a servidor Intranet / Internet, Auditoría y Reportes de Tiempo de reacción de enfermeras. Reportes estadístico de llamados por star, camillas, turnos. Control de llegada y salida de enfermeras. Instalación, configuración, soporte técnico, acompañamiento. Garantía 1 año | UN | 1 | 14975400 | 14975400
| 20.8.3 | 20.8.3 |  |  | Suministro Pulsador Inalámbrico de llamado de paciente de 2 funciones (llamado paciente y cancelar llamado) en camilla o baño. Frecuencia Transmisor: BANDA ISM Modulación GFSK, Alcance: Radio de 100mts (repetidor), Voltaje de Batt: 3VDC, Vida Útil Batt: 1 Año mínimo, Dimensiones Aprox: 13cm x 8cm x 3 cm, Acrílico Resistente color blanco, protegido contra líquido, cordón flexible. Garantía 1 año. | UN | 34 | 741510 | 25211340
| 20.8.4 | 20.8.4 |  |  | Suministro Luz piloto alámbrica en marco de puertas de habitaciones. Cuando un pulsador en la habitación es presionado, entonces encienden led rojo oscilando a baja frecuencia (1Hz), 5 minutos después oscilarán a alta frecuencia (5Hz) indicando la demora en atención. Voltaje: 12VDC conectado a la red de 120VAC de la institución. Dimensiones Aprox: 13cm x 6cm x 4 cm Garantía 1 año. | UN | 20 | 483230 | 9664600
| 20.9 | 20.9 |  |  | PROYECTO SOLAR FOTOVOLTAICO 400kWp . |  |  | 0
| 20.9.1 | 20.9.1 |  |  | SUMINISTRO, TRANSPORTE E INSTALACIÓN DE PANEL SOLAR FOTOVOLTAICO 550 W CARACTERÍSTICAS: Ƞ=18,8% +5% CONDICIONES STC. GARANTÍA DE PRODUCCIÓN A 12 AÑOS DEL 90% Y DEL 80% A 25 AÑOS, TEMPERATURA DE TRABAJO DE -40ºC +80ºC, IEC61205. CERTIFICACIÓN DE CONFORMIDAD DE PRODUCTO INTERNACIONAL INCLUYE ACOMETIDA DESDE MODULOS HASTA INVERSOR | UN | 600 | 2180291 | 1308174600
| 20.9.2 | 20.9.2 |  |  | SUMINISTRO, TRANSPORTE E INSTALACIÓN INVERSOR SOLAR FOTOVOTAICO ON GRID 100 KWP INCLUYE FUSIBLES Y DPS | UN | 4 | 54130005 | 216520020
| 20.9.3 | 20.9.3 |  |  | SUMINISTRO, TRANSPORTE E INSTALACIÓN DE EQUIPO DE COMUNICACÍON PARA INVERSOR SOLAR FOTOVOTAICO ON GRID | UN | 1 | 7623098 | 7623098
| 20.9.4 | 20.9.4 |  |  | SUMINISTRO, TRANSPORTE E INSTALACIÓN CT'S X3 600A PARA EQUIPO DE COMUNICACIÓN DE INVERSOR SOLAR FOTOVOLTAICO | UN | 3 | 4816569 | 14449707
| 20.9.5 | 20.9.5 |  |  | SUMINISTRO, TRANSPORTE E INSTALACIÓN ACOMETIDA ELÉCTRICA DESDE INVERSOR HASTA TABLERO SOLAR FOTOVOLTAICO, INLCUYE BANDEJAS PORTA CABLES, CONDUCTORES, CAJAS DE PASO TUBERÍA Y ACCESORIOS CAPACIDAD 99 KVA | ML | 110 | 6446364 | 709100040
| 20.9.6 | 20.9.6 |  |  | SUMINISTRO, TRANSPORTE E INSTALACIÓN TABLERO SOLAR FOTOVOLTAICO, INLCUYE PROTECCIONES, BARRAJES Y ACCESORIOS CAPACIDAD 99 KVA | UN | 1 | 88117910 | 88117910
| 20.9.7 | 20.9.7 |  |  | SUMINISTRO,TRANSPORTE E INSTALACIÓN DE ESTRUCTURA TIPO MINIRIEL PARA PANEL SOLAR Y ACCESORIOS DE FIJACIÓN PARA PANELES SOLARES CON EQUIPOTENCIALIZACIÓN | UN | 600 | 451799 | 271079400
| 20.9.8 | 20.9.8 |  |  | SUMINISTRO, TRANSPORTE E INSTALACIÓN DE MEDIDOR BIDIRECCIONAL CLASE 1 S MEDIDA DIRECTA, CON CERTIFICADOS DE CALIBRACIÓN Y PARAMETRIZACIÓN | UN | 1 | 2339131 | 2339131
| 20.9.9 | 20.9.9 |  |  | SUMINISTRO, TRANSPORTE E INSTALACIÓN DE CTS 3X400/5A APARA MEDIDOR BIDIRECCIONAL CLASE 0,5 S MEDIDA SEMIDIRECTA, CON CERTIFICADOS DE CALIBRACIÓN Y PARAMETRIZACIÓN | UN | 4 | 6081997 | 24327988
| Subtotal suministro | [7 empty] | 5362802256
| 21. | 21. |  |  | LEGALIZACIÓN DE PROYECTO ANTE OPERADOR DE RED |  |  |  | 76000000
| 21.1 | 21.1 |  |  | CERTIFICACIÓN RETIE DISTRIBUCIÓN MEDIA TENSIÓN | UN | 1 | 3000000 | 3000000
| 21.2 | 21.2 |  |  | CERTIFICACIÓN RETIE TRANSFORMACIÓN | UN | 1 | 4000000 | 4000000
| 21.3 | 21.3 |  |  | CERTIFICACIÓN RETIE DISTRIBUCIÓN BAJA TENSIÓN | UN | 1 | 7000000 | 7000000
| 21.4 | 21.4 |  |  | CERTIFICACIÓN RETIE USO FINAL | UN | 1 | 20000000 | 20000000
| 21.5 | 21.5 |  |  | CERTIFICACIÓN RETILAP | UN | 1 | 20000000 | 20000000
| 21.6 | 21.6 |  |  | TRAMITE Y PAGOS ANTE OPERADOR DE RED | UN | 1 | 10000000 | 10000000
| 21.7 | 21.7 |  |  | CERTIFICACIÓN RETIE FOTOVOLTAICO | UN | 1 | 12000000 | 12000000
| 22. | 22. |  |  | PLANES DE MANEJO AMBIENTAL Y MANEJO DE TRÁNSITO |  |  |  | 458070000
| 22.1 | 22.1 |  |  | PLAN DE MANEJO AMBIENTAL - PMA | MES | 21 | 10920000 | 229320000
| 22.2 | 22.2 |  |  | PLANES DE MANEJO DE TRÁNSITO - PMT | UN | 1 | 228750000 | 228750000
| 23. | 23. |  |  | SUPERVISION DEL PROYECTO |  |  |  | 258300000
| 23.1 | 23.1 |  |  | SUPERVISION DEL PROYECTO | MES | 21 | 12300000 | 258300000
[5 empty] | SUBTOTAL OBRAS (INCLUYE IVA) |  |  |  | 32576631116
[5 empty] | VALOR TOTAL |  |  |  | 38731803372
| NOTA 1: Se debe tener en cuenta que el PRECIO UNITARIO incluye el valor de A.I.U. |  |  |  |  | DESCRIPCION |  |  | PORCENTAJE
| NOTA 2: Cuando la fracción decimal del peso sea igual o superior a 5 se aproximará por exceso al número entero siguiente del peso y cuando la fracción decimal del peso sea inferior a 5 se aproximará por defecto al número entero del peso. |  |  |  |  | ADMINISTRACIÓN |  | A= | 23%
| NOTA 3: El A.I.U y su discriminación deben estar en porcentaje (%). |  |  |  |  | IMPREVISTO |  | I= | 2%
[6 empty] | UTILIDAD |  | U= | 5%
[6 empty] | TOTAL A.I.U |  | A.I.U.= | 30%
[6 empty] | ADMINISTRACIÓN SUMINISTRO |  | A | 10%
CONSTRUCCIÓN DEL NUEVO HOSPITAL ESE HERNANDO QUINTERO BLANCO DEL MUNICIPIO DE EL PASO DEPARTAMENTO DEL CESAR
| 1 | OBRAS PRELIMINARES
| 1.1 |  |  |  | CERRAMIENTO PROVISIONAL EN LÁMINA DE ZINC - H=2.14ML. | ML | 336.1 | 82889 | 27858993
| 1.2 |  |  |  | LOCALIZACIÓN Y REPLANTEO CON EQUIPO | M2 | 8650.6 | 6019 | 52067961
| 1.3 |  |  |  | DEMOLICIÓN CON EQUIPO DE ESTRUCTURAS DE CONCRETO | M3 | 56.9 | 278832 | 15865541
| 1.4 |  |  |  | RETIRO SOBRANTES. | M3 | 56.9 | 33192 | 1888625
| Subtotal | [6 empty] | 0 | 97681120
| 2 | MOVIMIENTO DE TIERRAS
| 2.1 |  |  |  | DESCAPOTE MECÁNICO, INCLUYE RETIRO DE MATERIAL | M2 | 8650.6 | 5998 | 51886299
| 2.2 |  |  |  | EXCAVACIÓN A MAQUINA EN MATERIAL DE CONGLOMERADO | M3 | 4284.1 | 27825 | 119205083
| 2.3 |  |  |  | EXCAVACION MANUAL, PROFUNDIDA MAXIMA 2.00m. | M3 | 2715.7 | 51214 | 139081860
| 2.4 |  |  |  | RELLENOS COMPACTADOS A MAQUINA CON MATERIAL SELECCIONADO, INCLUYE: TRANSPORTE EXTERNO, TRANSPORTE INTERNO, COMPACTACIÓN HASTA UNA DENSIDAD DEL 95% DE LA MÁXIMA OBTENIDA EN EL ENSAYO DEL PRÓCTOR MODIFICADO, MEDIDO EN SITIO. | M3 | 4044.4 | 372486 | 1506482378
| 2.5 |  |  |  | RELLENOS COMPACTADOS MANUAL CON MATERIAL PROVENIENTE DE LAS EXCAVACIONES, SELECCIONADO, INCLUYE: COMPACTACIÓN HASTA UNA DENSIDAD DEL 95% DE LA MÁXIMA OBTENIDA EN EL ENSAYO DEL PRÓCTOR MODIFICADO, MEDIDO EN SITIO. | M3 | 1298 | 27677 | 35924746
| 2.6 |  |  |  | RETIRO SOBRANTES. | M3 | 2715.3 | 33192 | 90126238
| Subtotal | [6 empty] | 0 | 1942706604
| 3 | CIMENTACIÓN, ESTRUCTURAS DE CONCRETO Y ESTRUCTURAS METÁLICAS
| 3.1 | CIMENTACIÓN
| 3.1.1 |  |  |  | CONCRETO PARA SOLADOS, f'c=2.500 PSI. | M3 | 105.5 | 978894 | 103273317
| 3.1.2 |  |  |  | VIGAS DE CIMENTACIÓN EN CONCRETO f'c=4.000PSI IMPERMEABILIZADO, INCLUYE VIBRADO Y CURADO. | M3 | 337.9 | 1352452 | 456993531
| 3.1.3 |  |  |  | ZAPATAS DE DIMENSIONES EN CONCRETO f'c=4.000PSI IMPERMEABILIZADO, INCLUYE VIBRADO Y CURADO. SEGÚN DISEÑOS. NO INCLUYE VIGAS. | M3 | 516.4 | 1352452 | 698406213
| 3.1.4 |  |  |  | CONCRETO CICLOPEO DE f'c=3.000 PSI, PARA BASE DE CIMENTACION. | M3 | 363.7 | 846091 | 307723297
| 3.1.5 |  |  |  | PEDESTALES EN CONCRETO DE DE f'c=3.000PSI, SEGÚN DISEÑO. INCLUYE ANCLAJE Y ACERO DE REFUERZO. | M3 | 109.7 | 1453660 | 159466502
| 3.2 | ESTRUCTURAS DE CONCRETO | [6 empty] | 0
| 3.2.1 |  |  |  | COLUMNAS RECTANGULARES Y MUROS PANTALLA EN CONCRETO A LA VISTA f'c=4.000PSI, BORDES ACHAFLANADOS. INCLUYE ENCOFRADO, VIBRADO Y CURADO. SEGÚN DISEÑOS. | M3 | 250.1 | 1781592 | 445576159
| 3.2.2 |  |  |  | VIGAS RECTANGULARES EN CONCRETO A LA VISTA f'c=4.000PSI, BORDES ACHAFLANADOS. INCLUYE ENCOFRADO, VIBRADO Y CURADO. SEGÚN DISEÑOS. | M3 | 350.7 | 1781592 | 624804314
| 3.2.3 |  |  |  | PLACA DE CUBIERTA EN CONCRETO f'c=4.000PSI - E=40cm. INLUYE ENCOFRADO, VIBRADO Y CURADO. INCLUYE ALLANADO FINAL. | M2 | 4984.2 | 335891 | 1674147922
| 3.2.4 |  |  |  | TANQUE SUBTERRANEO EN CONCRETO f'c=4.000PSI IMPERMEABILIZADO. INLUYE ENCOFRADO, VIBRADO Y CURADO. | M3 | 93.7 | 1907491 | 178731907
| 3.2.5 |  |  |  | ACERO DE REFUERZO PDR-60; f'y=420 Mpa PARA ESTRUCTURAS EN CONCRETO, VERTICALES Y HORIZONTALES. | KG | 323882 | 10807 | 3500192774
| 3.3 | OTROS | [6 empty] | 0
| 3.3.1 |  |  |  | MESON EN CONCRETO REFORZADO DE f'c=3.000 PSI ANCHO = 0.58m, E=0.07m. PARA LAVAMANOS. SEGÚN DISEÑO. INCLUYE ACERO DE REFUERZO. | ML | 78.2 | 168349 | 13164892
| 3.3.2 |  |  |  | ESTRUCTURA METALICA PARA CUBIERTAS METÁLICAS Y/O LIVIANAS, CONFORMADA POR VIGAS PRINCIPALES EN PERFIL ENCAJONADO PHRC Y CORREAS TIPO PHRC. INCLUYE ANCLAJES, FLANCHES, PERNOS, SOLDADURA, ACABADO ANTICORROSIVO Y ESMALTE BLANCO. | KG | 31387.5 | 24300 | 762716250
| Subtotal | [6 empty] | 0 | 8925197078
| 4 | MAMPOSTERÍA Y ACABADOS MUROS
| 4.1 | SOBRECIMIENTO
| 4.1.1 |  |  |  | SOBRECIMIENTO EN LADRILLO TOLETE, MEDIDAS BLOQUE: 7x11x22cm, INCLUYE MORTERO DE PEGA 1:4 - ALTURA PROMEDIO 45cm. | ML | 2130.6 | 93089 | 198335423
| 4.1.2 |  |  |  | PAÑETE IMPERMEABILIZADO PARA SOBRECIMIENTO, DILATACIONES, RANURAS, FILETES DE BAÑOS Y REMATES DE MUROS DEMOLIDOS. | ML | 1947.9 | 21377 | 41640258
| 4.2 | MAMPOSTERÍA Y ACABADOS NIVEL
| 4.2.1 |  |  |  | LEVANTE LINEAL DE MURO EN BLOQUE VITRIFICADO No. 5, MEDIDAS BLOQUE: 11.5x23x33cm, INCLUYE MORTERO DE PEGA 1:4. | M2 | 8321.9 | 99449 | 827604633
| 4.2.2 |  |  |  | LEVANTE LINEAL DE MURO EN BLOQUE VITRIFICADO No. 5, MEDIDAS BLOQUE: 11.5x23x33cm, INCLUYE MORTERO DE PEGA 1:4. | ML | 2496.6 | 66954 | 167157356
| 4.2.3 |  |  |  | MUROS FALSOS EN PLACA DE YESO ½” TIPO ETERBOARD O EQUIVALENTE, MASILLADO Y PINTADO COLOR BLANCO. INCLUYE: PERFILERÍA DE ALUMINIO PARA SOPORTE, CHAZOS, CINTAS DE UNIÓN O ENSAMBLE ENTRE ELEMENTOS, CORTES, FILETES Y TODO LO NECESARIO. | M2 | 195.4 | 158100 | 30892740
| 4.2.4 |  |  |  | VIGA INTERMEDIAS EN CONCRETO DE f'c=3.000PSI, DE MEDIDAS 20x40m, SOBRE PUERTAS Y VENTANAS. SEGÚN DISEÑO. INCLUYE ACERO DE REFUERZO. | ML | 2281.8 | 176380 | 402463884
| 4.2.5 |  |  |  | GOTERO Y CONTRAGOTEROS EN MORTERO 1:4, BAJO VENTANAS. SEGÚN DISEÑO. | ML | 221.4 | 49628 | 10987639
| 4.2.6 |  |  |  | COLUMNETAS EN CONCRETO DE f'c=3.000PSI, DE MEDIDAS 11.5x23cm. SEGÚN DISEÑO. INCLUYE ANCLAJE Y ACERO DE REFUERZO. | ML | 2936.4 | 184301 | 541181456
| 4.2.7 |  |  |  | PAÑETE IMPERMEABILIZADO PARA ACABADO DE MUROS EXTERIORES E INTERIORES EN MORTERO 1:4. | M2 | 16632.3 | 41184 | 684984643
| 4.2.8 |  |  |  | PAÑETE LINEAL IMPERMEABILIZADO PARA DILATACIONES, RANURAS, FILETES DE BAÑOS. | ML | 2499.6 | 21377 | 53433949
| 4.2.9 |  |  |  | ENCHAPE EN BALDOSÍN GRAN FORMATO, PARA PISOS Y MUROS DE BAÑOS, COLOR BLANCO. INCLUYE PEGACOR Y REFRAGUE CON CONCOLOR BLANCO. | M2 | 3948.2 | 147324 | 581664617
| 4.2.10 |  |  |  | APLICACIÓN DE ESTUCO ACRILICO. PARA ACABADOS DE MUROS INTERIORES Y EXTERIORES. | M2 | 16758.3 | 34766 | 582619058
| 4.2.11 |  |  |  | APLICACIÓN DE ESTUCO ACRILICO LINEAL. PARA ACABADOS DE MUROS INTERIORES Y EXTERIORES. | ML | 4791.2 | 26390 | 126439768
| 4.2.12 |  |  |  | APLICACIÓN DE PINTURA ACRILICA. PARA ACABADO DE MUROS INTERIORES Y EXTERIORES. | M2 | 11172.4 | 30278 | 338277927
| 4.2.13 |  |  |  | APLICACIÓN DE PINTURA EPOXICA. PARA ACABADO DE MUROS INTERIORES. | M2 | 5592.6 | 38446 | 215013100
| 4.2.14 |  |  |  | LAMINA DE PLOMO 2mm PARA PROTECCIÓN O BARRERA AISLANTE DE ONDAS IONIZANTES DE RAYOS X, RAYOS GAMA, ODONTOLOGIA. PLOMO AL 99.5% DE PUREZA, NORMAS ASTM B 749. | M2 | 52.2 | 1372484 | 71643665
| 4.2.15 |  |  |  | GUARDACAMILLA PARA PARED EN PVC 15cm. INCLUYE ANCLAJE, EPOXICO E INSTALACIÓN. | ML | 685 | 575114 | 393953090
| 4.2.16 |  |  |  | ESQUINERO PARA PARED. INCLUYE ANCLAJE, EPOXICO E INSTALACIÓN. | ML | 267 | 65335 | 17444445
| Subtotal | [6 empty] | 0 | 5285737651
| 5 | PISOS INTERIORES, PISOS EXTERIORES Y ACABADOS
| 5.1 |  |  |  | PLACA DE CONTRAPISO f'c=3.000PSI - E=0.10m. INCLUYE MALLA ELECTROSOLDADA DE 15x15cm - 5.0mm. | M2 | 4724.6 | 122702 | 579717869
| 5.2 |  |  |  | MORTERO DE NIVELACION 1:4 IMPERMEABILIZADO -E=0.03m. | M2 | 4724.6 | 46622 | 220270301
| 5.3 |  |  |  | PISO EN BALDOSA TERRAZO MICROGRANO - BLANCO ALBINO DE 40x40cm. INCLUYE MORTERO DE PEGA 1:4 Y REFRAGUE CON CONCOLOR BLANCO. | M2 | 4495 | 191468 | 860648660
| 5.4 |  |  |  | ZOCALO MEDIA CAÑA EN GRANITO PULIDO 7.5cm. | ML | 4320 | 49781 | 215053920
| 5.5 |  |  |  | CERAMICA ANTILDESLIZANTE PARA PISOS BAÑOS Y ZONAS HUMEDAS, COLOR BLANCO. INCLUYE PEGACOR Y REFRAGUE CON CONCOLOR BLANCO. | M2 | 392 | 143533 | 56264936
| Subtotal | [6 empty] | 0 | 1931955686
| 6 | INSTALACIONES SANITARIAS Y AGUAS LLUVIAS
| 6.1.1 |  |  |  | TUBERÍA P.V.C. NOVAFORT 250mm O EQUIVALENTE PARA ALCANTARILLADO. INCLUYE: EXCAVACIÓN Y RELLENO, ACCESORIOS, LIMPIADOR, LUBRICANTE Y TODO LO NECESARIO PARA SU CORRECTA INSTALACIÓN Y FUNCIONAMIENTO. | ML | 30 | 214711 | 6441330
| 6.1.2 |  |  |  | TUBERÍA P.V.C. NOVAFORT 200mm O EQUIVALENTE PARA ALCANTARILLADO. INCLUYE: EXCAVACIÓN Y RELLENO, ACCESORIOS, LIMPIADOR, LUBRICANTE Y TODO LO NECESARIO PARA SU CORRECTA INSTALACIÓN Y FUNCIONAMIENTO. | ML | 30 | 163225 | 4896750
| 6.1.3 |  |  |  | TUBERÍA P.V.C. NOVAFORT 160mm O EQUIVALENTE PARA ALCANTARILLADO. INCLUYE: EXCAVACIÓN Y RELLENO, ACCESORIOS, LIMPIADOR, LUBRICANTE Y TODO LO NECESARIO PARA SU CORRECTA INSTALACIÓN Y FUNCIONAMIENTO. | ML | 448 | 128021 | 57353408
| 6.1.4 |  |  |  | TUBERÍA P.V.C.-S 4", INCLUYE: EXCAVACIÓN Y RELLENO, ACCESORIOS, LIMPIADOR, PEGANTE Y TODO LO NECESARIO PARA SU CORRECTA INSTALACIÓN Y FUNCIONAMIENTO. INCLUYE LAS BAJANTES. | ML | 645 | 93569 | 60352005
| 6.1.5 |  |  |  | TUBERÍA P.V.C.-S 2", INCLUYE: EXCAVACIÓN Y RELLENO, ACCESORIOS, LIMPIADOR, PEGANTE Y TODO LO NECESARIO PARA SU CORRECTA INSTALACIÓN Y FUNCIONAMIENTO. | ML | 721 | 56089 | 40440169
| 6.1.6 |  |  |  | PUNTO SANITARIO DE 4" EN PVC. INCLUYE TUBERÍA PVC SANITARÍA x 4 Pulg, INCLUYE ACCESORIOS, SOLDADURA LIQUIDA PVC, LIMPIADOR REMOVEDOR PARA PVC (760 gr.). | UN | 60 | 162226 | 9733560
| 6.1.7 |  |  |  | PUNTO SANITARIO DE 2" EN PVC. INCLUYE TUBERÍA PVC SANITARÍA x 2 Pulg, ACCESORIOS, SOLDADURA LIQUIDA PVC, LIMPIADOR REMOVEDOR PARA PVC (760 gr.). | UN | 127 | 115280 | 14640560
| 6.1.8 |  |  |  | TUBERÍA DE VENTILACIÓN DE 2" EN PVC, INCLUYE CODO DE 90°1/4" c x c 2 Pulg, CODO DE 2 Pulg, SOLDADURA LIQUIDA PVC, LIMPIADOR REMOVEDOR PARA PVC (760 gr.) E INCLUYE TODO LO NECESARIO PARA SU CORRECTA INSTALACIÓN. | ML | 399 | 45833 | 18287367
| 6.1.9 |  |  |  | CAJA DE INSPECCIÓN DE 80x80cm, EN CONCRETO DE f'c=2.500PSI, INCLUYE EXCAVACIÓN Y TAPE, TAPA Y HERRAJES E INCLUYE TODO LO NECESARIO PARA SU CORRECTO FUNCIONAMIENTO. | UN | 8 | 862519 | 6900152
| 6.1.10 |  |  |  | ENTREGAS AL SISTEMA DE ALCANTARILLADO MUNICIPAL EXISTENTE. INCLUYE ROTURA DE PAVIMENTO, EXCAVACION, ACCESORIOS, SILLA Y, MANO DE OBRA, TAPE Y RESANE. | UN | 1 | 2878053 | 2878053
| 6.1.11 |  |  |  | TUBERÍA P.V.C.-S 3", INCLUYE: EXCAVACIÓN Y RELLENO, ACCESORIOS, LIMPIADOR, PEGANTE Y TODO LO NECESARIO PARA SU CORRECTA INSTALACIÓN Y FUNCIONAMIENTO. | ML | 196 | 65974 | 12930904
| 6.1.12 |  |  |  | TUBERÍA P.V.C.-S 6", INCLUYE: EXCAVACIÓN Y RELLENO, ACCESORIOS, LIMPIADOR, PEGANTE Y TODO LO NECESARIO PARA SU CORRECTA INSTALACIÓN Y FUNCIONAMIENTO. | ML | 105 | 128021 | 13442205
| 6.1.13 |  |  |  | TUBERÍA DE VENTILACIÓN DE 3" EN PVC, INCLUYE CODO DE 90°1/4" c x c 2 Pulg, CODO DE 3 Pulg, SOLDADURA LIQUIDA PVC, LIMPIADOR REMOVEDOR PARA PVC (760 gr.) E INCLUYE TODO LO NECESARIO PARA SU CORRECTA INSTALACIÓN. | ML | 123 | 65974 | 8114802
| 6.1.14 |  |  |  | CONEXIÓN A RED ALCANTARILLADO 8". INCLUYE SUMINISTRO E INSTALACIÓN. | UN | 1 | 9291610 | 9291610
| 6.1.15 |  |  |  | VALVULA ADMISION DE AIRE MINI-VENT 1 1/4" A 2" | UN | 60 | 250682 | 15040920
| 6.1.16 |  |  |  | VALVULA ADMISION DE AIRE MAXI-VENT 1 1/3" A 4" | UN | 7 | 520486 | 3643402
| 6.2 | POZOS DE INSPECCION | [5 empty] | 0
| 6.2.1 |  |  |  | CILINDRO POZO INSPECCIÓN, CONCRETO 28 MPA. IMPERMEABILIZADO Y ACELERADO E=0.2 M, DEXT=1.20 - 1.60m. INCLUYE ACERO DE REFUERZO. | ML | 14.4 | 1775969 | 25573954
| 6.2.2 |  |  |  | CONCRETO PARA SOLADOS, f'c=2.500 PSI. | M3 | 2.4 | 1009506 | 2422814
| 6.2.3 |  |  |  | PLACA DE FONDO e=0,20M CONCRETO DE 4000 PSI IMPERMEABILIZADO Y ACELERADO. INCLUYE ACERO DE REFUERZO. | UN | 6 | 955234 | 5731404
| 6.2.4 |  |  |  | PLACA SUPERIOR e=0,25M CONCRETO DE 4000 PSI IMPERMEABILIZADO Y ACELERADO. INCLUYE ACERO DE REFUERZO. | UN | 6 | 1658968 | 9953808
| 6.2.5 |  |  |  | TAPA EN CONCRETO DE 4000 PSI REFORZADO. INCLUYE ACERO DE REFUERZO. | UN | 6 | 505720 | 3034320
| 6.2.6 |  |  |  | BASE-CAÑUELA PARA CÁMARA CIRCULAR INSPEC D=1.60m, EN CONCRETO ELABORADO EN OBRA-3.000PSI CLASE D - IMPERMEABILIZADO | UN | 6 | 446698 | 2680188
| 6.3 | PLANTA DE TRATAMIENTO DE AGUAS RESIDUALES - PTAR | [5 empty] | 0 | 0
| 6.3.1 |  |  |  | CONSTRUCCIÓN SISTEMA DE TRATAMIENTO AGUAS RESIDUALES PATOGENAS. INCLUYE TRAMPA DE GRASAS, TANQUE DIGESTOR, TANQUE FILTRO ANAEROBICO. | UN | 1 | 28596846 | 28596846
| Subtotal | [6 empty] | 0 | 362380531
| 7 | INSTALACIONES HIDRAULICAS
| 7.1 |  |  |  | CONEXIÓN A TANQUES DE AGUA SUBTERRÁNEOS, INCLUYE CODO DE 90°1/4" c x c 3", UNION 3", SOLDADURA LIQUIDA PVC, LIMPIADOR REMOVEDOR PARA PVC (760 gr.), E INCLUYE TODO LO NECESARIO PARA SU CORRECTA INSTALACIÓN Y FUNCIONAMIENTO. | UN | 2 | 1734530 | 3469060
| 7.2 |  |  |  | TUBERÍA DE PRESIÓN DE 2" EN PVC RDE 21, INCLUYE: ACCESORIOS, LIMPIADOR, PEGANTE Y TODO LO NECESARIO PARA SU CORRECTA INSTALACIÓN Y FUNCIONAMIENTO. | ML | 360 | 89565 | 32243400
| 7.3 |  |  |  | TUBERÍA DE PRESIÓN DE 3" EN PVC RDE 21, INCLUYE: ACCESORIOS, LIMPIADOR, PEGANTE Y TODO LO NECESARIO PARA SU CORRECTA INSTALACIÓN Y FUNCIONAMIENTO. | ML | 210 | 77120 | 16195200
| 7.4 |  |  |  | TUBERÍA DE PRESIÓN DE 1" EN PVC RDE 13.5, INCLUYE: ACCESORIOS, LIMPIADOR, PEGANTE Y TODO LO NECESARIO PARA SU CORRECTA INSTALACIÓN Y FUNCIONAMIENTO. | ML | 280 | 47074 | 13180720
| 7.5 |  |  |  | TUBERÍA DE PRESIÓN DE 3/4 " EN PVC RDE 9, INCLUYE: ACCESORIOS, LIMPIADOR, PEGANTE Y TODO LO NECESARIO PARA SU CORRECTA INSTALACIÓN Y FUNCIONAMIENTO. | ML | 84 | 38362 | 3222408
| 7.6 |  |  |  | TUBERÍA DE PRESIÓN DE 1/2 " EN PVC RDE 9, INCLUYE: ACCESORIOS, LIMPIADOR, PEGANTE Y TODO LO NECESARIO PARA SU CORRECTA INSTALACIÓN Y FUNCIONAMIENTO. | ML | 345 | 33756 | 11645820
| 7.7 |  |  |  | REGISTRO RED WHITE 3 Pulg. O EQUIVALENTE, INCLUYE UNIVERSAL GALVANIZADA DE 3 Pulg Y TODO LO NECESARIO PARA SU CORRECTA INSTALACIÓN Y FUNCIONAMIENTO. | UN | 8 | 918797 | 7350376
| 7.8 |  |  |  | REGISTRO RED WHITE 2 Pulg. O EQUIVALENTE, INCLUYE UNIVERSAL GALVANIZADA DE 2 Pulg Y TODO LO NECESARIO PARA SU CORRECTA INSTALACIÓN Y FUNCIONAMIENTO. | UN | 12 | 440778 | 5289336
| 7.9 |  |  |  | REGISTRO RED WHITE 1 Pulg. O EQUIVALENTE, INCLUYE UNIVERSAL GALVANIZADA DE 1 Pulg Y TODO LO NECESARIO PARA SU CORRECTA INSTALACIÓN Y FUNCIONAMIENTO. | UN | 60 | 216281 | 12976860
| 7.1 |  |  |  | REGISTRO RED WHITE 1/2 Pulg. O EQUIVALENTE, INCLUYE UNIVERSAL GALVANIZADA DE 1/2 Pulg Y TODO LO NECESARIO PARA SU CORRECTA INSTALACIÓN Y FUNCIONAMIENTO. | UN | 66 | 187132 | 12350712
| 7.11 |  |  |  | PUNTO HIDRÁULICO SANITARIOS 1", INCLUYE: ACCESORIOS, LIMPIADOR, PEGANTE Y TODO LO NECESARIO PARA SU CORRECTA INSTALACIÓN Y FUNCIONAMIENTO. | UN | 60 | 168126 | 10087560
| 7.12 |  |  |  | PUNTO HIDRÁULICO 1/2", INCLUYE: ACCESORIOS, LIMPIADOR, PEGANTE Y TODO LO NECESARIO PARA SU CORRECTA INSTALACIÓN Y FUNCIONAMIENTO. | UN | 156 | 99718 | 15556008
| 7.13 |  |  |  | CHEQUE ANTIGOLPE DE ARIETE - ø3" | UN | 1 | 1139879 | 1139879
| 7.14 |  |  |  | SUMINISTRO E INSTALACION DE TUBERIA PRESION DE 4" RDE 21 | ML | 90 | 321152 | 28903680
| Subtotal | [6 empty] | 0 | 173611019
| 8 | CUARTO DE BOMBAS, EQUIPOS SUMINISTRO DE AGUA A PRESIÓN Y OBRAS COMPLEMENTARIAS
| 8.1 |  |  |  | TUBERÍA DE 3" SCH 40, E INCLUYE EXCAVACIÓN Y TAPE, Y TODO LO NECESARIO PARA SU CORRECTA INSTALACIÓN Y FUNCIONAMIENTO. | ML | 21 | 436498 | 9166458
| 8.2 |  |  |  | REGISTRO DE 3", E INCLUYE TODO LO NECESARIO PARA SU CORRECTA INSTALACIÓN Y FUNCIONAMIENTO. | UN | 3 | 1519647 | 4558941
| 8.3 |  |  |  | VALVULA DE CHEQUE DE 3", E INCLUYE TODO LO NECESARIO PARA SU CORRECTA INSTALACIÓN Y FUNCIONAMIENTO. | UN | 3 | 1021090 | 3063270
| 8.4 |  |  |  | INSTALACION EQUIPO DE PRESION CONSTANTE DE 187 GPM @ 36 m.c.a | UN | 1 | 5627960 | 5627960
|  | PASAMUROS | [6 empty] | 0
| 8.5 |  |  |  | TUBERÍA DE VENTILACIÓN 4" SCH 40, INCLUYE SUMINISTRO E INSTALACIÓN. | ML | 40 | 727185 | 29087400
| 8.6 |  |  |  | NIPLE PASAMURO D=1.1/2" SCH 40, INCLUYE SUMINISTRO E INSTALACIÓN. | UN | 6 | 144820 | 868920
| 8.7 |  |  |  | NIPLE PASAMURO D=2" SCH 40, INCLUYE SUMINISTRO E INSTALACIÓN. | UN | 6 | 222173 | 1333038
| 8.8 |  |  |  | NIPLE PASAMURO D=3" SCH 40. INCLUYE SUMINISTRO E INSTALACIÓN. | UN | 3 | 367271 | 1101813
| 8.9 |  |  |  | NIPLE PASAMURO D=4" SCH 40. INCLUYE SUMINISTRO E INSTALACIÓN. | UN | 3 | 583449 | 1750347
| 8.1 |  |  |  | INSTALACIÓN EQUIPO DE EYECCIÓN CUARTO DE MAQUINAS | UN | 1 | 4688190 | 4688190
| Subtotal | [6 empty] | 0 | 61246337
| 9 | INSTALACIONES CONTRA INCENDIO
| 9.1 | TUBERIA
| 9.1.1 |  |  |  | TUBERIA P.V.C - AWWA C900 - ø4" | ML | 20 | 449410 | 8988200
| 9.1.2 |  |  |  | TUBERIA SCH 10 - ø1" | ML | 240 | 113572 | 27257280
| 9.1.3 |  |  |  | TUBERIA SCH 10 - ø1.1/2" | ML | 680 | 154567 | 105105560
| 9.1.4 |  |  |  | TUBERIA SCH 10 - ø2 1/2" | ML | 534 | 293159 | 156546906
| 9.1.5 |  |  |  | TUBERIA SCH 10 - ø4" | ML | 240 | 519156 | 124597440
| 9.1.6 |  |  |  | TUBERIA SCH 40 - ø6" | ML | 2 | 935851 | 1871702
| 9.1.7 |  |  |  | PASAMUROS - ø6" | UN | 2 | 469816 | 939632
| 9.2 | ACCESORIOS | [6 empty] | 0
| 9.2.1 |  |  |  | ACCESORIOS PVC AWWA C907 DR 18 UL/FM - ø4" | UN | 9 | 2503378 | 22530402
| 9.2.2 |  |  |  | ACCESORIOS ROSCADO - ø1/2" | UN | 230 | 22299 | 5128770
| 9.2.3 |  |  |  | ACCESORIOS RANURADO - ø1 1/2" | UN | 50 | 67616 | 3380800
| 9.2.4 |  |  |  | ACCESORIOS RANURADO - ø2 1/2" | UN | 60 | 95425 | 5725500
| 9.2.5 |  |  |  | ACCESORIOS RANURADO - ø4" | UN | 60 | 128918 | 7735080
| 9.2.6 |  |  |  | ACCESORIOS RANURADO - ø6" | UN | 2 | 215498 | 430996
| 9.2.7 |  |  |  | BRIDAS - ø6" | UN | 8 | 566991 | 4535928
| 9.2.8 |  |  |  | BRIDAS - ø1 1/2" | UN | 20 | 386536 | 7730720
| 9.2.9 |  |  |  | UNION CONCENTRICA - ø6" | UN | 2 | 1024774 | 2049548
| 9.2.10 |  |  |  | UNION EXCENTRICA - ø6" | UN | 2 | 1024774 | 2049548
| 9.3 | PINTURA PARA TUBERIAS COLGANTES | [6 empty] | 0
| 9.3.1 |  |  |  | PINTURA TUBERIA SCH 10 - ø1 " | ML | 240 | 21393 | 5134320
| 9.3.2 |  |  |  | PINTURA TUBERIA SCH 10 - ø1.1/2" | ML | 680 | 23800 | 16184000
| 9.3.3 |  |  |  | PINTURA TUBERIA SCH 10 - ø2 1/2" | ML | 534 | 36825 | 19664550
| 9.3.4 |  |  |  | PINTURA TUBERIA SCH 10 - ø4" | ML | 240 | 44929 | 10782960
| 9.3.5 |  |  |  | PINTURA TUBERIA SCH 40 - ø6" | ML | 2 | 60340 | 120680
| 9.4 | SOPORTERIA | [6 empty] | 0
| 9.4.1 |  |  |  | SOPORTE TIPO LÁGRIMA - ø4" | UN | 3 | 83743 | 251229
| 9.4.2 |  |  |  | SOPORTE TIPO LÁGRIMA - ø3" | UN | 45 | 65413 | 2943585
| 9.4.3 |  |  |  | SOPORTE TIPO LÁGRIMA - ø2 1/2" | UN | 350 | 49964 | 17487400
| 9.4.4 |  |  |  | SOPORTE TIPO LÁGRIMA - ø1 1/2" | UN | 420 | 39185 | 16457700
| 9.5 | SOPORTERIA SISMORESISTENTE | [6 empty] | 0
| 9.5.1 |  |  |  | SOPORTERÍA SISMORESISTENTE - ø4" | UN | 45 | 933839 | 42022755
| 9.5.2 |  |  |  | SOPORTERÍA SISMORESISTENTE - ø3" | UN | 21 | 618501 | 12988521
| 9.5.3 |  |  |  | SOPORTERÍA SISMORESISTENTE - ø2 1/2" | UN | 45 | 438045 | 19712025
| 9.5.4 |  |  |  | SOPORTERÍA SISMORESISTENTE - ø1 1/2" | UN | 22 | 252153 | 5547366
| 9.6 | VALVULAS Y CHEQUES | [6 empty] | 0
| 9.6.1 |  |  |  | PUNTO DE PRUEBA, CONTROL, Y DRENAJE INCLUYE (SENSOR DE FLUJO, MANOMETRO, CHEQUE, VALVULA OS&Y, VALVULA DE DRENAJE 2 1/2''). | UN | 1 | 8034342 | 8034342
| 9.6.2 |  |  |  | VALVULA OS&Y SUPERVISADA - ø4" | UN | 1 | 2841657 | 2841657
| 9.6.3 |  |  |  | VALVULA DESAIREADORA - ø1 1/2" | UN | 1 | 985036 | 985036
| 9.6.4 |  |  |  | CHEQUE - ø6" | UN | 2 | 742058 | 1484116
| 9.6.5 |  |  |  | CHEQUE - ø4" | UN | 1 | 2022066 | 2022066
| 9.6.6 |  |  |  | PLATINA ANTIVORTICE - ø6" | UN | 1 | 710151 | 710151
| 9.6.7 |  |  |  | PLATINA ANTIVORTICE - ø2" | UN | 1 | 349401 | 349401
| 9.6.8 |  |  |  | SENSOR DE FLUJO DE - ø2 1/2" | UN | 4 | 1303478 | 5213912
| 9.6.9 |  |  |  | SENSOR DE FLUJO DE - ø4" | UN | 4 | 1639030 | 6556120
| 9.6.10 |  |  |  | SIAMESAS DE INYECCIÓN CON BIFURCACION BR 3"x2-1/2"x2-1/2". | UN | 1 | 2530028 | 2530028
| 9.6.11 |  |  |  | SUMINISTRO E INSTALACIÓN HIDRANTE 3" HD ROJO - EXTREMO LISO. | UN | 1 | 7869804 | 7869804
| 9.6.12 |  |  |  | VALVULA DE PIE - ø6" | UN | 1 | 1227352 | 1227352
| 9.6.13 |  |  |  | VALVULA DE VASTAGO ASCENDENTE - ø6" | UN | 1 | 3372506 | 3372506
| 9.6.14 |  |  |  | JUNTA DE EXPANSIÓN - ø6" | UN | 1 | 1051114 | 1051114
| 9.7 | ROCIADORES Y GABINETES | [6 empty] | 0
| 9.7.1 |  |  |  | ROCIADORES K=5,6 - ø1/2" | UN | 320 | 155017 | 49605440
| 9.7.2 |  |  |  | ESCUDOS EN BRONCE LATÓN PARA ROCIADORES | UN | 320 | 102470 | 32790400
| 9.7.3 |  |  |  | BAJANTES PARA ROCIADOR METALICO DE 1x1/2" | UN | 320 | 116900 | 37408000
| 9.7.4 |  |  |  | GABINETES TIPO III NTC 1669 | UN | 12 | 3581977 | 42983724
| 9.8 | CUARTO DE BOMBAS | [6 empty] | 0
| 9.8.1 |  |  |  | CHEQUE - ø6" | UN | 1 | 3690661 | 3690661
| 9.8.2 |  |  |  | INSTALACION EQUIPO CONTRAINCENDIO LISTADO: BOMBA PRINCIPAL 290GPM @ 120PSI, BOMBA JOCKEY MULTIETAPAS VERTICAL 10GPM @ 130PSI. INCLUYE TABLEROS APROBADOS NFPA 20, ACCESORIOS DE CONEXIÓN Y FUNCIONAMIENTO. | UN | 1 | 24056395 | 24056395
| 9.9 | SISTEMA DE DETECCIÓN | [6 empty] | 0
| 9.9.1 |  |  |  | TABLERO DEL SISTEMA DE DETECCIÓN DE INCENDIO, INCLUYE DOS CIRCUITOS NAC. | UN | 1 | 15852041 | 15852041
| 9.9.2 |  |  |  | DETECTOR DE HUMO FOTOELÉCTRICO, DIRECCIONABLE. | UN | 206 | 563044 | 115987064
| 9.9.3 |  |  |  | DETECTOR DE TEMPERATURA DIRECCIONABLE. | UN | 4 | 563044 | 2252176
| 9.9.4 |  |  |  | BASE PARA DETECTORES B210LP | UN | 210 | 105799 | 22217790
| 9.9.5 |  |  |  | ESTACIÓN MANUAL DIRECCIONABLE PARA AVISO DE INCENDIO. | UN | 15 | 973671 | 14605065
| 9.9.6 |  |  |  | SIRENA CON LUZ ESTROBOSCOPICA TECHO HCC24CW | UN | 15 | 689345 | 10340175
| 9.9.7 |  |  |  | SIRENA CON LUZ ESTROBOSCOPICA PARED HEC3-24WR | UN | 15 | 605272 | 9079080
| 9.9.8 |  |  |  | CAMPANA DE ALARMA B6-24 | UN | 15 | 355076 | 5326140
| 9.9.9 |  |  |  | UNIDAD NAC POWER DE DOS CIRCUITOS, PARA ALIMENTACIÓN DE SIRENAS Y ESTACIONES MANUALES. | UN | 15 | 3877286 | 58159290
| 9.9.10 |  |  |  | TUBERÍA E.M.T. - ø3/4" + ACCESORIOS. | ML | 1240 | 28168 | 34928320
| 9.9.11 |  |  |  | CABLE FPLR/2 CONDUCTORES CALIBRE 16AWG, LISTADO UL-NFPA 262 | ML | 1240 | 24372 | 30221280
| 9.9.12 |  |  |  | CAJA GALVANIZADA 4x4" | UN | 266 | 11937 | 3175242
| Subtotal | [6 empty] | 0 | 1212826991
| 10 | INSTALACIONES DESAGUES AGUAS LLUVIAS
| 10.1 |  |  |  | TRAGANTE DE AGUAS LLUVIAS DE 4" METALICO, INCLUYE CODO DE 90°1/4" c x c 4 Pulg, YEE SANITARÍA 4 Pulg, UNION DE 4 Pulg, SOLDADURA LIQUIDA PVC, LIMPIADOR REMOVEDOR PARA PVC (760 gr.), E INCLUYE TODO LO NECESARIO PARA SU CORRECTA INSTALACIÓN. | UN | 32 | 373755 | 11960160
| 10.2 |  |  |  | BAJANTES EN TUBERÍA P.V.C. -S 4" PARA AGUAS LLUVIAS. INCLUYE: ACCESORIOS, LIMPIADOR, PEGANTE Y TODO LO NECESARIO PARA SU CORRECTA INSTALACIÓN. | ML | 128 | 134133 | 17169024
| 10.3 |  |  |  | TUBERÍA P.V.C. 4" PARA ALCANTARILLADO (AGUAS LLUVIAS). INCLUYE: EXCAVACIÓN Y TAPE, ACCESORIOS, LIMPIADOR, PEGANTE Y TODO LO NECESARIO PARA SU CORRECTA INSTALACIÓN Y FUNCIONAMIENTO. | ML | 850 | 134133 | 114013050
| 10.4 |  |  |  | CAJA DE PASO DE 80x80x80cm, EN CONCRETO DE f'c=2.500PSI, INCLUYE EXCAVACIÓN Y TAPE, TAPA Y HERRAJES E INCLUYE TODO LO NECESARIO PARA SU CORRECTO FUNCIONAMIENTO. | UN | 10 | 862519 | 8625190
| 10.5 |  |  |  | CARCAMO EN CONCRETO DE f'c=2.500PSI, H=40cm. INCLUYE EXCAVACIÓN Y TAPE, TAPA Y HERRAJES E INCLUYE TODO LO NECESARIO PARA SU CORRECTO FUNCIONAMIENTO. | ML | 47 | 498490 | 23429030
| Subtotal | [6 empty] | 0 | 175196454
| 11 | CARPINTERÍA METÁLICA Y DE MADERA
| 11.1 |  |  |  | PUERTA SENCILLA, MARCO Y HOJAS EN ALUMINIO TUBULAR 3x1.1/2" Y LISO Y VIDRIO DE SEGURIDAD DE 5mm. INCLUYE MONTANTE EN VIDRIO FIJO DE SEGURIDAD DE 5mm, ACCESORIOS DE FIJACIÓN, CERRADURA, TOPES (1.00 x 2.1m) - (P2). | UN | 66 | 2325304 | 153470064
| 11.2 |  |  |  | PUERTA SENCILLA, MARCO Y HOJAS EN ALUMINIO TUBULAR 3x1.1/2" Y LISO Y VIDRIO DE SEGURIDAD DE 5mm. INCLUYE MONTANTE EN VIDRIO FIJO DE SEGURIDAD DE 5mm, ACCESORIOS DE FIJACIÓN, CERRADURA, TOPES (0.90 x 2.1m) - (P1). | UN | 184 | 2142817 | 394278328
| 11.3 |  |  |  | PUERTA DOBLE, MARCO Y HOJAS EN ALUMINIO TUBULAR 3x1.1/2" Y LISO Y VIDRIO DE SEGURIDAD DE 5mm. INCLUYE MONTANTE EN VIDRIO FIJO DE SEGURIDAD DE 5mm, ACCESORIOS DE FIJACIÓN, CERRADURA, TOPES (1.60 x 2.10m) - (P4). | UN | 8 | 3677853 | 29422824
| 11.4 |  |  |  | PUERTA DOBLE, MARCO Y HOJAS EN ALUMINIO TUBULAR 3x1.1/2" Y LISO Y VIDRIO DE SEGURIDAD DE 5mm. INCLUYE MONTANTE EN VIDRIO FIJO DE SEGURIDAD DE 5mm, ACCESORIOS DE FIJACIÓN, CERRADURA, TOPES (2.00m x 2.10m) - (P7). | UN | 6 | 4791781 | 28750686
| 11.5 |  |  |  | PUERTA DOBLE, MARCO Y HOJAS EN ALUMINIO TUBULAR 3x1.1/2" Y LISO Y VIDRIO DE SEGURIDAD DE 5mm. INCLUYE MONTANTE EN VIDRIO FIJO DE SEGURIDAD DE 5mm, ACCESORIOS DE FIJACIÓN, CERRADURA, TOPES (2.00m x 2.10m) - (P5). | UN | 15 | 4149909 | 62248635
| 11.6 |  |  |  | PUERTA DOBLE, MARCO EN ALUMINIO TUBULAR 3x1.1/2" Y HOJAS EN ALUMINIO LISO Y VISORES EN VIDRIO DE SEGURIDAD DE 5mm. INCLUYE MONTANTE EN VIDRIO FIJO DE SEGURIDAD DE 5mm, ACCESORIOS DE FIJACIÓN, CERRADURA, TOPES (1.60 x 2.10m) - (P6). | UN | 5 | 2797675 | 13988375
| 11.7 |  |  |  | PUERTA SENCILLA, MARCO EN ACERO INOXIDABLE 3x1.1/2" Y HOJAS LISA EN ACERO INOXIDABLE Y VISOR EN VIDRIO DE SEGURIDAD DE 5mm. INCLUYE MONTANTE EN VIDRIO FIJO DE SEGURIDAD DE 5mm, ACCESORIOS DE FIJACIÓN, CERRADURA, TOPES (1.20 x 2.10m) - (P3). | UN | 9 | 1905496 | 17149464
| 11.8 |  |  |  | PUERTA SENCILLA, MARCO EN ALUMINIO TUBULAR 3x1.1/2" Y HOJA EN ALUMINIO LISO CON LAMINA. RECUBRIMIENTO INTERIOR EN LAMINA DE PLOMO 2mm, CERRADURA DE SEGURIDAD, BISAGRAS Y ACCESORIOS DE INSTALACIÓN Y PINTURA EN LACA (0.80 x 2.00m) - (P19). INCLUYE LLENADO DEL MARCO CONTRA PARED EN CONCRETO f'c=3.000PSI FLUIDO. | UN | 3 | 2088035 | 6264105
| 11.9 |  |  |  | PUERTA DOBLE, MARCO EN ALUMINIO TUBULAR 3x1.1/2" Y HOJAS EN ALUMINIO LISO, MONTANTE EN VIDRIO FIJO DE SEGURIDAD DE 5mm Y REJILLA DE VENTILACIÓN INFERIOR EN CADA HOJA, ACCESORIOS DE FIJACIÓN, CERRADURA, TOPES (2.00 x 2.10m) - (P5). | UN | 15 | 2779322 | 41689830
| 11.10 |  |  |  | PUERTA SENCILLA EN LÁMINA METÁLICA CR CALIBRE 18, TIPO PERSIANAS HORIZONTALES, MARCO METÁLICO EN LÁMINA COLL ROLD CALIBRE 18, CERRADURA DE SEGURIDAD, BARRA ANTIPANICO, BISAGRAS Y ACCESORIOS DE INSTALACIÓN Y PINTURA EN LACA (1.00 x 2.10m) - (P8). | UN | 3 | 2249546 | 6748638
| 11.11 |  |  |  | FACHADA EN PERFIL DE ALUMINIO MONUMENTAL ANODIZADO, SISTEMA FIJO Y VIDRIO TRANSPARENTE DE SEGURIDAD DE 6mm, INCLUYE, CERRADURAS Y ACCESORIOS DE FIJACIÓN. | M2 | 281.6 | 984286 | 277174938
| 11.12 |  |  |  | VENTANERIA EN ALUMINIO NATURAL 744, SISTEMA CORREDIZA Y VIDRIO TRANSPARENTE DE SEGURIDAD DE 6mm, INCLUYE, CERRADURAS Y ACCESORIOS DE FIJACIÓN. | M2 | 123.1 | 695686 | 85638947
| 11.13 |  |  |  | CERRAMIENTO EN PERFIL DE ALUMINIO TUBULAR 4x2". INCLUYE ACCESORIOS DE FIJACIÓN A VIGAS Y MUROS. | M2 | 392.2 | 639061 | 250639724
| 11.14 |  |  |  | MUEBLE BAJO Y ALTO EN MADERA RH BLANCA. INCLUYE CERRAJERIA, ANCLAJES, ACCESORIOS. | ML | 206.3 | 1014241 | 209237918
| 11.15 |  |  |  | FACHADAS Y CORTASOLES METÁLICOS Y/O ALUMINIO. INCLUYE ESTRUCTURA METÁLICA DE SOPORTE Y TODO LO NECESARIO PARA SU CORRECTA INTALACIÓN Y ACABADO ESTÉTICO. | M2 | 767.5 | 773374 | 593564545
| 11.16 |  |  |  | DIVISIONES PARA BAÑOS Y ORINALES EN PANELES DE ACERO INOXIDABLE DE ALTURA - H=2.50m - TIPO SOCODA REF.: 304 CALIBRE 20, O EQUIVALENTE. INCLUYE PUERTAS, PARALES, CHAPAS, BISAGRAS, EMPAQUES, PASADORES BARRAS DE 1.5" DE ACUERDO A LA NORMA PARA BAÑOS DE PERSONAS CON DISCAPACIDAD LOCOMOTRIZ Y TODOS LOS ELEMENTOS REQUERIDOS PARA SU CORRECTA EJECUCIÓN. LAS DIVISIONES INCLUYEN EL ACABADO EN LÁMINA DE ACERO INOXIDABLE POR AMBAS CARAS. | M2 | 30 | 1120574 | 33617220
| 11.17 |  |  |  | BARRA DE SEGURIDAD PARA DISCAPACITADOS DE 36" O EQUIVALENTE, EN ACERO INOXIDABLE SATINADO. INCLUYE SUMINISTRO, TRANSPORTE E INSTALACIÓN. | UN | 23 | 379012 | 8717276
| 11.18 |  |  |  | PUERTA PLOMADA ABATIBLE METÁLICA ENTAMBORADO CON LAMINA DE PLOMO 2mm, MARCO CON LAMINA DE PLOMO 2mm, CERRADURA DE SEGURIDAD, BISAGRAS Y ACCESORIOS DE INSTALACIÓN Y PINTURA EN LACA (1.40 x 2.00m) | UN | 1 | 6171152 | 6171152
| 11.19 |  |  |  | VENTANERIA CON LÁMINA DE PLOMO 2mm Y VIDRIO DE PLOMO 12mm. INSTALADO CON SOPORTES Y ACCESORIOS EN ACERO INOXIDABLE. | M2 | 1.5 | 35804080 | 53706120
| Subtotal | [6 empty] | 0 | 2272478789
| 12 | CUBIERTA, CIELO RASO Y ACABADOS CUBIERTAS
| 12.1 |  |  |  | CIELO RASO EN PLACA DE YESO ½” TIPO DRY WALL O EQUIVALENTE, MASILLADO Y PINTADO COLOR BLANCO. INCLUYE: PERFILERÍA DE ALUMINIO PARA SOPORTE, CHAZOS, CINTAS DE UNIÓN O ENSAMBLE ENTRE ELEMENTOS, CORTES, FILETES Y TODO LO NECESARIO PARA SU CORRECTA INSTALACIÓN Y ACABADO ESTÉTICO. | M2 | 5164 | 106425 | 549578700
| 12.2 |  |  |  | MODULACION DE ESPACIOS PARA LAMPARAS EMPOTRADAS, INCLUYE TENSORES Y REMATES DE LOS BORDES CON ALUMINIO DECORATIVO. | UN | 320 | 63164 | 20212480
| 12.3 |  |  |  | MORTERO DE NIVELACION 1:4 -E=0.05m. | M2 | 5164 | 64735 | 334291540
| 12.4 |  |  |  | MEDIA CAÑA EN MORTERO 1:4. | ML | 871.3 | 44968 | 39180618
| 12.5 |  |  |  | MEDIACAÑA SUPERIOR EN PVC, SISTEMA CLIP DE 0.10m, EN COLOR BLANCO. INCLUYE SUMINISTRO E INSTALACIÓN. | ML | 4319.93 | 105537 | 455912452
| 12.6 |  |  |  | IMPERMEABILIZACIÓN DE CUBIERTAS EN CONCRETO, CON MANTO EDIL 3.2mm, INCLUYE ACABADO CON ALUMOL Y LAS HERRAMIENTAS Y EQUIPOS NECESARIOS PARA SU EJECUCIÓN. | M2 | 5164 | 74421 | 384310044
| 12.7 |  |  |  | CUBIERTA EN POLICARBONATO ALVEOLAR DE ESPESOR E=6mm, COLOR OPAL. INCLUYE: PERFILERÍA TERMINAL PC U6 LAMINA ALVEOLAR, CONECTOR LN ALVEOLAR HX 2 PARTES 6mm PARA UNIÓN O ENSAMBLE ENTRE ELEMENTOS, CORTES Y FILETES. | M2 | 280 | 265792 | 74421760
| Subtotal | [6 empty] | 0 | 1857907594
| 13 | APARATOS SANITARIOS, ACCESORIOS Y GRIFERÍA
| 13.1 |  |  |  | ESPEJO DE ESPESOR E=4 mm PARA BAÑOS FIJADOS SOBRE BASTIDORES DE ALUMINIO DE 1x3" MEDIANTE CINTA DOBLE FAZ 3M, ANCLADOS A MURO CON CHAZO 3/16". INCLUYE SUMINISTRO, TRANSPORTE E INSTALACION. | M2 | 32 | 356877 | 11420064
| 13.2 |  |  |  | REJILLA DE SOSCO DE 3"x2". INCLUYE SUMINISTRO E INSTALACION. | UN | 118 | 60137 | 7096166
| 13.3 |  |  |  | SANITARIO CON FLUXOMETRO, GRIFERÍA ANTIVANDALICA, BRIDA Y ASIENTO INSTITUCIONAL, COLOR BLANCO O EQUIVALENTE. INCLUYE SUMINISTRO, TRANSPORTE E INSTALACIÓN. | UN | 60 | 2165058 | 129903480
| 13.4 |  |  |  | SANITARIO TIPO EJECUTIVO COLOR BLANCO O EQUIVALENTE. INCLUYE SUMINISTRO, TRANSPORTE E INSTALACIÓN. | UN | 72 | 1104588 | 79530336
| 13.5 |  |  |  | LAVAMANOS DE COLGAR COLOR BLANCO TIPO EJECUTIVO. INCLUYE GRIFERIA. INCLUYE SUMINISTRO, TRANSPORTE E INSTALACIÓN. INCLUYE GRIFERIA TIPO PUSH CROMADA, DESAGÚE SENCILLO INTEGRADO, SIFÓN BOTELLA O EQUIVALENTE. | UN | 72 | 781773 | 56287656
| 13.6 |  |  |  | LAVAMANOS DE INCRUSTAR COLOR BLANCO, INCLUYE GRIFERIA TIPO PUSH CROMADA, DESAGÚE SENCILLO INTEGRADO, SIFÓN BOTELLA O EQUIVALENTE. | UN | 30 | 941478 | 28244340
| 13.7 |  |  |  | ORINAL CON GRIFERÍA TIPO PUSH DE EMPOTRAR A MURO UA - GRIFERÍA ANTIVANDALICA, COLOR BLANCO O EQUIVALENTE. INCLUYE SUMINISTRO, TRANSPORTE E INSTALACIÓN. | UN | 1 | 2186174 | 2186174
| 13.8 |  |  |  | POCETA EN ACERO INOXIDABLE DE MEDIDAS 62x48cm. INCLUYE GRIFERIA MEZCLADOR PARA LAVAPLATOS GRIVAL O EQUIVALENTE. INCLUYE SUMINISTRO, TRANSPORTE E INSTALACIÓN. | UN | 51 | 689100 | 35144100
| 13.9 |  |  |  | SUMINISTRO E INSTALACIÓN DE LLAVE DE DUCHA. INCLUYE REGADERA. | UN | 32 | 233649 | 7476768
| 13.1 |  |  |  | SUMINISTRO E INSTALACIÓN DE LLAVE TERMINAL DE COBRE (1/2"), PARA CUARTOS DE ASEO, RESIDUOS, CUARTO DE A.A. Y JARDINES. | UN | 30 | 88501 | 2655030
| 13.11 |  |  |  | SUMINISTRO E INSTALACIÓN DE DUCHA TIPO TELEFONO DE 1/2". | UN | 32 | 334659 | 10709088
| 13.12 |  |  |  | SUMINISTRO E INSTALACIÓN DE JUEGO DE INCRUSTACIONES PARA BAÑO. | UN | 32 | 194604 | 6227328
| 13.13 |  |  |  | ACABADO PARA MESONES EN GRANITO NATURAL TIPO JASPE NACIONAL ANCHO=60cm, CON SALPICADERO DE ANCHO=0.07m, O EQUIVALENTE. | ML | 110 | 941446 | 103559060
| 13.14 |  |  |  | MESONES EN ACERO INOXIDABLE ANCHO=60cm, CON SALPICADERO DE ANCHO=0.07m, O EQUIVALENTE. | ML | 50 | 698113 | 34905650
| 13.14 |  |  |  | LAVATRAPERO COLOR BLANCO. INCLUYE GRIFERIA. INCLUYE SUMINISTRO, TRANSPORTE E INSTALACIÓN. INCLUYE DESAGÚE SENCILLO INTEGRADO, SIFÓN BOTELLA O EQUIVALENTE. | UN | 8 | 782133 | 6257064
| Subtotal | [6 empty] | 0 | 521602304
| 14 | INSTALACIONES ELÉCTRICAS E ILUMINACIÓN
| 14.1 | ESTRUCTURAS Y RED DE MEDIA TENSIÓN
| 14.1.1 |  |  |  | SUMINISTRO E INSTALACIÓN DE ESTRUCTURA PARA LINEA AÉREA DE MEDIA TENSIÓN TIPO HORIZONTAL TRIFÁSICA EN ALINEACIÓN MT 332 13.2 KV DE ACUERDO A NORMATIVA AFINIA. | UND | 1 | 1993576 | 1993576
| 14.1.2 |  |  |  | SUMINISTRO E INSTALACIÓN DE ESTRUCTURA PARA LINEA AÉREA DE MEDIA TENSIÓN TIPO HORIZONTAL TRIFÁSICA EN FIN DE LINEA MT 331 13.2 KV DE ACUERDO A NORMATIVA AFINIA. | UND | 2 | 2333044 | 4666088
| 14.1.3 |  |  |  | ESTRUCTURA DE M.T. PARA TRANSICIÓN AÉREO - SUBTERRÁNEO TRIFÁSICA 13,2 KV, SEGÚN NORMA TIPO AFINIA. | UND | 1 | 3434800 | 3434800
| 14.1.4 |  |  |  | SUMINISTRO E INSTALACIÓN DE RED TRIFÁSICA EN CABLE DE ALUMINIO ACSR No 1/0 AWG. | ML | 72 | 38947 | 2804184
| 14.1.5 |  |  |  | SUMINISTRO, TRANSPORTE E INSTALACIÓN DE POSTE 12MX1050 KG, INCLUYE EXCAVACIÓN CILÍNDRICA Y CIMENTACIÓN DE ACUERDO A NORMATIVA DE AFINIA. | UND | 2 | 3921282 | 7842564
| 14.1.6 |  |  |  | SUMINISTRO E INSTALACIÓN DE SISTEMA DE PUESTA A TIERRA EN ACERO AUSTENÍTICO PARA MEDIA TENSIÓN SPT 001, DE ACUERDO A NORMATIVA DE AFINIA. | UND | 2 | 762125 | 1524250
| 14.1.7 |  |  |  | TENDIDO E INSTALACIÓN DE CANALIZACIÓN EN TRES (3) DUCTOS DE 4" PVC. INCLUYE EXCAVACIÓN Y COMPACTACIÓN | ML | 130 | 199533 | 25939290
| 14.1.8 |  |  |  | SUMINISTRO E INSTALACIÓN DE CABLE CU XLPE No 2 AWG AISLAMENTO 100% PC PVC SR | ML | 130 | 434789 | 56522570
| 14.1.9 |  |  |  | SUMINISTRO E INSTALACIÓN DE CABLE CU XLPE 2 AWG AISLAMENTO 100% PC PVC SR - INTERCONEXIÓN INTERNA ENTRE CELDAS DE MEDIA TENSIÓN - SECCIONAMIENTO. | ML | 40 | 434789 | 17391560
| 14.1.10 |  |  |  | SUMINISTRO E INSTALACION DE TERMINALES PREMOLDEADOS TIPO EXTERIOR PARA CABLE XLPE MT DE 15 Kv | UND | 1 | 1274176 | 1274176
| 14.1.11 |  |  |  | SUMINISTRO E INSTALACION DE TERMINALES PREMOLDEADOS TIPO INTERIOR PARA CABLE XLPE MT de 15 Kv | UND | 3 | 1385851 | 4157553
| 14.1.12 |  |  |  | SUMINISTRO E INSTALACIÓN DE BAJANTE EN MEDIA TENSIÓN EN TUBO GALVANIZADO IMC DE 4" POR 6 M. | UND | 1 | 1990183 | 1990183
| 14.1.13 |  |  |  | SERVICIO DE CARRO CANASTA DE LÍNEA ENERGIZADA, PREDESCARGO Y TRABAJOS DE ADECUACIÓN DE PUNTO DE CONEXIÓN, SEGÚN NORMATIVA DEL OPERADOR DE RED. | UND | 1 | 6813628 | 6813628
| 14.1.14 |  |  |  | SERVICIO DE CARRO CANASTA DE LÍNEA ENERGIZADA PARA EL SERVICIO DE NORMALIZACIÓN DEL PROYECTO. | UND | 1 | 6218550 | 6218550
| 14.1.15 |  |  |  | SUMINISTRO E INSTALACION CAJA DE PASO SB 305 (NORMA AFINIA) - INCLUYE INSTALACION, MATERIALES, EXCAVACIÓN, RETIRO DE ESCOMBROS, MARCO Y TAPA. | UND | 4 | 2745405 | 10981620
| 14.1.16 |  |  |  | SUMINISTRO E INSTALACION CAJA DE PASO SB 325 (NORMA AFINIA) - INCLUYE INSTALACION, MATERIALES, EXCAVACIÓN, RETIRO DE ESCOMBROS, MARCO Y TAPA. | UND | 2 | 2283470 | 4566940
| 14.1.17 |  |  |  | EJECUCIÓN DE OBRA CIVIL PARA CARCAMO DE 45 CM DE ANCHO Y 60 CM PROFUNDIDAD. INCLUYE EXCAVACIÓN, RELLENO Y COMPACTACIÓN Y FORMALETAS PARA FUNDIR CARCAMO. | ML | 28 | 469019 | 13132532
| 14.1.18 |  |  |  | CONSTRUCCIÓN DE BASE PARA TRANSFORMADOR, TRAMPA DE GRASAS Y RELLENO DE LA ZONA DE LA SUBESTACIÓN CON GRAVILLA DE 3/4". | UND | 1 | 4257568 | 4257568
| 14.1.19 |  |  |  | SUMINISTRO E INSTALACIÓN DE AVISOS DE SEÑALIZACIÓN Y PINTURA EN SUBESTACIÓN ELÉCTRICA | UND | 1 | 6379943 | 6379943
| 14.2 | SUBESTACIÓN ELÉCTRICA - INSTALACIÓN | [5 empty] | 0 | 0
| 14.2.1 |  |  |  | SUMINISTRO E INSTALACIÓN DE CELDA DE REMONTE PARA PASO DE CABLES, SIN BARRAJES, PARA USO A 15 KV, TIPO INTERIOR, CERRAMIENTO NEMA 1. FABRICADA EN LAMINA GALVANIZADA CALIBRE 16, CON ACABADO FINAL EN PINTURA ELECTROSTATICA. | UN | 1 | 3230234 | 3230234
| 14.2.2 |  |  |  | SUMINISTRO E INSTALACIÓN DE PUERTAMETALICA CON CERRADURA ANTIPANICO PARA CUARTO ELEÉCTRICO, LAMINA MINIMA DE 18 BWG, ANTICORRISOVA, ACABADO A BASE RESINAS ALQUIDICAS O EPOXICAS, ALTURA DE 2500mm ANCHO 1600mm DOBLE HOJA (HOJA 800mm) | UN | 1 | 9448241 | 9448241
| 14.2.3 |  |  |  | SUMINISTRO E INSTALACIÓN DE PUERTAMETALICA CON CERRADURA ANTIPANICO PARA CUARTO ELEÉCTRICO, LAMINA MINIMA DE 18 BWG, ANTICORRISOVA, ACABADO A BASE RESINAS ALQUIDICAS O EPOXICAS, ALTURA DE 2500mm ANCHO 2450mm DOBLE HOJA (HOJA 1225mm) | UN | 1 | 11689000 | 11689000
| 14.3 | SISTEMA DE PUESTA A TIERRA Y PROTECCION EXTERNA-APANTALLAMIENTO | [5 empty] | 0 | 0
| 14.3.1 |  |  |  | SUMINISTRO DE UN KIT DE MONTAJE PARA PUNTA CAPTADORA, INCLUYE BASE EN BRONCE CON TORNILLOS DE FIJACIÓN A LA SUPERFICIE. PUNTA CAPTADORA FRANKLIN DE 0.60 M. DE ALTURA EN ACERO INOXIDABLE DE Ø 5/8 “ TIPO 1 Y ABRAZADERA PARA FIJACIÓN DE CABLE | UND | 7 | 513100 | 3591700
| 14.3.2 |  |  |  | SUMINISTRO E INSTALACIÓN DE TUBERÍA Ø 3/4” IMC, DESDE LA CUBIERTA HASTA EL TERRENO. | ML | 130 | 29030 | 3773900
| 14.3.3 |  |  |  | SUMINISTRO E INSTALACIÓN DE CONDUCTOR DE ALUMINIO No. 1/0 AWG, DESDE LA CUBIERTA HASTA EL TERRENO POR LAS BAJANTES. | ML | 130 | 14450 | 1878500
| 14.3.4 |  |  |  | SUMINISTRO E INSTALACIÓN DE CONDUCTOR DE ALAMBRON No. 1/0 AWG, PARA EL ANILLO SUPERIOR A INSTALAR EN LA CUBIERTA. | ML | 633 | 20746 | 13132218
| 14.3.5 |  |  |  | SUMINISTRO E INSTALACIÓN DE CONDUCTOR DE COBRE No.1/0 AWG, PARA EL ANILLO INFERIOR A INSTALAR EN LA PLANTA BAJA DEL EDIFICIO. | ML | 467 | 65450 | 30565150
| 14.3.6 |  |  |  | SUMINISTRO E INSTALACIÓN DE ELECTRODO DE PUESTA A TIERRA EN CU DE 5/8"X 2,4 M. INCLUYE EL CONECTOR. | UND | 15 | 358984 | 5384760
| 14.3.7 |  |  |  | SUMINISTRO E INSTALACIÓN DE CONDUCTOR DE COBRE No. 2 AWG DESNUDO, PARA EQUIPOTENCIALIZAR LOS SISTEMAS DE PUESTA A TIERRA, INCLUYENDO PREPARACIÓN DEL TERRENO, CANALIZACIÓN, Y SOLDADURAS TIPO CADWELL. | ML | 52 | 86949 | 4521348
| 14.3.8 |  |  |  | POZO DE INSPECCIÓN EN MAMPOSTERÍA DE 30 X 30 CM, CON MARCO Y TAPA, PARA ALBERGAR UN ELECTRODO DE PUESTA A TIERRA EN CU DE 5/8” X 2,44 M. | UND | 7 | 486268 | 3403876
| 14.3.9 |  |  |  | CONEXIÓN EXOTÉRMICA VARILLA-CABLE CALIBRE #2 AWG. INCLUYE SUMINISTRO DE MOLDE FÚNDENTE Y DEMÁS ACCESORIOS. | UND | 35 | 442411 | 15484385
| 14.3.10 |  |  |  | SUMINISTRO DE TABLERO CON UN BARRAJE DE 5MM X 50MM X 300MM, PARA EQUIPOTENCIALIZAR LOS SISTEMAS DE PUESTA A TIERRA, LAS CONEXIONES AL BARRAJE SERÁN CON CONECTORES CERTIFICADOS DE COMPRESIÓN DE HUECO O SOLDADURA EXOTÉRMICA, Y DEBE SER AISLADA DE SU SOPORTE POR LO MENOS 50 MM. | UND | 1 | 1833129 | 1833129
| 14.3.11 |  |  |  | SUMINISTRO E INSTALACION DE SISTEMA DE PUESTA A TIERRA PARA SUBESTACION 6X5 M , INCLUYE VARILLAS COBRE DE 2.4 MT X 5/8", CABLE DE COBRE DESNUDO N°4/0 AWG, SOLDADURA EXOTERMICA | UN | 1 | 21246609 | 21246609
| 14.3.12 |  |  |  | SUMINISTRO E INSTALACIÓN DE POZO PARA INSPECCIÓN DE SISTEMA DE PUESTA ATIERRA 30X30 cm. | UN | 1 | 567462 | 567462
| 14.4 | ACOMETIDAS ELÉCTRICAS DE BAJA TENSIÓN | [5 empty] | 0 | 0
| 14.4.1 |  |  |  | SUMINISTRO E INSTALACION DE ACOMETIDA PRINCIPAL EN CABLE DE COBRE 12 No 500 MCM (F)+ 4 No 500 MCM (N)+ 1 CABLE N° 4/0 AWG TIERRA. VA DESDE EL TRANSFORMADOR A LA TRANSFERENCIA | ML | 24 | 5641274 | 135390576
| 14.4.2 |  |  |  | SUMINISTRO E INSTALACION DE ACOMETIDA PRINCIPAL EN CABLE DE COBRE 3 No 350 MCM (F)+ 1 No 350 MCM (N)+ 1 CABLE N° 2/0 AWG TIERRA. VA DESDE EL GENERADOR A LA TRANSFERENCIA DE CARGAS CRITICAS REGULADAS. | ML | 25 | 840621 | 21015525
| 14.4.3 |  |  |  | SUMINISTRO E INSTALACION DE ACOMETIDA PRINCIPAL EN CABLE DE COBRE 9 No 500 MCM (F)+ 3 No 500 MCM (N)+ 1 CABLE N° 4/0 AWG TIERRA. VA DESDE LA TRANSFERENCIA HASTA EL GABINETE PRINCIPAL DE BAJA TENSIÓN CARGAS NORMALES. | ML | 23 | 4213770 | 96916710
| 14.4.4 |  |  |  | SUMINISTRO E INSTALACION DE ACOMETIDA EN CABLE 4 No 4 (FASES Y NEUTRO) AWG THWN + 1 CABLE N° 6 AWG TIERRA. VA DESDE EL GABINETE PRINCIPAL DE BAJA TENSIÓN HASTA EL GABINETE PARA LAS CARGAS VITALES. | ML | 26 | 186981 | 4861506
| 14.4.5 |  |  |  | SUMINISTRO E INSTALACION DE ACOMETIDA EN CABLE 4 No 2/0 (FASES Y NEUTRO) AWG THWN+ 1 CABLE N° 1/0 AWG TIERRA LIBRE DE HALÓGENO. VA DESDE EL GABINETE PRINCIPAL DE BAJA TENSIÓN HASTA EL GABINETE PARA LAS CARGAS DEL TAB AA 04 - TAB AA08. | ML | 147 | 374073 | 54988731
| 14.4.6 |  |  |  | SUMINISTRO E INSTALACION DE ACOMETIDA EN CABLE 4 No 4/0 (FASES Y NEUTRO) AWG THWN + 1 CABLE N° 2/0 AWG TIERRA LIBRE DE HALÓGENO. VA DESDE EL GABINETE PRINCIPAL DE BAJA TENSIÓN A TAB AA 02 - TAB AA 03 - TAB AA05. | ML | 363 | 557687 | 202440381
| 14.4.7 |  |  |  | SUMINISTRO E INSTALACION DE ACOMETIDA EN CABLE 4 No 1/0 (FASES Y NEUTRO) AWG THWN+ 1 CABLE N° 2 AWG TIERRA LIBRE DE HALÓGENO. VA DESDE EL GABINETE PRINCIPAL DE BAJA TENSIÓN A EL TABLERO TG01 - TG05. | ML | 212 | 330137 | 69989044
| 14.4.8 |  |  |  | SUMINISTRO E INSTALACION DE ACOMETIDA EN CABLE 4 No 250 (FASES Y NEUTRO) AWG THWN + 1 CABLE N° 4 AWG TIERRA LIBRE DE HALÓGENO. VA DESDE EL GABINETE PRINCIPAL DE BAJA TENSIÓN A TABLERO TRX. | ML | 118 | 573827 | 67711586
| 14.4.9 |  |  |  | SUMINISTRO E INSTALACION DE ACOMETIDA EN CABLE 4 No 2 FASES Y NEUTRO) AWG THWN + 1 CABLE N° 4 AWG TIERRA LIBRE DE HALÓGENO. VA DESDE EL GABINETE PRINCIPAL DE BAJA TENSIÓN AL TABLERO TG02 - TR06 - TG08 - TAA01. | ML | 334 | 217496 | 72643664
| 14.4.10 |  |  |  | SUMINISTRO E INSTALACION DE ACOMETIDA EN CABLE 4 No 4 FASES Y NEUTRO AWG THWN + 1 CABLE N° 6 AWG TIERRA LIBRE DE HALÓGENO. VA DESDE EL GABINETE PRINCIPAL DE BAJA TENSIÓN AL TABLERO TG03 - TR04 - TG06- TG07 - TCRI3 - TAA06 - TAA07 - TEQU - TVI01 - TVI02. | ML | 891 | 150456 | 134056296
| 14.4.11 |  |  |  | SUMINISTRO E INSTALACION DE ACOMETIDA EN CABLE 4 No 6 FASES Y NEUTRO AWG THWN + 1 CABLE N° 8 AWG TIERRA LIBRE DE HALÓGENO. VA DESDE EL GABINETE PRINCIPAL DE BAJA TENSIÓN AL TABLERO TR01 - TR02 - TG04 - TCRI01 - TCRI02 - TAP - TVI03. | ML | 679 | 96100 | 65251900
| 14.4.12 |  |  |  | SUMINISTRO E INSTALACION DE ACOMETIDA EN CABLE 4 No 8 FASES Y NEUTRO AWG THWN + 1 CABLE N° 10 AWG TIERRA LIBRE DE HALÓGENO. VA DESDE EL GABINETE PRINCIPAL DE BAJA TENSIÓN AL TABLERO TR03 - TR05 - TR07 - TBV - TVI04. | ML | 288 | 57048 | 16429824
| 14.4.13 |  |  |  | SUMINISTRO E INSTALACION DE ACOMETIDA EN CABLE 8 No 250 FASES Y NEUTRO AWG THWN + 1 CABLE N° 2 AWG TIERRA LIBRE DE HALÓGENO. VA DESDE EL GABINETE PRINCIPAL DE BAJA TENSIÓN AL TABLERO TRCI. | ML | 90 | 1115568 | 100401120
| 14.5 | TUBERIA Y CABLEADO | [5 empty] | 0 | 0
| 14.5.1 |  |  |  | POCETA EN ACERO INOXIDABLE DE MEDIDAS 62x48cm. INCLUYE GRIFERIA MEZCLADOR PARA LAVAPLATOS GRIVAL O EQUIVALENTE. INCLUYE SUMINISTRO, TRANSPORTE E INSTALACIÓN. | UN | 1000 | 191210 | 191210000
| 14.5.2 |  |  |  | SUMINISTRO E INSTALACIÓN DE LLAVE DE DUCHA. INCLUYE REGADERA. | UN | 442 | 106745 | 47181290
| 14.5.3 |  |  |  | SUMINISTRO E INSTALACIÓN DE LLAVE TERMINAL DE COBRE (1/2"), PARA CUARTOS DE ASEO, RESIDUOS, CUARTO DE A.A. Y JARDINES. | UN | 1000 | 36386 | 36386000
| 14.5.4 |  |  |  | SUMINISTRO E INSTALACIÓN DE DUCHA TIPO TELEFONO DE 1/2". | UN | 754 | 74484 | 56160936
| 14.5.5 |  |  |  | SUMINISTRO E INSTALACIÓN DE JUEGO DE INCRUSTACIONES PARA BAÑO. | UN | 200 | 82440 | 16488000
| 14.5.6 |  |  |  | ACABADO PARA MESONES EN GRANITO NATURAL TIPO JASPE NACIONAL ANCHO=60cm, CON SALPICADERO DE ANCHO=0.07m, O EQUIVALENTE. | UN | 415 | 70506 | 29259990
| 14.5.7 |  |  |  | MESONES EN ACERO INOXIDABLE ANCHO=60cm, CON SALPICADERO DE ANCHO=0.07m, O EQUIVALENTE. | UN | 877 | 194533 | 170605441
| 14.5.8 |  |  |  | LAVATRAPERO COLOR BLANCO. INCLUYE GRIFERIA. INCLUYE SUMINISTRO, TRANSPORTE E INSTALACIÓN. INCLUYE DESAGÚE SENCILLO INTEGRADO, SIFÓN BOTELLA O EQUIVALENTE. | UN | 275 | 188074 | 51720350
| 14.5.9 |  |  |  | INSTALACIONES ELÉCTRICAS E ILUMINACIÓN | UN | 772 | 167418 | 129246696
| 14.5.10 |  |  |  | ESTRUCTURAS Y RED DE MEDIA TENSIÓN | UN | 500 | 127823 | 63911500
| 14.5.11 |  |  |  | SUMINISTRO E INSTALACIÓN DE ESTRUCTURA PARA LINEA AÉREA DE MEDIA TENSIÓN TIPO HORIZONTAL TRIFÁSICA EN ALINEACIÓN MT 332 13.2 KV DE ACUERDO A NORMATIVA AFINIA. | UN | 280 | 142887 | 40008360
| 14.5.12 |  |  |  | SUMINISTRO E INSTALACIÓN DE ESTRUCTURA PARA LINEA AÉREA DE MEDIA TENSIÓN TIPO HORIZONTAL TRIFÁSICA EN FIN DE LINEA MT 331 13.2 KV DE ACUERDO A NORMATIVA AFINIA. | UN | 420 | 109100 | 45822000
| 14.5.13 |  |  |  | ESTRUCTURA DE M.T. PARA TRANSICIÓN AÉREO - SUBTERRÁNEO TRIFÁSICA 13,2 KV, SEGÚN NORMA TIPO AFINIA. | ML | 138 | 32524 | 4488312
| 14.5.14 |  |  |  | SUMINISTRO E INSTALACIÓN DE RED TRIFÁSICA EN CABLE DE ALUMINIO ACSR No 1/0 AWG. | ML | 81 | 80761 | 6541641
| 14.5.15 |  |  |  | SUMINISTRO, TRANSPORTE E INSTALACIÓN DE POSTE 12MX1050 KG, INCLUYE EXCAVACIÓN CILÍNDRICA Y CIMENTACIÓN DE ACUERDO A NORMATIVA DE AFINIA. | ML | 96 | 24466 | 2348736
| 14.5.16 |  |  |  | SUMINISTRO E INSTALACIÓN DE SISTEMA DE PUESTA A TIERRA EN ACERO AUSTENÍTICO PARA MEDIA TENSIÓN SPT 001, DE ACUERDO A NORMATIVA DE AFINIA. | ML | 161 | 59251 | 9539411
| 14.5.17 |  |  |  | TENDIDO E INSTALACIÓN DE CANALIZACIÓN EN TRES (3) DUCTOS DE 4" PVC. INCLUYE EXCAVACIÓN Y COMPACTACIÓN | ML | 78 | 79355 | 6189690
| 14.5.18 |  |  |  | SUMINISTRO E INSTALACIÓN DE CABLE CU XLPE No 2 AWG AISLAMENTO 100% PC PVC SR | ML | 125 | 173893 | 21736625
| 14.5.19 |  |  |  | SUMINISTRO E INSTALACIÓN DE CABLE CU XLPE 2 AWG AISLAMENTO 100% PC PVC SR - INTERCONEXIÓN INTERNA ENTRE CELDAS DE MEDIA TENSIÓN - SECCIONAMIENTO. | ML | 48 | 43790 | 2101920
| 14.5.20 |  |  |  | SUMINISTRO E INSTALACION DE TERMINALES PREMOLDEADOS TIPO EXTERIOR PARA CABLE XLPE MT DE 15 Kv | ML | 57 | 75498 | 4303386
| 14.5.21 |  |  |  | SUMINISTRO E INSTALACION DE TERMINALES PREMOLDEADOS TIPO INTERIOR PARA CABLE XLPE MT de 15 Kv | ML | 126 | 119128 | 15010128
| 14.5.22 |  |  |  | SUMINISTRO E INSTALACIÓN DE BAJANTE EN MEDIA TENSIÓN EN TUBO GALVANIZADO IMC DE 4" POR 6 M. | ML | 65 | 74177 | 4821505
| 14.5.23 |  |  |  | SERVICIO DE CARRO CANASTA DE LÍNEA ENERGIZADA, PREDESCARGO Y TRABAJOS DE ADECUACIÓN DE PUNTO DE CONEXIÓN, SEGÚN NORMATIVA DEL OPERADOR DE RED. | ML | 80 | 85501 | 6840080
| 14.5.24 |  |  |  | SERVICIO DE CARRO CANASTA DE LÍNEA ENERGIZADA PARA EL SERVICIO DE NORMALIZACIÓN DEL PROYECTO. | ML | 130 | 58631 | 7622030
| 14.6 | INSTALACIONES ELÉCTRICAS INTERNAS - APARATOS - ILUMINACIÓN EXTERIOR | [5 empty] | 0 | 0
| 14.6.1 |  |  |  | SUMINISTRO E INSTALACIÓN DE INTERRUPTOR SENCILLO. | UN | 172 | 25974 | 4467528
| 14.6.2 |  |  |  | SUMINISTRO E INSTALACIÓN DE INTERRUPTOR DOBLE. | UN | 57 | 35256 | 2009592
| 14.6.3 |  |  |  | SUMINISTRO E INSTALACIÓN DE INTERRUPTOR TRIPLE. | UN | 6 | 41753 | 250518
| 14.6.4 |  |  |  | SUMINISTRO E INSTALACIÓN DE INTERRUPTOR CONMUTABLE. | UN | 40 | 38041 | 1521640
| 14.6.5 |  |  |  | SUMINISTRO E INSTALACIÓN DE TOMACORRIENTE DOBLE NORMAL 15 A - 120 V CON POLO A TIERRA (2P+T) NEMA 5-15R, INCLUYE TAPA. | UN | 449 | 28626 | 12853074
| 14.6.6 |  |  |  | SUMINISTRO E INSTALACIÓN DE TOMACORRIENTE DOBLE GFCI 20 A - 110 V CON POLO A TIERRA (2P+T) NEMA 5-15R. | UN | 106 | 84583 | 8965798
| 14.6.7 |  |  |  | SUMINISTRO E INSTALACIÓN DE TOMACORRIENTE TIERRA AISLADA 5-15R 120V RED REGULADA - TOMA TIPO HOSPITALARIO.. | UN | 156 | 89357 | 13939692
| 14.6.8 |  |  |  | SUMINISTRO E INSTALACIÓN DE TOMACORRIENTE VOLTAJE 220V. | UN | 80 | 52494 | 4199520
| 14.6.9 |  |  |  | SUMINISTRO E INSTALACIÓN DE LUMINARIA LED RD 12 w Nw P24628, 120 V. | UN | 172 | 307024 | 52808128
| 14.6.10 |  |  |  | SUMINISTRO E INSTALACIÓN DE LUMINARIA LED RD DE 24 w Nw P24630, 120v. | UN | 103 | 327244 | 33706132
| 14.6.11 |  |  |  | SUMINISTRO E INSTALACIÓN DE LUMINARIAS HERMÉTICAS DE 20 w DL P24358, 120v. | UN | 77 | 604539 | 46549503
| 14.6.12 |  |  |  | SUMINISTRO E INSTALACIÓN DE LUMINARIAS HERMÉTICAS DE 50 w DL P27371, 120v. | UN | 10 | 479046 | 4790460
| 14.6.13 |  |  |  | SUMINISTRO E INSTALACIÓN DE LUMINARIA LED SQ P28399 40w DL UNV, 120v. | UN | 250 | 432636 | 108159000
| 14.6.14 |  |  |  | SUMINISTRO E INSTALACIÓN DE REFLECTOR LED DE 100 W - MARCA SILVANYA O SIMILAR. ILUMINACIÓN EXTERIOR Y CANCHAS MULTIFUNCIONALES. | UN | 15 | 2427551 | 36413265
| 14.6.15 |  |  |  | SUMINISTRO E INSTALACIÓN DE AVISO EMERGENCIA LED 1.8W 8LM 110-130V VERDE | UN | 70 | 165101 | 11557070
| 14.6.16 |  |  |  | SUMINISTRO E INSTALACIÓN DE LUMINARIA LED DE EMERGENCI R1 2X1.6W | UN | 20 | 192417 | 3848340
| 14.6.17 |  |  |  | SUMINISTRO, TRANSPORTE E INSTALACIÓN DE POSTE METÁLICO BRAZO SENCILLO CILINDRICO DE 6M DE ALTURA, ACABADO EN PINTURA ELECTROSTATICA SEGÚN DISEÑO. INCLUYE PERNOS DE ANCLAJE Y PLANTILLA PARA FUNDICIÓN Y DEMÁS ACCESORIOS DE INSTALACIÓN). | UN | 15 | 3384083 | 50761245
| 14.6.18 |  |  |  | SUMINISTRO E INSTALACIÓN DE POSTE METÁLICO CILINDRICO DE 10M DE ALTURA, 4" DE DIAMETRO Y ACABADO EN PINTURA ELECTROSTÁTICA SEGÚN DISEÑO. INCLUYE SOPORTE PARA CUATRO PROYECTORES, PERNOS DE ANCLAJE Y PLANTILLA PARA FUNDICIÓN Y DEMÁS ACCESORIOS DE INSTALACIÓN | UN | 15 | 5161022 | 77415330
| 14.6.19 |  |  |  | SUMINISTRO E INSTALACIÓN DE CAJA DE REGISTRO EN CONCRETO DE 0.4M X 0.4M X 0.4M, INCLUYE MARCO Y TAPA METÁLICA. | UN | 20 | 560798 | 11215960
| 14.6.20 |  |  |  | SUMINISTRO E INSTALACIÓN DE ACOMETIDA MONOFÁSICA CON NEUTRO EN CABLE DE COBRE AISLADO 1#8-AWG THWN(FASE) + 1#8-AWG THWN(NEUTRO) + 1#10-AWG THWN(TIERRA), EN TUBERIA CONDUIT PVC TIPO PESADO (1 TUBO DE 1 1/2"). | ML | 2500 | 93934 | 234835000
| 14.6.21 |  |  |  | EXCAVACIÓN MANUAL PARA TENDIDO DE TUBERIA, CONDUIT PVC TIPO PESADO | ML | 2500 | 18612 | 46530000
| 14.6.22 |  |  |  | SISTEMA DE PUESTA A TIERRA DE UNA VARILLA DE COBRE Y 10MTS DE CABLE NO 6 DESNUDO, INCLUYE SOLDADURA EXOTÉRMICA 115GRS. PARA LUMINARIAS Y POSTES METÁLICOS. | UN | 15 | 850593 | 12758895
| 14.7 | TABLEROS ELÉCTRICOS, BREAKER'S Y CAJAS DE PASO METALICAS | [5 empty] | 0 | 0
| 14.7.1 |  |  |  | SUMINISTRO E INSTALACIÓN DE TABLEROS ELECTRICOS DE 12 CIRCUITOS 3F, CON TAPA Y PUERTA CON ESPACIO PARA TOTALIZADOR BARRAJE DE 125 A. INCLUYE BARRAJE DE NEUTRO Y TIERRA. | UN | 11 | 801090 | 8811990
| 14.7.2 |  |  |  | SUMINISTRO E INSTALACIÓN DE TABLEROS ELECTRICOS DE 18 CIRCUITOS 3F, CON TAPA Y PUERTA CON ESPACIO PARA TOTALIZADOR BARRAJE DE 125 A. INCLUYE BARRAJE DE NEUTRO Y TIERRA. | UN | 8 | 959016 | 7672128
| 14.7.3 |  |  |  | SUMINISTRO E INSTALACIÓN DE TABLEROS ELECTRICOS DE 24 CIRCUITOS 3F, CON TAPA Y PUERTA CON ESPACIO PARA TOTALIZADOR BARRAJE DE 125 A. INCLUYE BARRAJE DE NEUTRO Y TIERRA. | UN | 4 | 1093340 | 4373360
| 14.7.4 |  |  |  | SUMINISTRO E INSTALACIÓN DE TABLEROS ELECTRICOS DE 30 CIRCUITOS 3F, CON TAPA Y PUERTA CON ESPACIO PARA TOTALIZADOR BARRAJE DE 125 A. INCLUYE BARRAJE DE NEUTRO Y TIERRA. | ML | 1 | 1258484 | 1258484
| 14.7.5 |  |  |  | SUMINISTRO E INSTALACIÓN DE TABLEROS ELECTRICOS DE 42 CIRCUITOS 3F, CON TAPA Y PUERTA CON ESPACIO PARA TOTALIZADOR BARRAJE DE 125 A. INCLUYE BARRAJE DE NEUTRO Y TIERRA. | ML | 3 | 1682880 | 5048640
| 14.7.6 |  |  |  | SUMINISTRO E INSTALACIÓN DE BREAKER ENCHUFABLE 1X20A | UN | 180 | 34110 | 6139800
| 14.7.7 |  |  |  | SUMINISTRO E INSTALACIÓN DE BREAKER ENCHUFABLE 1X30A | UN | 15 | 36895 | 553425
| 14.7.8 |  |  |  | SUMINISTRO E INSTALACIÓN DE BREAKER ENCHUFABLE 1X40A | UN | 8 | 43260 | 346080
| 14.7.9 |  |  |  | SUMINISTRO E INSTALACIÓN DE BREAKER ENCHUFABLE 2X20A | UN | 75 | 86487 | 6486525
| 14.7.10 |  |  |  | SUMINISTRO E INSTALACIÓN DE TOTALIZADOR INDUSTRIAL TRIPOLAR DE CAPACIDAD DE 3X40 A. | UN | 19 | 328109 | 6234071
| 14.7.11 |  |  |  | SUMINISTRO E INSTALACIÓN DE TOTALIZADOR INDUSTRIAL TRIPOLAR DE CAPACIDAD DE 3X70 A. | UN | 7 | 366563 | 2565941
| 14.7.12 |  |  |  | SUMINISTRO E INSTALACIÓN DE TOTALIZADOR INDUSTRIAL TRIPOLAR DE CAPACIDAD DE 3X80 A. | UN | 5 | 387381 | 1936905
| 14.7.13 |  |  |  | SUMINISTRO E INSTALACIÓN DE TOTALIZADOR INDUSTRIAL TRIPOLAR DE CAPACIDAD DE 3X150 A. | UN | 5 | 496644 | 2483220
| 14.7.14 |  |  |  | SUMINISTRO E INSTALACIÓN DE TOTALIZADOR INDUSTRIAL TRIPOLAR DE CAPACIDAD DE 3X180 A. | UN | 2 | 779404 | 1558808
| 14.7.15 |  |  |  | SUMINISTRO E INSTALACIÓN DE TOTALIZADOR INDUSTRIAL TRIPOLAR DE CAPACIDAD DE 3X250 A. | UN | 1 | 1368489 | 1368489
| 14.7.16 |  |  |  | SUMINISTRO E INSTALACIÓN DE CAJA DE PASO METALICAS DE 25X25 CM | UN | 10 | 185797 | 1857970
| 14.7.17 |  |  |  | SUMINISTRO E INSTALACIÓN DE CAJA DE PASO METALICAS DE 30X30 CM | UN | 7 | 262008 | 1834056
| 14.7.18 |  |  |  | SUMINISTRO E INSTALACIÓN DE CAJA DE PASO METALICAS DE 40X40 CM | ML | 15 | 218530 | 3277950
| 14.8 | PROYECTO SOLAR FOTVOLTAICO 400KWP | [6 empty] | 0
| 14.8.1 |  |  |  | LINEA DE VIDA HORIZONTAL FIJA EN ACERO INOXIDABLE CON ALMA DE ACERO DE 5/16, EN LOS EXTREMOS CUENTA CON CABOS PRENSADOS Y CERTIFICADOS. TENSOR EN ACERO INOXIDABLE, ABOSRVEDOR DE IMPACTO EN ACERO INOXIDABLE.TODOS LOS COMPONENTES Y ACCESORIOS SON DE CONEXIÓN COMPATIBLE SEGÚN LO ESTABLECIDO EN LA RESOLUCIÓN 4272 DE 2021 CERTIFICADO DE CONFORMIDAD UNE EN 795:2012 | ML | 120 | 578205 | 69384600
| 14.8.2 |  |  |  | PUNTOS DE ANCLAJE TIPO SHANDWICH LINEA DE VIDA HORIZONTAL FIJA | UN | 9 | 1462957 | 13166613
| Subtotal | [6 empty] | 0 | 3249197722
| 15 | INSTALACIONES VOZ Y DATOS, SISTEMA DE SEGURIDAD E INSTALACIONES
| 15.1 | MONTAJE DE ESTRUCTURAS
| 15.1.1 |  |  |  | SUMINISTRO E INSTALACION DE TUBERIA EMT DE 3/4" | ML | 120 | 32819 | 3938280
| 15.1.2 |  |  |  | SUMIINISTRO E INSTALACION DE TUBERIA EMT DE 1/2" | ML | 260 | 30648 | 7968480
| 15.1.3 |  |  |  | SUMINISTRO E INSTALACION DE TUBERIA PEMT 1" | ML | 420 | 53833 | 22609860
| 15.1.4 |  |  |  | SUMINISTRO E INTALACION DE TUBERIA EMT DE 1 1/4" | ML | 150 | 77254 | 11588100
| 15.1.5 |  |  |  | SUMINISTRO E INSTALACION DE TUBERIA EMTDE 1 1/2" | ML | 180 | 78511 | 14131980
| 15.1.6 |  |  |  | SUMINISTRO E INSTALACION DE TUBERIA EMT DE 2" | ML | 60 | 103516 | 6210960
| 15.1.7 |  |  |  | SUMINISTRO E INSTALACUION DE CANALETA METALICA DE 12x5 | ML | 90 | 171746 | 15457140
| 15.1.8 |  |  |  | SUMINISTRO E INSTALACION DE BANDEJA ELECTROSOLDADA | ML | 390 | 159073 | 62038470
| 15.1.9 |  |  |  | SUMINISTRO E INSTALACION DE CAJAS DE PASO METALICAS DE 20x20x15 | UN | 80 | 83106 | 6648480
| 15.1.10 |  |  |  | SUMINISTRO E INSTALACION DE CAJAS DE PASO METALICAS DE 30x30x15 | UN | 6 | 99496 | 596976
| 15.1.11 |  |  |  | SUMINISTRO E INSTALACION DE CURVAS EMT DE 1/2" | UN | 32 | 9568 | 306176
| 15.1.12 |  |  |  | SUMINISTRO E INSTALACION DE CURVAS EMT DE 1" | UN | 7 | 20197 | 141379
| 15.1.13 |  |  |  | SUMINISTRO E INSTALACION DE CAJA DE MECANISMO PARA FACEPLATE DOBLE | UN | 170 | 92269 | 15685730
| 15.1.14 |  |  |  | SUMINISTRO E INSTALACION DE CAJA DE MECANISMO PARA FACEPLATE SENCILLA | UN | 150 | 82987 | 12448050
| 15.1.15 |  |  |  | SUMINISTRO E INSTALACIONDE TUBERIA PVC DE 1" EMPOTRADA EN MURO | UN | 210 | 22940 | 4817400
| 15.1.16 |  |  |  | SUMINISTRO E INSTALACION TUBERIA PVC DE 1-1/2" EMPOTRADA EN MURO | UN | 280 | 53054 | 14855120
| 15.1.17 |  |  |  | SUMINISTRO E INSTALACION DE GABINETE TIPO PARED DE 60x50x9u | UN | 6 | 1089258 | 6535548
| 15.1.18 |  |  |  | SUMINISTRO E INSTALACION DE GABINETES DE PISO, RACK INTERNO DE 80x100x45u, PUERTA TROQUELDA Y BARRAJE DE TIERRA, PINTURA ELECTROSTÁTICA COLOR NEGRO. | UN | 1 | 6805828 | 6805828
| 15.1.19 |  |  |  | SUMINISTRO E INSTALACION DE SWITCH ADMINISTRABLE 16G 4SFP PPOE+ 370W SWCH / 10/100/1000 | UN | 2 | 5479934 | 10959868
| 15.1.20 |  |  |  | SUMINISTRO E INSTALACION DE SWITCH ADMINISTRABLE 24G 4SFP PPOE+ 370W SWCH / 10/100/1000 | UN | 3 | 5684801 | 17054403
| 15.1.21 |  |  |  | SUMINISTRO E INSTALACION DE SWITCH ADMINISTRABLE 48G 4SFP PPOE+370W SWCH/ | UN | 10 | 6819415 | 68194150
| 15.2 | TENDIDO DEL CABLEADO | [6 empty] | 0
| 15.2.1 |  |  |  | SUMINISTRO Y TENDIDO DE CABLEADO UTP CATEGORIA 6A | ML | 20000 | 5112 | 102240000
| 15.3 | CONEXIÓN DE COMPONENTES | [6 empty] | 0
| 15.3.1 |  |  |  | CONEXION DE EQUIPOS EN GABINETE TIPO PARED | UN | 4 | 2864525 | 11458100
| 15.3.2 |  |  |  | CONEXION DE EQUIPOS EN GABINETE TIPO PISO | UN | 1 | 5393993 | 5393993
| Subtotal | [6 empty] | 0 | 428084471
| 16 | SISTEMA DE AIRE ACONDICIONADO
| 16.1 | UNIDADES CONDENSADORAS SISTEMA DE REFRIGERANTE VARIABLE
| 16.1.1 |  |  |  | SUMINISTRO, INSTALACIÓN Y PUESTA EN MARCHA DE UNIDAD CONDENSADORA UC-RV 229.000 BTU/H, 220-3-60 | UN | 1 | 6539983 | 6539983
| 16.1.2 |  |  |  | SUMINISTRO, INSTALACIÓN Y PUESTA EN MARCHA DE UNIDAD CONDENSADORA UC-RV 155.000 BTU/H, 220-3-61 | UN | 2 | 5718621 | 11437242
| 16.1.3 |  |  |  | SUMINISTRO E INSTALACION EQUIPO PAQUETES CONDENSADOS POR AIRE FOUNDATIONTM - 20 TR // Unidad Paquete Condensado por Aire // 240000 BTU // 20 TR // 220V / 60HZ / 3PH | UN | 1 | 12167282 | 12167282
| 16.1.4 |  |  |  | SUMINISTRO E INSTALACION EQUIPO PAQUETES CONDENSADOS POR AIRE FOUNDATIONTM - 15 TR // Unidad Paquete Condensado por Aire // 180000 BTU // 15 TR // 220V / 60HZ / 3PH | UN | 1 | 11848660 | 11848660
| 16.1.5 |  |  |  | SUMINISTRO E INSTALACION EQUIPO PAQUETES CONDENSADOS POR AIRE FOUNDATIONTM - 10 TR // Unidad Paquete Condensado por Aire // 120000 BTU // 10 TR // 220V / 60HZ / 3PH | UN | 1 | 11002928 | 11002928
| 16.1.6 |  |  |  | SUMINISTRO E INSTALACIÓN UNIDAD MANEJADORA HOSPITALARIA HEPA DE 36.000 BTU (3 TRH) PARA R410A 220V | UN | 3 | 8095598 | 24286794
| 16.1.7 |  |  |  | SUMINISTRO E INSTALACIÓN UNIDAD MANEJADORA HOSPITALARIA HEPA DE 120.000 BTU (10 TRH) PARA R410A 220V | UN | 1 | 9249621 | 9249621
| 16.1.8 |  |  |  | SUMINISTRO E INSTALACION DE CONDENSADORAS AMERICANAS 36.000 BTU/3TR, SEER 13, R410A, 3PH, 220 V | UN | 3 | 2992348 | 8977044
| 16.1.9 |  |  |  | SUMINISTRO E INSTALACION DE CONDENSADORAS AMERICANAS 120.000 BTU/3TR, SEER 13, R410A, 10PH, 220 V | UN | 1 | 3435033 | 3435033
| 16.1.10 |  |  |  | INSTALACION DE EQUIPO TIPO CENTRAL AMERICANO 90.000 BTU/7,5TR , SEER 13, R410A, 3 PH, 220 V | UN | 1 | 9459688 | 9459688
| 16.1.11 |  |  |  | INSTALACION DE EQUIPO TIPO CENTRAL AMERICANO 48.000 BTU/4TR, SEER 13, R410A, 3 PH, 220 V | UN | 1 | 7657300 | 7657300
| 16.1.12 |  |  |  | SUMINISTRO E INSTALACION EQUIPO TIPO CASETTE 48,000 BTU / 5TR SEER 20 R41OA 220 V 1 PH | UN | 5 | 2724784 | 13623920
| 16.1.13 |  |  |  | SUMINISTRO E INSTALACION EQUIPO TIPO CASETTE 36,000 BTU / 5TR SEER 20 R41OA 220 V 1 PH | UN | 3 | 2636681 | 7910043
| 16.1.14 |  |  |  | SUMINISTRO E INSTALACION DE MINI SPLIT INVERTER 9.000 BTU SEER 21 R410A | UN | 13 | 4267055 | 55471715
| 16.1.15 |  |  |  | SUMINISTRO E INSTALACION DE MINI SPLIT INVERTER 12.000 BTU SEER 21 R410A | UN | 5 | 4618818 | 23094090
| 16.1.16 |  |  |  | SUMINISTRO E INSTALACION DE MINI SPLIT INVERTER 18.000 BTU SEER 21 R410A | UN | 4 | 5761183 | 23044732
| 16.1.17 |  |  |  | SUMINISTRO E INSTALACION DE MINI SPLIT INVERTER 24.000 BTU SEER 21 R410A | UN | 4 | 7439103 | 29756412
| 16.1.18 |  |  |  | SUMINISTRO E INSTALACION DE MINI SPLIT INVERTER 36.000 BTU SEER 21 R410A | UN | 1 | 13082157 | 13082157
| 16.2 | UNIDADES INTERIORES SISTEMA REFRIGERANTE VARIABLE | [5 empty] | 0 | 0
| 16.2.1 |  |  |  | SUMINISTRO, INSTALACIÓN Y PUESTA EN MARCHA DE UNIDADES FAN COIL TIPO CASETTE 4 VIAS 48.000 BTU/H, 220-1-60 | UN | 2 | 13202749 | 26405498
| 16.2.2 |  |  |  | SUMINISTRO, INSTALACIÓN Y PUESTA EN MARCHA DE UNIDADES FAN COIL TIPO CASETTE 4 VIAS 38.000 BTU/H, 220-1-61 | UN | 1 | 12974572 | 12974572
| 16.2.3 |  |  |  | SUMINISTRO, INSTALACIÓN Y PUESTA EN MARCHA DE UNIDADES FAN COIL TIPO PARED 7.000 BTU/H, 220-1-60 | UN | 2 | 4127995 | 8255990
| 16.2.4 |  |  |  | SUMINISTRO, INSTALACIÓN Y PUESTA EN MARCHA DE UNIDADES FAN COIL TIPO PARED 9.000 BTU/H, 220-1-61 | UN | 13 | 5010758 | 65139854
| 16.2.5 |  |  |  | SUMINISTRO, INSTALACIÓN Y PUESTA EN MARCHA DE UNIDADES FAN COIL TIPO PARED 24.000 BTU/H, 220-1-63 | UN | 11 | 8679493 | 95474423
| 16.3 | ACCESORIOS DE TUBERÍAS | [5 empty] | 0 | 0
| 16.3.1 |  |  |  | SUMINISTRO E INSTALACION DE "Y" BRANCH TRDK056HP | UN | 18 | 541880 | 9753840
| 16.3.2 |  |  |  | SUMINISTRO E INSTALACION DE "Y" BRANCH TRDK225HP | UN | 8 | 976447 | 7811576
| 16.3.3 |  |  |  | SUMINISTRO E INSTALACION DE "Y" BRANCH TRDK314HP | UN | 1 | 1574832 | 1574832
| 16.3.4 |  |  |  | SUMINISTRO E INSTALACION DE "Y" BRANCH TODK2UTH | UN | 1 | 1574832 | 1574832
| 16.3.5 |  |  |  | SUMINISTRO E INSTALACION DE "Y" BRANCH UNIT BRANCH 20 | UN | 1 | 2773043 | 2773043
| 16.3.6 |  |  |  | SUMINISTRO E INSTALACION DE AISLAMIENTO TUBERIA COBRE | ML | 740 | 53446 | 39550040
| 16.3.7 |  |  |  | SUMINISTRO E INSTALACION DE REFRIGERANTE Y ACEITE | UN | 3 | 2730000 | 8190000
| 16.3.8 |  |  |  | SUMINISTRO Y APLICACIÓN DE NITROGENO GASEOSO | UN | 24 | 358800 | 8611200
| 16.4 | TUBERIA DE COBRE TIPO K- TIPO L | [5 empty] | 0 | 0
| 16.4.1 |  |  |  | SUMINISTRO E INSTALACION DE TUBERIA DE COBRE TIPO K 1 1/2 | ML | 25 | 434084 | 10852100
| 16.4.2 |  |  |  | SUMINISTRO E INSTALACION DE TUBERIA DE COBRE TIPO K 1 1/4 | ML | 29 | 472858 | 13712882
| 16.4.3 |  |  |  | SUMINISTRO E INSTALACION DE TUBERIA DE COBRE TIPO K 1 1/8" | ML | 40 | 294831 | 11793240
| 16.4.4 |  |  |  | SUMINISTRO E INSTALACION DE TUBERIA DE COBRE TIPO L 5/8 | ML | 243 | 110040 | 26739720
| 16.4.5 |  |  |  | SUMINISTRO E INSTALACION DE TUBERIA DE COBRE TIPO L 1/2 | ML | 164 | 130749 | 21442836
| 16.4.6 |  |  |  | SUMINISTRO E INSTALACION DE TUBERIA DE COBRE TIPO L 3/8 | ML | 583 | 98420 | 57378860
| 16.4.7 |  |  |  | SUMINISTRO E INSTALACION DE TUBERIA DE COBRE TIPO L 1/4 | ML | 317 | 61205 | 19401985
| 16.4.8 |  |  |  | SUMINISTRO E INSTALACION DE TUBERIA DE COBRE TIPO L 3/4 | ML | 180 | 136274 | 24529320
| 16.5 | SISTEMA DE CONTROL REFRIGERANTE VARIABLE | [5 empty] | 0 | 0
| 16.5.1 |  |  |  | SUMINISTRO, INSTALACIÓN Y PUESTA EN MARCHA DE CONTROL CENTRAL PANTALLA TACTIL CON PROGAMADOR DE HORARIOS | UN | 2 | 15409217 | 30818434
| 16.5.2 |  |  |  | SUMINISTRO, INSTALACIÓN Y PUESTA EN MARCHA DE CONTROL ALAMBRICO ESTANDAR CON PROGRAMACION DE HORARIOS | UN | 29 | 455517 | 13209993
| 16.5.3 |  |  |  | SUMINISTRO E INSTALACION DE CABLEADO BLINDADO 3X16 (incluye tuberia EMT, cajas redwell, coraza metalica, conectores rectos y curvos) | ML | 230 | 13553 | 3117190
| 16.6 | TUBERIA Y CLABLEADO DE CONTROL | [5 empty] | 0 | 0
| 16.6.1 |  |  |  | TUBERIA ELECTRICA EMT DE 3/4", CORAZA AMERICANA DE 3/4", CABLE ELECTRICO ENCAUCHETADO 4X14INCLUYE ACCESORIOS, SOPORTERIA Y MANO DE OBRA DE INSTALACION | ML | 750 | 73975 | 55481250
| 16.7 | CONDUCTOS EN LAMINA GALVANIZADA | [5 empty] | 0 | 0
| 16.7.1 |  |  |  | SUMINISTRO E INSTALACION DE LAMINA GALVANIZADA CAL. 24, | M2 | 1250.5 | 272688 | 340996344
| 16.7.2 |  |  |  | SUMINISTRO E INSTALACION DE AISLAMIENTO TIPO DUCT WRAP | M2 | 1250.5 | 80575 | 100759038
| 16.7.3 |  |  |  | MANGUERA FLEXIBLE AISLADA 12" | ML | 6 | 106665 | 639990
| 16.8 | DIFUSORES Y REJILLAS | [5 empty] | 0 | 0
| 16.8.1 |  |  |  | SUMINISTRO E INSTALACION DIFUSOR DE SUMINISTROS ALETA MOVIL CURVA 4 VIAS CON DAMPER ALETA OPUESTA 12X12 BLANCA | UN | 6 | 373632 | 2241792
| 16.8.2 |  |  |  | SUMINISTRO E INSTALACION DIFUSOR DE SUMINISTROS ALETA MOVIL CURVA 4 VIAS CON DAMPER ALETA OPUESTA 8X8 BLANCA | UN | 12 | 263259 | 3159108
| 16.8.3 |  |  |  | SUMINISTRO E INSTALACION DIFUSOR DE SUMINISTROS ALETA MOVIL CURVA 4 VIAS CON DAMPER ALETA OPUESTA 16X16 BLANCA | UN | 6 | 550727 | 3304362
| 16.8.4 |  |  |  | SUMINISTRO E INSTALACION REJILLA DE SUMINISTRO ALETA MOVIL RECTA 2 VIAS CON DAMPER ALETA OPUESTA 14X14 BLANCA | UN | 30 | 454809 | 13644270
| 16.8.5 |  |  |  | SUMINISTRO E INSTALACION REJILLA DE SUMINISTRO ALETA MOVIL RECTA 2 VIAS CON DAMPER ALETA OPUESTA 10X10 BLANCA | UN | 4 | 329576 | 1318304
| 16.8.6 |  |  |  | SUMINISTRO E INSTALACION REJILLA DE SUMINISTRO ALETA MOVIL RECTA 2 VIAS CON DAMPER ALETA OPUESTA 6X6 BLANCA | UN | 1 | 204060 | 204060
| 16.8.7 |  |  |  | SUMINISTRO E INSTALACIONREJILLA DE RETORNO ALETA FIJA SIN DAMPER 48*24 | UN | 2 | 1899829 | 3799658
| 16.8.8 |  |  |  | SUMINISTRO E INSTALACIONREJILLA DE RETORNO ALETA FIJA SIN DAMPER 22*22 | UN | 3 | 780985 | 2342955
| 16.8.9 |  |  |  | SUMINISTRO E INSTALACIONREJILLA DE RETORNO ALETA FIJA SIN DAMPER 16*16 | UN | 3 | 444280 | 1332840
| 16.9 | CONTROLES DE CENTRALES | [5 empty] | 0 | 0
| 16.9.1 |  |  |  | TERMOSTATO DIGITAL DE 1 ETAPA PROGRAMABLE | UN | 4 | 689504 | 2758016
| 16.9.2 |  |  |  | TERMOSTATO DIGITAL DE DOS ETAPA PROGRAMABLE | UN | 5 | 1205950 | 6029750
| 16.1 | VENTILACIÓN Y EXTRACCIÓN | [5 empty] | 0 | 0
| 16.10.1 |  |  |  | EXTRACTORES LÍNEA PARA CONDUCTOS, CON RODAMIENTOS A BOLAS DE LARGA DURACIÓN. HELICOCENTRÍFUGOS 110V 120 CFM | UN | 2 | 1143761 | 2287522
| 16.10.2 |  |  |  | EXTRACTORES LÍNEA PARA CONDUCTOS, CON RODAMIENTOS A BOLAS DE LARGA DURACIÓN. HELICOCENTRÍFUGOS 110V 1270 CFM | UN | 1 | 5333055 | 5333055
| 16.10.3 |  |  |  | EXTRACTORES LÍNEA PARA CONDUCTOS, CON RODAMIENTOS A BOLAS DE LARGA DURACIÓN. HELICOCENTRÍFUGOS 110V 560 CFM | UN | 1 | 2051652 | 2051652
| 16.10.4 |  |  |  | EXTRACTORES LÍNEA PARA CONDUCTOS, CON RODAMIENTOS A BOLAS DE LARGA DURACIÓN. HELICOCENTRÍFUGOS 110V 1160 CFM | UN | 1 | 5039532 | 5039532
| 16.10.5 |  |  |  | EXTRACTORES LÍNEA PARA CONDUCTOS, CON RODAMIENTOS A BOLAS DE LARGA DURACIÓN. HELICOCENTRÍFUGOS 110V 850 CFM | UN | 1 | 3870017 | 3870017
| 16.10.6 |  |  |  | EXTRACTORES LÍNEA PARA CONDUCTOS, CON RODAMIENTOS A BOLAS DE LARGA DURACIÓN. HELICOCENTRÍFUGOS 110V 480 CFM | UN | 1 | 2069087 | 2069087
| 16.10.7 |  |  |  | EXTRACTORES LÍNEA PARA CONDUCTOS, CON RODAMIENTOS A BOLAS DE LARGA DURACIÓN. HELICOCENTRÍFUGOS 110V 160 CFM | UN | 1 | 1439503 | 1439503
| 16.10.8 |  |  |  | EXTRACTORES LÍNEA PARA CONDUCTOS, CON RODAMIENTOS A BOLAS DE LARGA DURACIÓN. HELICOCENTRÍFUGOS 110V 280CFM | UN | 1 | 1819752 | 1819752
| 16.10.9 |  |  |  | EXTRACTORES LÍNEA PARA CONDUCTOS, CON RODAMIENTOS A BOLAS DE LARGA DURACIÓN. HELICOCENTRÍFUGOS 110V 320 CFM | UN | 1 | 1989346 | 1989346
| 16.10.10 |  |  |  | EXTRACTORES LÍNEA PARA CONDUCTOS, CON RODAMIENTOS A BOLAS DE LARGA DURACIÓN. HELICOCENTRÍFUGOS 110V 440CFM | UN | 1 | 2036597 | 2036597
| 16.10.11 |  |  |  | EXTRACTORES LÍNEA PARA CONDUCTOS, CON RODAMIENTOS A BOLAS DE LARGA DURACIÓN. HELICOCENTRÍFUGOS 110V 120 CFM | UN | 4 | 1304820 | 5219280
| Subtotal | [6 empty] | 0 | 1374297984
| 17 | GASES MEDICINALES - RED DE GASES DE URGENCIAS
| 17.1 | RED DE OXIGENO MEDICINAL
| 17.1.1 |  |  |  | Tuberia de Cobre de 1/2" Tipo L. | ML | 120 | 220838 | 26500560
| 17.1.2 |  |  |  | Tuberia de Cobre de 3/4" Tipo L. | ML | 270 | 317720 | 85784400
| 17.1.3 |  |  |  | Tomas de Oxígeno, doble cheque (41 QC de pared y 1 cielítica Diss) | UN | 50 | 610064 | 30503200
| 17.1.4 |  |  |  | Válvulas de 1/2", cierre ráp, tres cuerpos, tipo bola, inox. | UN | 8 | 213460 | 1707680
| 17.1.5 |  |  |  | Válvulas de 3/4", cierre ráp, tres cuerpos, tipo bola, inox. | UN | 6 | 369668 | 2218008
| 17.1.6 |  |  |  | Válvulas cheque de 3/4", rep. Por resorte (Universal), bronce. | UN | 6 | 351978 | 2111868
| 17.1.7 |  |  |  | Manifold para Oxígeno 2x8 Automático | UN | 1 | 43541940 | 43541940
| 17.2 | RED DE AIRE MEDICINAL | [5 empty] | 0 | 0
| 17.2.1 |  |  |  | Tuberia de Cobre de 3/4" Tipo L. | ML | 130 | 220838 | 28708940
| 17.2.2 |  |  |  | Tomas de Aire medicinal, doble cheque (5 QC de pared y 1 cielítica Diss) | UN | 1 | 610064 | 610064
| 17.2.3 |  |  |  | Válvulas de 1/2", cierre ráp, tres cuerpos, tipo bola, inox. | UN | 4 | 213460 | 853840
| 17.2.4 |  |  |  | Válvulas cheque de 1/2", rep. Por resorte (Universal), bronce. | UN | 1 | 312978 | 312978
| 17.2.5 |  |  |  | Manifold para Aire 2x6 Automático | UN | 1 | 40455740 | 40455740
| 17.2.6 |  |  |  | Sistema de regulación de 3/4", con by-pass, para termo de LOX | UN | 1 | 8990020 | 8990020
| 17.3 | RED DE AIRE INSTRUMENTAL | [5 empty] | 0 | 0
| 17.3.1 |  |  |  | Tuberia de Cobre de 1/2" Tipo L. | ML | 80 | 220838 | 17667040
| 17.3.2 |  |  |  | Tubería de PVC de 3/4" | ML | 1 | 67817 | 67817
| 17.3.3 |  |  |  | Tomas de Aire Instrumental, doble cheque, tipo DISS | UN | 5 | 620360 | 3101800
| 17.3.4 |  |  |  | Sistema de Evacuación de gases anestésicos | UN | 2 | 2455198 | 4910396
| 17.3.5 |  |  |  | Válvulas de 1/2", cierre ráp, tres cuerpos, tipo bola, inox. | UN | 1 | 213460 | 213460
| 17.3.6 |  |  |  | Compresor de Aire instrumental de 1 HP | UN | 1 | 25752815 | 25752815
| 17.4 | RED DE VACIO MEDICINAL | [5 empty] | 0 | 0
| 17.4.1 |  |  |  | Tuberia de Cobre de 1/2" Tipo L. | ML | 30 | 220838 | 6625140
| 17.4.2 |  |  |  | Tuberia de Cobre de 3/4" Tipo L. | ML | 30 | 317720 | 9531600
| 17.4.3 |  |  |  | Tuberia de Cobre de 1" Tipo L. | ML | 258 | 225836 | 58265688
| 17.4.4 |  |  |  | Tuberia de Cobre de 1 1/4" Tipo L. | ML | 30 | 301698 | 9050940
| 17.4.5 |  |  |  | Tomas de Vacío, doble cheque, (39 QC de pared y 1 cielítica Diss) | UN | 25 | 610064 | 15251600
| 17.4.6 |  |  |  | Válvulas de 1/2", cierre ráp, tres cuerpos, tipo bola, inox. | UN | 6 | 213460 | 1280760
| 17.4.7 |  |  |  | Válvulas de 1-1/4", cierre ráp, tres cuerpos, tipo bola, inox. | UN | 6 | 544440 | 3266640
| 17.5 | RED DE AIRE ODONTOLOGICO | [5 empty] | 0 | 0
| 17.5.1 |  |  |  | Tuberia de Cobre de 1/2" Tipo L. | ML | 30 | 220838 | 6625140
| 17.5.2 |  |  |  | Tuberia de PVC de 1-1/2" | ML | 30 | 67817 | 2034510
| 17.5.3 |  |  |  | Tomas de Aire Instrumental, doble cheque, tipo DISS (sec inst. odontológico) | UN | 4 | 610064 | 2440256
| 17.5.4 |  |  |  | Válvulas de 1/2", cierre ráp, tres cuerpos, tipo bola, inox. | UN | 4 | 213460 | 853840
| 17.5.5 |  |  |  | Compresor de Aire Odontológico de 1 HP | UN | 1 | 25752815 | 25752815
| 17.6 | CAJAS DE CONTROL ZONAL (CAJAS DE CORTE) | [5 empty] | 0 | 0
| 17.6.1 |  |  |  | Cajas de Control zonal de 1 gas (Air Inst 1/2") | UN | 6 | 1565718 | 9394308
| 17.6.2 |  |  |  | Cajas de Control zonal de 2 gases (oxíg 1/2" y vacío 3/4") | UN | 6 | 1980637 | 11883822
| 17.6.3 |  |  |  | Cajas de Control zonal de 3 gases (oxíg 1/2", aire med 1/2" y vacío 3/4") | UN | 1 | 2439640 | 2439640
| 17.6.4 |  |  |  | Cajas de Control zonal de 3 gases (oxíg 1/2", aire med 1/2" y vacío 1") | UN | 3 | 2522423 | 7567269
| 17.6.5 |  |  |  | Cajas de Control zonal de 4 gases (oxíg 1/2", aire med 1/2", aire inst 1/2" y vacío 3/4") | UN | 3 | 3214562 | 9643686
| 17.7 | ALARMAS | [5 empty] | 0 | 0
| 17.7.1 |  |  |  | Alarma de área digital audiovisual de dos (2) gases | UN | 1 | 6801059 | 6801059
| 17.7.2 |  |  |  | Alarma de área digital audiovisual de tres (3) gases | UN | 1 | 8087718 | 8087718
| 17.7.3 |  |  |  | Alarma de área digital audiovisual de cuatro (4) gases | UN | 1 | 9271675 | 9271675
| 17.7.4 |  |  |  | Alarma Maestra de 20 puntos remotos | UN | 1 | 6058874 | 6058874
| 17.8 | SISTEMA DE VACIO MEDICINAL-INSTALACIÓN | [6 empty] | 0
[5 empty] | Sistema de vacío de paletas rotativas lubricadas, Dúplex, de 3 HP, configuración montada sobre tanque vertical, capacidad del sistema de 72 m3/h (42,4 SCFM) @19"Hg por cabezal, tanque de 120 galones. Cumple NFPA 099/2015. | UN | 1 | 5619978 | 5619978
| Subtotal | [6 empty] | 0 | 541759524
| 18 | OBRAS EXTERIORES
| 18.1 |  |  |  | RAMPAS PARA ACCESO PERSONAS CON MOVILIDAD REDUCIDA EN CONCRETO f'c=3.000 PSI - E=10cm. INCLUYE ESTRIADO Y REFUERZO EN MALLA ELECTROSOLDADA 15x15cm - 6mm. | M2 | 60 | 126186 | 7571160
| 18.2 |  |  |  | BORDILLOS DE 15x30cm, CONCRETO f'c=3.000 PSI. INCLUYE 3.72 KG DE REFUERZO EN ACERO, EXCAVACION DE 15x15cm. | ML | 573 | 114804 | 65782692
| 18.3 |  |  |  | PINTURA DEMARCACIÓN ESPACIOS PARQUEO, ANCHO 10cm. CON PINTURA ACRILICA TEXTURIZADA PARA TRAFICO PESADO, DE LOS COLORES INDICADOS EN LOS PLANOS ARQUITECTONICOS. | ML | 117 | 16372 | 1915524
| 18.4 |  |  |  | TOPELLANTAS EN PLÁSTICO DE INGENIERÍA 60x20x12cm - COLOR AMARILLO. CON PERNOS PARA FIJACIÓN DE 1/2"x4". | UN | 8 | 197984 | 1583872
| 18.5 |  |  |  | ANDEN EN BALDOSA CUADRATICA DE CONCRETO DE 40x40cm. INCLUYE PLANTILLA DE CONCRETO f'c=3.000PSI Y MORTERO DE PEGA 1:4. | M2 | 877.37 | 181372 | 159130352
| 18.6 |  |  |  | ANDÉN EN CONCRETO f'c=3.000PSI - E=0.10m. INCLUYE MALLA ELECTROSOLDADA DE 15x15cm - 5.0mm. | M2 | 1160.2 | 135467 | 157168813
| 18.7 |  |  |  | EMPRADIZACION - GRAMA TIPO TAPETE - (INCLUYE ABONO) AREAS MENORES DE 2.500 M2-INCLUYE MANTENIMIENTO DURANTE 45 DIAS. | M2 | 1896.9 | 56745 | 107639591
| 18.8 |  |  |  | PAVIMENTO EN CONCRETO RIGIDO f'c=4.000PSI - E=17cm. PARA PARQUEADEROS Y ACCESO. INCLUYE ACERO DE REFUERZO EN JUNTAS Y DILATACIONES. | M2 | 1474 | 274689 | 404891586
| Subtotal | [7 empty] | 905683590
| 19 | LIMPIEZA GENERAL Y RETIRO DE ESCOMBROS
| 19.1 |  |  |  | LIMPIEZA GENERAL Y RETIRO DE ESCOMBROS, INCLUYE CARGUE, TRANSPORTE Y RETIRO DEL MATERIAL HASTA EL BOTADERO OFICIAL QUE INDIQUEN LAS AUTORIDADES PERTINENTES, MEDIDO EN SITIO. | M2 | 8650.6 | 2751 | 23797801
| Subtotal | [6 empty] | 0 | 23797801
|  | SUBTOTAL OBRAS CONSTRUCCIÓN DEL NUEVO HOSPITAL ESE HERNANDO QUINTERO BLANCO DEL MUNICIPIO DE EL PASO DEPARTAMENTO DEL CESAR | [5 empty] | 0 | 31343349250
| 20 | SUMINISTRO DE EQUIPOS
| 20.1 | EQUIPOS DE BOMBEO Y TANQUES
| 20.1.1 |  |  |  | EQUIPO DE PRESION CONSTANTE DE 180 GPM @ 55 m.c.a; INCLUYE DOS (2) BOMBAS CENTRIFUGAS DE ALTA PRESION TRIFASICA 220V 15.0HP DE FABRICACION NACIONAL; TANQUE HIDROACUMULADOR 501LT; SWITCH DE PRESION / PRESOSTATO ON-OFF; FLOTADOR TIPO BOYA ELECTRICO Y DEMAS ACCCESORIOS HIDRAULICOS Y ELECTRICOS REQUERIDOS. | UN | 1 | 60964681 | 60964681
| 20.1.2 |  |  |  | EQUIPO CONTRAINCENDIO LISTADO: BOMBA PRINCIPAL 290GPM @ 120PSI, BOMBA JOCKEY MULTIETAPAS VERTICAL 10GPM @ 130PSI. INCLUYE TABLEROS APROBADOS NFPA 20, ACCESORIOS DE CONEXIÓN Y FUNCIONAMIENTO. | UN | 1 | 252216179 | 252216179
| 20.1.3 |  |  |  | BOMBA DE ACHIQUE CUARTO DE MAQUINAS - POTENCIA 1HP. INCLUYE SUMINISTRO, TRANSPORTE E INSTALACIÓN Y ACCESORIOS. | UN | 2 | 9689213 | 19378426
| 20.1.4 |  |  |  | COMPUTADORA PARA LA ADMINISTRACION DEL SISTEMA DE INCENDIO. | UN | 1 | 5854970 | 5854970
| 20.2 | UNIDADES SISTEMAS DE AIRES ACONDICIONADOS-EQUIPOS
| 20.2.1 |  |  |  | SUMINISTRO DE UNIDAD CONDENSADORA UC-RV 229.000 BTU/H, 220-3-60 | UN | 2 | 61245155 | 122490310
| 20.2.2 |  |  |  | SUMINISTRO DE UNIDAD CONDENSADORA UC-RV 155.000 BTU/H, 220-3-61 | UN | 3 | 29155466 | 87466398
| 20.2.3 |  |  |  | SUMINISTRO DE EQUIPO PAQUETES CONDENSADOS POR AIRE FOUNDATIONTM - 20 TR // Unidad Paquete Condensado por Aire // 240000 BTU // 20 TR // 220V / 60HZ / 3PH | UN | 2 | 116040575 | 232081150
| 20.2.4 |  |  |  | SUMINISTRO DE EQUIPO PAQUETES CONDENSADOS POR AIRE FOUNDATIONTM - 15 TR // Unidad Paquete Condensado por Aire // 180000 BTU // 15 TR // 220V / 60HZ / 3PH | UN | 2 | 102560406 | 205120812
| 20.2.5 |  |  |  | SUMINISTRO DE EQUIPO PAQUETES CONDENSADOS POR AIRE FOUNDATIONTM - 10 TR // Unidad Paquete Condensado por Aire // 120000 BTU // 10 TR // 220V / 60HZ / 3PH | UN | 2 | 85460712 | 170921424
| 20.2.6 |  |  |  | SUMINISTRO DE UNIDAD MANEJADORA HOSPITALARIA HEPA DE 36.000 BTU (3 TRH) PARA R410A 220V | UN | 4 | 50584565 | 202338260
| 20.2.7 |  |  |  | SUMINISTRO DE UNIDAD MANEJADORA HOSPITALARIA HEPA DE 120.000 BTU (10 TRH) PARA R410A 220V | UN | 2 | 64343591 | 128687182
| 20.2.8 |  |  |  | SUMINISTRO DE CONDENSADORAS AMERICANAS 36.000 BTU/3TR, SEER 13, R410A, 3PH, 220 V | UN | 4 | 12645057 | 50580228
| 20.2.9 |  |  |  | SUMINISTRO DE CONDENSADORAS AMERICANAS 120.000 BTU/3TR, SEER 13, R410A, 10PH, 220 V | UN | 2 | 37279491 | 74558982
| 20.2.10 |  |  |  | SUMINISTRO DE EQUIPO TIPO CENTRAL AMERICANO 90.000 BTU/ 7,5TR, SEER 13, R410A, 3 PH, 220 V | UN | 2 | 53230214 | 106460428
| 20.2.11 |  |  |  | SUMINISTRO DE EQUIPO TIPO CENTRAL AMERICANO 48.000 BTU/ 4TR, SEER 13, R410A, 3 PH, 220 V | UN | 2 | 20519632 | 41039264
| 20.2.12 |  |  |  | SUMINISTRO DE EQUIPO TIPO CASETTE 48,000 BTU / 5TR SEER 20 R41OA 220 V 1 PH | UN | 5 | 15368147 | 76840735
| 20.2.13 |  |  |  | SUMINISTRO DE EQUIPO TIPO CASETTE 36,000 BTU / 5TR SEER 20 R41OA 220 V 1 PH | UN | 3 | 11640737 | 34922211
| 20.3 | EQUIPOS INSTALACIONES ELÉCTRICAS - SUMINISTRO
| 20.3.1 |  |  |  | SUMINISTRO E INSTALACION DE EQUIPO DE MEDIDA INDIRECTA NIVEL II, SEGÚN NORMATIVA VIGENTE DEL OPERADOR DE RED, INCLUYE TCs, TPs, EQUIPO DE MEDIDA Y DEMÁS ACCESORIOS REQUERIDOS PARA SU CORRECTA INSTALACIÓN. | UND | 1 | 45924267 | 45924267
| 20.3.2 |  |  |  | SUMINISTRO E INSTALACIÓN DE CELDA DE PROTECCIÓN DE MEDIA TENSIÓN. | UN | 1 | 41657294 | 41657294
| 20.3.3 |  |  |  | SUMINISTRO E INSTALACION DE CELDA PARA TRANSFORMADOR TIPO SECO DE 500 KVA CLASE H, 13.2 KV | UN | 1 | 17461620 | 17461620
| 20.3.4 |  |  |  | SUMINISTRO, TRANSPORTE E INSTALACIÓN DE UNIDAD DE COMBINACIÓN DESCONECTOR POR SWITCHFUSIBLE SF6 PARA PROTECCIÓN EN MEDIA TENSIÓN | UN | 1 | 37732538 | 37732538
| 20.3.5 |  |  |  | SUMINISTRO E INSTALACIÓN DE TRANSFORMADOR DE POTENCIA 500 KVA TRIFÁSICO TIPO SECO ABIERTO AISLAMIENTO CLASE F TENSIÓN PRIMARIA 13.2KV, TENSIÓN EN BORNE SECUNDARIO 220/127 V, INCLUYE DPS Y TERMOMETRO Y VENTILADORES. | UN | 1 | 162897205 | 162897205
| 20.3.6 |  |  |  | SUMINISTRO E INSTALACION DE BANCO DE CONDENSADORES 90 KVAR/227 V. 1 PASO FIJO 20 KVAR Y 4 PASOS MOVILES DE 12.5 KVAR. | UN | 1 | 72636891 | 72636891
| 20.3.7 |  |  |  | SUMINISTRO E INSTALACIÓN CELDA DE TRANSFERENCIA AUTOMATICA 1000 AMP AUTOMÁTICA 214-123V- PARA SISTEMA TRIFASICO 3F,4H,G,220/127V,60HZ CON BARRAJE PARA 2000 AMP. GABINETE METALICO AUTOSOPORTADO, USO INTERIOR, CERRAMIENTO NEMA 1. FABRICADO EN LAMINA GALVANIZADA CALIBRE 16 | UN | 3 | 33153041 | 99459123
| 20.3.8 |  |  |  | SUMINISTRO E INSTALACIÓN DE INSTALACION GENERADOR 300 kW TIPO CABINADO SILENCIADOR Y ACOPLE FLEXIBLE. TENSIÓN EN SALIDA 220/127V - 60 HZ EQUIPO INSTALACIÓN INTERIOR, SISTEMA TRIFÁSICO 3F / 4H CORRIENTE EMERGENCIA 1.680 AMP/ MOTOR 1800 RPM. | UN | 1 | 199849881 | 199849881
| 20.3.9 |  |  |  | SUMINISTRO E INSTALACION DE UPS ONLINE 100 KVA TRIFÁSICA 3H+N+T SALIDA EN BORNERA 220/127 VAC-60HZ - UPS No 1 | UN | 1 | 124056407 | 124056407
| 20.3.10 |  |  |  | SUMINISTRO E INSTALACION DE UPS ONLINE 20 KVA TRIFÁSICA 3H+N+T SALIDA EN BORNERA 220/127 VAC-60HZ - UPS No 2 | UN | 1 | 32739260 | 32739260
| 20.3.11 |  |  |  | SUMINISTRO E INSTALACION DE TABLERO GENERAL CERTIFICADO. CELDA DE PROTECCIÓN DE BT 220-120V. GABINETE METALICO AUTOSOPORTADO, USO INTERIOR, CERRAMIENTO NEMA 1. FABRICADO EN LAMINA GALVANIZADA CALIBRE 16, CON ACABADO FINAL EN PINTURA ELECTROSTATICA. INCLUYE TOTALIZADOR PRINCIPAL DE 1200AMP, DISYUNTOR TERMOMAGNETICO Y PROTECCIONES SEGÚN LO ILUSTRADO EN EL DISEÑO. BARRAJE DE DISTRIBUCIÓN, 3 FASES, 5 HILOS, EN PLATINA DE COBRE CON CAPACIDAD PARA 1400 AMP. GABINETE PRINCIPAL BAJA TENSIÓN DE CARGAS NORMALES. | UN | 1 | 41262780 | 41262780
| 20.3.12 |  |  |  | SUMINISTRO E INSTALACION DE TABLERO GENERAL CERTIFICADO. CELDA DE PROTECCIÓN DE BT 220-120V. GABINETE METALICO AUTOSOPORTADO, USO INTERIOR, CERRAMIENTO NEMA 1. FABRICADO EN LAMINA GALVANIZADA CALIBRE 16, CON ACABADO FINAL EN PINTURA ELECTROSTATICA. INCLUYE TOTALIZADOR PRINCIPAL DE 300AMP, DISYUNTOR TERMOMAGNETICO Y PROTECCIONES SEGÚN LO ILUSTRADO EN EL DISEÑO. BARRAJE DE DISTRIBUCIÓN, 3 FASES, 5 HILOS, EN PLATINA DE COBRE CON CAPACIDAD PARA 400 AMP. GABINETE PRINCIPAL BAJA TENSIÓN DE CARGAS VITALES. | UN | 1 | 31129815 | 31129815
| 20.3.13 |  |  |  | SUMINISTRO E INSTALACION DE TABLERO GENERAL CERTIFICADO. CELDA DE PROTECCIÓN DE BT 220-120V. GABINETE METALICO AUTOSOPORTADO, USO INTERIOR, CERRAMIENTO NEMA 1. FABRICADO EN LAMINA GALVANIZADA CALIBRE 16, CON ACABADO FINAL EN PINTURA ELECTROSTATICA. INCLUYE TOTALIZADOR PRINCIPAL DE 150AMP, DISYUNTOR TERMOMAGNETICO Y PROTECCIONES SEGÚN LO ILUSTRADO EN EL DISEÑO. BARRAJE DE DISTRIBUCIÓN, 3 FASES, 5 HILOS, EN PLATINA DE COBRE CON CAPACIDAD PARA 200 AMP. GABINETE PRINCIPAL BAJA TENSIÓN DE CARGAS REGULADAS. | UN | 1 | 20072216 | 20072216
| 20.3.14 |  |  |  | SUMINISTRO E INSTALACION DE TABLERO GENERAL CERTIFICADO. CELDA DE PROTECCIÓN DE BT 220-120V. GABINETE METALICO AUTOSOPORTADO, USO INTERIOR, CERRAMIENTO NEMA 1. FABRICADO EN LAMINA GALVANIZADA CALIBRE 16, CON ACABADO FINAL EN PINTURA ELECTROSTATICA. INCLUYE TOTALIZADOR PRINCIPAL DE 60AMP, DISYUNTOR TERMOMAGNETICO Y PROTECCIONES SEGÚN LO ILUSTRADO EN EL DISEÑO. BARRAJE DE DISTRIBUCIÓN, 3 FASES, 5 HILOS, EN PLATINA DE COBRE CON CAPACIDAD PARA 100 AMP. GABINETE PRINCIPAL BAJA TENSIÓN DE CARGAS DE AISLAMIENTO PARA EQUIPOS BIOMÉDICOS. | UN | 1 | 19527541 | 19527541
| 20.3.15 |  |  |  | SUMINISTRO E INSTALACION DE TRANSFERENCIA DE CARGAS MECANICAS CERTIFICADO. CELDA DE PROTECCIÓN DE BT 220-120V. GABINETE METALICO AUTOSOPORTADO, USO INTERIOR, CERRAMIENTO NEMA 1. FABRICADO EN LAMINA GALVANIZADA CALIBRE 16, CON ACABADO FINAL EN PINTURA ELECTROSTATICA. INCLUYE TRANSFERENCIA AUTOMATICA DE 400 AMP, DISYUNTOR TERMOMAGNETICO 2(3*400A) REGULABLE, BARRAJE DE DISTRIBUCIÓN, 3 FASES, 5 HILOS, EN PLATINA DE COBRE CON CAPACIDAD PARA 600 AMP. | UN | 1 | 60779048 | 60779048
| 20.3.16 |  |  |  | SUMINISTRO E INSTALACION DE TRANSFERENCIA DE CARGAS PARA EL SISTEMA CONTRAINCENDIO. CELDA DE PROTECCIÓN DE BT 220-120V. GABINETE METALICO AUTOSOPORTADO, USO INTERIOR, CERRAMIENTO NEMA 1. FABRICADO EN LAMINA GALVANIZADA CALIBRE 16, CON ACABADO FINAL EN PINTURA ELECTROSTATICA. INCLUYE TRANSFERENCIA AUTOMATICA DE 450 AMP, DISYUNTOR TERMOMAGNETICO 2(3*450A) REGULABLE, BARRAJE DE DISTRIBUCIÓN, 3 FASES, 5 HILOS, EN PLATINA DE COBRE CON CAPACIDAD PARA 600 AMP. | UN | 1 | 40583048 | 40583048
| 20.3.17 |  |  |  | SUMINISTRO E INSTALACION DE GABINETE PARA SISTEMA DE BOMBEO - BOMBAS CONTRAINCENDIO CERTIFICADO. CELDA DE PROTECCIÓN DE BT 220-120V. GABINETE METALICO AUTOSOPORTADO, USO INTERIOR, CERRAMIENTO NEMA 1. FABRICADO EN LAMINA GALVANIZADA CALIBRE 16, CON ACABADO FINAL EN PINTURA ELECTROSTATICA. INCLUYE, TRANSFERENCIA AUTOMATICA DE 430AMP, DISYUNTOR (3*400A), 3*80A DISYUNTOR BARRAJE DE DISTRIBUCIÓN, 3 FASES, 5 HILOS, EN PLATINA DE COBRE CON CAPACIDAD PARA 600 AMP. | UN | 1 | 35646248 | 35646248
| 20.4 | SISTEMA DE VACIO MEDICINAL
| 20.4.1 |  |  |  | Sistema de vacío de paletas rotativas lubricadas, Dúplex, de 3 HP, configuración montada sobre tanque vertical, capacidad del sistema de 72 m3/h (42,4 SCFM) @19"Hg por cabezal, tanque de 120 galones. Cumple NFPA 099/2015. | UN | 1 | 200100571 | 200100571
| 20.5 | SISTEMA DE TRATAMIENTO DE AGUAS RESIDUALES
| 20.5.1 |  |  |  | SUMINISTRO DE ELEMENTOS PARA EL SISTEMA DE TRATAMIENTO DE AGUA RESIDUALES. FALSOS FONDOS CON PLAQUETAS REMOVIBLES, MURO PANTALLA TRAMPA GRASAS. ESCALONES, MANIJAS, ETC. | UN | 1 | 13512080 | 13512080
| 20.6 | BACK BONE TELEFONICO
| 20.6.1 |  |  |  | Conmutador o Planta Telefonica IP, 8 canales GSM / CDMA / WCDMA / LTE | UN | 1 | 20658000 | 20658000
| 20.6.2 |  |  |  | Telefonos IP GXP2170 POE GRANDSTREAM | UN | 2 | 1367300 | 2734600
| 20.6.3 |  |  |  | BOTONERA GRANDSTREAM GXP2200 | UN | 2 | 1120460 | 2240920
| 20.6.4 |  |  |  | Telefonos IP GXP1630 GB GRANDSTREAM | UN | 53 | 727980 | 38582940
| 20.6.5 |  |  |  | DIADEMA MONAURAL | UN | 3 | 380930 | 1142790
| 20.6.6 |  |  |  | SERVIDOR DELL POWEREDGE T150 INTEL EON E-2314 32 GB | UN | 1 | 16585800 | 16585800
| 20.7 | CIRCUITO CERRADO DE TELEVISION DIGITURNO
| 20.7.1 |  |  |  | CAMARAS DOMO IP POE 2.8MM 4 MP | UN | 12 | 668140 | 8017680
| 20.7.2 |  |  |  | CAMARAS BALA IP POE 4 MP H265+DWDR D/NF 2.8 MM IR30M IP67 SEMIMETAL | UN | 20 | 675994 | 13519880
| 20.7.3 |  |  |  | SWITCHES ARUBA ION 1960 24G 2XT 2XF 370W SW SMART MANAGED L2+, 24 10/100/1000 POE+ PORTS 2 SFP+ 10GBE PORTS 2 10BASE-T PORTS | UN | 2 | 21601800 | 43203600
| 20.7.4 |  |  |  | NVR DE 32 CANALES CON COMPRESIÓN DE VIDEO H.265 | UN | 1 | 24410650 | 24410650
| 20.7.5 |  |  |  | TELEVISOR DE 42 PULGADAS PROCESADOR QUANTUM 4K SMART TV PANTALLA PLANA DVB-T2, HDMI 3, USB 2, CONTROL DE VOZ | UN | 4 | 4208930 | 16835720
| 20.7.6 |  |  |  | EXTENSOR HDMI POR UTP 200 METROS | UN | 2 | 438020 | 876040
| 20.8 | LLAMADO EMERGENCIA
| 20.8.1 |  |  |  | Suministro Pánel Virtual Sistematizado, con licencia aplicativo android para visor de llamados en star de enfermería, con sintetizador de voz humana que indica la habitación y cama o baño del llamado. Integra una tablet de 10 a 11 pulgadas touch screen, estructura de la caja acrílico 100%. Frecuencia: Banda ISM 2 GHz, Alcance Visual: 5 a 15 mts, alimentación: 120VAC / 1 Amp, Alarma sonora, Interfaz USB/RF/BLUE TOOTH. Garantía 1 año. | UN | 3 | 8591550 | 25774650
| 20.8.2 |  |  |  | Suministro Licencia Perpetua multiusuarios de Software de Gestión de calidad CALL NURSE SOFT 2.0 para los PC administrativos de la Institución. Software orientado a servidor Intranet / Internet, Auditoría y Reportes de Tiempo de reacción de enfermeras. Reportes estadístico de llamados por star, camillas, turnos. Control de llegada y salida de enfermeras. Instalación, configuración, soporte técnico, acompañamiento. Garantía 1 año | UN | 1 | 14975400 | 14975400
| 20.8.3 |  |  |  | Suministro Pulsador Inalámbrico de llamado de paciente de 2 funciones (llamado paciente y cancelar llamado) en camilla o baño. Frecuencia Transmisor: BANDA ISM Modulación GFSK, Alcance: Radio de 100mts (repetidor), Voltaje de Batt: 3VDC, Vida Útil Batt: 1 Año mínimo, Dimensiones Aprox: 13cm x 8cm x 3 cm, Acrílico Resistente color blanco, protegido contra líquido, cordón flexible. Garantía 1 año. | UN | 70 | 741510 | 51905700
| 20.8.4 |  |  |  | Suministro Luz piloto alámbrica en marco de puertas de habitaciones. Cuando un pulsador en la habitación es presionado, entonces encienden led rojo oscilando a baja frecuencia (1Hz), 5 minutos después oscilarán a alta frecuencia (5Hz) indicando la demora en atención. Voltaje: 12VDC conectado a la red de 120VAC de la institución. Dimensiones Aprox: 13cm x 6cm x 4 cm Garantía 1 año. | UN | 50 | 483230 | 24161500
| 20.1 | PROYECTO SOLAR FOTOVOLTAICO 400kWp .
| 20.10.1 |  |  |  | SUMINISTRO, TRANSPORTE E INSTALACIÓN DE PANEL SOLAR FOTOVOLTAICO 550 W CARACTERÍSTICAS: Ƞ=18,8% +5% CONDICIONES STC. GARANTÍA DE PRODUCCIÓN A 12 AÑOS DEL 90% Y DEL 80% A 25 AÑOS, TEMPERATURA DE TRABAJO DE -40ºC +80ºC, IEC61205. CERTIFICACIÓN DE CONFORMIDAD DE PRODUCTO INTERNACIONAL INCLUYE ACOMETIDA DESDE MODULOS HASTA INVERSOR | UN | 480 | 2180291 | 1046539680
| 20.10.2 |  |  |  | SUMINISTRO, TRANSPORTE E INSTALACIÓN INVERSOR SOLAR FOTOVOTAICO ON GRID 50 KWP INCLUYE FUSIBLES Y DPS | UN | 5 | 36502233 | 182511165
| 20.10.3 |  |  |  | SUMINISTRO, TRANSPORTE E INSTALACIÓN DE EQUIPO DE COMUNICACÍON PARA INVERSOR SOLAR FOTOVOTAICO ON GRID | UN | 1 | 7623098 | 7623098
| 20.10.4 |  |  |  | SUMINISTRO, TRANSPORTE E INSTALACIÓN CT'S X3 600A PARA EQUIPO DE COMUNICACIÓN DE INVERSOR SOLAR FOTOVOLTAICO | UN | 3 | 4816569 | 14449707
| 20.10.5 |  |  |  | SUMINISTRO, TRANSPORTE E INSTALACIÓN ACOMETIDA ELÉCTRICA DESDE INVERSOR HASTA TABLERO SOLAR FOTOVOLTAICO, INLCUYE BANDEJAS PORTA CABLES, CONDUCTORES, CAJAS DE PASO TUBERÍA Y ACCESORIOS CAPACIDAD 50 KVA | ML | 110 | 4160659 | 457672490
| 20.10.6 |  |  |  | SUMINISTRO, TRANSPORTE E INSTALACIÓN TABLERO SOLAR FOTOVOLTAICO, INLCUYE PROTECCIONES, BARRAJES Y ACCESORIOS CAPACIDAD 50 KVA | UN | 1 | 55332229 | 55332229
| 20.10.7 |  |  |  | SUMINISTRO,TRANSPORTE E INSTALACIÓN DE ESTRUCTURA TIPO MINIRIEL PARA PANEL SOLAR Y ACCESORIOS DE FIJACIÓN PARA PANELES SOLARES CON EQUIPOTENCIALIZACIÓN | UN | 480 | 451799 | 216863520
| 20.10.8 |  |  |  | SUMINISTRO, TRANSPORTE E INSTALACIÓN DE MEDIDOR BIDIRECCIONAL CLASE 1 S MEDIDA DIRECTA, CON CERTIFICADOS DE CALIBRACIÓN Y PARAMETRIZACIÓN | UN | 1 | 2339131 | 2339131
| 20.10.9 |  |  |  | SUMINISTRO, TRANSPORTE E INSTALACIÓN DE CTS 3X400/5A APARA MEDIDOR BIDIRECCIONAL CLASE 0,5 S MEDIDA SEMIDIRECTA, CON CERTIFICADOS DE CALIBRACIÓN Y PARAMETRIZACIÓN | UN | 6 | 6081997 | 36491982
| Subtotal | [7 empty] | 5494398345
| SUBTOTAL DE SUMINISTRO | [7 empty] | 5494398345
| 21 | LEGALIZACIÓN DE PROYECTO ANTE OPERADOR DE RED
| 21.1 |  |  |  | CERTIFICACIÓN RETIE DISTRIBUCIÓN MEDIA TENSIÓN | UN | 1 | 4000000 | 4000000
| 21.2 |  |  |  | CERTIFICACIÓN RETIE TRANSFORMACIÓN | UN | 1 | 6000000 | 6000000
| 21.3 |  |  |  | CERTIFICACIÓN RETIE DISTRIBUCIÓN BAJA TENSIÓN | UN | 1 | 7000000 | 7000000
| 21.4 |  |  |  | CERTIFICACIÓN RETIE USO FINAL | UN | 1 | 20000000 | 20000000
| 21.5 |  |  |  | CERTIFICACIÓN RETILAP | UN | 1 | 22000000 | 22000000
| 21.6 |  |  |  | TRAMITE Y PAGOS ANTE OPERADOR DE RED | UN | 1 | 5000000 | 5000000
| 21.7 |  |  |  | CERTIFICACIÓN RETIE FOTOVOLTAICO | UN | 1 | 12000000 | 12000000
| Subtotal | [7 empty] | 76000000
| 22 | PLANES DE MANEJO AMBIENTAL Y MANEJO DE TRÁNSITO
| 22.1 |  |  |  | PLAN DE MANEJO AMBIENTAL - PMA | MES | 21 | 10920000 | 229320000
| 22.2 |  |  |  | PLANES DE MANEJO DE TRÁNSITO - PMT | UN | 1 | 228690395 | 228690395
| Subtotal | [7 empty] | 458010395
| 23 | SUPERVISION DEL PROYECTO
| 23.1 |  |  |  | SUPERVISION DEL PROYECTO | MES | 21 | 12300000 | 258300000
| Subtotal | [7 empty] | 258300000
[5 empty] | SUBTOTAL OBRAS (INCLUYE IVA) |  |  |  | 31343349250
[5 empty] | VALOR TOTAL |  |  |  | 37630057990
| NOTA 1: Se debe tener en cuenta que el PRECIO UNITARIO incluye el valor de A.I.U. |  |  |  |  | DESCRIPCION |  |  | PORCENTAJE
| NOTA 2: Cuando la fracción decimal del peso sea igual o superior a 5 se aproximará por exceso al número entero siguiente del peso y cuando la fracción decimal del peso sea inferior a 5 se aproximará por defecto al número entero del peso. |  |  |  |  | ADMINISTRACIÓN |  | A= | 23%
| NOTA 3: El A.I.U y su discriminación deben estar en porcentaje (%). |  |  |  |  | IMPREVISTO |  | I= | 2%
[6 empty] | UTILIDAD |  | U= | 5%
[6 empty] | TOTAL A.I.U |  | A.I.U.= | 30%
[6 empty] | ADMINISTRACIÓN SUMINISTRO |  | A | 10%
| VALOR TOTAL DEL PROYECTO | [7 empty] | 76361861362
Note on G270: Diego López: No hay detalles para sacar cantidades

## PROPUESTA ECONOMICA (OFERENTE).
Formulario 1 - Propuesta económica - Documento tipo de licitación de obra pública de infraestructura social
FORMULARIO 1
PROPUESTA ECONOMICA
CONSTRUCCIÓN DEL NUEVO HOSPITAL ESE JOSÉ ANTONIO SOCARRÁS SÁNCHEZ DEL MUNICIPIO DE MANAURE DEPARTAMENTO DEL CESAR Y CONSTRUCCIÓN DEL NUEVO HOSPITAL ESE HERNANDO QUINTERO BLANCO DEL MUNICIPIO DE EL PASO DEPARTAMENTO DEL CESAR
| No. | ITEM DE PAGO | ESPECIFICACIONES |  | DESCRIPCION | UNIDAD | CANTIDAD | VALOR UNITARIO | VALOR TOTAL
|  |  | GENERAL | PARTICULAR
x
| NOTA 1: Se debe tener en cuenta que el PRECIO UNITARIO incluye el valor de A.I.U. |  |  |  |  | DESCRIPCION |  |  | PORCENTAJE
| NOTA 2: Cuando la fracción decimal del peso sea igual o superior a 5 se aproximará por exceso al número entero siguiente del peso y cuando la fracción decimal del peso sea inferior a 5 se aproximará por defecto al número entero del peso. |  |  |  |  | ADMINISTRACIÓN |  | A= | %
| NOTA 3: El A.I.U y su discriminación deben estar en porcentaje (%). |  |  |  |  | IMPREVISTO |  | I= | %
[6 empty] | UTILIDAD |  | U= | %
[6 empty] | TOTAL A.I.U |  | A.I.U.= | %
[6 empty] | ADMINISTRACIÓN SUMINISTRO |  | A | %
VALOR TOTAL DEL PROYECTO
Note on G270: Diego López: No hay detalles para sacar cantidades