## PRESUPUESTO OFICIAL(ENTIDAD)
Formulario 1 - Propuesta económica - Documento tipo de licitación de obra pública de infraestructura social
FORMULARIO 1
PRESUPUESTO OFICIAL
CONSTRUCCIÓN DEL HOSPITAL CRISTIAN MORENO PALLARES DEL MUNICIPIO DE CURUMANI DEPARTAMENTO DEL CESAR Y CONSTRUCCIÓN DE OBRA NUEVA DE LA ESE HOSPITAL AGUSTÍN CODAZZI DEL MUNICIPIO AGUSTÍN CODAZZI CESAR
No. | ITEM DE PAGO | ESPECIFICACIONES |  | DESCRIPCION | UNIDAD | CANTIDAD | VALOR UNITARIO | VALOR TOTAL
|  | GENERAL | PARTICULAR
CONSTRUCCIÓN DEL HOSPITAL CRISTIAN MORENO PALLARES DEL MUNICIPIO DE CURUMANI DEPARTAMENTO DEL CESAR
| 1. |  |  | OBRAS PRELIMINARES
PRELIMINARES
| 1.1 |  |  | CERRAMIENTO PROVISIONAL EN LÁMINA DE ZINC - H=2.14ML. | ML | 501.3849 | 82889 | 41559290.49
| 1.2 |  |  | LOCALIZACIÓN Y REPLANTEO CON EQUIPO | M2 | 15131.5 | 6019 | 91076498.5
| 1.3 |  |  | DEMOLICIÓN MECANICA DE PISOS EXISTENTES - Emax= 0.15m | M3 | 50 | 278831 | 13941550
| 1.4 |  |  | DESMONTE DE POSTES EN CONCRETO ALTURA HASTA 12M | UN | 3 | 566527 | 1699581
| 1.5 |  |  | RETIRO SOBRANTES. | M3 | 50 | 33191 | 1659550
| 1.6 |  |  | CORTE DE ARBOL PORTE MEDIO SACADO DE RAIZ, HASTA .80 MT DE DIAMETRO, INCL. RETIRO AL BOTADERO OFICIAL, RELLENO DE HUECO Y PERMISO DE CORPOCESAR | UN | 26 | 889135 | 23117510
Subtotal | [7 empty] | 173053979.99
| 2. |  |  | MOVIMIENTO DE TIERRAS |  |  | 0
| 2.1 |  |  | DESCAPOTE MECÁNICO, INCLUYE RETIRO DE MATERIAL | M2 | 15476.7 | 5998 | 92829246.6
| 2.2 |  |  | EXCAVACIÓN A MAQUINA EN MATERIAL DE CONGLOMERADO | M3 | 5508.2 | 27825 | 153265665
| 2.3 |  |  | EXCAVACION MANUAL, PROFUNDIDA MAXIMA 2.00m. | M3 | 2016.7 | 51213 | 103281257.1
| 2.4 |  |  | RELLENOS COMPACTADOS A MAQUINA CON MATERIAL SELECCIONADO, INCLUYE: TRANSPORTE EXTERNO, TRANSPORTE INTERNO, COMPACTACIÓN HASTA UNA DENSIDAD DEL 95% DE LA MÁXIMA OBTENIDA EN EL ENSAYO DEL PRÓCTOR MODIFICADO, MEDIDO EN SITIO. | M3 | 5935 | 250273 | 1485370255
| 2.5 |  |  | RELLENOS COMPACTADOS MANUAL CON MATERIAL PROVENIENTE DE LAS EXCAVACIONES, SELECCIONADO, INCLUYE: COMPACTACIÓN HASTA UNA DENSIDAD DEL 95% DE LA MÁXIMA OBTENIDA EN EL ENSAYO DEL PRÓCTOR MODIFICADO, MEDIDO EN SITIO. | M3 | 1266.9 | 27677 | 35063991.3
| 2.6 |  |  | RETIRO SOBRANTES. | M3 | 8579.6 | 33191 | 284765503.6
Subtotal | [7 empty] | 2154575918.6
0
0
| 3. |  |  | CIMENTACIÓN, ESTRUCTURAS DE CONCRETO Y ESTRUCTURAS METÁLICAS |  |  | 0
| 3.1 |  |  | CIMENTACIÓN |  |  | 0
| 3.1.1 |  |  | CONCRETO PARA SOLADOS, f'c=2.500 PSI. | M3 | 45.5 | 1027523 | 46752296.5
| 3.1.2 |  |  | CICLOPEO 60% PIEDRA Y 40% CONCRETO 3500 PSI | M3 | 250.5 | 800026 | 200406513
| 3.1.3 |  |  | VIGAS DE CIMENTACIÓN EN CONCRETO f'c=4.000PSI IMPERMEABILIZADO, INCLUYE VIBRADO Y CURADO. | M3 | 327.5 | 1399136 | 458217040
| 3.1.4 |  |  | ZAPATAS DE DIMENSIONES EN CONCRETO f'c=4.000PSI IMPERMEABILIZADO, INCLUYE VIBRADO Y CURADO. SEGÚN DISEÑOS. NO INCLUYE VIGAS. | M3 | 281.9 | 1399136 | 394416438.4
| 3.1.5 |  |  | PEDESTAL EN CONCRETO f'c=4.000PSI IMPERMEABILIZADO, INCLUYE VIBRADO Y CURADO. SEGÚN DISEÑOS. NO INCLUYE VIGAS. | M3 | 49 | 1500344 | 73516856
| 3.2 |  |  | ESTRUCTURAS DE CONCRETO |  |  | 0
| 3.2.1 |  |  | COLUMNAS RECTANGULARES Y MUROS PANTALLA EN CONCRETO A LA VISTA f'c=4.000PSI, BORDES ACHAFLANADOS. INCLUYE ENCOFRADO, VIBRADO Y CURADO. SEGÚN DISEÑOS. | M3 | 192.4 | 1828275 | 351760110
| 3.2.2 |  |  | VIGAS RECTANGULARES EN CONCRETO A LA VISTA f'c=4.000PSI, BORDES ACHAFLANADOS. INCLUYE ENCOFRADO, VIBRADO Y CURADO. SEGÚN DISEÑOS. | M3 | 576.1 | 1828275 | 1053269227.5
| 3.2.3 |  |  | PLACA DE CUBIERTA EN CONCRETO f'c=4.000PSI ALIGERADA EN ICOPOR - E=10cm. INLUYE ENCOFRADO, VIBRADO Y CURADO. INCLUYE ALLANADO FINAL. | M2 | 4390.5 | 317174 | 1392552447
| 3.2.4 |  |  | TANQUE SUBTERRANEO EN CONCRETO f'c=4.000PSI IMPERMEABILIZADO. INLUYE ENCOFRADO, VIBRADO Y CURADO. | M3 | 93.7 | 1954175 | 183106197.5
| 3.2.5 |  |  | ACERO DE REFUERZO PDR-60; f'y=420 Mpa PARA ESTRUCTURAS EN CONCRETO, VERTICALES Y HORIZONTALES. | KG | 353093.4 | 10806 | 3815527280.4
| 3.3 |  |  | OTROS |  |  | 0
| 3.3.1 |  |  | MESON EN CONCRETO REFORZADO DE f'c=3.000 PSI ANCHO = 0.58m, E=0.07m. PARA LAVAMANOS. SEGÚN DISEÑO. INCLUYE ACERO DE REFUERZO. | ML | 14.5 | 184726 | 2678527
| 3.3.2 |  |  | ESTRUCTURA METALICA PARA CUBIERTAS METÁLICAS Y/O LIVIANAS, CONFORMADA POR VIGAS PRINCIPALES EN PERFIL ENCAJONADO PHRC Y CORREAS TIPO PHRC. INCLUYE ANCLAJES, FLANCHES, PERNOS, SOLDADURA, ACABADO ANTICORROSIVO Y ESMALTE BLANCO. | KG | 22060 | 24299 | 536035940
Subtotal | [7 empty] | 8508238873.3
0
0
| 4. |  |  | MAMPOSTERÍA Y ACABADOS MUROS |  |  | 0
| 4.1 |  |  | SOBRECIMIENTO |  |  | 0
| 4.1.1 |  |  | SOBRECIMIENTO EN LADRILLO TOLETE, MEDIDAS BLOQUE: 7x11x22cm, INCLUYE MORTERO DE PEGA 1:4 - ALTURA PROMEDIO 45cm. | ML | 1974.7 | 80115 | 158203090.5
| 4.1.2 |  |  | PAÑETE IMPERMEABILIZADO PARA SOBRECIMIENTO, DILATACIONES, RANURAS, FILETES DE BAÑOS Y REMATES DE MUROS DEMOLIDOS. | ML | 1974.7 | 21999 | 43441425.3
| 4.2 |  |  | MAMPOSTERÍA Y ACABADOS NIVEL |  |  | 0
| 4.2.1 |  |  | LEVANTE LINEAL DE MURO EN BLOQUE VITRIFICADO No. 5, MEDIDAS BLOQUE: 11.5x23x33cm, INCLUYE MORTERO DE PEGA 1:4. | M2 | 7556.2 | 100634 | 760410630.8
| 4.2.2 |  |  | LEVANTE LINEAL DE MURO EN BLOQUE VITRIFICADO No. 5, MEDIDAS BLOQUE: 11.5x23x33cm, INCLUYE MORTERO DE PEGA 1:4. | ML | 574 | 67546 | 38771404
| 4.2.3 |  |  | MUROS FALSOS EN PLACA DE YESO ½” TIPO ETERBOARD O EQUIVALENTE, MASILLADO Y PINTADO COLOR BLANCO. INCLUYE: PERFILERÍA DE ALUMINIO PARA SOPORTE, CHAZOS, CINTAS DE UNIÓN O ENSAMBLE ENTRE ELEMENTOS, CORTES, FILETES Y TODO LO NECESARIO. | M2 | 28.9 | 158099 | 4569061.1
| 4.2.4 |  |  | VIGA DINTEL EN CONCRETO DE f'c=3.000PSI, DE MEDIDAS 0.12x0.20m, SOBRE PUERTAS Y VENTANAS. SEGÚN DISEÑO. INCLUYE ACERO DE REFUERZO. | ML | 599.4 | 161551 | 96833669.4
| 4.2.5 |  |  | VIGA INTERMEDIAS EN CONCRETO DE f'c=3.000PSI, DE MEDIDAS 0.12x20m, SOBRE MUROS. SEGÚN DISEÑO. INCLUYE ACERO DE REFUERZO. | ML | 2090.9 | 137208 | 286888207.2
| 4.2.6 |  |  | GOTERO Y CONTRAGOTEROS EN MORTERO 1:4, BAJO VENTANAS. SEGÚN DISEÑO. | ML | 685.5 | 50022 | 34290081
| 4.2.7 |  |  | COLUMNETAS EN CONCRETO DE f'c=3.000PSI, DE MEDIDAS 11.5x23cm. SEGÚN DISEÑO. INCLUYE ANCLAJE Y ACERO DE REFUERZO. | ML | 2761.5 | 185737 | 512912725.5
| 4.2.8 |  |  | DILATACIÓN DE MAMPOSTERÍA CONTRA COLUMNAS Y VIGAS EN ICOPOR Y SIKAFLEX FACADE O SIMILAR | ML | 5097 | 9807 | 49986279
| 4.2.9 |  |  | ANCLAJE CON EPÓXICO DIÁMETROS VARIADOS, PROF.=0.30M (INCL. PERFORACIÓN) | UN | 1276 | 17650 | 22521400
| 4.2.10 |  |  | PAÑETE IMPERMEABILIZADO PARA ACABADO DE MUROS EXTERIORES E INTERIORES EN MORTERO 1:4. | M2 | 17889.5 | 41806 | 747888437
| 4.2.11 |  |  | PAÑETE LINEAL IMPERMEABILIZADO PARA DILATACIONES, RANURAS, FILETES DE BAÑOS. | ML | 5366.9 | 21999 | 118066433.1
| 4.2.12 |  |  | ENCHAPE EN BALDOSÍN GRAN FORMATO, PARA PISOS Y MUROS DE BAÑOS, COLOR BLANCO. INCLUYE PEGACOR Y REFRAGUE CON CONCOLOR BLANCO. | M2 | 2262.5 | 147323 | 333318287.5
| 4.2.13 |  |  | APLICACIÓN DE ESTUCO ACRILICO. PARA ACABADOS DE MUROS INTERIORES Y EXTERIORES. | M2 | 14160.7 | 34765 | 492296735.5
| 4.2.14 |  |  | APLICACIÓN DE ESTUCO ACRILICO LINEAL. PARA ACABADOS DE MUROS INTERIORES Y EXTERIORES. | ML | 4248.3 | 26390 | 112112637
| 4.2.15 |  |  | APLICACIÓN DE PINTURA ACRILICA. PARA ACABADO DE MUROS INTERIORES Y EXTERIORES. | M2 | 12782.1 | 30278 | 387016423.8
| 4.2.16 |  |  | APLICACIÓN DE PINTURA EPOXICA. PARA ACABADO DE MUROS INTERIORES. | M2 | 8281.2 | 38446 | 318379015.2
| 4.2.17 |  |  | LAMINA DE PLOMO 2mm PARA PROTECCIÓN O BARRERA AISLANTE DE ONDAS IONIZANTES DE RAYOS X, RAYOS GAMA, ODONTOLOGIA. PLOMO AL 99.5% DE PUREZA, NORMAS ASTM B 749. | M2 | 80.1 | 1372484 | 109935968.4
| 4.2.18 |  |  | ELEMENTO PARA FACHADA EN PLACA DE YESO ½” TIPO ETERBOARD O EQUIVALENTE, MASILLADO Y PINTADO COLOR INDICADO EN OBRA. INCLUYE: PERFILERÍA DE ALUMINIO PARA SOPORTE, CHAZOS, CINTAS DE UNIÓN O ENSAMBLE ENTRE ELEMENTOS, CORTES, FILETES Y TODO LO NECESARIO. | M2 | 1041.4 | 182659 | 190221082.6
| 4.2.19 |  |  | ESQUINERO PARA PARED. INCLUYE ANCLAJE, EPOXICO E INSTALACIÓN. | ML | 240 | 65335 | 15680400
Subtotal | [7 empty] | 4833743393.9
0
0
| 5 |  |  | PISOS INTERIORES, PISOS EXTERIORES Y ACABADOS |  |  | 0
| 5.1 |  |  | PLACA DE CONTRAPISO f'c=3.000PSI - E=0.10m. INCLUYE MALLA ELECTROSOLDADA DE 15x15cm - 6.0mm. | M2 | 4847.5 | 127487 | 617993232.5
| 5.2 |  |  | MORTERO DE NIVELACION 1:4 IMPERMEABILIZADO -E=0.03m. | M2 | 4847.5 | 47867 | 232035282.5
| 5.3 |  |  | PISO EN BALDOSA TERRAZO MICROGRANO - BLANCO ALBINO DE 40x40cm. INCLUYE MORTERO DE PEGA 1:4 Y REFRAGUE CON CONCOLOR BLANCO. | M2 | 4471.4 | 192712 | 861692436.8
| 5.4 |  |  | ZOCALO MEDIA CAÑA EN GRANITO PULIDO 7.5cm. | ML | 4847.5 | 49780 | 241308550
| 5.5 |  |  | CERAMICA ANTILDESLIZANTE PARA PISOS BAÑOS Y ZINAS HUMEDAS, COLOR BLANCO. INCLUYE PEGACOR Y REFRAGUE CON CONCOLOR BLANCO. | M2 | 376.1 | 146673 | 55163715.3
Subtotal | [7 empty] | 2008193217.1
0
0
| 6. |  |  | INSTALACIONES SANITARIAS Y AGUAS LLUVIAS |  |  | 0
| 6.1 |  |  | TUBERÍA P.V.C.-S 2", INCLUYE: EXCAVACIÓN Y RELLENO, ACCESORIOS, LIMPIADOR, PEGANTE Y TODO LO NECESARIO PARA SU CORRECTA INSTALACIÓN Y FUNCIONAMIENTO. | ML | 682.6 | 56088 | 38285668.8
| 6.2 |  |  | TUBERÍA P.V.C.-S 3", INCLUYE: EXCAVACIÓN Y RELLENO, ACCESORIOS, LIMPIADOR, PEGANTE Y TODO LO NECESARIO PARA SU CORRECTA INSTALACIÓN Y FUNCIONAMIENTO. | ML | 24.4 | 72394 | 1766413.6
| 6.3 |  |  | TUBERÍA P.V.C.-S 4", INCLUYE: EXCAVACIÓN Y RELLENO, ACCESORIOS, LIMPIADOR, PEGANTE Y TODO LO NECESARIO PARA SU CORRECTA INSTALACIÓN Y FUNCIONAMIENTO. INCLUYE LAS BAJANTES. | ML | 689.6 | 93568 | 64524492.8
| 6.4 |  |  | TUBERÍA P.V.C. NOVAFORT 160mm O EQUIVALENTE PARA ALCANTARILLADO. INCLUYE: EXCAVACIÓN Y RELLENO, ACCESORIOS, LIMPIADOR, LUBRICANTE Y TODO LO NECESARIO PARA SU CORRECTA INSTALACIÓN Y FUNCIONAMIENTO. | ML | 501.9 | 128021 | 64253739.9
| 6.5 |  |  | TUBERÍA P.V.C. NOVAFORT 200mm O EQUIVALENTE PARA ALCANTARILLADO. INCLUYE: EXCAVACIÓN Y RELLENO, ACCESORIOS, LIMPIADOR, LUBRICANTE Y TODO LO NECESARIO PARA SU CORRECTA INSTALACIÓN Y FUNCIONAMIENTO. | ML | 24.5 | 227030 | 5562235
| 6.6 |  |  | TUBERÍA DE VENTILACIÓN DE 2" EN PVC, INCLUYE CODO DE 90°1/4" c x c 2 Pulg, CODO DE 2 Pulg, SOLDADURA LIQUIDA PVC, LIMPIADOR REMOVEDOR PARA PVC (760 gr.) E INCLUYE TODO LO NECESARIO PARA SU CORRECTA INSTALACIÓN. | ML | 22.6 | 43724 | 988162.4
| 6.7 |  |  | ENTREGAS AL SISTEMA DE ALCANTARILLADO MUNICIPAL EXISTENTE. INCLUYE ROTURA DE PAVIMENTO, EXCAVACION, ACCESORIOS, SILLA Y, MANO DE OBRA, TAPE Y RESANE. | UN | 1 | 3116418 | 3116418
| 6.8 |  |  | PUNTO SANITARIO DE 2" EN PVC. INCLUYE TUBERÍA PVC SANITARÍA x 2 Pulg, ACCESORIOS, SOLDADURA LIQUIDA PVC, LIMPIADOR REMOVEDOR PARA PVC (760 gr.). | UN | 301 | 105931 | 31885231
| 6.9 |  |  | PUNTO SANITARIO DE 4" EN PVC. INCLUYE TUBERÍA PVC SANITARÍA x 4 Pulg, INCLUYE ACCESORIOS, SOLDADURA LIQUIDA PVC, LIMPIADOR REMOVEDOR PARA PVC (760 gr.). | UN | 69 | 153344 | 10580736
| 6.10 |  |  | TRAGANTE DE AGUAS LLUVIAS DE 6" METALICO, INCLUYE CODO DE 90°1/4" c x c 6 Pulg, YEE SANITARÍA 6 Pulg, UNION DE 6 Pulg, SOLDADURA LIQUIDA PVC, LIMPIADOR REMOVEDOR PARA PVC (760 gr.), E INCLUYE TODO LO NECESARIO PARA SU CORRECTA INSTALACIÓN. | UN | 76 | 360217 | 27376492
| 6.11 |  |  | REJILLA SOSCO 4"X2" | UN | 159 | 92105 | 14644695
| 6.12 |  |  | CAJA DE INSPECCIÓN DE 80x80cm, EN CONCRETO DE f'c=2.500PSI, INCLUYE EXCAVACIÓN Y TAPE, TAPA Y HERRAJES E INCLUYE TODO LO NECESARIO PARA SU CORRECTO FUNCIONAMIENTO. | UN | 41 | 848491 | 34788131
| 6.13 |  |  | VALVULA ADMISION DE AIRE MINI-VENT 1 1/4" A 2" | UN | 53 | 280701 | 14877153
| 6.14 |  |  | VALVULA ADMISION DE AIRE MAXI-VENT 1 1/3" A 4" | UN | 5 | 543422 | 2717110
|  |  |  | POZOS DE INSPECCION |  |  | 0
| 6.15 |  |  | CILINDRO POZO INSPECCIÓN, CONCRETO 28 MPA. IMPERMEABILIZADO Y ACELERADO E=0.2 M, DEXT=1.20 - 1.60m. INCLUYE ACERO DE REFUERZO. | ML | 9 | 1650493 | 14854437
| 6.16 |  |  | CONCRETO PARA SOLADOS, f'c=2.500 PSI. | M3 | 1.9 | 926238 | 1759852.2
| 6.17 |  |  | PLACA DE FONDO e=0,20M CONCRETO DE 4000 PSI IMPERMEABILIZADO Y ACELERADO. INCLUYE ACERO DE REFUERZO. | UN | 5 | 884977 | 4424885
| 6.18 |  |  | PLACA SUPERIOR e=0,25M CONCRETO DE 4000 PSI IMPERMEABILIZADO Y ACELERADO. INCLUYE ACERO DE REFUERZO. | UN | 5 | 1546555 | 7732775
| 6.19 |  |  | TAPA EN CONCRETO DE 4000 PSI REFORZADO. INCLUYE ACERO DE REFUERZO. | UN | 5 | 466376 | 2331880
| 6.20 |  |  | BASE-CAÑUELA PARA CÁMARA CIRCULAR INSPEC D=1.60m, EN CONCRETO ELABORADO EN OBRA-3.000PSI CLASE D - IMPERMEABILIZADO | UN | 5 | 411619 | 2058095
|  |  |  | PLANTA DE TRATAMIENTO DE AGUAS RESIDUALES - PTAR |  |  | 0
| 6.21 |  |  | CONSTRUCCIÓN SISTEMA DE TRATAMIENTO AGUAS RESIDUALES PATOGENAS. INCLUYE TRAMPA DE GRASAS, TANQUE DIGESTOR, TANQUE FILTRO ANAEROBICO. | UN | 1 | 29396850 | 29396850
Subtotal | [7 empty] | 377925452.7
0
0
| 7. |  |  | INSTALACIONES HIDRAULICAS |  |  | 0
| 7.1 |  |  | SUMINISTRO E INSTALACION DE TUBERIA PRESION DE 1/2" RDE 21. | ML | 570 | 32241 | 18377370
| 7.2 |  |  | SUMINISTRO E INSTALACION DE TUBERIA PRESION DE 3/4" RDE 11. | ML | 21.2 | 36390 | 771468
| 7.3 |  |  | SUMINISTRO E INSTALACION DE TUBERIA PRESION DE 1" RDE 13,5 | ML | 458.9 | 44593 | 20463727.7
| 7.4 |  |  | SUMINISTRO E INSTALACION DE TUBERIA PRESION DE 1 1/2" RDE 13,5 | ML | 22.6 | 72191 | 1631516.6
| 7.5 |  |  | SUMINISTRO E INSTALACION DE TUBERIA PRESION DE 2" RDE 21 | ML | 123.5 | 83402 | 10300147
| 7.6 |  |  | SUMINISTRO E INSTALACION DE TUBERIA PRESION DE 2 1/2" RDE 21 | ML | 102.6 | 87068 | 8933176.8
| 7.7 |  |  | SUMINISTRO E INSTALACION DE TUBERIA PRESION DE 3" RDE 21 | ML | 76.5 | 162227 | 12410365.5
| 7.8 |  |  | SUMINISTRO E INSTALACION DE TUBERIA PRESION DE 4" RDE 21 | ML | 20.8 | 191679 | 3986923.2
| 7.9 |  |  | PUNTO HIDRÁULICO 1/2" | UN | 171 | 98252 | 16801092
| 7.10 |  |  | PUNTO HIDRÁULICO 1" | UN | 69 | 159164 | 10982316
| 7.11 |  |  | SUMINISTRO E INSTALACIÓN DE LLAVES DE CONTROL DE Ø 1/2", INCLUYE ACCESORIOS PARA INSTALACIÓN | UN | 83 | 173132 | 14369956
| 7.12 |  |  | SUMINISTRO E INSTALACIÓN DE LLAVES DE CONTROL DE Ø 1", INCLUYE ACCESORIOS PARA INSTALACIÓN | UN | 61 | 205307 | 12523727
| 7.13 |  |  | SUMINISTRO E INSTALACIÓN DE LLAVES DE CONTROL DE Ø 1 1/2", INCLUYE ACCESORIOS PARA INSTALACIÓN | UN | 2 | 402525 | 805050
| 7.14 |  |  | SUMINISTRO E INSTALACIÓN DE LLAVES DE CONTROL DE Ø 3", INCLUYE ACCESORIOS PARA INSTALACIÓN | UN | 4 | 1376761 | 5507044
| 7.15 |  |  | SUMINISTRO E INSTALACIÓN DE CHEQUE DE Ø 3" EN BRONCE | UN | 2 | 953611 | 1907222
Subtotal | [7 empty] | 139771101.8
0
0
| 8. |  |  | CUARTO DE BOMBAS, EQUIPOS SUMINISTRO DE AGUA A PRESIÓN Y OBRAS COMPLEMENTARIAS |  |  | 0
| 8.1 |  |  | SUMINISTRO E INSTALACIÓN DE VALVULA DE PIE DE Ø 3" | UN | 2 | 1026374 | 2052748
| 8.2 |  |  | CONEXIÓN A TANQUES DE AGUA SUBTERRÁNEOS 3", INCLUYE FLOTADORA, SOLDADURA LIQUIDA PVC, LIMPIADOR REMOVEDOR PARA PVC (760 gr.), E INCLUYE TODO LO NECESARIO PARA SU CORRECTA INSTALACIÓN Y FUNCIONAMIENTO. | UN | 2 | 1423013 | 2846026
| 8.3 |  |  | INSTALACION EQUIPO DE PRESION CONSTANTE DE 190 GPM @ 27 m.c.a | UN | 1 | 6304071 | 6304071
|  |  |  | PASAMUROS |  |  | 0
| 8.4 |  |  | TUBERÍA DE VENTILACIÓN 4" SCH 40, INCLUYE SUMINISTRO E INSTALACIÓN. | ML | 36 | 727184 | 26178624
| 8.5 |  |  | NIPLE PASAMURO D=1.1/2" SCH 40, INCLUYE SUMINISTRO E INSTALACIÓN. | UN | 6 | 144820 | 868920
| 8.6 |  |  | NIPLE PASAMURO D=2" SCH 40, INCLUYE SUMINISTRO E INSTALACIÓN. | UN | 6 | 222172 | 1333032
| 8.7 |  |  | NIPLE PASAMURO D=3" SCH 40. INCLUYE SUMINISTRO E INSTALACIÓN. | UN | 3 | 367270 | 1101810
| 8.8 |  |  | NIPLE PASAMURO D=4" SCH 40. INCLUYE SUMINISTRO E INSTALACIÓN. | UN | 3 | 583449 | 1750347
Subtotal | [7 empty] | 42435578
0
0
| 9. |  |  | INSTALACIONES CONTRA INCENDIO |  |  | 0
| 9.1 |  |  | TUBERIA P.V.C - AWWA C900 - ø4" | ML | 60 | 404368 | 24262080
| 9.2 |  |  | SUMINISTRO E INSTALACION DE TUBERIA SCH 40 - 1" | ML | 743.4 | 105479 | 78413088.6
| 9.3 |  |  | SUMINISTRO E INSTALACION DE TUBERIA SCH 10 - 1 1/2" | ML | 160.1 | 142415 | 22800641.5
| 9.4 |  |  | SUMINISTRO E INSTALACION DE TUBERIA SCH 10 - 2" | ML | 44 | 185044 | 8141936
| 9.5 |  |  | SUMINISTRO E INSTALACION DE TUBERIA SCH 10 - 2 1/2" | ML | 117.5 | 269565 | 31673887.5
| 9.6 |  |  | SUMINISTRO E INSTALACION DE TUBERIA SCH 10 - 3" | ML | 69.6 | 356769 | 24831122.4
| 9.7 |  |  | SUMINISTRO E INSTALACION DE TUBERIA SCH 10 - 4" | ML | 197.4 | 477413 | 94241326.2
| 9.8 |  |  | SUMINISTRO E INSTALACION DE TUBERIA SCH 10 - 6" | ML | 6 | 813759 | 4882554
| 9.9 |  |  | PINTURA TUBERIA SCH 10 - 1" | ML | 743.4 | 19891 | 14786969.4
| 9.10 |  |  | PINTURA TUBERIA SCH 10 - 1 1/2" | ML | 160.1 | 22198 | 3553899.8
| 9.11 |  |  | PINTURA TUBERIA SCH 10 - 2 " | ML | 44 | 34823 | 1532212
| 9.12 |  |  | PINTURA TUBERIA SCH 10 - 2 1/2" | ML | 117.5 | 41926 | 4926305
| 9.13 |  |  | PINTURA TUBERIA SCH 10 - 3" | ML | 69.6 | 47386 | 3298065.6
| 9.14 |  |  | PINTURA TUBERIA SCH 10 - 4" | ML | 98.7 | 55525 | 5480317.5
| 9.15 |  |  | PINTURA TUBERIA SCH 10 - 6" | ML | 0.6 | 78477 | 47086.2
| 9.16 |  |  | ACCESORIOS ROSCADOS - 1" | UN | 319 | 21226 | 6771094
| 9.17 |  |  | ACCESORIOS RANURADO - 1 1/2" | UN | 289 | 63325 | 18300925
| 9.18 |  |  | ACCESORIOS RANURADO - 2" | UN | 98 | 81060 | 7943880
| 9.19 |  |  | ACCESORIOS RANURADO - 2 1/2" | UN | 300 | 86686 | 26005800
| 9.20 |  |  | ACCESORIOS RANURADO - 3" | UN | 171 | 103158 | 17640018
| 9.21 |  |  | ACCESORIOS RANURADO - 4" | UN | 234 | 141316 | 33067944
| 9.22 |  |  | ACCESORIOS RANURADO - 6" | UN | 12 | 219316 | 2631792
| 9.23 |  |  | BRIDAS - ø1.1/2" | UN | 2 | 263516 | 527032
| 9.24 |  |  | BRIDAS - ø6" | UN | 2 | 685555 | 1371110
| 9.25 |  |  | VALVULA DE CORTE UL/FM 300PSI - 4" | UN | 2 | 3763294 | 7526588
| 9.26 |  |  | VALVULA DE CORTE UL/FM 300PSI - 6" | UN | 2 | 5990955 | 11981910
| 9.27 |  |  | CHECK UL/FM 300PSI - 2 1/2" | UN | 2 | 688762 | 1377524
| 9.28 |  |  | VALVULA VENTOSA UL/FM - 4" | UN | 1 | 1862162 | 1862162
| 9.29 |  |  | PUNTO DE PRUEBA, CONTROL Y DRENAJE 3" | UN | 1 | 7390271 | 7390271
| 9.30 |  |  | SIAMESA 4" X 2 1/2" X 2 1/2" BRONCE UL/FM | UN | 1 | 2229770 | 2229770
| 9.31 |  |  | GABINETE CLASE II - NTC 1669 | UN | 6 | 3268278 | 19609668
| 9.32 |  |  | EXTINTOR ABC 10LB CON GABINETE | UN | 6 | 872352 | 5234112
| 9.33 |  |  | ROCIADOR PENDIENTE K=5,6 | UN | 398 | 144089 | 57347422
| 9.34 |  |  | PUNTO HIDRAULICO PARA ROCIADOR | UN | 398 | 83006 | 33036388
| 9.35 |  |  | REDUCCION EXCENTRICA Y/O CONCENTRICA | UN | 1 | 380094 | 380094
| 9.36 |  |  | MANOMETRO UL/FM 0-300 PSI SECO | UN | 8 | 202644 | 1621152
| 9.37 |  |  | MEDIDOR DE CAUDAL TIPO VENTURI 4" | UN | 1 | 5235386 | 5235386
| 9.38 |  |  | PLACA VORTEX PARA SUCCION DE BOMBAS CONTRAINCENDIOS | UN | 1 | 2710021 | 2710021
| 9.39 |  |  | LINEA DE SENSADO EN TUBERIA COBRE RIGIDO- 1/2" | UN | 2 | 2899829 | 5799658
| 9.40 |  |  | INSTALACION EQUIPO CONTRAINCENDIO LISTADO: BOMBA PRINCIPAL 376PM @ 115PSI, BOMBA JOCKEY MULTIETAPAS VERTICAL 10GPM @ 125PSI. INCLUYE TABLEROS APROBADOS NFPA 20, ACCESORIOS DE CONEXIÓN Y FUNCIONAMIENTO. | UN | 1 | 24320478 | 24320478
Subtotal | [7 empty] | 624793690.7
0
0
| 10 |  |  | SISTEMA DE DETECCION |  |  | 0
| 10.1 |  |  | TABLERO DEL SISTEMA DE DETECCIÓN DE INCENDIO, INCLUYE DOS CIRCUITOS NAC. | UN | 1 | 15852041 | 15852041
| 10.2 |  |  | DETECTOR DE HUMO FOTOELÉCTRICO, DIRECCIONABLE. | UN | 176 | 563044 | 99095744
| 10.3 |  |  | DETECTOR DE TEMPERATURA DIRECCIONABLE. | UN | 4 | 563044 | 2252176
| 10.4 |  |  | BASE PARA DETECTORES B210LP | UN | 180 | 105799 | 19043820
| 10.5 |  |  | ESTACIÓN MANUAL DIRECCIONABLE PARA AVISO DE INCENDIO. | UN | 8 | 973671 | 7789368
| 10.6 |  |  | SIRENA CON LUZ ESTROBOSCOPICA TECHO HCC24CW | UN | 8 | 689344 | 5514752
| 10.7 |  |  | TUBERÍA E.M.T. - ø3/4" + ACCESORIOS DE ANCLAJE, CERTIFICADA UL. | ML | 970 | 28246 | 27398620
| 10.8 |  |  | CABLE FPLR/2 CONDUCTORES CALIBRE 16AWG, LISTADO UL-NFPA 262 | ML | 970 | 24372 | 23640840
| 10.9 |  |  | CAJA GALVANIZADA 4x4" | UN | 250 | 11936 | 2984000
Subtotal | [7 empty] | 203571361
0
0
| 11. |  |  | CARPINTERÍA METÁLICA Y DE MADERA |  |  | 0
| 11.1 |  |  | PUERTA SENCILLA, MARCO Y HOJAS EN ALUMINIO TUBULAR 3x1.1/2" Y LISO Y VIDRIO DE SEGURIDAD DE 5mm. INCLUYE MONTANTE EN VIDRIO FIJO DE SEGURIDAD DE 5mm, ACCESORIOS DE FIJACIÓN, CERRADURA, TOPES (0.86 x 2.50m) | UN | 29 | 2110657 | 61209053
| 11.2 |  |  | PUERTA SENCILLA, MARCO Y HOJAS EN ALUMINIO TUBULAR 3x1.1/2" Y LISO Y VIDRIO DE SEGURIDAD DE 5mm. INCLUYE MONTANTE EN VIDRIO FIJO DE SEGURIDAD DE 5mm, ACCESORIOS DE FIJACIÓN, CERRADURA, TOPES (0.96 x 2.50m) | UN | 143 | 2263976 | 323748568
| 11.3 |  |  | PUERTA SENCILLA, MARCO Y HOJAS EN ALUMINIO TUBULAR 3x1.1/2" Y LISO Y VIDRIO DE SEGURIDAD DE 5mm. INCLUYE MONTANTE EN VIDRIO FIJO DE SEGURIDAD DE 5mm, ACCESORIOS DE FIJACIÓN, CERRADURA, TOPES (1.06 x 2.50m) | UN | 29 | 2417294 | 70101526
| 11.4 |  |  | PUERTA SENCILLA, MARCO Y HOJAS EN ALUMINIO TUBULAR 3x1.1/2" Y LISO Y VIDRIO DE SEGURIDAD DE 5mm. INCLUYE MONTANTE EN VIDRIO FIJO DE SEGURIDAD DE 5mm, ACCESORIOS DE FIJACIÓN, CERRADURA, TOPES (1.16 x 2.50m) | UN | 16 | 2570613 | 41129808
| 11.5 |  |  | PUERTA SENCILLA, MARCO Y HOJAS EN ALUMINIO TUBULAR 3x1.1/2" Y LISO Y VIDRIO DE SEGURIDAD DE 5mm. INCLUYE MONTANTE EN VIDRIO FIJO DE SEGURIDAD DE 5mm, ACCESORIOS DE FIJACIÓN, CERRADURA, TOPES (1.20 x 2.50m) | UN | 16 | 2631941 | 42111056
| 11.6 |  |  | PUERTA DOBLE, MARCO EN ALUMINIO TUBULAR 3x1.1/2" Y HOJAS EN ALUMINIO LISO Y VISORES EN VIDRIO DE SEGURIDAD DE 5mm. INCLUYE MONTANTE EN VIDRIO FIJO DE SEGURIDAD DE 5mm, ACCESORIOS DE FIJACIÓN, CERRADURA, TOPES (2.00 x 2.50m) | UN | 14 | 3057723 | 42808122
| 11.7 |  |  | PUERTA DOBLE, MARCO EN ALUMINIO TUBULAR 3x1.1/2" Y HOJAS EN ALUMINIO LISO Y VISORES EN VIDRIO DE SEGURIDAD DE 5mm. INCLUYE MONTANTE EN VIDRIO FIJO DE SEGURIDAD DE 5mm, ACCESORIOS DE FIJACIÓN, CERRADURA, TOPES (1.60 x 2.50m) | UN | 11 | 2696973 | 29666703
| 11.8 |  |  | PUERTA DOBLE, MARCO EN ALUMINIO TUBULAR 3x1.1/2" Y HOJAS EN ALUMINIO LISO Y VISORES EN VIDRIO DE SEGURIDAD DE 5mm. INCLUYE MONTANTE EN VIDRIO FIJO DE SEGURIDAD DE 5mm, ACCESORIOS DE FIJACIÓN, CERRADURA, TOPES (1.50 x 2.50m) | UN | 16 | 2606786 | 41708576
| 11.9 |  |  | PUERTA SENCILLA, MARCO EN ACERO INOXIDABLE 3x1.1/2" Y HOJAS LISA EN ACERO INOXIDABLE Y VISOR EN VIDRIO DE SEGURIDAD DE 5mm. INCLUYE MONTANTE EN VIDRIO FIJO DE SEGURIDAD DE 5mm, ACCESORIOS DE FIJACIÓN, CERRADURA, TOPES (0.95 x 2.50m) | UN | 14 | 2160906 | 30252684
| 11.10 |  |  | PUERTA SENCILLA DESLIZANTE, MARCO Y HOJAS EN ALUMINIO TUBULAR 3x1.1/2", VIDRIO DE SEGURIDADE 5mm. INCLUYE ACCESORIOS DE FIJACIÓN, CERRADURA, TOPES (1.06 x 2.5m) | UN | 6 | 1457805 | 8746830
| 11.11 |  |  | PUERTA SENCILLA DESLIZANTE, MARCO Y HOJAS EN ALUMINIO TUBULAR 3x1.1/2", VIDRIO DE SEGURIDADE 5mm. INCLUYE ACCESORIOS DE FIJACIÓN, CERRADURA, TOPES (0.96 x 2.5m) | UN | 15 | 1369421 | 20541315
| 11.12 |  |  | PUERTA DOBLE HOJA DESLIZANTE, MARCO Y HOJAS EN ALUMINIO TUBULAR 3x1.1/2", VIDRIO DE SEGURIDADE 5mm. INCLUYE ACCESORIOS DE FIJACIÓN, CERRADURA, TOPES (0.95 x 2.5m) | UN | 6 | 2176850 | 13061100
| 11.13 |  |  | PUERTA DOBLE HOJA DESLIZANTE, MARCO Y HOJAS EN ALUMINIO TUBULAR 3x1.1/2", VIDRIO DE SEGURIDADE 5mm. INCLUYE ACCESORIOS DE FIJACIÓN, CERRADURA, TOPES (2.00 x 2.5m) | UN | 2 | 4041736 | 8083472
| 11.14 |  |  | PUERTA DOBLE HOJA DESLIZANTE, MARCO Y HOJAS EN ALUMINIO TUBULAR 3x1.1/2", VIDRIO DE SEGURIDADE 5mm. INCLUYE ACCESORIOS DE FIJACIÓN, CERRADURA, TOPES (0.70 x 2.5m) | UN | 2 | 1784043 | 3568086
| 11.15 |  |  | PUERTA DOBLE HOJA DESLIZANTE, MARCO Y HOJAS EN ALUMINIO TUBULAR 3x1.1/2", VIDRIO DE SEGURIDADE 5mm. INCLUYE ACCESORIOS DE FIJACIÓN, CERRADURA, TOPES (0.55 x 2.5m) | UN | 2 | 1566619 | 3133238
| 11.16 |  |  | PUERTA EN LÁMINA DE TRÍPLEX ENTAMBORADO DE 5mm CON LAMINA DE PLOMO 2mm, MARCO EN MADERA CON LAMINA DE PLOMO 2mm, CERRADURA DE SEGURIDAD, BISAGRAS Y ACCESORIOS DE INSTALACIÓN Y PINTURA EN LACA (0.80 x 2.00m) - (P19). | UN | 7 | 1611318 | 11279226
| 11.17 |  |  | FACHADA EN PERFIL DE ALUMINIO MONUMENTAL ANODIZADO, SISTEMA FIJO Y VIDRIO TRANSPARENTE DE SEGURIDAD DE 6mm, INCLUYE, CERRADURAS Y ACCESORIOS DE FIJACIÓN. | M2 | 198 | 984285 | 194888430
| 11.18 |  |  | VENTANERIA EN ALUMINIO NATURAL 744, SISTEMA CORREDIZA Y VIDRIO TRANSPARENTE DE SEGURIDAD DE 6mm, INCLUYE, CERRADURAS Y ACCESORIOS DE FIJACIÓN. | M2 | 493 | 695685 | 342972705
| 11.19 |  |  | REJA VENTANA EN TUBO CUADRADO DE 1.1/2", MARCO CON TUBO CUADRADO DE 2". INCLUYE ACCESORIOS DE INSTALACIÓN Y PINTURA EN LACA (3.88 x 0.80m) - (V48). | UN | 2 | 2266706 | 4533412
| 11.20 |  |  | REJA VENTANA EN TUBO CUADRADO DE 1.1/2", MARCO CON TUBO CUADRADO DE 2". INCLUYE ACCESORIOS DE INSTALACIÓN Y PINTURA EN LACA (5.09 x 0.80m) - (V49). | UN | 2 | 2828419 | 5656838
| 11.21 |  |  | REJA VENTANA EN TUBO CUADRADO DE 1.1/2", MARCO CON TUBO CUADRADO DE 2". INCLUYE ACCESORIOS DE INSTALACIÓN Y PINTURA EN LACA (3.99 x 0.80m) - (V50). | UN | 1 | 2317771 | 2317771
| 11.22 |  |  | CERRAMIENTO EN PERFIL TUBULAR 2". INCLUYE ACCESORIOS DE FIJACIÓN A VIGAS Y MUROS. | M2 | 775 | 639060 | 495271500
| 11.23 |  |  | MUEBLE BAJO Y ALTO EN MADERA RH BLANCA. INCLUYE CERRAJERIA, ANCLAJES, ACCESORIOS. | ML | 151.8 | 1014240 | 153961632
| 11.24 |  |  | FACHADAS Y CORTASOLES METÁLICOS Y/O ALUMINIO. INCLUYE ESTRUCTURA METÁLICA DE SOPORTE Y TODO LO NECESARIO PARA SU CORRECTA INTALACIÓN Y ACABADO ESTÉTICO. | M2 | 546 | 773373 | 422261658
| 11.25 |  |  | DIVISIONES PARA BAÑOS Y ORINALES EN PANELES DE ACERO INOXIDABLE DE ALTURA - H=2.50m - TIPO SOCODA REF.: 304 CALIBRE 20, O EQUIVALENTE. INCLUYE PUERTAS, PARALES, CHAPAS, BISAGRAS, EMPAQUES, PASADORES BARRAS DE 1.5" DE ACUERDO A LA NORMA PARA BAÑOS DE PERSONAS CON DISCAPACIDAD LOCOMOTRIZ Y TODOS LOS ELEMENTOS REQUERIDOS PARA SU CORRECTA EJECUCIÓN. LAS DIVISIONES INCLUYEN EL ACABADO EN LÁMINA DE ACERO INOXIDABLE POR AMBAS CARAS. | M2 | 61 | 1120574 | 68355014
| 11.26 |  |  | BARRA DE SEGURIDAD PARA DISCAPACITADOS DE 36" O EQUIVALENTE, EN ACERO INOXIDABLE SATINADO. INCLUYE SUMINISTRO, TRANSPORTE E INSTALACIÓN. | UN | 24 | 379012 | 9096288
| 11.27 |  |  | GUARDACAMILLAS EN PVC, SISTEMA CLIP DE 0.15m, EN COLOR BEIGE. INCLUYE SUMINISTRO E INSTALACIÓN. | ML | 558 | 573683 | 320115114
| 11.28 |  |  | DIVISIÓN EN VIDRIO TEMPLADO DE SEGURIDAD 10mm. INSTALADO CON SOPORTES Y ACCESORIOS EN ACERO INOXIDABLE Y ESTRUCTURA EN ALUMINIO, CENEFAS EN VINILO ADHESIVO O IMPRESIÓN DIGITAL. | UN | 3 | 3698797 | 11096391
| 11.29 |  |  | PUERTA PLOMADA ABATIBLE METÁLICA ENTAMBORADO CON LAMINA DE PLOMO 2mm, MARCO CON LAMINA DE PLOMO 2mm, CERRADURA DE SEGURIDAD, BISAGRAS Y ACCESORIOS DE INSTALACIÓN Y PINTURA EN LACA (1.40 x 2.00m) - (P30). | UN | 1 | 6148728 | 6148728
| 11.30 |  |  | VENTANERIA CON LÁMINA DE PLOMO 2mm Y VIDRIO DE PLOMO 12mm. INSTALADO CON SOPORTES Y ACCESORIOS EN ACERO INOXIDABLE. | M2 | 1.5 | 35490000 | 53235000
Subtotal | [7 empty] | 2841059844
0
0
| 12. |  |  | CUBIERTA, CIELO RASO Y ACABADOS CUBIERTAS |  |  | 0
| 12.1 |  |  | CIELO RASO EN PLACA DE YESO ½” TIPO DRY WALL O EQUIVALENTE, MASILLADO Y PINTADO COLOR BLANCO. INCLUYE: PERFILERÍA DE ALUMINIO PARA SOPORTE, CHAZOS, CINTAS DE UNIÓN O ENSAMBLE ENTRE ELEMENTOS, CORTES, FILETES Y TODO LO NECESARIO PARA SU CORRECTA INSTALACIÓN Y ACABADO ESTÉTICO. | M2 | 4847.5 | 106424 | 515890340
| 12.2 |  |  | MODULACION DE ESPACIOS PARA LAMPARAS EMPOTRADAS, INCLUYE TENSORES Y REMATES DE LOS BORDES CON ALUMINIO DECORATIVO. | UN | 158 | 63164 | 9979912
| 12.3 |  |  | MORTERO DE NIVELACION 1:4 -E=0.05m. | M2 | 4953.3 | 66808 | 330920066.4
| 12.4 |  |  | MEDIA CAÑA EN MORTERO 1:4. | ML | 574 | 46549 | 26719126
| 12.5 |  |  | MEDIACAÑA SUPERIOR EN PVC, SISTEMA CLIP DE 0.10m, EN COLOR BLANCO. INCLUYE SUMINISTRO E INSTALACIÓN. | ML | 4847.5 | 106966 | 518517685
| 12.6 |  |  | IMPERMEABILIZACIÓN DE CUBIERTAS EN CONCRETO, CON MANTO EDIL 3.2mm, INCLUYE ACABADO CON ALUMOL Y LAS HERRAMIENTAS Y EQUIPOS NECESARIOS PARA SU EJECUCIÓN. | M2 | 4953.3 | 74421 | 368629539.3
| 12.7 |  |  | CUBIERTA EN POLICARBONATO ALVEOLAR DE ESPESOR E=6mm, COLOR OPAL. INCLUYE: PERFILERÍA TERMINAL PC U6 LAMINA ALVEOLAR, CONECTOR LN ALVEOLAR HX 2 PARTES 6mm PARA UNIÓN O ENSAMBLE ENTRE ELEMENTOS, CORTES Y FILETES. | M2 | 506.4 | 265791 | 134596562.4
Subtotal | [7 empty] | 1905253231.1
0
0
| 13. |  |  | APARATOS SANITARIOS, ACCESORIOS Y GRIFERÍA |  |  | 0
| 13.1 |  |  | ESPEJO DE ESPESOR E=4 mm PARA BAÑOS FIJADOS SOBRE BASTIDORES DE ALUMINIO DE 1x3" MEDIANTE CINTA DOBLE FAZ 3M, ANCLADOS A MURO CON CHAZO 3/16". INCLUYE SUMINISTRO, TRANSPORTE E INSTALACION. | M2 | 40 | 356877 | 14275080
| 13.2 |  |  | REJILLA DE SOSCO DE 3"x2". INCLUYE SUMINISTRO E INSTALACION. | UN | 159 | 60136 | 9561624
| 13.3 |  |  | SANITARIO CON FLUXOMETRO, GRIFERÍA ANTIVANDALICA, BRIDA Y ASIENTO INSTITUCIONAL, COLOR BLANCO O EQUIVALENTE. INCLUYE SUMINISTRO, TRANSPORTE E INSTALACIÓN. | UN | 62 | 2165057 | 134233534
| 13.4 |  |  | SANITARIO TIPO EJECUTIVO COLOR BLANCO O EQUIVALENTE. INCLUYE SUMINISTRO, TRANSPORTE E INSTALACIÓN. | UN | 8 | 1104587 | 8836696
| 13.5 |  |  | LAVAMANOS DE COLGAR COLOR BLANCO TIPO EJECUTIVO. INCLUYE GRIFERIA. INCLUYE SUMINISTRO, TRANSPORTE E INSTALACIÓN. INCLUYE GRIFERIA TIPO PUSH CROMADA, DESAGÚE SENCILLO INTEGRADO, SIFÓN BOTELLA O EQUIVALENTE. | UN | 90 | 781773 | 70359570
| 13.6 |  |  | LAVAMANOS DE INCRUSTAR COLOR BLANCO, INCLUYE GRIFERIA TIPO PUSH CROMADA, DESAGÚE SENCILLO INTEGRADO, SIFÓN BOTELLA O EQUIVALENTE. | UN | 16 | 941478 | 15063648
| 13.7 |  |  | ORINAL CON GRIFERÍA TIPO PUSH DE EMPOTRAR A MURO UA - GRIFERÍA ANTIVANDALICA, COLOR BLANCO O EQUIVALENTE. INCLUYE SUMINISTRO, TRANSPORTE E INSTALACIÓN. | UN | 6 | 2186173 | 13117038
| 13.8 |  |  | POCETA EN ACERO INOXIDABLE DE MEDIDAS 62x48cm. INCLUYE GRIFERIA MEZCLADOR PARA LAVAPLATOS GRIVAL O EQUIVALENTE. INCLUYE SUMINISTRO, TRANSPORTE E INSTALACIÓN. | UN | 40 | 689100 | 27564000
| 13.9 |  |  | SUMINISTRO E INSTALACIÓN DE LLAVE DE DUCHA. INCLUYE REGADERA. | UN | 30 | 233649 | 7009470
| 13.10 |  |  | SUMINISTRO E INSTALACIÓN DE LLAVE TERMINAL DE COBRE (1/2"), PARA CUARTOS DE ASEO, RESIDUOS, CUARTO DE A.A. Y JARDINES. | UN | 36 | 88501 | 3186036
| 13.11 |  |  | SUMINISTRO E INSTALACIÓN DE DUCHA TIPO TELEFONO DE 1/2". | UN | 30 | 334659 | 10039770
| 13.12 |  |  | SUMINISTRO E INSTALACIÓN DE JUEGO DE INCRUSTACIONES PARA BAÑO. | UN | 70 | 194603 | 13622210
| 13.13 |  |  | ACABADO PARA MESONES EN GRANITO NATURAL TIPO JASPE NACIONAL ANCHO=60cm, CON SALPICADERO DE ANCHO=0.07m, O EQUIVALENTE. | ML | 90 | 942630 | 84836700
| 13.14 |  |  | MESONES EN ACERO INOXIDABLE ANCHO=60cm, CON SALPICADERO DE ANCHO=0.07m, O EQUIVALENTE. | ML | 90 | 698113 | 62830170
Subtotal | [7 empty] | 474535546
0
0
| 14. |  |  | INSTALACIONES ELÉCTRICAS E ILUMINACIÓN |  |  | 0
| 14.1 |  |  | ESTRUCTURAS Y RED DE MEDIA TENSIÓN |  |  | 0
| 14.1.1 |  |  | SUMINISTRO E INSTALACIÓN DE ESTRUCTURA PARA LINEA AÉREA DE MEDIA TENSIÓN TIPO HORIZONTAL TRIFÁSICA EN ALINEACIÓN MT 332 13.2 KV DE ACUERDO A NORMATIVA AFINIA. | UN | 1 | 1993576 | 1993576
| 14.1.2 |  |  | SUMINISTRO E INSTALACIÓN DE ESTRUCTURA PARA LINEA AÉREA DE MEDIA TENSIÓN TIPO HORIZONTAL TRIFÁSICA EN FIN DE LINEA MT 331 13.2 KV DE ACUERDO A NORMATIVA AFINIA. | UN | 2 | 2333044 | 4666088
| 14.1.3 |  |  | ESTRUCTURA DE M.T. PARA TRANSICIÓN AÉREO - SUBTERRÁNEO TRIFÁSICA 13,2 KV, SEGÚN NORMA TIPO AFINIA. | UN | 1 | 3434799 | 3434799
| 14.1.4 |  |  | SUMINISTRO E INSTALACIÓN DE RED TRIFÁSICA EN CABLE DE ALUMINIO ACSR No 1/0 AWG. | ML | 50 | 38946 | 1947300
| 14.1.5 |  |  | SUMINISTRO, TRANSPORTE E INSTALACIÓN DE POSTE 12MX1050 KG, INCLUYE EXCAVACIÓN CILÍNDRICA Y CIMENTACIÓN DE ACUERDO A NORMATIVA DE AFINIA. | UN | 2 | 3921281 | 7842562
| 14.1.6 |  |  | SUMINISTRO E INSTALACIÓN DE SISTEMA DE PUESTA A TIERRA EN ACERO AUSTENÍTICO PARA MEDIA TENSIÓN SPT 001, DE ACUERDO A NORMATIVA DE AFINIA. | UN | 2 | 762125 | 1524250
| 14.1.7 |  |  | TENDIDO E INSTALACIÓN DE CANALIZACIÓN EN TRES (3) DUCTOS DE 4" PVC. INCLUYE EXCAVACIÓN Y COMPACTACIÓN | ML | 125 | 196780 | 24597500
| 14.1.8 |  |  | SUMINISTRO E INSTALACIÓN DE CABLE CU XLPE No 2 AWG AISLAMENTO 100% PC PVC SR | ML | 125 | 434789 | 54348625
| 14.1.9 |  |  | SUMINISTRO E INSTALACIÓN DE CABLE CU XLPE 2 AWG AISLAMENTO 100% PC PVC SR - INTERCONEXIÓN INTERNA ENTRE CELDAS DE MEDIA TENSIÓN - SECCIONAMIENTO. | ML | 25 | 434789 | 10869725
| 14.1.10 |  |  | SUMINISTRO E INSTALACION DE TERMINALES PREMOLDEADOS TIPO EXTERIOR PARA CABLE XLPE MT DE 15 Kv | JUEGO | 1 | 1274175 | 1274175
| 14.1.11 |  |  | SUMINISTRO E INSTALACION DE TERMINALES PREMOLDEADOS TIPO INTERIOR PARA CABLE XLPE MT de 15 Kv | JUEGO | 3 | 1385850 | 4157550
| 14.1.12 |  |  | SUMINISTRO E INSTALACIÓN DE BAJANTE EN MEDIA TENSIÓN EN TUBO GALVANIZADO IMC DE 4" POR 6 M. | UN | 1 | 1990183 | 1990183
| 14.1.13 |  |  | SERVICIO DE CARRO CANASTA DE LÍNEA ENERGIZADA, PREDESCARGO Y TRABAJOS DE ADECUACIÓN DE PUNTO DE CONEXIÓN, SEGÚN NORMATIVA DEL OPERADOR DE RED. | UN | 1 | 6813627 | 6813627
| 14.1.14 |  |  | SERVICIO DE CARRO CANASTA DE LÍNEA ENERGIZADA PARA EL SERVICIO DE NORMALIZACIÓN DEL PROYECTO. | UN | 1 | 6218550 | 6218550
| 14.1.15 |  |  | SUMINISTRO E INSTALACION CAJA DE PASO SB 305 (NORMA AFINIA) - INCLUYE INSTALACION, MATERIALES, EXCAVACIÓN, RETIRO DE ESCOMBROS, MARCO Y TAPA. | UN | 4 | 2773295 | 11093180
| 14.1.16 |  |  | SUMINISTRO E INSTALACION CAJA DE PASO SB 325 (NORMA AFINIA) - INCLUYE INSTALACION, MATERIALES, EXCAVACIÓN, RETIRO DE ESCOMBROS, MARCO Y TAPA. | UN | 2 | 2311359 | 4622718
| 14.1.17 |  |  | EJECUCIÓN DE OBRA CIVIL PARA CARCAMO DE 45 CM DE ANCHO Y 60 CM PROFUNDIDAD. INCLUYE EXCAVACIÓN, RELLENO Y COMPACTACIÓN Y FORMALETAS PARA FUNDIR CARCAMO. | ML | 25 | 487612 | 12190300
| 14.1.18 |  |  | CONSTRUCCIÓN DE BASE PARA TRANSFORMADOR, TRAMPA DE GRASAS Y RELLENO DE LA ZONA DE LA SUBESTACIÓN CON GRAVILLA DE 3/4". | UN | 1 | 4489983 | 4489983
| 14.1.19 |  |  | SUMINISTRO E INSTALACIÓN DE AVISOS DE SEÑALIZACIÓN Y PINTURA EN SUBESTACIÓN ELÉCTRICA | UN | 1 | 2932342 | 2932342
| 14.2 |  |  | SUBESTACIÓN ELÉCTRICA |  |  | 0
| 14.2.1 |  |  | SUMINISTRO E INSTALACIÓN DE CELDA DE REMONTE PARA PASO DE CABLES, SIN BARRAJES, PARA USO A 15 KV, TIPO INTERIOR, CERRAMIENTO NEMA 1. FABRICADA EN LAMINA GALVANIZADA CALIBRE 16, CON ACABADO FINAL EN PINTURA ELECTROSTATICA. | UN | 1 | 3187904 | 3187904
| 14.2.2 |  |  | SUMINISTRO E INSTALACIÓN DE PUERTA METALICA CON CERRADURA ANTIPANICO PARA CUARTO ELEÉCTRICO, LAMINA MINIMA DE 18 BWG, ANTICORRISOVA, ACABADO A BASE RESINAS ALQUIDICAS O EPOXICAS, ALTURA DE 2500mm ANCHO 1600mm DOBLE HOJA (HOJA 800mm) | UN | 1 | 9391852 | 9391852
| 14.2.3 |  |  | SUMINISTRO E INSTALACIÓN DE PUERTA METALICA CON CERRADURA ANTIPANICO PARA CUARTO ELEÉCTRICO, LAMINA MINIMA DE 18 BWG, ANTICORRISOVA, ACABADO A BASE RESINAS ALQUIDICAS O EPOXICAS, ALTURA DE 2500mm ANCHO 2450mm DOBLE HOJA (HOJA 1225mm) | UN | 1 | 11580765 | 11580765
| 14.3 |  |  | SISTEMA DE PUESTA A TIERRA Y PROTECCIÓN EXTERNA - APANTALLAMIENTO |  |  | 0
| 14.3.1 |  |  | SUMINISTRO DE UN KIT DE MONTAJE PARA PUNTA CAPTADORA, INCLUYE BASE EN BRONCE CON TORNILLOS DE FIJACIÓN A LA SUPERFICIE. PUNTA CAPTADORA FRANKLIN DE 0.60 M. DE ALTURA EN ACERO INOXIDABLE DE Ø 5/8 “ TIPO 1 Y ABRAZADERA PARA FIJACIÓN DE CABLE | UN | 7 | 486093 | 3402651
| 14.3.2 |  |  | SUMINISTRO E INSTALACIÓN DE TUBERÍA Ø 3/4” IMC, DESDE LA CUBIERTA HASTA EL TERRENO. | ML | 150 | 28148 | 4222200
| 14.3.3 |  |  | SUMINISTRO E INSTALACIÓN DE CONDUCTOR DE ALUMINIO No. 1/0 AWG, DESDE LA CUBIERTA HASTA EL TERRENO POR LAS BAJANTES. | ML | 150 | 14010 | 2101500
| 14.3.4 |  |  | SUMINISTRO E INSTALACIÓN DE CONDUCTOR DE ALAMBRON No. 1/0 AWG, PARA EL ANILLO SUPERIOR A INSTALAR EN LA CUBIERTA. | ML | 680 | 20051 | 13634680
| 14.3.5 |  |  | SUMINISTRO E INSTALACIÓN DE CONDUCTOR DE COBRE No.1/0 AWG, PARA EL ANILLO INFERIOR A INSTALAR EN LA PLANTA BAJA DEL EDIFICIO. | ML | 480 | 62981 | 30230880
| 14.3.6 |  |  | SUMINISTRO E INSTALACIÓN DE ELECTRODO DE PUESTA A TIERRA EN CU DE 5/8"X 2,4 M. INCLUYE EL CONECTOR. | UND | 15 | 337401 | 5061015
| 14.3.7 |  |  | SUMINISTRO E INSTALACIÓN DE CONDUCTOR DE COBRE No. 2 AWG DESNUDO, PARA EQUIPOTENCIALIZAR LOS SISTEMAS DE PUESTA A TIERRA, INCLUYENDO PREPARACIÓN DEL TERRENO, CANALIZACIÓN, Y SOLDADURAS TIPO CADWELL. | ML | 50 | 95757 | 4787850
| 14.3.8 |  |  | POZO DE INSPECCIÓN EN MAMPOSTERÍA DE 30 X 30 CM, CON MARCO Y TAPA, PARA ALBERGAR UN ELECTRODO DE PUESTA A TIERRA EN CU DE 5/8” X 2,44 M. | UN | 7 | 468623 | 3280361
| 14.3.9 |  |  | CONEXIÓN EXOTÉRMICA VARILLA-CABLE CALIBRE #2 AWG. INCLUYE SUMINISTRO DE MOLDE FÚNDENTE Y DEMÁS ACCESORIOS. | UN | 50 | 418693 | 20934650
| 14.3.10 |  |  | SUMINISTRO DE TABLERO CON UN BARRAJE DE 5MM X 50MM X 300MM, PARA EQUIPOTENCIALIZAR LOS SISTEMAS DE PUESTA A TIERRA, LAS CONEXIONES AL BARRAJE SERÁN CON CONECTORES CERTIFICADOS DE COMPRESIÓN DE HUECO O SOLDADURA EXOTÉRMICA, Y DEBE SER AISLADA DE SU SOPORTE POR LO MENOS 50 MM. | UN | 1 | 1883663 | 1883663
| 14.3.11 |  |  | SUMINISTRO E INSTALACION DE SISTEMA DE PUESTA A TIERRA PARA SUBESTACION 6X5 M , INCLUYE VARILLAS COBRE DE 2.4 MT X 5/8", CABLE DE COBRE DESNUDO N°4/0 AWG, SOLDADURA EXOTERMICA | UN | 1 | 20824474 | 20824474
| 14.3.12 |  |  | SUMINISTRO E INSTALACIÓN DE POZO PARA INSPECCIÓN DE SISTEMA DE PUESTA ATIERRA 30X30 cm. | UN | 1 | 559122 | 559122
| 14.4 |  |  | ACOMETIDAS ELÉCTRICAS DE BAJA TENSIÓN |  |  | 0
| 14.4.1 |  |  | SUMINISTRO E INSTALACION DE ACOMETIDA PRINCIPAL EN CABLE DE COBRE 9 No 500 MCM (F) + 3 No 500 MCM (N) + 1 CABLE N° 4/0 AWG TIERRA. VA DESDE EL TRANSFORMADOR A LA TRANSFERENCIA | ML | 15 | 4288222 | 64323330
| 14.4.2 |  |  | SUMINISTRO E INSTALACION DE ACOMETIDA PRINCIPAL EN CABLE DE COBRE 6 No 350 MCM (F) + 3 No 350 MCM (N) + 1 CABLE N° 4/0 AWG TIERRA. VA DESDE EL GENERADOR A LA TRANSFERENCIA DE CARGAS VITALES. | ML | 25 | 2408206 | 60205150
| 14.4.3 |  |  | SUMINISTRO E INSTALACION DE ACOMETIDA PRINCIPAL EN CABLE DE COBRE 9 No 500 MCM (F) + 3 No 500 MCM (N) + 1 CABLE N° 4/0 AWG TIERRA. VA DESDE LA TRANSFERENCIA HASTA EL GABINETE PRINCIPAL DE BAJA TENSIÓN . CARGAS NORMALES. | ML | 24 | 4288222 | 102917328
| 14.4.4 |  |  | SUMINISTRO E INSTALACION DE ACOMETIDA EN CABLE 8 No 4/0 (FASES Y NEUTRO) AWG THWN + 1 CABLE N° 2/0 AWG TIERRA LIBRE DE HALÓGENO. VA DESDE EL GABINETE PRINCIPAL DE BAJA TENSIÓN HASTA EL GABINETE PARA LAS CARGAS VITALES. | ML | 50 | 1045813 | 52290650
| 14.4.5 |  |  | SUMINISTRO E INSTALACION DE ACOMETIDA EN CABLE 4 No 4/0 (FASES Y NEUTRO) AWG THWN + 1 CABLE N° 2/0 AWG TIERRA LIBRE DE HALÓGENO. VA DESDE EL GABINETE PRINCIPAL DE BAJA TENSIÓN AL GABINETE DE LA RED CONTRAINCENDIO - TAB AA 02 - TAB AA 03 - TAB AA05 - TAB RAYOS X. | ML | 525 | 589079 | 309266475
| 14.4.6 |  |  | SUMINISTRO E INSTALACION DE ACOMETIDA EN CABLE 4 No 2/0 (FASES Y NEUTRO) AWG THWN + 1 CABLE N° 2 AWG TIERRA LIBRE DE HALÓGENO. VA DESDE EL GABINETE PRINCIPAL DE BAJA TENSIÓN HASTA EL GABINETE PARA LAS CARGAS DEL TAB AA 04 - TAB AA08. | ML | 150 | 377104 | 56565600
| 14.4.7 |  |  | SUMINISTRO E INSTALACION DE ACOMETIDA EN CABLE 8 No 4/0 (FASES Y NEUTRO) AWG THWN + 1 CABLE N° 2/0 AWG TIERRA LIBRE DE HALÓGENO. VA DESDE EL GABINETE PRINCIPAL DE BAJA TENSIÓN A EL TABLERO DE AIRE ACONDICIONADO No 1. | ML | 60 | 1045813 | 62748780
| 14.4.8 |  |  | SUMINISTRO E INSTALACION DE ACOMETIDA EN CABLE 4 No 1/0 (FASES Y NEUTRO) AWG THWN + 1 CABLE N° 2 AWG TIERRA LIBRE DE HALÓGENO. VA DESDE EL GABINETE PRINCIPAL DE BAJA TENSIÓN A LOS TABLEROS DE AIRES ACONDICIONADOS Y TG01 - TG 02 - TG 05 TG 06 - TG 07 - TG 08 - TR 05. | ML | 225 | 296662 | 66748950
| 14.4.9 |  |  | SUMINISTRO E INSTALACION DE ACOMETIDA EN CABLE 4 No 2 FASES Y NEUTRO) AWG THWN + 1 CABLE N° 4 AWG TIERRA LIBRE DE HALÓGENO. VA DESDE EL GABINETE PRINCIPAL DE BAJA TENSIÓN AL TNORMAL 02 - TREG 06 - TNORMAL 08 - TAB AA 01. | ML | 340 | 229237 | 77940580
| 14.4.10 |  |  | SUMINISTRO E INSTALACION DE ACOMETIDA EN CABLE 4 No 4 FASES Y NEUTRO) AWG THWN + 1 CABLE N° 6 AWG TIERRA LIBRE DE HALÓGENO. VA DESDE EL GABINETE PRINCIPAL DE BAJA TENSIÓN AL TNORMAL 03 - TREG 04 - TNORMAL 06 - TNORMAL 07 - TCRÍTICO 03 - TAB AA 06 - TAB AA 07 - TAB EQUIPOS - TVITAL 01 - TVITAL 02. | ML | 1050 | 151064 | 158617200
| 14.4.11 |  |  | SUMINISTRO E INSTALACION DE ACOMETIDA EN CABLE 4 No 6 FASES Y NEUTRO) AWG THWN + 1 CABLE N° 8 AWG TIERRA LIBRE DE HALÓGENO. VA DESDE EL GABINETE PRINCIPAL DE BAJA TENSIÓN AL TABLERO DE BOMBAS DE AGUA - TVITAL 03 - TCRÍTICO 01 - TCRÍTICO 02 - TREG 01 - TREG 02 - TNORMAL 04. | ML | 376 | 99149 | 37280024
| 14.4.12 |  |  | SUMINISTRO E INSTALACION DE ACOMETIDA EN CABLE 4 No 8 FASES Y NEUTRO) AWG THWN + 1 CABLE N° 10 AWG TIERRA LIBRE DE HALÓGENO. VA DESDE EL GABINETE PRINCIPAL DE BAJA TENSIÓN AL TREG 03 - TREG 05 - TREG 07 - TBOMB VACIO - TVITAL 04. | ML | 382 | 59080 | 22568560
| 14.5 |  |  | TUBERIA Y CABLEADO |  |  | 0
| 14.5.1 |  |  | SUMINISTRO E INSTALACIÓN DE TUBERIA EMT DE 3/4" PARA SALIDA DE ILUMINACIÓN. | UN | 950 | 183081 | 173926950
| 14.5.2 |  |  | SUMINISTRO E INSTALACIÓN DE TUBERIA EMT DE 3/4" PARA SALIDA DE INTERRUPTOR | UN | 400 | 163431 | 65372400
| 14.5.3 |  |  | SUMINISTRO E INSTALACIÓN DE TUBERIA EMT DE 3/4" PARA SALIDA DE TOMACORRIENTE | UN | 1050 | 163139 | 171295950
| 14.5.4 |  |  | SUMINISTRO E INSTALACIÓN DE TUBERIA PVC TIPO PESADA CONDUIT DE 3/4" PARA SALIDA DE ILUMINACIÓN. | UN | 865 | 101931 | 88170315
| 14.5.5 |  |  | SUMINISTRO E INSTALACIÓN DE TUBERIA PVC TIPO PESADA CONDUIT DE 3/4" PARA SALIDA DE INTERRUPTOR | UN | 280 | 101931 | 28540680
| 14.5.6 |  |  | SUMINISTRO E INSTALACIÓN DE TUBERIA PVC TIPO PESADA CONDUIT DE 3/4" PARA SALIDA DE TOMACORRIENTE | UN | 380 | 101931 | 38733780
| 14.5.7 |  |  | SUMINISTRO E INSTALACIÓN DE CABLE LIBRE DE HALOGENO N° 12 AWG THWN (F) + CABLE LIBRE DE HALOGENO N° 12 AWG THWN (N) + CABLE LIBRE DE HALOGENO N° 12 AWG THWN (T) PARA SALIDAS DE ILUMINACIÓN. EN TUBERIA EMT DE 3/4", INCLUYE ACCESORIOS. PROMEDIO 6M | UN | 693 | 262638 | 182008134
| 14.5.8 |  |  | SUMINISTRO E INSTALACIÓN DE CABLE LIBRE EN HALÓGENOS N° 12 AWG THWN (F)+ CABLE LIBRE EN HALÓGENOS N° 12 AWG THWN (R) + CABLE LIBRE EN HALÓGENOS N° 12 AWG THWN (T) PARA SALIDA DE INTERRUPTORES EN TUBERIA EMT DE 3/4", INCLUYE ACCESORIOS. PROMEDIO 7M | UN | 266 | 290826 | 77359716
| 14.5.9 |  |  | SUMINISTRO E INSTALACIÓN DE CABLE LIBRE EN HALÓGENOS N° 12 AWG THWN (F)+ CABLE LIBRE EN HALÓGENOS N° 12 AWG THWN (N)+ CABLE LIBRE EN HALÓGENOS N° 12 AWG THWN (T) PARA SALIDA DE TOMACORRIENTE DOBLE EN TUBERIA EMT DE 3/4", INCLUYE ACCESORIOS. PROMEDIO 5.5 M | UN | 772 | 262638 | 202756536
| 14.5.10 |  |  | SUMINISTRO E INSTALACIÓN DE CABLE LIBRE EN HALÓGENOS N° 12 AWG THWN (F)+ CABLE LIBRE EN HALÓGENOS N° 12 AWG THWN (R) + CABLE LIBRE EN HALÓGENOS N° 12 AWG THWN (T)EN TUBERIA SCH 40 DE 3/4" PARA SALIDAS DE ILUMINACIÓN, PROMEDIO 6M. | UN | 500 | 275765 | 137882500
| 14.5.11 |  |  | SUMINISTRO E INSTALACIÓN DE CABLE LIBRE EN HALÓGENOS N° 12 AWG THWN (F)+ CABLE LIBRE EN HALÓGENOS N° 12 AWG THWN (R) + CABLE LIBRE EN HALÓGENOS N° 12 AWG THWN (T)EN TUBERIA SCH 40 DE3/4" PARA SALIDAS DE INTERRUPTORES, PROMEDIO 7M. | UN | 280 | 275765 | 77214200
| 14.5.12 |  |  | SUMINISTRO E INSTALACIÓN DE CABLE LIBRE EN HALÓGENOS N° 12 AWG THWN (F)+ CABLE LIBRE EN HALÓGENOS N° 12 AWG THWN (R) + CABLE LIBRE EN HALÓGENOS N° 12 AWG THWN (T)EN TUBERIA SCH 40 DE3/4" PARA SALIDAS DE TOMACORRIENTES, PROMEDIO 5.5M. | UN | 420 | 249510 | 104794200
| 14.5.13 |  |  | SUMINISTRO E INSTALACION DE TUBERIA IMC 1" | ML | 120 | 35706 | 4284720
| 14.5.14 |  |  | SUMINISTRO E INSTALACION DE TUBERIA IMC 2" | ML | 75 | 80761 | 6057075
| 14.5.15 |  |  | SUMINISTRO E INSTALACION DE TUBERIA EMT 1" | ML | 80 | 35771 | 2861680
| 14.5.16 |  |  | SUMINISTRO E INSTALACION DE TUBERIA EMT 1 1/2" | ML | 150 | 59251 | 8887650
| 14.5.17 |  |  | SUMINISTRO E INSTALACION DE TUBERIA EMT 2" | ML | 70 | 79354 | 5554780
| 14.5.18 |  |  | SUMINISTRO E INSTALACION DE TUBERIA EMT 3" | ML | 120 | 173893 | 20867160
| 14.5.19 |  |  | SUMINISTRO E INSTALACION DE TUBERIA PVC 3" | ML | 40 | 43789 | 1751560
| 14.5.20 |  |  | SUMINISTRO E INSTALACION DE TUBERIA PVC 4" | ML | 50 | 75497 | 3774850
| 14.5.21 |  |  | SUMINISTRO E INSTALACION DE BANDEJA PORTACABLES ELECTROZINCADA - ACOMETIDAS BT DE 400mm x 54 mm | ML | 100 | 119128 | 11912800
| 14.5.22 |  |  | SUMINISTRO E INSTALACION DE BANDEJA PORTACABLES ELECTROZINCADA - ACOMETIDAS BT DE 200mm x 54 mm | ML | 50 | 74176 | 3708800
| 14.5.23 |  |  | SUMINISTRO E INSTALACION DE CANALETA PVC 150x40 mm, CON DICISIÓN, TAPA Y ACCESORIOS, LEGRAND. | ML | 70 | 85511 | 5985770
| 14.5.24 |  |  | SUMINISTRO E INSTALACION DE CANALETA PVC 100x40 mm, CON DICISIÓN, TAPA Y ACCESORIOS, LEGRAND. | ML | 120 | 58631 | 7035720
| 14.6 |  |  | INSTALACIONES ELÉCTRICAS INTERNAS - APARATOS - ILUMINACIÓN EXTERIOR |  |  | 0
| 14.6.1 |  |  | SUMINISTRO E INSTALACIÓN DE INTERRUPTOR SENCILLO. | UN | 184 | 25974 | 4779216
| 14.6.2 |  |  | SUMINISTRO E INSTALACIÓN DE INTERRUPTOR DOBLE. | UN | 47 | 35256 | 1657032
| 14.6.3 |  |  | SUMINISTRO E INSTALACIÓN DE INTERRUPTOR TRIPLE. | UN | 18 | 41753 | 751554
| 14.6.4 |  |  | SUMINISTRO E INSTALACIÓN DE INTERRUPTOR CONMUTABLE. | UN | 17 | 38040 | 646680
| 14.6.5 |  |  | SUMINISTRO E INSTALACIÓN DE TOMACORRIENTE DOBLE NORMAL 15 A - 120 V CON POLO A TIERRA (2P+T) NEMA 5-15R, INCLUYE TAPA. | UN | 503 | 28626 | 14398878
| 14.6.6 |  |  | SUMINISTRO E INSTALACIÓN DE TOMACORRIENTE DOBLE GFCI 20 A - 110 V CON POLO A TIERRA (2P+T) NEMA 5-15R. | UN | 73 | 84583 | 6174559
| 14.6.7 |  |  | SUMINISTRO E INSTALACIÓN DE TOMACORRIENTE TIERRA AISLADA 5-15R 120V RED REGULADA - TOMA TIPO HOSPITALARIO.. | UN | 75 | 89356 | 6701700
| 14.6.8 |  |  | SUMINISTRO E INSTALACIÓN DE TOMACORRIENTE VOLTAJE 220V. | UN | 81 | 52494 | 4252014
| 14.6.9 |  |  | SUMINISTRO E INSTALACIÓN DE LUMINARIA LED RD 12 w Nw P24628, 120 V. | UN | 132 | 307023 | 40527036
| 14.6.10 |  |  | SUMINISTRO E INSTALACIÓN DE LUMINARIA LED RD DE 24 w Nw P24630, 120v. | UN | 287 | 329698 | 94623326
| 14.6.11 |  |  | SUMINISTRO E INSTALACIÓN DE LUMINARIAS HERMÉTICAS DE 20 w DL P24358, 120v. | UN | 96 | 582964 | 55964544
| 14.6.12 |  |  | SUMINISTRO E INSTALACIÓN DE LUMINARIAS HERMÉTICAS DE 50 w DL P27371, 120v. | UN | 60 | 582964 | 34977840
| 14.6.13 |  |  | SUMINISTRO E INSTALACIÓN DE LUMINARIA LED SQ P28399 40w DL UNV, 120v. | UN | 118 | 387246 | 45695028
| 14.6.14 |  |  | SUMINISTRO E INSTALACIÓN DE REFLECTOR LED DE 100 W - MARCA SILVANYA O SIMILAR. ILUMINACIÓN EXTERIOR Y CANCHAS MULTIFUNCIONALES. | UN | 15 | 2341108 | 35116620
| 14.6.15 |  |  | SUMINISTRO E INSTALACIÓN DE AVISO EMERGENCIA LED 1.8W 8LM 110-130V VERDE | UN | 66 | 166970 | 11020020
| 14.6.16 |  |  | SUMINISTRO E INSTALACIÓN DE LUMINARIA LED DE EMERGENCI R1 2X1.6W | UN | 27 | 194286 | 5245722
| 14.6.17 |  |  | SUMINISTRO, TRANSPORTE E INSTALACIÓN DE POSTE METÁLICO BRAZO SENCILLO CILINDRICO DE 6M DE ALTURA, ACABADO EN PINTURA ELECTROSTATICA SEGÚN DISEÑO. INCLUYE PERNOS DE ANCLAJE Y PLANTILLA PARA FUNDICIÓN Y DEMÁS ACCESORIOS DE INSTALACIÓN). | UN | 22 | 3408703 | 74991466
| 14.6.18 |  |  | SUMINISTRO E INSTALACIÓN DE POSTE METÁLICO CILINDRICO DE 10M DE ALTURA, 4" DE DIAMETRO Y ACABADO EN PINTURA ELECTROSTÁTICA SEGÚN DISEÑO. INCLUYE SOPORTE PARA CUATRO PROYECTORES, PERNOS DE ANCLAJE Y PLANTILLA PARA FUNDICIÓN Y DEMÁS ACCESORIOS DE INSTALACIÓN | UN | 14 | 5203601 | 72850414
| 14.6.19 |  |  | SUMINISTRO E INSTALACIÓN DE CAJA DE REGISTRO EN CONCRETO DE 0.4M X 0.4M X 0.4M, INCLUYE MARCO Y TAPA METÁLICA. | UN | 18 | 510536 | 9189648
| 14.6.20 |  |  | SUMINISTRO E INSTALACIÓN DE ACOMETIDA MONOFÁSICA CON NEUTRO EN CABLE DE COBRE AISLADO 1#8-AWG THWN(FASE) + 1#8-AWG THWN(NEUTRO) + 1#10-AWG THWN(TIERRA), EN TUBERIA CONDUIT PVC TIPO PESADO (1 TUBO DE 1 1/2"). | ML | 2000 | 87724 | 175448000
| 14.6.21 |  |  | EXCAVACIÓN MANUAL PARA TENDIDO DE TUBERIA, CONDUIT PVC TIPO PESADO | ML | 2000 | 18612 | 37224000
| 14.6.22 |  |  | SISTEMA DE PUESTA A TIERRA DE UNA VARILLA DE COBRE Y 10MTS DE CABLE NO 6 DESNUDO, INCLUYE SOLDADURA EXOTÉRMICA 115GRS. PARA LUMINARIAS Y POSTES METÁLICOS. | UN | 14 | 838683 | 11741562
| 14.7 |  |  | TABLEROS ELÉCTRICOS, BREAKER'S Y CAJAS DE PASO METALICAS |  |  | 0
| 14.7.1 |  |  | SUMINISTRO E INSTALACIÓN DE TABLEROS ELECTRICOS DE 12 CIRCUITOS 3F, CON TAPA Y PUERTA CON ESPACIO PARA TOTALIZADOR BARRAJE DE 125 A. INCLUYE BARRAJE DE NEUTRO Y TIERRA. | UN | 12 | 801089 | 9613068
| 14.7.2 |  |  | SUMINISTRO E INSTALACIÓN DE TABLEROS ELECTRICOS DE 18 CIRCUITOS 3F, CON TAPA Y PUERTA CON ESPACIO PARA TOTALIZADOR BARRAJE DE 125 A. INCLUYE BARRAJE DE NEUTRO Y TIERRA. | UN | 9 | 959016 | 8631144
| 14.7.3 |  |  | SUMINISTRO E INSTALACIÓN DE TABLEROS ELECTRICOS DE 24 CIRCUITOS 3F, CON TAPA Y PUERTA CON ESPACIO PARA TOTALIZADOR BARRAJE DE 125 A. INCLUYE BARRAJE DE NEUTRO Y TIERRA. | UN | 3 | 1093339 | 3280017
| 14.7.4 |  |  | SUMINISTRO E INSTALACIÓN DE TABLEROS ELECTRICOS DE 30 CIRCUITOS 3F, CON TAPA Y PUERTA CON ESPACIO PARA TOTALIZADOR BARRAJE DE 125 A. INCLUYE BARRAJE DE NEUTRO Y TIERRA. | ML | 2 | 1258483 | 2516966
| 14.7.5 |  |  | SUMINISTRO E INSTALACIÓN DE TABLEROS ELECTRICOS DE 42 CIRCUITOS 3F, CON TAPA Y PUERTA CON ESPACIO PARA TOTALIZADOR BARRAJE DE 125 A. INCLUYE BARRAJE DE NEUTRO Y TIERRA. | ML | 4 | 1682879 | 6731516
| 14.7.6 |  |  | SUMINISTRO E INSTALACIÓN DE BREAKER ENCHUFABLE 1X20A | UN | 186 | 34110 | 6344460
| 14.7.7 |  |  | SUMINISTRO E INSTALACIÓN DE BREAKER ENCHUFABLE 1X30A | UN | 17 | 39149 | 665533
| 14.7.8 |  |  | SUMINISTRO E INSTALACIÓN DE BREAKER ENCHUFABLE 1X40A | UN | 9 | 43259 | 389331 |  | 30
| 14.7.9 |  |  | SUMINISTRO E INSTALACIÓN DE BREAKER ENCHUFABLE 2X20A | UN | 84 | 86487 | 7264908
| 14.7.10 |  |  | SUMINISTRO E INSTALACIÓN DE TOTALIZADOR INDUSTRIAL TRIPOLAR DE CAPACIDAD DE 3X40 A. | UN | 18 | 328109 | 5905962
| 14.7.11 |  |  | SUMINISTRO E INSTALACIÓN DE TOTALIZADOR INDUSTRIAL TRIPOLAR DE CAPACIDAD DE 3X70 A. | UN | 9 | 366563 | 3299067
| 14.7.12 |  |  | SUMINISTRO E INSTALACIÓN DE TOTALIZADOR INDUSTRIAL TRIPOLAR DE CAPACIDAD DE 3X80 A. | UN | 6 | 387381 | 2324286
| 14.7.13 |  |  | SUMINISTRO E INSTALACIÓN DE TOTALIZADOR INDUSTRIAL TRIPOLAR DE CAPACIDAD DE 3X150 A. | UN | 4 | 496643 | 1986572
| 14.7.14 |  |  | SUMINISTRO E INSTALACIÓN DE TOTALIZADOR INDUSTRIAL TRIPOLAR DE CAPACIDAD DE 3X180 A. | UN | 3 | 779403 | 2338209
| 14.7.15 |  |  | SUMINISTRO E INSTALACIÓN DE TOTALIZADOR INDUSTRIAL TRIPOLAR DE CAPACIDAD DE 3X250 A. | UN | 2 | 1368488 | 2736976
| 14.7.16 |  |  | SUMINISTRO E INSTALACIÓN DE CAJA DE PASO METALICAS DE 25X25 CM | UN | 20 | 185797 | 3715940
| 14.7.17 |  |  | SUMINISTRO E INSTALACIÓN DE CAJA DE PASO METALICAS DE 30X30 CM | UN | 12 | 262008 | 3144096
| 14.7.18 |  |  | SUMINISTRO E INSTALACIÓN DE CAJA DE PASO METALICAS DE 40X40 CM | ML | 8 | 218530 | 1748240
| 14.8 |  |  | PROYECTO SOLAR FOTOVOLTAICO 400kWp . |  |  | 0
| 14.8.1 |  |  | LINEA DE VIDA HORIZONTAL FIJA EN ACERO INOXIDABLE CON ALMA DE ACERO DE 5/16, EN LOS EXTREMOS CUENTA CON CABOS PRENSADOS Y CERTIFICADOS. TENSOR EN ACERO INOXIDABLE, ABOSRVEDOR DE IMPACTO EN ACERO INOXIDABLE.TODOS LOS COMPONENTES Y ACCESORIOS SON DE CONEXIÓN COMPATIBLE SEGÚN LO ESTABLECIDO EN LA RESOLUCIÓN 4272 DE 2021 CERTIFICADO DE CONFORMIDAD UNE EN 795:2012. | ML | 90 | 530037 | 47703330
| 14.8.2 |  |  | PUNTOS DE ANCLAJE TIPO SHANDWICH LINEA DE VIDA HORIZONTAL FIJA | UN | 9 | 1334964 | 12014676
Subtotal | [7 empty] | 3680632309
0
0
| 15. |  |  | INSTALACIONES VOZ Y DATOS, SISTEMA DE SEGURIDAD E INSTALACIONES |  |  | 0
| 15.1 |  |  | MONTAJE DE ESTRUCTURAS |  |  | 0
| 15.1.1 |  |  | SUMINISTRO E INSTALACION DE TUBERIA EMT DE 3/4" | ML | 320 | 32818 | 10501760
| 15.1.2 |  |  | SUMIINISTRO E INSTALACION DE TUBERIA EMT DE 1/2" | ML | 350 | 30647 | 10726450
| 15.1.3 |  |  | SUMINISTRO E INSTALACION DE TUBERIA PEMT 1" | ML | 451 | 53833 | 24278683
| 15.1.4 |  |  | SUMINISTRO E INTALACION DE TUBERIA EMT DE 1 1/4" | ML | 252 | 77253 | 19467756
| 15.1.5 |  |  | SUMINISTRO E INSTALACION DE TUBERIA EMTDE 1 1/2" | ML | 71 | 78510 | 5574210
| 15.1.6 |  |  | SUMINISTRO E INSTALACION DE TUBERIA EMT DE 2" | ML | 34 | 103516 | 3519544
| 15.1.7 |  |  | SUMINISTRO E INSTALACUION DE CANALETA METALICA DE 12x5 | ML | 46 | 171745 | 7900270
| 15.1.8 |  |  | SUMINISTRO E INSTALACION DE BANDEJA ELECTROSOLDADA | ML | 254 | 159073 | 40404542
| 15.1.9 |  |  | SUMINISTRO E INSTALACION DE CAJAS DE PASO METALICAS DE 20x20x15 | UN | 115 | 83106 | 9557190
| 15.1.10 |  |  | SUMINISTRO E INSTALACION DE CAJAS DE PASO METALICAS DE 30x30x15 | UN | 5 | 99495 | 497475
| 15.1.11 |  |  | SUMINISTRO E INSTALACION DE CURVAS EMT DE 1/2" | UN | 22 | 9568 | 210496
| 15.1.12 |  |  | SUMINISTRO E INSTALACION DE CURVAS EMT DE 1" | UN | 8 | 20196 | 161568
| 15.1.13 |  |  | SUMINISTRO E INSTALACION DE CAJA DE MECANISMO PARA FACEPLATE DOBLE | UN | 157 | 92268 | 14486076
| 15.1.14 |  |  | SUMINISTRO E INSTALACION DE CAJA DE MECANISMO PARA FACEPLATE SENCILLA | UN | 173 | 82986 | 14356578
| 15.1.15 |  |  | SUMINISTRO E INSTALACIONDE TUBERIA PVC DE 1" EMPOTRADA EN MURO | UN | 42 | 22939 | 963438
| 15.1.16 |  |  | SUMINISTRO E INSTALACION TUBERIA PVC DE 1-1/2" EMPOTRADA EN MURO | UN | 190 | 53054 | 10080260
| 15.1.17 |  |  | SUMINISTRO E INSTALACION DE GABINETE TIPO PARED DE 60x50x9u | UN | 6 | 1089258 | 6535548
| 15.1.18 |  |  | SUMINISTRO E INSTALACION DE GABINETES DE PISO, RACK INTERNO DE 80x100x45u, PUERTA TROQUELDA Y BARRAJE DE TIERRA, PINTURA ELECTROSTÁTICA COLOR NEGRO. | UN | 1 | 6805827 | 6805827
| 15.1.19 |  |  | SUMINISTRO E INSTALACION DE SWITCH ADMINISTRABLE 16G 4SFP PPOE+ 370W SWCH / 10/100/1000 | UN | 4 | 5479934 | 21919736
| 15.1.20 |  |  | SUMINISTRO E INSTALACION DE SWITCH ADMINISTRABLE 24G 4SFP PPOE+ 370W SWCH / 10/100/1000 | UN | 7 | 5684801 | 39793607 | LLAVE TERMINAL DE COBRE DE 1/2" | 36
| 15.1.21 |  |  | SUMINISTRO E INSTALACION DE SWITCH ADMINISTRABLE 48G 4SFP PPOE+370W SWCH/ | UN | 7 | 6819415 | 47735905
| 15.2 |  |  | TENDIDO DEL CABLEADO |  |  | 0
| 15.2.1 |  |  | SUMINISTRO Y TENDIDO DE CABLEADO UTP CATEGORIA 6A | ML | 22979 | 5111 | 117445669
| 15.3 |  |  | CONEXIÓN DE COMPONENTES |  |  | 0
| 15.3.1 |  |  | CONEXION DE EQUIPOS EN GABINETE TIPO PARED | UN | 1 | 2864525 | 2864525
| 15.3.2 |  |  | CONEXION DE EQUIPOS EN GABINETE TIPO PISO | UN | 1 | 5393992 | 5393992
Subtotal | [7 empty] | 421181105
0
0
| 16. |  |  | SISTEMA DE AIRE ACONDICIONADO |  |  | 0
| 16.1 |  |  | UNIDADES CONDENSADORAS SISTEMA DE REFRIGERANTE VARIABLE |  |  | 0
| 16.1.1 |  |  | INSTALACIÓN Y PUESTA EN MARCHA DE UNIDAD CONDENSADORA UC-RV 249.000 BTU/H, 220-3-60 | UN | 1 | 6613575 | 6613575
| 16.1.2 |  |  | INSTALACIÓN Y PUESTA EN MARCHA DE UNIDAD CONDENSADORA UC-RV 210.000 BTU/H, 220-3-60 | UN | 1 | 6277628 | 6277628
| 16.1.3 |  |  | INSTALACIÓN Y PUESTA EN MARCHA DE UNIDAD CONDENSADORA UC-RV 170.000 BTU/H, 220-3-60 | UN | 2 | 6180883 | 12361766
| 16.1.4 |  |  | INSTALACIÓN Y PUESTA EN MARCHA DE UNIDAD CONDENSADORA UC-RV 155.000 BTU/H, 220-3-60 | UN | 1 | 5819314 | 5819314
| 16.1.5 |  |  | INSTALACION EQUIPO PAQUETES CONDENSADOS POR AIRE FOUNDATIONTM - 7,5 TR // Unidad Paquete Condensado por Aire // 90000 BTU // 20 TR // 220V / 60HZ / 3PH | UN | 1 | 9792146 | 9792146
| 16.1.6 |  |  | INSTALACION EQUIPO PAQUETES CONDENSADOS POR AIRE FOUNDATIONTM - 5 TR // Unidad Paquete Condensado por Aire // 60000 BTU // 20 TR // 220V / 60HZ / 3PH | UN | 2 | 9238027 | 18476054
| 16.1.7 |  |  | INSTALACION EQUIPO CENTRAL CONDENSADOS POR AIRE FOUNDATIONTM - 15TR // Unidad Paquete Condensado por Aire // 180,000 BTU // 15 TR // 220V / 60HZ / 3PH | UN | 2 | 10796453 | 21592906
| 16.1.8 |  |  | INSTALACION EQUIPO CENTRAL CONDENSADOS POR AIRE FOUNDATIONTM - 10 TR // Unidad Paquete Condensado por Aire // 120,000 BTU // 3 TR // 220V / 60HZ / 3PH | UN | 1 | 10392279 | 10392279
| 16.1.9 |  |  | INSTALACIÓN UNIDAD MANEJADORA HOSPITALARIA HEPA DE 36.000 BTU (3 TRH) PARA R410A 220V | UN | 2 | 7082257 | 14164514
| 16.1.10 |  |  | INSTALACIÓN UNIDAD MANEJADORA HOSPITALARIA HEPA DE 120.000 BTU (10 TRH) PARA R410A 220V | UN | 1 | 10189994 | 10189994
| 16.1.11 |  |  | INSTALACION DE CONDENSADORAS AMERICANAS 36.000 BTU/3TR, SEER 13, R410A, 3PH, 220 V | UN | 1 | 19210248 | 19210248
| 16.1.12 |  |  | INSTALACION DE CONDENSADORAS AMERICANAS 120.000 BTU/3TR, SEER 13, R410A, 10PH, 220 V | UN | 1 | 18440552 | 18440552
| 16.1.13 |  |  | INSTALACION EQUIPO TIPO CASETTE 36,000 BTU / 5TR SEER 20 R41OA 220 V 1 PH | UN | 2 | 2850394 | 5700788
| 16.1.14 |  |  | INSTALACION EQUIPO TIPO CASETTE 24,000 BTU / 2TR SEER 20 R41OA 220 V 1 PH | UN | 4 | 2938496 | 11753984
| 16.1.15 |  |  | SUMINISTRO E INSTALACION DE MINI SPLIT INVERTER 12.000 BTU SEER 21 R410A | UN | 6 | 4717911 | 28307466
| 16.2 |  |  | UNIDADES INTERIORES SISTEMA REFRIGERANTE VARIABLE |  |  | 0
| 16.2.1 |  |  | SUMINISTRO, INSTALACIÓN Y PUESTA EN MARCHA DE UNIDADES FAN COIL TIPO CASETTE 4 VIAS 38.000 BTU/H, 220-1-60 | UN | 5 | 11918234 | 59591170
| 16.2.2 |  |  | SUMINISTRO, INSTALACIÓN Y PUESTA EN MARCHA DE UNIDADES FAN COIL TIPO PARED 12.000 BTU/H, 220-1-60 | UN | 28 | 5415311 | 151628708
| 16.2.3 |  |  | SUMINISTRO, INSTALACIÓN Y PUESTA EN MARCHA DE UNIDADES FAN COIL TIPO PARED 18.000 BTU/H, 220-1-60 | UN | 14 | 6259864 | 87638096
| 16.3 |  |  | ACCESORIOS DE TUBERÍAS |  |  | 0
| 16.3.1 |  |  | SUMINISTRO E INSTALACION DE "Y" BRANCH TRDK1056HP | UN | 27 | 541880 | 14630760
| 16.3.2 |  |  | SUMINISTRO E INSTALACION DE "Y" BRANCH TRDK112HP | UN | 11 | 556598 | 6122578
| 16.3.3 |  |  | SUMINISTRO E INSTALACION DE "Y" BRANCH TRDK225HP | UN | 6 | 976446 | 5858676
| 16.3.4 |  |  | SUMINISTRO E INSTALACION DE "Y" BRANCH TRDK314HP | UN | 2 | 1574831 | 3149662
| 16.3.5 |  |  | SUMINISTRO E INSTALACION DE "Y" BRANCH UNIT BRANCH 20 | UN | 1 | 2773043 | 2773043
| 16.3.6 |  |  | SUMINISTRO E INSTALACION DE AISLAMIENTO TUBERIA COBRE | ML | 753 | 53445 | 40244085
| 16.3.7 |  |  | SUMINISTRO E INSTALACION DE REFRIGERANTE Y ACEITE | UN | 4 | 2730000 | 10920000
| 16.3.8 |  |  | SUMINISTRO Y APLICACIÓN DE NITROGENO GASEOSO | UN | 15 | 358800 | 5382000
| 16.4 |  |  | TUBERIA DE COBRE TIPO K- TIPO L |  |  | 0
| 16.4.1 |  |  | SUMINISTRO E INSTALACION DE TUBERIA DE COBRE TIPO K 1 1/2 | ML | 6 | 441443 | 2648658
| 16.4.2 |  |  | SUMINISTRO E INSTALACION DE TUBERIA DE COBRE TIPO K 1 1/4 | ML | 5 | 491218 | 2456090
| 16.4.3 |  |  | SUMINISTRO E INSTALACION DE TUBERIA DE COBRE TIPO K 1 1/8" | ML | 11 | 314900 | 3463900
| 16.4.4 |  |  | SUMINISTRO E INSTALACION DE TUBERIA DE COBRE TIPO K 1 5/8" | ML | 10 | 491940 | 4919400
| 16.4.5 |  |  | SUMINISTRO E INSTALACION DE TUBERIA DE COBRE TIPO K 7/8 | ML | 63 | 222956 | 14046228 | DUCHA TIPO TELEFONO | 30
| 16.4.6 |  |  | SUMINISTRO E INSTALACION DE TUBERIA DE COBRE TIPO L 3/4 | ML | 67 | 141134 | 9455978
| 16.4.7 |  |  | SUMINISTRO E INSTALACION DE TUBERIA DE COBRE TIPO L 5/8 | ML | 179 | 114900 | 20567100
| 16.4.8 |  |  | SUMINISTRO E INSTALACION DE TUBERIA DE COBRE TIPO L 1/2 | ML | 67.5 | 135609 | 9153607.5
| 16.4.9 |  |  | SUMINISTRO E INSTALACION DE TUBERIA DE COBRE TIPO L 3/8 | ML | 382 | 105784 | 40409488
| 16.4.10 |  |  | SUMINISTRO E INSTALACION DE TUBERIA DE COBRE TIPO L 1/4 | ML | 185 | 69656 | 12886360
| 16.5 |  |  | SISTEMA DE CONTROL REFRIGERANTE VARIABLE |  |  | 0
| 16.5.1 |  |  | SUMINISTRO, INSTALACIÓN Y PUESTA EN MARCHA DE CONTROL CENTRAL PANTALLA TACTIL CON PROGAMADOR DE HORARIOS | UN | 1 | 15505652 | 15505652
| 16.5.2 |  |  | SUMINISTRO, INSTALACIÓN Y PUESTA EN MARCHA DE CONTROL ALAMBRICO ESTANDAR CON PROGRAMACION DE HORARIOS | UN | 44 | 477215 | 20997460
| 16.5.3 |  |  | SUMINISTRO E INSTALACION DE CABLEADO BLINDADO 3X16 (incluye tuberia EMT, cajas redwell, coraza metalica, conectores rectos y curvos) | ML | 350 | 23068 | 8073800
| 16.6 |  |  | TUBERIA Y CLABLEADO DE CONTROL |  |  | 0
| 16.6.1 |  |  | TUBERIA ELECTRICA EMT DE 3/4", CORAZA AMERICANA DE 3/4", CABLE ELECTRICO ENCAUCHETADO 4X14INCLUYE ACCESORIOS, SOPORTERIA Y MANO DE OBRA DE INSTALACION | ML | 566 | 73975 | 41869850
| 16.7 |  |  | CONDUCTOS EN LAMINA GALVANIZADA |  |  | 0
| 16.7.1 |  |  | SUMINISTRO E INSTALACION DE LAMINA GALVANIZADA CAL. 24, | M2 | 986.4 | 285802 | 281915092.8
| 16.7.2 |  |  | SUMINISTRO E INSTALACION DE AISLAMIENTO TIPO DUCT WRAP | M2 | 971.5 | 87460 | 84967390
| 16.8 |  |  | DIFUSORES Y REJILLAS |  |  | 0
| 16.8.1 |  |  | SUMINISTRO E INSTALACION DIFUSOR DE SUMINISTROS ALETA MOVIL CURVA 4 VIAS CON DAMPER ALETA OPUESTA 12X12 BLANCA | UN | 45 | 373631 | 16813395
| 16.8.2 |  |  | SUMINISTRO E INSTALACION REJILLA DE SUMINISTRO ALETA MOVIL RECTA 2 VIAS CON DAMPER ALETA OPUESTA 10X10 BLANCA | UN | 23 | 329576 | 7580248
| 16.8.3 |  |  | SUMINISTRO E INSTALACIONREJILLA DE RETORNO ALETA FIJA SIN DAMPER 24*24 | UN | 6 | 907072 | 5442432
| 16.8.4 |  |  | SUMINISTRO E INSTALACIONREJILLA DE RETORNO ALETA FIJA SIN DAMPER 22*22 | UN | 6 | 780985 | 4685910
| 16.8.5 |  |  | SUMINISTRO E INSTALACIONREJILLA DE RETORNO ALETA FIJA SIN DAMPER 16*16 | UN | 2 | 444280 | 888560
| 16.8.6 |  |  | SUMINISTRO E INSTALACIONREJILLA DE RETORNO ALETA FIJA SIN DAMPER 12*12 | UN | 4 | 276932 | 1107728
| 16.9 |  |  | CONTROLES DE CENTRALES |  |  | 0
| 16.9.1 |  |  | TERMOSTATO DIGITAL DE 1 ETAPA PROGRAMABLE | UN | 6 | 689504 | 4137024
| 16.9.2 |  |  | TERMOSTATO DIGITAL DE DOS ETAPA PROGRAMABLE | UN | 2 | 1205950 | 2411900
Subtotal | [7 empty] | 1203435243.3
0
0
| 17. |  |  | GASES MEDICINALES - RED DE GASES DE URGENCIAS |  |  | 0
| 17.1 |  |  | RED DE OXIGENO MEDICINAL |  |  | 0
| 17.1.1 |  |  | Tuberia de Cobre de 1/2" Tipo L. | ML | 86 | 220837 | 18991982
| 17.1.2 |  |  | Tuberia de Cobre de 3/4" Tipo L. | ML | 360 | 317720 | 114379200
| 17.1.3 |  |  | Tomas de Oxígeno, doble cheque (41 QC de pared y 1 cielítica Diss) | UN | 37 | 610064 | 22572368
| 17.1.4 |  |  | Válvulas de 1/2", cierre ráp, tres cuerpos, tipo bola, inox. | UN | 8 | 213460 | 1707680
| 17.1.5 |  |  | Válvulas de 3/4", cierre ráp, tres cuerpos, tipo bola, inox. | UN | 8 | 369668 | 2957344
| 17.1.6 |  |  | Válvulas cheque de 3/4", rep. Por resorte (Universal), bronce. | UN | 6 | 351978 | 2111868
| 17.1.7 |  |  | Manifold para Oxígeno 2x9 Automático | UN | 1 | 43532151 | 43532151
| 17.2 |  |  | RED DE AIRE MEDICINAL |  |  | 0
| 17.2.1 |  |  | Tuberia de Cobre de 3/4" Tipo L. | ML | 110 | 220837 | 24292070
| 17.2.2 |  |  | Tomas de Aire medicinal, doble cheque (5 QC de pared y 1 cielítica Diss) | UN | 1 | 610064 | 610064
| 17.2.3 |  |  | Válvulas de 1/2", cierre ráp, tres cuerpos, tipo bola, inox. | UN | 8 | 213460 | 1707680
| 17.2.4 |  |  | Válvulas cheque de 1/2", rep. Por resorte (Universal), bronce. | UN | 3 | 312978 | 938934
| 17.2.5 |  |  | Manifold para Aire 2x6 Automático | UN | 1 | 40455740 | 40455740
| 17.3 |  |  | RED DE VACIO MEDICINAL |  |  | 0
| 17.3.1 |  |  | Tuberia de Cobre de 1/2" Tipo L. | ML | 90 | 220837 | 19875330
| 17.3.2 |  |  | Tuberia de Cobre de 1" Tipo L. | ML | 360 | 225836 | 81300960
| 17.3.3 |  |  | Tomas de Vacío, doble cheque, (39 QC de pared y 1 cielítica Diss) | UN | 37 | 610064 | 22572368
| 17.3.4 |  |  | Válvulas de 1/2", cierre ráp, tres cuerpos, tipo bola, inox. | UN | 8 | 213460 | 1707680 | JUEGO DE INCRUSTACIONES PARA BAÑO | 70
| 17.3.5 |  |  | Válvulas de 1-1/4", cierre ráp, tres cuerpos, tipo bola, inox. | UN | 8 | 544440 | 4355520
| 17.4 |  |  | CAJAS DE CONTROL ZONAL (CAJAS DE CORTE) |  |  | 0
| 17.4.1 |  |  | Cajas de Control zonal de 2 gases (oxíg 1/2" y vacío 3/4") | UN | 4 | 1980636 | 7922544
| 17.4.2 |  |  | Cajas de Control zonal de 3 gases (oxíg 1/2", aire med 1/2" y vacío 3/4") | UN | 2 | 2439640 | 4879280
| 17.5 |  |  | ALARMAS |  |  | 0
| 17.5.1 |  |  | Alarma de área digital audiovisual de dos (2) gases | UN | 2 | 6801058 | 13602116
| 17.5.2 |  |  | Alarma de área digital audiovisual de tres (3) gases | UN | 2 | 8087717 | 16175434
| 17.6 |  |  | SISTEMA DE VACIO MEDICINAL - INSTALACIÓN |  |  | 0
| 17.6.1 |  |  | Sistema de vacío de paletas rotativas lubricadas, Dúplex, de 3 HP, configuración montada sobre tanque vertical, capacidad del sistema de 72 m3/h (42,4 SCFM) @19"Hg por cabezal, tanque de 120 galones. Cumple NFPA 099/2015. | UN | 1 | 5495620 | 5495620
Subtotal | [7 empty] | 452143933
0
0
| 18. |  |  | OBRAS EXTERIORES |  |  | 0
| 18.1 |  |  | CONFORMACION Y NIVELACION DE TERRENO H = 0.30 M | M2 | 5745.9 | 4568 | 26247271.2
| 18.2 |  |  | RAMPAS PARA ACCESO PERSONAS CON MOVILIDAD REDUCIDA EN CONCRETO f'c=3.000 PSI - E=10cm. INCLUYE ESTRIADO Y REFUERZO EN MALLA ELECTROSOLDADA 15x15cm - 6mm. | M2 | 28.3 | 130971 | 3706479.3
| 18.3 |  |  | BORDILLOS DE 15x30cm, CONCRETO f'c=3.000 PSI. INCLUYE 3.72 KG DE REFUERZO EN ACERO, EXCAVACION DE 15x15cm. | ML | 2258.4 | 116958 | 264137947.2
| 18.4 |  |  | PINTURA DEMARCACIÓN ESPACIOS PARQUEO, ANCHO 10cm. CON PINTURA ACRILICA TEXTURIZADA PARA TRAFICO PESADO, DE LOS COLORES INDICADOS EN LOS PLANOS ARQUITECTONICOS. | ML | 282.8 | 16372 | 4630001.6
| 18.5 |  |  | TOPELLANTAS EN PLÁSTICO DE INGENIERÍA 60x20x12cm - COLOR AMARILLO. CON PERNOS PARA FIJACIÓN DE 1/2"x4". | UN | 84 | 197983 | 16630572
| 18.6 |  |  | ANDEN EN BALDOSA CUADRATICA DE CONCRETO DE 40x40cm. INCLUYE PLANTILLA DE CONCRETO f'c=3.000PSI Y MORTERO DE PEGA 1:4. | M2 | 1672.6 | 183636 | 307149573.6
| 18.7 |  |  | ANDÉN EN CONCRETO f'c=3.000PSI - E=0.10m. INCLUYE MALLA ELECTROSOLDADA DE 15x15cm - 5.0mm. | M2 | 542.7 | 124715 | 67682830.5
| 18.8 |  |  | EMPRADIZACION - GRAMA TIPO TAPETE - (INCLUYE ABONO) AREAS MENORES DE 2.500 M2-INCLUYE MANTENIMIENTO DURANTE 45 DIAS. | M2 | 2568.7 | 56745 | 145760881.5
| 18.9 |  |  | PAVIMENTO EN CONCRETO RIGIDO f'c=4.000PSI - E=17cm. PARA PARQUEADEROS Y ACCESO. INCLUYE ACERO DE REFUERZO EN JUNTAS Y DILATACIONES. | M2 | 3995.9 | 282625 | 1129341237.5
Subtotal | [7 empty] | 1965286794.4
0
0
| 19. |  |  | LIMPIEZA GENERAL Y RETIRO DE ESCOMBROS |  |  | 0
| 19.1 |  |  | LIMPIEZA GENERAL Y RETIRO DE ESCOMBROS, INCLUYE CARGUE, TRANSPORTE Y RETIRO DEL MATERIAL HASTA EL BOTADERO OFICIAL QUE INDIQUEN LAS AUTORIDADES PERTINENTES, MEDIDO EN SITIO. | M2 | 15476.7 | 2750 | 42560925
Subtotal | [7 empty] | 42560925
|  |  |  | VALOR DE LA OBRA |  |  |  | 32052391497.89
| 20. |  |  | SUMINISTRO DE EQUIPOS
| 20.1 |  |  | EQUIPOS DE BOMBEO Y TANQUES
| 20.1.1 |  |  | EQUIPO DE PRESION PREENSAMBLADO, COMPUESTO POR TRES (3) ELECTROBOMBAS CENTRIFUGAS DE ALTA PRESION, CONSTRUCCION STD EN HIERRO, DE 2” EN LA SUCCION X 2” EN LA DESCARGA, OBTURACION POR SELLO MECANICO, ACCIONADA CADA UNA POR MOTOR ELECTRICO TRIFASICO DE 5HP, 3500 RPM, 220 / 440 VOLTIOS + UN (1) TANQUE HIDROACUMULADOR VERTICAL DE 400LTS DE CAPACIDAD. INCLUYE TABLERO DE CONTROL + ACCESORIOS Y ACCESORIOS GENERALES PARA LA INSTALACIÓN DE LAS TRES (3) BOMBAS COMO LA DEL TANQUE HIDRONEUMATICO. | UN | 1 | 57319169 | 57319169
| 20.1.2 |  |  | EQUIPO CONTRAINCENDIO LISTADO: BOMBA PRINCIPAL 500GPM @ 126PSI, BOMBA JOCKEY MULTIETAPAS VERTICAL 10GPM @ 136PSI. INCLUYE TABLEROS APROBADOS NFPA 20, ACCESORIOS DE CONEXIÓN Y FUNCIONAMIENTO. | UN | 1 | 253166915 | 253166915
| 20.1.3 |  |  | BOMBA DE ACHIQUE CUARTO DE MAQUINAS - POTENCIA 1HP. INCLUYE SUMINISTRO, TRANSPORTE E INSTALACIÓN Y ACCESORIOS. | UN | 2 | 9689213 | 19378426
| 20.1.4 |  |  | COMPUTADORA PARA LA ADMINISTRACION DEL SISTEMA DE INCENDIO. | UN | 1 | 5854970 | 5854970
| 20.1.5 |  |  | TANQUE PLASTICO ALMACENAMIENTO DE AGUA - V=10.000 Lts. INCLUYE SUMINISTRO, TRANSPORTE E INSTALACIÓN, ACCESORIOS. | UN | 2 | 24815137 | 49630274
| 20.2 |  |  | UNIDADES CONDENSADORAS SISTEMA DE REFRIGERANTE VARIABLE |  |  | 0
| 20.2.1 |  |  | SUMINISTRO DE UNIDAD CONDENSADORA UC-RV 249.000 BTU/H, 220-3-60 | UN | 1 | 63905387 | 63905387 | GRANITO NATURAL PARA MESONES | 90
| 20.2.2 |  |  | SUMINISTRO DE UNIDAD CONDENSADORA UC-RV 210.000 BTU/H, 220-3-60 | UN | 1 | 49692258 | 49692258
| 20.2.3 |  |  | SUMINISTRO DE UNIDAD CONDENSADORA UC-RV 170.000 BTU/H, 220-3-60 | UN | 2 | 45599186 | 91198372
| 20.2.4 |  |  | SUMINISTRO DE UNIDAD CONDENSADORA UC-RV 155.000 BTU/H, 220-3-60 | UN | 1 | 30302060 | 30302060
| 20.2.5 |  |  | SUMINISTRO DE EQUIPO PAQUETES CONDENSADOS POR AIRE FOUNDATIONTM - 7,5 TR // Unidad Paquete Condensado por Aire // 90000 BTU // 20 TR // 220V / 60HZ / 3PH | UN | 1 | 60070480 | 60070480
| 20.2.6 |  |  | SUMINISTRO DE EQUIPO PAQUETES CONDENSADOS POR AIRE FOUNDATIONTM - 5 TR // Unidad Paquete Condensado por Aire // 60000 BTU // 20 TR // 220V / 60HZ / 3PH | UN | 2 | 36627005 | 73254010
| 20.2.7 |  |  | SUMINISTRO DE EQUIPO CENTRAL CONDENSADOS POR AIRE FOUNDATIONTM - 15TR // Unidad Paquete Condensado por Aire // 180,000 BTU // 15 TR // 220V / 60HZ / 3PH | UN | 2 | 102560406 | 205120812
| 20.2.8 |  |  | SUMINISTRO DE EQUIPO CENTRAL CONDENSADOS POR AIRE FOUNDATIONTM - 10 TR // Unidad Paquete Condensado por Aire // 120,000 BTU // 3 TR // 220V / 60HZ / 3PH | UN | 1 | 85460712 | 85460712
| 20.2.9 |  |  | SUMINISTRO DE UNIDAD MANEJADORA HOSPITALARIA HEPA DE 36.000 BTU (3 TRH) PARA R410A 220V | UN | 2 | 1465200 | 2930400
| 20.2.10 |  |  | SUMINISTRO DE UNIDAD MANEJADORA HOSPITALARIA HEPA DE 120.000 BTU (10 TRH) PARA R410A 220V | UN | 1 | 50584565 | 50584565
| 20.2.11 |  |  | SUMINISTRO DE CONDENSADORAS AMERICANAS 36.000 BTU/3TR, SEER 13, R410A, 3PH, 220 V | UN | 1 | 64343591 | 64343591
| 20.2.12 |  |  | SUMINISTRO DE CONDENSADORAS AMERICANAS 120.000 BTU/3TR, SEER 13, R410A, 10PH, 220 V | UN | 1 | 37279491 | 37279491
| 20.2.13 |  |  | SUMINISTRO DE EQUIPO TIPO CASETTE 36,000 BTU / 5TR SEER 20 R41OA 220 V 1 PH | UN | 2 | 11640737 | 23281474
| 20.2.14 |  |  | SUMINISTRO DE EQUIPO TIPO CASETTE 24,000 BTU / 2TR SEER 20 R41OA 220 V 1 PH | UN | 4 | 15368147 | 61472588
| 20.3 |  |  | EQUIPOS INSTALACIONES ELÉCTRICAS - SUMINISTRO |  |  | 0
| 20.3.1 |  |  | SUMINISTRO E INSTALACION DE EQUIPO DE MEDIDA INDIRECTA NIVEL II, SEGÚN NORMATIVA VIGENTE DEL OPERADOR DE RED, INCLUYE TCs, TPs, EQUIPO DE MEDIDA Y DEMÁS ACCESORIOS REQUERIDOS PARA SU CORRECTA INSTALACIÓN. | UN | 1 | 45924267 | 45924267
| 20.3.2 |  |  | SUMINISTRO E INSTALACIÓN DE CELDA DE PROTECCIÓN DE MEDIA TENSIÓN. | UN | 1 | 41657294 | 41657294
| 20.3.3 |  |  | SUMINISTRO E INSTALACION DE CELDA PARA TRANSFORMADOR TIPO SECO DE 500 KVA CLASE H, 13.2 KV | UN | 1 | 17461620 | 17461620
| 20.3.4 |  |  | SUMINISTRO, TRANSPORTE E INSTALACIÓN DE UNIDAD DE COMBINACIÓN DESCONECTOR POR SWITCHFUSIBLE SF6 PARA PROTECCIÓN EN MEDIA TENSIÓN | UN | 1 | 37732538 | 37732538
| 20.3.5 |  |  | SUMINISTRO E INSTALACIÓN DE TRANSFORMADOR DE POTENCIA 500 KVA TRIFÁSICO TIPO SECO ABIERTO AISLAMIENTO CLASE F TENSIÓN PRIMARIA 13.2KV, TENSIÓN EN BORNE SECUNDARIO 220/127 V, INCLUYE DPS Y TERMOMETRO Y VENTILADORES. | UN | 1 | 162897205 | 162897205
| 20.3.6 |  |  | SUMINISTRO E INSTALACION DE BANCO DE CONDENSADORES 90 KVAR/227 V. 1 PASO FIJO 20 KVAR Y 4 PASOS MOVILES DE 12.5 KVAR. | UN | 1 | 72636891 | 72636891
| 20.3.7 |  |  | SUMINISTRO E INSTALACIÓN CELDA DE TRANSFERENCIA AUTOMATICA 1000 AMP AUTOMÁTICA 214-123V- PARA SISTEMA TRIFASICO 3F,4H,G,220/127V,60HZ CON BARRAJE PARA 2000 AMP. GABINETE METALICO AUTOSOPORTADO, USO INTERIOR, CERRAMIENTO NEMA 1. FABRICADO EN LAMINA GALVANIZADA CALIBRE 16 | UN | 3 | 33153041 | 99459123
| 20.3.8 |  |  | SUMINISTRO E INSTALACIÓN DE INSTALACION GENERADOR 300 kW TIPO CABINADO SILENCIADOR Y ACOPLE FLEXIBLE. TENSIÓN EN SALIDA 220/127V - 60 HZ EQUIPO INSTALACIÓN INTERIOR, SISTEMA TRIFÁSICO 3F / 4H CORRIENTE EMERGENCIA 1.680 AMP/ MOTOR 1800 RPM. | UN | 1 | 199849881 | 199849881
| 20.3.9 |  |  | SUMINISTRO E INSTALACION DE UPS ONLINE 100 KVA TRIFÁSICA 3H+N+T SALIDA EN BORNERA 220/127 VAC-60HZ - UPS No 1 | UN | 1 | 124056407 | 124056407
| 20.3.10 |  |  | SUMINISTRO E INSTALACION DE UPS ONLINE 20 KVA TRIFÁSICA 3H+N+T SALIDA EN BORNERA 220/127 VAC-60HZ - UPS No 2 | UN | 1 | 32739260 | 32739260
| 20.3.11 |  |  | SUMINISTRO E INSTALACION DE TABLERO GENERAL CERTIFICADO. CELDA DE PROTECCIÓN DE BT 220-120V. GABINETE METALICO AUTOSOPORTADO, USO INTERIOR, CERRAMIENTO NEMA 1. FABRICADO EN LAMINA GALVANIZADA CALIBRE 16, CON ACABADO FINAL EN PINTURA ELECTROSTATICA. INCLUYE TOTALIZADOR PRINCIPAL DE 1200AMP, DISYUNTOR TERMOMAGNETICO Y PROTECCIONES SEGÚN LO ILUSTRADO EN EL DISEÑO. BARRAJE DE DISTRIBUCIÓN, 3 FASES, 5 HILOS, EN PLATINA DE COBRE CON CAPACIDAD PARA 1400 AMP. GABINETE PRINCIPAL BAJA TENSIÓN DE CARGAS NORMALES. | UN | 1 | 41262780 | 41262780
| 20.3.12 |  |  | SUMINISTRO E INSTALACION DE TABLERO GENERAL CERTIFICADO. CELDA DE PROTECCIÓN DE BT 220-120V. GABINETE METALICO AUTOSOPORTADO, USO INTERIOR, CERRAMIENTO NEMA 1. FABRICADO EN LAMINA GALVANIZADA CALIBRE 16, CON ACABADO FINAL EN PINTURA ELECTROSTATICA. INCLUYE TOTALIZADOR PRINCIPAL DE 300AMP, DISYUNTOR TERMOMAGNETICO Y PROTECCIONES SEGÚN LO ILUSTRADO EN EL DISEÑO. BARRAJE DE DISTRIBUCIÓN, 3 FASES, 5 HILOS, EN PLATINA DE COBRE CON CAPACIDAD PARA 400 AMP. GABINETE PRINCIPAL BAJA TENSIÓN DE CARGAS VITALES. | UN | 1 | 31129815 | 31129815
| 20.3.13 |  |  | SUMINISTRO E INSTALACION DE TABLERO GENERAL CERTIFICADO. CELDA DE PROTECCIÓN DE BT 220-120V. GABINETE METALICO AUTOSOPORTADO, USO INTERIOR, CERRAMIENTO NEMA 1. FABRICADO EN LAMINA GALVANIZADA CALIBRE 16, CON ACABADO FINAL EN PINTURA ELECTROSTATICA. INCLUYE TOTALIZADOR PRINCIPAL DE 150AMP, DISYUNTOR TERMOMAGNETICO Y PROTECCIONES SEGÚN LO ILUSTRADO EN EL DISEÑO. BARRAJE DE DISTRIBUCIÓN, 3 FASES, 5 HILOS, EN PLATINA DE COBRE CON CAPACIDAD PARA 200 AMP. GABINETE PRINCIPAL BAJA TENSIÓN DE CARGAS REGULADAS. | UN | 1 | 20072216 | 20072216
| 20.3.14 |  |  | SUMINISTRO E INSTALACION DE TABLERO GENERAL CERTIFICADO. CELDA DE PROTECCIÓN DE BT 220-120V. GABINETE METALICO AUTOSOPORTADO, USO INTERIOR, CERRAMIENTO NEMA 1. FABRICADO EN LAMINA GALVANIZADA CALIBRE 16, CON ACABADO FINAL EN PINTURA ELECTROSTATICA. INCLUYE TOTALIZADOR PRINCIPAL DE 60AMP, DISYUNTOR TERMOMAGNETICO Y PROTECCIONES SEGÚN LO ILUSTRADO EN EL DISEÑO. BARRAJE DE DISTRIBUCIÓN, 3 FASES, 5 HILOS, EN PLATINA DE COBRE CON CAPACIDAD PARA 100 AMP. GABINETE PRINCIPAL BAJA TENSIÓN DE CARGAS DE AISLAMIENTO PARA EQUIPOS BIOMÉDICOS. | UN | 1 | 19527541 | 19527541
| 20.3.15 |  |  | SUMINISTRO E INSTALACION DE TRANSFERENCIA DE CARGAS MECANICAS CERTIFICADO. CELDA DE PROTECCIÓN DE BT 220-120V. GABINETE METALICO AUTOSOPORTADO, USO INTERIOR, CERRAMIENTO NEMA 1. FABRICADO EN LAMINA GALVANIZADA CALIBRE 16, CON ACABADO FINAL EN PINTURA ELECTROSTATICA. INCLUYE TRANSFERENCIA AUTOMATICA DE 400 AMP, DISYUNTOR TERMOMAGNETICO 2(3*400A) REGULABLE, BARRAJE DE DISTRIBUCIÓN, 3 FASES, 5 HILOS, EN PLATINA DE COBRE CON CAPACIDAD PARA 600 AMP. | UN | 1 | 60779048 | 60779048
| 20.3.16 |  |  | SUMINISTRO E INSTALACION DE TRANSFERENCIA DE CARGAS PARA EL SISTEMA CONTRAINCENDIO. CELDA DE PROTECCIÓN DE BT 220-120V. GABINETE METALICO AUTOSOPORTADO, USO INTERIOR, CERRAMIENTO NEMA 1. FABRICADO EN LAMINA GALVANIZADA CALIBRE 16, CON ACABADO FINAL EN PINTURA ELECTROSTATICA. INCLUYE TRANSFERENCIA AUTOMATICA DE 450 AMP, DISYUNTOR TERMOMAGNETICO 2(3*450A) REGULABLE, BARRAJE DE DISTRIBUCIÓN, 3 FASES, 5 HILOS, EN PLATINA DE COBRE CON CAPACIDAD PARA 600 AMP. | UN | 1 | 40583048 | 40583048
| 20.3.17 |  |  | SUMINISTRO E INSTALACION DE GABINETE PARA SISTEMA DE BOMBEO - BOMBAS CONTRAINCENDIO CERTIFICADO. CELDA DE PROTECCIÓN DE BT 220-120V. GABINETE METALICO AUTOSOPORTADO, USO INTERIOR, CERRAMIENTO NEMA 1. FABRICADO EN LAMINA GALVANIZADA CALIBRE 16, CON ACABADO FINAL EN PINTURA ELECTROSTATICA. INCLUYE, TRANSFERENCIA AUTOMATICA DE 430AMP, DISYUNTOR (3*400A), 3*80A DISYUNTOR BARRAJE DE DISTRIBUCIÓN, 3 FASES, 5 HILOS, EN PLATINA DE COBRE CON CAPACIDAD PARA 600 AMP. | UN | 1 | 35646248 | 35646248
| 20.4 |  |  | SISTEMA DE VACIO MEDICINAL |  |  | 0
| 20.4.1 |  |  | Sistema de vacío de paletas rotativas lubricadas, Dúplex, de 3 HP, configuración montada sobre tanque vertical, capacidad del sistema de 72 m3/h (42,4 SCFM) @19"Hg por cabezal, tanque de 120 galones. Cumple NFPA 099/2015. | UN | 1 | 200100571.11 | 200100571.11
| 20.5 |  |  | PLANTA DE TRATAMIENTO DE AGUAS RESIDUALES - PTAR |  |  | 0
| 20.5.1 |  |  | SUMINISTRO DE ELEMENTOS PARA EL SISTEMA DE TRATAMIENTO DE AGUA RESIDUALES. FALSOS FONDOS CON PLAQUETAS REMOVIBLES, MURO PANTALLA TRAMPA GRASAS. ESCALONES, MANIJAS, ETC. | UN | 1 | 13512080 | 13512080
| 20.6 |  |  | BACK BONE TELEFONICO |  |  | 0
| 20.6.1 |  |  | Conmutador o Planta Telefonica IP, 8 canales GSM / CDMA / WCDMA / LTE | UND | 1 | 20658000 | 20658000
| 20.6.2 |  |  | Telefonos IP GXP2170 POE GRANDSTREAM | UND | 3 | 1367300 | 4101900
| 20.6.3 |  |  | BOTONERA GRANDSTREAM GXP2200 | UND | 3 | 1120460 | 3361380
| 20.6.4 |  |  | Telefonos IP GXP1630 GB GRANDSTREAM | UND | 4 | 727980 | 2911920
| 20.6.5 |  |  | DIADEMA MONAURAL | UND | 3 | 380930 | 1142790
| 20.6.6 |  |  | SERVIDOR DELL POWEREDGE T150 INTEL EON E-2314 32 GB | UND | 1 | 16585800 | 16585800
| 20.7 |  |  | CIRCUITO CERRADO DE TELEVISION DIGITURNO |  |  | 0
| 20.7.1 |  |  | CAMARAS DOMO IP POE 2.8MM 4 MP | UND | 37 | 668140 | 24721180
| 20.7.2 |  |  | CAMARAS BALA IP POE 4 MP H265+DWDR D/NF 2.8 MM IR30M IP67 SEMIMETAL | UND | 4 | 675994 | 2703976
| 20.7.3 |  |  | SWITCHES ARUBA ION 1960 24G 2XT 2XF 370W SW SMART MANAGED L2+, 24 10/100/1000 POE+ PORTS 2 SFP+ 10GBE PORTS 2 10BASE-T PORTS | UND | 2 | 21601800 | 43203600
| 20.7.4 |  |  | NVR DE 32 CANALES CON COMPRESIÓN DE VIDEO H.265 | UND | 2 | 24410650 | 48821300
| 20.7.5 |  |  | TELEVISOR DE 42 PULGADAS PROCESADOR QUANTUM 4K SMART TV PANTALLA PLANA DVB-T2, HDMI 3, USB 2, CONTROL DE VOZ | UND | 5 | 4208930 | 21044650
| 20.7.6 |  |  | EXTENSOR HDMI POR UTP 200 METROS | UND | 5 | 3972320 | 19861600
| 20.8 |  |  | LLAMADO EMERGENCIA |  |  | 0
| 20.8.1 |  |  | Suministro Pánel Virtual Sistematizado, con licencia aplicativo android para visor de llamados en star de enfermería, con sintetizador de voz humana que indica la habitación y cama o baño del llamado. Integra una tablet de 10 a 11 pulgadas touch screen, estructura de la caja acrílico 100%. Frecuencia: Banda ISM 2 GHz, Alcance Visual: 5 a 15 mts, alimentación: 120VAC / 1 Amp, Alarma sonora, Interfaz USB/RF/BLUE TOOTH. Garantía 1 año. | UND | 3 | 8591550 | 25774650
| 20.8.2 |  |  | Suministro Licencia Perpetua multiusuarios de Software de Gestión de calidad CALL NURSE SOFT 2.0 para los PC administrativos de la Institución. Software orientado a servidor Intranet / Internet, Auditoría y Reportes de Tiempo de reacción de enfermeras. Reportes estadístico de llamados por star, camillas, turnos. Control de llegada y salida de enfermeras. Instalación, configuración, soporte técnico, acompañamiento. Garantía 1 año | UND | 1 | 14975400 | 14975400
| 20.8.3 |  |  | Suministro Pulsador Inalámbrico de llamado de paciente de 2 funciones (llamado paciente y cancelar llamado) en camilla o baño. Frecuencia Transmisor: BANDA ISM Modulación GFSK, Alcance: Radio de 100mts (repetidor), Voltaje de Batt: 3VDC, Vida Útil Batt: 1 Año mínimo, Dimensiones Aprox: 13cm x 8cm x 3 cm, Acrílico Resistente color blanco, protegido contra líquido, cordón flexible. Garantía 1 año. | UND | 51 | 741510 | 37817010
| 20.8.4 |  |  | Suministro Luz piloto alámbrica en marco de puertas de habitaciones. Cuando un pulsador en la habitación es presionado, entonces encienden led rojo oscilando a baja frecuencia (1Hz), 5 minutos después oscilarán a alta frecuencia (5Hz) indicando la demora en atención. Voltaje: 12VDC conectado a la red de 120VAC de la institución. Dimensiones Aprox: 13cm x 6cm x 4 cm Garantía 1 año. | UND | 30 | 483230 | 14496900
| 20.9 |  |  | PROYECTO SOLAR FOTOVOLTAICO 400kWp . |  |  | 0
| 20.9.1 |  |  | SUMINISTRO, TRANSPORTE E INSTALACIÓN DE PANEL SOLAR FOTOVOLTAICO 550 W CARACTERÍSTICAS: Ƞ=18,8% +5% CONDICIONES STC. GARANTÍA DE PRODUCCIÓN A 12 AÑOS DEL 90% Y DEL 80% A 25 AÑOS, TEMPERATURA DE TRABAJO DE -40ºC +80ºC, IEC61205. CERTIFICACIÓN DE CONFORMIDAD DE PRODUCTO INTERNACIONAL INCLUYE ACOMETIDA DESDE MODULOS HASTA INVERSOR | UN | 480 | 2180291 | 1046539680
| 20.9.2 |  |  | SUMINISTRO, TRANSPORTE E INSTALACIÓN INVERSOR SOLAR FOTOVOTAICO ON GRID 50 KWP INCLUYE FUSIBLES Y DPS | UN | 5 | 36502233 | 182511165
| 20.9.3 |  |  | SUMINISTRO, TRANSPORTE E INSTALACIÓN DE EQUIPO DE COMUNICACÍON PARA INVERSOR SOLAR FOTOVOTAICO ON GRID | UN | 1 | 7623098 | 7623098
| 20.10.1 |  |  | SUMINISTRO, TRANSPORTE E INSTALACIÓN CT'S X3 600A PARA EQUIPO DE COMUNICACIÓN DE INVERSOR SOLAR FOTOVOLTAICO | UN | 3 | 4816569 | 14449707
| 20.10.2 |  |  | SUMINISTRO, TRANSPORTE E INSTALACIÓN ACOMETIDA ELÉCTRICA DESDE INVERSOR HASTA TABLERO SOLAR FOTOVOLTAICO, INLCUYE BANDEJAS PORTA CABLES, CONDUCTORES, CAJAS DE PASO TUBERÍA Y ACCESORIOS CAPACIDAD 50 KVA | ML | 135 | 4160659 | 561688965
| 20.10.3 |  |  | SUMINISTRO, TRANSPORTE E INSTALACIÓN TABLERO SOLAR FOTOVOLTAICO, INLCUYE PROTECCIONES, BARRAJES Y ACCESORIOS CAPACIDAD 50 KVA | UN | 1 | 55332229 | 55332229
| 20.10.4 |  |  | SUMINISTRO,TRANSPORTE E INSTALACIÓN DE ESTRUCTURA TIPO MINIRIEL PARA PANEL SOLAR Y ACCESORIOS DE FIJACIÓN PARA PANELES SOLARES CON EQUIPOTENCIALIZACIÓN | UN | 480 | 451799 | 216863520
| 20.10.5 |  |  | SUMINISTRO, TRANSPORTE E INSTALACIÓN DE MEDIDOR BIDIRECCIONAL CLASE 1 S MEDIDA DIRECTA, CON CERTIFICADOS DE CALIBRACIÓN Y PARAMETRIZACIÓN | UN | 1 | 2339131 | 2339131
| 20.10.6 |  |  | SUMINISTRO, TRANSPORTE E INSTALACIÓN DE CTS 3X400/5A APARA MEDIDOR BIDIRECCIONAL CLASE 0,5 S MEDIDA SEMIDIRECTA, CON CERTIFICADOS DE CALIBRACIÓN Y PARAMETRIZACIÓN | UN | 6 | 6081997 | 36491982
Subtotal suministro | [7 empty] | 5007295320.11
| 21. |  |  | CERTIFICACIONES ELECTRICAS E ILUMINACIÓN |  |  |  | 74000000
| 21.1 |  |  | CERTIFICACIÓN RETIE DISTRIBUCIÓN MEDIA TENSIÓN | UN | 1 | 3000000 | 3000000
| 21.2 |  |  | CERTIFICACIÓN RETIE TRANSFORMACIÓN | UN | 1 | 6000000 | 6000000
| 21.3 |  |  | CERTIFICACIÓN RETIE DISTRIBUCIÓN BAJA TENSIÓN | UN | 1 | 7000000 | 7000000
| 21.4 |  |  | CERTIFICACIÓN RETIE USO FINAL | UN | 1 | 20000000 | 20000000
| 21.5 |  |  | CERTIFICACIÓN RETILAP | UN | 1 | 22000000 | 22000000
| 21.6 |  |  | TRAMITE Y PAGOS ANTE OPERADOR DE RED | UN | 1 | 5000000 | 5000000
| 21.7 |  |  | CERTIFICACIÓN RETIE FOTOVOLTAICO | UN | 1 | 11000000 | 11000000
| 22. |  |  | PLANES DE MANEJO AMBIENTAL Y TRÁNSITO |  |  |  | 458070000
| 21.1 |  |  | PLAN DE MANEJO AMBIENTAL - PMA | MES | 21 | 10920000 | 229320000
| 21.2 |  |  | PLAN DE ANEJO DE TRÁNSITO - PMT | MES | 1 | 228750000 | 228750000
|  |  |  | SUBTOTAL OBRAS (INCLUYE IVA) |  |  |  | 32052391497.89
|  |  |  | VALOR TOTAL |  |  |  | 37591756818
NOTA 1: Se debe tener en cuenta que el PRECIO UNITARIO incluye el valor de A.I.U. |  |  |  |  | DESCRIPCION |  |  | PORCENTAJE
NOTA 2: Cuando la fracción decimal del peso sea igual o superior a 5 se aproximará por exceso al número entero siguiente del peso y cuando la fracción decimal del peso sea inferior a 5 se aproximará por defecto al número entero del peso. |  |  |  |  | ADMINISTRACIÓN |  | A= | 24%
NOTA 3: El A.I.U y su discriminación deben estar en porcentaje (%). |  |  |  |  | IMPREVISTO |  | I= | 1%
[5 empty] | UTILIDAD |  | U= | 5%
[5 empty] | TOTAL A.I.U |  | A.I.U.= | 30%
[5 empty] | ADMINISTRACIÓN DE SUMINISTRO |  | A= | 10%
CONSTRUCCIÓN DE OBRA NUEVA DE LA ESE HOSPITAL AGUSTÍN CODAZZI DEL MUNICIPIO AGUSTÍN CODAZZI CESAR
| 1 | OBRAS PRELIMINARES
| 1.1 |  |  | CERRAMIENTO PROVISIONAL EN LÁMINA DE ZINC - H=2.14ML. | ML | 408.8 | 82889 | 33885023.2
| 1.2 |  |  | LOCALIZACIÓN Y REPLANTEO CON EQUIPO | M2 | 8183 | 6019 | 49253477
| 1.3 |  |  | DEMOLICIÓN MUROS SENCILLOS | M2 | 932.7 | 20095 | 18742606.5
| 1.4 |  |  | DEMOLICIÓN MECANICA DE PISOS EXISTENTES - Emax= 0.15m | M3 | 90.7 | 278831 | 25289971.7
| 1.5 |  |  | DEMOLICIÓN CON EQUIPO DE ESTRUCTURAS DE CONCRETO | M3 | 8.8 | 278831 | 2453712.8
| 1.6 |  |  | DESMONTE Y RETIRO DEL SISTEMA DE TUBERÍAS HIDRÁULICA EXISTENTE | UN | 1 | 499135 | 499135
| 1.7 |  |  | DESMONTE DE ARCOS DE LA CANCHA | UN | 2 | 49263 | 98526
| 1.8 |  |  | DESMONTE DE CARPINTERÍA METÁLICA Y DE MADERA, INCLUYE MARCOS, PUERTAS, VENTANAS, REJAS, PROTECTORES, CLOSET. | M2 | 27.7 | 37761 | 1045979.7
| 1.9 |  |  | DESMONTE DE CUBIERTA EXISTENTE. INCLUYE ESTRUCTURA DE SOPORTE METÁLICAS Y/O DE MADERA. | M2 | 86.2 | 14093 | 1214816.6
| 1.1 |  |  | DESMONTE DE POSTES EN CONCRETO ALTURA HASTA 12M | UN | 8 | 566527 | 4532216
| 1.11 |  |  | DEMOLICIÓN DE PLACA DE CUBIERTA EXISTENTE EN CONCRETO. | M2 | 5.2 | 51213 | 266307.6
| 1.12 |  |  | DESMONTE DE INSTALACIONES ELÉCTRICAS EXISTENTES, INCLUYE REDES Y APARATOS. | UN | 1 | 2433900 | 2433900
| 1.13 |  |  | RETIRO SOBRANTES. | M3 | 265.9 | 33191 | 8825486.9
| 1.14 |  |  | CORTE DE ARBOL PORTE MEDIO SACADO DE RAIZ, HASTA .80 MT DE DIAMETRO, INCL. RETIRO AL BOTADERO OFICIAL, RELLENO DE HUECO Y PERMISO DE CORPOCESAR | UN | 25 | 889135 | 22228375
Subtotal | [7 empty] | 170769534
| 2 | MOVIMIENTO DE TIERRAS
| 2.1 |  |  | DESCAPOTE MECÁNICO, INCLUYE RETIRO DE MATERIAL | M2 | 8183 | 5998 | 49081634
| 2.2 |  |  | EXCAVACIÓN A MAQUINA EN MATERIAL DE CONGLOMERADO | M3 | 3654.2 | 27825 | 101678115
| 2.3 |  |  | EXCAVACION MANUAL, PROFUNDIDA MAXIMA 2.00m. | M3 | 2548.9 | 51213 | 130536815.7
| 2.4 |  |  | RELLENOS COMPACTADOS A MAQUINA CON MATERIAL SELECCIONADO, INCLUYE: TRANSPORTE EXTERNO, TRANSPORTE INTERNO, COMPACTACIÓN HASTA UNA DENSIDAD DEL 95% DE LA MÁXIMA OBTENIDA EN EL ENSAYO DEL PRÓCTOR MODIFICADO, MEDIDO EN SITIO. | M3 | 3817.4 | 230705 | 880693267
| 2.5 |  |  | RELLENOS COMPACTADOS MANUAL CON MATERIAL PROVENIENTE DE LAS EXCAVACIONES, SELECCIONADO, INCLUYE: COMPACTACIÓN HASTA UNA DENSIDAD DEL 95% DE LA MÁXIMA OBTENIDA EN EL ENSAYO DEL PRÓCTOR MODIFICADO, MEDIDO EN SITIO. | M3 | 3585.1 | 27677 | 99224812.7
| 2.6 |  |  | RETIRO SOBRANTES. | M3 | 2618 | 33191 | 86894038
Subtotal | [7 empty] | 1348108682.4
| 3 | CIMENTACIÓN, ESTRUCTURAS DE CONCRETO Y ESTRUCTURAS METÁLICAS
| 3.1 | CIMENTACIÓN
| 3.1.1 |  |  | CONCRETO PARA SOLADOS, f'c=2.500 PSI. | M3 | 126.9 | 1022734 | 129784944.6
| 3.1.2 |  |  | VIGAS DE CIMENTACIÓN EN CONCRETO f'c=4.000PSI IMPERMEABILIZADO, INCLUYE VIBRADO Y CURADO. | M3 | 224.2 | 1400933 | 314089178.6
| 3.1.3 |  |  | ZAPATAS DE DIMENSIONES EN CONCRETO f'c=4.000PSI IMPERMEABILIZADO, INCLUYE VIBRADO Y CURADO. SEGÚN DISEÑOS. NO INCLUYE VIGAS. | M3 | 235.9 | 1400933 | 330480094.7
| 3.1.4 |  |  | PEDESTAL EN CONCRETO f'c=4.000PSI IMPERMEABILIZADO, INCLUYE VIBRADO Y CURADO. SEGÚN DISEÑOS. NO INCLUYE VIGAS. | M3 | 50.7 | 1502142 | 76158599.4
| 3.2 | ESTRUCTURAS DE CONCRETO
| 3.2.1 |  |  | COLUMNAS RECTANGULARES Y MUROS PANTALLA EN CONCRETO A LA VISTA f'c=4.000PSI, BORDES ACHAFLANADOS. INCLUYE ENCOFRADO, VIBRADO Y CURADO. SEGÚN DISEÑOS. | M3 | 163.4 | 1830073 | 299033928.2
| 3.2.2 |  |  | VIGAS RECTANGULARES EN CONCRETO A LA VISTA f'c=4.000PSI, BORDES ACHAFLANADOS. INCLUYE ENCOFRADO, VIBRADO Y CURADO. SEGÚN DISEÑOS. | M3 | 569 | 1830073 | 1041311537
| 3.2.3 |  |  | PLACA DE CUBIERTA EN CONCRETO f'c=4.000PSI ALIGERADA EN ICOPOR - E=10cm. INLUYE ENCOFRADO, VIBRADO Y CURADO. INCLUYE ALLANADO FINAL. | M2 | 3439.4 | 281954 | 969752587.6
| 3.2.4 |  |  | PLACA DE CUBIERTA MACIZA EN CONCRETO f'c=4.000PSI - E=15cm. INLUYE ENCOFRADO, VIBRADO Y CURADO. INCLUYE ALLANADO FINAL. | M2 | 1064.8 | 300739 | 320226887.2
| 3.2.5 |  |  | TANQUE SUBTERRANEO EN CONCRETO f'c=4.000PSI IMPERMEABILIZADO. INLUYE ENCOFRADO, VIBRADO Y CURADO. | M3 | 93.7 | 1955972 | 183274576.4
| 3.2.6 |  |  | ACERO DE REFUERZO PDR-60; f'y=420 Mpa PARA ESTRUCTURAS EN CONCRETO, VERTICALES Y HORIZONTALES. | KG | 377855.7 | 10806 | 4083108694.2
| 3.3 | OTROS
| 3.3.1 |  |  | MESON EN CONCRETO REFORZADO DE f'c=3.000 PSI ANCHO = 0.58m, E=0.07m. PARA LAVAMANOS. SEGÚN DISEÑO. INCLUYE ACERO DE REFUERZO. | ML | 18.5 | 184492 | 3413102
| 3.3.2 |  |  | ESTRUCTURA METALICA PARA CUBIERTAS METÁLICAS Y/O LIVIANAS, CONFORMADA POR VIGAS PRINCIPALES EN PERFIL ENCAJONADO PHRC Y CORREAS TIPO PHRC. INCLUYE ANCLAJES, FLANCHES, PERNOS, SOLDADURA, ACABADO ANTICORROSIVO Y ESMALTE BLANCO. | KG | 43794 | 24299 | 1064150406
Subtotal | [7 empty] | 8814784535.9
| 4 | MAMPOSTERÍA Y ACABADOS MUROS
| 4.1 | SOBRECIMIENTO
| 4.1.1 |  |  | SOBRECIMIENTO EN LADRILLO TOLETE, MEDIDAS BLOQUE: 7x11x22cm, INCLUYE MORTERO DE PEGA 1:4 - ALTURA PROMEDIO 45cm. | ML | 2155 | 80260 | 172960300
| 4.1.2 |  |  | PAÑETE IMPERMEABILIZADO PARA SOBRECIMIENTO, DILATACIONES, RANURAS, FILETES DE BAÑOS Y REMATES DE MUROS DEMOLIDOS. | ML | 2155 | 22114 | 47655670
| 4.2 | MAMPOSTERÍA Y ACABADOS NIVEL
| 4.2.1 |  |  | LEVANTE DE MURO EN BLOQUE VITRIFICADO No. 5, MEDIDAS BLOQUE: 11.5x23x33cm, INCLUYE MORTERO DE PEGA 1:4. | M2 | 8491 | 100852 | 856334332
| 4.2.2 |  |  | LEVANTE LINEAL DE MURO EN BLOQUE VITRIFICADO No. 5, MEDIDAS BLOQUE: 11.5x23x33cm, INCLUYE MORTERO DE PEGA 1:4. | ML | 532.9 | 67655 | 36053349.5
| 4.2.3 |  |  | MUROS FALSOS EN PLACA DE YESO ½” TIPO ETERBOARD O EQUIVALENTE, MASILLADO Y PINTADO COLOR BLANCO. INCLUYE: PERFILERÍA DE ALUMINIO PARA SOPORTE, CHAZOS, CINTAS DE UNIÓN O ENSAMBLE ENTRE ELEMENTOS, CORTES, FILETES Y TODO LO NECESARIO. | M2 | 28.9 | 158099 | 4569061.1
| 4.2.4 |  |  | VIGA DINTEL EN CONCRETO DE f'c=3.000PSI, DE MEDIDAS 0.12x0.20m, SOBRE PUERTAS Y VENTANAS. SEGÚN DISEÑO. INCLUYE ACERO DE REFUERZO. | ML | 239.3 | 161470 | 38639771
| 4.2.5 |  |  | VIGA INTERMEDIAS EN CONCRETO DE f'c=3.000PSI, DE MEDIDAS 0.12x20m, SOBRE MUROS. SEGÚN DISEÑO. INCLUYE ACERO DE REFUERZO. | ML | 2281.8 | 137129 | 312900952.2
| 4.2.6 |  |  | GOTERO Y CONTRAGOTEROS EN MORTERO 1:4, BAJO VENTANAS. SEGÚN DISEÑO. | ML | 202.3 | 50095 | 10134218.5
| 4.2.7 |  |  | COLUMNETAS EN CONCRETO DE f'c=3.000PSI, DE MEDIDAS 11.5x23cm. SEGÚN DISEÑO. INCLUYE ANCLAJE Y ACERO DE REFUERZO. | ML | 3196.6 | 185637 | 593407234.2
| 4.2.8 |  |  | DILATACIÓN DE MAMPOSTERÍA CONTRA COLUMNAS Y VIGAS EN ICOPOR Y SIKAFLEX FACADE O SIMILAR | ML | 4015.3 | 9807 | 39378047.1
| 4.2.9 |  |  | ANCLAJE CON EPÓXICO DIÁMETROS VARIADOS, PROF.=0.30M (INCL. PERFORACIÓN) | UN | 2062 | 17650 | 36394300
| 4.2.10 |  |  | PAÑETE IMPERMEABILIZADO PARA ACABADO DE MUROS EXTERIORES E INTERIORES EN MORTERO 1:4. | M2 | 18868.8 | 41921 | 790998964.8
| 4.2.11 |  |  | PAÑETE LINEAL IMPERMEABILIZADO PARA DILATACIONES, RANURAS, FILETES DE BAÑOS. | ML | 4015.3 | 22114 | 88794344.2
| 4.2.12 |  |  | ENCHAPE EN BALDOSÍN GRAN FORMATO, PARA PISOS Y MUROS DE BAÑOS, COLOR BLANCO. INCLUYE PEGACOR Y REFRAGUE CON CONCOLOR BLANCO. | M2 | 3269.7 | 147323 | 481702013.1
| 4.2.13 |  |  | APLICACIÓN DE ESTUCO ACRILICO. PARA ACABADOS DE MUROS INTERIORES Y EXTERIORES. | M2 | 15599.1 | 34765 | 542302711.5
| 4.2.14 |  |  | APLICACIÓN DE ESTUCO ACRILICO LINEAL. PARA ACABADOS DE MUROS INTERIORES Y EXTERIORES. | ML | 4679.8 | 26390 | 123499922
| 4.2.15 |  |  | APLICACIÓN DE PINTURA ACRILICA. PARA ACABADO DE MUROS INTERIORES Y EXTERIORES. | M2 | 8717.1 | 30277 | 263927636.7
| 4.2.16 |  |  | APLICACIÓN DE PINTURA EPOXICA. PARA ACABADO DE MUROS INTERIORES. | M2 | 6882 | 38446 | 264585372
| 4.2.17 |  |  | LAMINA DE PLOMO 2mm PARA PROTECCIÓN O BARRERA AISLANTE DE ONDAS IONIZANTES DE RAYOS X, RAYOS GAMA, ODONTOLOGIA. PLOMO AL 99.5% DE PUREZA, NORMAS ASTM B 749. | M2 | 80.1 | 1372484 | 109935968.4
| 4.2.18 |  |  | GUARDACAMILLA PARA PARED EN PVC 15cm. INCLUYE ANCLAJE, EPOXICO E INSTALACIÓN. | ML | 519 | 575113 | 298483647
| 4.2.19 |  |  | ESQUINERO PARA PARED. INCLUYE ANCLAJE, EPOXICO E INSTALACIÓN. | ML | 200 | 65335 | 13067000
Subtotal | [7 empty] | 5125724815.3
| 5 | PISOS INTERIORES, PISOS EXTERIORES Y ACABADOS
| 5.1 |  |  | PLACA DE CONTRAPISO f'c=3.000PSI - E=0.10m. INCLUYE MALLA ELECTROSOLDADA DE 15x15cm - 6.0mm. | M2 | 5001.3 | 127151 | 635920296.3
| 5.2 |  |  | MORTERO DE NIVELACION 1:4 IMPERMEABILIZADO -E=0.03m. | M2 | 5001.3 | 48096 | 240542524.8
| 5.3 |  |  | PISO EN BALDOSA TERRAZO MICROGRANO - BLANCO ALBINO DE 40x40cm. INCLUYE MORTERO DE PEGA 1:4 Y REFRAGUE CON CONCOLOR BLANCO. | M2 | 4501.1 | 192942 | 868451236.2
| 5.4 |  |  | ZOCALO MEDIA CAÑA EN GRANITO PULIDO 7.5cm. | ML | 4612 | 49780 | 229585360
| 5.5 |  |  | CERAMICA ANTILDESLIZANTE PARA PISOS BAÑOS Y ZINAS HUMEDAS, COLOR BLANCO. INCLUYE PEGACOR Y REFRAGUE CON CONCOLOR BLANCO. | M2 | 500.2 | 146673 | 73365834.6
Subtotal | [7 empty] | 2047865251.9
| 6 | INSTALACIONES SANITARIAS Y AGUAS LLUVIAS
| 6.1 |  |  | TUBERÍA P.V.C.-S 2", INCLUYE: EXCAVACIÓN Y RELLENO, ACCESORIOS, LIMPIADOR, PEGANTE Y TODO LO NECESARIO PARA SU CORRECTA INSTALACIÓN Y FUNCIONAMIENTO. | ML | 801.4 | 56088 | 44948923.2
| 6.2 |  |  | TUBERÍA P.V.C.-S 3", INCLUYE: EXCAVACIÓN Y RELLENO, ACCESORIOS, LIMPIADOR, PEGANTE Y TODO LO NECESARIO PARA SU CORRECTA INSTALACIÓN Y FUNCIONAMIENTO. | ML | 74.8 | 72394 | 5415071.2
| 6.3 |  |  | TUBERÍA P.V.C.-S 4", INCLUYE: EXCAVACIÓN Y RELLENO, ACCESORIOS, LIMPIADOR, PEGANTE Y TODO LO NECESARIO PARA SU CORRECTA INSTALACIÓN Y FUNCIONAMIENTO. INCLUYE LAS BAJANTES. | ML | 640 | 93568 | 59883520
| 6.4 |  |  | TUBERÍA P.V.C. NOVAFORT 160mm O EQUIVALENTE PARA ALCANTARILLADO. INCLUYE: EXCAVACIÓN Y RELLENO, ACCESORIOS, LIMPIADOR, LUBRICANTE Y TODO LO NECESARIO PARA SU CORRECTA INSTALACIÓN Y FUNCIONAMIENTO. | ML | 703.9 | 164357 | 115690892.3
| 6.5 |  |  | TUBERÍA P.V.C. NOVAFORT 200mm O EQUIVALENTE PARA ALCANTARILLADO. INCLUYE: EXCAVACIÓN Y RELLENO, ACCESORIOS, LIMPIADOR, LUBRICANTE Y TODO LO NECESARIO PARA SU CORRECTA INSTALACIÓN Y FUNCIONAMIENTO. | ML | 15.3 | 252427 | 3862133.1
| 6.6 |  |  | TUBERÍA DE VENTILACIÓN DE 2" EN PVC, INCLUYE CODO DE 90°1/4" c x c 2 Pulg, CODO DE 2 Pulg, SOLDADURA LIQUIDA PVC, LIMPIADOR REMOVEDOR PARA PVC (760 gr.) E INCLUYE TODO LO NECESARIO PARA SU CORRECTA INSTALACIÓN. | ML | 27.2 | 45832 | 1246630.4
| 6.7 |  |  | ENTREGAS AL SISTEMA DE ALCANTARILLADO MUNICIPAL EXISTENTE. INCLUYE ROTURA DE PAVIMENTO, EXCAVACION, ACCESORIOS, SILLA Y, MANO DE OBRA, TAPE Y RESANE. | UN | 3 | 3013306 | 9039918
| 6.8 |  |  | PUNTO SANITARIO DE 2" EN PVC. INCLUYE TUBERÍA PVC SANITARÍA x 2 Pulg, ACCESORIOS, SOLDADURA LIQUIDA PVC, LIMPIADOR REMOVEDOR PARA PVC (760 gr.). | UN | 287 | 115280 | 33085360
| 6.9 |  |  | PUNTO SANITARIO DE 4" EN PVC. INCLUYE TUBERÍA PVC SANITARÍA x 4 Pulg, INCLUYE ACCESORIOS, SOLDADURA LIQUIDA PVC, LIMPIADOR REMOVEDOR PARA PVC (760 gr.). | UN | 76 | 162225 | 12329100
| 6.10 |  |  | TRAGANTE DE AGUAS LLUVIAS DE 6" METALICO, INCLUYE CODO DE 90°1/4" c x c 6 Pulg, YEE SANITARÍA 6 Pulg, UNION DE 6 Pulg, SOLDADURA LIQUIDA PVC, LIMPIADOR REMOVEDOR PARA PVC (760 gr.), E INCLUYE TODO LO NECESARIO PARA SU CORRECTA INSTALACIÓN. | UN | 24 | 377263 | 9054312
| 6.11 |  |  | REJILLA SOSCO 4"X2" | UN | 139 | 89183 | 12396437
| 6.12 |  |  | CAJA DE INSPECCIÓN DE 80x80cm, EN CONCRETO DE f'c=2.500PSI, INCLUYE EXCAVACIÓN Y TAPE, TAPA Y HERRAJES E INCLUYE TODO LO NECESARIO PARA SU CORRECTO FUNCIONAMIENTO. | UN | 61 | 879219 | 53632359
| 6.13 |  |  | VALVULA ADMISION DE AIRE MINI-VENT 1 1/4" A 2" | UN | 51 | 285140 | 14542140
| 6.14 |  |  | VALVULA ADMISION DE AIRE MAXI-VENT 1 1/3" A 4" | UN | 6 | 583209 | 3499254
POZOS DE INSPECCION
| 6.15 |  |  | CILINDRO POZO INSPECCIÓN, CONCRETO 28 MPA. IMPERMEABILIZADO Y ACELERADO E=0.2 M, DEXT=1.20 -1.60m. INCLUYE ACERO DE REFUERZO. | ML | 10 | 1650493 | 16504930
| 6.16 |  |  | CONCRETO PARA SOLADOS, f'c=2.500 PSI. | M3 | 1.4 | 926238 | 1296733.2
| 6.17 |  |  | PLACA DE FONDO e=0,20M CONCRETO DE 4000 PSI IMPERMEABILIZADO Y ACELERADO. INCLUYE ACERO DE REFUERZO. | UN | 5 | 884977 | 4424885
| 6.18 |  |  | PLACA SUPERIOR e=0,25M CONCRETO DE 4000 PSI IMPERMEABILIZADO Y ACELERADO. INCLUYE ACERO DE REFUERZO. | UN | 5 | 1546555 | 7732775
| 6.19 |  |  | TAPA EN CONCRETO DE 4000 PSI REFORZADO. INCLUYE ACERO DE REFUERZO. | UN | 5 | 466376 | 2331880
| 6.2 |  |  | BASE-CAÑUELA PARA CÁMARA CIRCULAR INSPEC D=1.60m, EN CONCRETO ELABORADO EN OBRA-3.000PSI CLASE D - IMPERMEABILIZADO | UN | 5 | 411619 | 2058095
PLANTA DE TRATAMIENTO DE AGUAS RESIDUALES - PTAR
| 6.21 |  |  | CONSTRUCCIÓN SISTEMA DE TRATAMIENTO AGUAS RESIDUALES PATOGENAS. INCLUYE TRAMPA DE GRASAS, TANQUE DIGESTOR, TANQUE FILTRO ANAEROBICO. | UN | 1 | 29371773 | 29371773
Subtotal | [7 empty] | 442347121.4
| 7 | INSTALACIONES HIDRAULICAS
| 7.1 |  |  | SUMINISTRO E INSTALACION DE TUBERIA PRESION DE 1/2" RDE 21. | ML | 510 | 33755 | 17215050
| 7.2 |  |  | SUMINISTRO E INSTALACION DE TUBERIA PRESION DE 3/4" RDE 11. | ML | 24 | 38361 | 920664
| 7.3 |  |  | SUMINISTRO E INSTALACION DE TUBERIA PRESION DE 1" RDE 13,5 | ML | 380 | 47074 | 17888120
| 7.4 |  |  | SUMINISTRO E INSTALACION DE TUBERIA PRESION DE 1 1/2" RDE 13,5 | ML | 330 | 77119 | 25449270
| 7.5 |  |  | SUMINISTRO E INSTALACION DE TUBERIA PRESION DE 2" RDE 21 | ML | 144 | 89564 | 12897216
| 7.6 |  |  | SUMINISTRO E INSTALACION DE TUBERIA PRESION DE 2 1/2" RDE 21 | ML | 24 | 215159 | 5163816
| 7.7 |  |  | SUMINISTRO E INSTALACION DE TUBERIA PRESION DE 3" RDE 21 | ML | 120 | 169807 | 20376840
| 7.8 |  |  | SUMINISTRO E INSTALACION DE TUBERIA PRESION DE 4" RDE 21 | ML | 90 | 240156 | 21614040
| 7.9 |  |  | PUNTO HIDRÁULICO 1/2" | UN | 155 | 93796 | 14538380
| 7.1 |  |  | PUNTO HIDRÁULICO 1" | UN | 76 | 159164 | 12096464
| 7.11 |  |  | SUMINISTRO E INSTALACIÓN DE LLAVES DE CONTROL DE Ø 1/2", INCLUYE ACCESORIOS PARA INSTALACIÓN | UN | 88 | 187132 | 16467616
| 7.12 |  |  | SUMINISTRO E INSTALACIÓN DE LLAVES DE CONTROL DE Ø 1", INCLUYE ACCESORIOS PARA INSTALACIÓN | UN | 25 | 216281 | 5407025
| 7.13 |  |  | SUMINISTRO E INSTALACIÓN DE LLAVES DE CONTROL DE Ø 1 1/2", INCLUYE ACCESORIOS PARA INSTALACIÓN | UN | 27 | 889005 | 24003135
| 7.14 |  |  | SUMINISTRO E INSTALACIÓN DE LLAVES DE CONTROL DE Ø 2", INCLUYE ACCESORIOS PARA INSTALACIÓN | UN | 4 | 440778 | 1763112
| 7.15 |  |  | SUMINISTRO E INSTALACIÓN DE CHEQUE DE Ø 2" EN BRONCE | UN | 2 | 1734530 | 3469060
Subtotal | [7 empty] | 199269808
| 8 | CUARTO DE BOMBAS, EQUIPOS SUMINISTRO DE AGUA A PRESIÓN Y OBRAS COMPLEMENTARIAS
| 8.1 |  |  | SUMINISTRO E INSTALACIÓN DE VALVULA DE PIE DE Ø 3" | UN | 2 | 1026374 | 2052748
| 8.2 |  |  | CONEXIÓN A TANQUES DE AGUA SUBTERRÁNEOS 1 1/2", INCLUYE FLOTADORA, SOLDADURA LIQUIDA PVC, LIMPIADOR REMOVEDOR PARA PVC (760 gr.), E INCLUYE TODO LO NECESARIO PARA SU CORRECTA INSTALACIÓN Y FUNCIONAMIENTO. | UN | 2 | 1519646 | 3039292
| 8.3 |  |  | INSTALACION EQUIPO DE PRESION CONSTANTE DE 187 GPM @ 36 m.c.a | UN | 1 | 6304071 | 6304071
PASAMUROS
| 8.4 |  |  | TUBERÍA DE VENTILACIÓN 4" SCH 40, INCLUYE SUMINISTRO E INSTALACIÓN. | ML | 36 | 710794 | 25588584
| 8.5 |  |  | NIPLE PASAMURO D=1.1/2" SCH 40, INCLUYE SUMINISTRO E INSTALACIÓN. | UN | 6 | 144820 | 868920
| 8.6 |  |  | NIPLE PASAMURO D=2" SCH 40, INCLUYE SUMINISTRO E INSTALACIÓN. | UN | 6 | 222172 | 1333032
| 8.7 |  |  | NIPLE PASAMURO D=3" SCH 40. INCLUYE SUMINISTRO E INSTALACIÓN. | UN | 3 | 367270 | 1101810
| 8.8 |  |  | NIPLE PASAMURO D=4" SCH 40. INCLUYE SUMINISTRO E INSTALACIÓN. | UN | 3 | 583449 | 1750347
Subtotal | [7 empty] | 42038804
| 9 | INSTALACIONES CONTRA INCENDIO
| 9.1 |  |  | TUBERIA P.V.C - AWWA C900 - ø4" | ML | 60 | 449410 | 26964600
| 9.2 |  |  | SUMINISTRO E INSTALACION DE TUBERIA SCH 40 - 1" | ML | 726 | 113571 | 82452546
| 9.3 |  |  | SUMINISTRO E INSTALACION DE TUBERIA SCH 10 - 1 1/2" | ML | 120 | 154566 | 18547920
| 9.4 |  |  | SUMINISTRO E INSTALACION DE TUBERIA SCH 10 - 2" | ML | 60 | 185044 | 11102640
| 9.5 |  |  | SUMINISTRO E INSTALACION DE TUBERIA SCH 10 - 2 1/2" | ML | 180 | 293160 | 52768800
| 9.6 |  |  | SUMINISTRO E INSTALACION DE TUBERIA SCH 10 - 4" | ML | 210 | 519157 | 109022970
| 9.7 |  |  | SUMINISTRO E INSTALACION DE TUBERIA SCH 10 - 6" | ML | 6 | 891498 | 5348988
| 9.8 |  |  | PINTURA TUBERIA SCH 10 - 1" | ML | 726 | 21392 | 15530592
| 9.9 |  |  | PINTURA TUBERIA SCH 10 - 1 1/2" | ML | 120 | 23800 | 2856000
| 9.1 |  |  | PINTURA TUBERIA SCH 10 - 2 " | ML | 60 | 36825 | 2209500
| 9.11 |  |  | PINTURA TUBERIA SCH 10 - 2 1/2" | ML | 180 | 44929 | 8087220
| 9.12 |  |  | PINTURA TUBERIA SCH 10 - 4" | ML | 210 | 60339 | 12671190
| 9.13 |  |  | PINTURA TUBERIA SCH 10 - 6" | ML | 6 | 83720 | 502320
| 9.14 |  |  | ACCESORIOS PVC AWWA C907 DR 18 UL/FM - ø4" | UN | 8 | 2503377 | 20027016
| 9.15 |  |  | ACCESORIOS ROSCADOS - 1" | UN | 250 | 22298 | 5574500
| 9.16 |  |  | ACCESORIOS RANURADO - 1 1/2" | UN | 135 | 67615 | 9128025
| 9.17 |  |  | ACCESORIOS RANURADO - 2" | UN | 92 | 82490 | 7589080
| 9.18 |  |  | ACCESORIOS RANURADO - 2 1/2" | UN | 190 | 95425 | 18130750
| 9.19 |  |  | ACCESORIOS RANURADO - 4" | UN | 267 | 155655 | 41559885
| 9.2 |  |  | ACCESORIOS RANURADO - 6" | UN | 22 | 242235 | 5329170
| 9.21 |  |  | BRIDAS - ø1.1/2" | UN | 2 | 291297 | 582594
| 9.22 |  |  | BRIDAS - ø6" | UN | 2 | 760522 | 1521044
| 9.23 |  |  | VALVULA DE CORTE UL/FM 300PSI - 6" | UN | 2 | 5990955 | 11981910
| 9.24 |  |  | CHECK UL/FM 300PSI - 2 1/2" | UN | 2 | 742058 | 1484116
| 9.25 |  |  | VALVULA VENTOSA UL/FM - 4" | UN | 1 | 2022065 | 2022065
| 9.26 |  |  | PUNTO DE PRUEBA, CONTROL Y DRENAJE 3" | UN | 1 | 7188795 | 7188795
| 9.27 |  |  | SIAMESA 4" X 2 1/2" X 2 1/2" BRONCE UL/FM | UN | 1 | 2229770 | 2229770
| 9.28 |  |  | GABINETE CLASE II - NTC 1669 | UN | 7 | 3268278 | 22877946
| 9.29 |  |  | EXTINTOR ABC 10LB CON GABINETE | UN | 7 | 872383 | 6106681
| 9.3 |  |  | ROCIADOR PENDIENTE K=5,6 | UN | 227 | 144089 | 32708203
| 9.31 |  |  | PUNTO HIDRAULICO PARA ROCIADOR | UN | 227 | 83007 | 18842589
| 9.32 |  |  | REDUCCION EXCENTRICA Y/O CONCENTRICA | UN | 399 | 380094 | 151657506
| 9.33 |  |  | MANOMETRO UL/FM 0-300 PSI SECO | UN | 8 | 202644 | 1621152
| 9.34 |  |  | MEDIDOR DE CAUDAL TIPO VENTURI 4" | UN | 1 | 5235386 | 5235386
| 9.35 |  |  | PLACA VORTEX PARA SUCCION DE BOMBAS CONTRAINCENDIOS | UN | 2 | 2710021 | 5420042
| 9.36 |  |  | LINEA DE CENSADO EN TUBERIA COBRE RIGIDO- 1/2" | UN | 2 | 2897354 | 5794708
| 9.37 |  |  | INSTALACION EQUIPO CONTRAINCENDIO LISTADO: BOMBA PRINCIPAL 376PM @ 115PSI, BOMBA JOCKEY MULTIETAPAS VERTICAL 10GPM @ 125PSI. INCLUYE TABLEROS APROBADOS NFPA 20, ACCESORIOS DE CONEXIÓN Y FUNCIONAMIENTO. | UN | 1 | 24320478 | 24320478
Subtotal | [7 empty] | 756998697
| 10 | SISTEMA DE DETECCION
| 10.1 |  |  | TABLERO DEL SISTEMA DE DETECCIÓN DE INCENDIO, INCLUYE DOS CIRCUITOS NAC. | UN | 1 | 15852041 | 15852041
| 10.2 |  |  | DETECTOR DE HUMO FOTOELÉCTRICO, DIRECCIONABLE. | UN | 204 | 563044 | 114860976
| 10.3 |  |  | DETECTOR DE TEMPERATURA DIRECCIONABLE. | UN | 4 | 563044 | 2252176
| 10.4 |  |  | BASE PARA DETECTORES B210LP | UN | 208 | 105799 | 22006192
| 10.5 |  |  | ESTACIÓN MANUAL DIRECCIONABLE PARA AVISO DE INCENDIO. | UN | 8 | 973671 | 7789368
| 10.6 |  |  | SIRENA CON LUZ ESTROBOSCOPICA TECHO HCC24CW | UN | 8 | 689344 | 5514752
| 10.7 |  |  | TUBERÍA E.M.T. - ø3/4" + ACCESORIOS DE ANCLAJE, CERTIFICADA UL. | ML | 1106.44 | 28168 | 31166201.92
| 10.8 |  |  | CABLE FPLR/2 CONDUCTORES CALIBRE 16AWG, LISTADO UL-NFPA 262 | ML | 1106.44 | 24372 | 26966155.68
| 10.9 |  |  | CAJA GALVANIZADA 4x4" | UN | 298 | 11936 | 3556928
Subtotal | [7 empty] | 229964790.6
| 11 | CARPINTERÍA METÁLICA Y DE MADERA
| 11.1 |  |  | PUERTA DOBLE, HOJAS EN VIDRIO TEMPLADO 10mm. (2 HOJAS), INCLUYE MONTANTE EN VIDRIO TEMPLADO 10mm. INCLUYE ESQUINEROS METÁLICOS, ZOCALO INFERIOR METÁLICOS Y ACCESORIOS DE FIJACIÓN EN ACERO INOXIDABLE, MANIJAS Y CERRADURA, (2.00 x 2.00m) - (P1). | UN | 2 | 3602488 | 7204976
| 11.2 |  |  | PUERTA SENCILLA, MARCO Y HOJAS EN ALUMINIO TUBULAR 3x1.1/2" Y LISO Y VIDRIO DE SEGURIDAD DE 5mm. INCLUYE MONTANTE EN VIDRIO FIJO DE SEGURIDAD DE 5mm, ACCESORIOS DE FIJACIÓN, CERRADURA, TOPES (1.00 x 2.50m) - (P2). | UN | 50 | 2325303 | 116265150
| 11.3 |  |  | PUERTA SENCILLA, MARCO Y HOJAS EN ALUMINIO TUBULAR 3x1.1/2" Y LISO Y VIDRIO DE SEGURIDAD DE 5mm. INCLUYE MONTANTE EN VIDRIO FIJO DE SEGURIDAD DE 5mm, ACCESORIOS DE FIJACIÓN, CERRADURA, TOPES (0.90 x 2.50m) - (P3). | UN | 52 | 2142817 | 111426484
| 11.4 |  |  | PUERTA SENCILLA, MARCO Y HOJAS EN ALUMINIO TUBULAR 3x1.1/2" Y LISO Y VIDRIO DE SEGURIDAD DE 5mm. INCLUYE MONTANTE EN VIDRIO FIJO DE SEGURIDAD DE 5mm, ACCESORIOS DE FIJACIÓN, CERRADURA, TOPES (0.80 x 2.50m) - (P4). | UN | 60 | 1671729 | 100303740
| 11.5 |  |  | PUERTA SENCILLA, MARCO Y HOJAS EN ALUMINIO TUBULAR 3x1.1/2" Y LISO Y VIDRIO DE SEGURIDAD DE 5mm. INCLUYE MONTANTE EN VIDRIO FIJO DE SEGURIDAD DE 5mm, ACCESORIOS DE FIJACIÓN, CERRADURA, TOPES (0.70 x 2.50m) - (P5). | UN | 29 | 1489243 | 43188047
| 11.6 |  |  | PUERTA DOBLE, MARCO Y HOJAS EN ALUMINIO TUBULAR 3x1.1/2" Y LISO Y VIDRIO DE SEGURIDAD DE 5mm. INCLUYE MONTANTE EN VIDRIO FIJO DE SEGURIDAD DE 5mm, ACCESORIOS DE FIJACIÓN, CERRADURA, TOPES (1.50 x 2.50m) - (P6). | UN | 3 | 3677853 | 11033559
| 11.7 |  |  | PUERTA DOBLE, MARCO Y HOJAS EN ALUMINIO TUBULAR 3x1.1/2" Y LISO Y VIDRIO DE SEGURIDAD DE 5mm. INCLUYE MONTANTE EN VIDRIO FIJO DE SEGURIDAD DE 5mm, ACCESORIOS DE FIJACIÓN, CERRADURA, TOPES (1.40 x 2.50m) - (P7). | UN | 12 | 3646880 | 43762560
| 11.8 |  |  | PUERTA DOBLE, MARCO Y HOJAS EN ALUMINIO TUBULAR 3x1.1/2" Y LISO Y VIDRIO DE SEGURIDAD DE 5mm. INCLUYE MONTANTE EN VIDRIO FIJO DE SEGURIDAD DE 5mm, ACCESORIOS DE FIJACIÓN, CERRADURA, TOPES (1.30 x 2.50m) - (P8). | UN | 9 | 3312879 | 29815911
| 11.9 |  |  | PUERTA DOBLE, MARCO Y HOJAS EN ALUMINIO TUBULAR 3x1.1/2" Y LISO Y VIDRIO DE SEGURIDAD DE 5mm. INCLUYE MONTANTE EN VIDRIO FIJO DE SEGURIDAD DE 5mm, ACCESORIOS DE FIJACIÓN, CERRADURA, TOPES (3.00 x 2.50m) - (P9). | UN | 1 | 4791780 | 4791780
| 11.10 |  |  | PUERTA DOBLE, MARCO Y HOJAS EN ALUMINIO TUBULAR 3x1.1/2" Y LISO Y VIDRIO DE SEGURIDAD DE 5mm. INCLUYE MONTANTE EN VIDRIO FIJO DE SEGURIDAD DE 5mm, ACCESORIOS DE FIJACIÓN, CERRADURA, TOPES (2.50 x 2.50m) - (P10). | UN | 1 | 4149909 | 4149909
| 11.11 |  |  | PUERTA DOBLE, MARCO EN ALUMINIO TUBULAR 3x1.1/2" Y HOJAS EN ALUMINIO LISO Y VISORES EN VIDRIO DE SEGURIDAD DE 5mm. INCLUYE MONTANTE EN VIDRIO FIJO DE SEGURIDAD DE 5mm, ACCESORIOS DE FIJACIÓN, CERRADURA, TOPES (1.40 x 2.50m) - (P11). | UN | 4 | 2797675 | 11190700
| 11.12 |  |  | PUERTA DOBLE, MARCO EN ALUMINIO TUBULAR 3x1.1/2" Y HOJAS EN ALUMINIO LISO Y VISORES EN VIDRIO DE SEGURIDAD DE 5mm. INCLUYE MONTANTE EN VIDRIO FIJO DE SEGURIDAD DE 5mm, ACCESORIOS DE FIJACIÓN, CERRADURA, TOPES (1.50 x 2.50m) - (P12). | UN | 11 | 2927853 | 32206383
| 11.13 |  |  | PUERTA DOBLE, MARCO EN ACERO INOXIDABLE 3x1.1/2" Y HOJAS LISAS EN ACERO INOXIDABLE Y VISORES EN VIDRIO DE SEGURIDAD DE 5mm. INCLUYE MONTANTE EN VIDRIO FIJO DE SEGURIDAD DE 5mm, ACCESORIOS DE FIJACIÓN, CERRADURA, TOPES (1.40 x 2.50m) - (P13). | UN | 5 | 4565350 | 22826750
| 11.14 |  |  | PUERTA SENCILLA, MARCO EN ACERO INOXIDABLE 3x1.1/2" Y HOJAS LISA EN ACERO INOXIDABLE Y VISOR EN VIDRIO DE SEGURIDAD DE 5mm. INCLUYE MONTANTE EN VIDRIO FIJO DE SEGURIDAD DE 5mm, ACCESORIOS DE FIJACIÓN, CERRADURA, TOPES (0.80 x 2.50m) - (P14). | UN | 2 | 1905495 | 3810990
| 11.15 |  |  | PUERTA SENCILLA DESLIZANTE, MARCO Y HOJAS EN ALUMINIO TUBULAR 3x1.1/2", VIDRIO DE SEGURIDADE 5mm. | UN | 33 | 1245684 | 41107572
| 11.16 |  |  | PUERTA DOBLE, MARCO EN ALUMINIO TUBULAR 3x1.1/2" Y HOJAS EN ALUMINIO LISO Y VISORES EN VIDRIO DE SEGURIDAD DE 5mm. INCLUYE MONTANTE EN VIDRIO FIJO DE SEGURIDAD DE 5mm, ACCESORIOS DE FIJACIÓN, CERRADURA, TOPES (1.50 x 2.50m) - (P18). | UN | 4 | 2497335 | 9989340
| 11.17 |  |  | PUERTA SENCILLA, MARCO EN ALUMINIO TUBULAR 3x1.1/2" Y HOJA EN ALUMINIO LISO CON LAMINA. RECUBRIMIENTO INTERIOR EN LAMINA DE PLOMO 2mm, CERRADURA DE SEGURIDAD, BISAGRAS Y ACCESORIOS DE INSTALACIÓN Y PINTURA EN LACA (0.80 x 2.00m) - (P19). INCLUYE LLENADO DEL MARCO CONTRA PARED EN CONCRETO f'c=3.000PSI FLUIDO. | UN | 7 | 2092274 | 14645918
| 11.18 |  |  | PUERTA DOBLE, MARCO EN ALUMINIO TUBULAR 3x1.1/2" Y HOJAS EN ALUMINIO LISO Y MONTANTE EN VIDRIO FIJO | UN | 1 | 1933318 | 1933318
| 11.19 |  |  | PUERTA SENCILLA, MARCO EN ALUMINIO TUBULAR 3x1.1/2" Y HOJA EN ALUMINIO LISO, MONTANTE EN VIDRIO FIJO DE SEGURIDAD DE 5mm Y REJILLA DE VENTILACIÓN INFERIOR, ACCESORIOS DE FIJACIÓN, CERRADURA, TOPES (1.00 x 2.50m) - (P21). | UN | 3 | 1390961 | 4172883
| 11.20 |  |  | PUERTA DOBLE, MARCO EN ALUMINIO TUBULAR 3x1.1/2" Y HOJAS EN ALUMINIO LISO, MONTANTE EN VIDRIO FIJO DE SEGURIDAD DE 5mm Y REJILLA DE VENTILACIÓN INFERIOR EN CADA HOJA, ACCESORIOS DE FIJACIÓN, CERRADURA, TOPES (2.00 x 2.50m) - (P22). | UN | 1 | 2779322 | 2779322
| 11.21 |  |  | PUERTA DOBLE EN LÁMINA METÁLICA CR CALIBRE 18, TIPO PERSIANAS HORIZONTALES, MARCO METÁLICO EN LÁMINA COLL ROLD CALIBRE 18, CERRADURA DE SEGURIDAD, BARRA ANTIPANICO, BISAGRAS Y ACCESORIOS DE INSTALACIÓN Y PINTURA EN LACA (2.50 x 2.50m) - (P23). | UN | 4 | 4671587 | 18686348
| 11.22 |  |  | PUERTA SENCILLA EN LÁMINA METÁLICA CR CALIBRE 18, TIPO PERSIANAS HORIZONTALES, MARCO METÁLICO EN LÁMINA COLL ROLD CALIBRE 18, CERRADURA DE SEGURIDAD, BARRA ANTIPANICO, BISAGRAS Y ACCESORIOS DE INSTALACIÓN Y PINTURA EN LACA (1.00 x 2.50m) - (P24). | UN | 3 | 2249546 | 6748638
| 11.23 |  |  | PUERTA DOBLE EN TUBO CUADRADO DE 1.1/2", MONTANTE EN REJA CON TUBO CUADRADO DE 1.1/2", MARCO METÁLICO EN LÁMINA COLL ROLD CALIBRE 18, CERRADURA DE SEGURIDAD, BISAGRAS Y ACCESORIOS DE INSTALACIÓN Y PINTURA EN LACA (2.00 x 2.50m) - (P25). | UN | 2 | 2562872 | 5125744
| 11.24 |  |  | PUERTA DOBLE EN ALUMINIO TUBULAR 4x2" Y MARCO EN ALUMINIO EN PERFIL 4x2", ACCESORIOS DE FIJACIÓN, | UN | 1 | 6691880 | 6691880
| 11.25 |  |  | PUERTA DOBLE EN ALUMINIO TUBULAR 4x2" Y MARCO EN ALUMINIO EN PERFIL 4x2", ACCESORIOS DE FIJACIÓN, | UN | 2 | 5400200 | 10800400
| 11.26 |  |  | PUERTA SENCILLA EN ALUMINIO TUBULAR 4x2" Y MARCO EN ALUMINIO EN PERFIL 4x2", ACCESORIOS DE FIJACIÓN, | UN | 2 | 1862159 | 3724318
| 11.27 |  |  | PUERTA DOBLE EN ALUMINIO TUBULAR 4x2" Y MARCO EN ALUMINIO EN PERFIL 4x2", ACCESORIOS DE FIJACIÓN, | UN | 2 | 3807196 | 7614392
| 11.28 |  |  | FACHADA EN PERFIL DE ALUMINIO MONUMENTAL ANODIZADO, SISTEMA FIJO Y VIDRIO TRANSPARENTE DE | M2 | 858 | 984285 | 844516530
| 11.29 |  |  | VENTANERIA EN ALUMINIO NATURAL 744, SISTEMA CORREDIZA Y VIDRIO TRANSPARENTE DE SEGURIDAD DE 6mm, | M2 | 180.1 | 703184 | 126643438.4
| 11.3 |  |  | REJA VENTANA EN TUBO CUADRADO DE 1.1/2", MARCO CON TUBO CUADRADO DE 2". INCLUYE ACCESORIOS DE | UN | 2 | 2266706 | 4533412
| 11.31 |  |  | REJA VENTANA EN TUBO CUADRADO DE 1.1/2", MARCO CON TUBO CUADRADO DE 2". INCLUYE ACCESORIOS DE | UN | 2 | 2828419 | 5656838
| 11.32 |  |  | REJA VENTANA EN TUBO CUADRADO DE 1.1/2", MARCO CON TUBO CUADRADO DE 2". INCLUYE ACCESORIOS DE | UN | 1 | 2317771 | 2317771
| 11.33 |  |  | CERRAMIENTO EN PERFIL DE ALUMINIO TUBULAR 4x2". INCLUYE ACCESORIOS DE FIJACIÓN A VIGAS Y | M2 | 542.5 | 639060 | 346690050
| 11.34 |  |  | MUEBLE BAJO Y ALTO EN MADERA RH BLANCA. INCLUYE CERRAJERIA, ANCLAJES, ACCESORIOS. | ML | 203 | 1014240 | 205890720
| 11.35 |  |  | FACHADAS Y CORTASOLES METÁLICOS Y/O ALUMINIO. INCLUYE ESTRUCTURA METÁLICA DE SOPORTE Y TODO | M2 | 196 | 845197 | 165658612
| 11.36 |  |  | DIVISIONES PARA BAÑOS Y ORINALES EN PANELES DE ACERO INOXIDABLE DE ALTURA - H=2.50m - TIPO SOCODA REF.: 304 CALIBRE 20, O EQUIVALENTE. INCLUYE PUERTAS, PARALES, CHAPAS, BISAGRAS, EMPAQUES, PASADORES BARRAS DE 1.5" DE ACUERDO A LA NORMA PARA BAÑOS DE PERSONAS CON DISCAPACIDAD LOCOMOTRIZ Y TODOS LOS ELEMENTOS REQUERIDOS PARA SU CORRECTA EJECUCIÓN. LAS DIVISIONES INCLUYEN EL ACABADO EN LÁMINA DE ACERO INOXIDABLE POR AMBAS CARAS. | M2 | 172 | 1120574 | 192738728
| 11.37 |  |  | BARRA DE SEGURIDAD PARA DISCAPACITADOS DE 36" O EQUIVALENTE, EN ACERO INOXIDABLE SATINADO. INCLUYE | UN | 82 | 379012 | 31078984
| 11.38 |  |  | GUARDACAMILLAS EN PVC, SISTEMA CLIP DE 0.15m, EN COLOR BEIGE. INCLUYE SUMINISTRO E INSTALACIÓN. | ML | 489 | 559540 | 273615060
| 11.39 |  |  | DIVISIÓN EN VIDRIO TEMPLADO DE SEGURIDAD 10mm. INSTALADO CON SOPORTES Y ACCESORIOS EN ACERO | UN | 3 | 3698797 | 11096391
| 11.40 |  |  | PUERTA PLOMADA ABATIBLE METÁLICA ENTAMBORADO CON LAMINA DE PLOMO 2mm, MARCO CON LAMINA DE PLOMO 2mm, CERRADURA DE SEGURIDAD, BISAGRAS Y ACCESORIOS DE INSTALACIÓN Y PINTURA EN LACA (1.40 x2.00m) - (P30). | UN | 1 | 7099752 | 7099752
| 11.41 |  |  | VENTANERIA CON LÁMINA DE PLOMO 2mm Y VIDRIO DE PLOMO 12mm. INSTALADO CON SOPORTES Y ACCESORIOS EN ACERO INOXIDABLE. | M2 | 1.5 | 35163960 | 52745940
Subtotal | [7 empty] | 2946279238.4
| 12 | CUBIERTA, CIELO RASO Y ACABADOS CUBIERTAS
| 12.1 |  |  | CIELO RASO EN PLACA DE YESO ½” TIPO DRY WALL O EQUIVALENTE, MASILLADO Y PINTADO COLOR BLANCO. INCLUYE: PERFILERÍA DE ALUMINIO PARA SOPORTE, CHAZOS, CINTAS DE UNIÓN O ENSAMBLE ENTRE ELEMENTOS, CORTES, FILETES Y TODO LO NECESARIO PARA SU CORRECTA INSTALACIÓN Y ACABADO ESTÉTICO. | M2 | 4891.3 | 106424 | 520551711.2
| 12.2 |  |  | MODULACION DE ESPACIOS PARA LAMPARAS EMPOTRADAS, INCLUYE TENSORES Y REMATES DE LOS BORDES CON ALUMINIO DECORATIVO. | UN | 175 | 63164 | 11053700
| 12.3 |  |  | MORTERO DE NIVELACION 1:4 -E=0.05m. | M2 | 5111.7 | 67190 | 343455123
| 12.4 |  |  | MEDIA CAÑA EN MORTERO 1:4. | ML | 532.9 | 46840 | 24961036
| 12.5 |  |  | MEDIACAÑA SUPERIOR EN PVC, SISTEMA CLIP DE 0.10m, EN COLOR BLANCO. INCLUYE SUMINISTRO E INSTALACIÓN. | ML | 4612 | 106966 | 493327192
| 12.6 |  |  | IMPERMEABILIZACIÓN DE CUBIERTAS EN CONCRETO, CON MANTO EDIL 3.2mm, INCLUYE ACABADO CON ALUMOL Y LAS HERRAMIENTAS Y EQUIPOS NECESARIOS PARA SU EJECUCIÓN. | M2 | 5111.7 | 74421 | 380417825.7
| 12.7 |  |  | CUBIERTA EN POLICARBONATO ALVEOLAR DE ESPESOR E=6mm, COLOR OPAL. INCLUYE: PERFILERÍA TERMINAL PC U6 LAMINA ALVEOLAR, CONECTOR LN ALVEOLAR HX 2 PARTES 6mm PARA UNIÓN O ENSAMBLE ENTRE ELEMENTOS, CORTES Y FILETES. | M2 | 875.9 | 265791 | 232806336.9
Subtotal | [7 empty] | 2006572924.8
| 13 | APARATOS SANITARIOS, ACCESORIOS Y GRIFERÍA
| 13.1 |  |  | ESPEJO DE ESPESOR E=4 mm PARA BAÑOS FIJADOS SOBRE BASTIDORES DE ALUMINIO DE 1x3" MEDIANTE CINTA DOBLE FAZ 3M, ANCLADOS A MURO CON CHAZO 3/16". INCLUYE SUMINISTRO, TRANSPORTE E INSTALACION. | M2 | 45 | 356877 | 16059465
| 13.2 |  |  | REJILLA DE SOSCO DE 3"x2". INCLUYE SUMINISTRO E INSTALACION. | UN | 132 | 60136 | 7937952
| 13.3 |  |  | SANITARIO CON FLUXOMETRO, GRIFERÍA ANTIVANDALICA, BRIDA Y ASIENTO INSTITUCIONAL, COLOR BLANCO O EQUIVALENTE. INCLUYE SUMINISTRO, TRANSPORTE E INSTALACIÓN. | UN | 68 | 2165057 | 147223876
| 13.4 |  |  | SANITARIO TIPO EJECUTIVO COLOR BLANCO O EQUIVALENTE. INCLUYE SUMINISTRO, TRANSPORTE E INSTALACIÓN. | UN | 7 | 1104587 | 7732109
| 13.5 |  |  | LAVAMANOS DE COLGAR COLOR BLANCO TIPO EJECUTIVO. INCLUYE GRIFERIA. INCLUYE SUMINISTRO, TRANSPORTE E INSTALACIÓN. INCLUYE GRIFERIA TIPO PUSH CROMADA, DESAGÚE SENCILLO INTEGRADO, SIFÓN BOTELLA O EQUIVALENTE. | UN | 96 | 781773 | 75050208
| 13.6 |  |  | LAVAMANOS DE INCRUSTAR COLOR BLANCO, INCLUYE GRIFERIA TIPO PUSH CROMADA, DESAGÚE SENCILLO INTEGRADO, SIFÓN BOTELLA O EQUIVALENTE. | UN | 16 | 941478 | 15063648
| 13.7 |  |  | ORINAL CON GRIFERÍA TIPO PUSH DE EMPOTRAR A MURO UA - GRIFERÍA ANTIVANDALICA, COLOR BLANCO O EQUIVALENTE. INCLUYE SUMINISTRO, TRANSPORTE E INSTALACIÓN. | UN | 68 | 2186173 | 148659764
| 13.8 |  |  | POCETA EN ACERO INOXIDABLE DE MEDIDAS 62x48cm. INCLUYE GRIFERIA MEZCLADOR PARA LAVAPLATOS GRIVAL O EQUIVALENTE. INCLUYE SUMINISTRO, TRANSPORTE E INSTALACIÓN. | UN | 30 | 689100 | 20673000
| 13.9 |  |  | SUMINISTRO E INSTALACIÓN DE LLAVE DE DUCHA. INCLUYE REGADERA. | UN | 32 | 233649 | 7476768
| 13.1 |  |  | SUMINISTRO E INSTALACIÓN DE LLAVE TERMINAL DE COBRE (1/2"), PARA CUARTOS DE ASEO, RESIDUOS, CUARTO DE A.A. Y JARDINES. | UN | 36 | 88501 | 3186036
| 13.11 |  |  | SUMINISTRO E INSTALACIÓN DE DUCHA TIPO TELEFONO DE 1/2". | UN | 56 | 334659 | 18740904
| 13.12 |  |  | SUMINISTRO E INSTALACIÓN DE JUEGO DE INCRUSTACIONES PARA BAÑO. | UN | 75 | 194603 | 14595225
| 13.13 |  |  | ACABADO PARA MESONES EN GRANITO NATURAL TIPO JASPE NACIONAL ANCHO=60cm, CON SALPICADERO DE ANCHO=0.07m, O EQUIVALENTE. | ML | 118.4 | 942848 | 111633203.2
| 13.14 |  |  | MESONES EN ACERO INOXIDABLE ANCHO=60cm, CON SALPICADERO DE ANCHO=0.07m, O EQUIVALENTE. | ML | 44.9 | 698113 | 31345273.7
Subtotal | [7 empty] | 625377431.9
| 14 | INSTALACIONES ELÉCTRICAS E ILUMINACIÓN |  |  | 0
| 14.1 | MEDIA TENSIÓN Y ESTRUCTURA
| 14.1.1 |  |  | POSTE DE CONCRETO PRETENSADO DE 12 MTS X 1050 KGF. | UN | 1 | 2656911 | 2656911
| 14.1.2 |  |  | ESTRUCTURA TIPO HORIZONTAL TRIFÁSICO FIN DE LINEA 13.2KV. MT 331 | UN | 2 | 1282615 | 2565230
| 14.1.3 |  |  | CABLE ACSR 1/0 AWG EN RED TRIFASICA | ML | 20 | 56078 | 1121560
| 14.1.4 |  |  | PUESTA A TIERRA EN ACERO AUSTENÍTICO PARA MEDIA TENSIÓN SPT 001 | UN | 1 | 706096 | 706096
| 14.1.5 |  |  | SERVICIO DE CARRO CANASTA DE LÍNEA ENERGIZADA | UN | 2 | 4140366 | 8280732
| 14.1.6 |  |  | JUEGO TERMINALES PREMOLDEADOS TIPO EXTERIOR PARA CABLE 2-4/0 AWG | UN | 1 | 1454164 | 1454164
| 14.1.7 |  |  | JUEGO TERMINALES PREMOLDEADOS TIPO INTERIOR PARA CABLE 2-4/0 AWG | UN | 3 | 1029113 | 3087339
| 14.1.8 |  |  | INSTALACION DE EQUIPO DE MEDIDA INDIRECTA | UN | 1 | 1632585 | 1632585
| 14.1.9 |  |  | BAJANTE EN MEDIA TENSIÓN EN TUBO GALVANIZADO IMC DE 4" POR 6 M CON CAPACETE . | UN | 1 | 2148281 | 2148281
| 14.1.10 |  |  | CABLE CU XLPE 1/0 AWG AISLAMENTO 133% PC PVC SR | ML | 70 | 456202 | 31934140
| 14.1.11 |  |  | TUBO PVC CONDUIT DE 4" | ML | 70 | 81672 | 5717040
| 14.1.12 |  |  | CAJA DE REGISTRO SB300 | UN | 4 | 3427903 | 13711612
| 14.1.13 |  |  | CAJA DE REGISTRO SB325 | UN | 2 | 2688936 | 5377872
| 14.2 | SUBESTACIÓN ELÉCTRICA - INSTALACIÓN
| 14.2.1 |  |  | INSTALACIÓN DE TRANSFORMADOR SECO CLASE F 630 KVA 13200/220/127 V CON CELDA | UN | 1 | 2208793 | 2208793
| 14.2.2 |  |  | INSTALACIÓN DE CELDA PARA TRANSFORMADOR DE 630 KVA TIPO SECO. | UN | 1 | 414148 | 414148
| 14.2.3 |  |  | INSTALACIÓN DE CELDA DE REMONTE 13,2KV, CON CUCHILLA DE PUESTA A TIERRA, CON BASE PORTAFUSIBLES | UN | 1 | 1104396 | 1104396
| 14.2.4 |  |  | INSTALACIÓN DE INTERRUPTOR SF6 | UN | 1 | 2070744 | 2070744
| 14.2.5 |  |  | INSTALACIÓN DE BANCO DE CONDENSADORES DE 150 KVAR | UN | 1 | 690248 | 690248
| 14.2.6 |  |  | INSTALACIÓN DE GENERADOR 500 KVA | UN | 1 | 3313189 | 3313189
| 14.2.7 |  |  | OBRA CIVIL DE CARCAMO DE 50 CM DE ANCHO Y 60 CM PROFUNIDAD | UN | 1 | 2147915 | 2147915
| 14.3 | TABLEROS - INSTALACIÓN
| 14.3.1 |  |  | INSTALACION TABLERO PRINCIPAL | UN | 1 | 1656595 | 1656595
| 14.3.2 |  |  | INSTALACION TABLERO GENERADOR 500 KVA | UN | 1 | 1380496 | 1380496
| 14.3.3 |  |  | INSTALACION TABLERO ML-N-1 AUXILIAR | UN | 1 | 1242446 | 1242446
| 14.3.4 |  |  | INSTALACION TABLERO ML-N-2 AUXILIAR | UN | 1 | 1242446 | 1242446
| 14.3.5 |  |  | INSTALACION TABLERO ML-R-1 AUXILIAR | UN | 1 | 1242446 | 1242446
| 14.3.6 |  |  | INSTALACION TABLERO ML-R-2 AUXILIAR | UN | 1 | 1242446 | 1242446
| 14.3.7 |  |  | INSTALACION TABLERO AA AUX 1 | UN | 1 | 1242446 | 1242446
| 14.3.8 |  |  | INSTALACION TABLERO AA AUX 2 | UN | 1 | 1242446 | 1242446
| 14.3.9 |  |  | INSTALACION TABLERO AA AUX 3 | UN | 1 | 1242446 | 1242446
| 14.3.10 |  |  | INSTALACION TABLERO AA AUX 4 | UN | 1 | 1242446 | 1242446
| 14.3.11 |  |  | INSTALACION TABLERO AST CARGAS MECANICAS | UN | 1 | 1518545 | 1518545
| 14.3.12 |  |  | INSTALACION TABLERO ML-C-1 CARGAS CRITICAS | UN | 1 | 1242446 | 1242446
| 14.3.13 |  |  | INSTALACION TABLERO ML-C-2 CARGAS CRITICAS | UN | 1 | 1242446 | 1242446
| 14.3.14 |  |  | INSTALACION TABLERO CONTRAINCENDIO | UN | 1 | 1518545 | 1518545
| 14.3.15 |  |  | INSTALACION TABLERO AST CONTRAINCENDIO | UN | 1 | 1380496 | 1380496
| 14.3.16 |  |  | INSTALACION TABLERO AST CARGAS ESENCIALES | UN | 1 | 1518545 | 1518545
| 14.3.17 |  |  | INSTALACION TABLERO AST EQUIPOS MEDICOS | UN | 1 | 1518545 | 1518545
| 14.3.18 |  |  | INSTALACION TABLERO AST CARGAS CRITICAS | UN | 1 | 1518545 | 1518545
| 14.3.19 |  |  | INSTALACION TABLERO BANCO DE CONDENSADORES 150KVAR | UN | 1 | 1518545 | 1518545
| 14.3.20 |  |  | INSTALACION INSTALACIÓN DE UPS 40 KVA | UN | 1 | 1020366 | 1020366
| 14.3.21 |  |  | INSTALACION INSTALACIÓN DE UPS 15 KVA | UN | 1 | 918330 | 918330
| 14.4 | ALIMENTADORES Y CANALIZACIÓN
| 14.4.1 |  |  | ELECTROBARRAS DE 2000A | ML | 7 | 6171401 | 43199807
| 14.4.2 |  |  | ELECTROBARRAS DE 1000A | ML | 15 | 4303499 | 64552485
| 14.4.3 |  |  | ELECTROBARRAS DE 800A | ML | 40 | 2370721 | 94828840
| 14.4.4 |  |  | CABLE LIBRE DE HALOGENOS 3N°350 MCM CU THWN-AWG(3F)+ 3N°350 MCM CU THWN-AWG(1N)+N°1/0 CU THWN-AWG(1T) | ML | 125 | 2490564 | 311320500
| 14.4.5 |  |  | CABLE LIBRE DE HALOGENOS 2N°250 MCM CU THWN-AWG(3F)+ 2N°250 MCM CU THWN-AWG(1N)+N°2/0 CU THWN-AWG(1T) | ML | 32 | 1231551 | 39409632
| 14.4.6 |  |  | CABLE LIBRE DE HALOGENOS 2N°250 MCM CU THWN-AWG(3F)+ 2N°250 MCM CU THWN-AWG(1N)+N°1/0 CU THWN-AWG(1T) | ML | 15 | 1208116 | 18121740
| 14.4.7 |  |  | CABLE LIBRE DE HALOGENOS N°250 MCM CU THWN-AWG(3F)+ N°250 MCM CU THWN-AWG(1N)+N°2/0 CU THWN-AWG(1T) | ML | 200 | 677770 | 135554000
| 14.4.8 |  |  | CABLE LIBRE DE HALOGENOS N°250 MCM CU THWN-AWG(3F)+ N°250 MCM CU THWN-AWG(1N)+N°1/0 CU THWN-AWG(1T) | ML | 132 | 658476 | 86918832
| 14.4.9 |  |  | CABLE LIBRE DE HALOGENOS N°250 MCM CU THWN-AWG(3F)+ N°250 MCM CU THWN-AWG(1T) | ML | 70 | 590417 | 41329190
| 14.4.10 |  |  | CABLE LIBRE DE HALOGENOS 2N°4/0 CU THWN-AWG(3F)+ 2N°4/0 CU THWN-AWG(1N)+N°2/0 CU THWN- AWG(1T) | ML | 150 | 1022469 | 153370350
| 14.4.11 |  |  | CABLE LIBRE DE HALOGENOS N°4/0 CU THWN-AWG(3F)+ N°4/0 CU THWN-AWG(1N)+N°2 CU THWN-AWG(1T) | ML | 135 | 524188 | 70765380
| 14.4.12 |  |  | CABLE LIBRE DE HALOGENOS N°4/0 CU THWN-AWG(3F))+N°2 CU THWN-AWG(1T) | ML | 20 | 411470 | 8229400
| 14.4.13 |  |  | CABLE LIBRE DE HALOGENOS N°2/0 CU THWN-AWG(3F)+ N°2/0 CU THWN-AWG(1N)+N°1/0 CU THWN-AWG(1T) | ML | 150 | 371672 | 55750800
| 14.4.14 |  |  | CABLE LIBRE DE HALOGENOS N°1/0 CU THWN-AWG(3F)+ N°1/0 CU THWN-AWG(1N)+N°2CU THWN-AWG(1T) | ML | 35 | 295733 | 10350655
| 14.4.15 |  |  | CABLE LIBRE DE HALOGENOS N°1/0 CU THWN-AWG(3F)+ N°1/0 CU THWN-AWG(1T) | ML | 70 | 247929 | 17355030
| 14.4.16 |  |  | CABLE LIBRE DE HALOGENOS N°1/0 CU THWN-AWG(3F)+N°2CU THWN-AWG(1T) | ML | 50 | 235496 | 11774800
| 14.4.17 |  |  | CABLE LIBRE DE HALOGENOS N°2 CU THWN-AWG(3F)+ N°2 CU THWN-AWG(1N)+N°4CU THWN-AWG(1T) | ML | 90 | 214393 | 19295370
| 14.4.18 |  |  | CABLE LIBRE DE HALOGENOS N°4 CU THWN-AWG(3F)+ N°4 CU THWN-AWG(1N)+N°4CU THWN-AWG(1T) | ML | 85 | 160407 | 13634595
| 14.4.19 |  |  | CABLE LIBRE DE HALOGENOS N°4 CU THWN-AWG(3F)+ N°4 CU THWN-AWG(1N)+N°6CU THWN-AWG(1T) | ML | 350 | 147717 | 51700950
| 14.4.20 |  |  | CABLE LIBRE DE HALOGENOS N°4 CU THWN-AWG(3F)+ N°4 CU THWN-AWG(1N)+N°8CU THWN-AWG(1T) | ML | 200 | 139194 | 27838800
| 14.4.21 |  |  | CABLE LIBRE DE HALOGENOS N°2 CU THWN-AWG(3F)+N°4 CU THWN-AWG(1T) | ML | 185 | 171029 | 31640365
| 14.4.22 |  |  | CABLE LIBRE DE HALOGENOS N°4 CU THWN-AWG(3F)+N°4 CU THWN-AWG(1T) | ML | 315 | 128919 | 40609485
| 14.4.23 |  |  | CABLE LIBRE DE HALOGENOS N°4 CU THWN-AWG(3F)+N°6 CU THWN-AWG(1T) | ML | 265 | 118271 | 31341815
| 14.4.24 |  |  | CABLE LIBRE DE HALOGENOS N°6 CU THWN-AWG(3F)+N°6 CU THWN-AWG(1T) | ML | 125 | 72819 | 9102375
| 14.4.25 |  |  | CABLE LIBRE DE HALOGENOS N°6 CU THWN-AWG(3F)+N°8 CU THWN-AWG(1T) | ML | 400 | 67809 | 27123600
| 14.4.26 |  |  | CABLE LIBRE DE HALOGENOS N°8 CU THWN-AWG(3F)+N°8 CU THWN-AWG(1T) | ML | 320 | 44941 | 14381120
| 14.4.27 |  |  | CABLE LIBRE DE HALOGENOS N°6 CU THWN-AWG(3F)+ N°6 CU THWN-AWG(1N)+N°6CU THWN-AWG(1T) | ML | 465 | 94455 | 43921575
| 14.4.28 |  |  | CABLE LIBRE DE HALOGENOS N°6 CU THWN-AWG(3F)+ N°6 CU THWN-AWG(1N)+N°8 CU THWN-AWG(1T) | ML | 180 | 87822 | 15807960
| 14.4.29 |  |  | CABLE LIBRE DE HALOGENOS N°8 CU THWN-AWG(3F)+ N°8 CU THWN-AWG(1N)+N°8 CU THWN-AWG(1T) | ML | 200 | 58817 | 11763400
| 14.4.30 |  |  | TUBO PVC CONDUIT DE 4" | ML | 325 | 112687 | 36623275
| 14.4.31 |  |  | TUBO PVC CONDUIT DE 3" | ML | 96 | 61855 | 5938080
| 14.4.32 |  |  | TUBO PVC CONDUIT DE 2" | ML | 200 | 34131 | 6826200
| 14.4.33 |  |  | TUBO PVC CONDUIT DE 1 1/2" | ML | 90 | 24378 | 2194020
| 14.4.34 |  |  | TUBO SCH 40 DE 2" | ML | 315 | 66437 | 20927655
| 14.4.35 |  |  | TUBO SCH 40 DE 1 1/2" | ML | 150 | 30504 | 4575600
| 14.4.36 |  |  | TUBO EMT DE 3" | ML | 180 | 208192 | 37474560
| 14.4.37 |  |  | TUBO EMT DE 2" | ML | 215 | 112914 | 24276510
| 14.4.38 |  |  | TUBO EMT DE 1 1/2" | ML | 165 | 76104 | 12557160
| 14.4.39 |  |  | TUBO EMT DE 1" | ML | 300 | 58073 | 17421900
| 14.5 | APANTALLAMIENTO ELECTRICO Y SISTEMA DE PUESTA A TIERRA.
| 14.5.1 |  |  | ALAMBRÓN DE ALUMINIO 8 MM | ML | 1290 | 12196 | 15732840
| 14.5.2 |  |  | SOPORTE ANILLO PLASTICO RD 8 GRIS + BASE DE SOPORTE | UN | 1140 | 19809 | 22582260
| 14.5.3 |  |  | PUNTA CAPTADORA 60 CMS 16 mm ALUMINIO | UN | 25 | 312175 | 7804375
| 14.5.4 |  |  | PUNTA CAPTADORA 100 CMS 16mm ALUMINIO | UN | 9 | 414111 | 3726999
| 14.5.5 |  |  | GRAPA DEHN CRUZ/PARALELA 8-10MM ALUMINIO | UN | 42 | 119538 | 5020596
| 14.5.6 |  |  | BASE METALICA PARA PUNTA CAPTADORA | UN | 25 | 82325 | 2058125
| 14.5.7 |  |  | GRAPA BIMETALICA UNION ALAMBRON Cu 8-10mm | UN | 15 | 92488 | 1387320
| 14.5.8 |  |  | PUNTA CAPTORA 16 mm X 200cm ALUMINIO CON BASE-DX Y MASTIL DE 1,5M | UN | 11 | 894853 | 9843383
| 14.5.9 |  |  | CONDUCTOR DE COBRE #2/0 (Nivel de enterramiento del cable 40cm minimo) | UN | 50 | 89295 | 4464750
| 14.5.10 |  |  | CAJA 30X30X15 PARA TRANSICION CU-AL | UN | 12 | 177101 | 2125212
| 14.5.11 |  |  | SOLDADURA CADWELD 115GR | UN | 12 | 67269 | 807228
| 14.5.12 |  |  | AVISO DE DESCARGAS ELÉCTRICAS TIPO EXTERIOR | UN | 12 | 84810 | 1017720
| 14.5.13 |  |  | VARILLA DE PUESTA A TIERRA 2,40X5/8" COBRE-COBRE | UN | 12 | 415781 | 4989372
| 14.5.14 |  |  | SISTEMA DE PUESTA A TIERRA 6X4 M,INCLUYE CABLE DE COBRE DESNUDO N° 4/0 AWG, VARILLA DE COBRE DE 2.4 M X 5/8", SOLDADURA EXOTERMICA, TRATAMIENTO Y POZOS DE INSPECCIÓN 30X30 CM. | UN | 1 | 12511625 | 12511625
| 14.6 | TUBERIA, CABLEADO Y APARATOS.
| 14.6.1 |  |  | CABLE LIBRE EN HALOGENOS N° 12 AWG THWN (F)+ CABLE LIBRE EN HALOGENOS N° 12 AWG THWN (N)+ CABLE LIBRE EN HALOGENOS N° 12 AWG THWN (T) PARA SALIDA DE TOMACORRIENTE DOBLE EN TUBERIA SCH 40 DE 3/4" Y TOMACORRIENTE DOBLE NORMAL 15 A - 120 V CON POLO A TIERRA (2P+T) NEMA 5-15R, INCLUYE TAPA. | UN | 524 | 270644 | 141817456
| 14.6.2 |  |  | CABLE LIBRE EN HALOGENOS N° 12 AWG THWN (F)+ CABLE LIBRE EN HALOGENOS N° 12 AWG THWN (N)+ CABLE LIBRE EN HALOGENOS N° 12 AWG THWN (T) PARA SALIDA DE TOMACORRIENTE DOBLE EN TUBERIA SCH 40 DE 3/4" Y TOMACORRIENTE DOBLE GFCI 20 A - 110 V CON POLO A TIERRA (2P+T) NEMA 5-15R. | UN | 38 | 300319 | 11412122
| 14.6.3 |  |  | CABLE LIBRE EN HALOGENOS N° 12 AWG THWN (F)+ CABLE LIBRE EN HALOGENOS N° 12 AWG THWN (N)+ CABLE LIBRE EN HALOGENOS N° 12 AWG THWN (T) PARA SALIDA DE TOMACORRIENTE DOBLE EN TUBERIA SCH 40 DE 3/4" Y TOMACORRIENTE TIERRA AISLADA 5-15R 120V. | UN | 97 | 289897 | 28120009
| 14.6.4 |  |  | CABLE LIBRE EN HALOGENOS N° 12 AWG THWN (F)+ CABLE LIBRE EN HALOGENOS N° 12 AWG THWN (N)+ CABLE LIBRE EN HALOGENOS N° 12 AWG THWN (T) PARA SALIDA DE TOMACORRIENTE DOBLE EN TUBERIA EMT DE 3/4" Y TOMACORRIENTE NORMAL GH T.D G.H. 5-15R/15A. | UN | 209 | 403031 | 84233479
| 14.6.5 |  |  | CABLE LIBRE EN HALOGENOS N° 12 AWG THWN (F)+ CABLE LIBRE EN HALOGENOS N° 12 AWG THWN (N)+ CABLE LIBRE EN HALOGENOS N° 12 AWG THWN (T) PARA SALIDA DE TOMACORRIENTE DOBLE EN TUBERIA EMT DE 3/4" Y TOMACORRIENTE NORMAL GH T.D. G.H. T.R. 5-15R/15A | UN | 18 | 411019 | 7398342
| 14.6.6 |  |  | CABLE LIBRE EN HALOGENOS N° 12 AWG THWN (F)+ CABLE LIBRE EN HALOGENOS N° 12 AWG THWN (N)+ CABLE LIBRE EN HALOGENOS N° 12 AWG THWN (T) PARA SALIDA DE TOMACORRIENTE DOBLE EN TUBERIA EMT DE 3/4" Y TOMACORRIENTE NORMALGH T.D. G.H. GFCI 5-15R/15A | UN | 21 | 469675 | 9863175
| 14.6.7 |  |  | CABLE LIBRE EN HALOGENOS N° 12 AWG THWN (F)+ CABLE LIBRE EN HALOGENOS N° 12 AWG THWN (N)+ CABLE LIBRE EN HALOGENOS N° 12 AWG THWN (T) PARA SALIDA DE TOMACORRIENTE DOBLE EN TUBERIA EMT DE 3/4" Y TOMACORRIENTE CRITICO G.H T.D. G.H. 5-15R/15A.ROJO | UN | 175 | 420236 | 73541300
| 14.6.8 |  |  | CABLE LIBRE EN HALOGENOS N° 12 AWG THWN (F)+ CABLE LIBRE EN HALOGENOS N° 12 AWG THWN (N)+ CABLE LIBRE EN HALOGENOS N° 12 AWG THWN (T) PARA SALIDA DE TOMACORRIENTE DOBLE EN TUBERIA EMT DE 3/4" Y TOMACORRIENTE CRITICO G.H T.D. G.H. T.R. 5-15R/15A.ROJO | UN | 11 | 429179 | 4720969
| 14.6.9 |  |  | CABLE LIBRE DE HALOGENO N°12 CU THWN-AWG(2F) + N°12 CU THWN-AWG(1T) PARA SALIDA DE TOMACORRIENTE BIFASICO EN TUBERIA EMT DE 3/4" Y TOMACORRIENTE CRITICO G.H PROP ESPECIAL G.H. 220V. ROJO | UN | 11 | 610690 | 6717590
| 14.6.10 |  |  | CABLE LIBRE DE HALOGENO N°12 CU THWN-AWG(2F) + N°12 CU THWN-AWG(1T) PARA SALIDA DE TOMACORRIENTE BIFASICO EN TUBERIA SCH 40 DE 3/4" Y TOMACORRIENTE VOLTAJE 220V. | UN | 62 | 411885 | 25536870
| 14.6.11 |  |  | SOCKET DE PISO | UN | 7 | 315380 | 2207660
| 14.6.12 |  |  | CABLE LIBRE EN HALOGENOS N° 12 AWG THWN (F)+ CABLE LIBRE EN HALOGENOS N° 12 AWG THWN (R) + CABLE LIBRE EN HALOGENOS N° 12 AWG THWN (T) PARA SALIDA DE INTERRUPTOR SENCILLO EN TUBERIA SCH 40 3/4" E INTERRUPTOR SENCILLO. | UN | 298 | 206518 | 61542364
| 14.6.13 |  |  | CABLE LIBRE EN HALOGENOS N° 12 AWG THWN (F)+ CABLE LIBRE EN HALOGENOS N° 12 AWG THWN (R) + CABLE LIBRE EN HALOGENOS N° 12 AWG THWN (T) PARA SALIDA DE INTERRUPTOR SENCILLO EN TUBERIA EMT DE 3/4" E INTERRUPTOR SENCILLO. | UN | 14 | 266506 | 3731084
| 14.6.14 |  |  | CABLE LIBRE EN HALOGENOS N° 12 AWG THWN (F)+ CABLE LIBRE EN HALOGENOS N° 12 AWG THWN (R) + CABLE LIBRE EN HALOGENOS N° 12 AWG THWN (T) PARA SALIDA DE INTERRUPTOR DOBLE EN TUBERIA SCH 40 DE 3/4" E INTERRUPTOR DOBLE. | UN | 27 | 235856 | 6368112
| 14.6.15 |  |  | CABLE LIBRE EN HALOGENOS N° 12 AWG THWN (F)+ CABLE LIBRE EN HALOGENOS N° 12 AWG THWN (R) + CABLE LIBRE EN HALOGENOS N° 12 AWG THWN (T) PARA SALIDA DE INTERRUPTOR DOBLE EN TUBERIA EMT DE 3/4" E INTERRUPTOR DOBLE. | UN | 8 | 306048 | 2448384
| 14.6.16 |  |  | CABLE LIBRE EN HALOGENOS N° 12 AWG THWN (F)+ CABLE LIBRE EN HALOGENOS N° 12 AWG THWN (R) + CABLE LIBRE EN HALOGENOS N° 12 AWG THWN (T) PARA SALIDA DE INTERRUPTOR TRIPLE EN TUBERIA SCH 40 DE 3/4" E INTERRUPTOR TRIPLE. | UN | 31 | 264397 | 8196307
| 14.6.17 |  |  | CABLE LIBRE EN HALOGENOS N° 12 AWG THWN (F)+ CABLE LIBRE EN HALOGENOS N° 12 AWG THWN (R) + CABLE LIBRE EN HALOGENOS N° 12 AWG THWN (T) PARA SALIDA DE INTERRUPTOR CONMUTABLE EN TUBERIA SCH 40 DE 3/4" E INTERRUPTOR CONMUTABLE. | UN | 155 | 310683 | 48155865
| 14.6.18 |  |  | CABLE LIBRE DE HALOGENO N° 12 AWG THWN (F) + CABLE LIBRE DE HALOGENO N° 12 AWG THWN (N) + CABLE LIBRE DE HALOGENO N° 12 AWG THWN (T) PARA SALIDA DE ILUMINACIÓN EN TUBERIA SCH 40 DE 3/4" Y LUMINARIA CLEAN OWEN 610X610 57W | UN | 6 | 1242801 | 7456806
| 14.6.19 |  |  | CABLE LIBRE DE HALOGENO N° 12 AWG THWN (F) + CABLE LIBRE DE HALOGENO N° 12 AWG THWN (N) + CABLE LIBRE DE HALOGENO N° 12 AWG THWN (T) PARA SALIDA DE ILUMINACIÓN EN TUBERIA SCH 40 DE 3/4" Y LUMINARIA CLEAN OWEN 1200X300 32W | UN | 24 | 1188063 | 28513512
| 14.6.20 |  |  | CABLE LIBRE DE HALOGENO N° 12 AWG THWN (F) + CABLE LIBRE DE HALOGENO N° 12 AWG THWN (N) + CABLE LIBRE DE HALOGENO N° 12 AWG THWN (T) PARA SALIDA DE ILUMINACIÓN EN TUBERIA SCH 40 DE 3/4" Y LUMINARIA CLEAN OWEN 300X300 21W | UN | 43 | 901728 | 38774304
| 14.6.21 |  |  | CABLE LIBRE DE HALOGENO N° 12 AWG THWN (F) + CABLE LIBRE DE HALOGENO N° 12 AWG THWN (N) + CABLE LIBRE DE HALOGENO N° 12 AWG THWN (T) PARA SALIDA DE ILUMINACIÓN EN TUBERIA SCH 40 DE 3/4" Y LUMINARIA CABECERA HOSP 20W | UN | 21 | 678960 | 14258160
| 14.6.22 |  |  | CABLE LIBRE DE HALOGENO N° 12 AWG THWN (F) + CABLE LIBRE DE HALOGENO N° 12 AWG THWN (N) + CABLE LIBRE DE HALOGENO N° 12 AWG THWN (T) PARA SALIDA DE ILUMINACIÓN EN TUBERIA SCH 40 DE 3/4" Y LUMINARIA BLOCK LENS 610X610 33W 2X2200LM | UN | 54 | 872370 | 47107980
| 14.6.23 |  |  | CABLE LIBRE DE HALOGENO N° 12 AWG THWN (F) + CABLE LIBRE DE HALOGENO N° 12 AWG THWN (N) + CABLE LIBRE DE HALOGENO N° 12 AWG THWN (T) PARA SALIDA DE ILUMINACIÓN EN TUBERIA SCH 40 DE 3/4" Y BALA NEPTUNO 8W | UN | 73 | 472421 | 34486733
| 14.6.24 |  |  | CABLE LIBRE DE HALOGENO N° 12 AWG THWN (F) + CABLE LIBRE DE HALOGENO N° 12 AWG THWN (N) + CABLE LIBRE DE HALOGENO N° 12 AWG THWN (T) PARA SALIDA DE ILUMINACIÓN EN TUBERIA SCH 40 DE 3/4" Y LUMINARIA HERMETICA IT 100 36W | UN | 84 | 479820 | 40304880
| 14.6.25 |  |  | CABLE LIBRE DE HALOGENO N° 12 AWG THWN (F) + CABLE LIBRE DE HALOGENO N° 12 AWG THWN (N) + CABLE LIBRE DE HALOGENO N° 12 AWG THWN (T) PARA SALIDA DE ILUMINACIÓN EN TUBERIA EMT DE 3/4" Y LUMINARIA HERMETICA IT 100 36W | UN | 50 | 518226 | 25911300
| 14.6.26 |  |  | CABLE LIBRE DE HALOGENO N° 12 AWG THWN (F) + CABLE LIBRE DE HALOGENO N° 12 AWG THWN (N) + CABLE LIBRE DE HALOGENO N° 12 AWG THWN (T) PARA SALIDA DE ILUMINACIÓN EN TUBERIA SCH 40 DE 3/4" Y LUMINARIA ATENEA 2.5 21W LINEAL | UN | 136 | 1007303 | 136993208
| 14.6.27 |  |  | CABLE LIBRE DE HALOGENO N° 12 AWG THWN (F) + CABLE LIBRE DE HALOGENO N° 12 AWG THWN (N) + CABLE LIBRE DE HALOGENO N° 12 AWG THWN (T) PARA SALIDA DE ILUMINACIÓN EN TUBERIA SCH 40 DE 3/4" Y BALA SATURNO 15W | UN | 141 | 493425 | 69572925
| 14.6.28 |  |  | CABLE LIBRE DE HALOGENO N° 12 AWG THWN (F) + CABLE LIBRE DE HALOGENO N° 12 AWG THWN (N) + CABLE LIBRE DE HALOGENO N° 12 AWG THWN (T) PARA SALIDA DE ILUMINACIÓN EN TUBERIA SCH 40 DE 3/4" Y LUMINARIA INC 12W 100-240V | UN | 163 | 336927 | 54919101
| 14.6.29 |  |  | CABLE LIBRE DE HALOGENO N° 12 AWG THWN (F) + CABLE LIBRE DE HALOGENO N° 12 AWG THWN (N) + CABLE LIBRE DE HALOGENO N° 12 AWG THWN (T) PARA SALIDA DE ILUMINACIÓN EN TUBERIA SCH 40 DE 3/4" Y BALA SATURNO 20W | UN | 292 | 544503 | 158994876
| 14.6.30 |  |  | CABLE LIBRE DE HALOGENO N° 12 AWG THWN (F) + CABLE LIBRE DE HALOGENO N° 12 AWG THWN (N) + CABLE LIBRE DE HALOGENO N° 12 AWG THWN (T) PARA SALIDA DE ILUMINACIÓN EN TUBERIA SCH 40 DE 3/4" Y LUMINARIA HERMETICA DE 50W | UN | 11 | 564631 | 6210941
| 14.6.31 |  |  | CABLE LIBRE DE HALOGENO N° 12 AWG THWN (F) + CABLE LIBRE DE HALOGENO N° 12 AWG THWN (N) + CABLE LIBRE DE HALOGENO N° 12 AWG THWN (T) PARA SALIDA DE ILUMINACIÓN EN TUBERIA EMT DE 3/4" Y TORTUGA LED12W | UN | 28 | 395466 | 11073048
| 14.6.32 |  |  | FOTOCELDA | UN | 18 | 69061 | 1243098
| 14.6.33 |  |  | CABLE LIBRE DE HALOGENO N° 12 AWG THWN (F) + CABLE LIBRE DE HALOGENO N° 12 AWG THWN (N) + CABLE LIBRE DE HALOGENO N° 12 AWG THWN (T) PARA SALIDA DE ILUMINACIÓN EN TUBERIA SCH 40 DE 3/4" Y AVISO EMERGENCIA LED 1.8W 8LM 110-130V VERDE | UN | 31 | 454361 | 14085191
| 14.6.34 |  |  | CABLE LIBRE DE HALOGENO N° 12 AWG THWN (F) + CABLE LIBRE DE HALOGENO N° 12 AWG THWN (N) + CABLE LIBRE DE HALOGENO N° 12 AWG THWN (T) PARA SALIDA DE ILUMINACIÓN EN TUBERIA SCH 40 DE 3/4" Y LED EMERG R1 2X1.6W | UN | 195 | 461295 | 89952525
| 14.6.35 |  |  | CABLE LIBRE DE HALOGENO N° 12 AWG THWN (F) + CABLE LIBRE DE HALOGENO N° 12 AWG THWN (N) + CABLE LIBRE DE HALOGENO N° 12 AWG THWN (T) PARA SALIDA DE ILUMINACIÓN EN TUBERIA SCH 40 DE 3/4" Y LUM EMERGENCIA LED INC 4.5W 120-240V REDONDA | UN | 140 | 524374 | 73412360
| 14.7 | TABLEROS DE DISTRIBUCION Y BREAKER.
| 14.7.1 |  |  | TABLERO DE DISTRIBUCION TRIFASICO DE 12 CTOS CON ESPACIO PARA TOTALIZADOR. | UN | 8 | 801256 | 6410048
| 14.7.2 |  |  | TABLERO DE DISTRIBUCION TRIFASICO DE 24 CTOS CON ESPACIO PARA TOTALIZADOR. | UN | 5 | 1013256 | 5066280
| 14.7.3 |  |  | TABLERO DE DISTRIBUCION TRIFASICO DE 18 CTOS CON ESPACIO PARA TOTALIZADOR. | UN | 6 | 915027 | 5490162
| 14.7.4 |  |  | TABLERO DE DISTRIBUCION TRIFASICO DE 30 CTOS CON ESPACIO PARA TOTALIZADOR. | UN | 5 | 1139544 | 5697720
| 14.7.5 |  |  | TABLERO DE DISTRIBUCION TRIFASICO DE 36 CTOS CON ESPACIO PARA TOTALIZADOR. | UN | 3 | 1278934 | 3836802
| 14.7.6 |  |  | TABLERO DE DISTRIBUCION TRIFASICO DE 12 CTOS | UN | 3 | 514840 | 1544520
| 14.7.7 |  |  | BREAKER 1X20A 10KA TIPO ENCHUFABLE | UN | 6 | 44891 | 269346
| 14.7.8 |  |  | BREAKER 3X20A 10KA TIPO ENCHUFABLE | UN | 512 | 230230 | 117877760
| 14.7.9 |  |  | BREAKER 2X20A 10KA TIPO ENCHUFABLE | UN | 67 | 116716 | 7819972
| 14.7.10 |  |  | BREAKER IND TOTALIZADOR 3X130A | UN | 4 | 389372 | 1557488
| 14.7.11 |  |  | BREAKER IND TOTALIZADOR 3X40A | UN | 5 | 272139 | 1360695
| 14.7.12 |  |  | BREAKER IND TOTALIZADOR 3X50A | UN | 4 | 272139 | 1088556
| 14.7.13 |  |  | BREAKER IND TOTALIZADOR 3X60A | UN | 6 | 292566 | 1755396
| 14.7.14 |  |  | BREAKER IND TOTALIZADOR 3X100A | UN | 5 | 382688 | 1913440
| 14.7.15 |  |  | BREAKER IND TOTALIZADOR 3X30A | UN | 3 | 260462 | 781386
| 14.7.16 |  |  | CAJA DE PASO METALICA GALV 25X25X10cm | UN | 21 | 135406 | 2843526
| 14.7.17 |  |  | CAJA DE PASO METALICA GALV 30X30X20cm | UN | 19 | 171099 | 3250881
| 14.7.18 |  |  | CAJA DE PASO METALICA GALV 40X40X20cm | UN | 13 | 222813 | 2896569
| 14.7.19 |  |  | CAJA DE PASO METALICA GALV 15X15X10cm | UN | 46 | 86219 | 3966074
| 14.7.20 |  |  | CAJA DE PASO METALICA GALV 20X20X10cm | UN | 18 | 92137 | 1658466
| 14.7.21 |  |  | CAJA DE PASO METALICA GALV 50X50X20cm | UN | 3 | 314931 | 944793
| 14.7.22 |  |  | CAJA DE PASO METALICA GALV 60X60X20cm | UN | 2 | 389832 | 779664
| 14.8 | ALUMBRADO GENERAL, ZONAS COMUNES.
| 14.8.1 |  |  | LUMINARIA DE ALUMBRADO PÚBLICO DE 80W 100-277V | UN | 15 | 1203719 | 18055785
| 14.8.2 |  |  | POSTE METALICO SENCILLO 7MTS GALVANIZADO. (INCLUYE BASE Y PERNOS). | UN | 15 | 4950670 | 74260050
| 14.8.3 |  |  | CAJA DE INSPECCIÓN DE 40X40 CM | UN | 23 | 617763 | 14208549
| 14.8.4 |  |  | TUBERIA PVC 1" | ML | 465 | 19074 | 8869410
| 14.8.5 |  |  | PARCIAL 2#10+10T | ML | 465 | 23658 | 11000970
| 14.8.6 |  |  | CABLE 3X12 AWG PARA CONEXIÓN DE LUMINARIAS DESDE REGISTRO ELECTRICO A PIE DE POSTE | ML | 130 | 17930 | 2330900
| 14.9 | OBRAS SISTEMA FOTOVOLTAICO
| 14.9.1 |  |  | LINEA DE VIDA HORIZONTAL FIJA EN ACERO INOXIDABLE CON ALMA DE ACERO DE 5/16, EN LOS EXTREMOS CUENTA CON CABOS PRENSADOS Y CERTIFICADOS. TENSOR EN ACERO INOXIDABLE, ABOSRVEDOR DE IMPACTO EN ACERO INOXIDABLE.TODOS LOS COMPONENTES Y ACCESORIOS SON DE CONEXIÓN COMPATIBLE SEGÚN LO ESTABLECIDO EN LA RESOLUCIÓN 4272 DE 2021 CERTIFICADO DE CONFORMIDAD UNE EN 795:2012 | ML | 120 | 530037 | 63604440
| 14.9.2 |  |  | PUNTOS DE ANCLAJE TIPO SHANDWICH LINEA DE VIDA HORIZONTAL FIJA | UN | 9 | 1334964 | 12014676
Subtotal | [7 empty] | 3646550984
| 15 | INSTALACIONES VOZ Y DATOS, SISTEMA DE SEGURIDAD E INSTALACIONES |  |  | 0
| 15.1 | MONTAJE DE ESTRUCTURAS
| 15.1.1 |  |  | SUMINISTRO E INSTALACION DE TUBERIA EMT DE 3/4" | ML | 86 | 32818 | 2822348
| 15.1.2 |  |  | SUMIINISTRO E INSTALACION DE TUBERIA EMT DE 1/2" | ML | 273 | 30647 | 8366631
| 15.1.3 |  |  | SUMINISTRO E INSTALACION DE TUBERIA EMT 1" | ML | 395 | 53833 | 21264035
| 15.1.4 |  |  | SUMINISTRO E INTALACION DE TUBERIA EMT DE 1 1/4" | ML | 130 | 77253 | 10042890
| 15.1.5 |  |  | SUMINISTRO E INSTALACION DE TUBERIA EMT DE 1 1/2" | ML | 166 | 78510 | 13032660
| 15.1.6 |  |  | SUMINISTRO E INSTALACION DE TUBERIA EMT DE 2" | ML | 25 | 103516 | 2587900
| 15.1.7 |  |  | SUMINISTRO E INSTALACUION DE CANALETA METALICA DE 12x5 | ML | 43 | 171745 | 7385035
| 15.1.8 |  |  | SUMINISTRO E INSTALACION DE BANDEJA ELECTROSOLDADA | ML | 333 | 159073 | 52971309
| 15.1.9 |  |  | SUMINISTRO E INSTALACION DE CAJAS DE PASO METALICAS DE 20x20x15 | UN | 57 | 83106 | 4737042
| 15.1.10 |  |  | SUMINISTRO E INSTALACION DE CAJAS DE PASO METALICAS DE 30x30x15 | UN | 5 | 99495 | 497475
| 15.1.11 |  |  | SUMINISTRO E INSTALACION DE CURVAS EMT DE 1/2" | UN | 29 | 9568 | 277472
| 15.1.12 |  |  | SUMINISTRO E INSTALACION DE CURVAS EMT DE 1" | UN | 5 | 20196 | 100980
| 15.1.13 |  |  | SUMINISTRO E INSTALACION DE CAJA DE MECANISMO PARA FACEPLATE DOBLE | UN | 153 | 92268 | 14117004
| 15.1.14 |  |  | SUMINISTRO E INSTALACION DE CAJA DE MECANISMO PARA FACEPLATE SENCILLA | UN | 133 | 82986 | 11037138
| 15.1.15 |  |  | SUMINISTRO E INSTALACIONDE TUBERIA PVC DE 1" EMPOTRADA EN MURO | UN | 165 | 22939 | 3784935
| 15.1.16 |  |  | SUMINISTRO E INSTALACION TUBERIA PVC DE 1-1/2" EMPOTRADA EN MURO | UN | 243 | 53054 | 12892122
| 15.1.17 |  |  | SUMINISTRO E INSTALACION DE GABINETE TIPO PARED DE 60x50x9u | UN | 3 | 1089258 | 3267774
| 15.1.18 |  |  | SUMINISTRO E INSTALACION DE GABINETES DE PISO, RACK INTERNO DE 80x100x45u, PUERTA TROQUELDA Y BARRAJE DE TIERRA, PINTURA ELECTROSTÁTICA COLOR NEGRO. | UN | 1 | 6805827 | 6805827
| 15.1.19 |  |  | SUMINISTRO E INSTALACION DE SWITCH ADMINISTRABLE 16G 4SFP PPOE+ 370W SWCH / 10/100/1000 | UN | 2 | 5479934 | 10959868
| 15.1.20 |  |  | SUMINISTRO E INSTALACION DE SWITCH ADMINISTRABLE 24G 4SFP PPOE+ 370W SWCH / 10/100/1000 | UN | 3 | 5684801 | 17054403
| 15.1.21 |  |  | SUMINISTRO E INSTALACION DE SWITCH ADMINISTRABLE 48G 4SFP PPOE+370W SWCH/ | UN | 9 | 6819415 | 61374735
| 15.2 | TENDIDO DEL CABLEADO
| 15.2.1 |  |  | SUMINISTRO Y TENDIDO DE CABLEADO UTP CATEGORIA 6A | ML | 17424 | 5111 | 89054064
| 15.3 | CONEXIÓN DE COMPONENTES
| 15.3.1 |  |  | CONEXION DE EQUIPOS EN GABINETE TIPO PARED | UN | 3 | 2864525 | 8593575
| 15.3.2 |  |  | CONEXION DE EQUIPOS EN GABINETE TIPO PISO | UN | 1 | 5393992 | 5393992
Subtotal | [7 empty] | 368421214
| 16 | SISTEMA DE AIRE ACONDICIONADO |  |  | 0
| 16.1 | UNIDADES CONDENSADORAS SISTEMA DE REFRIGERANTE VARIABLE
| 16.1.1 |  |  | INSTALACIÓN Y PUESTA EN MARCHA DE UNIDAD CONDENSADORA UC-RV 268.000 BTU/H, 220-3-60 | UN | 1 | 6867291 | 6867291
| 16.1.2 |  |  | INSTALACIÓN Y PUESTA EN MARCHA DE UNIDAD CONDENSADORA UC-RV 210.000 BTU/H, 220-3-60 | UN | 1 | 6704467 | 6704467
| 16.1.3 |  |  | INSTALACIÓN Y PUESTA EN MARCHA DE UNIDAD CONDENSADORA UC-RV 170.000 BTU/H, 220-3-60 | UN | 1 | 6607723 | 6607723
| 16.1.4 |  |  | INSTALACIÓN Y PUESTA EN MARCHA DE UNIDAD CONDENSADORA UC-RV 140.000 BTU/H, 220-3-60 | UN | 1 | 6246154 | 6246154
| 16.1.5 |  |  | INSTALACION EQUIPO PAQUETES CONDENSADOS POR AIRE FOUNDATIONTM - 20 TR // Unidad Paquete Condensado por Aire // 240000 BTU // 20 TR // 220V / 60HZ / 3PH | UN | 2 | 11599936 | 23199872
| 16.1.6 |  |  | INSTALACION EQUIPO PAQUETES CONDENSADOS POR AIRE FOUNDATIONTM - 15 TR // Unidad Paquete Condensado por Aire // 180000 BTU // 15 TR // 220V / 60HZ / 3PH | UN | 1 | 10598487 | 10598487
| 16.1.7 |  |  | INSTALACION EQUIPO PAQUETES CONDENSADOS POR AIRE FOUNDATIONTM - 10 TR // Unidad Paquete Condensado por Aire // 120000 BTU // 10 TR // 220V / 60HZ / 3PH | UN | 1 | 10261676 | 10261676
| 16.1.8 |  |  | INSTALACIÓN UNIDAD MANEJADORA HOSPITALARIA HEPA DE 36.000 BTU (3 TRH) PARA R410A 220V | UN | 3 | 8470827 | 25412481
| 16.1.9 |  |  | INSTALACIÓN UNIDAD MANEJADORA HOSPITALARIA HEPA DE 120.000 BTU (10 TRH) PARA R410A 220V | UN | 1 | 9845733 | 9845733
| 16.1.10 |  |  | INSTALACION DE CONDENSADORAS AMERICANAS 36.000 BTU/3TR, SEER 13, R410A, 3PH, 220 V | UN | 3 | 3549106 | 10647318
| 16.1.11 |  |  | INSTALACION DE CONDENSADORAS AMERICANAS 120.000 BTU/3TR, SEER 13, R410A, 10PH, 220 V | UN | 1 | 3904330 | 3904330
| 16.1.12 |  |  | INSTALACION DE EQUIPO TIPO CENTRAL AMERICANO 60.000 BTU/5TR, SEER 13, R410A, 3 PH, 220 V | UN | 6 | 8037313 | 48223878
| 16.1.13 |  |  | INSTALACION EQUIPO TIPO CASETTE 60,000 BTU / 5TR SEER 20 R41OA 220 V 1 PH | UN | 2 | 3179794 | 6359588
| 16.1.14 |  |  | INSTALACION EQUIPO TIPO CASETTE 48,000 BTU / 4TR SEER 20 R41OA 220 V 1 PH | UN | 4 | 3135701 | 12542804
| 16.1.15 |  |  | SUMINISTRO E INSTALACION DE MINI SPLIT INVERTER 9.000 BTU SEER 21 R410A | UN | 14 | 4528115 | 63393610
| 16.1.16 |  |  | SUMINISTRO E INSTALACION DE MINI SPLIT INVERTER 12.000 BTU SEER 21 R410A | UN | 10 | 5019643 | 50196430
| 16.1.17 |  |  | SUMINISTRO E INSTALACION DE MINI SPLIT INVERTER 18.000 BTU SEER 21 R410A | UN | 12 | 5978281 | 71739372
| 16.1.18 |  |  | SUMINISTRO E INSTALACION DE MINI SPLIT INVERTER 24.000 BTU SEER 21 R410A | UN | 4 | 7542133 | 30168532
| 16.2 | UNIDADES INTERIORES SISTEMA REFRIGERANTE VARIABLE
| 16.2.1 |  |  | SUMINISTRO, INSTALACIÓN Y PUESTA EN MARCHA DE UNIDADES FAN COIL TIPO CASETTE 4 VIAS 38.000 BTU/H, 220-1-60 | UN | 3 | 11918234 | 35754702
| 16.2.2 |  |  | SUMINISTRO, INSTALACIÓN Y PUESTA EN MARCHA DE UNIDADES FAN COIL TIPO CASETTE 4 VIAS 34.000 BTU/H, 220-1-60 | UN | 1 | 11366287 | 11366287
| 16.2.3 |  |  | SUMINISTRO, INSTALACIÓN Y PUESTA EN MARCHA DE UNIDADES FAN COIL TIPO CASETTE 1 VIA 24.000 BTU/H, 220-1-60 | UN | 2 | 9756458 | 19512916
| 16.2.4 |  |  | SUMINISTRO, INSTALACIÓN Y PUESTA EN MARCHA DE UNIDADES FAN COIL TIPO PARED 7.000 BTU/H, 220-1-60 | UN | 6 | 4544411 | 27266466
| 16.2.5 |  |  | SUMINISTRO, INSTALACIÓN Y PUESTA EN MARCHA DE UNIDADES FAN COIL TIPO PARED 9.000 BTU/H, 220-1-60 | UN | 14 | 5221466 | 73100524
| 16.2.6 |  |  | SUMINISTRO, INSTALACIÓN Y PUESTA EN MARCHA DE UNIDADES FAN COIL TIPO PARED 12.000 BTU/H, 220-160 | UN | 5 | 5415311 | 27076555
| 16.2.7 |  |  | SUMINISTRO, INSTALACIÓN Y PUESTA EN MARCHA DE UNIDADES FAN COIL TIPO PARED 24.000 BTU/H, 220-160 | UN | 13 | 6655724 | 86524412
| 16.3 | ACCESORIOS DE TUBERÍAS
| 16.3.1 |  |  | SUMINISTRO E INSTALACION DE "Y" BRANCH TRDK1056HP | UN | 10 | 549239 | 5492390
| 16.3.2 |  |  | SUMINISTRO E INSTALACION DE "Y" BRANCH TRDK112HP | UN | 18 | 578676 | 10416168
| 16.3.3 |  |  | SUMINISTRO E INSTALACION DE "Y" BRANCH TRDK225HP | UN | 6 | 998524 | 5991144
| 16.3.4 |  |  | SUMINISTRO E INSTALACION DE "Y" BRANCH TRDK314HP | UN | 7 | 1465471 | 10258297
| 16.3.5 |  |  | SUMINISTRO E INSTALACION DE "Y" BRANCH UNIT BRANCH 20 | UN | 1 | 2787761 | 2787761
| 16.3.6 |  |  | SUMINISTRO E INSTALACION DE AISLAMIENTO TUBERIA COBRE | ML | 710 | 53445 | 37945950
| 16.3.7 |  |  | SUMINISTRO E INSTALACION DE REFRIGERANTE Y ACEITE | UN | 4 | 2730000 | 10920000
| 16.3.8 |  |  | SUMINISTRO Y APLICACIÓN DE NITROGENO GASEOSO | UN | 15 | 358800 | 5382000
| 16.4 | TUBERIA DE COBRE TIPO K- TIPO L
| 16.4.1 |  |  | SUMINISTRO E INSTALACION DE TUBERIA DE COBRE TIPO K 1 1/2 | ML | 21 | 456162 | 9579402
| 16.4.2 |  |  | SUMINISTRO E INSTALACION DE TUBERIA DE COBRE TIPO K 1 1/4 | ML | 33 | 498577 | 16453041
| 16.4.3 |  |  | SUMINISTRO E INSTALACION DE TUBERIA DE COBRE TIPO K 1 1/8" | ML | 44 | 329618 | 14503192
| 16.4.4 |  |  | SUMINISTRO E INSTALACION DE TUBERIA DE COBRE TIPO K 1 5/8" | ML | 23 | 506659 | 11653157
| 16.4.5 |  |  | SUMINISTRO E INSTALACION DE TUBERIA DE COBRE TIPO K 7/8 | ML | 90 | 226635 | 20397150
| 16.4.6 |  |  | SUMINISTRO E INSTALACION DE TUBERIA DE COBRE TIPO L 3/4 | ML | 154 | 144813 | 22301202
| 16.4.7 |  |  | SUMINISTRO E INSTALACION DE TUBERIA DE COBRE TIPO L 5/8 | ML | 136 | 118579 | 16126744
| 16.4.8 |  |  | SUMINISTRO E INSTALACION DE TUBERIA DE COBRE TIPO L 1/2 | ML | 283 | 139288 | 39418504
| 16.4.9 |  |  | SUMINISTRO E INSTALACION DE TUBERIA DE COBRE TIPO L 3/8 | ML | 350 | 109463 | 38312050
| 16.4.10 |  |  | SUMINISTRO E INSTALACION DE TUBERIA DE COBRE TIPO L 1/4 | ML | 302 | 73336 | 22147472
| 16.5 | SISTEMA DE CONTROL REFRIGERANTE VARIABLE
| 16.5.1 |  |  | SUMINISTRO, INSTALACIÓN Y PUESTA EN MARCHA DE CONTROL CENTRAL PANTALLA TACTIL CON PROGAMADOR DE HORARIOS | UN | 1 | 16097476 | 16097476
| 16.5.2 |  |  | SUMINISTRO, INSTALACIÓN Y PUESTA EN MARCHA DE CONTROL ALAMBRICO ESTANDAR CON PROGRAMACION DE HORARIOS | UN | 44 | 697994 | 30711736
| 16.5.3 |  |  | SUMINISTRO E INSTALACION DE CABLEADO BLINDADO 3X16 (incluye tuberia EMT, cajas redwell, coraza metalica, conectores rectos y curvos) | ML | 350 | 23068 | 8073800
| 16.6 | TUBERIA Y CLABLEADO DE CONTROL
| 16.6.1 |  |  | TUBERIA ELECTRICA EMT DE 3/4", CORAZA AMERICANA DE 3/4", CABLE ELECTRICO ENCAUCHETADO 4X14INCLUYE ACCESORIOS, SOPORTERIA Y MANO DE OBRA DE INSTALACION | ML | 466 | 73719 | 34353054
| 16.7 | CONDUCTOS EN LAMINA GALVANIZADA
| 16.7.1 |  |  | SUMINISTRO E INSTALACION DE LAMINA GALVANIZADA CAL. 24, | M2 | 1090.2 | 285802 | 311581340.4
| 16.7.2 |  |  | SUMINISTRO E INSTALACION DE AISLAMIENTO TIPO DUCT WRAP | M2 | 1090.2 | 87460 | 95348892
| 16.8 | DIFUSORES Y REJILLAS
| 16.8.1 |  |  | SUMINISTRO E INSTALACION DIFUSOR DE SUMINISTROS ALETA MOVIL CURVA 4 VIAS CON DAMPER ALETA OPUESTA 16X16 BLANCA | UN | 13 | 550726 | 7159438
| 16.8.2 |  |  | SUMINISTRO E INSTALACION DIFUSOR DE SUMINISTROS ALETA MOVIL CURVA 4 VIAS CON DAMPER ALETA OPUESTA 14X14 BLANCA | UN | 31 | 454808 | 14099048
| 16.8.3 |  |  | SUMINISTRO E INSTALACION DIFUSOR DE SUMINISTROS ALETA MOVIL CURVA 4 VIAS CON DAMPER ALETA OPUESTA 12X12 BLANCA | UN | 24 | 373631 | 8967144
| 16.8.4 |  |  | SUMINISTRO E INSTALACION REJILLA DE SUMINISTRO ALETA MOVIL RECTA 2 VIAS CON DAMPER ALETA OPUESTA 10X10 BLANCA | UN | 3 | 329576 | 988728
| 16.8.5 |  |  | SUMINISTRO E INSTALACION REJILLA DE SUMINISTRO ALETA MOVIL RECTA 2 VIAS CON DAMPER ALETA OPUESTA 8X8 BLANCA | UN | 11 | 263259 | 2895849
| 16.8.6 |  |  | SUMINISTRO E INSTALACIONREJILLA DE RETORNO ALETA FIJA SIN DAMPER 48*24 | UN | 3 | 1899829 | 5699487
| 16.8.7 |  |  | SUMINISTRO E INSTALACIONREJILLA DE RETORNO ALETA FIJA SIN DAMPER 24*24 | UN | 3 | 907072 | 2721216
| 16.8.8 |  |  | SUMINISTRO E INSTALACIONREJILLA DE RETORNO ALETA FIJA SIN DAMPER 22*22 | UN | 2 | 780985 | 1561970
| 16.8.9 |  |  | SUMINISTRO E INSTALACIONREJILLA DE RETORNO ALETA FIJA SIN DAMPER 16*16 | UN | 3 | 444280 | 1332840
| 16.8.10 |  |  | SUMINISTRO E INSTALACIONREJILLA DE RETORNO ALETA FIJA SIN DAMPER 12*12 | UN | 1 | 276932 | 276932
| 16.8.11 |  |  | SUMINISTRO E INSTALACIONREJILLA DE RETORNO ALETA FIJA SIN DAMPER 10*10 | UN | 1 | 208271 | 208271
| 16.9 | CONTROLES DE CENTRALES
| 16.9.1 |  |  | TERMOSTATO DIGITAL DE 1 ETAPA PROGRAMABLE | UN | 6 | 689504 | 4137024
| 16.9.2 |  |  | TERMOSTATO DIGITAL DE DOS ETAPA PROGRAMABLE | UN | 5 | 1205950 | 6029750
Subtotal | [7 empty] | 1535851227.4
| 17 | GASES MEDICINALES - RED DE GASES DE URGENCIAS |  |  | 0
| 17.1 | RED DE OXIGENO MEDICINAL
| 17.1.1 |  |  | Tuberia de Cobre de 1/2" Tipo L. | ML | 132 | 220837 | 29150484
| 17.1.2 |  |  | Tuberia de Cobre de 3/4" Tipo L. | ML | 336 | 317720 | 106753920
| 17.1.3 |  |  | Tomas de Oxígeno, doble cheque (41 QC de pared y 1 cielítica Diss) | UN | 62 | 610064 | 37823968
| 17.1.4 |  |  | Válvulas de 1/2", cierre ráp, tres cuerpos, tipo bola, inox. | UN | 6 | 213460 | 1280760
| 17.1.5 |  |  | Válvulas de 3/4", cierre ráp, tres cuerpos, tipo bola, inox. | UN | 6 | 369668 | 2218008
| 17.1.6 |  |  | Válvulas cheque de 3/4", rep. Por resorte (Universal), bronce. | UN | 6 | 351978 | 2111868
| 17.1.7 |  |  | Manifold para Oxígeno 2x15 Automático | UN | 1 | 42566940 | 42566940
| 17.2 | RED DE AIRE MEDICINAL
| 17.2.1 |  |  | Tuberia de Cobre de 1/2" Tipo L. | ML | 60 | 220837 | 13250220
| 17.2.2 |  |  | Tomas de Aire medicinal, doble cheque (5 QC de pared y 1 cielítica Diss) | UN | 1 | 610064 | 610064
| 17.2.3 |  |  | Válvulas de 1/2", cierre ráp, tres cuerpos, tipo bola, inox. | UN | 5 | 213460 | 1067300
| 17.2.4 |  |  | Válvulas cheque de 1/2", rep. Por resorte (Universal), bronce. | UN | 2 | 312978 | 625956
| 17.2.5 |  |  | Manifold para Aire 2x6 Automático | UN | 1 | 40455740 | 40455740
| 17.3 | RED DE VACIO MEDICINAL
| 17.3.1 |  |  | Tuberia de Cobre de 1/2" Tipo L. | ML | 132 | 220837 | 29150484
| 17.3.2 |  |  | Tuberia de Cobre de 1" Tipo L. | ML | 336 | 225836 | 75880896
| 17.3.3 |  |  | Tomas de Vacío, doble cheque, (39 QC de pared y 1 cielítica Diss) | UN | 62 | 610064 | 37823968
| 17.3.4 |  |  | Válvulas de 1/2", cierre ráp, tres cuerpos, tipo bola, inox. | UN | 6 | 213460 | 1280760
| 17.3.5 |  |  | Válvulas de 1-1/4", cierre ráp, tres cuerpos, tipo bola, inox. | UN | 6 | 544440 | 3266640
| 17.4 | CAJAS DE CONTROL ZONAL (CAJAS DE CORTE)
| 17.4.1 |  |  | Cajas de Control zonal de 2 gases (oxíg 1/2" y vacío 3/4") | UN | 2 | 1980637 | 3961274
| 17.4.2 |  |  | Cajas de Control zonal de 3 gases (oxíg 1/2", aire med 1/2" y vacío 3/4") | UN | 1 | 2437262 | 2437262
| 17.5 | ALARMAS
| 17.5.1 |  |  | Alarma de área digital audiovisual de dos (2) gases | UN | 2 | 6801059 | 13602118
| 17.5.2 |  |  | Alarma de área digital audiovisual de tres (3) gases | UN | 2 | 8087717 | 16175434
| 17.6 | SISTEMA DE VACIO MEDICINAL - INSTALACIÓN
| 17.6.1 |  |  | Sistema de vacío de paletas rotativas lubricadas, Dúplex, de 3 HP, configuración montada sobre tanque vertical, capacidad del sistema de 72 m3/h (42,4 SCFM) @19"Hg por cabezal, tanque de 120 galones. Cumple NFPA 099/2015. | UN | 1 | 5495620 | 5495620
Subtotal | [7 empty] | 466989684
| 18 | OBRAS EXTERIORES
| 18.1 |  |  | CONFORMACION Y NIVELACION DE TERRENO H = 0.30 M | M2 | 1350.9 | 4568 | 6170911.2
| 18.2 |  |  | RAMPAS PARA ACCESO PERSONAS CON MOVILIDAD REDUCIDA EN CONCRETO f'c=3.000 PSI - E=10cm. INCLUYE ESTRIADO Y REFUERZO EN MALLA ELECTROSOLDADA 15x15cm - 6mm. | M2 | 36.3 | 130637 | 4742123.1
| 18.3 |  |  | BORDILLOS DE 15x30cm, CONCRETO f'c=3.000 PSI. INCLUYE 3.72 KG DE REFUERZO EN ACERO, EXCAVACION DE 15x15cm. | ML | 466.6 | 116807 | 54502146.2
| 18.4 |  |  | PINTURA DEMARCACIÓN ESPACIOS PARQUEO, ANCHO 10cm. CON PINTURA ACRILICA TEXTURIZADA PARA TRAFICO PESADO, DE LOS COLORES INDICADOS EN LOS PLANOS ARQUITECTONICOS. | ML | 61.1 | 16372 | 1000329.2
| 18.5 |  |  | TOPELLANTAS EN PLÁSTICO DE INGENIERÍA 60x20x12cm - COLOR AMARILLO. CON PERNOS PARA FIJACIÓN DE 1/2"x4". | UN | 22 | 197983 | 4355626
| 18.6 |  |  | ANDEN EN BALDOSA CUADRATICA DE CONCRETO DE 40x40cm. INCLUYE PLANTILLA DE CONCRETO f'c=3.000PSI Y MORTERO DE PEGA 1:4. | M2 | 795.4 | 183690 | 146107026
| 18.7 |  |  | EMPRADIZACION - GRAMA TIPO TAPETE - (INCLUYE ABONO) AREAS MENORES DE 2.500 M2-INCLUYE MANTENIMIENTO DURANTE 45 DIAS. | M2 | 932.9 | 56745 | 52937410.5
| 18.8 |  |  | PAVIMENTO EN CONCRETO RIGIDO f'c=4.000PSI - E=17cm. PARA PARQUEADEROS Y ACCESO. INCLUYE ACERO DE REFUERZO EN JUNTAS Y DILATACIONES. | M2 | 1350.9 | 282930 | 382210137
Subtotal | [7 empty] | 652025709.2
| 19 | LIMPIEZA GENERAL Y RETIRO DE ESCOMBROS
| 19.1 |  |  | LIMPIEZA GENERAL Y RETIRO DE ESCOMBROS, INCLUYE CARGUE, TRANSPORTE Y RETIRO DEL MATERIAL HASTA EL BOTADERO OFICIAL QUE INDIQUEN LAS AUTORIDADES PERTINENTES, MEDIDO EN SITIO. | M2 | 8183 | 2750 | 22503250
Subtotal | [7 empty] | 22503250
SUBTOTAL OBRAS CONSTRUCCIÓN DE OBRA NUEVA DE LA ESE HOSPITAL AGUSTÍN CODAZZI DEL MUNICIPIO AGUSTÍN CODAZZI CESAR | [7 empty] | 31448443704.2
| 20 | SUMINISTRO DE EQUIPOS |  |  | 0
| 20.1 | EQUIPOS DE BOMBEO Y TANQUES
| 20.1.1 |  |  | EQUIPO DE PRESION PREENSAMBLADO, COMPUESTO POR TRES (3) ELECTROBOMBAS CENTRIFUGAS DE ALTA PRESION CON CAPACIDAD DE CAUDAL DE 187GPM Y UNA ALTURA DINAMICA DE 36M, CONSTRUCCION STD EN HIERRO, DE 2” EN LA SUCCION X 2” EN LA DESCARGA, OBTURACION POR SELLO MECANICO, ACCIONADA CADA UNA POR MOTOR ELECTRICO TRIFASICO DE 5HP, 3500 RPM, 220 / 440 VOLTIOS + UN (1) TANQUE HIDROACUMULADOR VERTICAL DE 400LTS DE CAPACIDAD. INCLUYE TABLERO DE CONTROL + ACCESORIOS Y ACCESORIOS GENERALES PARA LA INSTALACIÓN DE LAS TRES (3) BOMBAS COMO LA DEL TANQUE HIDRONEUMATICO. | UN | 1 | 57319169 | 57319169
| 20.1.2 |  |  | EQUIPO CONTRAINCENDIO LISTADO: BOMBA PRINCIPAL 500GPM @ 126PSI, BOMBA JOCKEY MULTIETAPAS VERTICAL 10GPM @ 136PSI. INCLUYE TABLEROS APROBADOS NFPA 20, ACCESORIOS DE CONEXIÓN Y FUNCIONAMIENTO. | UN | 1 | 253023689 | 253023689
| 20.1.3 |  |  | BOMBA DE ACHIQUE CUARTO DE MAQUINAS - POTENCIA 1HP. INCLUYE SUMINISTRO, TRANSPORTE E INSTALACIÓN Y ACCESORIOS. | UN | 2 | 9689213 | 19378426
| 20.1.4 |  |  | COMPUTADORA PARA LA ADMINISTRACION DEL SISTEMA DE INCENDIO. | UN | 1 | 5854970 | 5854970
| 20.1.5 |  |  | TANQUE PLASTICO ALMACENAMIENTO DE AGUA HORIZONTAL - V=10.000 Lts. INCLUYE SUMINISTRO, TRANSPORTE E INSTALACIÓN, ACCESORIOS. | UN | 2 | 24815137 | 49630274
| 20.2 | UNIDADES CONDENSADORAS SISTEMA DE REFRIGERANTE VARIABLE
| 20.2.1 |  |  | SUMINISTRO DE UNIDAD CONDENSADORA UC-RV 268.000 BTU/H, 220-3-60 | UN | 1 | 56580929 | 56580929
| 20.2.2 |  |  | SUMINISTRO DE UNIDAD CONDENSADORA UC-RV 210.000 BTU/H, 220-3-60 | UN | 1 | 49692258 | 49692258
| 20.2.3 |  |  | SUMINISTRO DE UNIDAD CONDENSADORA UC-RV 170.000 BTU/H, 220-3-60 | UN | 1 | 45599186 | 45599186
| 20.2.4 |  |  | SUMINISTRO DE UNIDAD CONDENSADORA UC-RV 140.000 BTU/H, 220-3-60 | UN | 1 | 30302060 | 30302060
| 20.2.5 |  |  | SUMINISTRO DE EQUIPO PAQUETES CONDENSADOS POR AIRE FOUNDATIONTM - 20 TR // Unidad Paquete Condensado por Aire // 240000 BTU // 20 TR // 220V / 60HZ / 3PH | UN | 2 | 96700480 | 193400960
| 20.2.6 |  |  | SUMINISTRO DE EQUIPO PAQUETES CONDENSADOS POR AIRE FOUNDATIONTM - 15 TR // Unidad Paquete Condensado por Aire // 180000 BTU // 20 TR // 220V / 60HZ / 3PH | UN | 1 | 85467005 | 85467005
| 20.2.7 |  |  | SUMINISTRO DE EQUIPO PAQUETES CONDENSADOS POR AIRE FOUNDATIONTM - 10 TR // Unidad Paquete Condensado por Aire // 120000 BTU // 10 TR // 220V / 60HZ / 3PH | UN | 1 | 71217259 | 71217259
| 20.2.8 |  |  | SUMINISTRO DE UNIDAD MANEJADORA HOSPITALARIA HEPA DE 36.000 BTU (3 TRH) PARA R410A 220V | UN | 3 | 42153804 | 126461412
| 20.2.9 |  |  | SUMINISTRO DE UNIDAD MANEJADORA HOSPITALARIA HEPA DE 120.000 BTU (10 TRH) PARA R410A 220V | UN | 1 | 53619660 | 53619660
| 20.2.10 |  |  | SUMINISTRO DE CONDENSADORAS AMERICANAS 36.000 BTU/3TR, SEER 13, R410A, 3PH, 220 V | UN | 3 | 10537548 | 31612644
| 20.2.11 |  |  | SUMINISTRO DE CONDENSADORAS AMERICANAS 120.000 BTU/3TR, SEER 13, R410A, 10PH, 220 V | UN | 1 | 31066243 | 31066243
| 20.2.12 |  |  | SUMINISTRO DE EQUIPO TIPO CENTRAL AMERICANO 60.000 BTU/5TR, SEER 13, R410A, 3 PH, 220 V | UN | 6 | 23259463 | 139556778
| 20.2.13 |  |  | SUMINISTRO DE EQUIPO TIPO CASETTE 60,000 BTU / 5TR SEER 20 R41OA 220 V 1 PH | UN | 2 | 14672292 | 29344584
| 20.2.14 |  |  | SUMINISTRO DE EQUIPO TIPO CASETTE 48,000 BTU / 4TR SEER 20 R41OA 220 V 1 PH | UN | 4 | 12806790 | 51227160
| 20.3 | EQUIPOS INSTALACIONES ELÉCTRICAS - SUMINISTRO
| 20.3.1 |  |  | SUMINISTRO TRANSFORMADOR SECO CLASE F 630 KVA 13200/220/127 V CON CELDA | UN | 1 | 181450962 | 181450962
| 20.3.2 |  |  | SUMINISTRO GENERADOR 500 KVA | UN | 1 | 293739600 | 293739600
| 20.3.3 |  |  | SUMINISTRO UPS 40 KVA | UN | 1 | 48077700 | 48077700
| 20.3.4 |  |  | SUMINISTRO UPS 15 KVA | UN | 1 | 25443088 | 25443088
| 20.3.5 |  |  | SUMINISTRO TABLERO PRINCIPAL | UN | 1 | 113662702 | 113662702
| 20.3.6 |  |  | SUMINISTRO TABLERO GENERADOR 500 KVA | UN | 1 | 37733540 | 37733540
| 20.3.7 |  |  | SUMINISTRO TABLERO ML-N-1 AUXILIAR | UN | 1 | 5006392 | 5006392
| 20.3.8 |  |  | SUMINISTRO TABLERO ML-N-2 AUXILIAR | UN | 1 | 4265470 | 4265470
| 20.3.9 |  |  | SUMINISTRO TABLERO ML-R-1 AUXILIAR | UN | 1 | 7712870 | 7712870
| 20.3.10 |  |  | SUMINISTRO TABLERO ML-R-2 AUXILIAR | UN | 1 | 8276180 | 8276180
| 20.3.11 |  |  | SUMINISTRO TABLERO AA AUX 1 | UN | 1 | 5940220 | 5940220
| 20.3.12 |  |  | SUMINISTRO TABLERO AA AUX 2 | UN | 1 | 5834070 | 5834070
| 20.3.13 |  |  | SUMINISTRO TABLERO AA AUX 3 | UN | 1 | 15301220 | 15301220
| 20.3.14 |  |  | SUMINISTRO TABLERO CARGAS MECANICAS SIN RESPALDO | UN | 1 | 13088350 | 13088350
| 20.3.15 |  |  | SUMINISTRO TABLERO AST CARGAS MECANICAS | UN | 1 | 74679110 | 74679110
| 20.3.16 |  |  | SUMINISTRO TABLERO ML-C-1 CARGAS CRITICAS | UN | 1 | 6993140 | 6993140
| 20.3.17 |  |  | SUMINISTRO TABLERO ML-C-2 CARGAS CRITICAS | UN | 1 | 4988720 | 4988720
| 20.3.18 |  |  | SUMINISTRO TABLERO CONTRAINCENDIO | UN | 1 | 4367440 | 4367440
| 20.3.19 |  |  | SUMINISTRO TABLERO AST CONTRAINCENDIO | UN | 1 | 14428810 | 14428810
| 20.3.20 |  |  | SUMINISTRO TABLERO AST CARGAS ESENCIALES | UN | 1 | 24432650 | 24432650
| 20.3.21 |  |  | SUMINISTRO TABLERO AST EQUIPOS MEDICOS | UN | 1 | 19933320 | 19933320
| 20.3.22 |  |  | SUMINISTRO TABLERO AST CARGAS CRITICAS | UN | 1 | 38785560 | 38785560
| 20.3.23 |  |  | SUMINISTRO TABLERO BANCO DE CONDENSADORES 150KVAR | UN | 1 | 30876560 | 30876560
| 20.3.24 |  |  | SUMINISTRO DE EQUIPO DE MEDIDA INDIRECTA | UN | 1 | 43300561 | 43300561
| 20.3.25 |  |  | SUMINISTRO DE CELDA PARA TRANSFORMADOR DE 630 KVA TIPO SECO. | UN | 1 | 11511773 | 11511773
| 20.3.26 |  |  | SUMINISTRO DE CELDA DE REMONTE 13,2KV, CON CUCHILLA DE PUESTA A TIERRA, CON BASE PORTAFUSIBLES | UN | 1 | 3758700 | 3758700
| 20.3.27 |  |  | SUMINISTRO DE INTERRUPTOR SF6 | UN | 1 | 37679004.4 | 37679004.4
| 20.3.28 |  |  | SUMINISTRO DE BANCO DE CONDENSADORES DE 150 KVAR | UN | 1 | 47687917 | 47687917
| 20.4 | SISTEMA DE VACIO MEDICINAL
| 20.4.1 |  |  | Sistema de vacío de paletas rotativas lubricadas, Dúplex, de 3 HP, configuración montada sobre tanque vertical, capacidad del sistema de 72 m3/h (42,4 SCFM) @19"Hg por cabezal, tanque de 120 galones. Cumple NFPA 099/2015. | UN | 1 | 200100571 | 200100571
| 20.5 | SISTEMA DE TRATAMIENTO DE AGUAS RESIDUALES
| 20.5.1 |  |  | SUMINISTRO DE ELEMENTOS PARA EL SISTEMA DE TRATAMIENTO DE AGUA RESIDUALES. FALSOS FONDOS CON PLAQUETAS REMOVIBLES, MURO PANTALLA TRAMPA GRASAS. ESCALONES, MANIJAS, ETC. | UN | 1 | 13644551 | 13644551
| 20.6 | BACK BONE TELEFONICO
| 20.6.1 |  |  | Conmutador o Planta Telefonica IP, 8 canales GSM / CDMA / WCDMA / LTE | UN | 1 | 20658000 | 20658000
| 20.6.2 |  |  | Telefonos IP GXP2170 POE GRANDSTREAM | UN | 3 | 1367300 | 4101900
| 20.6.3 |  |  | BOTONERA GRANDSTREAM GXP2200 | UN | 3 | 1120460 | 3361380
| 20.6.4 |  |  | Telefonos IP GXP1630 GB GRANDSTREAM | UN | 4 | 727980 | 2911920
| 20.6.5 |  |  | DIADEMA MONAURAL | UN | 3 | 380930 | 1142790
| 20.6.6 |  |  | SERVIDOR DELL POWEREDGE T150 INTEL EON E-2314 32 GB O SIMILAR | UN | 1 | 16585800 | 16585800
| 20.7 | CIRCUITO CERRADO DE TELEVISION DIGITURNO
| 20.7.1 |  |  | CAMARAS DOMO IP POE 2.8MM 4 MP | UN | 33 | 668140 | 22048620
| 20.7.2 |  |  | CAMARAS BALA IP POE 4 MP H265+DWDR D/NF 2.8 MM IR30M IP67 SEMIMETAL | UN | 4 | 675994 | 2703976
| 20.7.3 |  |  | SWITCHES ARUBA ION 1960 24G 2XT 2XF 370W SW SMART MANAGED L2+, 24 10/100/1000 POE+ PORTS 2 SFP+ 10GBE PORTS 2 10BASE-T PORTS | UN | 2 | 21601800 | 43203600
| 20.7.4 |  |  | NVR DE 32 CANALES CON COMPRESIÓN DE VIDEO H.265 | UN | 2 | 24410650 | 48821300
| 20.7.5 |  |  | TELEVISOR DE 42 PULGADAS PROCESADOR QUANTUM 4K SMART TV PANTALLA PLANA DVB-T2, HDMI 3, USB 2, CONTROL DE VOZ | UN | 10 | 4208930 | 42089300
| 20.7.6 |  |  | EXTENSOR HDMI POR UTP 200 METROS | UN | 10 | 438020 | 4380200
| 20.8 | LLAMADO EMERGENCIA
| 20.8.1 |  |  | Suministro Pánel Virtual Sistematizado, con licencia aplicativo android para visor de llamados en star de enfermería, con sintetizador de voz humana que indica la habitación y cama o baño del llamado. Integra una tablet de 10 a 11 pulgadas touch screen, estructura de la caja acrílico 100% . Frecuencia: Banda ISM 2 GHz, Alcance Visual: 5 a 15 mts, alimentación: 120VAC / 1 Amp, Alarma sonora, Interfaz USB/RF/BLUE TOOTH. Garantía 1 año. | UN | 6 | 8591550 | 51549300
| 20.8.2 |  |  | Suministro Licencia Perpetua multiusuarios de Software de Gestión de calidad CALL NURSE SOFT 2.0 para los PC administrativos de la Institución. Software orientado a servidor Intranet / Internet, Auditoría y Reportes de Tiempo de reacción de enfermeras. Reportes estadístico de llamados por star, camillas, turnos. Control de llegada y salida de enfermeras. Instalación, configuración, soporte técnico, acompañamiento. Garantía 1 año | UN | 1 | 14975400.4 | 14975400.4
| 20.8.3 |  |  | Suministro Pulsador Inalámbrico de llamado de paciente de 2 funciones (llamado paciente y cancelar llamado) en camilla o baño. Frecuencia Transmisor: BANDA ISM Modulación GFSK, Alcance: Radio de 100mts (repetidor), Voltaje de Batt: 3VDC, Vida Útil Batt: 1 Año mínimo, Dimensiones Aprox: 13cm x 8cm x 3 cm, Acrílico Resistente color blanco, protegido contra líquido, cordón flexible. Garantía 1 año. | UN | 80 | 741510 | 59320800
| 20.8.4 |  |  | Suministro Luz piloto alámbrica en marco de puertas de habitaciones. Cuando un pulsador en la habitación es presionado, entonces encienden led rojo oscilando a baja frecuencia (1Hz), 5 minutos después oscilarán a alta frecuencia (5Hz) indicando la demora en atención. Voltaje: 12VDC conectado a la red de 120VAC de la institución. Dimensiones Aprox: 13cm x 6cm x 4 cm Garantía 1 año. | UN | 48 | 483230 | 23195040
| 20.9 | PROYECTO SOLAR FOTOVOLTAICO 400kWp .
| 20.9.1 |  |  | SUMINISTRO, TRANSPORTE E INSTALACIÓN DE PANEL SOLAR FOTOVOLTAICO 550 W CARACTERÍSTICAS: Ƞ=18,8% +5% CONDICIONES STC. GARANTÍA DE PRODUCCIÓN A 12 AÑOS DEL 90% Y DEL 80% A 25 AÑOS, TEMPERATURA DE TRABAJO DE -40ºC +80ºC, IEC61205. CERTIFICACIÓN DE CONFORMIDAD DE PRODUCTO INTERNACIONAL INCLUYE ACOMETIDA DESDE MODULOS HASTA INVERSOR | UN | 600 | 2180291 | 1308174600
| 20.9.2 |  |  | SUMINISTRO, TRANSPORTE E INSTALACIÓN INVERSOR SOLAR FOTOVOTAICO ON GRID 100 KWP INCLUYE FUSIBLES Y DPS | UN | 3 | 54130005 | 162390015
| 20.9.3 |  |  | SUMINISTRO, TRANSPORTE E INSTALACIÓN DE EQUIPO DE COMUNICACÍON PARA INVERSOR SOLAR FOTOVOTAICO ON GRID | UN | 1 | 7623098 | 7623098
| 20.9.4 |  |  | SUMINISTRO, TRANSPORTE E INSTALACIÓN CT'S X3 600A PARA EQUIPO DE COMUNICACIÓN DE INVERSOR SOLAR FOTOVOLTAICO | UN | 3 | 4816569 | 14449707
| 20.9.5 |  |  | SUMINISTRO, TRANSPORTE E INSTALACIÓN ACOMETIDA ELÉCTRICA DESDE INVERSOR HASTA TABLERO SOLAR FOTOVOLTAICO, | ML | 110 | 6446364 | 709100040
| 20.9.6 |  |  | SUMINISTRO, TRANSPORTE E INSTALACIÓN TABLERO SOLAR FOTOVOLTAICO, INLCUYE PROTECCIONES, BARRAJES Y | UN | 1 | 88117910 | 88117910
| 20.9.7 |  |  | SUMINISTRO,TRANSPORTE E INSTALACIÓN DE ESTRUCTURA TIPO MINIRIEL PARA PANEL SOLAR Y ACCESORIOS DE FIJACIÓN | UN | 600 | 451799 | 271079400
| 20.9.8 |  |  | SUMINISTRO, TRANSPORTE E INSTALACIÓN DE MEDIDOR BIDIRECCIONAL CLASE 1 S MEDIDA DIRECTA, CON CERTIFICADOS DE | UN | 1 | 2339131 | 2339131
| 20.9.9 |  |  | SUMINISTRO, TRANSPORTE E INSTALACIÓN DE CTS 3X400/5A APARA MEDIDOR BIDIRECCIONAL CLASE 0,5 S MEDIDA | UN | 9 | 6081997 | 54737973
Subtotal | [7 empty] | 5702116617.8
|  |  |  | SUBTOTAL DE SUMINISTRO DE EQUIPOS (INCLUYE IVA) |  |  |  | 5702116617.8
| 21 | LEGALIZACIÓN DE PROYECTO ANTE OPERADOR DE RED
| 21.1 |  |  | CERTIFICACIÓN RETIE DISTRIBUCIÓN MEDIA TENSIÓN | UN | 1 | 3000000 | 3000000
| 21.2 |  |  | CERTIFICACIÓN RETIE TRANSFORMACIÓN | UN | 1 | 4000000 | 4000000
| 21.3 |  |  | CERTIFICACIÓN RETIE DISTRIBUCIÓN BAJA TENSIÓN | UN | 1 | 7000000 | 7000000
| 21.4 |  |  | CERTIFICACIÓN RETIE USO FINAL | UN | 1 | 20000000 | 20000000
| 21.5 |  |  | CERTIFICACIÓN RETILAP | UN | 1 | 20000000 | 20000000
| 21.6 |  |  | TRAMITE Y PAGOS ANTE OPERADOR DE RED | UN | 1 | 10000000 | 10000000
| 21.7 |  |  | CERTIFICACIÓN RETIE FOTOVOLTAICO | UN | 1 | 12000000 | 12000000
Subtotal | [7 empty] | 76000000
| 22 | PLANES DE MANEJO AMBIENTAL Y MANEJO DE TRÁNSITO
| 22.1 |  |  | PLAN DE MANEJO AMBIENTAL - PMA | MES | 21 | 10920000 | 229320000
| 22.2 |  |  | PLANES DE MANEJO DE TRÁNSITO - PMT | UN | 1 | 228750000 | 228750000
Subtotal | [7 empty] | 458070000
|  |  |  | SUBTOTAL OBRAS (INCLUYE IVA) |  |  |  | 31448443704.2
|  |  |  | VALOR TOTAL |  |  |  | 37684630322
NOTA 1: Se debe tener en cuenta que el PRECIO UNITARIO incluye el valor de A.I.U. |  |  |  |  | DESCRIPCION |  |  | PORCENTAJE
NOTA 2: Cuando la fracción decimal del peso sea igual o superior a 5 se aproximará por exceso al número entero siguiente del peso y cuando la fracción decimal del peso sea inferior a 5 se aproximará por defecto al número entero del peso. |  |  |  |  | ADMINISTRACIÓN |  | A= | 23%
NOTA 3: El A.I.U y su discriminación deben estar en porcentaje (%). |  |  |  |  | IMPREVISTO |  | I= | 2%
[5 empty] | UTILIDAD |  | U= | 5%
[5 empty] | TOTAL A.I.U |  | A.I.U.= | 30%
[5 empty] | ADMINISTRACIÓN DE SUMINISTRO |  | A= | 10%
VALOR TOTAL DEL PROYECTO | [7 empty] | 75276387140

## PROPUESTA ECONOMICA(OFERENTE)
Formulario 1 - Propuesta económica - Documento tipo de licitación de obra pública de infraestructura social
FORMULARIO 1
PROPUESTA ECONOMICA
CONSTRUCCIÓN DEL HOSPITAL CRISTIAN MORENO PALLARES DEL MUNICIPIO DE CURUMANI DEPARTAMENTO DEL CESAR Y CONSTRUCCIÓN DE OBRA NUEVA DE LA ESE HOSPITAL AGUSTÍN CODAZZI DEL MUNICIPIO AGUSTÍN CODAZZI CESAR
No. | ITEM DE PAGO | ESPECIFICACIONES |  | DESCRIPCION | UNIDAD | CANTIDAD | VALOR UNITARIO | VALOR TOTAL
|  | GENERAL | PARTICULAR
30
[9 empty] | LLAVE TERMINAL DE COBRE DE 1/2" | 36
[9 empty] | DUCHA TIPO TELEFONO | 30
[9 empty] | JUEGO DE INCRUSTACIONES PARA BAÑO | 70
[9 empty] | GRANITO NATURAL PARA MESONES | 90
NOTA 1: Se debe tener en cuenta que el PRECIO UNITARIO incluye el valor de A.I.U. |  |  |  |  | DESCRIPCION |  |  | PORCENTAJE
NOTA 2: Cuando la fracción decimal del peso sea igual o superior a 5 se aproximará por exceso al número entero siguiente del peso y cuando la fracción decimal del peso sea inferior a 5 se aproximará por defecto al número entero del peso. |  |  |  |  | ADMINISTRACIÓN |  | A= | %
NOTA 3: El A.I.U y su discriminación deben estar en porcentaje (%). |  |  |  |  | IMPREVISTO |  | I= | %
[5 empty] | UTILIDAD |  | U= | %
[5 empty] | TOTAL A.I.U |  | A.I.U.= | %
[5 empty] | ADMINISTRACIÓN DE SUMINISTRO |  | A= | %
VALOR TOTAL DEL PROYECTO