## PRESUPUESTO OFICIAL (Entidad)
Formulario 1 - Propuesta económica - Licitación de obra pública de infraestructura social
version 2 del 21 de agosto de 2025
[La Entidad puede utilizar este Formulario de detalle del Presupuesto Oficial para determinar las condiciones bajo las cuales los Proponentes analizarán y presentarán su propuesta económica de forma detallada, sin perjuicio que la Entidad pueda modificarlo o establecer la presentación de la oferta económica con un Formulario distinto al indicado.]
Adicionalmente, cuando el Proceso de Contratación es estructurado por Precios Unitarios, la Entidad debe aplicar las notas 1, 2 y 3 del presente Formulario y las casillas de "Descripción", "Porcentaje" de la Administración, Imprevisto, Utilidad y total A.I.U. resaltadas en color amarillo. Tratándose de otras modalidades de precio, la Entidad puede o no configurar los mismos aspectos.
Nº | ÍTEM DE PAGO | ESPECIFICACIONES |  | DESCRIPCIÓN | UND. | CANTIDAD | VALOR UNITARIO | VALOR TOTAL
|  | GENERAL | PARTICULAR
CANTÓN MILITAR PERTENECIENTE A LA DÉCIMA PRIMERA BRIGADA DEL EJERCITO NACIONAL
ALOJAMIENTO POLICIA MILITAR
1 |  |  |  | ACTIVIDADES PRELIMINARES
1,01 |  |  |  | LOCALIZACIÓN, TRAZADO Y REPLANTEO | M2 | 1036 | 9378 | 9715608
1,02 |  |  |  | S/I CERRAMIENTO PROVISIONAL EN FIQUE COLOR VERDE, H=2.10 MTS PARA OBRAS | M | 143.8 | 28847 | 4148199
1,03 |  |  |  | DEMOLICIÓN DE MUROS EXISTENTES E= 0.12 MTS (INCLUYE RETIRO DEL MATERIAL) | M2 | 44.37 | 37822 | 1678162
1,04 |  |  |  | DEMOLICIÓN MANUAL DE ENCHAPE DE PISO EN CERÁMICA O SIMILAR Y PLANTILLA DE CONCRETO E= 0.10 MTS INCLUYE RETIRO DE ESCOMBROS A DISTANCIAS NO MAYORES A 10 KM | M2 | 585 | 32534 | 19032390
1,05 |  |  |  | REMOCION DE ENCHAPE PARED INCLUYE RETIRO DE ESCOMBROS | M2 | 91.97 | 25975 | 2388921
1,06 |  |  |  | REMOCION MANUAL DE PINTURA Y ACABADO TIPO GRANIPLAST EXISTENTE EN MAL ESTADO | M2 | 364.49 | 4169 | 1519559
1,07 |  |  |  | IMPERMEABILZACIÓN A 2 MANOS QUE ACTUE COMO REPARADOR DE MUROS EN MAL ESTADO POR HUMEDADES ASCENDENTES INCLUYE REMOCION DE PINTURA, ESTUCO Y/O PAÑETE, MOHO Y HONGOS | M2 | 55.68 | 75170 | 4185466
1,08 |  |  |  | DESMONTE DE CIELO RASO EN DRYWALL Y ENTRAMADO INCLUYE RETIRO DE ESCOMBROS | M2 | 71.4 | 11044 | 788542
1,09 |  |  |  | DESMONTE Y RETIRO INSTALACIONES ELECTRICAS EXISTENTES (TUBERIA, TOMACORRIENTES Y CABLES EN MAL ESTADO) | GLB | 1 | 1646094 | 1646094
1,10 |  |  |  | DESMONTE DE VENTILADORES DE TECHO | UND | 10 | 36360 | 363600
1,11 |  |  |  | DESMONTE DE VENTANA Y MARCO EN ALUMINIO, INCLUYE RETIRO DE PROTECTOR METÁLICO | M2 | 82.76 | 25861 | 2140256
1,12 |  |  |  | DESMONTE CUBIERTA EN ASBESTO CEMENTO PARA ALTURA MAYORES A 2 METROS, INCLUYE ENTRAMADO EN CERCHAS METALICAS Y RETIRO DE MATERIAL | M2 | 586.92 | 28675 | 16829931
1,13 |  |  |  | DESMONTE DE PUERTAS EXISTENTES Y MARCO METALICO, INCLUYE EL RETIRO DEL MATERIAL SOBRANTE | UND | 16 | 86216 | 1379456
1,14 |  |  |  | DESMONTE DE APARATOS SANITARIOS EN MAL ESTADO (LAVAMANOS, SANITARIOS Y ORINALES) | UND | 26 | 37733 | 981058
1,15 |  |  |  | DESMONTE DE TUBERIA HIDRO-SANITARIA INCLUYE DEMOLICION Y EXCAVACION | GLB | 1 | 1257753 | 1257753
1,16 |  |  |  | DEMOLICIÓN DE CUNETAS DE CONCRETO SECCIÓN EN U BASE DE 0,28 M CON PAREDES DE 0,10 M DE ESPESOR Y 0,22 M DE ALTO, INCLUYE RETIRO DE MATERIAL SOBRANTE | M | 96.1 | 34759 | 3340340
1,17 |  |  |  | DEMOLICIÓN DE MESON EN CONCRETO E= 0.08 MTS DE CONCRETO INCLUYE RETIRO DE ESCOMBROS | M | 8.4 | 47802 | 401537
Subtotal | [7 empty] | 71796872
2 |  |  |  | ACTIVIDADES REPARACIONES LOCATIVAS DE ALOJAMIENTO
2,01 |  |  |  | RELLENO DEL AREA CON MATERIAL SELECCIONADO COMPACTADO | M3 | 59.42 | 197061 | 11709365
2,02 |  |  |  | PLACA EN CONCRETO 21 MPa, E= 0.10MT, INCLUYE REF. MALLA ELECTROSOLDADA XX-084 JUNTA DILATACION, SELLO Y PLASTICO NEGRO DE POLIETILENO. | M2 | 594.2 | 157022 | 93302472
2,03 |  |  |  | LEVANTE EN BLOQUE DE CONCRETO 0.12 MTS X0.20 MTS X 0.40MTS CON PEGA DE MORTERO 1:4 | M2 | 112.14 | 76431 | 8570972
2,04 |  |  |  | PAÑETE ALLANADO IMPERMEABILIZADO PARA MUROS EN MORTERO 1:4 | M2 | 279.96 | 45526 | 12745459
2,05 |  |  |  | ESTUCO PLASTICO SOBRE PAÑETE DE MUROS A LA VISTA | M2 | 95.04 | 32616 | 3099825
2,06 |  |  |  | VIGAS Y COLUMNETAS DE CONFINAMIENTO DE 0.12 MTS X 0.20 MTS EN CONCRETO DE 21 Mpa PARA MUROS, INCLUYE ACERO DE REFUERZO SEGÚN DISEÑO. | M | 178.5 | 117092 | 20900922
2,07 |  |  |  | CONSTRUCCIÓN Y MONTAJE DE ESTRUCTURA METÁLICA, PARA ELEMENTOS DE CUBIERTA. INCLUYE 2 CAPAS DE BASE ANTICORROSIVA Y 2 CAPAS DE ESMALTE EN COLOR, SEGÚN DISEÑO | KG | 4560.01 | 28716 | 130945247
2,08 |  |  |  | SUMINISTRO E INSTALACION DE CUBIERTA EN LAMINA ARQUITECTONICA, INCLUYE TORNILLOS Y ACCESORIOS PARA SU CORRECTA INSTALACION | M2 | 604.44 | 157269 | 95059674
2,09 |  |  |  | SUMINISTRO E INSTALACIÓN DE PISO EN TABLON GRAFILADO DE 0.30 X 0.30 MTS | M2 | 164 | 118583 | 19447612
2,10 |  |  |  | SUMINISTRO E INSTALACIÓN DE ENCHAPE PARA BAÑOS PISO-PARED EN CERÁMICA BLANCO 0.30 X 0.60 HASTA 1.80 DE ALTURA | M2 | 305.94 | 122927 | 37608286
2,11 |  |  |  | SUMINISTRO E INSTALACIÓN DE PISO EN TABLON GRAFILADO DE 0.30 X 0.30 MTS PARA ZONA DE ALOJAMIENTOS | M2 | 360.6 | 121516 | 43818670
2,12 |  |  |  | CONSTRUCCION DE LAVAMANOS CORRIDO ELABORADO EN CONCRETO 21 Mpa E=0.10 MTS Y B=0.70 MTS, INCLUYE ACERO DE REFUERZO EN VARILLA 3/8 @ 0.15 MTS, RECUBRIMIENTO EN GRANITO | M | 10 | 461596 | 4615960
2,13 |  |  |  | S/I DE DIVISIONES PARA BAÑO EN LAMINA DE ACERO INOXIDABLE 304 SATINADO CALIBRE 20, ENTAMBORADO CON POLIESTIRENO EXPANDIDO SEGÚN DISEÑO | M2 | 74.21 | 1286394 | 95463299
2,14 |  |  |  | S/I CIELO RASO DRYWALL INCLUYE ESTRUCTURA DE SOPORTE Y PINTURA A 3 MANOS | M2 | 430.2 | 128794 | 55407179
2,15 |  |  |  | PINTURA EN VINILO TIPO 1 PARA MUROS (A 3 MANOS) | M2 | 652.05 | 30376 | 19806671
Subtotal | [7 empty] | 652501613
3 |  |  |  | PUERTAS Y VENTANAS
3,01 |  |  |  | SUMINISTRO E INSTALACIÓN DE PUERTA METÁLICA DE 1.00 X 2.30 M EN LÁMINA COLD ROLLED CALIBRE 20, ENTAMBORADA, CON REFUERZO INTERNO, BISAGRAS, CERRADURA Y ACABADO EN PINTURA POLIURETANO. | UND | 4 | 1098248 | 4392992
3,02 |  |  |  | SUMINISTRO E INSTALACIÓN DE PUERTA METÁLICA DE 0.75 X 2.30 M EN LÁMINA COLD ROLLED CALIBRE 20, ENTAMBORADA, CON REFUERZO INTERNO, BISAGRAS, CERRADURA Y ACABADO EN PINTURA POLIURETANO. | UND | 1 | 1033248 | 1033248
3,03 |  |  |  | SUMINISTRO E INSTALACIÓN DE PUERTA METÁLICA DOBLE HOJA DE 1.95 X 2.30 M EN LÁMINA COLD ROLLED CALIBRE 20, ENTAMBORADA, CON REFUERZO INTERNO, BISAGRAS, CERRADURA Y ACABADO EN PINTURA POLIURETANO. | UND | 2 | 1813248 | 3626496
3,04 |  |  |  | S/I VENTANA PARA ALOJAMIENTOS CORREDIZA REFERENCIA 8025 ALUMINIO NATURAL, VIDRIO ESMERILADO CUATRO HOJAS, SEGUROS DE IMPACTO. DIMENSIONES: 5.22 X 1.10 | UND | 8 | 2430832 | 19446656
3,05 |  |  |  | S/I VENTANA PARA ALOJAMIENTOS CORREDIZA REFERENCIA 8025 ALUMINIO NATURAL, VIDRIO ESMERILADO DOS HOJAS, SEGUROS DE IMPACTO. DIMENSIONES: 2.72 X 1.10 | UND | 2 | 1364832 | 2729664
3,06 |  |  |  | S/I VENTANA PARA ALOJAMIENTOS CORREDIZA REFERENCIA 8025 ALUMINIO NATURAL, VIDRIO ESMERILADO DOS HOJAS, SEGUROS DE IMPACTO. DIMENSIONES: 3.00 X 1.10 | UND | 2 | 1403832 | 2807664
3,07 |  |  |  | S/I VENTANA CORREDIZA PARA BAÑO DE ALOJAMIENTOS REFERENCIA 5020 ALUMINIO NATURAL, VIDRIO ESMERILADO DOS HOJAS, SEGURO TIPO JAGUAR. DIMENSIONES: 1.00 X 0.30 | UND | 2 | 321624 | 643248
3,08 |  |  |  | S/I VENTANA CORREDIZA PARA BAÑO DE ALOJAMIENTOS REFERENCIA 5020 ALUMINIO NATURAL, VIDRIO ESMERILADO DOS HOJAS, SEGURO TIPO JAGUAR. DIMENSIONES: 2.10 X 0.30 | UND | 3 | 386624 | 1159872
3,09 |  |  |  | S/I VENTANA CORREDIZA REFERENCIA 8025 ALUMINIO NATURAL, VIDRIO ESMERILADO TRES HOJAS, SEGUROS DE IMPACTO. DIMENSIONES: 4.00 X 1.10 (ALOJAMIENTOS PEQUEÑOS) | UND | 2 | 1943248 | 3886496
3,10 |  |  |  | S/I VENTANA CORREDIZA REFERENCIA 5020 ALUMINIO NATURAL, VIDRIO ESMERILADO DOS HOJAS, SEGURO TIPO JAGUAR. DIMENSIONES: 2.00 X 0.30 (BAÑO ALOJAMIENTOS PEQUEÑOS) | UND | 1 | 386624 | 386624
Subtotal | [7 empty] | 40112960
4 |  |  |  | INSTALACION DE REDES ELÉCTRICAS POLICIA MILITAR
4,01 |  |  |  | SUMINISTRO, TRANSPORTE E INSTALACION DE SALIDA ELÉCTRICA DE ILUMINACION CON TOMA DOBLE CON POLO A TIERRA 15A, .LEV REF 5320 BLANCO, 125V Y SEGÚN LA NORMA NEMA 5-15R, CERTIFICACIÓN RETIE Y PRUEBAS DE CONFORMIDAD UL. INCLUYE TOMA, LA TAPA, CAJAS 4"X4" METALICA, CON TAPA SUPLEMENTO, CONECTORES DE CONEXIÓN Y EMPALME, ADAPTADORES TERMINALES, CURVAS, UNIONES, TORNILLOS, TUBERIA EMT DE 1/2", CONDUCTORES DE COBRE 12 , OBRA CIVIL, Y DEMÁS ACCESORIOS Y ELEMENTOS PARA SU CORRECTA INSTALACIÓN Y FUNCIONAMIENTO. (SALIDA PROMEDIO DE 4 M). | UND | 46 | 418701 | 19260246
4,02 |  |  |  | SUMINISTRO, TRANSPORTE E INSTALACION DE SALIDA ELÉCTRICA 110V NORMAL CON TOMA DOBLE CON POLO A TIERRA 15A, .LEV REF 5320 BLANCO, 125V Y SEGÚN LA NORMA NEMA 5-15R, CERTIFICACIÓN RETIE Y PRUEBAS DE CONFORMIDAD UL. INCLUYE TOMA, LA TAPA, CAJAS 4"X2" METALICA, CONECTORES DE CONEXIÓN Y EMPALME, ADAPTADORES TERMINALES, CURVAS, UNIONES, TORNILLOS, TUBERIA EMT DE 1/2", CONDUCTORES DE COBRE 12 , OBRA CIVIL, Y DEMÁS ACCESORIOS Y ELEMENTOS PARA SU CORRECTA INSTALACIÓN Y FUNCIONAMIENTO.(SALIDA PROMEDIO DE 4 M). | UND | 52 | 448237 | 23308324
4,03 |  |  |  | SUMINISTRO, TRANSPORTE E INSTALACION DE SALIDA ELÉCTRICA 220V REGULADO CON TOMA CON TIERRA 20A, Y SEGÚN LA NORMA NEMA, CERTIFICACIÓN RETIE Y PRUEBAS DE CONFORMIDAD UL. INCLUYE TOMA, LA TAPA, CAJAS 4"X2" METALICA, CONECTORES DE CONEXIÓN Y EMPALME, ADAPTADORES TERMINALES, CURVAS, UNIONES, TORNILLOS, TUBERIA EMT DE 1/2", CONDUCTORES DE COBRE 12 , OBRA CIVIL, Y DEMÁS ACCESORIOS Y ELEMENTOS PARA SU CORRECTA INSTALACIÓN Y FUNCIONAMIENTO. (SALIDA PROMEDIO DE 8 M). | UND | 5 | 479417 | 2397085
4,04 |  |  |  | SUMINISTRO, TRANSPORTE E INSTALACION DE SALIDA ELÉCTRICA 110V GFCI CON TOMA DOBLE CON PROTECCIÓN DE FALLA A TIERRA CON LED INDICADOR, 15A, .LEV REF N7599-W, BLANCO, 125V Y SEGÚN LA NORMA NEMA 5-15R, CERTIFICACIÓN RETIE Y PRUEBAS DE CONFORMIDAD UL. INCLUYE TOMA, LA TAPA, CAJAS 4"X4" METALICA, CON TAPA SUPLEMENTO, CONECTORES DE CONEXIÓN Y EMPALME, ADAPTADORES TERMINALES, CURVAS, UNIONES, TORNILLOS, TUBERIA EMT DE 1/2", CONDUCTORES DE COBRE 12 AWG-CU-THHN/THWN-90ºC, OBRA CIVIL, Y DEMÁS ACCESORIOS Y ELEMENTOS PARA SU CORRECTA INSTALACIÓN Y FUNCIONAMIENTO.(SALIDA PROMEDIO DE 4 M). | UND | 4 | 504303 | 2017212
4,05 |  |  |  | SUMINISTRO, TRANSPORTE E INSTALACION DE SALIDA DE SWICHE DOBLE Y SEGÚN LA NORMA NEMA 5-15R, CERTIFICACIÓN RETIE Y PRUEBAS DE CONFORMIDAD UL. INCLUYE TOMA, LA TAPA, CAJAS 4"X2" METALICA, CONECTORES DE CONEXIÓN Y EMPALME, ADAPTADORES TERMINALES, CURVAS, UNIONES, TORNILLOS, TUBERIA EMT DE 1/2", CONDUCTORES DE COBRE 12 , OBRA CIVIL, Y DEMÁS ACCESORIOS Y ELEMENTOS PARA SU CORRECTA INSTALACIÓN Y FUNCIONAMIENTO.(SALIDA PROMEDIO DE 3 M). | UND | 10 | 340339 | 3403390
4,06 |  |  |  | SUMINISTRO, TRANSPORTE E INSTALACION DE LUMINARIA LED PARA INCRUSTAR DE 40 W DE 120 X 30 Y DEMÁS ACCESORIOS Y ELEMENTOS PARA SU CORRECTA INSTALACIÓN Y FUNCIONAMIENTO. | UND | 36 | 722015 | 25992540
4,07 |  |  |  | SUMINISTRO, TRANSPORTE E INSTALACION DE LUMINARIA LED PARA SOBREPONER HERMETICA DE 50W Y DEMÁS ACCESORIOS Y ELEMENTOS PARA SU CORRECTA INSTALACIÓN Y FUNCIONAMIENTO. | UND | 10 | 395158 | 3951580
4,08 |  |  |  | SUMINISTRO, TRANSPORTE E INSTALACION DE RAMAL ALIMENTADOR DE BAJA TENSIÓN PARA AA DE 5 TR TRIFASICO EN 3xNo.8F + 1+No.8T AWG, OBRA CIVIL Y DEMÁS ACCESORIOS Y ELEMENTOS PARA SU CORRECTA INSTALACIÓN Y FUNCIONAMIENTO. | M | 100 | 226291 | 22629100
4,09 |  |  |  | SUMINISTRO, TRANSPORTE E INSTALACION DE ACOMETIDA ELECTRICA PRINCIPAL EN CABLE No. 3xNo.1/0 + 1xNo.1/0 N + 1+No.4T AWG, EN TUBERIA PVC E IMC BAJANTE, DESDE PUNTO DE CONEXIÓN AEREO EXISTENTE TRIFÁSICO, HASTA TABLERO DE 42 CTOS Y DEMAS ACCESORIOS Y ELEMENTOS PARA SU CORRECTA INSTALACIÓN Y FUNCIONAMIENTO. | M | 60 | 614762 | 36885720
4,10 |  |  |  | SUMINISTRO, TRANSPORTE E INSTALACION DE AIRE ACONDICIONADO DE 60000 BTU/H (5TR) Y DEMAS ELEMENTOS Y ACCESORIOS PARA SU CORRECTA INSTALACUIN Y FUNCIONAMIENTO. | UND | 5 | 23718387 | 118591935
4,11 |  |  |  | SUMINISTRO E INSTALACION DE TUBERIA DE COBRE DE 3/4" Y 3/8" PARA ALIMENTAR A.A DE 60000 BTU INCLUYE ACCESORIOS Y ELEMENTOS PARA SU CORRECTA INSTALACIÓN Y FUNCIONAMIENTO. | M | 100 | 260753 | 26075300
4,12 |  |  |  | SUMINISTRO E INSTALACIÓN TABLERO TRIFASICO DE 42 CIRCUITOS CON ESPACIO PARA TOTALIZADOR, OBRA CIVIL Y DEMÁS ACCESORIOS Y ELEMENTOS PARA SU CORRECTA INSTALACIÓN Y FUNCIONAMIENTO. | UND | 1 | 7015463 | 7015463
4,13 |  |  |  | SUMINISTRO E INSTALACIÓN VARILLA COOPER WELD DE 2.4 METROS POR 5/8", INCLUYE SOLDADURA EXOTERMICA, OBRA CIVIL Y DEMÁS ACCESORIOS Y ELEMENTOS PARA SU CORRECTA INSTALACIÓN Y FUNCIONAMIENTO. | UND | 1 | 2632317 | 2632317
4,14 |  |  |  | SUMINISTRO E INSTALACIÓN ACOMETIDA EN CABLE ENCAUCHETADO 4xNo.14 AWG, OBRA CIVIL Y DEMÁS ACCESORIOS Y ELEMENTOS PARA SU CORRECTA INSTALACIÓN Y FUNCIONAMIENTO. | M | 100 | 28987 | 2898700
4,15 |  |  |  | SUMINISTRO E INSTALACIÓN DE CAJA DE PASO DE 0,40x0,40x0,60 METROS, OBRA CIVIL Y DEMÁS ACCESORIOS Y ELEMENTOS PARA SU CORRECTA INSTALACIÓN Y FUNCIONAMIENTO. | UND | 2 | 1496351 | 2992702
4,16 |  |  |  | SUMINISTRO, TRANSPORTE E INSTALACION DE ACOMETIDA ELECTRICA EN CABLE No. 3xNo.10F+N+T AWG, EN TUBERIA EMT, DESDE TABLERO HASTA MANEJADORA DE AA TIPO CASSETE DEMAS ACCESORIOS Y ELEMENTOS PARA SU CORRECTA INSTALACIÓN Y FUNCIONAMIENTO. | M | 100 | 155962 | 15596200
4,17 |  |  |  | SUMINISTRO, TRANSPORTE E INSTALACION DE LUMINARIA LED EMERGENCIA R1 2 X 1.6 W Y DEMÁS ACCESORIOS Y ELEMENTOS PARA SU CORRECTA INSTALACIÓN Y FUNCIONAMIENTO. | UND | 6 | 460872 | 2765232
Subtotal | [7 empty] | 318413046
ALOJAMIENTOS FEMENINOS JUNIN 1 Y 2
5 |  |  |  | ACTIVIDADES PRELIMINARES
5,01 |  |  |  | LOCALIZACIÓN, TRAZADO Y REPLANTEO | M2 | 697.95 | 9378 | 6545375
5,02 |  |  |  | S/I CERRAMIENTO PROVISIONAL EN FIQUE COLOR VERDE, H=2.10 MTS PARA OBRAS | M | 224 | 28847 | 6461728
5,03 |  |  |  | DESMONTE DE VENTANA Y MARCO EN ALUMINIO, INCLUYE RETIRO DE PROTECTOR METÁLICO | UND | 47 | 25861 | 1215467
5,04 |  |  |  | DESMONTE DE PUERTA PRINCIPAL | UND | 2 | 114955 | 229910
5,05 |  |  |  | REMOCION MANUAL DE PINTURA Y ACABADO TIPO GRANIPLAST EXISTENTE EN MAL ESTADO | M2 | 435.88 | 4169 | 1817184
5,06 |  |  |  | DESMONTE DE RED SANITARIA EN BAÑO INTERNO DE ALOJAMIENTO ALTO RANGO | GLB | 1 | 161630 | 161630
5,07 |  |  |  | IMPERMEABILIZACIÓN PARA CUBIERTA CON PRODUCTOS ASFÁLTICOS | M2 | 20 | 13811 | 276220
5,08 |  |  |  | DEMOLICIÓN MANUAL DE ENCHAPE DE PISO EN CERÁMICA O SIMILAR Y PLANTILLA DE CONCRETO E= 0.10 MTS INCLUYE RETIRO DE ESCOMBROS A DISTANCIAS NO MAYORES A 10 KM | M2 | 755.9 | 32534 | 24592451
5,09 |  |  |  | REMOCION DE ENCHAPE PARED INCLUYE RETIRO DE ESCOMBROS (BAÑO INTERNO ALTO RANGO) | M2 | 47.52 | 25975 | 1234332
5,10 |  |  |  | DESMONTE DE APARATOS SANITARIOS EN MAL ESTADO (BAÑO INTERNO ALTO RANGO) | UND | 4 | 37733 | 150932
Subtotal | [7 empty] | 42685229
6 |  |  |  | ACTIVIDADES REPARACIONES LOCATIVAS DE ALOJAMIENTO
6,01 |  |  |  | NIVELACIÓN Y ACONDICIONAMIENTO DE FILETES PARA MUROS, EN MORTERO 1:3 INCLUYE 1 HILERA DE BLOQUE EMPAÑETADO. | M | 123.7 | 40843 | 5052279
6,02 |  |  |  | ALFAJIAS DE 0.12m x 0.10m EN CONCRETO DE 3000 PSI CON 2 Ø 3/8" Y Ø 1/4" @ 0.20 MTS | M | 123.7 | 65520 | 8104824
6,03 |  |  |  | MANTENIMIENTO PREVENTIVO DE ESTRUCTURA DE CUBIERTA, INCLUYE LIMPIEZA GENERAL, REFUERZO, PINTURA ANTICORROSIVA, ACCESORIOS Y TODO LO NECESARIO PARA SU CORRECTO FUNCIONAMIENTO | GLB | 1 | 4978550 | 4978550
6,04 |  |  |  | PLACA EN CONCRETO 21 MPa, E= 0.10MT, INCLUYE REF. MALLA ELECTROSOLDADA XX-084 JUNTA DILATACION, SELLO Y PLASTICO NEGRO DE POLIETILENO. | M2 | 762.66 | 157022 | 119754399
6,05 |  |  |  | SUMINISTRO E INSTALACIÓN DE PISO EN TABLON GRAFILADO DE 0.30 X 0.30 MTS PARA ZONA DE ALOJAMIENTOS | M2 | 743.9 | 121516 | 90395752
Subtotal | [7 empty] | 228285804
7 |  |  |  | OBRA BLANCA
7.01 |  |  |  | S/I CIELO RASO EN PVC INCLUYE ESTRUCTURA DE SOPORTE Y ACCESORIOS PARA SU CORRECTA INSTALACION | M2 | 755.9 | 133398 | 100835548
7.02 |  |  |  | PINTURA EN VINILO TIPO 1 PARA MUROS (A 3 MANOS) | M2 | 993.29 | 29186 | 28990162
Subtotal | [7 empty] | 129825710
8 |  |  |  | CARPITNERÍA METÁLICA
8.01 |  |  |  | SUMINISTRO E INSTALACIÓN DE PUERTA METÁLICA DOBLE HOJA DE 1.60 X 2.00 M EN LÁMINA COLD ROLLED CALIBRE 20, ENTAMBORADA, CON REFUERZO INTERNO, BISAGRAS, CERRADURA Y ACABADO EN PINTURA POLIURETANO. | UND | 2 | 1611665 | 3223330
8.02 |  |  |  | S/I VENTANA PARA ALOJAMIENTOS CORREDIZA REFERENCIA 8025 ALUMINIO NATURAL, VIDRIO ESMERILADO DOS HOJAS, SEGUROS DE IMPACTO. DIMENSIONES: 1,38 X 1.10 | UND | 2 | 929248 | 1858496
8.03 |  |  |  | S/I VENTANA PARA ALOJAMIENTOS CORREDIZA REFERENCIA 8025 ALUMINIO NATURAL, VIDRIO ESMERILADO DOS HOJAS, SEGUROS DE IMPACTO. DIMENSIONES: 4,93 X 1.10, INCLUYE PERFIL 1,1MX0,1MX1M | UND | 23 | 2385731 | 54871813
8.04 |  |  |  | ARMADO DE CAMAROTE ESPECIAL MILITAR BLANCO | UND | 92 | 33766 | 3106472
Subtotal | [7 empty] | 63060111
9 |  |  |  | SISTEMA DE AIRE ACONDICIONADO ALOJAMIENTOS 1 Y 2
|  |  |  | RED DE CONDUCTOS |  |  |  | 0
|  |  |  | CONDUCTOS EN LAMINA PREAISLADA DE POLI-ISOCIANURATO |  |  |  | 0
9,01 |  |  |  | CONDUCTOS EN PANEL DE ESPUMA RIGIDA DE POLISOCIANURATO PIR-ALU DOBLE FOIL 117" X 48" X 3/4". INCLUYE SOPORTES Y ACCESORIOS | M2 | 294 | 273417 | 80384598
9,02 |  |  |  | CONDUCTOS EN LAMINA GALVANIZADA CAL 24 8 FT X 4 FT. INCLUYE SOPORTES Y ACCESORIOS | M2 | 150 | 250371 | 37555650
|  |  |  | DIFUSORES, REJILLAS Y PERSIANAS |  |  |  | 0
|  |  |  | REJILLAS DE RETORNO Y/O EXTRACCION |  |  |  | 0
9,03 |  |  |  | REJILLA DE RETORNO ALETA FIJA, 30" X 24", DÁMPER REGULADOR DE VOLUMEN, TIPO PIÑÓN, SIMILAR A LAMINAIRE L-RA-OB | UND | 8 | 994621 | 7956968
9,04 |  |  |  | REJILLA DE TOMA DE AIRE EXTERIOR ALETA FIJA 12" X 12" DÁMPER REGULADOR DE VOLUMEN, TIPO PIÑÓN, SIMILAR A LAMINAIRE L-RF FILTRO Y PORTA FILTRO | UND | 2 | 392981 | 785962
9,05 |  |  |  | REJILLA DE TOMA DE AIRE EXTERIOR ALETA FIJA 18" X 12" DÁMPER REGULADOR DE VOLUMEN, TIPO PIÑÓN, SIMILAR A LAMINAIRE L-RF FILTRO Y PORTA FILTRO | UND | 2 | 504365 | 1008730
|  |  |  | DIFUSORES DE SUMINISTRO |  |  |  | 0
9,06 |  |  |  | DIFUSOR DE TECHO, PARTE CENTRAL FIJA, 22" X 22", 2 VÍAS 180°, MARCO PLANO, DÁMPER REGULADOR DE VOLUMEN TIPO PIÑÓN, SIMILAR A LAMINAIRE L-JS-S | UND | 12 | 764261 | 9171132
|  |  |  | SISTEMA CONTROL |  |  |  | 0
9,07 |  |  |  | TERMOSTATO DIGITAL NO PROGRAMABLE 1 ETAPA HONEYWELL T2 PRO | UND | 4 | 507165 | 2028660
|  |  |  | INSTALACION EQUIPOS MECANICOS |  |  |  | 0
9,08 |  |  |  | SUMINISTRO E INSTALACIÓN DE UNIDAD TIPO PAQUETE UPA-01/SUMINISTRO 2700 CFM/ 90.000 BTU/H/0.50 INWC-220v-3ph-60hz | UND | 2 | 49661860 | 99323720
9,09 |  |  |  | SUMINISTRO E INSTALACIÓN DE UNIDAD TIPO PAQUETE UNIDAD TIPO PAQUETE UPA-02/SUMINISTRO 3510 CFM/ 120.000 BTU/H/0.50 INWC-220v-3ph-60hz | UND | 2 | 64028934 | 128057868
|  |  |  | OTROS COSTOS |  |  |  | 0
9,10 |  |  |  | BALANCEO Y PRUEBAS DE EQUIPOS Y SISTEMAS | UND | 1 | 7085520 | 7085520
9,11 |  |  |  | TRASIEGO E IZAJE DE EQUIPOS | UND | 1 | 8357142.3 | 8357142
Subtotal | [7 empty] | 381715950
10 |  |  |  | DOTACIÓN
10.01 |  |  |  | SUMINISTRO DE ESPECIAL CAMAROTE MILITAR BLANCO INCLUYE COLCHÓN Y ALMOHADA EN POLIURETANO • Estructura: Tubo metálico redondo de 3 pulgadas calibre 18. Largueros en ángulo de hierro perfil L 1 1/2 x 3 /16 pulgadas. Escalera fija en el piecero. • Tendido: Tablas en madera cepillada. • Acabados: Cubierta en pintura electrostática termo fijada. ESPECIFICACIONES SEGÚN MANUAL. • Dimensiones: Alto: 150 cm - Ancho: 100cm - Largo: 190cm. | UND | 74 | 2623805 | 194161570
Subtotal | [7 empty] | 194161570
BAÑO - LAVADEROS ALOJAMIENTOS JUNIN 1 Y 2
11 |  |  |  | ACTIVIDADES PRELIMINARES
11,01 |  |  |  | LOCALIZACIÓN, TRAZADO Y REPLANTEO | M2 | 218.39 | 9378 | 2048061
11,02 |  |  |  | DEMOLICION DE ORINAL CORRIDO | M | 7 | 47802 | 334614
11,03 |  |  |  | DESMONTE DE PUERTAS DE BAÑOS INCLUYE MARCO Y RETIRO DE MATERIAL | UND | 18 | 86216 | 1551888
11,04 |  |  |  | DESMONTE DE PUERTAS DOBLE HOJA PRINCIPALES EN BAÑOS | UND | 2 | 114955 | 229910
11,05 |  |  |  | DESMONTE DE RED HIDRO-SANITARIA EXISTENTE | GLB | 1 | 1688320 | 1688320
11,06 |  |  |  | REMOCION DE ENCHAPE PARED INCLUYE RETIRO DE ESCOMBROS | M2 | 340.56 | 25975 | 8846046
11,07 |  |  |  | DEMOLICIÓN MANUAL DE ENCHAPE DE PISO EN CERÁMICA O SIMILAR Y PLANTILLA DE CONCRETO E= 0.10 MTS INCLUYE RETIRO DE ESCOMBROS A DISTANCIAS NO MAYORES A 10 KM | M2 | 144.76 | 32534 | 4709622
11,08 |  |  |  | DEMOLICIÓN DE MESON DE LAVAMANOS EN CONCRETO E= 0.08 MTS DE CONCRETO INCLUYE RETIRO DE ESCOMBROS | M | 27.6 | 47802 | 1319335
11,09 |  |  |  | DESMONTE DE APARATOS SANITARIOS EN MAL ESTADO (LAVAMANOS Y SANITARIOS) | UND | 42 | 37733 | 1584786
Subtotal | [7 empty] | 22312582
12 |  |  |  | LEVANTAMIENTO OBRA CIVIL
12,01 |  |  |  | CONSTRUCCION DE LAVAMANOS CORRIDO ELABORADO EN CONCRETO 21 Mpa E=0.10 MTS Y B=0.70 MTS, INCLUYE ACERO DE REFUERZO EN VARILLA 3/8 @ 0.15 MTS, RECUBRIMIENTO EN GRANITO | M | 27.6 | 461596 | 12740050
12,02 |  |  |  | MAMPOSTERIA EN BLOQUE 0,10 PARA LAVAMANOS CORRIDO, INCLUYE PEGA EN MORTERO 1:3 | M2 | 24.84 | 76431 | 1898546
12,03 |  |  |  | PLACA PARA LAVADERO CORRIDO, EN CONCRETO DE 3000 PSI , E: 0,06, INCLUYE MALLA ELECTROSOLDADA | M2 | 4.83 | 206226 | 996072
12,04 |  |  |  | MAMPOSTERIA EN BLOQUE 0,10 PARA LAVADEROS CORRIDOS, INCLUYE PEGA EN MORTERO 1:3 | M2 | 7.4 | 76431 | 565589
12,05 |  |  |  | VIGA DE CIMENTACION DE 0.25m X 0.25m CONCRETO DE 21 Mpa. CON REFUERZO DE 6 VARILLAS DE 3/8 Y ESTRIBOS DE 1/4 @ 0.20 MTS PARA MURO CALADO | M | 2 | 124111 | 248222
12,06 |  |  |  | VIGA SUPERIOR Y COLUMNETA DE CONFINAMIENTO DE 0.10 m X 0.20 m CONCRETO DE 21 Mpa. CON REFUERZO DE 4 VARILLAS DE 3/8 Y ESTRIBOS DE 1/4 @ 0.20 MTS PARA MURO CALADO | M | 10 | 75171 | 751710
12,07 |  |  |  | LEVANTE DE MURO CALADO SEGÚN DISEÑO | M2 | 4.2 | 166863 | 700825
12,08 |  |  |  | SUMINISTRO E INSTALACION DE LAVATRAPEROS | UND | 5 | 255399 | 1276995
12,09 |  |  |  | REVOQUE EN PROPORCION 1:3 | M2 | 32.24 | 33909 | 1093226
12,10 |  |  |  | PLACA EN CONCRETO 21 MPa, E= 0.10MT, INCLUYE REF. MALLA ELECTROSOLDADA XX-084 JUNTA DILATACION, SELLO Y PLASTICO NEGRO DE POLIETILENO. | M2 | 207.21 | 157022 | 32536529
12,11 |  |  |  | SUMINISTRO E INSTALACIÓN DE ENCHAPE PARA BAÑOS PISO-PARED EN CERÁMICA BLANCO 0.30 X 0.60 HASTA 1.80 DE ALTURA | M2 | 541.01 | 122927 | 66504736
Subtotal | [7 empty] | 119312500
13 |  |  |  | CARPINTERIA METÁLICA - MODULOS SEPARADORES DE BAÑOS
13,01 |  |  |  | SUMINISTRO E INSTALACIÓN DE PUERTA METÁLICA DOBLE HOJA DE 1.90 X 2.30 M EN LÁMINA COLD ROLLED CALIBRE 20, ENTAMBORADA, CON REFUERZO INTERNO, BISAGRAS, CERRADURA Y ACABADO EN PINTURA POLIURETANO. | UND | 2 | 1611665 | 3223330
13,02 |  |  |  | PUERTAS DE ACCESO A BAÑOS EN PANELES DE LAMINA DE ACERO INOXIDABLE 304 SATINADO CALIBRE 20, ENTAMBORADO CON POLIESTIRENO EXPANDIDO SEGÚN DISEÑO, DIMENSIONES 0,8 X 1,60 M | UND | 19 | 1644113 | 31238147
13,03 |  |  |  | PANELES SEPARADORES PARA DUCHAS EN ACERO INOXIDABLE 304 SATINADO CALIBRE 20, ENTAMBORADO CON POLIESTIRENO EXPANDIDO SEGÚN DISEÑO, DIMENSIONES 0,50 X 1,20 M | M2 | 15 | 1318516 | 19777740
13,04 |  |  |  | PANELES SEPARADORES PARA ORINALES EN ACERO INOXIDABLE 304 SATINADO CALIBRE 20, ENTAMBORADO CON POLIESTIRENO EXPANDIDO SEGÚN DISEÑO, DIMENSIONES 0,50 X 0,90 M | M2 | 3.6 | 1318516 | 4746658
13,05 |  |  |  | PERSIANA EN ALUMINIO COLOR NATURAL BAJO LAVADERO CORRIDO EN ZONA DE LAVADOS | M2 | 6.82 | 696354 | 4749134
Subtotal | [7 empty] | 63735009
14 |  |  |  | CUBIERTA
14.01 |  |  |  | MANTENIMIENTO PREVENTIVO DE ESTRUCTURA DE CUBIERTA, INCLUYE LIMPIEZA GENERAL, REFUERZO (DONDE SEA NECESARIO), PINTURA ANTICORROSIVA, ACCESORIOS Y TODO LO NECESARIO PARA SU CORRECTO FUNCIONAMIENTO | GLB | 1 | 2817029 | 2817029
Subtotal | [7 empty] | 2817029
ALOJAMIENTO DE LA INSTRUCCIÓN
15 |  |  |  | ACTIVIDADES PRELIMINARES
15,01 |  |  |  | LOCALIZACIÓN, TRAZADO Y REPLANTEO | M2 | 324.9 | 9378 | 3046912
15,02 |  |  |  | DESMONTE CUBIERTA ARQUITECTONICA EXISTENTE EN MAL ESTADO A ALTURA MAYOR A 2 METROS, INCLUYE RETIRO DE MATERIAL | M2 | 376.81 | 13200 | 4973892
15,03 |  |  |  | DESMONTE DE CIELO RASO EN DRYWALL Y ENTRAMADO INCLUYE RETIRO DE ESCOMBROS | M2 | 205.86 | 11044 | 2273518
15,04 |  |  |  | REMOCION MANUAL DE PINTURA Y ACABADO TIPO GRANIPLAST EXISTENTE EN MAL ESTADO | M2 | 207.83 | 4169 | 866443
15,05 |  |  |  | DESMONTE DE PUERTA DE ACCESO PRINCIPAL | UND | 1 | 114955 | 114955
Subtotal | [7 empty] | 11275720
16 |  |  |  | MAMPOSTERÍA
16,01 |  |  |  | S/I CIELO RASO EN PVC INCLUYE ESTRUCTURA DE SOPORTE Y ACCESORIOS PARA SU CORRECTA INSTALACION | M2 | 205.86 | 133398 | 27461312
16,02 |  |  |  | PINTURA EN VINILO TIPO 1 PARA MUROS (A 3 MANOS) | M2 | 404.66 | 29186 | 11810407
Subtotal | [7 empty] | 39271719
17 |  |  |  | OBRA BLANCA
17.01 |  |  |  | S/I INSTALACIÓN CUBIERTA TERMOACUSTICA COLOR VERDE UPVC (TORNILLO AUTOPERFORANTE E IMPERMEABILIZACIÓN CORTE POR ESTRUCTURA). | M2 | 376.81 | 165224 | 62258055
Subtotal | [7 empty] | 62258055
18 |  |  |  | CARPITNERÍA METÁLICA
18.01 |  |  |  | ARMADO DE CAMAROTE ESPECIAL MILITAR BLANCO | UND | 23 | 33766 | 776618
18.02 |  |  |  | SUMINISTRO E INSTALACIÓN DE PUERTA METÁLICA DOBLE HOJA DE 1.60 X 2.00 M EN LÁMINA COLD ROLLED CALIBRE 20, ENTAMBORADA, CON REFUERZO INTERNO, BISAGRAS, CERRADURA Y ACABADO EN PINTURA POLIURETANO. | UND | 1 | 1611665 | 1611665
Subtotal | [7 empty] | 2388283
BAÑO INSTRUCCIÓN (MUJERES)
19 |  |  |  | ACTIVIDADES PRELIMINARES
19,01 |  |  |  | LOCALIZACIÓN, TRAZADO Y REPLANTEO | M2 | 87.6 | 9090 | 796284
19,02 |  |  |  | DESMONTE DE PUERTAS DE BAÑOS INCLUYE MARCO Y RETIRO DE MATERIAL | UND | 16 | 86216 | 1379456
19,03 |  |  |  | DESMONTE DE PUERTA DOBLE HOJA EXISTENTE, INCLUYE MARCO EXISTENTE Y RETIRO DE MATERIAL | UND | 1 | 114955 | 114955
19,04 |  |  |  | DESMONTE DE RED HIDRO-SANITARIA EXISTENTE | GLB | 1 | 1688320 | 1688320
19,05 |  |  |  | REMOCION DE ENCHAPE PARED INCLUYE RETIRO DE ESCOMBROS | M2 | 200.47 | 25975 | 5207208
19,06 |  |  |  | DEMOLICIÓN MANUAL DE ENCHAPE DE PISO EN CERÁMICA O SIMILAR Y PLANTILLA DE CONCRETO E= 0.10 MTS INCLUYE RETIRO DE ESCOMBROS A DISTANCIAS NO MAYORES A 10 KM | M2 | 75.2 | 32534 | 2446557
19,07 |  |  |  | DEMOLICIÓN DE MESON DE LAVAMANOS EN CONCRETO E= 0.08 MTS DE CONCRETO INCLUYE RETIRO DE ESCOMBROS | M | 8.5 | 47802 | 406317
19,08 |  |  |  | DESMONTE DE APARATOS SANITARIOS EN MAL ESTADO (LAVAMANOS Y SANITARIOS) | UND | 25 | 37733 | 943325
19,09 |  |  |  | LEVANTE DE MURO CALADO SEGÚN DISEÑO | M2 | 58.72 | 166863 | 9798195
Subtotal | [7 empty] | 22780617
20 |  |  |  | LEVANTAMIENTO OBRA CIVIL
20,01 |  |  |  | CONSTRUCCION DE LAVAMANOS CORRIDO ELABORADO EN CONCRETO 21 Mpa E=0.10 MTS Y B=0.70 MTS, INCLUYE ACERO DE REFUERZO EN VARILLA 3/8 @ 0.15 MTS, RECUBRIMIENTO EN GRANITO | M | 5.76 | 461596 | 2658793
20,02 |  |  |  | MAMPOSTERIA EN BLOQUE 0,10 PARA LAVAMANOS CORRIDO, INCLUYE PEGA EN MORTERO 1:3 | M2 | 1.2 | 76431 | 91717
20,03 |  |  |  | PLACA EN CONCRETO 21 MPa, E= 0.10MT, INCLUYE REF. MALLA ELECTROSOLDADA XX-084 JUNTA DILATACION, SELLO Y PLASTICO NEGRO DE POLIETILENO. | M2 | 75.2 | 157022 | 11808054
20,04 |  |  |  | SUMINISTRO E INSTALACIÓN DE ENCHAPE PARA BAÑOS PISO-PARED EN CERÁMICA BLANCO 0.30 X 0.60 HASTA 1.80 DE ALTURA | M2 | 275.67 | 122927 | 33887286
Subtotal | [7 empty] | 48445850
21 |  |  |  | CARPINTERIA METÁLICA - MODULOS SEPARADORES DE BAÑOS
21,01 |  |  |  | SUMINISTRO E INSTALACIÓN DE PUERTA METÁLICA DOBLE HOJA DE 1.90 X 2.30 M EN LÁMINA COLD ROLLED CALIBRE 20, ENTAMBORADA, CON REFUERZO INTERNO, BISAGRAS, CERRADURA Y ACABADO EN PINTURA POLIURETANO. | UND | 1 | 1611665 | 1611665
21,02 |  |  |  | PUERTAS DE ACCESO A BAÑOS EN PANELES DE LAMINA DE ACERO INOXIDABLE 304 SATINADO CALIBRE 20, ENTAMBORADO CON POLIESTIRENO EXPANDIDO SEGÚN DISEÑO, DIMENSIONES 0,8 X 1,60 M | UND | 16 | 1644113 | 26305808
21,03 |  |  |  | PANELES SEPARADORES PARA DUCHAS EN ACERO INOXIDABLE 304 SATINADO CALIBRE 20, ENTAMBORADO CON POLIESTIRENO EXPANDIDO SEGÚN DISEÑO, DIMENSIONES 0,50 X 1,20 M | M2 | 10.8 | 1318516 | 14239973
Subtotal | [7 empty] | 42157446
22 |  |  |  | CUBIERTA
22.01 |  |  |  | MANTENIMIENTO PREVENTIVO DE ESTRUCTURA DE CUBIERTA, INCLUYE LIMPIEZA GENERAL, REFUERZO (DONDE SEA NECESARIO), PINTURA ANTICORROSIVA, ACCESORIOS Y TODO LO NECESARIO PARA SU CORRECTO FUNCIONAMIENTO | GLB | 1 | 1648282 | 1648282
Subtotal | [7 empty] | 1648282
23 |  |  |  | COMPONENTE HIDROSANITARIO DE BAÑOS DE ALOJAMIENTOS JUNIN 1 Y 2 Y BAÑO ALOJAMIENTO INSTRUCCIÓN
TUBERÍAS Y ACCESORIOS RED AGUA POTABLE
23,01 |  |  |  | LOCALIZACIÓN TRAZADO Y REPLANTEO MANUAL DE TUBERIA PRESION | M | 1057.8 | 3593 | 3800675
23,02 |  |  |  | SUMINISTRO E INSTALACIÓN TUBERÍA DE PRESIÓN 1/2” PVC RDE 9, PARA SOLDAR | M | 178.2 | 17247 | 3073415
23,03 |  |  |  | SUMINISTRO E INSTALACIÓN TUBERÍA DE PRESIÓN 1” PVC, RDE 21, PARA SOLDAR | M | 199 | 19917 | 3963483
23,04 |  |  |  | SUMINISTRO E INSTALACIÓN TUBERÍA DE PRESIÓN 1 1/2” PVC, RDE 21, PARA SOLDAR | M | 60 | 32804 | 1968240
23,05 |  |  |  | SUMINISTRO E INSTALACIÓN TUBERÍA DE PRESIÓN 2” PVC, RDE 21, PARA SOLDAR | M | 149.5 | 46218 | 6909591
23,06 |  |  |  | SUMINISTRO E INSTALACIÓN TUBERÍA DE PRESIÓN 3” PVC, RDE 21, PARA SOLDAR | M | 449.5 | 91478 | 41119361
23,07 |  |  |  | SUMINISTRO E INSTALACIÓN TUBERÍA DE PRESIÓN 4” PVC, RDE 21, PARA SOLDAR | M | 18 | 148578 | 2674404
23,08 |  |  |  | SUMINISTRO E INSTALACIÓN TUBERÍA DE PRESIÓN 6” PVC, RDE 21, PARA SOLDAR | M | 4 | 303125 | 1212500
23,09 |  |  |  | SUMINISTRO E INSTALACION DE PUNTO HIDRAULICO 1/2" | UND | 146 | 59885 | 8743210
23,10 |  |  |  | SUMINISTRO E INSTALACION DE PUNTO HIDRAULICO 1" | UND | 48 | 65988 | 3167424
23,11 |  |  |  | SUMINISTRO E INSTALACIÓN DE CODO HD Ø3" PARA RESPIRADEROS TANQUE SEMI-ENTERRADO (INCLUYE NIPLE PASA MURO) | UND | 8 | 410968 | 3287744
23,12 |  |  |  | SUMINISTRO E INSTALACIÓN DE CODO PVC-P Ø1"X90 SOLDADO | UND | 83 | 12908 | 1071364
23,13 |  |  |  | SUMINISTRO E INSTALACIÓN DE CODO PVC-P Ø1 1/2"X90 SOLDADO | UND | 133 | 21982 | 2923606
23,14 |  |  |  | SUMINISTRO E INSTALACIÓN DE CODO PVC-P Ø2"X90 SOLDADO | UND | 16 | 30020 | 480320
23,15 |  |  |  | SUMINISTRO E INSTALACIÓN DE CODO PVC-P Ø3"X90 SOLDADO | UND | 13 | 86250 | 1121250
23,16 |  |  |  | SUMINISTRO E INSTALACIÓN DE CODO PVC-P Ø4"X90 SOLDADO | UND | 3 | 176121 | 528363
23,17 |  |  |  | SUMINISTRO E INSTALACIÓN DE CODO PVC-P Ø6"X90 SOLDADO | UND | 2 | 282399 | 564798
23,18 |  |  |  | SUMINISTRO E INSTALACIÓN DE VALVULA DE CIERRE RAPIDO DE Ø1" PVC PESADA | UND | 17 | 89093 | 1514581
23,19 |  |  |  | SUMINISTRO E INSTALACIÓN DE VALVULA DE CIERRE RAPIDO DE Ø1 1/2" PVC PESADA | UND | 2 | 153426 | 306852
23,20 |  |  |  | SUMINISTRO E INSTALACIÓN DE VALVULA DE CIERRE RAPIDO DE Ø2" PVC PESADA | UND | 6 | 203990 | 1223940
TUBERÍAS Y ACCESORIOS RED SANITARIA
23,21 |  |  |  | LOCALIZACIÓN TRAZADO Y REPLANTEO MANUAL DE TUBERIA SANITARIA | M | 1012.99 | 3593 | 3639673
23,22 |  |  |  | SUMINISTRO E INSTALACIÓN TUBERÍA SANITARIA 2” PVC, PARA SOLDAR | M | 330 | 63080 | 20816400
23,23 |  |  |  | SUMINISTRO E INSTALACIÓN TUBERÍA SANITARIA 3” PVC, PARA SOLDAR | M | 59.2 | 74638 | 4418570
23,24 |  |  |  | SUMINISTRO E INSTALACIÓN TUBERÍA SANITARIA 4” PVC, PARA SOLDAR | M | 408.6 | 89582 | 36603205
23,25 |  |  |  | SUMINISTRO E INSTALACIÓN TUBERÍA SANITARIA 6” PVC, PARA SOLDAR | M | 215.3 | 149656 | 32220937
23,26 |  |  |  | SUMINISTRO E INSTALACIÓN ADAPTADOR DE LIMPIEZA Ø2" | UND | 20 | 28997 | 579940
23,27 |  |  |  | SUMINISTRO E INSTALACIÓN ADAPTADOR DE LIMPIEZA Ø3" | UND | 4 | 42862 | 171448
23,28 |  |  |  | SUMINISTRO E INSTALACIÓN ADAPTADOR DE LIMPIEZA Ø4" | UND | 7 | 55479 | 388353
23,29 |  |  |  | SUMINISTRO E INSTALACIÓN CODO SANITARIO Ø2"X45 | UND | 62 | 18186 | 1127532
23,30 |  |  |  | SUMINISTRO E INSTALACIÓN CODO SANITARIO Ø2"X90 | UND | 167 | 18394 | 3071798
23,31 |  |  |  | SUMINISTRO E INSTALACIÓN CODO SANITARIO Ø4"X45 | UND | 70 | 37405 | 2618350
23,32 |  |  |  | SUMINISTRO E INSTALACIÓN CODO SANITARIO Ø4"X90 | UND | 64 | 39907 | 2554048
23,33 |  |  |  | SUMINISTRO E INSTALACIÓN SIFÓN SANITARIO Ø2" | UND | 128 | 26809 | 3431552
23,34 |  |  |  | SUMINISTRO E INSTALACIÓN YEE SANITARIA Ø2" | UND | 12 | 28361 | 340332
23,35 |  |  |  | SUMINISTRO E INSTALACIÓN YEE SANITARIA Ø3X2" | UND | 24 | 36942 | 886608
23,36 |  |  |  | SUMINISTRO E INSTALACIÓN YEE SANITARIA Ø4X2" | UND | 276 | 51857 | 14312532
23,37 |  |  |  | SUMINISTRO E INSTALACIÓN YEE SANITARIA Ø4" | UND | 25 | 58549 | 1463725
23,38 |  |  |  | PUNTO SANITARIO 2" | UND | 168 | 67470 | 11334960
23,39 |  |  |  | PUNTO SANITARIO 4" | UND | 48 | 86016 | 4128768
23,40 |  |  |  | CONSTRUCCION DE CAJA DE INSPECCION 80X80 HASTA 1.5M, INCLUYE REFUERZO Y TODO LO NECESARIO PARA SU CORRECTA CONSTRUCCIÓN | UND | 17 | 1204030 | 20468510
23,41 |  |  |  | CONSTRUCCION DE EBAR H= 3.10 MTS EN CONCRETO DE 21 Mpa CON DIMENSIONES INTERNAS DE 1.70X1.70 MTS Y PAREDES DE E=0.30 MTS, INCLUYE ACERO DE REFUERZO 3/8@ 0.20 MTS EN AMBOS SENTIDOS, INCLUYE EXCAVACIÓN, FORMALETERIA Y TODO LO NECESARIO PARA SU CORRECTA CONSTRUCCIÓN | UND | 1 | 24611384 | 24611384
23,42 |  |  |  | CONSTRUCCIÓN DE CUNETA EN CONCRETO DE 28 MPa, SECCIÓN RECTANGULAR HIDRAULICA DE 0.30 X 0.40 M CON BASE DE 0.10 M, CON UNA PAREDES LATERALES DE 0,15 M. REFUERZO EN VARILLA DE 3/8 SEGÚN DISEÑO. INCLUYE TAPA QUE PERMITA EL INGRESO DE LAS AGUAS, ELABORADA EN CONCRETO 21 MPa ACABADO ANTIDESLIZANTE. | M | 96.1 | 277714 | 26688315
APARATOS SANITARIOS
23,43 |  |  |  | SUMINISTRO E INSTALACIÓN SANITARIO TIPO FLUXOMETRO INSTITUCIONAL | UND | 48 | 3029018 | 145392864
23,44 |  |  |  | SUMINISTRO E INSTALACIÓN DE LAVAMANOS DE SOBREPONER TIPO INSTITUCIONAL | UND | 2 | 543687 | 1087374
23,45 |  |  |  | SUMINISTRO E INSTALACIÓN DE GRIFERIA TIPO PUSH EN ACERO INOXIDABLE PARA LAVAMANOS | UND | 56 | 302056 | 16915136
23,46 |  |  |  | SUMINISTRO E INSTALACIÓN DE SANITARIO TIPO INSTITUCIONAL | UND | 2 | 725652 | 1451304
23,47 |  |  |  | SUMINISTRO E INSTALACIÓN DE LLAVE TIPO GRIFO JARDIN (ZONAS DE LAVADO) | UND | 28 | 64095 | 1794660
23,48 |  |  |  | SUMINISTRO E INSTALACIÓN DE GRIFERIA AHORRADORA PARA LAS DUCHAS TIPO MONOCONTROL | UND | 58 | 597739 | 34668862
23,49 |  |  |  | SUMINISTRO E INSTALACION DE REJILLA DE PISO PARA DESAGÜE Ø3X2" | UND | 149 | 79975 | 11916275
23,50 |  |  |  | SUMINISTRO E INSTALACION DE REJILLA DE PISO PARA DESAGÜE DE CASETA DE BOMBEO B=20CM | M | 3.3 | 498365 | 1644605
EQUIPOS DE BOMBEO
23,51 |  |  |  | SUMINISTRO E INSTALACIÓN EQUIPO DE BOMBEO CENTRIFUGO 12,5HP Q=11,32L/S HDT=43MCA | UND | 2 | 13442641 | 26885282
23,52 |  |  |  | SUMINISTRO E INSTALACIÓN EQUIPO DE BOMBEO CENTRIFUGO 5HP Q=4,7L/S HDT=36MCA | UND | 2 | 6757508 | 13515016
23,53 |  |  |  | SUMINISTRO E INSTALACIÓN EQUIPO HIDROACUMULADOR HIDROFLO 500 LTS | UND | 3 | 6996534 | 20989602
23,54 |  |  |  | SUMINISTRO E INSTALACIÓN KPI REGULADOR DE TANQUE HIDROACUMULADOR (GRADUADO A 40-60PSI) | UND | 2 | 599353 | 1198706
23,55 |  |  |  | SUMINISTRO E INSTALACIÓN VALVULA DE PIE CON COLADERA Ø6" | UND | 2 | 875680 | 1751360
23,56 |  |  |  | SUMINISTRO E INSTALACIÓN VALVULA CHECK VERTICAL Ø4" | UND | 2 | 1746540 | 3493080
23,57 |  |  |  | SUMINISTRO E INSTALACIÓN VALVULA DE CORTE EN BRONCE Ø4" | UND | 2 | 1545040 | 3090080
23,58 |  |  |  | SUMINISTRO E INSTALACIÓN VALVULA DE PIE CON COLADERA Ø4" | UND | 2 | 667030 | 1334060
23,59 |  |  |  | SUMINISTRO E INSTALACIÓN VALVULA CHECK VERTICAL Ø3" | UND | 2 | 1329240 | 2658480
23,60 |  |  |  | SUMINISTRO E INSTALACIÓN VALVULA DE CORTE EN BRONCE Ø3" | UND | 2 | 1285040 | 2570080
23,61 |  |  |  | SUMINISTRO E INSTALACIÓN EQUIPO DE BOMBEO AGUAS RESIDUALES 3HP Q=10L/S HDT=13MCA | UND | 2 | 6687377 | 13374754
23,62 |  |  |  | SUMINISTRO E INSTALACIÓN MANIFOLD DE IMPULSIÓN DE AGUAS RESIDUALES EN TUBERÍA PRESIÓN (ACCESORIOS EN BRONCE COMO CHECK ANTIRETORNO, VÁLVULAS DE CIERRE, EXCAVACIÓN HASTA PUNTO DE ENTREGA EN PTAR) | UND | 1 | 19027137 | 19027137
Subtotal | [7 empty] | 630290778
24 |  |  |  | INSTALACION DE REDES ELÉCTRICAS BAÑO Y ALOJAMIENTOS JUNIN 1 Y 2 - ALOJAMIENTO INSTRUCCIÓN Y BAÑO
24,01 |  |  |  | SUMINISTRO, TRANSPORTE E INSTALACION DE SALIDA ELÉCTRICA DE ILUMINACION CON TOMA DOBLE CON POLO A TIERRA 15A, .LEV REF 5320 BLANCO, 125V Y SEGÚN LA NORMA NEMA 5-15R, CERTIFICACIÓN RETIE Y PRUEBAS DE CONFORMIDAD UL. INCLUYE TOMA, LA TAPA, CAJAS 4"X4" METALICA, CON TAPA SUPLEMENTO, CONECTORES DE CONEXIÓN Y EMPALME, ADAPTADORES TERMINALES, CURVAS, UNIONES, TORNILLOS, TUBERIA EMT DE 1/2", CONDUCTORES DE COBRE 12 , OBRA CIVIL, Y DEMÁS ACCESORIOS Y ELEMENTOS PARA SU CORRECTA INSTALACIÓN Y FUNCIONAMIENTO. (SALIDA PROMEDIO DE 4 M). | UND | 130 | 418701 | 54431130
24,02 |  |  |  | SUMINISTRO, TRANSPORTE E INSTALACION DE SALIDA ELÉCTRICA 110V NORMAL CON TOMA DOBLE CON POLO A TIERRA 15A, .LEV REF 5320 BLANCO, 125V Y SEGÚN LA NORMA NEMA 5-15R, CERTIFICACIÓN RETIE Y PRUEBAS DE CONFORMIDAD UL. INCLUYE TOMA, LA TAPA, CAJAS 4"X2" METALICA, CONECTORES DE CONEXIÓN Y EMPALME, ADAPTADORES TERMINALES, CURVAS, UNIONES, TORNILLOS, TUBERIA EMT DE 1/2", CONDUCTORES DE COBRE 12 , OBRA CIVIL, Y DEMÁS ACCESORIOS Y ELEMENTOS PARA SU CORRECTA INSTALACIÓN Y FUNCIONAMIENTO.(SALIDA PROMEDIO DE 4 M). | UND | 130 | 448237 | 58270810
24,03 |  |  |  | SUMINISTRO, TRANSPORTE E INSTALACION DE SALIDA ELÉCTRICA 110V GFCI CON TOMA DOBLE CON PROTECCIÓN DE FALLA A TIERRA CON LED INDICADOR, 15A, .LEV REF N7599-W, BLANCO, 125V Y SEGÚN LA NORMA NEMA 5-15R, CERTIFICACIÓN RETIE Y PRUEBAS DE CONFORMIDAD UL. INCLUYE TOMA, LA TAPA, CAJAS 4"X4" METALICA, CON TAPA SUPLEMENTO, CONECTORES DE CONEXIÓN Y EMPALME, ADAPTADORES TERMINALES, CURVAS, UNIONES, TORNILLOS, TUBERIA EMT DE 1/2", CONDUCTORES DE COBRE 12 AWG-CU-THHN/THWN-90ºC, OBRA CIVIL, Y DEMÁS ACCESORIOS Y ELEMENTOS PARA SU CORRECTA INSTALACIÓN Y FUNCIONAMIENTO.(SALIDA PROMEDIO DE 4 M). | UND | 10 | 504303 | 5043030
24,04 |  |  |  | SUMINISTRO, TRANSPORTE E INSTALACION DE SALIDA DE SWICHE SENCILLO SEGÚN LA NORMA NEMA 5-15R, CERTIFICACIÓN RETIE Y PRUEBAS DE CONFORMIDAD UL. INCLUYE TOMA, LA TAPA, CAJAS 4"X2" METALICA, CONECTORES DE CONEXIÓN Y EMPALME, ADAPTADORES TERMINALES, CURVAS, UNIONES, TORNILLOS, TUBERIA EMT DE 1/2", CONDUCTORES DE COBRE 12 , OBRA CIVIL, Y DEMÁS ACCESORIOS Y ELEMENTOS PARA SU CORRECTA INSTALACIÓN Y FUNCIONAMIENTO.(SALIDA PROMEDIO DE 3 M). | UND | 9 | 301681 | 2715129
24,05 |  |  |  | SUMINISTRO, TRANSPORTE E INSTALACION DE SALIDA DE SWICHE DOBLE SEGÚN LA NORMA NEMA 5-15R, CERTIFICACIÓN RETIE Y PRUEBAS DE CONFORMIDAD UL. INCLUYE TOMA, LA TAPA, CAJAS 4"X2" METALICA, CONECTORES DE CONEXIÓN Y EMPALME, ADAPTADORES TERMINALES, CURVAS, UNIONES, TORNILLOS, TUBERIA EMT DE 1/2", CONDUCTORES DE COBRE 12 , OBRA CIVIL, Y DEMÁS ACCESORIOS Y ELEMENTOS PARA SU CORRECTA INSTALACIÓN Y FUNCIONAMIENTO.(SALIDA PROMEDIO DE 3 M). | UND | 8 | 340339 | 2722712
24,06 |  |  |  | SUMINISTRO, TRANSPORTE E INSTALACION DE SALIDA DE SWICHE CONMUTABLE SENCILLO SEGÚN LA NORMA NEMA 5-15R, CERTIFICACIÓN RETIE Y PRUEBAS DE CONFORMIDAD UL. INCLUYE TOMA, LA TAPA, CAJAS 4"X2" METALICA, CONECTORES DE CONEXIÓN Y EMPALME, ADAPTADORES TERMINALES, CURVAS, UNIONES, TORNILLOS, TUBERIA EMT DE 1/2", CONDUCTORES DE COBRE 12 ,OBRA CIVIL, Y DEMÁS ACCESORIOS Y ELEMENTOS PARA SU CORRECTA INSTALACIÓN Y FUNCIONAMIENTO.(SALIDA PROMEDIO DE 3 M). | UND | 3 | 361232 | 1083696
24,07 |  |  |  | SUMINISTRO, TRANSPORTE E INSTALACION DE LUMINARIA LED PARA INCRUSTAR DE 40 W DE 120 X 30 Y DEMÁS ACCESORIOS Y ELEMENTOS PARA SU CORRECTA INSTALACIÓN Y FUNCIONAMIENTO. | UND | 47 | 722015 | 33934705
24,08 |  |  |  | SUMINISTRO, TRANSPORTE E INSTALACION DE LUMINARIA LED PARA SOBREPONER HERMETICA DE 36W Y DEMÁS ACCESORIOS Y ELEMENTOS PARA SU CORRECTA INSTALACIÓN Y FUNCIONAMIENTO. | UND | 3 | 356158 | 1068474
24,09 |  |  |  | SUMINISTRO, TRANSPORTE E INSTALACION DE LUMINARIA LED PARA INCRUSTAR O SOBREPONER DE 18W Y DEMÁS ACCESORIOS Y ELEMENTOS PARA SU CORRECTA INSTALACIÓN Y FUNCIONAMIENTO. | UND | 82 | 95989 | 7871098
24,10 |  |  |  | SUMINISTRO, TRANSPORTE E INSTALACION DE ACOMETIDA ELECTRICA PRINCIPAL EN CABLE No. 3xNo.4/0 + 1xNo.4/0 N + 1+No.2/0T AWG, EN TUBERIA PVC Y EMT BAJANTE, DESDE PUNTO DE CONEXIÓN EXISTENTE TRIFÁSICO, HASTA TABLERO DE 36 CTOS TN-2 Y DEMAS ACCESORIOS Y ELEMENTOS PARA SU CORRECTA INSTALACIÓN Y FUNCIONAMIENTO. | M | 35 | 1288351 | 45092285
24,11 |  |  |  | SUMINISTRO, TRANSPORTE E INSTALACION DE ACOMETIDA ELECTRICA PRINCIPAL EN CABLE No. 3xNo.2/0 + 1xNo.2/0 N + 1+No.1/0T AWG, EN TUBERIA PVC Y EMT BAJANTE, DESDE PUNTO DE CONEXIÓN EXISTENTE TRIFÁSICO, HASTA TABLERO DE 36 CTOS TN-1 Y DEMAS ACCESORIOS Y ELEMENTOS PARA SU CORRECTA INSTALACIÓN Y FUNCIONAMIENTO. | M | 35 | 971581 | 34005335
24,12 |  |  |  | SUMINISTRO, TRANSPORTE E INSTALACION DE ACOMETIDA ELECTRICA PRINCIPAL EN CABLE No. 3xNo.4F + 1xNo.4T AWG Cu, EN TUBERIA PVC Y EMT, DESDE TN-2 HASTA UTA-01 Y UTA-02 Y DEMAS ACCESORIOS Y ELEMENTOS PARA SU CORRECTA INSTALACIÓN Y FUNCIONAMIENTO. | M | 36 | 421109 | 15159924
24,13 |  |  |  | SUMINISTRO, TRANSPORTE E INSTALACION DE ACOMETIDA ELECTRICA PRINCIPAL EN CABLE No. 3xNo.6F + 1xNo.6T AWG Cu, EN TUBERIA PVC Y EMT, DESDE TN-1 HASTA UTA-01 Y UTA-02 Y DEMAS ACCESORIOS Y ELEMENTOS PARA SU CORRECTA INSTALACIÓN Y FUNCIONAMIENTO. | M | 58 | 331266 | 19213428
24,14 |  |  |  | SUMINISTRO E INSTALACIÓN TABLERO TRIFASICO TN-1 DE 36 CIRCUITOS CON ESPACIO PARA TOTALIZADOR, OBRA CIVIL Y DEMÁS ACCESORIOS Y ELEMENTOS PARA SU CORRECTA INSTALACIÓN Y FUNCIONAMIENTO. | UND | 1 | 4591422 | 4591422
24,15 |  |  |  | SUMINISTRO E INSTALACIÓN TABLERO TRIFASICO TN-2 DE 36 CIRCUITOS CON ESPACIO PARA TOTALIZADOR, OBRA CIVIL Y DEMÁS ACCESORIOS Y ELEMENTOS PARA SU CORRECTA INSTALACIÓN Y FUNCIONAMIENTO. | UND | 1 | 5284627 | 5284627
24,16 |  |  |  | SUMINISTRO E INSTALACIÓN VARILLA COOPER WELD DE 2.4 METROS POR 5/8", INCLUYE SOLDADURA EXOTERMICA, OBRA CIVIL Y DEMÁS ACCESORIOS Y ELEMENTOS PARA SU CORRECTA INSTALACIÓN Y FUNCIONAMIENTO. | UND | 2 | 2632317 | 5264634
24,17 |  |  |  | SUMINISTRO E INSTALACIÓN ACOMETIDA EN CABLE ENCAUCHETADO 4xNo.14 AWG, OBRA CIVIL Y DEMÁS ACCESORIOS Y ELEMENTOS PARA SU CORRECTA INSTALACIÓN Y FUNCIONAMIENTO. | M | 140 | 28987 | 4058180
24,18 |  |  |  | SUMINISTRO E INSTALACIÓN DE CAJA DE PASO DE 0,40x0,40x0,60 METROS, OBRA CIVIL Y DEMÁS ACCESORIOS Y ELEMENTOS PARA SU CORRECTA INSTALACIÓN Y FUNCIONAMIENTO. | UND | 2 | 1496351 | 2992702
24,19 |  |  |  | SUMINISTRO, TRANSPORTE E INSTALACION DE ACOMETIDA ELECTRICA EN CABLE No. 3xNo.12F+N+T AWG, EN TUBERIA EMT, DESDE TABLEROS HASTA CIRCUITOS DE ILUMINACION Y TOMAS Y DEMAS ACCESORIOS Y ELEMENTOS PARA SU CORRECTA INSTALACIÓN Y FUNCIONAMIENTO. | M | 831.7821 | 104278 | 86736569
24,20 |  |  |  | SUMINISTRO, TRANSPORTE E INSTALACION DE LUMINARIA LED EMERGENCIA R1 2 X 1.6 W Y DEMÁS ACCESORIOS Y ELEMENTOS PARA SU CORRECTA INSTALACIÓN Y FUNCIONAMIENTO. | UND | 2 | 460872 | 921744
24,21 |  |  |  | SUMINISTRO, TRANSPORTE E INSTALACION DE POSTE DE CONCRETO 12 METROS 1050 KGF, INCLUYE HINCADO Y CIMENTACION Y DEMAS ELEMENTOS Y ACCESORIOS PARA SU CORRECTA INSTALACUIN Y FUNCIONAMIENTO. | UND | 1 | 7541018 | 7541018
24,22 |  |  |  | SUMINISTRO, TRANSPORTE E INSTALACION DE REGISTO SB325 Y DEMÁS ACCESORIOS Y ELEMENTOS PARA SU CORRECTA INSTALACIÓN Y FUNCIONAMIENTO. | UND | 2 | 3479622 | 6959244
24,23 |  |  |  | SUMINISTRO, TRANSPORTE E INSTALACION DE TRANSFORMADOR MONOFASICO 13,200/240-120V TIPO POSTE DE 112,5KVA EN ACEITE Y DEMAS ELEMENTOS Y ACCESORIOS PARA SU CORRECTA INSTALACION Y FUNCIONAMIENTO. | UND | 1 | 52983538 | 52983538
24,24 |  |  |  | SUMINISTRO, TRANSPORTE E INSTALACION DE PUESTA A TIERRA DE MEDIA TENSION PARA ESTRUCTURAS METALICAS Y DEMAS ELEMENTOS Y ACCESORIOS PARA SU CORRECTA INSTALACUIN Y FUNCIONAMIENTO. | UND | 1 | 1386960 | 1386960
24,25 |  |  |  | SUMINISTRO, TRANSPORTE E INSTALACION DE PUESTA A TIERRA DE BAJA TENSION PARA TRANSFORMADOR Y DEMAS ELEMENTOS Y ACCESORIOS PARA SU CORRECTA INSTALACUIN Y FUNCIONAMIENTO. | UND | 1 | 1172062 | 1172062
24,26 |  |  |  | SUMINISTRO, TRANSPORTE E INSTALACION DE ACOMETIDA ELECTRICA PRINCIPAL EN CABLE No. 2(3xNo.4/0F + 1xNo.4/0N + 1+No.1/0T AWG Cu), EN TUBERIA PVC Y EMT, DESDE BORNAS DEL TRANSFORMADOR HASTA GABINETE PRINCIPAL Y DEMAS ACCESORIOS Y ELEMENTOS PARA SU CORRECTA INSTALACIÓN Y FUNCIONAMIENTO. | M | 45 | 2501021 | 112545945
24,27 |  |  |  | SUMINISTRO, TRANSPORTE E INSTALACIÓN DE GABINETE PRINCIPAL GENERAL, CON TOTALIZADOR PRINCIPAL DE 300 AMP REGULABLE, BARRAJE DE COBRE DE 450AMP, 2 BREAKERS TOTALIZADORES DE 100 AMP REGULABLES, 2 BREAKERS TOTALIZADORES DE 80 AMP REGULABLES, 1 BREAKER TOTALIZADOR DE 40 AMP REGULABLE, 1 BREAKER TOTALIZADOR DE 30 AMP REGULABLE, 4 RESERVAS NO EQUIPAS DE 63 AMP, DPS, ANALIZADOR DE REDES Y DEMÁS ACCESORIOS Y ELEMENTOS PARA SU CORRECTA INSTALACIÓN Y FUNCIONAMIENTO. | UND | 1 | 60728508 | 60728508
Subtotal | [7 empty] | 633778909
CENTRO DE INSTRUCCIÓN DE AUXILIARES DE POLICÍA DEL MUNICIPIO DE SAHAGÚN
1 |  |  |  | MANTENIMIENTO DE CUBIERTAS Y CIELO RASOS
A3-1.16. |  |  |  | DESMONTE CUBIERTA EN CUALQUIER MATERIAL | M2 | 366 | 30183.2847 | 11047082
A3-1.17. |  |  |  | DESMONTE DE ESTRUCTURA DE CUBIERTA EN CUALQUIER MATERIAL | M2 | 366 | 37728.0098 | 13808452
A3-1.18. |  |  |  | RETIRO DE MANTO ASFALTICO DE IMPERMEABILIZACIÓN DE CUBIERTAS | M2 | 708 | 30183.1878 | 21369697
A3-1.40. |  |  |  | DESMONTE DE CANALES Y/O BAJANTES EN CUALQUIER MATERIAL | ML | 170 | 22637.0659 | 3848301
A3-2.08. |  |  |  | SUMINISTRO E INSTALACIÓN DE CUBIERTA ARQUITECTÓNICA, GALVANIZADA Y PREPINTADA, TEJA TRAPEZOIDAL CALIBRE 26 O SUPERIOR | M2 | 810 | 229456.6972 | 185859925
A3-2.10. |  |  |  | SUMINISTRO E INSTALACIÓN DE CABALLETE FIJO EN LÁMINA GALVANIZADA Y PREPINTADA | ML | 80 | 104834.4983 | 8386760
A3-2.31. |  |  |  | SUMINISTRO E INSTALACIÓN DE ESTRUCTURA METÁLICA EN PERFIL TIPO C PARA CUBIERTA | ML | 672 | 149475.5079 | 100447541
A3-2.32. |  |  |  | SUMINISTRO E INSTALACIÓN DE ESTRUCTURA METÁLICA EN PERFIL TIPO RECTANGULAR PARA CUBIERTA | ML | 50 | 210490.8726 | 10524544
A3-2.35. |  |  |  | SUMINISTRO E INSTALACIÓN DE MANTO BITUMINOSO IMPERMEABILIZANTE DE SUPERFICIES CON ACABADO EN PISO DURO DE CALIBRE IGUAL O SUPERIOR 4 MM | M2 | 708 | 116038.4032 | 82155189
A3-2.44. |  |  |  | SUMINISTRO E INSTALACIÓN DE CIELO RASO CON TABLILLA EN PVC. INCLUYE ESTRUCTURA METÁLICA. | M2 | 798.65 | 167108.9674 | 133461577
A3-2.60. |  |  |  | SUMINISTRO E INSTALACIÓN DE IMPERMEABILIZACIÓN EN VIGA CANAL CON REVESTIMIENTO EN SIKAFILL POWER O EQUIVALENTE | ML | 93.5 | 46292.2269 | 4328323
Subtotal | [7 empty] | 575237391
2 |  |  |  | MANTENIMIENTO DE REDES HIDROSANITARIAS Y BAÑOS
A3-1.14. |  |  |  | DESMONTE DE ENCHAPE DE PARED Y/O PISO | M2 | 552.09 | 25840.9604 | 14266536
A3-1.27. |  |  |  | DESMONTE APARATOS SANITARIOS | UN | 25 | 73076.4176 | 1826910
A3-1.28. |  |  |  | DESMONTE DE GRIFERÍA | UN | 22 | 18088.4988 | 397947
A3-1.29. |  |  |  | DESMONTE DE TANQUES ELEVADOS DE AGUA | UN | 4 | 150916.4237 | 603666
A3-1.30. |  |  |  | DESMONTE DE PUNTOS HIDROSANITARIOS. INCLUYE RETIRO DE RED HIDROSANITARIA EN UNA LONGITUD HASTA 1,5 M | UN | 51 | 28425.0559 | 1449678
A3-1.36. |  |  |  | DESMONTE DE PAÑETE | M2 | 427.74 | 16209.1461 | 6933300
A3-3.01. |  |  |  | AJUSTE, ACONDICIONAMIENTO Y SUMINISTRO DE ELEMENTOS FALTANTES EN LA RED HIDRÁULICA DE LA EDIFICACIÓN DE 1/2" O MAYOR, NECESARIOS PARA DEJAR ESTAS REDES EN ÓPTIMAS CONDICIONES DE FUNCIONAMIENTO Y QUE CUMPLA CON LAS ESPECIFICACIONES TÉCNICAS. | ML | 150 | 20956.7402 | 3143511
A3-3.10. |  |  |  | SUMINISTRO E INSTALACIÓN DE CAJA DE INSPECCIÓN 100 X 100 HMAX: 1.00 | UN | 5 | 1222427.6292 | 6112138
A3-3.30. |  |  |  | SUMINISTRO E INSTALACIÓN DE PUNTO AGUA FRÍA | UN | 51 | 45365.0549 | 2313618
A3-3.32. |  |  |  | SUMINISTRO E INSTALACIÓN DE TAPA DE REGISTRO PLÁSTICA | UN | 20 | 47499.2693 | 949985
A3-3.34. |  |  |  | SUMINISTRO E INSTALACIÓN DE ACCESORIOS CERÁMICOS PARA BAÑOS | UN | 51 | 156356.128 | 7974163
A3-3.40. |  |  |  | SUMINISTRO E INSTALACIÓN DE LLAVE MANGUERA | UN | 3 | 20497.5065 | 61493
A3-3.42. |  |  |  | SUMINISTRO E INSTALACIÓN DE INODORO DE DOS PIEZAS EN PORCELANA Y CON DESCARGA SENCILLA CON BOTON SUPERIOR. | UN | 25 | 853574.9806 | 21339375
A3-3.45. |  |  |  | SUMINISTRO E INSTALACIÓN DE SALIDA SANITARIA 2" | UN | 30 | 105526.576 | 3165797
A3-3.46. |  |  |  | SUMINISTRO E INSTALACIÓN DE SALIDA SANITARIA 4" | UN | 10 | 210669.3793 | 2106694
A3-3.48. |  |  |  | SUMINISTRO E INSTALACIÓN DE ORINAL DE ENTRADA SUPERIOR CON ESMALTE ANTIBACTERIAL Y DISEÑO AHORRADOR DE AGUA. | UN | 6 | 693862.0521 | 4163172
A3-3.49. |  |  |  | SUMINISTRO E INSTALACIÓN DE LAVAMANOS DE PEDESTAL CON AMPLIO POZO COLOR POR DEFINIR | UN | 24 | 633517.4806 | 15204420
A3-3.65. |  |  |  | SUMINISTRO E INSTALACIÓN DE GRIFERÍA DUCHA SENCILLA | UN | 22 | 162358.9587 | 3571897
A3-3.72. |  |  |  | SUMINISTRO E INSTALACIÓN DE GRIFERÍA TIPO PUSH ANTIVANDÁLICA EXPUESTA 3/4 PARA ORINAL | UN | 6 | 467515.7587 | 2805095
A3-3.74. |  |  |  | SUMINISTRO E INSTALACIÓN DE GRIFERÍA TIPO PUSH ANTIVANDÁLICA PARA LAVAMANOS | UN | 24 | 472026.372 | 11328633
A3-3.82. |  |  |  | SUMINISTRO E INSTALACIÓN DE VÁLVULA COMPUERTA DE 1/2" | UN | 24 | 60475.7342 | 1451418
A3-3.87. |  |  |  | SUMINISTRO E INSTALACIÓN DE ACOPLE PLÁSTICO SANITARIO 55 CM 1/2 X 7/8 | UN | 25 | 41563.0765 | 1039077
A3-3.93. |  |  |  | MANTENIMIENTO Y LIMPIEZA INTERNA DE RED SANITARIA CON SONDA BARRENADORA METÁLICA ELÉCTRICA PARA APARATOS SANITARIOS | UN | 75 | 52589.8375 | 3944238
Subtotal | [7 empty] | 116152761
3 |  |  |  | MANTENIMIENTO DE REDES ELECTRICAS
A3-1.21. |  |  |  | DESMONTE DE LÁMPARAS ILUMINACIÓN LARGAS, CUADRADAS, REDONDAS, REFLECTORES | UN | 150 | 6533.8433 | 980076
A3-1.37. |  |  |  | DESMONTE DE SALIDA ELÉCTRICA. INCLUYE RETIRO DE APARATO, CAJA, TAPA, TUBERIA Y CABLEADO HASTA 1,5 M Y REGATEO A QUE HAYA LUGAR | UN | 100 | 23152.8547 | 2315285
A3-1.38. |  |  |  | DESMONTE DE CABLEADO ELÉCTRICO. INCLUYE TUBERIA Y DEMAS ACCESORIOS ELÉCTRICOS | ML | 2500 | 2584.096 | 6460240
A3-4.03. |  |  |  | SUMINISTRO E INSTALACIÓN DE LA RED ELÉCTRICA EN TUBERÍA PVC (INCLUYE TUBERÍA, CABLEADO Y REGATEO), Y/O ELEMENTOS NECESARIOS PARA DEJAR ESTAS REDES EN ÓPTIMAS CONDICIONES DE FUNCIONAMIENTO (SOLO PARA REDES EMBEBIDAS EN MUROS). | ML | 1800 | 63155.8344 | 113680502
A3-4.04. |  |  |  | SUMINISTRO, SUMINISTRO E INSTALACIÓN DE LA RED ELÉCTRICA EN TUBERÍA EMT (INCLUYE TUBERÍA, CABLEADO Y ANCLAJE), Y/O ELEMENTOS NECESARIOS PARA DEJAR ESTAS REDES EN ÓPTIMAS CONDICIONES DE FUNCIONAMIENTO (PARA REDES EXPUESTAS). | ML | 860 | 78579.7793 | 67578610
A3-4.09. |  |  |  | SUMINISTRO E INSTALACIÓN DE LÁMPARA REFLECTOR LED 200W | UN | 8 | 490417.3965 | 3923339
A3-4.17. |  |  |  | SUMINISTRO E INSTALACIÓN INTERRUPTOR SENCILLO | UN | 12 | 39148.4045 | 469781
A3-4.20. |  |  |  | SUMINISTRO E INSTALACIÓN INTERRUPTOR DOBLE | UN | 20 | 36808.4045 | 736168
A3-4.22. |  |  |  | SUMINISTRO E INSTALACIÓN INTERRUPTOR TRIPLE | UN | 10 | 57608.4045 | 576084
A3-4.25. |  |  |  | SUMINISTRO E INSTALACIÓN DE SALIDA EN TUBERÍA PVC | UN | 160 | 103269.9035 | 16523185
A3-4.27. |  |  |  | SUMINISTRO E INSTALACIÓN DE SALIDA EN TUBERÍA EMT | UN | 60 | 150757.7982 | 9045468
A3-4.28. |  |  |  | SUMINISTRO E INSTALACIÓN DE SALIDA + TOMA TRIFÁSICA | UN | 60 | 215954.4882 | 12957269
A3-4.29. |  |  |  | SUMINISTRO E INSTALACIÓN DE TOMA DOBLE AMERICANA | UN | 20 | 37970.5271 | 759411
A3-4.30. |  |  |  | SUMINISTRO E INSTALACIÓN DE TOMA DOBLE GFCI | UN | 6 | 110770.5271 | 664623
A3-4.35. |  |  |  | SUMINISTRO E INSTALACIÓN DE TIERRA TABLERO GENERAL DISTRIBUCIÓN | UN | 1 | 886659.2003 | 886659
A3-4.40. |  |  |  | SUMINISTRO E INSTALACIÓN DE TABLERO TRIF.C/PUERTA ESP. TOTAL.24 CTOS | UN | 1 | 1032244.6486 | 1032245
A3-4.41. |  |  |  | SUMINISTRO E INSTALACIÓN DE TABLERO TRIF.C/PUERTA ESP. TOTAL.36 CTOS | UN | 2 | 1274330.3874 | 2548661
A3-4.51. |  |  |  | SUMINISTRO E INSTALACIÓN DE PANEL LED REDONDO 18W | UN | 60 | 71519.7812 | 4291187
A3-4.52. |  |  |  | SUMINISTRO E INSTALACIÓN DE PANEL LED REDONDO 24W | UN | 100 | 78891.9902 | 7889199
A3-4.54. |  |  |  | SUMINISTRO E INSTALACIÓN DE BREAKERS 1 X 15A HASTA 30 AMPERIOS | UN | 60 | 61925.1565 | 3715509
A3-4.59. |  |  |  | SUMINISTRO E INSTALACIÓN DE BREAKERS 2X30 AMPERIOS | UN | 20 | 102168.3131 | 2043366
A3-4.65. |  |  |  | SUMINISTRO E INSTALACIÓN DE ACOMETIDA EN CABLE DE COBRE 3F NO 4 +1N NO 6 Y/O ELEMENTOS NECESARIOS PARA DEJAR ESTAS REDES EN OPTIMAS CONDICIONES DE FUNCIONAMIENTO Y QUE CUMPLA CON LAS ESPECIFICACIONES ESTABLECIDAS. | ML | 100 | 175731.4893 | 17573149
A3-4.67. |  |  |  | SUMINISTRO E INSTALACIÓN DE ACOMETIDA EN CABLE DE COBRE 3F NO 8+1N NO 8 + 1T NO 8 Y/O ELEMENTOS NECESARIOS PARA DEJAR ESTAS REDES EN OPTIMAS CONDICIONES DE FUNCIONAMIENTO Y QUE CUMPLA CON LAS ESPECIFICACIONES ESTABLECIDAS. | ML | 300 | 148696.3968 | 44608919
A3-4.70. |  |  |  | SUMINISTRO E INSTALACIÓN DE CAJA PREMOLDEADA TIPO TOTALIZADOR DE 3X100 | UN | 1 | 395941.3537 | 395941
A3-4.71. |  |  |  | SUMINISTRO E INSTALACIÓN DE TAPACIEGA ELÉCTRICA PLÁSTICA | UN | 20 | 11932.3907 | 238648
Subtotal | [7 empty] | 321893524
4 |  |  |  | MANTENIMIENTO MUROS Y MAMPOSTERÍA
A3-6.03. |  |  |  | SUMINISTRO E INSTALACIÓN DE FACHADA SISTEMA TIPO PERSIANA AEROLUX O EQUIVALENTE | M2 | 45.825 | 186174.013 | 8531424
A3-6.19. |  |  |  | MANTENIMIENTO Y/0 SUMINISTRO E INSTALACIÓN POYO DUCHA EN LOS CASOS QUE SE REQUIERA | ML | 36 | 67469.332 | 2428896
Subtotal | [7 empty] | 10960320
5 |  |  |  | MANTENIMIENTO DE ACABADOS DE PINTURA
A3-7.02. |  |  |  | APLICACIÓN DE ANTICORROSIVO SOBRE LAMINA LINEAL | ML | 3200 | 19770.8246 | 63266639
A3-7.03. |  |  |  | APLICACIÓN DE ANTICORROSIVO SOBRE LAMINA LLENA | M2 | 99.5 | 25211.4106 | 2508535
A3-7.06. |  |  |  | APLICACIÓN DE ESMALTE SOBRE LÁMINA LINEAL | ML | 3200 | 17954.4453 | 57454225
A3-7.07. |  |  |  | APLICACIÓN DE ESMALTE SOBRE LÁMINA LLENA | M2 | 60 | 31307.2588 | 1878436
A3-7.11. |  |  |  | APLICACIÓN DE ESTUCO | M2 | 1013 | 24608.0573 | 24927962
A3-7.19. |  |  |  | APLICACIÓN DE VINILO SOBRE PAÑETE O SOBRE ESTUCO 3 MANOS | M2 | 1013 | 26930.8243 | 27280925
A3-7.20. |  |  |  | APLICACIÓN PINTURA TIPO VINILO 3 MANOS PARA EXTERIORES DE ALTA RESISTENCIA Y MÁXIMA PROTECCIÓN TRES MANOS COLOR A DEFINIR EN OBRA. INCLUYE ALISTAMIENTO SUPERFICIE. | M2 | 1271.532 | 34694.1289 | 44114695
Subtotal | [7 empty] | 221431417
6 |  |  |  | MANTENIMIENTO DE ACABADOS DE PISOS Y MUROS EN BAÑOS
A3-8.03. |  |  |  | SUMINISTRO E INSTALACIÓN DE ALISTADO DE PISO 4CM | M2 | 120 | 47058.8147 | 5647058
A3-8.05. |  |  |  | SUMINISTRO E INSTALACIÓN DE ALISTADO DE PISO 4CM IMPERMEABILIZADO | M2 | 265.75 | 64265.8747 | 17078656
A3-8.18. |  |  |  | INSTALACIÓN DE PISO TIPO DUROPISO 33.8 X 33.8 O EQUIVALENTE | M2 | 300 | 123688.6186 | 37106586
A3-9.05. |  |  |  | SUMINISTRO E INSTALACIÓN ENCHAPE PARED CERÁMICO, COLOR POR DEFINIR | M2 | 430.956 | 150980.8394 | 65066099
Subtotal | [7 empty] | 124898399
7 |  |  |  | MANTENIMIENTO DE OTROS ACABADOS
A3-9.12. |  |  |  | SUMINISTRO E INSTALACIÓN DE PUERTA EN ALUMINIO, INCLUYE MARCO Y TODOS LOS ELEMENTOS PARA SU CORRECTO FUNCIONAMIENTO | M2 | 115.5 | 1178665.5903 | 136135876
A3-9.17. |  |  |  | SUMINISTRO Y PULIDA PISO GRANITO AL PLOMO | M2 | 1429.91 | 104801.5955 | 149856849
A3-9.26. |  |  |  | SUMINISTRO E INSTALACIÓN DE PERSIANA TOMA DE AIRE 40"X20" | UN | 10 | 1151476.8658 | 11514769
A3-9.30. |  |  |  | SUMINISTRO E INSTALACIÓN DE REJILLA ANTICUCARACHA 3"X2" | UN | 50 | 33069.34 | 1653467
Subtotal | [7 empty] | 299160961
8 |  |  |  | MANTENIMIENTO DE CARPINTERÍA METÁLICA
A3-11.01. |  |  |  | SUMINISTRO E INSTALACIÓN DE CERRAMIENTO EN MALLA ESLABONADA | M2 | 502.3935 | 207593.0464 | 104293402
A3-11.02. |  |  |  | SUMINISTRO E INSTALACIÓN DE ESCALERA DE GATO | ML | 6 | 94439.8861 | 566639
A3-11.11. |  |  |  | SUMINISTRO E INSTALACIÓN DE REJAS LAMINA | M2 | 45 | 286793.7413 | 12905718
A3-11.21. |  |  |  | SUMINISTRO E INSTALACIÓN CANAL METÁLICA DE AGUAS LLUVIAS EN LÁMINA GALVANIZADA CALIBRE 22. INCLUYE ANTICORROSIVO, PINTURA Y ANCLAJES. DESARROLLO DE A HASTA 1,00M | ML | 240 | 240270.1794 | 57664843
Subtotal | [7 empty] | 175430602
9 |  |  |  | MANTENIMIENTO DE CONCRETOS, MORTEROS Y PAÑETES
A3-12.24. |  |  |  | SUMINISTRO E INSTALACIÓN DE PAÑETE IMPERMEABILIZADO MUROS 1:4 | M2 | 1013 | 70321.8662 | 71236050
Subtotal | [7 empty] | 71236050
10 |  |  |  | MANTENIMIENTO DE VENTANAS
A3-13.09. |  |  |  | SUMINISTRO E INSTALACIÓN DE VENTANA PROYECTANTE EN ALUMINIO INCLUYE VIDRIO | M2 | 25 | 861625.7254 | 21540643
Subtotal | [7 empty] | 21540643
11 |  |  |  | MANTENIMIENTO DE CERRADURAS
A3-14.02. |  |  |  | SUMINISTRO E INSTALACIÓN DE CERRADURAS CILÍNDRICAS DE POMO EN ALUMINIO LACADO TIPO SCHLAGE BALL O EQUIVALENTE | UN | 30 | 155226.5431 | 4656796
A3-14.04. |  |  |  | SUMINISTRO E INSTALACIÓN DE CERROJO DE SEGURIDAD DOBLE CILINDRO TIPO SCHLAGE B362 O EQUIVALENTE | UN | 30 | 152532.9431 | 4575988
Subtotal | [7 empty] | 9232784
12 |  |  |  | MANTENIMIENTO DE ESPEJOS
A3-15.03. |  |  |  | SUMINISTRO E INSTALACIÓN ESPEJO BRONCE 4 MM | M2 | 28.2 | 107398.4364 | 3028636
Subtotal | [7 empty] | 3028636
13 |  |  |  | MANTENIMIENTO DE VIAS, PARQUEADEROS, SEÑALIZACION
A3-16.01. |  |  |  | LÍNEA DE DEMARCACIÓN CON PINTURA EN FRÍO | ML | 354.12 | 9418.8113 | 3335389
A3-16.06. |  |  |  | SUMINISTRO E INSTALACIÓN DE TOPELLANTAS | UN | 12 | 180898.9971 | 2170788
Subtotal | [7 empty] | 5506177
14 |  |  |  | ASEO GENERAL Y RETIRO DE ESCOMBROS
A3-17.01. |  |  |  | ASEO GENERAL PERMANENTE EN LAS OBRAS DE MANTENIMIENTO | M2 | 700 | 11043.5555 | 7730489
A3-17.02. |  |  |  | RETIRO DE ESCOMBROS A LUGAR AUTORIZADO POR AUTORIDADES AMBIENTALES | M3 | 60 | 110077.4376 | 6604646
Subtotal | [7 empty] | 14335135
ESTACIÓN DE POLICIA DEL MUNICIPIO DE PLANETA RICA
1 |  |  |  | MANTENIMIENTO DE PISOS Y MUROS EN MAL ESTADO
A3-1.13. |  |  |  | DESMONTE ALISTADO DE PISO | M2 | 240 | 36123.4695 | 8669633
A3-1.36. |  |  |  | DESMONTE DE PAÑETE | M2 | 262.02 | 16209.1461 | 4247120
A3-12.09. |  |  |  | SUMINISTRO E INSTALACIÓN DE MORTERO 1:3 | M3 | 262.02 | 784256.9962 | 205491018
A3-12.23. |  |  |  | SUMINISTRO E INSTALACIÓN DE PAÑETE IMPERMEABILIZADO MUROS 1:3 | M2 | 262.02 | 79680.8761 | 20877983
A3-8.19. |  |  |  | INSTALACIÓN DE PISO EXTERIOR TIPO MURCIA 45.8 X 45.8 O EQUIVALENTE | M2 | 240 | 123461.3867 | 29630733
A3-8.30. |  |  |  | INSTALACIÓN DE PISO EN PORCELANATO COLOR POR DEFINIR EN OBRA | M2 | 518.6 | 202965.7557 | 105258041
A3-8.31. |  |  |  | INSTALACIÓN DE GUARDAESCOBA EN CERÁMICA. | ML | 530.4 | 20474.2469 | 10859541
A3-8.32. |  |  |  | INSTALACIÓN DE GUARDAESCOBA EN PORCELANATO | ML | 256 | 40764.6759 | 10435757
Subtotal | [7 empty] | 395469826
2 |  |  |  | MANTENIMIENTO RED HIDROSANITARIA
A3-1.30. |  |  |  | DESMONTE DE PUNTOS HIDROSANITARIOS. INCLUYE RETIRO DE RED HIDROSANITARIA EN UNA LONGITUD HASTA 1,5 M | UN | 41 | 28425.0559 | 1165427
A3-3.01. |  |  |  | AJUSTE, ACONDICIONAMIENTO Y SUMINISTRO DE ELEMENTOS FALTANTES EN LA RED HIDRÁULICA DE LA EDIFICACIÓN DE 1/2" O MAYOR, NECESARIOS PARA DEJAR ESTAS REDES EN ÓPTIMAS CONDICIONES DE FUNCIONAMIENTO Y QUE CUMPLA CON LAS ESPECIFICACIONES TÉCNICAS. | ML | 100 | 20956.7402 | 2095674
A3-3.02. |  |  |  | AJUSTE, ACONDICIONAMIENTO Y SUMINISTRO DE ELEMENTOS FALTANTES EN LA RED HIDRÁULICA DE LA EDIFICACIÓN DE 1" O MAYOR, NECESARIOS PARA DEJAR ESTAS REDES EN ÓPTIMAS CONDICIONES DE FUNCIONAMIENTO Y QUE CUMPLA CON LAS ESPECIFICACIONES TÉCNICAS. | ML | 100 | 30772.3771 | 3077238
A3-3.10. |  |  |  | SUMINISTRO E INSTALACIÓN DE CAJA DE INSPECCIÓN 100 X 100 HMAX: 1.00 | UN | 4 | 1222427.6292 | 4889711
A3-3.30. |  |  |  | SUMINISTRO E INSTALACIÓN DE PUNTO AGUA FRÍA | UN | 41 | 45365.0549 | 1859967
A3-3.32. |  |  |  | SUMINISTRO E INSTALACIÓN DE TAPA DE REGISTRO PLÁSTICA | UN | 10 | 47499.2693 | 474993
A3-3.34. |  |  |  | SUMINISTRO E INSTALACIÓN DE ACCESORIOS CERÁMICOS PARA BAÑOS | UN | 35 | 156356.128 | 5472464
A3-3.40. |  |  |  | SUMINISTRO E INSTALACIÓN DE LLAVE MANGUERA | UN | 6 | 20497.5065 | 122985
A3-3.42. |  |  |  | SUMINISTRO E INSTALACIÓN DE INODORO DE DOS PIEZAS EN PORCELANA Y CON DESCARGA SENCILLA CON BOTON SUPERIOR. | UN | 25 | 853574.9806 | 21339375
A3-3.45. |  |  |  | SUMINISTRO E INSTALACIÓN DE SALIDA SANITARIA 2" | UN | 25 | 105526.576 | 2638164
A3-3.46. |  |  |  | SUMINISTRO E INSTALACIÓN DE SALIDA SANITARIA 4" | UN | 9 | 210669.3793 | 1896024
A3-3.48. |  |  |  | SUMINISTRO E INSTALACIÓN DE ORINAL DE ENTRADA SUPERIOR CON ESMALTE ANTIBACTERIAL Y DISEÑO AHORRADOR DE AGUA. | UN | 6 | 693862.0521 | 4163172
A3-3.49. |  |  |  | SUMINISTRO E INSTALACIÓN DE LAVAMANOS DE PEDESTAL CON AMPLIO POZO COLOR POR DEFINIR | UN | 13 | 633517.4806 | 8235727
A3-3.55. |  |  |  | SUMINISTRO E INSTALACIÓN DE LAVAMANOS DE SOBREPONER COLOR POR DEFINIR | UN | 3 | 382188.9986 | 1146567
A3-3.56. |  |  |  | SUMINISTRO E INSTALACIÓN DE GRIFERÍA MONOCONTROL PARA LAVAMANOS | UN | 16 | 243728.0387 | 3899649
A3-3.65. |  |  |  | SUMINISTRO E INSTALACIÓN DE GRIFERÍA DUCHA SENCILLA | UN | 14 | 162358.9587 | 2273025
A3-3.72. |  |  |  | SUMINISTRO E INSTALACIÓN DE GRIFERÍA TIPO PUSH ANTIVANDÁLICA EXPUESTA 3/4 PARA ORINAL | UN | 6 | 467515.7587 | 2805095
A3-3.82. |  |  |  | SUMINISTRO E INSTALACIÓN DE VÁLVULA COMPUERTA DE 1/2" | UN | 16 | 60475.7342 | 967612
A3-3.87. |  |  |  | SUMINISTRO E INSTALACIÓN DE ACOPLE PLÁSTICO SANITARIO 55 CM 1/2 X 7/8 | UN | 25 | 41563.0765 | 1039077
A3-3.93. |  |  |  | MANTENIMIENTO Y LIMPIEZA INTERNA DE RED SANITARIA CON SONDA BARRENADORA METÁLICA ELÉCTRICA PARA APARATOS SANITARIOS | UN | 100 | 52589.8375 | 5258984
A3-9.38. |  |  |  | SUMINISTRO E INSTALACIÓN DE TANQUE PLASTICO 2000 LT. | UN | 2 | 1852282.3224 | 3704565
Subtotal | [7 empty] | 78525495
3 |  |  |  | MANTENIMIENTO RED ELECTRICA
A3-1.21. |  |  |  | DESMONTE DE LÁMPARAS ILUMINACIÓN LARGAS, CUADRADAS, REDONDAS, REFLECTORES | UN | 80 | 6533.8433 | 522707
A3-1.37. |  |  |  | DESMONTE DE SALIDA ELÉCTRICA. INCLUYE RETIRO DE APARATO, CAJA, TAPA, TUBERIA Y CABLEADO HASTA 1,5 M Y REGATEO A QUE HAYA LUGAR | UN | 230 | 23152.8547 | 5325157
A3-1.38. |  |  |  | DESMONTE DE CABLEADO ELÉCTRICO. INCLUYE TUBERIA Y DEMAS ACCESORIOS ELÉCTRICOS | ML | 3577 | 2584.096 | 9243311
A3-4.02. |  |  |  | SUMINISTRO E INSTALACIÓN DE LA RED ELÉCTRICA LIBRE DE HALÓGENO EN TUBERÍA EXISTENTE (INCLUYE CABLEADO Y ACCESORIOS), Y/O ELEMENTOS NECESARIOS PARA DEJAR ESTAS REDES EN ÓPTIMAS CONDICIONES DE FUNCIONAMIENTO. | ML | 3577 | 31850.3469 | 113928691
A3-4.04. |  |  |  | SUMINISTRO E INSTALACIÓN DE LA RED ELÉCTRICA EN TUBERÍA EMT (INCLUYE TUBERÍA, CABLEADO Y ANCLAJE), Y/O ELEMENTOS NECESARIOS PARA DEJAR ESTAS REDES EN ÓPTIMAS CONDICIONES DE FUNCIONAMIENTO (PARA REDES EXPUESTAS). | ML | 292 | 78579.7793 | 22945296
A3-4.08. |  |  |  | SUMINISTRO E INSTALACIÓN DE LÁMPARA REFLECTOR LED 100W | UN | 6 | 258767.1591 | 1552603
A3-4.09. |  |  |  | SUMINISTRO E INSTALACIÓN DE LÁMPARA REFLECTOR LED 200W | UN | 4 | 490417.3965 | 1961670
A3-4.17. |  |  |  | SUMINISTRO E INSTALACIÓN INTERRUPTOR SENCILLO | UN | 76 | 39148.4045 | 2975279
A3-4.20. |  |  |  | SUMINISTRO E INSTALACIÓN INTERRUPTOR DOBLE | UN | 76 | 36808.4045 | 2797439
A3-4.22. |  |  |  | SUMINISTRO E INSTALACIÓN INTERRUPTOR TRIPLE | UN | 21 | 57608.4045 | 1209776
A3-4.25. |  |  |  | SUMINISTRO E INSTALACIÓN DE SALIDA EN TUBERÍA PVC | UN | 175 | 103269.9035 | 18072233
A3-4.27. |  |  |  | SUMINISTRO E INSTALACIÓN DE SALIDA EN TUBERÍA EMT | UN | 76 | 150757.7982 | 11457593
A3-4.28. |  |  |  | SUMINISTRO E INSTALACIÓN DE SALIDA + TOMA TRIFÁSICA | UN | 21 | 215954.4882 | 4535044
A3-4.29. |  |  |  | SUMINISTRO E INSTALACIÓN DE TOMA DOBLE AMERICANA | UN | 76 | 37970.5271 | 2885760
A3-4.30. |  |  |  | SUMINISTRO E INSTALACIÓN DE TOMA DOBLE GFCI | UN | 13 | 110770.5271 | 1440017
A3-4.35. |  |  |  | SUMINISTRO E INSTALACIÓN DE TIERRA TABLERO GENERAL DISTRIBUCIÓN | UN | 1 | 886659.2003 | 886659
A3-4.37. |  |  |  | SUMINISTRO E INSTALACIÓN DE CAJA DE PASO 15 X 15 X 10 CM CON CHAPA | UN | 2 | 129094.0604 | 258188
A3-4.40. |  |  |  | SUMINISTRO E INSTALACIÓN DE TABLERO TRIF.C/PUERTA ESP. TOTAL.24 CTOS | UN | 2 | 1032244.6486 | 2064489
A3-4.41. |  |  |  | SUMINISTRO E INSTALACIÓN DE TABLERO TRIF.C/PUERTA ESP. TOTAL.36 CTOS | UN | 2 | 1274330.3874 | 2548661
A3-4.43. |  |  |  | SUMINISTRO E INSTALACIÓN DE LÁMPARA DE EMERGENCIA LED 2 FOCOS | UN | 3 | 133194.2382 | 399583
A3-4.44. |  |  |  | SUMINISTRO E INSTALACIÓN DE SEÑALIZADOR DE SALIDA LED | UN | 4 | 135427.6382 | 541711
A3-4.51. |  |  |  | SUMINISTRO E INSTALACIÓN DE PANEL LED REDONDO 18W | UN | 80 | 71519.7812 | 5721582
A3-4.52. |  |  |  | SUMINISTRO E INSTALACIÓN DE PANEL LED REDONDO 24W | UN | 80 | 78891.9902 | 6311359
A3-4.54. |  |  |  | SUMINISTRO E INSTALACIÓN DE BREAKERS 1 X 15A HASTA 30 AMPERIOS | UN | 60 | 61925.1565 | 3715509
A3-4.59. |  |  |  | SUMINISTRO E INSTALACIÓN DE BREAKERS 2X30 AMPERIOS | UN | 20 | 102168.3131 | 2043366
A3-4.70. |  |  |  | SUMINISTRO E INSTALACION DE CAJA PREMOLDEADA TIPO TOTALIZADOR DE 3X100 | UN | 1 | 395941.3537 | 395941
Subtotal | [7 empty] | 225739624
4 |  |  |  | MANTENIMIENTO DE CUBIERTA Y CIELO RASO
A3-1.16. |  |  |  | DESMONTE CUBIERTA EN CUALQUIER MATERIAL | M2 | 108 | 30183.2847 | 3259795
A3-1.17. |  |  |  | DESMONTE DE ESTRUCTURA DE CUBIERTA EN CUALQUIER MATERIAL | M2 | 108 | 37728.0098 | 4074625
A3-1.20. |  |  |  | DESMONTE DE CIELO RASO EN CUALQUIER MATERIAL Y ESTRUCTURA PORTANTE | M2 | 73 | 16218.9659 | 1183985
A3-2.08. |  |  |  | SUMINISTRO E INSTALACIÓN DE CUBIERTA ARQUITECTÓNICA, GALVANIZADA Y PREPINTADA, TEJA TRAPEZOIDAL CALIBRE 26 O SUPERIOR | M2 | 108 | 229456.6972 | 24781323
A3-2.10. |  |  |  | SUMINISTRO E INSTALACIÓN DE CABALLETE FIJO EN LÁMINA GALVANIZADA Y PREPINTADA | ML | 10 | 104834.4983 | 1048345
A3-2.31. |  |  |  | SUMINISTRO E INSTALACIÓN DE ESTRUCTURA METÁLICA EN PERFIL TIPO C PARA CUBIERTA | ML | 144 | 149475.5079 | 21524473
A3-2.32. |  |  |  | SUMINISTRO E INSTALACIÓN DE ESTRUCTURA METÁLICA EN PERFIL TIPO RECTANGULAR PARA CUBIERTA | ML | 288 | 210490.8726 | 60621371
A3-2.33. |  |  |  | SUMINISTRO E INSTALACIÓN DE MANTO AUTOPROTEGIDO CON FOIL ALUMINIO Y ALMA CENTRAL DE POLIETILENO DE ALTA DENSIDAD DE CALIBRE IGUAL O SUPERIOR 3MM | M2 | 40 | 80691.5778 | 3227663
A3-2.44. |  |  |  | SUMINISTRO E INSTALACIÓN DE CIELO RASO CON TABLILLA EN PVC. INCLUYE ESTRUCTURA METÁLICA. | M2 | 518.6 | 167108.9674 | 86662710
A3-2.52. |  |  |  | SUMINISTRO E INSTALACIÓN DE LAMINA PLANA DE FIBROCEMENTO | M2 | 72 | 156453.5631 | 11264657
A3-2.56. |  |  |  | SUMINISTRO E INSTALACIÓN DE FLANCHES EN LÁMINA GALVANIZADA CALIBRE 22 DE ANCHO 25 A 50 CM. | ML | 42 | 73272.9092 | 3077462
A3-2.62. |  |  |  | SUMINISTRO E INSTALACIÓN DE MARCOS PARA INSPECCIÓN CIELO RASO 60X 60 EN ALUMINIO COLOR POR DEFINIR | UN | 16 | 50143.7226 | 802300
Subtotal | [7 empty] | 221528709
5 |  |  |  | MANTENIMIENTO DE BAÑOS
A3-1.14. |  |  |  | DESMONTE DE ENCHAPE DE PARED Y/O PISO | M2 | 265.72 | 25840.9604 | 6866460
A3-1.22. |  |  |  | DESMONTE PUERTAS Y MARCOS | UN | 40 | 36538.2088 | 1461528
A3-1.23. |  |  |  | DESMONTE DE VENTANAS | M2 | 63 | 11318.7318 | 713080
A3-1.27. |  |  |  | DESMONTE APARATOS SANITARIOS | UN | 25 | 73076.4176 | 1826910
A3-1.28. |  |  |  | DESMONTE DE GRIFERÍA | UN | 25 | 18088.4988 | 452212
A3-1.30. |  |  |  | DESMONTE DE PUNTOS HIDROSANITARIOS. INCLUYE RETIRO DE RED HIDROSANITARIA EN UNA LONGITUD HASTA 1,5 M | UN | 41 | 28425.0559 | 1165427
A3-9.05. |  |  |  | SUMINISTRO E INSTALACIÓN ENCHAPE PARED CERÁMICO, COLOR POR DEFINIR | M2 | 185.22 | 150980.8394 | 27964671
A3-9.06. |  |  |  | SUMINISTRO E INSTALACIÓN DE DIVISIÓN EN VIDRIO TEMPLADO 10 MM | M2 | 27 | 1174995.2104 | 31724871
A3-9.12. |  |  |  | SUMINISTRO E INSTALACIÓN DE PUERTA EN ALUMINIO, INCLUYE MARCO Y TODOS LOS ELEMENTOS PARA SU CORRECTO FUNCIONAMIENTO | M2 | 36 | 1178665.5903 | 42431961
A3-9.30. |  |  |  | SUMINISTRO E INSTALACIÓN DE REJILLA ANTICUCARACHA 3"X2" | UN | 50 | 33069.34 | 1653467
A3-9.31. |  |  |  | SUMINISTRO E INSTALACIÓN DE REJILLA ANTICUCARACHA 6"X4" AL. | UN | 10 | 64269.34 | 642693
A3-9.32. |  |  |  | RESANES GENERALES | M2 | 60 | 37602.149 | 2256129
A3-9.76. |  |  |  | SUMINISTRO E INSTALACIÓN DE MESÓN EN PIEDRA NATURAL CON FALDON 7CM. INCLUYE ESTRUCTURA PORTANTE. | ML | 7 | 1135257.8026 | 7946805
A3-9.80. |  |  |  | SUMINISTRO E INSTALACIÓN DE VIDRIO BLINDADO ARQUITECTÓNICO NIVEL V (E=50MM) COMPUESTO POR CAPAS DE VIDRIO MONOLÍTICO FLOTADO Y PVB. INCLUYE DESMONTE DEL VIDRIO EXISTENTE, INSTALACIÓN ACCESORIOS Y CERTIFICACIÓN CON PRUEBA BALÍSTICA AVALADA POR INDUMIL. | M2 | 7 | 7169998.9432 | 50189993
A3-8.18. |  |  |  | INSTALACIÓN DE PISO TIPO DUROPISO 33.8 X 33.8 O EQUIVALENTE | M2 | 70 | 123688.6186 | 8658203
Subtotal | [7 empty] | 185954410
6 |  |  |  | MANTENIMIENTO DE CANCHA MICROFUTBOL
A3-18.01. |  |  |  | RECUBRIMIENTO SINTÉTICO PARA PISO EN RESINA 100% ACRILICA, INCLUYE LAVADO CON ACIDO FOSFORICO, CAPA IMPLIMANTE SINTETICA ACRILICA CON ARENILLA DE CUARZO Y CAPA DE SELLADO SINTETICA ACRILICA Y LATEX, COLOR PROTECTOR RESISTENTE A FACTORES AMBIENTALES Y AL DESGASTE, ACABADO ANTIDELIZANTE. | M2 | 350 | 191271.7186 | 66945102
Subtotal | [7 empty] | 66945102
7 |  |  |  | CARPINTERÍA EN MADERA
A3-10.03. |  |  |  | SUMINISTRO E INSTALACIÓN DE CLÓSET TIPO MADECOR O EQUIVALENTE | M2 | 96 | 428869.9902 | 41171519
A3-10.11. |  |  |  | SUMINISTRO E INSTALACIÓN DE MUEBLE BAJO 0.80M-SAPAN | ML | 6 | 754663.2194 | 4527979
Subtotal | [7 empty] | 45699498
8 |  |  |  | CARPINTERÍA METÁLICA
A3-11.02. |  |  |  | SUMINISTRO E INSTALACIÓN DE ESCALERA DE GATO | ML | 12 | 94439.8861 | 1133279
A3-11.05. |  |  |  | SUMINISTRO E INSTALACIÓN DE MARCO PUERTA LAMINA 0.80M | UN | 4 | 207327.158 | 829309
A3-11.09. |  |  |  | SUMINISTRO E INSTALACIÓN DE PUERTA EN LÁMINA COLD ROLLED CAL.16 | M2 | 4 | 353292.6413 | 1413171
A3-11.11. |  |  |  | SUMINISTRO E INSTALACIÓN DE REJAS LAMINA | M2 | 36 | 286793.7413 | 10324575
A3-11.12. |  |  |  | SUMINISTRO E INSTALACIÓN DE REJILLAS PISO 0.30 | ML | 20 | 154068.8987 | 3081378
A3-11.17. |  |  |  | SUMINISTRO E INSTALACIÓN DE ESCUDO DE LA POLICÍA NACIONAL FUNDIDO EN BRONCE, DETALLES EN ALTO RELIEVE PULIDOS Y BRILLADOS A COLOR, TAMAÑO DE 80CM DE DIAMETRO | UN | 43 | 5241788.824 | 225396919
A3-11.19. |  |  |  | SUMINISTRO E INSTALACIÓN DE LETRA FUNDIDA EN BRONCE DE ALTURA 20 CM Y ANCHO PROPORCIONAL, INCLUYE ANCLAJES | UN | 43 | 151789.3357 | 6526941
A3-11.21. |  |  |  | SUMINISTRO E INSTALACIÓN CANAL METÁLICA DE AGUAS LLUVIAS EN LÁMINA GALVANIZADA CALIBRE 22. INCLUYE ANTICORROSIVO, PINTURA Y ANCLAJES. DESARROLLO DE A HASTA 1,00M | ML | 40 | 240270.1794 | 9610807
A3-11.22. |  |  |  | SUMINISTRO E INSTALACIÓN CONCERTINA SENCILLA DIÁMETRO 18” EN ACERO INOXIDABLE. INCLUYE ACCESORIOS DE ANCLAJE O FIJACIÓN | ML | 197 | 99367.4869 | 19575395
Subtotal | [7 empty] | 277891774
9 |  |  |  | MANTENIMIENTO DE ACABADOS DE PINTURA
A3-7.02. |  |  |  | APLICACIÓN DE ANTICORROSIVO SOBRE LAMINA LINEAL | ML | 128 | 19770.8246 | 2530666
A3-7.03. |  |  |  | APLICACIÓN DE ANTICORROSIVO SOBRE LAMINA LLENA | M2 | 64 | 25211.4106 | 1613530
A3-7.06. |  |  |  | APLICACIÓN DE ESMALTE SOBRE LÁMINA LINEAL | ML | 40 | 17954.4453 | 718178
A3-7.07. |  |  |  | APLICACIÓN DE ESMALTE SOBRE LÁMINA LLENA | M2 | 64 | 31307.2588 | 2003665
A3-7.11. |  |  |  | APLICACIÓN DE ESTUCO | M2 | 518.6 | 24608.0573 | 12761739
A3-7.19. |  |  |  | APLICACIÓN DE VINILO SOBRE PAÑETE O SOBRE ESTUCO 3 MANOS | M2 | 1980.2 | 26930.8243 | 53328418
A3-7.20. |  |  |  | APLICACIÓN PINTURA TIPO VINILO 3 MANOS PARA EXTERIORES DE ALTA RESISTENCIA Y MÁXIMA PROTECCIÓN TRES MANOS COLOR A DEFINIR EN OBRA. INCLUYE ALISTAMIENTO SUPERFICIE. | M2 | 679 | 34694.1289 | 23557314
A3-7.21. |  |  |  | APLICACIÓN LINEAL DE PINTURA TIPO VINILO 3 MANOS PARA EXTERIORES DE ALTA RESISTENCIA Y MÁXIMA PROTECCIÓN TRES MANOS COLOR A DEFINIR EN OBRA, HASTA 60 CM. INCLUYE ALISTAMIENTO SUPERFICIE. | ML | 200 | 28595.3676 | 5719074
A3-7.23. |  |  |  | APLICACIÓN DE PINTURA EPÓXICA TIPO 1 POLIAMIDA | M2 | 40 | 56775.8728 | 2271035
A3-7.28. |  |  |  | MANTENIMIENTO REJAS. INCLUYE DESMONTE Y MONTAJE, MANTENIMIENTO BISAGRAS, CERRADURA DE SEGURIDAD, PASADOR, PORTA CANDADO, APLICACIÓN ANTICORROSIVO Y ESMALTE TIPO INTEMPERIE AL DUCO 3 MANOS, COLOR POR DEFINIR EN OBRA | M2 | 10 | 27193.6764 | 271937
Subtotal | [7 empty] | 104775556
10 |  |  |  | ASEO
A3-17.01. |  |  |  | ASEO GENERAL PERMANENTE EN LAS OBRAS DE MANTENIMIENTO | M2 | 1133 | 11043.5555 | 12512348
A3-17.02. |  |  |  | RETIRO DE ESCOMBROS A LUGAR AUTORIZADO POR AUTORIDADES AMBIENTALES | M3 | 10 | 110077.4376 | 1100774
Subtotal | [7 empty] | 13613122
SUBTOTAL OBRAS | [7 empty] | 7411219560
|  |  |  | PGIO |  |  |  | 78005310.2989
|  |  |  | VALOR TOTAL |  |  |  | 7489224870.2989
NOTA 1: Se debe tener en cuenta que el PRECIO UNITARIO incluye el valor de A.I.U. |  |  |  |  | DESCRIPCION |  |  | PORCENTAJE
NOTA 2: Cuando la fracción decimal del peso sea igual o superior a 5 se aproximará por exceso al número entero siguiente del peso y cuando la fracción decimal del peso sea inferior a 5 se aproximará por defecto al número entero del peso. |  |  |  |  | ADMINISTRACIÓN |  | A= | 26%
NOTA 3: El A.I.U y su discriminación deben estar en porcentaje (%). |  |  |  |  | IMPREVISTO |  | I= | 1%
[5 empty] | UTILIDAD |  | U= | 3%
[5 empty] | TOTAL A.I.U |  | A.I.U.= | 30%

## PROPUESTA ECONOMICA(Proponente)
Formulario 1 - Propuesta económica - Licitación de obra pública de infraestructura social
version 2 del 21 de agosto de 2025
FORMULARIO 1
PROPUESTA ECONÓMICA
[La Entidad puede utilizar este Formulario de presentación de Propuesta Económica de forma detallada, sin perjuicio que la Entidad pueda modificarlo o establecer la presentación de la oferta económica con un Formulario distinto al indicado.] [Los Proponentes emplearán el Formulario establecido por la Entidad para determinar su propuesta económica conforme al Formulario 1 - Presupuesto Oficial publicado por la Entidad] [En caso de modificar el formulario, es importante tener en cuenta que no se deben incluir causales de rechazo, reglas o parámetros contrarios a los definidos en el documento base. Los términos el proceso solo se encuentran en el Documento Base, por lo que la Entidad no deberá incluir ningún tipo de notas que se configuren en reglas contrarias a las definidas en dicho documento, las notas únicamente pueden ser aclaratorias para efectos del diligenciamiento del formato]
Cuando el Proceso de Contratación es estructurado por Precios Unitarios, la Entidad debe aplicar las notas 1, 2 y 3 del presente formato y las casillas de "Descripción", "Porcentaje" de la Administración, Imprevisto, Utilidad y total A.I.U. resaltadas en color amarillo.
Nº | ÍTEM DE PAGO | ESPECIFICACIONES |  | DESCRIPCIÓN | UND. | CANTIDAD | VALOR UNITARIO | VALOR TOTAL
|  | GENERAL | PARTICULAR
Subtotal
Subtotal
Subtotal
Subtotal
Subtotal
SUBTOTAL OBRAS
SUBTOTAL OBRAS (INCLUYE IVA)
VALOR TOTAL
NOTA 1: Se debe tener en cuenta que el PRECIO UNITARIO incluye el valor de A.I.U. |  |  |  |  | DESCRIPCIÓN |  |  | PORCENTAJE
NOTA 2: Cuando la fracción decimal del peso sea igual o superior a 5 se aproximara por exceso al número entero siguiente del peso y cuando la fracción decimal del peso sea inferior a 5 se aproximará por defecto al número entero del peso. |  |  |  |  | ADMINISTRACIÓN |  | A= | [Ofrecimiento del Proponente]
NOTA 3: El A.I.U y su discriminación deben estar en porcentaje (%). |  |  |  |  | IMPREVISTO |  | I= | [Ofrecimiento del Proponente]
[5 empty] | UTILIDAD |  | U= | [Ofrecimiento del Proponente]
[5 empty] | TOTAL A.I.U |  | A.I.U.= | [Ofrecimiento del Proponente]
Firma del Proponente o de su representante legal

## INDICAR CÓDIGO DEL ITEM DE PAGO
Formulario 1 - Propuesta económica - Licitación de obra pública de infraestructura social
Version 2 del 21 de agosto de 2025
[La Entidad podrá utilizar este Formato para la presentación de los análisis de Precios Unitarios del Contratista en la oportunidad prevista en el numeral 8.2. del Documento Base]
[NOMBRE DE LA ENTIDAD]
VERSIÓN
[NÚMERO DEL PROCESO]
[6 empty] | PÁGINA | 1 | DE | 1
ANÁLISIS DE PRECIOS UNITARIOS
[6 empty] | FECHA | DD | MM | AA
ÍTEMS DE LA PROPUESTA ECONÓMICA |  |  | ÍTEMS NO PREVISTOS
DATOS ESPECÍFICOS
ÍTEM | DESCRIPCIÓN | [5 empty] | UNIDAD |  | CANTIDAD
I. EQUIPO
DESCRIPCIÓN |  | MARCA |  | TIPO |  | TARIFA/HORA | RENDIMIENTO |  | Vr. UNITARIO
SUBTOTAL $
II. MATERIALES
DESCRIPCIÓN |  |  |  |  | UNIDAD | CANTIDAD | PRECIO UNIT. |  | Vr. UNITARIO
SUBTOTAL $ | [8 empty] | 0
III. TRANSPORTES
MATERIAL |  |  |  | VOL. o PESO | DISTANCIA | M3 o Ton/Km | TARIFA |  | Vr. UNITARIO
SUBTOTAL $
IV. MANO DE OBRA
TRABAJADOR |  |  |  | JORNAL | PRESTACIONES | JORNAL TOTAL | RENDIMIENTO |  | Vr. UNITARIO
SUBTOTAL $
TOTAL COSTO DIRECTO $
V. COSTOS INDIRECTOS
Descripción | [5 empty] | Porcentaje | Valor Total
ADMINISTRACION
IMPREVISTOS
UTILIDAD
SUBTOTAL $
Precio Unitario Total Aproximado al peso $
Firma
Nombre:
Representante legal del Contratista o su apoderado
Matricula:
OBSERVACIONES INTERVENTORÍA
APROBACIÓN POR INTERVENTORÍA
Nota 1: Cuando se trate de análisis de Precios Unitarios correspondientes a ítems de la propuesta económica aprobada, el Interventor aprueba el desglose de los componentes manteniendo el mismo Precio Unitario de cada ítem, cumpliendo con las especificaciones de construcción vigentes para el proyecto.
Nota 2: Cuando se trate de análisis de Precios Unitarios de ítems no previstos, el Interventor aprueba el desglose y Precio Unitario de cada ítem no previsto, exigiendo la aplicación de los costos correspondientes a insumos y tarifas de la propuesta económica inicial cuando estén contemplados, cumpliendo con las especificaciones de construcción vigente para el proyecto.
Firma
Nombre:
Representante legal del Interventor o su apoderado
Matricula :