## PRESUPUESTO OFICIAL
Formulario 1 - Propuesta económica - Documento tipo de selección abreviada menor cuantía - versión 1
version 1 del 21 de agosto de 2025
[La entidad puede utilizar este formulario de detalle del presupuesto oficial para determinar las condiciones bajo las cuales los proponentes analizarán y presentarán su propuesta económica de forma detallada, sin perjuicio que la entidad pueda modificarlo o establecer la presentación de la oferta económica con un formulario distinto al indicado.]
Adicionalmente, cuando el proceso de contratación es estructurado por precios unitarios, la Entidad debe aplicar las notas 1, 2 y 3 del presente formulario y las casillas de "Descripción", "Porcentaje" de la Administración, Imprevisto, Utilidad y total A.I.U. resaltadas en colo amarillo. Tratándose de otras modalidades de precio, la Entidad puede o no configurar los mismos aspectos.
OBJETO CONTRACTUAL: CONTRATAR A PRECIOS UNITARIOS FIJOS EL DIAGNÓSTICO Y LAS OBRAS DE MEJORAMIENTO Y/O ADECUACIÓN DE LAS VIVIENDAS RURALES SELECCIONADAS POR LA ENTIDAD EN LA LOCALIDAD DE USAQUÉN
Código APU | Item | Sub | DESCRIPCIÓN | UN | CANTIDAD | PRECIO UNITARIO | Vr. TOTAL
| 1 |  | PRELIMINARES
18,77 | 1 | 1 | APUNTALAMIENTO DE MUROS PARA INTERVENCIONES | UN | 1 | 15277 | 15277
1,55 | 1 | 2 | LOCALIZACIÓN Y REPLANTEO | M2 | 500 | 8842 | 4421000
| 2 |  | DESMONTES Y DEMOLICIONES
| 2 | 1 | DESMONTES
1,1 | 2 | 1.01 | DESMONTE DE VENTANAS | M2 | 1 | 15995 | 15995
1,2 | 2 | 1.02 | DESMONTE MARCOS Y PUERTAS EN MADERA Y/O METALICAS, MEDIDAS DE ANCHO 0,60 M - 0,80 M - 1,00 M Y ALTURA HASTA 2,00 M, INCLUYE RETIRO | UN | 5 | 23957 | 119785
1,3 | 2 | 1.03 | DESMONTE MARCOS Y PUERTAS EN MADERA Y/0 METALICAS, MEDIDAS DE ANCHO MAYOR A 1,00 M HASTA 1,40 M Y ALTURA HASTA 2,00 M, INCLUYE RETIRO | UN | 5 | 31397 | 156985
1,4 | 2 | 1.04 | DESMONTE DE DUCHA DOBLE | UN | 1 | 12928 | 12928
1,5 | 2 | 1.05 | DESMONTE LAVAMANOS O SANITARIO (INCLUYE RETIRO DE SOBRANTES) | UN | 4 | 17186 | 68744
1,6 | 2 | 1.06 | DESMONTE DE LAVAPLATOS EN ACERO INOXIDABLE SENCILLO | UN | 6 | 5953 | 35718
1,7 | 2 | 1.07 | DESMONTE DE LAVAPLATOS EN ACERO INOXIDABLE DOBLE | UN | 1 | 6817 | 6817
1,8 | 2 | 1.08 | DESMONTE TEJA DE BARRO MAS ESTRUCTURA PORTANTE, INCLUYE RETIRO ESCOMBROS (CUBIERTAS ANTIGUAS) | M2 | 1 | 42452 | 42452
1,10 | 2 | 1.1 | DESMONTE TEJA TERMO ACÚSTICA (INCLUYE RETIRO) | M2 | 1 | 19288 | 19288
1,11 | 2 | 1.11 | DESMONTE TEJA DE ZINC (INCLUYE EXTRUCTURA PORTANTE Y RETIRO) | M2 | 100 | 10535 | 1053500
1,12 | 2 | 1.12 | DESMONTE TEJA ASBESTO CEMENTO (INCLUYE RETIRO) | M2 | 100 | 13313 | 1331300
1,13 | 2 | 1.13 | DESMONTE DE CIELO RASO EN CUALQUIER MATERIAL Y ESTRUCTURA (INCLUYE CARGUE Y RETIRO) | M2 | 24 | 13948 | 334752
1,14 | 2 | 1.14 | DESMONTE DE ESTRUCTURA PORTANTE PRINCIPAL (INTEGRAL) DE CUBIERTA EN MADERA (INCLUYE RETIRO) | M2 | 24 | 27010 | 648240
1,15 | 2 | 1.15 | DESMONTE ESTRUCTURA SECUNDARIA (SISTEMA DE CORREAS) DE CUBIERTA EN MADERA (INCLUYE RETIRO) | M2 | 30 | 19107 | 573210
1,16 | 2 | 1.16 | DESMONTE ESTRUCTURA PORTANTE DE CUBIERTA METÁLICA (INCLUYE RETIRO) | M2 | 70 | 16442 | 1150940
1,17 | 2 | 1.17 | DESMONTE CANAL A, LL, Y/O BAJANTE DE A,LL, (INCLUYE RETIRO) | ML | 50 | 10809 | 540450
1,19 | 2 | 1.19 | DESMONTE DE ENTREPISOS EN MADERA (INCLUYE RETIRO) | M2 | 10 | 40012 | 400120
1,23 | 2 | 1.2 | DESMONTE TUBERÍAS PVCS Y PVCP (INCLUYE RETIRO) | ML | 20 | 7091 | 141820
1,49 | 2 | 1.21 | DESMONTE LAVADERO (INCLUYE RETIRO) | UN | 2 | 51509 | 103018
| 2 | 2 | DEMOLICIONES
1,20 | 2 | 2.01 | DEMOLICIÓN CAJA DE INSPECCIÓN DE 0,60 M X 0,60 M HASTA 1,00 M (INCLUYE RETIRO) | UN | 1 | 52986 | 52986
1,21 | 2 | 2.02 | DEMOLICIÓN CAJA DE INSPECCIÓN DE 0,80 M X 0,80 M HASTA 1,00 M (INCLUYE RETIRO) | UN | 1 | 69923 | 69923
1,22 | 2 | 2.03 | DEMOLICIÓN CAJA DE INSPECCIÓN DE 1,00 M X 1,00 M HASTA 1,00 M DE ALTURA (INCLUYE RETIRO) | UN | 1 | 99488 | 99488
1,24 | 2 | 2.04 | DEMOLICIÓN BALDOSA DE PISO HASTA E= 0,02 M, INCLUYE GUARDAESCOBA (INCLUYE RETIRO) | M2 | 1 | 24034 | 24034
1,25 | 2 | 2.05 | DEMOLICIÓN BALDOSA DE PISO HASTA E=0,04 M, INCLUYE GUARDAESCOBA (INCLUYE RETIRO) | M2 | 1 | 31388 | 31388
1,26 | 2 | 2.06 | DEMOLICIÓN ENCHAPE DE MURO (INCLUYE RETIRO) | M2 | 1 | 15089 | 15089
1,27 | 2 | 2.07 | DEMOLICIÓN PAÑETE (INCLUYE RETIRO) | M2 | 1 | 15548 | 15548
1,29 | 2 | 2.09 | DEMOLICIÓN MUROS EN MAMPOSTERÍA LADRILLO TOLETE DE E= 0,12 M A 0,15 M (INCLUYE RETIRO) | M2 | 1 | 34504 | 34504
1,30 | 2 | 2.1 | DEMOLICIÓN MUROS DE E= 0,12 M A 0,15 M EN MAMPOSTERÍA EN BLOQUE (INCLUYE RETIRO) | M2 | 1 | 32971 | 32971
1,48 | 2 | 2.28 | DEMOLICIÓN PLACA CONTRAPISO HASTA 15 CM (INCLUYE RETIRO) | M2 | 5 | 39980 | 199900
1,50 | 2 | 2.29 | DEMOLICIÓN POYO PARA LAVADERO (INCLUYE RETIRO) | UN | 1 | 11554 | 11554
1,51 | 2 | 2.3 | DEMOLICIÓN MESÓN COCINA (INCLUYE RETIRO) | ML | 5 | 38508 | 192540
| 3 |  | EXCAVACIONES Y RELLENOS
| 3 | 1 | EXCAVACIONES
17,2 | 3 | 1.01 | TRASIEGO | M3 | 1 | 18330 | 18330
17,4 | 3 | 1.02 | EXCAVACIÓN MANUAL (REDES, AGUAS NEGRAS, ACOMETIDAS Y DEMÁS ACTIVIDADES QUE SE PRESENTEN EN MEJORAMIENTO) | M3 | 1 | 140935 | 140935
18,1 | 3 | 1.03 | EXCAVACIÓN MANUAL PARA VIGAS DE CIMENTACIÓN Y ZAPATAS | M3 | 5 | 138799 | 693995
18,2 | 3 | 1.03 | EXCAVACIÓN MECANICA PREPARACIÓN DE TERRENO (Incluye cargue y retiro) | M3 | 1 | 165224 | 165224
| 3 | 2 | RELLENOS
17,5 | 3 | 2.02 | RELLENO BASE GRANULAR B-200 COMPACTADO (ACTIVIDADES DE MEJORAMIENTO) | M3 | 1 | 150737 | 150737
17,8 | 3 | 2.05 | RELLENO GRAVILLA DE RÍO 3/4'' (ACTIVIDADES DE MEJORAMIENTO) | M3 | 1 | 299219 | 299219
18,24 | 3 | 2.06 | RELLENO RECEBO COMPACTADO(INCLUYE MATERIAL Y COMPACTACION) | M3 | 1 | 110512 | 110512
17,6 | 3 | 2.07 | RELLENO CON MATERIAL SELECCIONADO DE SITIO (ACTIVIDADES DE MEJORAMIENTO) | M3 | 1 | 38509 | 38509
| 4 |  | CIMENTACIONES
2,1 | 4 | 1 | CONCRETO CICLOPEO (2,500PSI APROX) 60% mezcla, 40% piedra | M3 | 1 | 702587 | 702587
2,2 | 4 | 2 | BASE CONCRETO POBRE E= 0,05 | M2 | 1 | 61374 | 61374
18,3 | 4 | 5 | VIGA DE CIMENTACIÓN 30X30 CM INCLUYE REFUERZO | ML | 10 | 305899 | 3058990
18,28 | 4 | 12 | VIGA DE CIMENTACION VC1 (0,25X0,25) NUEVA PARA MURO NUEVO CONCRETO 1:2:3 HECHO EN OBRA DE 3,000PSI APROX, (No incluye demolicion de placa, excavacion ,ciclopeo , relleno bajo placa, ni reconstrucción de placa de contrapiso), | ML | 5 | 224087 | 1120435
18,29 | 4 | 13 | VIGA DE CIMENTACION VC2 (0,30X0,25) NUEVA PARA MURO NUEVO CONCRETO 1:2:3 HECHO EN OBRA DE 3,000PSI APROX,No incluye demolicion de placa, excavacion,ciclopeo, relleno bajo placa, ni reconstruccion de placa de contrapiso | ML | 1 | 244769 | 244769
18,4 | 4 | 19 | CONCRETO 3000 PSI (Mezcla en obra) PARA ZAPATAS (Dim entre 1,00 m X 1,00 m) Altura 30 cm INCLUYE REFUERZO | M3 | 5 | 1165259 | 5826295
| 5 |  | CONCRETO EN OBRA
18,70 | 5 | 1.05 | CONCRETO 1:2:3 (3,000PSI APROX,) MEZCLA EN OBRA- OBRAS VARIAS | M3 | 4 | 939794 | 3759176
18,71 | 5 | 1.06 | CONCRETO 1:2:2 (3,500PSI APROX,) MEZCLA EN OBRA- OBRAS VARIAS | M3 | 4 | 983892 | 3935568
| 5 | 3 | MORTERO EN OBRA
2,10 | 5 | 3.01 | MORTERO 1:2 (HECHO EN OBRA) | M3 | 4 | 1119116 | 4476464
2,11 | 5 | 3.02 | MORTERO 1:3 (HECHO EN OBRA) | M3 | 6 | 1025106 | 6150636
2,12 | 5 | 3.03 | MORTERO 1:4 (HECHO EN OBRA) | M3 | 6 | 980053 | 5880318
2,13 | 5 | 3.04 | MORTERO 1:5 (HECHO EN OBRA) | M3 | 6 | 939339 | 5636034
2,14 | 5 | 3.05 | MORTERO 1:6 (HECHO EN OBRA) | M3 | 4 | 899600 | 3598400
| 5 | 4 | MORTERO PREMEZCLADO
CP029 | 5 | 1.05 | MORTERO 2500 PSI (175 KG/CM2) | M3 | 2 | 722901 | 1445802
CP030 | 5 | 1.06 | MORTERO 3000 PSI (210 KG/CM2) | M3 | 2 | 744378 | 1488756
| 8 |  | ACEROS Y MALLAS
3,1 | 8 | 1 | ACERO DE REFUERZO DE 37,000 PSI, INCLUYE CORTE, FIGURADO Y FIJACIÓN DE DISTANCIADORES | KG | 50 | 14285 | 714250
3,2 | 8 | 2 | ACERO DE REFUERZO DE 60,000 PSI, INCLUYE CORTE, FIGURADO Y FIJACIÓN DE DISTANCIADORES | KG | 50 | 14285 | 714250
3,3 | 8 | 3 | REFUERZOS MALLA ELECTROSOLDADA M-159 (XX-158), INCLUYE CORTE, FIGURADO Y FIJACIÓN DE DISTANCIADORES, | KG | 20 | 14991 | 299820
3,4 | 8 | 4 | MALLA ELECTROSOLDADA ESTÁNDAR, MALLA M-084 2,35 X 6 METROS, INCLUYE CORTE E INSTALACIÓN | KG | 20 | 14276 | 285520
| 9 | 1 | COLUMNAS
18,7 | 9 | 1.01 | COLUMNA 30X30 CM INCLUYE REFUERZO | ML | 10 | 418364 | 4183640
18,10 | 9 | 1.04 | COLUMNA 12X17 CM INCLUYE REFUERZO | ML | 10 | 131409 | 1314090
18,38 | 9 | 1.08 | COLUMNETA NUEVA CC2-B(0,12X0,12M) CONFINANTE EN CONCRETO 1:2:3 HECHO EN OBRA DE 3,000PSI APROX, | ML | 10 | 106645 | 1066450
| 9 | 3 | PLACAS
2,8 | 9 | 3.05 | CONSTRUCCIÓN RAMPA, CONCRETO MEZCLA EN OBRA 1:2:4 (2,500 PSI APROX,) ESPESOR DE 10 CM, NO INCLUYE REFUERZO | M2 | 5 | 158358 | 791790
2,19 | 9 | 3.06 | POYO PARA MUEBLES (INDIFERENTE DE SU USO) EN CONCRETO MEZCLA EN OBRA 1:2:4 (2,500 PSI APROX,) ACABADO LISO, ESPESOR DE 5 CM, | ML | 10 | 77744 | 777440
18,19 | 9 | 1.03 | PLACA DE CONTRAPISO EN CONCRETO DE 10 CM CON MALLA ELECTROSOLDADA | M2 | 10 | 203482 | 2034820
19,17 | 9 | 2.05 | PLACA (ENTREPISO) EN CONCRETO e=0,125M (Incluye concreto de 3,000psi Aprox, formaleta y acero de refuerzo) NORMA NSR-10 | M2 | 1 | 396528 | 396528
18,78 | 9 | 2.05 | PLACA FLOTANTE 15 CM CON MALLA ELECTROSOLDADA | M2 | 1 | 338504 | 338504
| 9 | 4 | VIGAS
2,18 | 9 | 4.01 | VIGA CINTA O DE CORONACION CONCRETO MEZCLA EN OBRA 1:2:3 ALTURA IGUAL O SUPERIOR A 100 MM ANCHO IGUAL AL ELEMENTO QUE REMATA REFORZADO MINIMO CON 2 BARRAS DE 3 8 10 MM Y REFUERZO TRANSVERSAL NECESARIO PARA MANTENER LA POSICION DE LAS BARRAS CUMPLE NORMA NSR 10 | ML | 30 | 113264 | 3397920
18,12 | 9 | 4.03 | VIGA 25X30 CM INCLUYE REFUERZO | ML | 4 | 443606 | 1774424
18,13 | 9 | 4.04 | VIGA 30X30 CM INCLUYE REFUERZO | ML | 3 | 465901 | 1397703
18,14 | 9 | 4.05 | VIGA 20X30 CM INCLUYE REFUERZO | ML | 3 | 422970 | 1268910
18,15 | 9 | 4.06 | VIGUETA 12X30 CM INCLUYE REFUERZO | ML | 2 | 195210 | 390420
18,44 | 9 | 4.12 | VIGA DE AMARRE SOBRE MURO VA4 (0,12X0,17M) INCLUYE ACERO DE REFUERZO Y CONCRETO 1:2:3 HECHO EN OBRA DE 3,000PSI, APROX, | ML | 10 | 156841 | 1568410
18,46 | 9 | 4.14 | VIGA DE AMARRE AEREA VA1 (0,15X0,15M) INCLUYE ACERO DE REFUERZO Y CONCRETO 1:2:3 HECHO EN OBRA DE 3,000PSI APROX, | ML | 1 | 173066 | 173066
| 10 |  | ANCLAJES
2,16 | 10 | 1 | SUMINISTRO E INSTALACIÓN ANCLAJE DE 3/8" ESTRUCTURAL, LONGITUD MÍNIMA = 0,30 M, INCLUYE PERFORACIÓN, LIMPIEZA E INYECCIÓN APLICACIÓN EPÓXICO E INCRUSTACIÓN DE LA VARILLA, | UN | 1 | 65649 | 65649
2,17 | 10 | 2 | SUMINISTRO E INSTALACIÓN ANCLAJE DE 1/2" ESTRUCTURAL, LONGITUD MÍNIMA = 0,15 M INCLUYE PERFORACIÓN, LIMPIEZA E INYECCIÓN APLICACIÓN EPÓXICO E INCRUSTACIÓN DE LA VARILLA, | UN | 1 | 65422 | 65422
| 11 |  | INSTALACIONES HIDRAULICAS Y SANITARIAS
| 11 | 1 | HIDRAULICAS
4,1 | 11 | 1.01 | PUNTO HIDRÁULICO DE ½” | UN | 1 | 46500 | 46500
4,2 | 11 | 1.02 | REGISTRO RED WHITE DE ½" | UN | 1 | 123636 | 123636
4,3 | 11 | 1.03 | PUNTO HIDRÁULICO DE ¾” | UN | 1 | 81484 | 81484
4,6 | 11 | 1.06 | REGISTRO DE 1/2" PVC | UN | 1 | 58287 | 58287
4,7 | 11 | 1.07 | TAPONAR PUNTO HIDRÁULICO DE 1/2" SOLDADO | UN | 1 | 17959 | 17959
4,8 | 11 | 1.08 | TAPONAR PUNTO SANITARIO DE 4" | UN | 1 | 96845 | 96845
4,9 | 11 | 1.09 | TAPA REGISTRO 15X15 CM | UN | 1 | 27953 | 27953
4,10 | 11 | 1.1 | TAPA REGISTRO 20X20 CM | UN | 1 | 33982 | 33982
4,13 | 11 | 1.11 | RED SUMINISTRO PVC P DE 1/2" | ML | 1 | 24914 | 24914
4,14 | 11 | 1.11 | RED SUMINISTRO PVC P DE 3/4" | ML | 1 | 25438 | 25438
4,15 | 11 | 1.11 | RED SUMINISTRO PVC P DE 1" | ML | 1 | 30214 | 30214
4,16 | 11 | 1.14 | FLOTADOR MECÁNICO 1” | UN | 1 | 381750 | 381750
4,17 | 11 | 1.15 | FLOTADOR MECÁNICO 1/2” | UN | 1 | 220644 | 220644
4,18 | 11 | 1.16 | CONEXIÓN TANQUE ELEVADO PVC | UN | 1 | 628470 | 628470
4,19 | 11 | 1.17 | TANQUE DE DISTRIBUCIÓN CAP, 1,000 L, EN PVC | UN | 1 | 910358 | 910358
4,20 | 11 | 1.18 | TANQUE DE DISTRIBUCIÓN CAP, 500 L, EN PVC | UN | 1 | 661252 | 661252
4,21 | 11 | 1.19 | TANQUE DE DISTRIBUCIÓN CAP, 250 L, EN PVC | UN | 1 | 676838 | 676838
4,57 | 11 | 2 | VALVULA BOLA PVC DE REGISTRO 1/2" | UN | 1 | 52612 | 52612
4,59 | 11 | 3.38 | REGISTRO DE 3/4" PVC | UN | 1 | 34994 | 34994
4,60 | 11 | 3.38 | REGISTRO DE 1" PVC | UN | 1 | 32764 | 32764
4,61 | 11 | 3.38 | LLAVE JARDÍN DE 1/2" X3/4", 1,9 CM DE DIÁMETRO SALIDA (BRONCE- GRIVAL) IGUAL O DE CALIDAD SUPERIOR, | UN | 1 | 74141 | 74141
4,62 | 11 | 3.38 | ACESORIOS RED HIDRAULICA 1/2" | UN | 1 | 10073 | 10073
4,63 | 11 | 3.38 | ACESORIOS RED HIDRAULICA 3/4" | UN | 1 | 10510 | 10510
4,64 | 11 | 3.38 | ACESORIOS RED HIDRAULICA 1" | UN | 1 | 14274 | 14274
| 11 | 2 | ACOMETIDAS HIDRAULICAS
RE111 | 11 | 2.01 | ACOMETIDA NUEVA DE ACUEDUCTO 1/2" EN PISO (Anden en recebo/tierra) Inc, Mano de obraexctransporte materialesconexion a red principal y red interna cajilla no reciclable y recuperac, espacio publico) no incluye medidor y registro de bola - Res, Acueducto N°0303-02-04-2019: Vigente | UN | 1 | 922595 | 922595 |  | 658193 | 922595.0887
RE112 | 11 | 2.02 | ACOMETIDA NUEVA DE ACUEDUCTO 1/2" EN PISO (Anden en concretoy/o tableta no idu) Inc, Mano de obraexctransporte materialesconexion a red principal y red internacajilla no reciclable y recuperac, espacio publico) no incluye medidor y registro de bola - Res, Acueducto N°0303-02-04-2019: Vigente | UN | 1 | 1580807 | 1580807 |  | 1127771 | 1580806.8238
RE113 | 11 | 2.03 | ACOMETIDA NUEVA DE ACUEDUCTO 1/2" EN PISO (Anden en loseta tipo Idu) Inc, Mano de obraexctransporte materialesconexion a red principal y red inerna cajilla no reciclable y recuperac, espacio publico) no incluye medidor y registro de bola - Res, Acueducto N°0303-02-04-2019: Vigente | UN | 1 | 1705042 | 1705042 |  | 1216402 | 1705041.6991
RE114 | 11 | 2.04 | ACOMETIDA NUEVA DE ACUEDUCTO 1/2" EN PISO (Anden en adoquin ladrillo tipo Idu) Inc, Mano de obraexctransporte materialesconexion a red principal y red inernacajilla no reciclable y recuperac, espacio publico) no incluye medidor y registro de bola - Res, Acueducto N°0303-02-04-2019: Vigente | UN | 1 | 1825266 | 1825266 |  | 1302172 | 1825266.2849
RE115 | 11 | 2.05 | ACOMETIDA NUEVA DE ACUEDUCTO 1/2" EN PISO (Via en recebo/tierra) Inc, Mano de obraexc transporte materialesconexion a red principal y red inerna cajilla no reciclable y recuperac, espacio publico) no incluye medidor y registro de bola - Res, Acueducto N°0303-02-04-2019: Vigente | UN | 1 | 1382066 | 1382066 |  | 985986 | 1382065.5053
RE116 | 11 | 2.06 | ACOMETIDA NUEVA DE ACUEDUCTO 1/2" EN PISO (Via en asfalto) Inc, Mano de obraexc transporte materialesconexion a red principal y red inerna cajilla no reciclable y recuperac, espacio publico) no incluye medidor y registro de bola - Res, Acueducto N°0303-02-04-2019: Vigente | UN | 1 | 2687961 | 2687961 |  | 1917631 | 2687960.7388
RE118 | 11 | 2.08 | SUMINISTRO E INSTALACION DE MEDIDOR DE ACUEDUCTO (Con componentes de 1/2")y recuperac, espacio publico | UN | 2 | 315097 | 630194 |  | 3119042 | 4371989.4174
| 11 | 3 | SANITARIAS Y VENTILACION | [5 empty] | 224795 | 315097.1872
4,11 | 11 | 3.01 | RE-VENTILACIÓN DE 3" X 2” | ML | 1 | 49751 | 49751
4,22 | 11 | 3.03 | TUBERÍA PVC S 2" | ML | 1 | 36342 | 36342
4,23 | 11 | 3.04 | TUBERÍA PVC S 3" | ML | 1 | 52811 | 52811
4,24 | 11 | 3.05 | TUBERÍA PVC S 4" | ML | 1 | 70678 | 70678
4,25 | 11 | 3.06 | CAJA DE INSPECCIÓN 0,50x0,50x0,35 M INCLUYE EXCAVACIÓN Y TAPA | UN | 1 | 576339 | 576339
4,26 | 11 | 3.07 | CAJA DE INSPECCIÓN 0,60 M X 0,60 M X 0,60 M INCLUYE EXCAVACIÓN Y TAPA | UN | 1 | 812703 | 812703
4,29 | 11 | 3.1 | REJILLA PLÁSTICA SOSCO 3X2 | UN | 1 | 20336 | 20336
4,31 | 11 | 3.12 | REJILLAS SIFON CUADRADA 20X20 CM | UN | 1 | 24360 | 24360
4,33 | 11 | 3.14 | REJILLAS DE VENTILACION DE 20X20 CM PVC | UN | 1 | 16523 | 16523
4,34 | 11 | 3.15 | PUNTO SALIDA SANITARIA PVC S 2" | UN | 1 | 57274 | 57274
4,35 | 11 | 3.16 | PUNTO SALIDA SANITARIA PVC S 3" | UN | 1 | 89386 | 89386
4,36 | 11 | 3.17 | PUNTO SALIDA SANITARIA PVC S 4" | UN | 1 | 172309 | 172309
4,37 | 11 | 3.18 | PUNTO SALIDA SANITARIA PVC S 3"- SIFON DE PISO | UN | 1 | 131569 | 131569
4,38 | 11 | 3.19 | TUBERÍA DE REVENTILACIÓN DE 3" | ML | 1 | 58754 | 58754
4,39 | 11 | 3.2 | TUBERÍA DE REVENTILACIÓN DE 4" | ML | 1 | 91722 | 91722
4,41 | 11 | 3.22 | TUBERIA SANITARIA PVC 2"+ ACCESORIOS | ML | 1 | 41451 | 41451
4,42 | 11 | 3.23 | TUBERIA SANITARIA PVC 3"+ ACCESORIOS | ML | 1 | 61566 | 61566
4,43 | 11 | 3.24 | TUBERIA SANITARIA PVC 4" + ACCESORIOS | ML | 1 | 78756 | 78756
4,46 | 11 | 3.27 | BAJANTE AGUAS NEGRAS PVC 4" | ML | 1 | 65135 | 65135
4,49 | 11 | 3.3 | BAJANTE PVC BLANCO EXTERNO LISO- SOBRE FACHADAS | ML | 1 | 102322 | 102322
4,50 | 11 | 3.31 | CANAL PAVCO TIPO AMAZONA O SIMILAR | ML | 1 | 148039 | 148039
4,53 | 11 | 3.34 | GEOTEXTIL NO TEJIDO | M2 | 1 | 11758 | 11758
4,54 | 11 | 3.35 | SUMINISTRO E INSTALACIÓN SIFÓN EN PVC PAVCO IGUAL O SUPERIOR DE DIAMETRO 2" | UN | 1 | 26795 | 26795
4,55 | 11 | 3.36 | SUMINISTRO E INSTALACIÓN SIFÓN EN PVC PAVCO IGUAL O SUPERIOR DE DIAMETRO 3" | UN | 3 | 45218 | 135654
4,58 | 11 | 3.38 | REJILLA SIFON DE PISO 2" | UN | 3 | 18177 | 54531
4,65 | 11 | 3.38 | ACESORIOS RED SANITARIA 2" | UN | 1 | 16713 | 16713
4,66 | 11 | 3.38 | ACESORIOS RED SANITARIA 3" | UN | 1 | 22479 | 22479
4,67 | 11 | 3.38 | ACESORIOS RED SANITARIA 4" | UN | 1 | 42479 | 42479
| 12 |  | INSTALACIONES ELECTRICAS
5,1 | 12 | 1 | SUMINISTRO E INSTALACIÓN DE CAJA DE 6 CIRCUITOS SNEIDER O CALIDAD SUPERIOR (PARA EL CORRECTO FUNCIONAMIENTO, SE DEBE INSTALAR CIRCUITOS INDEPENDIENTES ASÍ: UNO PARA SALIDAS ILUMINACIÓN, UNO PARA TOMAS-CORRIENTE, UNO PARA COCINA Y UNO PARA LAVADORA, QUEDANDO DOS CIRCUITOS DE RESERVA PARA FUTURAS NECESIDADES) | UN | 3 | 242427 | 727281
5,3 | 12 | 3 | SUMINISTRO E INSTALACIÓN DE SALIDA TOMACORRIENTE DOBLE | UN | 12 | 77178 | 926136
5,4 | 12 | 4 | SUMINISTRO E INSTALACIÓN SALIDA ILUMINACION(Incluye retiro del punto existente o aplica para púnto nuevo), | UN | 12 | 112064 | 1344768
5,5 | 12 | 4 | SUMINISTRO E INSTALACIÓN SALIDA DUCHA ELECTRICA | UN | 2 | 113079 | 226158
5,7 | 12 | 7 | SUMINISTRO E INSTALACIÓN DE APARATOS COMO INTERRUPTOR SENCILLO Y/O INTERRUPTOR DOBLE | UN | 24 | 63298 | 1519152
17,15 | 12 | 8 | BOMBILLOS LED PARA HABITACIONES - ESPACIOS AMPLIOS (BOMBILLO LED 14W-18W) | UN | 10 | 18695 | 186950
17,16 | 12 | 9 | BOMBILLOS LED PARA COCINAS BAÑOS- ESPACIOS PEQUEÑOS (BOMBILLO LED 11,5W-12W) | UN | 5 | 14987 | 74935
IE066 | 12 | 10 | INSTALACION MEDIDOR DE ENERGIA MONOFASICO(corresponde a la mano de obra de instalacion y pruebas de medidor), | UN | 1 | 50452 | 50452
IE067 | 12 | 11 | INSTALACION MEDIDOR DE ENERGIA TRIFASICO(corresponde a la mano de obra de instalacion y pruebas de medidor), | UN | 1 | 97995 | 97995
IE068 | 12 | 12 | INSTALACION MEDIDOR DE ENERGIA MEDIDA INDIRECTA(corresponde a la mano de obra de instalacion y pruebas de medidor), | UN | 1 | 437252 | 437252
IE069 | 12 | 13 | MEDIDOR ENERGIA MONOFASICO(incluye solo material) 10(100)A clase 1,Con IVA | UN | 1 | 78594 | 78594
IE070 | 12 | 14 | MEDIDOR ENERGIA BIFASICO(incluye solo material) 10(100)A clase 1,Con IVA | UN | 1 | 262987 | 262987
IE071 | 12 | 15 | MEDIDOR ENERGIA TRIFASICO(incluye solo material) 10(100)A clase 1,Con IVA | UN | 1 | 367682 | 367682
IE072 | 12 | 16 | MEDIDOR ENERGIA TRIFASICO(incluye solo material) Multifuncional 30(150) clase 1,Con IVA | UN | 1 | 1780137 | 1780137
IE073 | 12 | 17 | SELLO Y RETIRO DE SELLOS(tarifa sobre la cual se debe cargar impuestos del IVA 19% corresponde a la mano de obra asociada al retiro de los sellos y pruebas de medidor para que el cliente pueda realizar adecuaciones con un tercero),Con IVA | UN | 1 | 181887 | 181887
IE074 | 12 | 18 | MODIFICACION A LAS CONEXIÓN EXISTENTE MONOFASICO(corresponde a la conexión del servicio de una cuenta existente por modificaciones tecnicas en las instalaciones electricas y a solicitud del cliente, Incluye instalacion del medidor desplazamiento protocolo de puesta conexion a la red y sellado), | UN | 1 | 219351 | 219351
IE075 | 12 | 19 | MODIFICACION A LAS CONEXIÓN EXISTENTE TRIFASICO(corresponde a la conexión del servicio de una cuenta existente por modificaciones tecnicas en las instalaciones electricas y a solicitud del cliente, Incluye instalacion del medidor desplazamiento protocolo de puesta conexion a la red y sellado), | UN | 1 | 426075 | 426075
IE076 | 12 | 20 | MODIFICACION A LAS CONEXIÓN EXISTENTE MEDIDA INDIRECTA(corresponde a la conexión del servicio de una cuenta existente por modificaciones tecnicas en las instalaciones electricas y a solicitud del cliente, Incluye instalacion del medidor desplazamiento protocolo de puesta conexion a la red y sellado), | UN | 1 | 1901102 | 1901102
5,8 | 12 | 22 | PANEL LED RD LUZ BLANCA 10 - 240 V1160 LUMENES | UN | 20 | 57288 | 1145760
5,9 | 12 |  | SUMINISTRO E INSTALACIÓN DE OTROS APARATOS (TOMA TELÉFONO/ TOMA TV) | UN | 1 | 55384 | 55384
5,10 | 12 |  | SALIDA TOMA CORRIENTE GFCI EN MURO | UN | 12 | 136845 | 1642140
5,11 | 12 |  | TUBERÍA PVC CONDUIT 1/2" (incluye alambre) | ML | 20 | 42707 | 854140
5,2 | 12 |  | SUMINISTRO E INSTALACIÓN DE PROTECCIÓN: 1X20A /30A/40A (INCLUYE 6 AUTOMATICOS ENCHUFABLES) | UN | 4 | 129001 | 516004
5,12 | 12 |  | INSTALACIÓN CANALETA PVC PARA CABLE CON ADHESIVO | ML | 12 | 11169 | 134028
5,13 | 12 |  | TUBERÍA EMT GALVANIZADA 1/2" | ML | 12 | 46272 | 555264
5,14 | 12 |  | TUBERÍA EMT GALVANIZADA 3/4" | ML | 5 | 60288 | 301440
5,15 | 12 |  | TUBERÍA EMT GALVANIZADA 1" | ML | 1 | 77440 | 77440
5,16 | 12 |  | SUMINISTRO E INSTALACIÓN DE CAJA DE 9 CIRCUITOS SNEIDER O CALIDAD SUPERIOR, CON TOTALIZADOR Y CAPACETE | UN | 1 | 874204 | 874204
| 13 |  | CUBIERTA
6,2 | 13 | 0.2 | TEJA TRASLÚCIDA TIPO ZINC GERFOR- No, 10, INCLUYE TODOS LOS ACCESORIOS NECESARIOS PARA SU CORRECTA INSTALACIÓN Y FUNCIONAMIENTO | M2 | 1 | 83845 | 83845
6,4 | 13 | 0.4 | TEJA ARQUITECTÓNICA ACESCO O SIMILAR 73 CM X 3, INCLUYE TODOS LOS ACCESORIOS NECESARIOS PARA SU CORRECTA INSTALACIÓN Y FUNCIONAMIENTO, DISTANCIA MÁXIMA ENTRE CORREAS = 1,70 M | M2 | 1 | 114559 | 114559
6,7 | 13 | 0.7 | TEJA EN PVC, INCLUYE TODOS LOS ACCESORIOS NECESARIOS PARA SU CORRECTA INSTALACIÓN Y FUNCIONAMIENTO | M2 | 1 | 112845 | 112845
6,10 | 13 | 10 | TEJA POLICARBONATO No, 10, INCLUYE TODOS LOS ACCESORIOS NECESARIOS PARA SU CORRECTA INSTALACIÓN Y FUNCIONAMIENTO | M2 | 1 | 108834 | 108834
6,11 | 13 | 11 | CABALLETE PARA TEJA TIPO ZINC, INCLUYE ACCESORIOS NECESARIOS PARA SU CORRECTA INSTALACIÓN Y FUNCIONAMIENTO | ML | 1 | 82519 | 82519
6,12 | 13 | 12 | CABALLETE PARA TEJA ARQUITECTÓNICA ACESCO, INCLUYE ACCESORIOS NECESARIOS PARA SU CORRECTA INSTALACIÓN | ML | 1 | 117947 | 117947
6,15 | 13 | 15 | CABALLETE PARA TEJA TERMOACÚSTICA, INCLUYE TODOS LOS ACCESORIOS NECESARIOS PARA SU CORRECTA INSTALACIÓN Y FUNCIONAMIENTO | ML | 100 | 238717 | 23871700
6,16 | 13 | 16 | CABALLETE PARA TEJA EN PVC INCLUYE TODOS LOS ACCESORIOS NECESARIOS PARA SU CORRECTA INSTALACIÓN Y FUNCIONAMIENTO | ML | 1 | 87715 | 87715
6,22 | 13 | 24 | SISTEMA DE ESTRUCTURA EN MADERA PARA CUBIERTA EN TEJA DE BARRO | M2 | 1 | 93647 | 93647
6,24 | 13 | 24 | ELEMENTO METÁLICO PARA FLANCHE, ELEMENTO DE CUMBRERA O REMATE LATERAL PARA CUBIERTA EN ACERO GALVANIZADO DE 0,42 M DE DESARROLLO, LÁMINA CALIBRE 26, FIJACIÓN A MURO MEDIANTE SISTEMA DE REGATA Y/O CON SISTEMA DE TORNILLO AUTOPERFORANTE Y SELLE CON MORTERO IMPERMEABILIZADO 1:3 SEGÚN EL USO, | ML | 150 | 75753 | 11362950
6,26 | 13 | 26 | ACCESORIO GALVANIZADO PARA SALIDA A,LL CANAL METÁLICA DIAMETRO 4" X 3" | UN | 10 | 31428 | 314280
6,32 | 13 | 31 | REPARACIÓN CUBIERTA EN TEJA DE BARRO, INCLUYE CAMBIO DE TEJAS Y ARREGLO ESTRUCTURA (ZONA AFECTADA MÁX, 4 TEJAS) | M2 | 1 | 115603 | 115603
12,1 | 13 | 33 | ESTRUCTURA PERFIL EN C CALIBRE 14 DE 220 MM X 80 MM (LUCES HASTA 6M, INCLUYE ÁREA DE APOYO), APLICA HASTA PARA CUBIERTA EN ASBESTO CEMENTO EXISTENTE, INCLUYE ANTICORROSIVO, | ML | 1 | 98407 | 98407
12,2 | 13 | 34 | ESTRUCTURA PERFIL EN TUBO RECTANGULAR 80 MM X 40 MM CALIBRE 16 (PARA CUBIERTA METÁLICA), INCLUYE ANTICORROSIVO DOS CAPAS, | ML | 1 | 75757 | 75757
6,34 | 13 | 37 | CANAL LÁMINA GALVANIZADA CALIBRE 18 DESARROLLO 0,75 M | M | 150 | 207701 | 31155150
19,02 | 13 | 37 | CUBIERTA EN FIBROCEMENTO N°4 INCLUYE ESTRUCTURA METALICA (Perfil C Gr,50- 150X50X1,5MM) | M2 | 1 | 115075 | 115075
| 14 |  | CIELO RASO
7,1 | 14 | 1 | CIELO RASO EN LISTÓN DE MADERA PINO MACHIHEMBRADO 10 X 320 X 1,27 CM | M2 | 1 | 115443 | 115443
7,2 | 14 | 2 | CIELO RASO DRY WALL | M2 | 100 | 97211 | 9721100
7,3 | 14 | 3 | SUMINISTRO E INSTALACIÓN CIELO RASO EN TABLILLA PVC | M2 | 100 | 104755 | 10475500
7,4 | 14 | 3 | SUMINISTRO E INSTALACIÓN CIELO RASO EN FIBRA MINERAL NAVI | M2 | 1 | 104814 | 104814
| 15 |  | MAMPOSTERIA
8,3 | 15 | 0.3 | MAMPOSTERÍA PARA MURO DIVISORIO BLOQUE ESTRIADO No 4, | M2 | 24 | 92450 | 2218800
8,6 | 15 | 0.6 | MAMPOSTERÍA EN LADRILLO TOLETE COMÚN DE E=0,12 M | M2 | 24 | 221686 | 5320464
8,9 | 15 | 0.9 | PANEL PARA DIVISORIO EN DRYWALL | M2 | 8 | 105847 | 846776
8,12 | 15 | 12 | MAMPOSTERÍA EN BLOQUE No, 4, ALTURA HASTA 0,30 M (CULATAS Y DEMÁS ACTIVIDADES POR M) | ML | 36 | 28567 | 1028412
8,13 | 15 | 13 | POYO EN CONCRETO MEZCLA EN OBRA 1:2:4 PARA LAVADERO 0,60 M X 0,60 M, (INCLUYE PAÑETE) | UN | 1 | 99677 | 99677
8,14 | 15 | 14 | MESÓN EN CONCRETO MEZCLA EN OBRA 1:2:4 (APROX, 2500 PSI) - E=6 CM, (INCLUYE REFUERZO EN ACERO 3/8") | ML | 4 | 236402 | 945608
8,16 | 15 | 16 | BORDILLO POCETA DUCHA DE 0,125 M X 0,09 M EN LADRILLO RECOCIDO, (INCLUYE MATERIALES Y MANO DE OBRA), | ML | 6 | 43377 | 260262
8,18 | 15 | 18 | DINTEL EN CONCRETO MEZCLA EN OBRA DE 1:2:4 (APROX, 2500PSI) DE 0,15 M X 0,20 M | ML | 1 | 121333 | 121333
8,20 | 15 | 20 | REMATES EN TOLETE RECOCIDO DE 0,12 H=0,37 M | ML | 24 | 87718 | 2105232
8,22 | 15 | 22 | REGATAS (CORTE CON DISCO SOBRE MAMPOSTERÍA EN AMBOS LADOS) + RESANE | ML | 1 | 44780 | 44780
8,23 | 15 | 25 | MURO EN DRY WALL DOBLE CARA ESPESOR 10CM O MAYOR (INCLUYE PINTURA A 3 MANOS) | M2 | 156 | 150458 | 23471448
| 16 |  | PAÑETES Y ACABADOS PARED
9,1 | 16 | 0.1 | PAÑETE LISO IMPERMEABILIZADO INTEGRALMENTE 1:3 E= 2 CM | M2 | 48 | 60848 | 2920704
9,2 | 16 | 0.2 | PAÑETE IMPERMEABILIZADO MUROS 1:4 E= 2 CM, | M2 | 48 | 60632 | 2910336
9,3 | 16 | 0.3 | PAÑETE PARA RESANE DE HUMEDAD MUROS 1:4 E= 2 CM, | M2 | 48 | 44350 | 2128800
9,4 | 16 | 0.4 | PAÑETE LISO DE MURO, MORTERO 1:3 E= 2 CM | M2 | 24 | 65708 | 1576992
9,5 | 16 | 0.5 | PAÑETE CULATAS 1:4 | M2 | 60 | 50312 | 3018720
9,8 | 16 | 0.8 | PAÑETE LISO MUROS 1:5 | M2 | 48 | 39108 | 1877184
9,17 | 16 | 17 | PAÑETE + FILOS 1:3 SOBRE SUPERFICIES DE ESTRUCTURAS EN CONCRETO E= 1,3 CM (VIGAS, COLUMNAS, DINTELES, CINTAS, ALFAGÍAS O MAMPOSTERÍA) HASTA 30 CM DE ANCHO | ML | 30 | 32171 | 965130
9,18 | 16 | 18 | PAÑETE + FILOS, LISO 1:4 HASTA 30 CM | ML | 10 | 21743 | 217430
9,34 | 16 | 19 | FILOS Y DILATACIONES EN MORTERO 1:3 | ML | 10 | 9118 | 91180
9,35 | 16 | 20 | PREPARACIÓN SUPERFICIE DE MUROS PARA INSTALACIÓN ENCHAPE (INCLUYE PICADA) | M2 | 36 | 25525 | 918900
| 17 |  | PISOS Y ACABADOS
10,2 | 17 | 0.2 | ALISTADO DE PISOS CON MORTERO 1:4 H=4 CM | M2 | 24 | 53669 | 1288056
10,3 | 17 | 0.3 | ALISTADO IMPERMEABILIZADO DE PISO, MORTERO 1:4, E=0,04 M | M2 | 12 | 68098 | 817176
10,10 | 17 | 10 | PISO EN CERÁMICA REF,: CORONA, LÍNEA MIKONOS ARD 33,8 CM X 33,8 CM, (COLOR A ELEGIR: AZUL, BEIGE, BLANCO Y GRIS), TRÁFICO RESIDENCIAL GENERAL, TRÁFICO ARD DE ALTA RESISTENCIA AL DESLIZAMIENTO, IGUAL O CALIDAD SUPERIOR, GARANTÍA 10 AÑOS, | M2 | 50 | 100175 | 5008750
10,11 | 17 | 11 | GUARDAESCOBA EN CERÁMICA REF,: CORONA, LÍNEA MIKONOS ARD 33,8 CM X 33,8 CM, (COLOR A ELEGIR: AZUL, BEIGE, BLANCO Y GRIS), TRÁFICO RESIDENCIAL GENERAL, TRÁFICO ARD DE ALTA RESISTENCIA AL DESLIZAMIENTO, H=7CM, IGUAL O CALIDAD SUPERIOR, GARANTÍA 10 AÑOS, | ML | 24 | 31840 | 764160
10,18 | 17 | 18 | GRAVILLA LAVADA | M2 | 1 | 126668 | 126668
10,19 | 17 | 19 | PREPARACIÓN SUPERFICIE DE PISO EN CONCRETOS ENDURECIDOS O ESMALTADO (INCLUYE PICADA) | M2 | 1 | 6517 | 6517
| 18 |  | ENCHAPES
9,40 | 18 | 0.3 | ENCHAPE CERÁMICO PARED COCINA REF,: VERONA (COLOR A ELEGIR BLANCO, BEIGE, AZUL O VERDE) CERÁMICA ITALIA, 25 CM X 35 CM, IGUAL O CALIDAD SUPERIOR, GARANTÍA 10 AÑOS, | M2 | 50 | 94604 | 4730200
9,43 | 18 | 0.6 | ENCHAPE CERÁMICO PARED BAÑO REF,: PARED EGEO CORONA BLANCO, 20,5 CM X 30,5 CM, IGUAL O CALIDAD SUPERIOR, GARANTÍA 10 AÑOS, | M2 | 50 | 90064 | 4503200
9,45 | 18 | 0.8 | ENCHAPE CERÁMICO PISO O PARED, SUPERFICIE EXCLUSIVA (HASTA 0,25 M DE ANCHO) | ML | 12 | 43159 | 517908
9,46 | 18 | 0.9 | WIN PROTECTOR MARMOLIZADO, WIN METÁLICO, INOXIDABLE, | ML | 1 | 24597 | 24597
9,49 | 18 | 12 | ENCHAPE CERÁMICO PARED COCINA O BAÑO 25 CM X 35 CM O SUPERIOR COLOR CLARO GARANTÍA 10 AÑOS (INCLUYE BOQUILLA) | M2 | 60 | 82336 | 4940160
9,50 | 18 | 12 | ENCHAPE CERÁMICO PISO O PARED, (Piso Pared Egeo Blanco Cara Única 20,5x20,5) | M2 | 48 | 82394 | 3954912
| 19 |  | IMPERMEABILIZACIONES
6,29 | 19 | 2 | IMPERMEABILIZACIÓN CON SIKA 101 O SIMILAR | M2 | 24 | 36240 | 869760
6,30 | 19 | 2 | IMPERMEABILIZACIÓN FACHADA EN SIKA TRANSPARENTE O SIMILAR | M2 | 24 | 29761 | 714264
6,31 | 19 | 2 | IMPERMEABILIZACIÓN CON MATERIAL BITUMINOSO PARA DIFERENTES ACTIVIDADES | M2 | 12 | 34914 | 418968
| 20 |  | CARPINTERIA MADERA
11,5 | 20 | 0.5 | PUERTA EN MADERA ENTAMBORADA 60 Y 70 CM CON ALTURA ENTRE 180 CM Y 200 CM, TIPO INTERDOORS LÍNEA ESTAMBUL O EQUIVALENTE, IGUAL O SUPERIOR CALIDAD, INCLUYE MARCO Y ACCESORIOS, | UN | 6 | 456457 | 2738742
11,6 | 20 | 0.6 | PUERTA EN MADERA ENTAMBORADA 80 Y 90 CM CON ALTURA ENTRE 180 CM Y 200 CM, TIPO INTERDOORS LÍNEA ESTAMBUL O EQUIVALENTE, IGUAL O SUPERIOR CALIDAD, INCLUYE MARCO Y ACCESORIOS, | UN | 6 | 540342 | 3242052
| 21 |  | CARPINTERIA METÁLICA
12,10 | 21 | 0.7 | BARANDA METÁLICA SENCILLA PARA ESCALERA CON PASAMANOS EN TUBERÍA DE AGUAS NEGRAS DIÁMETRO 2" | ML | 1 | 148772 | 148772
12,14 | 21 | 11 | PUERTA EN LÁMINA COLD ROLLED CAL,16 DE 0,60 Y 0,70 M ANCHO | UN | 1 | 325958 | 325958
12,15 | 21 | 12 | PUERTA EN LÁMINA COLD ROLLED CAL,16 DE 0,80 Y 1,00 M ANCHO | UN | 1 | 398852 | 398852
12,18 | 21 | 15 | VENTANA CORREDIZA EN ALUMINIO 0,6X0,4 VIDRIO 3MM | UN | 3 | 223717 | 671151
12,19 | 21 | 16 | VENTANA CORREDIZA EN ALUMINIO 1,2 X 1,2 VIDRIO 3 MM | UN | 3 | 365899 | 1097697
12,20 | 21 | 17 | VENTANA CORREDIZA EN LÁMINA CALIBRE 18 | M2 | 2 | 264815 | 529630
| 22 |  | VIDRIOS
13,1 | 22 | 2 | ESPEJOS CRISTAL 4 MM SIN BISELAR, TAMAÑO 40 X 60 CM | UN | 6 | 64137 | 384822
13,2 | 22 | 2 | VIDRIO INCOLORO DE 4 MM (PUERTAS, VENTANAS) | M2 | 1 | 128069 | 128069
| 23 |  | APARATOS BAÑOS
14,1 | 23 | 1 | SANITARIO ACUAPLUS ULTRA BLANCO CORONA, IGUAL O CALIDAD SUPERIOR, CAPACIDAD 4,8 LITROS POR DESCARGA, ALTO 59,8 CM X ANCHO 36,5 CM, (INCLUYE VÁLVULA, MANGUERA), | UN | 6 | 621696 | 3730176
14,3 | 23 | 3 | LAVAMANOS COLGAR ACUACER BLANCO CORONA, CON ORIFICIOS PARA GRIFERÍA, MEDIDAS 47 X 37 CM, (INCLUYE GRIFERÍA, SIFÓN, DESAGÜE, ACOPLE), | UN | 6 | 338845 | 2033070
14,4 | 23 | 4 | COMBO ACUAPLUS ULTRA SANITARIO + LAVAMANOS SIN PEDESTAL + GRIFERÍA + ACCESORIOS BLANCO CORONA O SIMILAR, (INCLUYE: VÁLVULA, DESAGÜE, SIFÓN, ACOPLE) | UN | 6 | 775155 | 4650930
14,6 | 23 | 6 | DUCHA ELÉCTRICA 110 V SUPER POWER 3T GRIVAL IGUAL O CALIDAD SUPERIOR, | UN | 3 | 156303 | 468909
14,7 | 23 | 7 | GRIFO (REGISTRO) DUCHA HELVETIA GRICOL IGUAL O CALIDAD SUPERIOR | UN | 3 | 85710 | 257130
14,8 | 23 | 8 | MONTAJE DE APARATOS- LAVAMANOS - SANITARIOS - LAVAPLATOS - LAVADEROS (NUEVOS O USADOS) | UN | 1 | 52124 | 52124
| 24 |  | APARATOS COCINAS / LAVADEROS
15,1 | 24 | 1 | LAVAPLATOS DE EMPOTRAR EN ACERO INOXIDABLE DE 60 CM X 40 CM VITAL IGUAL O CALIDAD SUPERIOR, CON HUECO PARA CANASTILLA DE 4 PULGADAS, SIN ORIFICIO, PARA GRIFERÍA DE PARED, (INCLUYE CANASTILLA Y KIT DE INSTALACIÓN: ACOPLE, REJILLA DIÁMETRO 4" CON BAJANTE Y SIFÓN), | UN | 3 | 277872 | 833616
15,3 | 24 | 3 | LAVAPLATOS DE EMPOTRAR EN ACERO INOXIDABLE PARA GRIFERÍA MONO CONTROL HUECO PARA CANASTILLA DE 4 PULGADAS, CON UN ORIFICIO, (INCLUYE CANASTILLA Y KIT DE INSTALACIÓN: ACOPLE, REJILLA DIÁMETRO 4" CON BAJANTE Y SIFÓN), | UN | 1 | 295545 | 295545
15,4 | 24 | 4 | GRIFERÍA PARA LAVAPLATOS SENCILLO GALAXIA PICO CISNE GRIVAL IGUAL O CALIDAD SUPERIOR, MONOCONTROL | UN | 5 | 121047 | 605235
15,7 | 24 | 7 | LAVADERO DE 80 X 60 X 25 CM GRANITO PULIDO, (INCLUYE GRIFERÍA, DESAGÜE Y SIFÓN), | UN | 5 | 622593 | 3112965
15,9 | 24 | 9 | LAVAPLATOS DE SOBREPONER EN ACERO INOXIDABLE DE 60 CM X 40 CM, CON ÁREA DE TRABAJO, LONGITUD TOTAL 1,5 M, VITAL IGUAL O CALIDAD SUPERIOR | UN | 2 | 278333 | 556666
15,10 | 24 | 10 | COCINA INTEGRAL | UN | 2 | 2922160 | 5844320
| 25 |  | ESTUCO Y PINTURA
| 25 | 1 | ESTUCO
9,37 | 25 | 1.01 | ESTUCO ACRILICO | M2 | 100 | 13608 | 1360800
| 25 | 2 | PINTURA
9,20 | 25 | 2.02 | ANTICORROSIVO SOBRE LÁMINA LINEAL | ML | 24 | 20855 | 500520
9,21 | 25 | 2.03 | ANTICORROSIVO SOBRE LÁMINA LLENA | M2 | 12 | 33791 | 405492
9,22 | 25 | 2.04 | ESMALTE SOBRE LÁMINA LINEAL | ML | 12 | 23414 | 280968
9,23 | 25 | 2.05 | ESMALTE SOBRE LÁMINA LLENA | M2 | 12 | 40582 | 486984
9,27 | 25 | 2.09 | ESMALTE SOBRE MARCOS MADERA | M2 | 12 | 52997 | 635964
9,28 | 25 | 2.1 | VINILO TIPO 1 PARA MURO INTERIOR - 3 CAPAS (COLOR BLANCO) | M2 | 910.1684 | 32762 | 29818936
9,29 | 25 | 2.11 | VINILO TIPO 1 PARA MURO INTERIOR 3 CAPAS (COLOR A ELEGIR) | M2 | 90 | 32636 | 2937240
9,30 | 25 | 2.13 | VINILO TIPO 1 SUPERLAVABLE PARA EXTERIOR - 3 CAPAS (COLOR BLANCO) | M2 | 450 | 34399 | 15479550
9,31 | 25 | 2.14 | VINILO TIPO 1 SUPERLAVABLE PARA MURO EXTERIOR - 3 CAPAS (COLOR A ELEGIR) | M2 | 100 | 32843 | 3284300
9,36 | 25 | 2.17 | PREPARACIÓN SUPERFICIE PARA NUEVA APLICACIÓN DE PINTURAS | M2 | 24 | 5765 | 138360
| 26 |  | CERRADURAS
16,1 | 26 | 1 | CERRADURA PUERTA INTERNA PARA ALCOBA DE BOLA SATÍN ANTIQUE FIXSER, IGUAL O CALIDAD SUPERIOR, (INCLUYE ACCESORIOS), | UN | 5 | 66972 | 334860
16,4 | 26 | 4 | CERRADURA BAÑO BOLA SATIN FIXSER IGUAL O CALIDAD SUPERIOR, (INCLUYE ACCESORIOS), | UN | 5 | 66716 | 333580
| 30 |  | ACOMETIDA UNIFAMILIAR PARA GAS NATURAL | [7 empty] | 27 | VARIOS | 27 | VARIOS | 27 | VARIOS | 27 | VARIOS | 27 | VARIOS | 27 | VARIOS | 27 | VARIOS | 27 | VARIOS | 27 | VARIOS | 27 | VARIOS | 27 | VARIOS | 27 | VARIOS | 27 | VARIOS | 27 | VARIOS | 27 | VARIOS | 27 | VARIOS | 27 | VARIOS | 27 | VARIOS | 27 | VARIOS | 27 | VARIOS | 27 | VARIOS | 27 | VARIOS | 27 | VARIOS | 27 | VARIOS | 27 | VARIOS | 27 | VARIOS | 27 | VARIOS | 27 | VARIOS | 27 | VARIOS | 27 | VARIOS | 27 | VARIOS | 27 | VARIOS | 27 | VARIOS | 27 | VARIOS | 27 | VARIOS | 27 | VARIOS | 27 | VARIOS | 27 | VARIOS | 27 | VARIOS | 27 | VARIOS | 27 | VARIOS | 27 | VARIOS | 27 | VARIOS | 27 | VARIOS | 27 | VARIOS | 27 | VARIOS | 27 | VARIOS | 27 | VARIOS | 27 | VARIOS | 27 | VARIOS | 27 | VARIOS | 27 | VARIOS | 27 | VARIOS | 27 | VARIOS | 27 | VARIOS | 27 | VARIOS | 27 | VARIOS | 27 | VARIOS | 27 | VARIOS | 27 | VARIOS | 27 | VARIOS | 27 | VARIOS | 27 | VARIOS | 27 | VARIOS | 27 | VARIOS | 27 | VARIOS | 27 | VARIOS | 27 | VARIOS | 27 | VARIOS | 27 | VARIOS | 27 | VARIOS | 27 | VARIOS | 27 | VARIOS | 27 | VARIOS | 27 | VARIOS | 27 | VARIOS | 27 | VARIOS | 27 | VARIOS | 27 | VARIOS | 27 | VARIOS | 27 | VARIOS | 27 | VARIOS | 27 | VARIOS | 27 | VARIOS | 27 | VARIOS | 27 | VARIOS | 27 | VARIOS | 27 | VARIOS | 27 | VARIOS | 27 | VARIOS | 27 | VARIOS | 27 | VARIOS | 27 | VARIOS | 27 | VARIOS | 27 | VARIOS | 27 | VARIOS | 27 | VARIOS | 27 | VARIOS | 27 | VARIOS | 27 | VARIOS | 27 | VARIOS | 27 | VARIOS | 27 | VARIOS | 27 | VARIOS | 27 | VARIOS | 27 | VARIOS | 27 | VARIOS | 27 | VARIOS | 27 | VARIOS | 27 | VARIOS | 27 | VARIOS | 27 | VARIOS | 27 | VARIOS | 27 | VARIOS | 27 | VARIOS | 27 | VARIOS | 27 | VARIOS | 27 | VARIOS | 27 | VARIOS | 27 | VARIOS | 27 | VARIOS | 27 | VARIOS | 27 | VARIOS | 27 | VARIOS | 27 | VARIOS | 27 | VARIOS | 27 | VARIOS | 27 | VARIOS | 27 | VARIOS | 27 | VARIOS | 27 | VARIOS | 27 | VARIOS | 27 | VARIOS | 27 | VARIOS | 27 | VARIOS | 27 | VARIOS | 27 | VARIOS | 27 | VARIOS | 27 | VARIOS | 27 | VARIOS | 27 | VARIOS | 27 | VARIOS | 27 | VARIOS | 27 | VARIOS | 27 | VARIOS | 27 | VARIOS | 27 | VARIOS | 27 | VARIOS | 27 | VARIOS | 27 | VARIOS | 27 | VARIOS | 27 | VARIOS | 27 | VARIOS | 27 | VARIOS | 27 | VARIOS | 27 | VARIOS | 27 | VARIOS | 27 | VARIOS | 27 | VARIOS | 27 | VARIOS | 27 | VARIOS | 27 | VARIOS | 27 | VARIOS | 27 | VARIOS | 27 | VARIOS | 27 | VARIOS | 27 | VARIOS | 27 | VARIOS | 27 | VARIOS | 27 | VARIOS | 27 | VARIOS | 27 | VARIOS | 27 | VARIOS | 27 | VARIOS | 27 | VARIOS | 27 | VARIOS | 27 | VARIOS | 27 | VARIOS | 27 | VARIOS | 27 | VARIOS | 27 | VARIOS | 27 | VARIOS | 27 | VARIOS | 27 | VARIOS | 27 | VARIOS | 27 | VARIOS | 27 | VARIOS | 27 | VARIOS | 27 | VARIOS | 27 | VARIOS | 27 | VARIOS | 27 | VARIOS | 27 | VARIOS | 27 | VARIOS | 27 | VARIOS | 27 | VARIOS | 27 | VARIOS | 27 | VARIOS | 27 | VARIOS | 27 | VARIOS | 27 | VARIOS | 27 | VARIOS | 27 | VARIOS | 27 | VARIOS | 27 | VARIOS | 27 | VARIOS | 27 | VARIOS | 27 | VARIOS | 27 | VARIOS | 27 | VARIOS | 27 | VARIOS | 27 | VARIOS | 27 | VARIOS | 27 | VARIOS | 27 | VARIOS | 27 | VARIOS | 27 | VARIOS | 27 | VARIOS | 27 | VARIOS | 27 | VARIOS | 27 | VARIOS | 27 | VARIOS | 27 | VARIOS | 27 | VARIOS | 27 | VARIOS | 27 | VARIOS | 27 | VARIOS | 27 | VARIOS | 27 | VARIOS | 27 | VARIOS | 27 | VARIOS | 27 | VARIOS | 27 | VARIOS | 27 | VARIOS | 27 | VARIOS | 27 | VARIOS | 27 | VARIOS | 27 | VARIOS | 27 | VARIOS | 27 | VARIOS | 27 | VARIOS | 27 | VARIOS | 27 | VARIOS | 27 | VARIOS | 27 | VARIOS | 27 | VARIOS | 27 | VARIOS | 27 | VARIOS | 27 | VARIOS | 27 | VARIOS | 27 | VARIOS | 27 | VARIOS | 27 | VARIOS | 27 | VARIOS | 27 | VARIOS | 27 | VARIOS | 27 | VARIOS | 27 | VARIOS | 27 | VARIOS | 27 | VARIOS | 27 | VARIOS | 27 | VARIOS | 27 | VARIOS | 27 | VARIOS | 27 | VARIOS | 27 | VARIOS | 27 | VARIOS | 27 | VARIOS | 27 | VARIOS | 27 | VARIOS | 27 | VARIOS | 27 | VARIOS | 27 | VARIOS | 27 | VARIOS | 27 | VARIOS | 27 | VARIOS | 27 | VARIOS | 27 | VARIOS | 27 | VARIOS | 27 | VARIOS | 27 | VARIOS | 27 | VARIOS | 27 | VARIOS | 27 | VARIOS | 27 | VARIOS | 27 | VARIOS | 27 | VARIOS | 27 | VARIOS | 27 | VARIOS | 27 | VARIOS | 27 | VARIOS | 27 | VARIOS | 27 | VARIOS | 27 | VARIOS | 27 | VARIOS | 27 | VARIOS | 27 | VARIOS | 27 | VARIOS | 27 | VARIOS | 27 | VARIOS | 27 | VARIOS | 27 | VARIOS | 27 | VARIOS | 27 | VARIOS | 27 | VARIOS | 27 | VARIOS | 27 | VARIOS | 27 | VARIOS | 27 | VARIOS | 27 | VARIOS | 27 | VARIOS | 27 | VARIOS | 27 | VARIOS | 27 | VARIOS | 27 | VARIOS | 27 | VARIOS | 27 | VARIOS | 27 | VARIOS | 27 | VARIOS | 27 | VARIOS | 27 | VARIOS | 27 | VARIOS | 27 | VARIOS | 27 | VARIOS | 27 | VARIOS | 27 | VARIOS | 27 | VARIOS | 27 | VARIOS | 27 | VARIOS | 27 | VARIOS | 27 | VARIOS | 27 | VARIOS | 27 | VARIOS | 27 | VARIOS | 27 | VARIOS | 27 | VARIOS | 27 | VARIOS | 27 | VARIOS | 27 | VARIOS | 27 | VARIOS | 27 | VARIOS | 27 | VARIOS | 27 | VARIOS | 27 | VARIOS | 27 | VARIOS | 27 | VARIOS | 27 | VARIOS | 27 | VARIOS | 27 | VARIOS | 27 | VARIOS | 27 | VARIOS | 27 | VARIOS | 27 | VARIOS | 27 | VARIOS | 27 | VARIOS | 27 | VARIOS | 27 | VARIOS | 27 | VARIOS | 27 | VARIOS | 27 | VARIOS | 27 | VARIOS | 27 | VARIOS | 27 | VARIOS | 27 | VARIOS | 27 | VARIOS | 27 | VARIOS | 27 | VARIOS | 27 | VARIOS | 27 | VARIOS | 27 | VARIOS | 27 | VARIOS | 27 | VARIOS | 27 | VARIOS | 27 | VARIOS | 27 | VARIOS | 27 | VARIOS | 27 | VARIOS | 27 | VARIOS | 27 | VARIOS | 27 | VARIOS | 27 | VARIOS | 27 | VARIOS | 27 | VARIOS | 27 | VARIOS | 27 | VARIOS | 27 | VARIOS | 27 | VARIOS | 27 | VARIOS | 27 | VARIOS | 27 | VARIOS | 27 | VARIOS | 27 | VARIOS | 27 | VARIOS | 27 | VARIOS | 27 | VARIOS | 27 | VARIOS | 27 | VARIOS | 27 | VARIOS | 27 | VARIOS | 27 | VARIOS | 27 | VARIOS | 27 | VARIOS | 27 | VARIOS | 27 | VARIOS | 27 | VARIOS | 27 | VARIOS | 27 | VARIOS | 27 | VARIOS | 27 | VARIOS | 27 | VARIOS | 27 | VARIOS | 27 | VARIOS | 27 | VARIOS | 27 | VARIOS | 27 | VARIOS | 27 | VARIOS | 27 | VARIOS | 27 | VARIOS | 27 | VARIOS | 27 | VARIOS | 27 | VARIOS | 27 | VARIOS | 27 | VARIOS | 27 | VARIOS | 27 | VARIOS | 27 | VARIOS | 27 | VARIOS | 27 | VARIOS | 27 | VARIOS | 27 | VARIOS | 27 | VARIOS | 27 | VARIOS | 27 | VARIOS | 27 | VARIOS | 27 | VARIOS | 27 | VARIOS | 27 | VARIOS | 27 | VARIOS | 27 | VARIOS | 27 | VARIOS | 27 | VARIOS | 27 | VARIOS | 27 | VARIOS | 27 | VARIOS | 27 | VARIOS | 27 | VARIOS | 27 | VARIOS | 27 | VARIOS | 27 | VARIOS | 27 | VARIOS | 27 | VARIOS | 27 | VARIOS | 27 | VARIOS | 27 | VARIOS | 27 | VARIOS | 27 | VARIOS | 27 | VARIOS | 27 | VARIOS | 27 | VARIOS | 27 | VARIOS | 27 | VARIOS | 27 | VARIOS | 27 | VARIOS | 27 | VARIOS | 27 | VARIOS | 27 | VARIOS | 27 | VARIOS | 27 | VARIOS | 27 | VARIOS | 27 | VARIOS | 27 | VARIOS | 27 | VARIOS | 27 | VARIOS | 27 | VARIOS | 27 | VARIOS | 27 | VARIOS | 27 | VARIOS | 27 | VARIOS | 27 | VARIOS | 27 | VARIOS | 27 | VARIOS | 27 | VARIOS | 27 | VARIOS | 27 | VARIOS | 27 | VARIOS | 27 | VARIOS | 27 | VARIOS | 27 | VARIOS | 27 | VARIOS | 27 | VARIOS | 27 | VARIOS | 27 | VARIOS | 27 | VARIOS | 27 | VARIOS | 27 | VARIOS | 27 | VARIOS | 27 | VARIOS | 27 | VARIOS | 27 | VARIOS | 27 | VARIOS | 27 | VARIOS | 27 | VARIOS | 27 | VARIOS | 27 | VARIOS | 27 | VARIOS | 27 | VARIOS | 27 | VARIOS | 27 | VARIOS | 27 | VARIOS | 27 | VARIOS | 27 | VARIOS | 27 | VARIOS | 27 | VARIOS | 27 | VARIOS | 27 | VARIOS | 27 | VARIOS | 27 | VARIOS | 27 | VARIOS | 27 | VARIOS | 27 | VARIOS | 27 | VARIOS | 27 | VARIOS | 27 | VARIOS | 27 | VARIOS | 27 | VARIOS | 27 | VARIOS | 27 | VARIOS | 27 | VARIOS | 27 | VARIOS | 27 | VARIOS | 27 | VARIOS | 27 | VARIOS | 27 | VARIOS | 27 | VARIOS | 27 | VARIOS | 27 | VARIOS | 27 | VARIOS | 27 | VARIOS | 27 | VARIOS | 27 | VARIOS | 27 | VARIOS | 27 | VARIOS | 27 | VARIOS | 27 | VARIOS | 27 | VARIOS | 27 | VARIOS | 27 | VARIOS | 27 | VARIOS | 27 | VARIOS | 27 | VARIOS | 27 | VARIOS | 27 | VARIOS | 27 | VARIOS | 27 | VARIOS | 27 | VARIOS | 27 | VARIOS | 27 | VARIOS | 27 | VARIOS | 27 | VARIOS | 27 | VARIOS | 27 | VARIOS | 27 | VARIOS | 27 | VARIOS | 27 | VARIOS | 27 | VARIOS | 27 | VARIOS | 27 | VARIOS | 27 | VARIOS | 27 | VARIOS | 27 | VARIOS | 27 | VARIOS | 27 | VARIOS | 27 | VARIOS | 27 | VARIOS | 27 | VARIOS | 27 | VARIOS | 27 | VARIOS | 27 | VARIOS | 27 | VARIOS | 27 | VARIOS | 27 | VARIOS | 27 | VARIOS | 27 | VARIOS | 27 | VARIOS | 27 | VARIOS | 27 | VARIOS | 27 | VARIOS | 27 | VARIOS | 27 | VARIOS | 27 | VARIOS | 27 | VARIOS | 27 | VARIOS | 27 | VARIOS | 27 | VARIOS | 27 | VARIOS | 27 | VARIOS | 27 | VARIOS | 27 | VARIOS | 27 | VARIOS | 27 | VARIOS | 27 | VARIOS | 27 | VARIOS | 27 | VARIOS | 27 | VARIOS | 27 | VARIOS | 27 | VARIOS | 27 | VARIOS | 27 | VARIOS | 27 | VARIOS | 27 | VARIOS | 27 | VARIOS | 27 | VARIOS | 27 | VARIOS | 27 | VARIOS | 27 | VARIOS | 27 | VARIOS | 27 | VARIOS | 27 | VARIOS | 27 | VARIOS | 27 | VARIOS | 27 | VARIOS | 27 | VARIOS | 27 | VARIOS | 27 | VARIOS | 27 | VARIOS | 27 | VARIOS | 27 | VARIOS | 27 | VARIOS | 27 | VARIOS | 27 | VARIOS | 27 | VARIOS | 27 | VARIOS | 27 | VARIOS | 27 | VARIOS | 27 | VARIOS | 27 | VARIOS | 27 | VARIOS | 27 | VARIOS | 27 | VARIOS | 27 | VARIOS | 27 | VARIOS | 27 | VARIOS | 27 | VARIOS | 27 | VARIOS | 27 | VARIOS | 27 | VARIOS | 27 | VARIOS | 27 | VARIOS | 27 | VARIOS | 27 | VARIOS | 27 | VARIOS | 27 | VARIOS | 27 | VARIOS | 27 | VARIOS | 27 | VARIOS | 27 | VARIOS | 27 | VARIOS | 27 | VARIOS | 27 | VARIOS | 27 | VARIOS | 27 | VARIOS | 27 | VARIOS | 27 | VARIOS | 27 | VARIOS | 27 | VARIOS | 27 | VARIOS | 27 | VARIOS | 27 | VARIOS | 27 | VARIOS | 27 | VARIOS | 27 | VARIOS | 27 | VARIOS | 27 | VARIOS | 27 | VARIOS | 27 | VARIOS | 27 | VARIOS | 27 | VARIOS | 27 | VARIOS | 27 | VARIOS | 27 | VARIOS | 27 | VARIOS | 27 | VARIOS | 27 | VARIOS | 27 | VARIOS | 27 | VARIOS | 27 | VARIOS | 27 | VARIOS | 27 | VARIOS | 27 | VARIOS | 27 | VARIOS | 27 | VARIOS | 27 | VARIOS | 27 | VARIOS | 27 | VARIOS | 27 | VARIOS | 27 | VARIOS | 27 | VARIOS | 27 | VARIOS | 27 | VARIOS | 27 | VARIOS | 27 | VARIOS | 27 | VARIOS | 27 | VARIOS | 27 | VARIOS | 27 | VARIOS | 27 | VARIOS | 27 | VARIOS | 27 | VARIOS | 27 | VARIOS | 27 | VARIOS | 27 | VARIOS | 27 | VARIOS | 27 | VARIOS | 27 | VARIOS | 27 | VARIOS | 27 | VARIOS | 27 | VARIOS | 27 | VARIOS | 27 | VARIOS | 27 | VARIOS | 27 | VARIOS | 27 | VARIOS | 27 | VARIOS | 27 | VARIOS | 27 | VARIOS | 27 | VARIOS | 27 | VARIOS | 27 | VARIOS | 27 | VARIOS | 27 | VARIOS | 27 | VARIOS | 27 | VARIOS | 27 | VARIOS | 27 | VARIOS | 27 | VARIOS | 27 | VARIOS | 27 | VARIOS | 27 | VARIOS | 27 | VARIOS | 27 | VARIOS | 27 | VARIOS | 27 | VARIOS | 27 | VARIOS | 27 | VARIOS | 27 | VARIOS | 27 | VARIOS | 27 | VARIOS | 27 | VARIOS | 27 | VARIOS | 27 | VARIOS | 27 | VARIOS | 27 | VARIOS | 27 | VARIOS | 27 | VARIOS | 27 | VARIOS | 27 | VARIOS | 27 | VARIOS | 27 | VARIOS | 27 | VARIOS | 27 | VARIOS | 27 | VARIOS | 27 | VARIOS | 27 | VARIOS | 27 | VARIOS | 27 | VARIOS | 27 | VARIOS | 27 | VARIOS | 27 | VARIOS | 27 | VARIOS | 27 | VARIOS | 27 | VARIOS | 27 | VARIOS | 27 | VARIOS | 27 | VARIOS | 27 | VARIOS | 27 | VARIOS | 27 | VARIOS | 27 | VARIOS | 27 | VARIOS | 27 | VARIOS | 27 | VARIOS | 27 | VARIOS | 27 | VARIOS | 27 | VARIOS | 27 | VARIOS | 27 | VARIOS | 27 | VARIOS | 27 | VARIOS | 27 | VARIOS | 27 | VARIOS | 27 | VARIOS | 27 | VARIOS | 27 | VARIOS | 27 | VARIOS | 27 | VARIOS | 27 | VARIOS | 27 | VARIOS | 27 | VARIOS | 27 | VARIOS | 27 | VARIOS | 27 | VARIOS | 27 | VARIOS | 27 | VARIOS | 27 | VARIOS | 27 | VARIOS | 27 | VARIOS | 27 | VARIOS | 27 | VARIOS | 27 | VARIOS | 27 | VARIOS | 27 | VARIOS | 27 | VARIOS | 27 | VARIOS | 27 | VARIOS | 27 | VARIOS | 27 | VARIOS | 27 | VARIOS | 27 | VARIOS | 27 | VARIOS | 27 | VARIOS | 27 | VARIOS | 27 | VARIOS | 27 | VARIOS | 27 | VARIOS | 27 | VARIOS | 27 | VARIOS | 27 | VARIOS | 27 | VARIOS | 27 | VARIOS | 27 | VARIOS | 27 | VARIOS | 27 | VARIOS | 27 | VARIOS | 27 | VARIOS | 27 | VARIOS | 27 | VARIOS | 27 | VARIOS | 27 | VARIOS | 27 | VARIOS | 27 | VARIOS | 27 | VARIOS | 27 | VARIOS | 27 | VARIOS | 27 | VARIOS | 27 | VARIOS | 27 | VARIOS | 27 | VARIOS | 27 | VARIOS | 27 | VARIOS | 27 | VARIOS | 27 | VARIOS | 27 | VARIOS | 27 | VARIOS | 27 | VARIOS | 27 | VARIOS | 27 | VARIOS | 27 | VARIOS | 27 | VARIOS | 27 | VARIOS | 27 | VARIOS | 27 | VARIOS | 27 | VARIOS | 27 | VARIOS | 27 | VARIOS | 27 | VARIOS | 27 | VARIOS | 27 | VARIOS | 27 | VARIOS | 27 | VARIOS | 27 | VARIOS | 27 | VARIOS | 27 | VARIOS | 27 | VARIOS | 27 | VARIOS | 27 | VARIOS | 27 | VARIOS | 27 | VARIOS | 27 | VARIOS | 27 | VARIOS | 27 | VARIOS | 27 | VARIOS | 27 | VARIOS | 27 | VARIOS | 27 | VARIOS | 27 | VARIOS | 27 | VARIOS | 27 | VARIOS | 27 | VARIOS | 27 | VARIOS | 27 | VARIOS | 27 | VARIOS | 27 | VARIOS | 27 | VARIOS | 27 | VARIOS | 27 | VARIOS | 27 | VARIOS | 27 | VARIOS | 27 | VARIOS | 27 | VARIOS | 27 | VARIOS | 27 | VARIOS | 27 | VARIOS | 27 | VARIOS | 27 | VARIOS | 27 | VARIOS | 27 | VARIOS | 27 | VARIOS | 27 | VARIOS | 27 | VARIOS | 27 | VARIOS | 27 | VARIOS | 27 | VARIOS | 27 | VARIOS | 27 | VARIOS | 27 | VARIOS | 27 | VARIOS | 27 | VARIOS | 27 | VARIOS | 27 | VARIOS | 27 | VARIOS | 27 | VARIOS | 27 | VARIOS | 27 | VARIOS | 27 | VARIOS | 27 | VARIOS | 27 | VARIOS | 27 | VARIOS | 27 | VARIOS | 27 | VARIOS | 27 | VARIOS | 27 | VARIOS | 27 | VARIOS | 27 | VARIOS | 27 | VARIOS | 27 | VARIOS | 27 | VARIOS | 27 | VARIOS | 27 | VARIOS | 27 | VARIOS | 27 | VARIOS | 27 | VARIOS | 27 | VARIOS | 27 | VARIOS | 27 | VARIOS | 27 | VARIOS | 27 | VARIOS | 27 | VARIOS | 27 | VARIOS | 27 | VARIOS | 27 | VARIOS | 27 | VARIOS | 27 | VARIOS | 27 | VARIOS | 27 | VARIOS | 27 | VARIOS | 27 | VARIOS | 27 | VARIOS | 27 | VARIOS | 27 | VARIOS | 27 | VARIOS | 27 | VARIOS | 27 | VARIOS | 27 | VARIOS | 27 | VARIOS | 27 | VARIOS | 27 | VARIOS | 27 | VARIOS | 27 | VARIOS | 27 | VARIOS | 27 | VARIOS | 27 | VARIOS | 27 | VARIOS | 27 | VARIOS | 27 | VARIOS | 27 | VARIOS | 27 | VARIOS | 27 | VARIOS | 27 | VARIOS | 27 | VARIOS | 27 | VARIOS | 27 | VARIOS | 27 | VARIOS | 27 | VARIOS | 27 | VARIOS | 27 | VARIOS | 27 | VARIOS | 27 | VARIOS | 27 | VARIOS | 27 | VARIOS | 27 | VARIOS | 27 | VARIOS | 27 | VARIOS | 27 | VARIOS | 27 | VARIOS | 27 | VARIOS | 27 | VARIOS | 27 | VARIOS | 27 | VARIOS | 27 | VARIOS | 27 | VARIOS | 27 | VARIOS | 27 | VARIOS | 27 | VARIOS | 27 | VARIOS | 27 | VARIOS | 27 | VARIOS | 27 | VARIOS | 27 | VARIOS | 27 | VARIOS | 27 | VARIOS | 27 | VARIOS | 27 | VARIOS | 27 | VARIOS | 27 | VARIOS | 27 | VARIOS | 27 | VARIOS | 27 | VARIOS | 27 | VARIOS | 27 | VARIOS | 27 | VARIOS | 27 | VARIOS | 27 | VARIOS | 27 | VARIOS | 27 | VARIOS | 27 | VARIOS | 27 | VARIOS | 27 | VARIOS | 27 | VARIOS | 27 | VARIOS | 27 | VARIOS | 27 | VARIOS | 27 | VARIOS | 27 | VARIOS | 27 | VARIOS | 27 | VARIOS | 27 | VARIOS | 27 | VARIOS | 27 | VARIOS | 27 | VARIOS | 27 | VARIOS | 27 | VARIOS | 27 | VARIOS | 27 | VARIOS | 27 | VARIOS | 27 | VARIOS | 27 | VARIOS | 27 | VARIOS | 27 | VARIOS | 27 | VARIOS | 27 | VARIOS | 27 | VARIOS | 27 | VARIOS | 27 | VARIOS | 27 | VARIOS | 27 | VARIOS | 27 | VARIOS | 27 | VARIOS | 27 | VARIOS | 27 | VARIOS | 27 | VARIOS | 27 | VARIOS | 27 | VARIOS | 27 | VARIOS | 27 | VARIOS | 27 | VARIOS | 27 | VARIOS | 27 | VARIOS | 27 | VARIOS | 27 | VARIOS | 27 | VARIOS | 27 | VARIOS | 27 | VARIOS | 27 | VARIOS | 27 | VARIOS | 27 | VARIOS | 27 | VARIOS | 27 | VARIOS | 27 | VARIOS | 27 | VARIOS | 27 | VARIOS | 27 | VARIOS | 27 | VARIOS | 27 | VARIOS | 27 | VARIOS | 27 | VARIOS | 27 | VARIOS | 27 | VARIOS | 27 | VARIOS | 27 | VARIOS | 27 | VARIOS | 27 | VARIOS | 27 | VARIOS | 27 | VARIOS | 27 | VARIOS | 27 | VARIOS | 27 | VARIOS | 27 | VARIOS | 27 | VARIOS | 27 | VARIOS | 27 | VARIOS | 27 | VARIOS | 27 | VARIOS | 27 | VARIOS | 27 | VARIOS | 27 | VARIOS | 27 | VARIOS | 27 | VARIOS | 27 | VARIOS | 27 | VARIOS | 27 | VARIOS | 27 | VARIOS | 27 | VARIOS | 27 | VARIOS | 27 | VARIOS | 27 | VARIOS | 27 | VARIOS | 27 | VARIOS | 27 | VARIOS | 27 | VARIOS | 27 | VARIOS | 27 | VARIOS | 27 | VARIOS | 27 | VARIOS | 27 | VARIOS | 27 | VARIOS | 27 | VARIOS | 27 | VARIOS | 27 | VARIOS | 27 | VARIOS | 27 | VARIOS | 27 | VARIOS | 27 | VARIOS | 27 | VARIOS | 27 | VARIOS | 27 | VARIOS | 27 | VARIOS | 27 | VARIOS | 27 | VARIOS | 27 | VARIOS | 27 | VARIOS | 27 | VARIOS | 27 | VARIOS | 27 | VARIOS | 27 | VARIOS | 27 | VARIOS | 27 | VARIOS | 27 | VARIOS | 27 | VARIOS | 27 | VARIOS | 27 | VARIOS | 27 | VARIOS | 27 | VARIOS | 27 | VARIOS | 27 | VARIOS | 27 | VARIOS | 27 | VARIOS | 27 | VARIOS | 27 | VARIOS | 27 | VARIOS | 27 | VARIOS | 27 | VARIOS | 27 | VARIOS | 27 | VARIOS | 27 | VARIOS | 27 | VARIOS | 27 | VARIOS | 27 | VARIOS | 27 | VARIOS | 27 | VARIOS | 27 | VARIOS | 27 | VARIOS | 27 | VARIOS | 27 | VARIOS | 27 | VARIOS | 27 | VARIOS | 27 | VARIOS | 27 | VARIOS | 27 | VARIOS | 27 | VARIOS | 27 | VARIOS | 27 | VARIOS | 27 | VARIOS | 27 | VARIOS | 27 | VARIOS | 27 | VARIOS | 27 | VARIOS | 27 | VARIOS | 27 | VARIOS | 27 | VARIOS | 27 | VARIOS | 27 | VARIOS | 27 | VARIOS | 27 | VARIOS | 27 | VARIOS | 27 | VARIOS | 27 | VARIOS | 27 | VARIOS | 27 | VARIOS | 27 | VARIOS | 27 | VARIOS | 27 | VARIOS | 27 | VARIOS | 27 | VARIOS | 27 | VARIOS | 27 | VARIOS | 27 | VARIOS | 27 | VARIOS | 27 | VARIOS | 27 | VARIOS | 27 | VARIOS | 27 | VARIOS | 27 | VARIOS | 27 | VARIOS | 27 | VARIOS | 27 | VARIOS | 27 | VARIOS | 27 | VARIOS | 27 | VARIOS | 27 | VARIOS | 27 | VARIOS | 27 | VARIOS | 27 | VARIOS | 27 | VARIOS | 27 | VARIOS | 27 | VARIOS | 27 | VARIOS | 27 | VARIOS | 27 | VARIOS | 27 | VARIOS | 27 | VARIOS | 27 | VARIOS | 27 | VARIOS | 27 | VARIOS | 27 | VARIOS | 27 | VARIOS | 27 | VARIOS | 27 | VARIOS | 27 | VARIOS | 27 | VARIOS | 27 | VARIOS | 27 | VARIOS | 27 | VARIOS | 27 | VARIOS | 27 | VARIOS | 27 | VARIOS | 27 | VARIOS | 27 | VARIOS | 27 | VARIOS | 27 | VARIOS | 27 | VARIOS | 27 | VARIOS | 27 | VARIOS | 27 | VARIOS | 27 | VARIOS | 27 | VARIOS | 27 | VARIOS | 27 | VARIOS | 27 | VARIOS | 27 | VARIOS | 27 | VARIOS | 27 | VARIOS | 27 | VARIOS | 27 | VARIOS | 27 | VARIOS | 27 | VARIOS | 27 | VARIOS | 27 | VARIOS | 27 | VARIOS | 27 | VARIOS | 27 | VARIOS | 27 | VARIOS | 27 | VARIOS | 27 | VARIOS | 27 | VARIOS | 27 | VARIOS | 27 | VARIOS | 27 | VARIOS | 27 | VARIOS | 27 | VARIOS | 27 | VARIOS | 27 | VARIOS | 27 | VARIOS | 27 | VARIOS | 27 | VARIOS | 27 | VARIOS | 27 | VARIOS | 27 | VARIOS | 27 | VARIOS | 27 | VARIOS | 27 | VARIOS | 27 | VARIOS | 27 | VARIOS | 27 | VARIOS | 27 | VARIOS | 27 | VARIOS | 27 | VARIOS | 27 | VARIOS | 27 | VARIOS | 27 | VARIOS | 27 | VARIOS | 27 | VARIOS | 27 | VARIOS | 27 | VARIOS | 27 | VARIOS | 27 | VARIOS | 27 | VARIOS | 27 | VARIOS | 27 | VARIOS | 27 | VARIOS | 27 | VARIOS | 27 | VARIOS | 27 | VARIOS | 27 | VARIOS | 27 | VARIOS | 27 | VARIOS | 27 | VARIOS | 27 | VARIOS | 27 | VARIOS | 27 | VARIOS | 27 | VARIOS | 27 | VARIOS | 27 | VARIOS | 27 | VARIOS | 27 | VARIOS | 27 | VARIOS | 27 | VARIOS | 27 | VARIOS | 27 | VARIOS | 27 | VARIOS | 27 | VARIOS | 27 | VARIOS | 27 | VARIOS | 27 | VARIOS | 27 | VARIOS | 27 | VARIOS | 27 | VARIOS | 27 | VARIOS | 27 | VARIOS | 27 | VARIOS | 27 | VARIOS | 27 | VARIOS | 27 | VARIOS | 27 | VARIOS | 27 | VARIOS | 27 | VARIOS | 27 | VARIOS | 27 | VARIOS | 27 | VARIOS | 27 | VARIOS | 27 | VARIOS | 27 | VARIOS | 27 | VARIOS | 27 | VARIOS | 27 | VARIOS | 27 | VARIOS | 27 | VARIOS | 27 | VARIOS | 27 | VARIOS | 27 | VARIOS | 27 | VARIOS | 27 | VARIOS | 27 | VARIOS | 27 | VARIOS | 27 | VARIOS | 27 | VARIOS | 27 | VARIOS | 27 | VARIOS | 27 | VARIOS | 27 | VARIOS | 27 | VARIOS | 27 | VARIOS | 27 | VARIOS | 27 | VARIOS | 27 | VARIOS | 27 | VARIOS | 27 | VARIOS | 27 | VARIOS | 27 | VARIOS | 27 | VARIOS | 27 | VARIOS | 27 | VARIOS | 27 | VARIOS | 27 | VARIOS | 27 | VARIOS | 27 | VARIOS | 27 | VARIOS | 27 | VARIOS | 27 | VARIOS | 27 | VARIOS | 27 | VARIOS | 27 | VARIOS | 27 | VARIOS | 27 | VARIOS | 27 | VARIOS | 27 | VARIOS | 27 | VARIOS | 27 | VARIOS | 27 | VARIOS | 27 | VARIOS | 27 | VARIOS | 27 | VARIOS | 27 | VARIOS | 27 | VARIOS | 27 | VARIOS | 27 | VARIOS | 27 | VARIOS | 27 | VARIOS | 27 | VARIOS | 27 | VARIOS | 27 | VARIOS | 27 | VARIOS | 27 | VARIOS | 27 | VARIOS | 27 | VARIOS | 27 | VARIOS | 27 | VARIOS | 27 | VARIOS | 27 | VARIOS | 27 | VARIOS | 27 | VARIOS | 27 | VARIOS | 27 | VARIOS | 27 | VARIOS | 27 | VARIOS | 27 | VARIOS | 27 | VARIOS | 27 | VARIOS | 27 | VARIOS | 27 | VARIOS | 27 | VARIOS | 27 | VARIOS | 27 | VARIOS | 27 | VARIOS | 27 | VARIOS | 27 | VARIOS | 27 | VARIOS | 27 | VARIOS | 27 | VARIOS | 27 | VARIOS | 27 | VARIOS | 27 | VARIOS | 27 | VARIOS | 27 | VARIOS | 27 | VARIOS | 27 | VARIOS | 27 | VARIOS | 27 | VARIOS | 27 | VARIOS | 27 | VARIOS | 27 | VARIOS | 27 | VARIOS | 27 | VARIOS | 27 | VARIOS | 27 | VARIOS | 27 | VARIOS | 27 | VARIOS | 27 | VARIOS | 27 | VARIOS | 27 | VARIOS | 27 | VARIOS | 27 | VARIOS | 27 | VARIOS | 27 | VARIOS | 27 | VARIOS | 27 | VARIOS | 27 | VARIOS | 27 | VARIOS | 27 | VARIOS | 27 | VARIOS | 27 | VARIOS | 27 | VARIOS | 27 | VARIOS | 27 | VARIOS | 27 | VARIOS | 27 | VARIOS | 27 | VARIOS | 27 | VARIOS | 27 | VARIOS | 27 | VARIOS | 27 | VARIOS | 27 | VARIOS | 27 | VARIOS | 27 | VARIOS | 27 | VARIOS | 27 | VARIOS | 27 | VARIOS | 27 | VARIOS | 27 | VARIOS | 27 | VARIOS | 27 | VARIOS | 27 | VARIOS | 27 | VARIOS | 27 | VARIOS | 27 | VARIOS | 27 | VARIOS | 27 | VARIOS | 27 | VARIOS | 27 | VARIOS | 27 | VARIOS | 27 | VARIOS | 27 | VARIOS | 27 | VARIOS | 27 | VARIOS | 27 | VARIOS | 27 | VARIOS | 27 | VARIOS | 27 | VARIOS | 27 | VARIOS | 27 | VARIOS | 27 | VARIOS | 27 | VARIOS | 27 | VARIOS | 27 | VARIOS | 27 | VARIOS | 27 | VARIOS | 27 | VARIOS | 27 | VARIOS | 27 | VARIOS | 27 | VARIOS | 27 | VARIOS | 27 | VARIOS | 27 | VARIOS | 27 | VARIOS | 27 | VARIOS | 27 | VARIOS | 27 | VARIOS | 27 | VARIOS | 27 | VARIOS | 27 | VARIOS | 27 | VARIOS | 27 | VARIOS | 27 | VARIOS | 27 | VARIOS | 27 | VARIOS | 27 | VARIOS | 27 | VARIOS | 27 | VARIOS | 27 | VARIOS | 27 | VARIOS | 27 | VARIOS | 27 | VARIOS | 27 | VARIOS | 27 | VARIOS | 27 | VARIOS | 27 | VARIOS | 27 | VARIOS | 27 | VARIOS | 27 | VARIOS | 27 | VARIOS | 27 | VARIOS | 27 | VARIOS | 27 | VARIOS | 27 | VARIOS | 27 | VARIOS | 27 | VARIOS | 27 | VARIOS | 27 | VARIOS | 27 | VARIOS | 27 | VARIOS | 27 | VARIOS | 27 | VARIOS | 27 | VARIOS | 27 | VARIOS | 27 | VARIOS | 27 | VARIOS | 27 | VARIOS | 27 | VARIOS | 27 | VARIOS | 27 | VARIOS | 27 | VARIOS | 27 | VARIOS | 27 | VARIOS | 27 | VARIOS | 27 | VARIOS | 27 | VARIOS | 27 | VARIOS | 27 | VARIOS | 27 | VARIOS | 27 | VARIOS | 27 | VARIOS | 27 | VARIOS | 27 | VARIOS | 27 | VARIOS | 27 | VARIOS | 27 | VARIOS | 27 | VARIOS | 27 | VARIOS | 27 | VARIOS | 27 | VARIOS | 27 | VARIOS | 27 | VARIOS | 27 | VARIOS | 27 | VARIOS | 27 | VARIOS | 27 | VARIOS | 27 | VARIOS | 27 | VARIOS | 27 | VARIOS | 27 | VARIOS | 27 | VARIOS | 27 | VARIOS | 27 | VARIOS | 27 | VARIOS | 27 | VARIOS | 27 | VARIOS | 27 | VARIOS | 27 | VARIOS | 27 | VARIOS | 27 | VARIOS | 27 | VARIOS | 27 | VARIOS | 27 | VARIOS | 27 | VARIOS | 27 | VARIOS | 27 | VARIOS | 27 | VARIOS | 27 | VARIOS | 27 | VARIOS | 27 | VARIOS | 27 | VARIOS | 27 | VARIOS | 27 | VARIOS | 27 | VARIOS | 27 | VARIOS | 27 | VARIOS | 27 | VARIOS | 27 | VARIOS | 27 | VARIOS | 27 | VARIOS | 27 | VARIOS | 27 | VARIOS | 27 | VARIOS | 27 | VARIOS | 27 | VARIOS | 27 | VARIOS | 27 | VARIOS | 27 | VARIOS | 27 | VARIOS | 27 | VARIOS | 27 | VARIOS | 27 | VARIOS | 27 | VARIOS | 27 | VARIOS | 27 | VARIOS | 27 | VARIOS | 27 | VARIOS | 27 | VARIOS | 27 | VARIOS | 27 | VARIOS | 27 | VARIOS | 27 | VARIOS | 27 | VARIOS | 27 | VARIOS | 27 | VARIOS | 27 | VARIOS | 27 | VARIOS | 27 | VARIOS | 27 | VARIOS | 27 | VARIOS | 27 | VARIOS | 27 | VARIOS | 27 | VARIOS | 27 | VARIOS | 27 | VARIOS | 27 | VARIOS | 27 | VARIOS | 27 | VARIOS | 27 | VARIOS | 27 | VARIOS | 27 | VARIOS | 27 | VARIOS | 27 | VARIOS | 27 | VARIOS | 27 | VARIOS | 27 | VARIOS | 27 | VARIOS | 27 | VARIOS | 27 | VARIOS | 27 | VARIOS | 27 | VARIOS | 27 | VARIOS | 27 | VARIOS | 27 | VARIOS | 27 | VARIOS | 27 | VARIOS | 27 | VARIOS | 27 | VARIOS | 27 | VARIOS | 27 | VARIOS | 27 | VARIOS | 27 | VARIOS | 27 | VARIOS | 27 | VARIOS | 27 | VARIOS | 27 | VARIOS | 27 | VARIOS | 27 | VARIOS | 27 | VARIOS | 27 | VARIOS | 27 | VARIOS | 27 | VARIOS | 27 | VARIOS | 27 | VARIOS | 27 | VARIOS | 27 | VARIOS | 27 | VARIOS | 27 | VARIOS | 27 | VARIOS | 27 | VARIOS | 27 | VARIOS | 27 | VARIOS | 27 | VARIOS | 27 | VARIOS | 27 | VARIOS | 27 | VARIOS | 27 | VARIOS | 27 | VARIOS | 27 | VARIOS | 27 | VARIOS | 27 | VARIOS | 27 | VARIOS | 27 | VARIOS | 27 | VARIOS | 27 | VARIOS | 27 | VARIOS | 27 | VARIOS | 27 | VARIOS | 27 | VARIOS | 27 | VARIOS | 27 | VARIOS | 27 | VARIOS | 27 | VARIOS | 27 | VARIOS | 27 | VARIOS | 27 | VARIOS | 27 | VARIOS | 27 | VARIOS | 27 | VARIOS | 27 | VARIOS | 27 | VARIOS | 27 | VARIOS | 27 | VARIOS | 27 | VARIOS | 27 | VARIOS | 27 | VARIOS | 27 | VARIOS | 27 | VARIOS | 27 | VARIOS | 27 | VARIOS | 27 | VARIOS | 27 | VARIOS | 27 | VARIOS | 27 | VARIOS | 27 | VARIOS | 27 | VARIOS | 27 | VARIOS | 27 | VARIOS | 27 | VARIOS | 27 | VARIOS | 27 | VARIOS | 27 | VARIOS | 27 | VARIOS | 27 | VARIOS | 27 | VARIOS | 27 | VARIOS | 27 | VARIOS | 27 | VARIOS | 27 | VARIOS | 27 | VARIOS | 27 | VARIOS | 27 | VARIOS | 27 | VARIOS | 27 | VARIOS | 27 | VARIOS | 27 | VARIOS | 27 | VARIOS | 27 | VARIOS | 27 | VARIOS | 27 | VARIOS | 27 | VARIOS | 27 | VARIOS | 27 | VARIOS | 27 | VARIOS | 27 | VARIOS | 27 | VARIOS | 27 | VARIOS | 27 | VARIOS | 27 | VARIOS | 27 | VARIOS | 27 | VARIOS | 27 | VARIOS | 27 | VARIOS | 27 | VARIOS | 27 | VARIOS | 27 | VARIOS | 27 | VARIOS | 27 | VARIOS | 27 | VARIOS | 27 | VARIOS | 27 | VARIOS | 27 | VARIOS | 27 | VARIOS | 27 | VARIOS | 27 | VARIOS | 27 | VARIOS | 27 | VARIOS | 27 | VARIOS | 27 | VARIOS | 27 | VARIOS | 27 | VARIOS | 27 | VARIOS | 27 | VARIOS | 27 | VARIOS | 27 | VARIOS | 27 | VARIOS | 27 | VARIOS | 27 | VARIOS | 27 | VARIOS | 27 | VARIOS | 27 | VARIOS | 27 | VARIOS | 27 | VARIOS | 27 | VARIOS | 27 | VARIOS | 27 | VARIOS | 27 | VARIOS | 27 | VARIOS | 27 | VARIOS | 27 | VARIOS | 27 | VARIOS | 27 | VARIOS | 27 | VARIOS | 27 | VARIOS | 27 | VARIOS | 27 | VARIOS | 27 | VARIOS | 27 | VARIOS | 27 | VARIOS | 27 | VARIOS | 27 | VARIOS | 27 | VARIOS | 27 | VARIOS | 27 | VARIOS | 27 | VARIOS | 27 | VARIOS | 27 | VARIOS | 27 | VARIOS | 27 | VARIOS | 27 | VARIOS | 27 | VARIOS | 27 | VARIOS | 27 | VARIOS | 27 | VARIOS | 27 | VARIOS | 27 | VARIOS | 27 | VARIOS | 27 | VARIOS | 27 | VARIOS | 27 | VARIOS | 27 | VARIOS | 27 | VARIOS | 27 | VARIOS | 27 | VARIOS | 27 | VARIOS | 27 | VARIOS | 27 | VARIOS | 27 | VARIOS | 27 | VARIOS | 27 | VARIOS | 27 | VARIOS | 27 | VARIOS | 27 | VARIOS | 27 | VARIOS | 27 | VARIOS | 27 | VARIOS | 27 | VARIOS | 27 | VARIOS | 27 | VARIOS | 27 | VARIOS | 27 | VARIOS | 27 | VARIOS | 27 | VARIOS | 27 | VARIOS | 27 | VARIOS | 27 | VARIOS | 27 | VARIOS | 27 | VARIOS | 27 | VARIOS | 27 | VARIOS | 27 | VARIOS | 27 | VARIOS | 27 | VARIOS | 27 | VARIOS | 27 | VARIOS | 27 | VARIOS | 27 | VARIOS | 27 | VARIOS | 27 | VARIOS | 27 | VARIOS | 27 | VARIOS | 27 | VARIOS | 27 | VARIOS | 27 | VARIOS | 27 | VARIOS | 27 | VARIOS | 27 | VARIOS | 27 | VARIOS | 27 | VARIOS | 27 | VARIOS | 27 | VARIOS | 27 | VARIOS | 27 | VARIOS | 27 | VARIOS | 27 | VARIOS | 27 | VARIOS | 27 | VARIOS | 27 | VARIOS | 27 | VARIOS | 27 | VARIOS | 27 | VARIOS | 27 | VARIOS | 27 | VARIOS | 27 | VARIOS | 27 | VARIOS | 27 | VARIOS | 27 | VARIOS | 27 | VARIOS | 27 | VARIOS | 27 | VARIOS | 27 | VARIOS | 27 | VARIOS | 27 | VARIOS | 27 | VARIOS | 27 | VARIOS | 27 | VARIOS | 27 | VARIOS | 27 | VARIOS | 27 | VARIOS | 27 | VARIOS | 27 | VARIOS | 27 | VARIOS | 27 | VARIOS | 27 | VARIOS | 27 | VARIOS | 27 | VARIOS | 27 | VARIOS | 27 | VARIOS | 27 | VARIOS | 27 | VARIOS | 27 | VARIOS | 27 | VARIOS | 27 | VARIOS | 27 | VARIOS | 27 | VARIOS | 27 | VARIOS | 27 | VARIOS | 27 | VARIOS | 27 | VARIOS | 27 | VARIOS | 27 | VARIOS
MGN16 | 30 | 1 | CARGOS DE CONEXIÓN-ACOMETIDA POR VANTI | UN | 1 | 1251730 | 1251730
| 31 |  | SOSTENIBILIDAD Y CONFORD
20,4 | 31 | 4 | CUBIERTA TEJA TERMOACÚSTICA ECOROOF UPVC O SIMILAR DE 2,0MM BLANCO, | M2 | 100 | 130202 | 13020200
20,5 | 31 | 5 | TRAMPA DE GRASAS TIPO INGEAGUAS 85 LITROS SIMILAR YO MEJOR CALIDAD | UN | 1 | 750769 | 750769
21,1 | 31 | 7 | KIT FOTOVOLTAICO, O SIMILAR CALIDAD SUPERIOR | UN | 1 | 19925858 | 19925858
21,2 | 31 | 8 | CALENTADOR DE AGUA SOLAR 100LT - POR GRAVEDAD, O SIMILAR | UN | 1 | 4008872 | 4008872
21,3 | 31 | 9 | DUCHA ELECTRICA DE BAJO CONSUMO 127 - 220V,O SIMILAR | UN | 1 | 165318 | 165318
21,4 | 31 | 10 | GRIFERIA AHORRADORA AIREADORA DE BAJO CONSUMO, O SIMILAR | UN | 1 | 108806 | 108806
21,5 | 31 | 11 | FILTROS PURIFICADORES DE AGUA - BAJO O SOBRE MESON O SIMILAR | UN | 1 | 1043675 | 1043675
21,6 | 31 | 12 | TANQUE ALMACENADOR Y PURIFICADOR DE AGUA, O SIMILAR | UN | 1 | 361853 | 361853
21,7 | 31 | 13 | TANQUES DE RECOLLECIÓN Y REUTILIZACIÓN DE AGUA LLUVIA 250 LT, O SIMILAR | UN | 1 | 273807 | 273807
21,8 | 31 | 14 | AISLANTE TERMICO ECOLOGICO, O SIMILAR | ML | 1 | 197397 | 197397
21,9 | 31 | 15 | ESTUFA EFICIENTE, O SIMILAR | UN | 1 | 3598470 | 3598470
21,10 | 31 | 16 | CONSTRUCCIÓN ATRAPA NIEBLAS | UN | 1 | 1478015 | 1478015
21,14 | 31 | 20 | SUMINISTRO E INSTALACION DE SISTEMA SÉPTICO CÓNICO DE 1.000LT (SÉPTICO+FAFA (1.000L.) +T.G. (105L) +F. FONDO+KIT ACCESORIOS + 360) (Incluye excavación y obras preliminares para su instalación) | UN | 1 | 3907501 | 3907501
21,15 | 31 | 21 | PISO LAMINADO | M2 | 30 | 132743 | 3982290
21,16 | 31 | 22 | FILTRO FRANCES (15X30 CM) | ML | 1 | 82791 | 82791
21,17 | 31 | 23 | FABRICACIÓN CAJA DE COMPOSTAJE DE 1X1X0,60 | UN | 1 | 662490 | 662490
21,22 | 31 | 28 | BUITRÓN DE VENTILACIÓN EN LAMINA GALVANIZADA CL 26 | UN | 1 | 332483 | 332483
21,23 | 31 | 29 | MANTENIMIENTO A RED SANITARIA (3/4 A 4") | UN | 1 | 130899 | 130899
21,24 | 31 | 30 | RECOLECCIÓN DE AGUAS LLUVIAS | UN | 1 | 1083972 | 1083972
21,25 | 31 | 31 | PINTURA ECOLÓGICO PARA MURO INTERIOR (3 CAPAS) | M2 | 1 | 42323 | 42323
21,26 | 31 | 32 | MURO DIVISORIO EN POLISTILENO EXPANDIDO, MALLA ELECTROSOLDADA Y MORTERO ESTRUCTURAL (e=2,5cm por cada cara) | M2 | 1 | 207829 | 207829
21,27 | 31 | 33 | MURO EXTERNO EN POLISTILENO EXPANDIDO, MALLA ELECTROSOLDADA Y MORTERO ESTRUCTURAL (e=3cm por cada cara) | M2 | 1 | 215059 | 215059
21,28 | 31 | 34 | SUMINISTRO E INSTALACIÓN ANCLAJE DE 3/8", LONGITUD MÍNIMA = 0,50 M | UN | 1 | 9554 | 9554
21,29 | 31 | 35 | MEJORAMIENTO DE SUBRASANTE EN RAJON incluye compactación de subrasante | M3 | 1 | 169497 | 169497
21,30 | 31 | 35 | TRAMPA DE GRASAS CONSTRUIDA IN SITU (1.20x0.95x1,50 M) | UN | 1 | 1895310 | 1895310
| 33 |  | ASEO GENERAL DE OBRA
19,03 | 33 | 1 | ASEO GENERAL | M2 | 430.3496 | 7803 | 3358018
| 34 |  | OTROS
FDLUSA-CTO-504-2025 | 34 | 1 | MARCO PARA PUERTA EN ÁNGULO DE 1-1/4 X 18" - INC ANTICORROSIVO | UN | 1 | 201815.5744 | 201816
FDLUSA-CTO-504-2025 | 34 | 2 | TEJA ARQUITECTÓNICA (TRANSLUCIDA) ACESCO O SIMILAR, INCLUYE TODOS LOS ACCESORIOS NECESARIOS PARA SU CORRECTA INSTALACIÓN Y FUNCIONAMIENTO, DISTANCIA MÁXIMA ENTRE CORREAS = 1,70 M | M2 | 15 | 163030.9751 | 2445465
FDLUSA-CTO-504-2025 | 34 | 3 | SUMINISTRO E INSTALACIÓN DE CERRADURA C-333 MEGA SOLDAR INAFER IGUAL O DE SUPERIOR CALIDAD. PORTÓN ENTRADA PRINCIPAL, MATERIAL COLL ROLLED, CON DOS LLAVES. (INCLUYE ACCESORIOS). Soldadura 6013. | UN | 3 | 93714.073 | 281142
FDLUSA-CTO-504-2025 | 34 | 4 | ESTUCO LINEAL HASTA 60 CM | ML | 100 | 16760.7768 | 1676078
FDLUSA-CTO-504-2025 | 34 | 5 | ENCOROCE DE PAÑETE PARA TERMINADO EN EMPALME CON TEJA | ML | 100 | 26761.2275 | 2676123
FDLUSA-CTO-504-2025 | 34 | 6 | ACRÍLICO TRASLUCIDO 4MM INSTALADO EN CIELO RASO | M2 | 10 | 204754.3849 | 2047544
FDLUSA-CTO-504-2025 | 34 | 7 | TABLERO MONOFÁS. 4 CIRCUITOS+TACO+ACCESORIOS (S+I) | UN | 4 | 291124.0864 | 1164496
TOTAL DEL PROYECTO INCLUIDO AIU | [6 empty] | 450000000
NOTA 1: Se debe tener en cuenta que el PRECIO UNITARIO incluye el valor de A.I.U. |  |  |  |  | DESCRIPCION |  |  | PORCENTAJE
NOTA 2: Cuando la fracción decimal del peso sea igual o superior a 5 se aproximará por exceso al número entero siguiente del peso y cuando la fracción decimal del peso sea inferior a 5 se aproximará por defecto al número entero del peso. |  |  |  |  | ADMINISTRACIÓN |  | A= | 26.74%
NOTA 3: El A.I.U y su discriminación deben estar en porcentaje (%). |  |  |  |  | IMPREVISTO |  | I= | 1%
[5 empty] | UTILIDAD |  | U= | 5%
[5 empty] | TOTAL A.I.U |  | A.I.U.= | 32.74%

## PROPUESTA ECONOMICA
Formulario 1 - Propuesta económica - Documento tipo de selección abreviada menor cuantía - versión 1
version 1 del 21 de agosto de 2025
[La entidad puede utilizar este formulario de detalle del presupuesto oficial para determinar las condiciones bajo las cuales los proponentes analizarán y presentarán su propuesta económica de forma detallada, sin perjuicio que la entidad pueda modificarlo o establecer la presentación de la oferta económica con un formulario distinto al indicado.]
Adicionalmente, cuando el proceso de contratación es estructurado por precios unitarios, la Entidad debe aplicar las notas 1, 2 y 3 del presente formulario y las casillas de "Descripción", "Porcentaje" de la Administración, Imprevisto, Utilidad y total A.I.U. resaltadas en colo amarillo. Tratándose de otras modalidades de precio, la Entidad puede o no configurar los mismos aspectos.
OBJETO CONTRACTUAL: CONTRATAR A PRECIOS UNITARIOS FIJOS EL DIAGNÓSTICO Y LAS OBRAS DE MEJORAMIENTO Y/O ADECUACIÓN DE LAS VIVIENDAS RURALES SELECCIONADAS POR LA ENTIDAD EN LA LOCALIDAD DE USAQUÉN
Código APU | Item | Sub | DESCRIPCIÓN | UN | CANTIDAD | PRECIO UNITARIO | Vr. TOTAL
| 1 |  | PRELIMINARES
18,77 | 1 | 1 | APUNTALAMIENTO DE MUROS PARA INTERVENCIONES | UN | 1
1,55 | 1 | 2 | LOCALIZACIÓN Y REPLANTEO | M2 | 500
| 2 |  | DESMONTES Y DEMOLICIONES
| 2 | 1 | DESMONTES
1,1 | 2 | 1.01 | DESMONTE DE VENTANAS | M2 | 1
1,2 | 2 | 1.02 | DESMONTE MARCOS Y PUERTAS EN MADERA Y/O METALICAS, MEDIDAS DE ANCHO 0,60 M - 0,80 M - 1,00 M Y ALTURA HASTA 2,00 M, INCLUYE RETIRO | UN | 5
1,3 | 2 | 1.03 | DESMONTE MARCOS Y PUERTAS EN MADERA Y/0 METALICAS, MEDIDAS DE ANCHO MAYOR A 1,00 M HASTA 1,40 M Y ALTURA HASTA 2,00 M, INCLUYE RETIRO | UN | 5
1,4 | 2 | 1.04 | DESMONTE DE DUCHA DOBLE | UN | 1
1,5 | 2 | 1.05 | DESMONTE LAVAMANOS O SANITARIO (INCLUYE RETIRO DE SOBRANTES) | UN | 4
1,6 | 2 | 1.06 | DESMONTE DE LAVAPLATOS EN ACERO INOXIDABLE SENCILLO | UN | 6
1,7 | 2 | 1.07 | DESMONTE DE LAVAPLATOS EN ACERO INOXIDABLE DOBLE | UN | 1
1,8 | 2 | 1.08 | DESMONTE TEJA DE BARRO MAS ESTRUCTURA PORTANTE, INCLUYE RETIRO ESCOMBROS (CUBIERTAS ANTIGUAS) | M2 | 1
1,10 | 2 | 1.1 | DESMONTE TEJA TERMO ACÚSTICA (INCLUYE RETIRO) | M2 | 1
1,11 | 2 | 1.11 | DESMONTE TEJA DE ZINC (INCLUYE EXTRUCTURA PORTANTE Y RETIRO) | M2 | 100
1,12 | 2 | 1.12 | DESMONTE TEJA ASBESTO CEMENTO (INCLUYE RETIRO) | M2 | 100
1,13 | 2 | 1.13 | DESMONTE DE CIELO RASO EN CUALQUIER MATERIAL Y ESTRUCTURA (INCLUYE CARGUE Y RETIRO) | M2 | 24
1,14 | 2 | 1.14 | DESMONTE DE ESTRUCTURA PORTANTE PRINCIPAL (INTEGRAL) DE CUBIERTA EN MADERA (INCLUYE RETIRO) | M2 | 24
1,15 | 2 | 1.15 | DESMONTE ESTRUCTURA SECUNDARIA (SISTEMA DE CORREAS) DE CUBIERTA EN MADERA (INCLUYE RETIRO) | M2 | 30
1,16 | 2 | 1.16 | DESMONTE ESTRUCTURA PORTANTE DE CUBIERTA METÁLICA (INCLUYE RETIRO) | M2 | 70
1,17 | 2 | 1.17 | DESMONTE CANAL A, LL, Y/O BAJANTE DE A,LL, (INCLUYE RETIRO) | ML | 50
1,19 | 2 | 1.19 | DESMONTE DE ENTREPISOS EN MADERA (INCLUYE RETIRO) | M2 | 10
1,23 | 2 | 1.2 | DESMONTE TUBERÍAS PVCS Y PVCP (INCLUYE RETIRO) | ML | 20
1,49 | 2 | 1.21 | DESMONTE LAVADERO (INCLUYE RETIRO) | UN | 2
| 2 | 2 | DEMOLICIONES
1,20 | 2 | 2.01 | DEMOLICIÓN CAJA DE INSPECCIÓN DE 0,60 M X 0,60 M HASTA 1,00 M (INCLUYE RETIRO) | UN | 1
1,21 | 2 | 2.02 | DEMOLICIÓN CAJA DE INSPECCIÓN DE 0,80 M X 0,80 M HASTA 1,00 M (INCLUYE RETIRO) | UN | 1
1,22 | 2 | 2.03 | DEMOLICIÓN CAJA DE INSPECCIÓN DE 1,00 M X 1,00 M HASTA 1,00 M DE ALTURA (INCLUYE RETIRO) | UN | 1
1,24 | 2 | 2.04 | DEMOLICIÓN BALDOSA DE PISO HASTA E= 0,02 M, INCLUYE GUARDAESCOBA (INCLUYE RETIRO) | M2 | 1
1,25 | 2 | 2.05 | DEMOLICIÓN BALDOSA DE PISO HASTA E=0,04 M, INCLUYE GUARDAESCOBA (INCLUYE RETIRO) | M2 | 1
1,26 | 2 | 2.06 | DEMOLICIÓN ENCHAPE DE MURO (INCLUYE RETIRO) | M2 | 1
1,27 | 2 | 2.07 | DEMOLICIÓN PAÑETE (INCLUYE RETIRO) | M2 | 1
1,29 | 2 | 2.09 | DEMOLICIÓN MUROS EN MAMPOSTERÍA LADRILLO TOLETE DE E= 0,12 M A 0,15 M (INCLUYE RETIRO) | M2 | 1
1,30 | 2 | 2.1 | DEMOLICIÓN MUROS DE E= 0,12 M A 0,15 M EN MAMPOSTERÍA EN BLOQUE (INCLUYE RETIRO) | M2 | 1
1,48 | 2 | 2.28 | DEMOLICIÓN PLACA CONTRAPISO HASTA 15 CM (INCLUYE RETIRO) | M2 | 5
1,50 | 2 | 2.29 | DEMOLICIÓN POYO PARA LAVADERO (INCLUYE RETIRO) | UN | 1
1,51 | 2 | 2.3 | DEMOLICIÓN MESÓN COCINA (INCLUYE RETIRO) | ML | 5
| 3 |  | EXCAVACIONES Y RELLENOS
| 3 | 1 | EXCAVACIONES
17,2 | 3 | 1.01 | TRASIEGO | M3 | 1
17,4 | 3 | 1.02 | EXCAVACIÓN MANUAL (REDES, AGUAS NEGRAS, ACOMETIDAS Y DEMÁS ACTIVIDADES QUE SE PRESENTEN EN MEJORAMIENTO) | M3 | 1
18,1 | 3 | 1.03 | EXCAVACIÓN MANUAL PARA VIGAS DE CIMENTACIÓN Y ZAPATAS | M3 | 5
18,2 | 3 | 1.03 | EXCAVACIÓN MECANICA PREPARACIÓN DE TERRENO (Incluye cargue y retiro) | M3 | 1
| 3 | 2 | RELLENOS
17,5 | 3 | 2.02 | RELLENO BASE GRANULAR B-200 COMPACTADO (ACTIVIDADES DE MEJORAMIENTO) | M3 | 1
17,8 | 3 | 2.05 | RELLENO GRAVILLA DE RÍO 3/4'' (ACTIVIDADES DE MEJORAMIENTO) | M3 | 1
18,24 | 3 | 2.06 | RELLENO RECEBO COMPACTADO(INCLUYE MATERIAL Y COMPACTACION) | M3 | 1
17,6 | 3 | 2.07 | RELLENO CON MATERIAL SELECCIONADO DE SITIO (ACTIVIDADES DE MEJORAMIENTO) | M3 | 1
| 4 |  | CIMENTACIONES
2,1 | 4 | 1 | CONCRETO CICLOPEO (2,500PSI APROX) 60% mezcla, 40% piedra | M3 | 1
2,2 | 4 | 2 | BASE CONCRETO POBRE E= 0,05 | M2 | 1
18,3 | 4 | 5 | VIGA DE CIMENTACIÓN 30X30 CM INCLUYE REFUERZO | ML | 10
18,28 | 4 | 12 | VIGA DE CIMENTACION VC1 (0,25X0,25) NUEVA PARA MURO NUEVO CONCRETO 1:2:3 HECHO EN OBRA DE 3,000PSI APROX, (No incluye demolicion de placa, excavacion ,ciclopeo , relleno bajo placa, ni reconstrucción de placa de contrapiso), | ML | 5
18,29 | 4 | 13 | VIGA DE CIMENTACION VC2 (0,30X0,25) NUEVA PARA MURO NUEVO CONCRETO 1:2:3 HECHO EN OBRA DE 3,000PSI APROX,No incluye demolicion de placa, excavacion,ciclopeo, relleno bajo placa, ni reconstruccion de placa de contrapiso | ML | 1
18,4 | 4 | 19 | CONCRETO 3000 PSI (Mezcla en obra) PARA ZAPATAS (Dim entre 1,00 m X 1,00 m) Altura 30 cm INCLUYE REFUERZO | M3 | 5
| 5 |  | CONCRETO EN OBRA
18,70 | 5 | 1.05 | CONCRETO 1:2:3 (3,000PSI APROX,) MEZCLA EN OBRA- OBRAS VARIAS | M3 | 4
18,71 | 5 | 1.06 | CONCRETO 1:2:2 (3,500PSI APROX,) MEZCLA EN OBRA- OBRAS VARIAS | M3 | 4
| 5 | 3 | MORTERO EN OBRA
2,10 | 5 | 3.01 | MORTERO 1:2 (HECHO EN OBRA) | M3 | 4
2,11 | 5 | 3.02 | MORTERO 1:3 (HECHO EN OBRA) | M3 | 6
2,12 | 5 | 3.03 | MORTERO 1:4 (HECHO EN OBRA) | M3 | 6
2,13 | 5 | 3.04 | MORTERO 1:5 (HECHO EN OBRA) | M3 | 6
2,14 | 5 | 3.05 | MORTERO 1:6 (HECHO EN OBRA) | M3 | 4
| 5 | 4 | MORTERO PREMEZCLADO
CP029 | 5 | 1.05 | MORTERO 2500 PSI (175 KG/CM2) | M3 | 2
CP030 | 5 | 1.06 | MORTERO 3000 PSI (210 KG/CM2) | M3 | 2
| 8 |  | ACEROS Y MALLAS
3,1 | 8 | 1 | ACERO DE REFUERZO DE 37,000 PSI, INCLUYE CORTE, FIGURADO Y FIJACIÓN DE DISTANCIADORES | KG | 50
3,2 | 8 | 2 | ACERO DE REFUERZO DE 60,000 PSI, INCLUYE CORTE, FIGURADO Y FIJACIÓN DE DISTANCIADORES | KG | 50
3,3 | 8 | 3 | REFUERZOS MALLA ELECTROSOLDADA M-159 (XX-158), INCLUYE CORTE, FIGURADO Y FIJACIÓN DE DISTANCIADORES, | KG | 20
3,4 | 8 | 4 | MALLA ELECTROSOLDADA ESTÁNDAR, MALLA M-084 2,35 X 6 METROS, INCLUYE CORTE E INSTALACIÓN | KG | 20
| 9 | 1 | COLUMNAS
18,7 | 9 | 1.01 | COLUMNA 30X30 CM INCLUYE REFUERZO | ML | 10
18,10 | 9 | 1.04 | COLUMNA 12X17 CM INCLUYE REFUERZO | ML | 10
18,38 | 9 | 1.08 | COLUMNETA NUEVA CC2-B(0,12X0,12M) CONFINANTE EN CONCRETO 1:2:3 HECHO EN OBRA DE 3,000PSI APROX, | ML | 10
| 9 | 3 | PLACAS
2,8 | 9 | 3.05 | CONSTRUCCIÓN RAMPA, CONCRETO MEZCLA EN OBRA 1:2:4 (2,500 PSI APROX,) ESPESOR DE 10 CM, NO INCLUYE REFUERZO | M2 | 5
2,19 | 9 | 3.06 | POYO PARA MUEBLES (INDIFERENTE DE SU USO) EN CONCRETO MEZCLA EN OBRA 1:2:4 (2,500 PSI APROX,) ACABADO LISO, ESPESOR DE 5 CM, | ML | 10
18,19 | 9 | 1.03 | PLACA DE CONTRAPISO EN CONCRETO DE 10 CM CON MALLA ELECTROSOLDADA | M2 | 10
19,17 | 9 | 2.05 | PLACA (ENTREPISO) EN CONCRETO e=0,125M (Incluye concreto de 3,000psi Aprox, formaleta y acero de refuerzo) NORMA NSR-10 | M2 | 1
18,78 | 9 | 2.05 | PLACA FLOTANTE 15 CM CON MALLA ELECTROSOLDADA | M2 | 1
| 9 | 4 | VIGAS
2,18 | 9 | 4.01 | VIGA CINTA O DE CORONACION CONCRETO MEZCLA EN OBRA 1:2:3 ALTURA IGUAL O SUPERIOR A 100 MM ANCHO IGUAL AL ELEMENTO QUE REMATA REFORZADO MINIMO CON 2 BARRAS DE 3 8 10 MM Y REFUERZO TRANSVERSAL NECESARIO PARA MANTENER LA POSICION DE LAS BARRAS CUMPLE NORMA NSR 10 | ML | 30
18,12 | 9 | 4.03 | VIGA 25X30 CM INCLUYE REFUERZO | ML | 4
18,13 | 9 | 4.04 | VIGA 30X30 CM INCLUYE REFUERZO | ML | 3
18,14 | 9 | 4.05 | VIGA 20X30 CM INCLUYE REFUERZO | ML | 3
18,15 | 9 | 4.06 | VIGUETA 12X30 CM INCLUYE REFUERZO | ML | 2
18,44 | 9 | 4.12 | VIGA DE AMARRE SOBRE MURO VA4 (0,12X0,17M) INCLUYE ACERO DE REFUERZO Y CONCRETO 1:2:3 HECHO EN OBRA DE 3,000PSI, APROX, | ML | 10
18,46 | 9 | 4.14 | VIGA DE AMARRE AEREA VA1 (0,15X0,15M) INCLUYE ACERO DE REFUERZO Y CONCRETO 1:2:3 HECHO EN OBRA DE 3,000PSI APROX, | ML | 1
| 10 |  | ANCLAJES
2,16 | 10 | 1 | SUMINISTRO E INSTALACIÓN ANCLAJE DE 3/8" ESTRUCTURAL, LONGITUD MÍNIMA = 0,30 M, INCLUYE PERFORACIÓN, LIMPIEZA E INYECCIÓN APLICACIÓN EPÓXICO E INCRUSTACIÓN DE LA VARILLA, | UN | 1
2,17 | 10 | 2 | SUMINISTRO E INSTALACIÓN ANCLAJE DE 1/2" ESTRUCTURAL, LONGITUD MÍNIMA = 0,15 M INCLUYE PERFORACIÓN, LIMPIEZA E INYECCIÓN APLICACIÓN EPÓXICO E INCRUSTACIÓN DE LA VARILLA, | UN | 1
| 11 |  | INSTALACIONES HIDRAULICAS Y SANITARIAS
| 11 | 1 | HIDRAULICAS
4,1 | 11 | 1.01 | PUNTO HIDRÁULICO DE ½” | UN | 1
4,2 | 11 | 1.02 | REGISTRO RED WHITE DE ½" | UN | 1
4,3 | 11 | 1.03 | PUNTO HIDRÁULICO DE ¾” | UN | 1
4,6 | 11 | 1.06 | REGISTRO DE 1/2" PVC | UN | 1
4,7 | 11 | 1.07 | TAPONAR PUNTO HIDRÁULICO DE 1/2" SOLDADO | UN | 1
4,8 | 11 | 1.08 | TAPONAR PUNTO SANITARIO DE 4" | UN | 1
4,9 | 11 | 1.09 | TAPA REGISTRO 15X15 CM | UN | 1
4,10 | 11 | 1.1 | TAPA REGISTRO 20X20 CM | UN | 1
4,13 | 11 | 1.11 | RED SUMINISTRO PVC P DE 1/2" | ML | 1
4,14 | 11 | 1.11 | RED SUMINISTRO PVC P DE 3/4" | ML | 1
4,15 | 11 | 1.11 | RED SUMINISTRO PVC P DE 1" | ML | 1
4,16 | 11 | 1.14 | FLOTADOR MECÁNICO 1” | UN | 1
4,17 | 11 | 1.15 | FLOTADOR MECÁNICO 1/2” | UN | 1
4,18 | 11 | 1.16 | CONEXIÓN TANQUE ELEVADO PVC | UN | 1
4,19 | 11 | 1.17 | TANQUE DE DISTRIBUCIÓN CAP, 1,000 L, EN PVC | UN | 1
4,20 | 11 | 1.18 | TANQUE DE DISTRIBUCIÓN CAP, 500 L, EN PVC | UN | 1
4,21 | 11 | 1.19 | TANQUE DE DISTRIBUCIÓN CAP, 250 L, EN PVC | UN | 1
4,57 | 11 | 2 | VALVULA BOLA PVC DE REGISTRO 1/2" | UN | 1
4,59 | 11 | 3.38 | REGISTRO DE 3/4" PVC | UN | 1
4,60 | 11 | 3.38 | REGISTRO DE 1" PVC | UN | 1
4,61 | 11 | 3.38 | LLAVE JARDÍN DE 1/2" X3/4", 1,9 CM DE DIÁMETRO SALIDA (BRONCE- GRIVAL) IGUAL O DE CALIDAD SUPERIOR, | UN | 1
4,62 | 11 | 3.38 | ACESORIOS RED HIDRAULICA 1/2" | UN | 1
4,63 | 11 | 3.38 | ACESORIOS RED HIDRAULICA 3/4" | UN | 1
4,64 | 11 | 3.38 | ACESORIOS RED HIDRAULICA 1" | UN | 1
| 11 | 2 | ACOMETIDAS HIDRAULICAS
RE111 | 11 | 2.01 | ACOMETIDA NUEVA DE ACUEDUCTO 1/2" EN PISO (Anden en recebo/tierra) Inc, Mano de obraexctransporte materialesconexion a red principal y red interna cajilla no reciclable y recuperac, espacio publico) no incluye medidor y registro de bola - Res, Acueducto N°0303-02-04-2019: Vigente | UN | 1 |  |  |  | 658193 | 922595.0887
RE112 | 11 | 2.02 | ACOMETIDA NUEVA DE ACUEDUCTO 1/2" EN PISO (Anden en concretoy/o tableta no idu) Inc, Mano de obraexctransporte materialesconexion a red principal y red internacajilla no reciclable y recuperac, espacio publico) no incluye medidor y registro de bola - Res, Acueducto N°0303-02-04-2019: Vigente | UN | 1 |  |  |  | 1127771 | 1580806.8238
RE113 | 11 | 2.03 | ACOMETIDA NUEVA DE ACUEDUCTO 1/2" EN PISO (Anden en loseta tipo Idu) Inc, Mano de obraexctransporte materialesconexion a red principal y red inerna cajilla no reciclable y recuperac, espacio publico) no incluye medidor y registro de bola - Res, Acueducto N°0303-02-04-2019: Vigente | UN | 1 |  |  |  | 1216402 | 1705041.6991
RE114 | 11 | 2.04 | ACOMETIDA NUEVA DE ACUEDUCTO 1/2" EN PISO (Anden en adoquin ladrillo tipo Idu) Inc, Mano de obraexctransporte materialesconexion a red principal y red inernacajilla no reciclable y recuperac, espacio publico) no incluye medidor y registro de bola - Res, Acueducto N°0303-02-04-2019: Vigente | UN | 1 |  |  |  | 1302172 | 1825266.2849
RE115 | 11 | 2.05 | ACOMETIDA NUEVA DE ACUEDUCTO 1/2" EN PISO (Via en recebo/tierra) Inc, Mano de obraexc transporte materialesconexion a red principal y red inerna cajilla no reciclable y recuperac, espacio publico) no incluye medidor y registro de bola - Res, Acueducto N°0303-02-04-2019: Vigente | UN | 1 |  |  |  | 985986 | 1382065.5053
RE116 | 11 | 2.06 | ACOMETIDA NUEVA DE ACUEDUCTO 1/2" EN PISO (Via en asfalto) Inc, Mano de obraexc transporte materialesconexion a red principal y red inerna cajilla no reciclable y recuperac, espacio publico) no incluye medidor y registro de bola - Res, Acueducto N°0303-02-04-2019: Vigente | UN | 1 |  |  |  | 1917631 | 2687960.7388
RE118 | 11 | 2.08 | SUMINISTRO E INSTALACION DE MEDIDOR DE ACUEDUCTO (Con componentes de 1/2")y recuperac, espacio publico | UN | 2 |  |  |  | 3119042 | 4371989.4174
| 11 | 3 | SANITARIAS Y VENTILACION | [5 empty] | 224795 | 315097.1872
4,11 | 11 | 3.01 | RE-VENTILACIÓN DE 3" X 2” | ML | 1
4,22 | 11 | 3.03 | TUBERÍA PVC S 2" | ML | 1
4,23 | 11 | 3.04 | TUBERÍA PVC S 3" | ML | 1
4,24 | 11 | 3.05 | TUBERÍA PVC S 4" | ML | 1
4,25 | 11 | 3.06 | CAJA DE INSPECCIÓN 0,50x0,50x0,35 M INCLUYE EXCAVACIÓN Y TAPA | UN | 1
4,26 | 11 | 3.07 | CAJA DE INSPECCIÓN 0,60 M X 0,60 M X 0,60 M INCLUYE EXCAVACIÓN Y TAPA | UN | 1
4,29 | 11 | 3.1 | REJILLA PLÁSTICA SOSCO 3X2 | UN | 1
4,31 | 11 | 3.12 | REJILLAS SIFON CUADRADA 20X20 CM | UN | 1
4,33 | 11 | 3.14 | REJILLAS DE VENTILACION DE 20X20 CM PVC | UN | 1
4,34 | 11 | 3.15 | PUNTO SALIDA SANITARIA PVC S 2" | UN | 1
4,35 | 11 | 3.16 | PUNTO SALIDA SANITARIA PVC S 3" | UN | 1
4,36 | 11 | 3.17 | PUNTO SALIDA SANITARIA PVC S 4" | UN | 1
4,37 | 11 | 3.18 | PUNTO SALIDA SANITARIA PVC S 3"- SIFON DE PISO | UN | 1
4,38 | 11 | 3.19 | TUBERÍA DE REVENTILACIÓN DE 3" | ML | 1
4,39 | 11 | 3.2 | TUBERÍA DE REVENTILACIÓN DE 4" | ML | 1
4,41 | 11 | 3.22 | TUBERIA SANITARIA PVC 2"+ ACCESORIOS | ML | 1
4,42 | 11 | 3.23 | TUBERIA SANITARIA PVC 3"+ ACCESORIOS | ML | 1
4,43 | 11 | 3.24 | TUBERIA SANITARIA PVC 4" + ACCESORIOS | ML | 1
4,46 | 11 | 3.27 | BAJANTE AGUAS NEGRAS PVC 4" | ML | 1
4,49 | 11 | 3.3 | BAJANTE PVC BLANCO EXTERNO LISO- SOBRE FACHADAS | ML | 1
4,50 | 11 | 3.31 | CANAL PAVCO TIPO AMAZONA O SIMILAR | ML | 1
4,53 | 11 | 3.34 | GEOTEXTIL NO TEJIDO | M2 | 1
4,54 | 11 | 3.35 | SUMINISTRO E INSTALACIÓN SIFÓN EN PVC PAVCO IGUAL O SUPERIOR DE DIAMETRO 2" | UN | 1
4,55 | 11 | 3.36 | SUMINISTRO E INSTALACIÓN SIFÓN EN PVC PAVCO IGUAL O SUPERIOR DE DIAMETRO 3" | UN | 3
4,58 | 11 | 3.38 | REJILLA SIFON DE PISO 2" | UN | 3
4,65 | 11 | 3.38 | ACESORIOS RED SANITARIA 2" | UN | 1
4,66 | 11 | 3.38 | ACESORIOS RED SANITARIA 3" | UN | 1
4,67 | 11 | 3.38 | ACESORIOS RED SANITARIA 4" | UN | 1
| 12 |  | INSTALACIONES ELECTRICAS
5,1 | 12 | 1 | SUMINISTRO E INSTALACIÓN DE CAJA DE 6 CIRCUITOS SNEIDER O CALIDAD SUPERIOR (PARA EL CORRECTO FUNCIONAMIENTO, SE DEBE INSTALAR CIRCUITOS INDEPENDIENTES ASÍ: UNO PARA SALIDAS ILUMINACIÓN, UNO PARA TOMAS-CORRIENTE, UNO PARA COCINA Y UNO PARA LAVADORA, QUEDANDO DOS CIRCUITOS DE RESERVA PARA FUTURAS NECESIDADES) | UN | 3
5,3 | 12 | 3 | SUMINISTRO E INSTALACIÓN DE SALIDA TOMACORRIENTE DOBLE | UN | 12
5,4 | 12 | 4 | SUMINISTRO E INSTALACIÓN SALIDA ILUMINACION(Incluye retiro del punto existente o aplica para púnto nuevo), | UN | 12
5,5 | 12 | 4 | SUMINISTRO E INSTALACIÓN SALIDA DUCHA ELECTRICA | UN | 2
5,7 | 12 | 7 | SUMINISTRO E INSTALACIÓN DE APARATOS COMO INTERRUPTOR SENCILLO Y/O INTERRUPTOR DOBLE | UN | 24
17,15 | 12 | 8 | BOMBILLOS LED PARA HABITACIONES - ESPACIOS AMPLIOS (BOMBILLO LED 14W-18W) | UN | 10
17,16 | 12 | 9 | BOMBILLOS LED PARA COCINAS BAÑOS- ESPACIOS PEQUEÑOS (BOMBILLO LED 11,5W-12W) | UN | 5
IE066 | 12 | 10 | INSTALACION MEDIDOR DE ENERGIA MONOFASICO(corresponde a la mano de obra de instalacion y pruebas de medidor), | UN | 1
IE067 | 12 | 11 | INSTALACION MEDIDOR DE ENERGIA TRIFASICO(corresponde a la mano de obra de instalacion y pruebas de medidor), | UN | 1
IE068 | 12 | 12 | INSTALACION MEDIDOR DE ENERGIA MEDIDA INDIRECTA(corresponde a la mano de obra de instalacion y pruebas de medidor), | UN | 1
IE069 | 12 | 13 | MEDIDOR ENERGIA MONOFASICO(incluye solo material) 10(100)A clase 1,Con IVA | UN | 1
IE070 | 12 | 14 | MEDIDOR ENERGIA BIFASICO(incluye solo material) 10(100)A clase 1,Con IVA | UN | 1
IE071 | 12 | 15 | MEDIDOR ENERGIA TRIFASICO(incluye solo material) 10(100)A clase 1,Con IVA | UN | 1
IE072 | 12 | 16 | MEDIDOR ENERGIA TRIFASICO(incluye solo material) Multifuncional 30(150) clase 1,Con IVA | UN | 1
IE073 | 12 | 17 | SELLO Y RETIRO DE SELLOS(tarifa sobre la cual se debe cargar impuestos del IVA 19% corresponde a la mano de obra asociada al retiro de los sellos y pruebas de medidor para que el cliente pueda realizar adecuaciones con un tercero),Con IVA | UN | 1
IE074 | 12 | 18 | MODIFICACION A LAS CONEXIÓN EXISTENTE MONOFASICO(corresponde a la conexión del servicio de una cuenta existente por modificaciones tecnicas en las instalaciones electricas y a solicitud del cliente, Incluye instalacion del medidor desplazamiento protocolo de puesta conexion a la red y sellado), | UN | 1
IE075 | 12 | 19 | MODIFICACION A LAS CONEXIÓN EXISTENTE TRIFASICO(corresponde a la conexión del servicio de una cuenta existente por modificaciones tecnicas en las instalaciones electricas y a solicitud del cliente, Incluye instalacion del medidor desplazamiento protocolo de puesta conexion a la red y sellado), | UN | 1
IE076 | 12 | 20 | MODIFICACION A LAS CONEXIÓN EXISTENTE MEDIDA INDIRECTA(corresponde a la conexión del servicio de una cuenta existente por modificaciones tecnicas en las instalaciones electricas y a solicitud del cliente, Incluye instalacion del medidor desplazamiento protocolo de puesta conexion a la red y sellado), | UN | 1
5,8 | 12 | 22 | PANEL LED RD LUZ BLANCA 10 - 240 V1160 LUMENES | UN | 20
5,9 | 12 |  | SUMINISTRO E INSTALACIÓN DE OTROS APARATOS (TOMA TELÉFONO/ TOMA TV) | UN | 1
5,10 | 12 |  | SALIDA TOMA CORRIENTE GFCI EN MURO | UN | 12
5,11 | 12 |  | TUBERÍA PVC CONDUIT 1/2" (incluye alambre) | ML | 20
5,2 | 12 |  | SUMINISTRO E INSTALACIÓN DE PROTECCIÓN: 1X20A /30A/40A (INCLUYE 6 AUTOMATICOS ENCHUFABLES) | UN | 4
5,12 | 12 |  | INSTALACIÓN CANALETA PVC PARA CABLE CON ADHESIVO | ML | 12
5,13 | 12 |  | TUBERÍA EMT GALVANIZADA 1/2" | ML | 12
5,14 | 12 |  | TUBERÍA EMT GALVANIZADA 3/4" | ML | 5
5,15 | 12 |  | TUBERÍA EMT GALVANIZADA 1" | ML | 1
5,16 | 12 |  | SUMINISTRO E INSTALACIÓN DE CAJA DE 9 CIRCUITOS SNEIDER O CALIDAD SUPERIOR, CON TOTALIZADOR Y CAPACETE | UN | 1
| 13 |  | CUBIERTA
6,2 | 13 | 0.2 | TEJA TRASLÚCIDA TIPO ZINC GERFOR- No, 10, INCLUYE TODOS LOS ACCESORIOS NECESARIOS PARA SU CORRECTA INSTALACIÓN Y FUNCIONAMIENTO | M2 | 1
6,4 | 13 | 0.4 | TEJA ARQUITECTÓNICA ACESCO O SIMILAR 73 CM X 3, INCLUYE TODOS LOS ACCESORIOS NECESARIOS PARA SU CORRECTA INSTALACIÓN Y FUNCIONAMIENTO, DISTANCIA MÁXIMA ENTRE CORREAS = 1,70 M | M2 | 1
6,7 | 13 | 0.7 | TEJA EN PVC, INCLUYE TODOS LOS ACCESORIOS NECESARIOS PARA SU CORRECTA INSTALACIÓN Y FUNCIONAMIENTO | M2 | 1
6,10 | 13 | 10 | TEJA POLICARBONATO No, 10, INCLUYE TODOS LOS ACCESORIOS NECESARIOS PARA SU CORRECTA INSTALACIÓN Y FUNCIONAMIENTO | M2 | 1
6,11 | 13 | 11 | CABALLETE PARA TEJA TIPO ZINC, INCLUYE ACCESORIOS NECESARIOS PARA SU CORRECTA INSTALACIÓN Y FUNCIONAMIENTO | ML | 1
6,12 | 13 | 12 | CABALLETE PARA TEJA ARQUITECTÓNICA ACESCO, INCLUYE ACCESORIOS NECESARIOS PARA SU CORRECTA INSTALACIÓN | ML | 1
6,15 | 13 | 15 | CABALLETE PARA TEJA TERMOACÚSTICA, INCLUYE TODOS LOS ACCESORIOS NECESARIOS PARA SU CORRECTA INSTALACIÓN Y FUNCIONAMIENTO | ML | 100
6,16 | 13 | 16 | CABALLETE PARA TEJA EN PVC INCLUYE TODOS LOS ACCESORIOS NECESARIOS PARA SU CORRECTA INSTALACIÓN Y FUNCIONAMIENTO | ML | 1
6,22 | 13 | 24 | SISTEMA DE ESTRUCTURA EN MADERA PARA CUBIERTA EN TEJA DE BARRO | M2 | 1
6,24 | 13 | 24 | ELEMENTO METÁLICO PARA FLANCHE, ELEMENTO DE CUMBRERA O REMATE LATERAL PARA CUBIERTA EN ACERO GALVANIZADO DE 0,42 M DE DESARROLLO, LÁMINA CALIBRE 26, FIJACIÓN A MURO MEDIANTE SISTEMA DE REGATA Y/O CON SISTEMA DE TORNILLO AUTOPERFORANTE Y SELLE CON MORTERO IMPERMEABILIZADO 1:3 SEGÚN EL USO, | ML | 150
6,26 | 13 | 26 | ACCESORIO GALVANIZADO PARA SALIDA A,LL CANAL METÁLICA DIAMETRO 4" X 3" | UN | 10
6,32 | 13 | 31 | REPARACIÓN CUBIERTA EN TEJA DE BARRO, INCLUYE CAMBIO DE TEJAS Y ARREGLO ESTRUCTURA (ZONA AFECTADA MÁX, 4 TEJAS) | M2 | 1
12,1 | 13 | 33 | ESTRUCTURA PERFIL EN C CALIBRE 14 DE 220 MM X 80 MM (LUCES HASTA 6M, INCLUYE ÁREA DE APOYO), APLICA HASTA PARA CUBIERTA EN ASBESTO CEMENTO EXISTENTE, INCLUYE ANTICORROSIVO, | ML | 1
12,2 | 13 | 34 | ESTRUCTURA PERFIL EN TUBO RECTANGULAR 80 MM X 40 MM CALIBRE 16 (PARA CUBIERTA METÁLICA), INCLUYE ANTICORROSIVO DOS CAPAS, | ML | 1
6,34 | 13 | 37 | CANAL LÁMINA GALVANIZADA CALIBRE 18 DESARROLLO 0,75 M | M | 150
19,02 | 13 | 37 | CUBIERTA EN FIBROCEMENTO N°4 INCLUYE ESTRUCTURA METALICA (Perfil C Gr,50- 150X50X1,5MM) | M2 | 1
| 14 |  | CIELO RASO
7,1 | 14 | 1 | CIELO RASO EN LISTÓN DE MADERA PINO MACHIHEMBRADO 10 X 320 X 1,27 CM | M2 | 1
7,2 | 14 | 2 | CIELO RASO DRY WALL | M2 | 100
7,3 | 14 | 3 | SUMINISTRO E INSTALACIÓN CIELO RASO EN TABLILLA PVC | M2 | 100
7,4 | 14 | 3 | SUMINISTRO E INSTALACIÓN CIELO RASO EN FIBRA MINERAL NAVI | M2 | 1
| 15 |  | MAMPOSTERIA
8,3 | 15 | 0.3 | MAMPOSTERÍA PARA MURO DIVISORIO BLOQUE ESTRIADO No 4, | M2 | 24
8,6 | 15 | 0.6 | MAMPOSTERÍA EN LADRILLO TOLETE COMÚN DE E=0,12 M | M2 | 24
8,9 | 15 | 0.9 | PANEL PARA DIVISORIO EN DRYWALL | M2 | 8
8,12 | 15 | 12 | MAMPOSTERÍA EN BLOQUE No, 4, ALTURA HASTA 0,30 M (CULATAS Y DEMÁS ACTIVIDADES POR M) | ML | 36
8,13 | 15 | 13 | POYO EN CONCRETO MEZCLA EN OBRA 1:2:4 PARA LAVADERO 0,60 M X 0,60 M, (INCLUYE PAÑETE) | UN | 1
8,14 | 15 | 14 | MESÓN EN CONCRETO MEZCLA EN OBRA 1:2:4 (APROX, 2500 PSI) - E=6 CM, (INCLUYE REFUERZO EN ACERO 3/8") | ML | 4
8,16 | 15 | 16 | BORDILLO POCETA DUCHA DE 0,125 M X 0,09 M EN LADRILLO RECOCIDO, (INCLUYE MATERIALES Y MANO DE OBRA), | ML | 6
8,18 | 15 | 18 | DINTEL EN CONCRETO MEZCLA EN OBRA DE 1:2:4 (APROX, 2500PSI) DE 0,15 M X 0,20 M | ML | 1
8,20 | 15 | 20 | REMATES EN TOLETE RECOCIDO DE 0,12 H=0,37 M | ML | 24
8,22 | 15 | 22 | REGATAS (CORTE CON DISCO SOBRE MAMPOSTERÍA EN AMBOS LADOS) + RESANE | ML | 1
8,23 | 15 | 25 | MURO EN DRY WALL DOBLE CARA ESPESOR 10CM O MAYOR (INCLUYE PINTURA A 3 MANOS) | M2 | 156
| 16 |  | PAÑETES Y ACABADOS PARED
9,1 | 16 | 0.1 | PAÑETE LISO IMPERMEABILIZADO INTEGRALMENTE 1:3 E= 2 CM | M2 | 48
9,2 | 16 | 0.2 | PAÑETE IMPERMEABILIZADO MUROS 1:4 E= 2 CM, | M2 | 48
9,3 | 16 | 0.3 | PAÑETE PARA RESANE DE HUMEDAD MUROS 1:4 E= 2 CM, | M2 | 48
9,4 | 16 | 0.4 | PAÑETE LISO DE MURO, MORTERO 1:3 E= 2 CM | M2 | 24
9,5 | 16 | 0.5 | PAÑETE CULATAS 1:4 | M2 | 60
9,8 | 16 | 0.8 | PAÑETE LISO MUROS 1:5 | M2 | 48
9,17 | 16 | 17 | PAÑETE + FILOS 1:3 SOBRE SUPERFICIES DE ESTRUCTURAS EN CONCRETO E= 1,3 CM (VIGAS, COLUMNAS, DINTELES, CINTAS, ALFAGÍAS O MAMPOSTERÍA) HASTA 30 CM DE ANCHO | ML | 30
9,18 | 16 | 18 | PAÑETE + FILOS, LISO 1:4 HASTA 30 CM | ML | 10
9,34 | 16 | 19 | FILOS Y DILATACIONES EN MORTERO 1:3 | ML | 10
9,35 | 16 | 20 | PREPARACIÓN SUPERFICIE DE MUROS PARA INSTALACIÓN ENCHAPE (INCLUYE PICADA) | M2 | 36
| 17 |  | PISOS Y ACABADOS
10,2 | 17 | 0.2 | ALISTADO DE PISOS CON MORTERO 1:4 H=4 CM | M2 | 24
10,3 | 17 | 0.3 | ALISTADO IMPERMEABILIZADO DE PISO, MORTERO 1:4, E=0,04 M | M2 | 12
10,10 | 17 | 10 | PISO EN CERÁMICA REF,: CORONA, LÍNEA MIKONOS ARD 33,8 CM X 33,8 CM, (COLOR A ELEGIR: AZUL, BEIGE, BLANCO Y GRIS), TRÁFICO RESIDENCIAL GENERAL, TRÁFICO ARD DE ALTA RESISTENCIA AL DESLIZAMIENTO, IGUAL O CALIDAD SUPERIOR, GARANTÍA 10 AÑOS, | M2 | 50
10,11 | 17 | 11 | GUARDAESCOBA EN CERÁMICA REF,: CORONA, LÍNEA MIKONOS ARD 33,8 CM X 33,8 CM, (COLOR A ELEGIR: AZUL, BEIGE, BLANCO Y GRIS), TRÁFICO RESIDENCIAL GENERAL, TRÁFICO ARD DE ALTA RESISTENCIA AL DESLIZAMIENTO, H=7CM, IGUAL O CALIDAD SUPERIOR, GARANTÍA 10 AÑOS, | ML | 24
10,18 | 17 | 18 | GRAVILLA LAVADA | M2 | 1
10,19 | 17 | 19 | PREPARACIÓN SUPERFICIE DE PISO EN CONCRETOS ENDURECIDOS O ESMALTADO (INCLUYE PICADA) | M2 | 1
| 18 |  | ENCHAPES
9,40 | 18 | 0.3 | ENCHAPE CERÁMICO PARED COCINA REF,: VERONA (COLOR A ELEGIR BLANCO, BEIGE, AZUL O VERDE) CERÁMICA ITALIA, 25 CM X 35 CM, IGUAL O CALIDAD SUPERIOR, GARANTÍA 10 AÑOS, | M2 | 50
9,43 | 18 | 0.6 | ENCHAPE CERÁMICO PARED BAÑO REF,: PARED EGEO CORONA BLANCO, 20,5 CM X 30,5 CM, IGUAL O CALIDAD SUPERIOR, GARANTÍA 10 AÑOS, | M2 | 50
9,45 | 18 | 0.8 | ENCHAPE CERÁMICO PISO O PARED, SUPERFICIE EXCLUSIVA (HASTA 0,25 M DE ANCHO) | ML | 12
9,46 | 18 | 0.9 | WIN PROTECTOR MARMOLIZADO, WIN METÁLICO, INOXIDABLE, | ML | 1
9,49 | 18 | 12 | ENCHAPE CERÁMICO PARED COCINA O BAÑO 25 CM X 35 CM O SUPERIOR COLOR CLARO GARANTÍA 10 AÑOS (INCLUYE BOQUILLA) | M2 | 60
9,50 | 18 | 12 | ENCHAPE CERÁMICO PISO O PARED, (Piso Pared Egeo Blanco Cara Única 20,5x20,5) | M2 | 48
| 19 |  | IMPERMEABILIZACIONES
6,29 | 19 | 2 | IMPERMEABILIZACIÓN CON SIKA 101 O SIMILAR | M2 | 24
6,30 | 19 | 2 | IMPERMEABILIZACIÓN FACHADA EN SIKA TRANSPARENTE O SIMILAR | M2 | 24
6,31 | 19 | 2 | IMPERMEABILIZACIÓN CON MATERIAL BITUMINOSO PARA DIFERENTES ACTIVIDADES | M2 | 12
| 20 |  | CARPINTERIA MADERA
11,5 | 20 | 0.5 | PUERTA EN MADERA ENTAMBORADA 60 Y 70 CM CON ALTURA ENTRE 180 CM Y 200 CM, TIPO INTERDOORS LÍNEA ESTAMBUL O EQUIVALENTE, IGUAL O SUPERIOR CALIDAD, INCLUYE MARCO Y ACCESORIOS, | UN | 6
11,6 | 20 | 0.6 | PUERTA EN MADERA ENTAMBORADA 80 Y 90 CM CON ALTURA ENTRE 180 CM Y 200 CM, TIPO INTERDOORS LÍNEA ESTAMBUL O EQUIVALENTE, IGUAL O SUPERIOR CALIDAD, INCLUYE MARCO Y ACCESORIOS, | UN | 6
| 21 |  | CARPINTERIA METÁLICA
12,10 | 21 | 0.7 | BARANDA METÁLICA SENCILLA PARA ESCALERA CON PASAMANOS EN TUBERÍA DE AGUAS NEGRAS DIÁMETRO 2" | ML | 1
12,14 | 21 | 11 | PUERTA EN LÁMINA COLD ROLLED CAL,16 DE 0,60 Y 0,70 M ANCHO | UN | 1
12,15 | 21 | 12 | PUERTA EN LÁMINA COLD ROLLED CAL,16 DE 0,80 Y 1,00 M ANCHO | UN | 1
12,18 | 21 | 15 | VENTANA CORREDIZA EN ALUMINIO 0,6X0,4 VIDRIO 3MM | UN | 3
12,19 | 21 | 16 | VENTANA CORREDIZA EN ALUMINIO 1,2 X 1,2 VIDRIO 3 MM | UN | 3
12,20 | 21 | 17 | VENTANA CORREDIZA EN LÁMINA CALIBRE 18 | M2 | 2
| 22 |  | VIDRIOS
13,1 | 22 | 2 | ESPEJOS CRISTAL 4 MM SIN BISELAR, TAMAÑO 40 X 60 CM | UN | 6
13,2 | 22 | 2 | VIDRIO INCOLORO DE 4 MM (PUERTAS, VENTANAS) | M2 | 1
| 23 |  | APARATOS BAÑOS
14,1 | 23 | 1 | SANITARIO ACUAPLUS ULTRA BLANCO CORONA, IGUAL O CALIDAD SUPERIOR, CAPACIDAD 4,8 LITROS POR DESCARGA, ALTO 59,8 CM X ANCHO 36,5 CM, (INCLUYE VÁLVULA, MANGUERA), | UN | 6
14,3 | 23 | 3 | LAVAMANOS COLGAR ACUACER BLANCO CORONA, CON ORIFICIOS PARA GRIFERÍA, MEDIDAS 47 X 37 CM, (INCLUYE GRIFERÍA, SIFÓN, DESAGÜE, ACOPLE), | UN | 6
14,4 | 23 | 4 | COMBO ACUAPLUS ULTRA SANITARIO + LAVAMANOS SIN PEDESTAL + GRIFERÍA + ACCESORIOS BLANCO CORONA O SIMILAR, (INCLUYE: VÁLVULA, DESAGÜE, SIFÓN, ACOPLE) | UN | 6
14,6 | 23 | 6 | DUCHA ELÉCTRICA 110 V SUPER POWER 3T GRIVAL IGUAL O CALIDAD SUPERIOR, | UN | 3
14,7 | 23 | 7 | GRIFO (REGISTRO) DUCHA HELVETIA GRICOL IGUAL O CALIDAD SUPERIOR | UN | 3
14,8 | 23 | 8 | MONTAJE DE APARATOS- LAVAMANOS - SANITARIOS - LAVAPLATOS - LAVADEROS (NUEVOS O USADOS) | UN | 1
| 24 |  | APARATOS COCINAS / LAVADEROS
15,1 | 24 | 1 | LAVAPLATOS DE EMPOTRAR EN ACERO INOXIDABLE DE 60 CM X 40 CM VITAL IGUAL O CALIDAD SUPERIOR, CON HUECO PARA CANASTILLA DE 4 PULGADAS, SIN ORIFICIO, PARA GRIFERÍA DE PARED, (INCLUYE CANASTILLA Y KIT DE INSTALACIÓN: ACOPLE, REJILLA DIÁMETRO 4" CON BAJANTE Y SIFÓN), | UN | 3
15,3 | 24 | 3 | LAVAPLATOS DE EMPOTRAR EN ACERO INOXIDABLE PARA GRIFERÍA MONO CONTROL HUECO PARA CANASTILLA DE 4 PULGADAS, CON UN ORIFICIO, (INCLUYE CANASTILLA Y KIT DE INSTALACIÓN: ACOPLE, REJILLA DIÁMETRO 4" CON BAJANTE Y SIFÓN), | UN | 1
15,4 | 24 | 4 | GRIFERÍA PARA LAVAPLATOS SENCILLO GALAXIA PICO CISNE GRIVAL IGUAL O CALIDAD SUPERIOR, MONOCONTROL | UN | 5
15,7 | 24 | 7 | LAVADERO DE 80 X 60 X 25 CM GRANITO PULIDO, (INCLUYE GRIFERÍA, DESAGÜE Y SIFÓN), | UN | 5
15,9 | 24 | 9 | LAVAPLATOS DE SOBREPONER EN ACERO INOXIDABLE DE 60 CM X 40 CM, CON ÁREA DE TRABAJO, LONGITUD TOTAL 1,5 M, VITAL IGUAL O CALIDAD SUPERIOR | UN | 2
15,10 | 24 | 10 | COCINA INTEGRAL | UN | 2
| 25 |  | ESTUCO Y PINTURA
| 25 | 1 | ESTUCO
9,37 | 25 | 1.01 | ESTUCO ACRILICO | M2 | 100
| 25 | 2 | PINTURA
9,20 | 25 | 2.02 | ANTICORROSIVO SOBRE LÁMINA LINEAL | ML | 24
9,21 | 25 | 2.03 | ANTICORROSIVO SOBRE LÁMINA LLENA | M2 | 12
9,22 | 25 | 2.04 | ESMALTE SOBRE LÁMINA LINEAL | ML | 12
9,23 | 25 | 2.05 | ESMALTE SOBRE LÁMINA LLENA | M2 | 12
9,27 | 25 | 2.09 | ESMALTE SOBRE MARCOS MADERA | M2 | 12
9,28 | 25 | 2.1 | VINILO TIPO 1 PARA MURO INTERIOR - 3 CAPAS (COLOR BLANCO) | M2 | 910.1684
9,29 | 25 | 2.11 | VINILO TIPO 1 PARA MURO INTERIOR 3 CAPAS (COLOR A ELEGIR) | M2 | 90
9,30 | 25 | 2.13 | VINILO TIPO 1 SUPERLAVABLE PARA EXTERIOR - 3 CAPAS (COLOR BLANCO) | M2 | 450
9,31 | 25 | 2.14 | VINILO TIPO 1 SUPERLAVABLE PARA MURO EXTERIOR - 3 CAPAS (COLOR A ELEGIR) | M2 | 100
9,36 | 25 | 2.17 | PREPARACIÓN SUPERFICIE PARA NUEVA APLICACIÓN DE PINTURAS | M2 | 24
| 26 |  | CERRADURAS
16,1 | 26 | 1 | CERRADURA PUERTA INTERNA PARA ALCOBA DE BOLA SATÍN ANTIQUE FIXSER, IGUAL O CALIDAD SUPERIOR, (INCLUYE ACCESORIOS), | UN | 5
16,4 | 26 | 4 | CERRADURA BAÑO BOLA SATIN FIXSER IGUAL O CALIDAD SUPERIOR, (INCLUYE ACCESORIOS), | UN | 5
| 30 |  | ACOMETIDA UNIFAMILIAR PARA GAS NATURAL | [7 empty] | 27 | VARIOS | 27 | VARIOS | 27 | VARIOS | 27 | VARIOS | 27 | VARIOS | 27 | VARIOS | 27 | VARIOS | 27 | VARIOS | 27 | VARIOS | 27 | VARIOS | 27 | VARIOS | 27 | VARIOS | 27 | VARIOS | 27 | VARIOS | 27 | VARIOS | 27 | VARIOS | 27 | VARIOS | 27 | VARIOS | 27 | VARIOS | 27 | VARIOS | 27 | VARIOS | 27 | VARIOS | 27 | VARIOS | 27 | VARIOS | 27 | VARIOS | 27 | VARIOS | 27 | VARIOS | 27 | VARIOS | 27 | VARIOS | 27 | VARIOS | 27 | VARIOS | 27 | VARIOS | 27 | VARIOS | 27 | VARIOS | 27 | VARIOS | 27 | VARIOS | 27 | VARIOS | 27 | VARIOS | 27 | VARIOS | 27 | VARIOS | 27 | VARIOS | 27 | VARIOS | 27 | VARIOS | 27 | VARIOS | 27 | VARIOS | 27 | VARIOS | 27 | VARIOS | 27 | VARIOS | 27 | VARIOS | 27 | VARIOS | 27 | VARIOS | 27 | VARIOS | 27 | VARIOS | 27 | VARIOS | 27 | VARIOS | 27 | VARIOS | 27 | VARIOS | 27 | VARIOS | 27 | VARIOS | 27 | VARIOS | 27 | VARIOS | 27 | VARIOS | 27 | VARIOS | 27 | VARIOS | 27 | VARIOS | 27 | VARIOS | 27 | VARIOS | 27 | VARIOS | 27 | VARIOS | 27 | VARIOS | 27 | VARIOS | 27 | VARIOS | 27 | VARIOS | 27 | VARIOS | 27 | VARIOS | 27 | VARIOS | 27 | VARIOS | 27 | VARIOS | 27 | VARIOS | 27 | VARIOS | 27 | VARIOS | 27 | VARIOS | 27 | VARIOS | 27 | VARIOS | 27 | VARIOS | 27 | VARIOS | 27 | VARIOS | 27 | VARIOS | 27 | VARIOS | 27 | VARIOS | 27 | VARIOS | 27 | VARIOS | 27 | VARIOS | 27 | VARIOS | 27 | VARIOS | 27 | VARIOS | 27 | VARIOS | 27 | VARIOS | 27 | VARIOS | 27 | VARIOS | 27 | VARIOS | 27 | VARIOS | 27 | VARIOS | 27 | VARIOS | 27 | VARIOS | 27 | VARIOS | 27 | VARIOS | 27 | VARIOS | 27 | VARIOS | 27 | VARIOS | 27 | VARIOS | 27 | VARIOS | 27 | VARIOS | 27 | VARIOS | 27 | VARIOS | 27 | VARIOS | 27 | VARIOS | 27 | VARIOS | 27 | VARIOS | 27 | VARIOS | 27 | VARIOS | 27 | VARIOS | 27 | VARIOS | 27 | VARIOS | 27 | VARIOS | 27 | VARIOS | 27 | VARIOS | 27 | VARIOS | 27 | VARIOS | 27 | VARIOS | 27 | VARIOS | 27 | VARIOS | 27 | VARIOS | 27 | VARIOS | 27 | VARIOS | 27 | VARIOS | 27 | VARIOS | 27 | VARIOS | 27 | VARIOS | 27 | VARIOS | 27 | VARIOS | 27 | VARIOS | 27 | VARIOS | 27 | VARIOS | 27 | VARIOS | 27 | VARIOS | 27 | VARIOS | 27 | VARIOS | 27 | VARIOS | 27 | VARIOS | 27 | VARIOS | 27 | VARIOS | 27 | VARIOS | 27 | VARIOS | 27 | VARIOS | 27 | VARIOS | 27 | VARIOS | 27 | VARIOS | 27 | VARIOS | 27 | VARIOS | 27 | VARIOS | 27 | VARIOS | 27 | VARIOS | 27 | VARIOS | 27 | VARIOS | 27 | VARIOS | 27 | VARIOS | 27 | VARIOS | 27 | VARIOS | 27 | VARIOS | 27 | VARIOS | 27 | VARIOS | 27 | VARIOS | 27 | VARIOS | 27 | VARIOS | 27 | VARIOS | 27 | VARIOS | 27 | VARIOS | 27 | VARIOS | 27 | VARIOS | 27 | VARIOS | 27 | VARIOS | 27 | VARIOS | 27 | VARIOS | 27 | VARIOS | 27 | VARIOS | 27 | VARIOS | 27 | VARIOS | 27 | VARIOS | 27 | VARIOS | 27 | VARIOS | 27 | VARIOS | 27 | VARIOS | 27 | VARIOS | 27 | VARIOS | 27 | VARIOS | 27 | VARIOS | 27 | VARIOS | 27 | VARIOS | 27 | VARIOS | 27 | VARIOS | 27 | VARIOS | 27 | VARIOS | 27 | VARIOS | 27 | VARIOS | 27 | VARIOS | 27 | VARIOS | 27 | VARIOS | 27 | VARIOS | 27 | VARIOS | 27 | VARIOS | 27 | VARIOS | 27 | VARIOS | 27 | VARIOS | 27 | VARIOS | 27 | VARIOS | 27 | VARIOS | 27 | VARIOS | 27 | VARIOS | 27 | VARIOS | 27 | VARIOS | 27 | VARIOS | 27 | VARIOS | 27 | VARIOS | 27 | VARIOS | 27 | VARIOS | 27 | VARIOS | 27 | VARIOS | 27 | VARIOS | 27 | VARIOS | 27 | VARIOS | 27 | VARIOS | 27 | VARIOS | 27 | VARIOS | 27 | VARIOS | 27 | VARIOS | 27 | VARIOS | 27 | VARIOS | 27 | VARIOS | 27 | VARIOS | 27 | VARIOS | 27 | VARIOS | 27 | VARIOS | 27 | VARIOS | 27 | VARIOS | 27 | VARIOS | 27 | VARIOS | 27 | VARIOS | 27 | VARIOS | 27 | VARIOS | 27 | VARIOS | 27 | VARIOS | 27 | VARIOS | 27 | VARIOS | 27 | VARIOS | 27 | VARIOS | 27 | VARIOS | 27 | VARIOS | 27 | VARIOS | 27 | VARIOS | 27 | VARIOS | 27 | VARIOS | 27 | VARIOS | 27 | VARIOS | 27 | VARIOS | 27 | VARIOS | 27 | VARIOS | 27 | VARIOS | 27 | VARIOS | 27 | VARIOS | 27 | VARIOS | 27 | VARIOS | 27 | VARIOS | 27 | VARIOS | 27 | VARIOS | 27 | VARIOS | 27 | VARIOS | 27 | VARIOS | 27 | VARIOS | 27 | VARIOS | 27 | VARIOS | 27 | VARIOS | 27 | VARIOS | 27 | VARIOS | 27 | VARIOS | 27 | VARIOS | 27 | VARIOS | 27 | VARIOS | 27 | VARIOS | 27 | VARIOS | 27 | VARIOS | 27 | VARIOS | 27 | VARIOS | 27 | VARIOS | 27 | VARIOS | 27 | VARIOS | 27 | VARIOS | 27 | VARIOS | 27 | VARIOS | 27 | VARIOS | 27 | VARIOS | 27 | VARIOS | 27 | VARIOS | 27 | VARIOS | 27 | VARIOS | 27 | VARIOS | 27 | VARIOS | 27 | VARIOS | 27 | VARIOS | 27 | VARIOS | 27 | VARIOS | 27 | VARIOS | 27 | VARIOS | 27 | VARIOS | 27 | VARIOS | 27 | VARIOS | 27 | VARIOS | 27 | VARIOS | 27 | VARIOS | 27 | VARIOS | 27 | VARIOS | 27 | VARIOS | 27 | VARIOS | 27 | VARIOS | 27 | VARIOS | 27 | VARIOS | 27 | VARIOS | 27 | VARIOS | 27 | VARIOS | 27 | VARIOS | 27 | VARIOS | 27 | VARIOS | 27 | VARIOS | 27 | VARIOS | 27 | VARIOS | 27 | VARIOS | 27 | VARIOS | 27 | VARIOS | 27 | VARIOS | 27 | VARIOS | 27 | VARIOS | 27 | VARIOS | 27 | VARIOS | 27 | VARIOS | 27 | VARIOS | 27 | VARIOS | 27 | VARIOS | 27 | VARIOS | 27 | VARIOS | 27 | VARIOS | 27 | VARIOS | 27 | VARIOS | 27 | VARIOS | 27 | VARIOS | 27 | VARIOS | 27 | VARIOS | 27 | VARIOS | 27 | VARIOS | 27 | VARIOS | 27 | VARIOS | 27 | VARIOS | 27 | VARIOS | 27 | VARIOS | 27 | VARIOS | 27 | VARIOS | 27 | VARIOS | 27 | VARIOS | 27 | VARIOS | 27 | VARIOS | 27 | VARIOS | 27 | VARIOS | 27 | VARIOS | 27 | VARIOS | 27 | VARIOS | 27 | VARIOS | 27 | VARIOS | 27 | VARIOS | 27 | VARIOS | 27 | VARIOS | 27 | VARIOS | 27 | VARIOS | 27 | VARIOS | 27 | VARIOS | 27 | VARIOS | 27 | VARIOS | 27 | VARIOS | 27 | VARIOS | 27 | VARIOS | 27 | VARIOS | 27 | VARIOS | 27 | VARIOS | 27 | VARIOS | 27 | VARIOS | 27 | VARIOS | 27 | VARIOS | 27 | VARIOS | 27 | VARIOS | 27 | VARIOS | 27 | VARIOS | 27 | VARIOS | 27 | VARIOS | 27 | VARIOS | 27 | VARIOS | 27 | VARIOS | 27 | VARIOS | 27 | VARIOS | 27 | VARIOS | 27 | VARIOS | 27 | VARIOS | 27 | VARIOS | 27 | VARIOS | 27 | VARIOS | 27 | VARIOS | 27 | VARIOS | 27 | VARIOS | 27 | VARIOS | 27 | VARIOS | 27 | VARIOS | 27 | VARIOS | 27 | VARIOS | 27 | VARIOS | 27 | VARIOS | 27 | VARIOS | 27 | VARIOS | 27 | VARIOS | 27 | VARIOS | 27 | VARIOS | 27 | VARIOS | 27 | VARIOS | 27 | VARIOS | 27 | VARIOS | 27 | VARIOS | 27 | VARIOS | 27 | VARIOS | 27 | VARIOS | 27 | VARIOS | 27 | VARIOS | 27 | VARIOS | 27 | VARIOS | 27 | VARIOS | 27 | VARIOS | 27 | VARIOS | 27 | VARIOS | 27 | VARIOS | 27 | VARIOS | 27 | VARIOS | 27 | VARIOS | 27 | VARIOS | 27 | VARIOS | 27 | VARIOS | 27 | VARIOS | 27 | VARIOS | 27 | VARIOS | 27 | VARIOS | 27 | VARIOS | 27 | VARIOS | 27 | VARIOS | 27 | VARIOS | 27 | VARIOS | 27 | VARIOS | 27 | VARIOS | 27 | VARIOS | 27 | VARIOS | 27 | VARIOS | 27 | VARIOS | 27 | VARIOS | 27 | VARIOS | 27 | VARIOS | 27 | VARIOS | 27 | VARIOS | 27 | VARIOS | 27 | VARIOS | 27 | VARIOS | 27 | VARIOS | 27 | VARIOS | 27 | VARIOS | 27 | VARIOS | 27 | VARIOS | 27 | VARIOS | 27 | VARIOS | 27 | VARIOS | 27 | VARIOS | 27 | VARIOS | 27 | VARIOS | 27 | VARIOS | 27 | VARIOS | 27 | VARIOS | 27 | VARIOS | 27 | VARIOS | 27 | VARIOS | 27 | VARIOS | 27 | VARIOS | 27 | VARIOS | 27 | VARIOS | 27 | VARIOS | 27 | VARIOS | 27 | VARIOS | 27 | VARIOS | 27 | VARIOS | 27 | VARIOS | 27 | VARIOS | 27 | VARIOS | 27 | VARIOS | 27 | VARIOS | 27 | VARIOS | 27 | VARIOS | 27 | VARIOS | 27 | VARIOS | 27 | VARIOS | 27 | VARIOS | 27 | VARIOS | 27 | VARIOS | 27 | VARIOS | 27 | VARIOS | 27 | VARIOS | 27 | VARIOS | 27 | VARIOS | 27 | VARIOS | 27 | VARIOS | 27 | VARIOS | 27 | VARIOS | 27 | VARIOS | 27 | VARIOS | 27 | VARIOS | 27 | VARIOS | 27 | VARIOS | 27 | VARIOS | 27 | VARIOS | 27 | VARIOS | 27 | VARIOS | 27 | VARIOS | 27 | VARIOS | 27 | VARIOS | 27 | VARIOS | 27 | VARIOS | 27 | VARIOS | 27 | VARIOS | 27 | VARIOS | 27 | VARIOS | 27 | VARIOS | 27 | VARIOS | 27 | VARIOS | 27 | VARIOS | 27 | VARIOS | 27 | VARIOS | 27 | VARIOS | 27 | VARIOS | 27 | VARIOS | 27 | VARIOS | 27 | VARIOS | 27 | VARIOS | 27 | VARIOS | 27 | VARIOS | 27 | VARIOS | 27 | VARIOS | 27 | VARIOS | 27 | VARIOS | 27 | VARIOS | 27 | VARIOS | 27 | VARIOS | 27 | VARIOS | 27 | VARIOS | 27 | VARIOS | 27 | VARIOS | 27 | VARIOS | 27 | VARIOS | 27 | VARIOS | 27 | VARIOS | 27 | VARIOS | 27 | VARIOS | 27 | VARIOS | 27 | VARIOS | 27 | VARIOS | 27 | VARIOS | 27 | VARIOS | 27 | VARIOS | 27 | VARIOS | 27 | VARIOS | 27 | VARIOS | 27 | VARIOS | 27 | VARIOS | 27 | VARIOS | 27 | VARIOS | 27 | VARIOS | 27 | VARIOS | 27 | VARIOS | 27 | VARIOS | 27 | VARIOS | 27 | VARIOS | 27 | VARIOS | 27 | VARIOS | 27 | VARIOS | 27 | VARIOS | 27 | VARIOS | 27 | VARIOS | 27 | VARIOS | 27 | VARIOS | 27 | VARIOS | 27 | VARIOS | 27 | VARIOS | 27 | VARIOS | 27 | VARIOS | 27 | VARIOS | 27 | VARIOS | 27 | VARIOS | 27 | VARIOS | 27 | VARIOS | 27 | VARIOS | 27 | VARIOS | 27 | VARIOS | 27 | VARIOS | 27 | VARIOS | 27 | VARIOS | 27 | VARIOS | 27 | VARIOS | 27 | VARIOS | 27 | VARIOS | 27 | VARIOS | 27 | VARIOS | 27 | VARIOS | 27 | VARIOS | 27 | VARIOS | 27 | VARIOS | 27 | VARIOS | 27 | VARIOS | 27 | VARIOS | 27 | VARIOS | 27 | VARIOS | 27 | VARIOS | 27 | VARIOS | 27 | VARIOS | 27 | VARIOS | 27 | VARIOS | 27 | VARIOS | 27 | VARIOS | 27 | VARIOS | 27 | VARIOS | 27 | VARIOS | 27 | VARIOS | 27 | VARIOS | 27 | VARIOS | 27 | VARIOS | 27 | VARIOS | 27 | VARIOS | 27 | VARIOS | 27 | VARIOS | 27 | VARIOS | 27 | VARIOS | 27 | VARIOS | 27 | VARIOS | 27 | VARIOS | 27 | VARIOS | 27 | VARIOS | 27 | VARIOS | 27 | VARIOS | 27 | VARIOS | 27 | VARIOS | 27 | VARIOS | 27 | VARIOS | 27 | VARIOS | 27 | VARIOS | 27 | VARIOS | 27 | VARIOS | 27 | VARIOS | 27 | VARIOS | 27 | VARIOS | 27 | VARIOS | 27 | VARIOS | 27 | VARIOS | 27 | VARIOS | 27 | VARIOS | 27 | VARIOS | 27 | VARIOS | 27 | VARIOS | 27 | VARIOS | 27 | VARIOS | 27 | VARIOS | 27 | VARIOS | 27 | VARIOS | 27 | VARIOS | 27 | VARIOS | 27 | VARIOS | 27 | VARIOS | 27 | VARIOS | 27 | VARIOS | 27 | VARIOS | 27 | VARIOS | 27 | VARIOS | 27 | VARIOS | 27 | VARIOS | 27 | VARIOS | 27 | VARIOS | 27 | VARIOS | 27 | VARIOS | 27 | VARIOS | 27 | VARIOS | 27 | VARIOS | 27 | VARIOS | 27 | VARIOS | 27 | VARIOS | 27 | VARIOS | 27 | VARIOS | 27 | VARIOS | 27 | VARIOS | 27 | VARIOS | 27 | VARIOS | 27 | VARIOS | 27 | VARIOS | 27 | VARIOS | 27 | VARIOS | 27 | VARIOS | 27 | VARIOS | 27 | VARIOS | 27 | VARIOS | 27 | VARIOS | 27 | VARIOS | 27 | VARIOS | 27 | VARIOS | 27 | VARIOS | 27 | VARIOS | 27 | VARIOS | 27 | VARIOS | 27 | VARIOS | 27 | VARIOS | 27 | VARIOS | 27 | VARIOS | 27 | VARIOS | 27 | VARIOS | 27 | VARIOS | 27 | VARIOS | 27 | VARIOS | 27 | VARIOS | 27 | VARIOS | 27 | VARIOS | 27 | VARIOS | 27 | VARIOS | 27 | VARIOS | 27 | VARIOS | 27 | VARIOS | 27 | VARIOS | 27 | VARIOS | 27 | VARIOS | 27 | VARIOS | 27 | VARIOS | 27 | VARIOS | 27 | VARIOS | 27 | VARIOS | 27 | VARIOS | 27 | VARIOS | 27 | VARIOS | 27 | VARIOS | 27 | VARIOS | 27 | VARIOS | 27 | VARIOS | 27 | VARIOS | 27 | VARIOS | 27 | VARIOS | 27 | VARIOS | 27 | VARIOS | 27 | VARIOS | 27 | VARIOS | 27 | VARIOS | 27 | VARIOS | 27 | VARIOS | 27 | VARIOS | 27 | VARIOS | 27 | VARIOS | 27 | VARIOS | 27 | VARIOS | 27 | VARIOS | 27 | VARIOS | 27 | VARIOS | 27 | VARIOS | 27 | VARIOS | 27 | VARIOS | 27 | VARIOS | 27 | VARIOS | 27 | VARIOS | 27 | VARIOS | 27 | VARIOS | 27 | VARIOS | 27 | VARIOS | 27 | VARIOS | 27 | VARIOS | 27 | VARIOS | 27 | VARIOS | 27 | VARIOS | 27 | VARIOS | 27 | VARIOS | 27 | VARIOS | 27 | VARIOS | 27 | VARIOS | 27 | VARIOS | 27 | VARIOS | 27 | VARIOS | 27 | VARIOS | 27 | VARIOS | 27 | VARIOS | 27 | VARIOS | 27 | VARIOS | 27 | VARIOS | 27 | VARIOS | 27 | VARIOS | 27 | VARIOS | 27 | VARIOS | 27 | VARIOS | 27 | VARIOS | 27 | VARIOS | 27 | VARIOS | 27 | VARIOS | 27 | VARIOS | 27 | VARIOS | 27 | VARIOS | 27 | VARIOS | 27 | VARIOS | 27 | VARIOS | 27 | VARIOS | 27 | VARIOS | 27 | VARIOS | 27 | VARIOS | 27 | VARIOS | 27 | VARIOS | 27 | VARIOS | 27 | VARIOS | 27 | VARIOS | 27 | VARIOS | 27 | VARIOS | 27 | VARIOS | 27 | VARIOS | 27 | VARIOS | 27 | VARIOS | 27 | VARIOS | 27 | VARIOS | 27 | VARIOS | 27 | VARIOS | 27 | VARIOS | 27 | VARIOS | 27 | VARIOS | 27 | VARIOS | 27 | VARIOS | 27 | VARIOS | 27 | VARIOS | 27 | VARIOS | 27 | VARIOS | 27 | VARIOS | 27 | VARIOS | 27 | VARIOS | 27 | VARIOS | 27 | VARIOS | 27 | VARIOS | 27 | VARIOS | 27 | VARIOS | 27 | VARIOS | 27 | VARIOS | 27 | VARIOS | 27 | VARIOS | 27 | VARIOS | 27 | VARIOS | 27 | VARIOS | 27 | VARIOS | 27 | VARIOS | 27 | VARIOS | 27 | VARIOS | 27 | VARIOS | 27 | VARIOS | 27 | VARIOS | 27 | VARIOS | 27 | VARIOS | 27 | VARIOS | 27 | VARIOS | 27 | VARIOS | 27 | VARIOS | 27 | VARIOS | 27 | VARIOS | 27 | VARIOS | 27 | VARIOS | 27 | VARIOS | 27 | VARIOS | 27 | VARIOS | 27 | VARIOS | 27 | VARIOS | 27 | VARIOS | 27 | VARIOS | 27 | VARIOS | 27 | VARIOS | 27 | VARIOS | 27 | VARIOS | 27 | VARIOS | 27 | VARIOS | 27 | VARIOS | 27 | VARIOS | 27 | VARIOS | 27 | VARIOS | 27 | VARIOS | 27 | VARIOS | 27 | VARIOS | 27 | VARIOS | 27 | VARIOS | 27 | VARIOS | 27 | VARIOS | 27 | VARIOS | 27 | VARIOS | 27 | VARIOS | 27 | VARIOS | 27 | VARIOS | 27 | VARIOS | 27 | VARIOS | 27 | VARIOS | 27 | VARIOS | 27 | VARIOS | 27 | VARIOS | 27 | VARIOS | 27 | VARIOS | 27 | VARIOS | 27 | VARIOS | 27 | VARIOS | 27 | VARIOS | 27 | VARIOS | 27 | VARIOS | 27 | VARIOS | 27 | VARIOS | 27 | VARIOS | 27 | VARIOS | 27 | VARIOS | 27 | VARIOS | 27 | VARIOS | 27 | VARIOS | 27 | VARIOS | 27 | VARIOS | 27 | VARIOS | 27 | VARIOS | 27 | VARIOS | 27 | VARIOS | 27 | VARIOS | 27 | VARIOS | 27 | VARIOS | 27 | VARIOS | 27 | VARIOS | 27 | VARIOS | 27 | VARIOS | 27 | VARIOS | 27 | VARIOS | 27 | VARIOS | 27 | VARIOS | 27 | VARIOS | 27 | VARIOS | 27 | VARIOS | 27 | VARIOS | 27 | VARIOS | 27 | VARIOS | 27 | VARIOS | 27 | VARIOS | 27 | VARIOS | 27 | VARIOS | 27 | VARIOS | 27 | VARIOS | 27 | VARIOS | 27 | VARIOS | 27 | VARIOS | 27 | VARIOS | 27 | VARIOS | 27 | VARIOS | 27 | VARIOS | 27 | VARIOS | 27 | VARIOS | 27 | VARIOS | 27 | VARIOS | 27 | VARIOS | 27 | VARIOS | 27 | VARIOS | 27 | VARIOS | 27 | VARIOS | 27 | VARIOS | 27 | VARIOS | 27 | VARIOS | 27 | VARIOS | 27 | VARIOS | 27 | VARIOS | 27 | VARIOS | 27 | VARIOS | 27 | VARIOS | 27 | VARIOS | 27 | VARIOS | 27 | VARIOS | 27 | VARIOS | 27 | VARIOS | 27 | VARIOS | 27 | VARIOS | 27 | VARIOS | 27 | VARIOS | 27 | VARIOS | 27 | VARIOS | 27 | VARIOS | 27 | VARIOS | 27 | VARIOS | 27 | VARIOS | 27 | VARIOS | 27 | VARIOS | 27 | VARIOS | 27 | VARIOS | 27 | VARIOS | 27 | VARIOS | 27 | VARIOS | 27 | VARIOS | 27 | VARIOS | 27 | VARIOS | 27 | VARIOS | 27 | VARIOS | 27 | VARIOS | 27 | VARIOS | 27 | VARIOS | 27 | VARIOS | 27 | VARIOS | 27 | VARIOS | 27 | VARIOS | 27 | VARIOS | 27 | VARIOS | 27 | VARIOS | 27 | VARIOS | 27 | VARIOS | 27 | VARIOS | 27 | VARIOS | 27 | VARIOS | 27 | VARIOS | 27 | VARIOS | 27 | VARIOS | 27 | VARIOS | 27 | VARIOS | 27 | VARIOS | 27 | VARIOS | 27 | VARIOS | 27 | VARIOS | 27 | VARIOS | 27 | VARIOS | 27 | VARIOS | 27 | VARIOS | 27 | VARIOS | 27 | VARIOS | 27 | VARIOS | 27 | VARIOS | 27 | VARIOS | 27 | VARIOS | 27 | VARIOS | 27 | VARIOS | 27 | VARIOS | 27 | VARIOS | 27 | VARIOS | 27 | VARIOS | 27 | VARIOS | 27 | VARIOS | 27 | VARIOS | 27 | VARIOS | 27 | VARIOS | 27 | VARIOS | 27 | VARIOS | 27 | VARIOS | 27 | VARIOS | 27 | VARIOS | 27 | VARIOS | 27 | VARIOS | 27 | VARIOS | 27 | VARIOS | 27 | VARIOS | 27 | VARIOS | 27 | VARIOS | 27 | VARIOS | 27 | VARIOS | 27 | VARIOS | 27 | VARIOS | 27 | VARIOS | 27 | VARIOS | 27 | VARIOS | 27 | VARIOS | 27 | VARIOS | 27 | VARIOS | 27 | VARIOS | 27 | VARIOS | 27 | VARIOS | 27 | VARIOS | 27 | VARIOS | 27 | VARIOS | 27 | VARIOS | 27 | VARIOS | 27 | VARIOS | 27 | VARIOS | 27 | VARIOS | 27 | VARIOS | 27 | VARIOS | 27 | VARIOS | 27 | VARIOS | 27 | VARIOS | 27 | VARIOS | 27 | VARIOS | 27 | VARIOS | 27 | VARIOS | 27 | VARIOS | 27 | VARIOS | 27 | VARIOS | 27 | VARIOS | 27 | VARIOS | 27 | VARIOS | 27 | VARIOS | 27 | VARIOS | 27 | VARIOS | 27 | VARIOS | 27 | VARIOS | 27 | VARIOS | 27 | VARIOS | 27 | VARIOS | 27 | VARIOS | 27 | VARIOS | 27 | VARIOS | 27 | VARIOS | 27 | VARIOS | 27 | VARIOS | 27 | VARIOS | 27 | VARIOS | 27 | VARIOS | 27 | VARIOS | 27 | VARIOS | 27 | VARIOS | 27 | VARIOS | 27 | VARIOS | 27 | VARIOS | 27 | VARIOS | 27 | VARIOS | 27 | VARIOS | 27 | VARIOS | 27 | VARIOS | 27 | VARIOS | 27 | VARIOS | 27 | VARIOS | 27 | VARIOS | 27 | VARIOS | 27 | VARIOS | 27 | VARIOS | 27 | VARIOS | 27 | VARIOS | 27 | VARIOS | 27 | VARIOS | 27 | VARIOS | 27 | VARIOS | 27 | VARIOS | 27 | VARIOS | 27 | VARIOS | 27 | VARIOS | 27 | VARIOS | 27 | VARIOS | 27 | VARIOS | 27 | VARIOS | 27 | VARIOS | 27 | VARIOS | 27 | VARIOS | 27 | VARIOS | 27 | VARIOS | 27 | VARIOS | 27 | VARIOS | 27 | VARIOS | 27 | VARIOS | 27 | VARIOS | 27 | VARIOS | 27 | VARIOS | 27 | VARIOS | 27 | VARIOS | 27 | VARIOS | 27 | VARIOS | 27 | VARIOS | 27 | VARIOS | 27 | VARIOS | 27 | VARIOS | 27 | VARIOS | 27 | VARIOS | 27 | VARIOS | 27 | VARIOS | 27 | VARIOS | 27 | VARIOS | 27 | VARIOS | 27 | VARIOS | 27 | VARIOS | 27 | VARIOS | 27 | VARIOS | 27 | VARIOS | 27 | VARIOS | 27 | VARIOS | 27 | VARIOS | 27 | VARIOS | 27 | VARIOS | 27 | VARIOS | 27 | VARIOS | 27 | VARIOS | 27 | VARIOS | 27 | VARIOS | 27 | VARIOS | 27 | VARIOS | 27 | VARIOS | 27 | VARIOS | 27 | VARIOS | 27 | VARIOS | 27 | VARIOS | 27 | VARIOS | 27 | VARIOS | 27 | VARIOS | 27 | VARIOS | 27 | VARIOS | 27 | VARIOS | 27 | VARIOS | 27 | VARIOS | 27 | VARIOS | 27 | VARIOS | 27 | VARIOS | 27 | VARIOS | 27 | VARIOS | 27 | VARIOS | 27 | VARIOS | 27 | VARIOS | 27 | VARIOS | 27 | VARIOS | 27 | VARIOS | 27 | VARIOS | 27 | VARIOS | 27 | VARIOS | 27 | VARIOS | 27 | VARIOS | 27 | VARIOS | 27 | VARIOS | 27 | VARIOS | 27 | VARIOS | 27 | VARIOS | 27 | VARIOS | 27 | VARIOS | 27 | VARIOS | 27 | VARIOS | 27 | VARIOS | 27 | VARIOS | 27 | VARIOS | 27 | VARIOS | 27 | VARIOS | 27 | VARIOS | 27 | VARIOS | 27 | VARIOS | 27 | VARIOS | 27 | VARIOS | 27 | VARIOS | 27 | VARIOS | 27 | VARIOS | 27 | VARIOS | 27 | VARIOS | 27 | VARIOS | 27 | VARIOS | 27 | VARIOS | 27 | VARIOS | 27 | VARIOS | 27 | VARIOS | 27 | VARIOS | 27 | VARIOS | 27 | VARIOS | 27 | VARIOS | 27 | VARIOS | 27 | VARIOS | 27 | VARIOS | 27 | VARIOS | 27 | VARIOS | 27 | VARIOS | 27 | VARIOS | 27 | VARIOS | 27 | VARIOS | 27 | VARIOS | 27 | VARIOS | 27 | VARIOS | 27 | VARIOS | 27 | VARIOS | 27 | VARIOS | 27 | VARIOS | 27 | VARIOS | 27 | VARIOS | 27 | VARIOS | 27 | VARIOS | 27 | VARIOS | 27 | VARIOS | 27 | VARIOS | 27 | VARIOS | 27 | VARIOS | 27 | VARIOS | 27 | VARIOS | 27 | VARIOS | 27 | VARIOS | 27 | VARIOS | 27 | VARIOS | 27 | VARIOS | 27 | VARIOS | 27 | VARIOS | 27 | VARIOS | 27 | VARIOS | 27 | VARIOS | 27 | VARIOS | 27 | VARIOS | 27 | VARIOS | 27 | VARIOS | 27 | VARIOS | 27 | VARIOS | 27 | VARIOS | 27 | VARIOS | 27 | VARIOS | 27 | VARIOS | 27 | VARIOS | 27 | VARIOS | 27 | VARIOS | 27 | VARIOS | 27 | VARIOS | 27 | VARIOS | 27 | VARIOS | 27 | VARIOS | 27 | VARIOS | 27 | VARIOS | 27 | VARIOS | 27 | VARIOS | 27 | VARIOS | 27 | VARIOS | 27 | VARIOS | 27 | VARIOS | 27 | VARIOS | 27 | VARIOS | 27 | VARIOS | 27 | VARIOS | 27 | VARIOS | 27 | VARIOS | 27 | VARIOS | 27 | VARIOS | 27 | VARIOS | 27 | VARIOS | 27 | VARIOS | 27 | VARIOS | 27 | VARIOS | 27 | VARIOS | 27 | VARIOS | 27 | VARIOS | 27 | VARIOS | 27 | VARIOS | 27 | VARIOS | 27 | VARIOS | 27 | VARIOS | 27 | VARIOS | 27 | VARIOS | 27 | VARIOS | 27 | VARIOS | 27 | VARIOS | 27 | VARIOS | 27 | VARIOS | 27 | VARIOS | 27 | VARIOS | 27 | VARIOS | 27 | VARIOS | 27 | VARIOS | 27 | VARIOS | 27 | VARIOS | 27 | VARIOS | 27 | VARIOS | 27 | VARIOS | 27 | VARIOS | 27 | VARIOS | 27 | VARIOS | 27 | VARIOS | 27 | VARIOS | 27 | VARIOS | 27 | VARIOS | 27 | VARIOS | 27 | VARIOS | 27 | VARIOS | 27 | VARIOS | 27 | VARIOS | 27 | VARIOS | 27 | VARIOS | 27 | VARIOS | 27 | VARIOS | 27 | VARIOS | 27 | VARIOS | 27 | VARIOS | 27 | VARIOS | 27 | VARIOS | 27 | VARIOS | 27 | VARIOS | 27 | VARIOS | 27 | VARIOS | 27 | VARIOS | 27 | VARIOS | 27 | VARIOS | 27 | VARIOS | 27 | VARIOS | 27 | VARIOS | 27 | VARIOS | 27 | VARIOS | 27 | VARIOS | 27 | VARIOS | 27 | VARIOS | 27 | VARIOS | 27 | VARIOS | 27 | VARIOS | 27 | VARIOS | 27 | VARIOS | 27 | VARIOS | 27 | VARIOS | 27 | VARIOS | 27 | VARIOS | 27 | VARIOS | 27 | VARIOS | 27 | VARIOS | 27 | VARIOS | 27 | VARIOS | 27 | VARIOS | 27 | VARIOS | 27 | VARIOS | 27 | VARIOS | 27 | VARIOS | 27 | VARIOS | 27 | VARIOS | 27 | VARIOS | 27 | VARIOS | 27 | VARIOS | 27 | VARIOS | 27 | VARIOS | 27 | VARIOS | 27 | VARIOS | 27 | VARIOS | 27 | VARIOS | 27 | VARIOS | 27 | VARIOS | 27 | VARIOS | 27 | VARIOS | 27 | VARIOS | 27 | VARIOS | 27 | VARIOS | 27 | VARIOS | 27 | VARIOS | 27 | VARIOS | 27 | VARIOS | 27 | VARIOS | 27 | VARIOS | 27 | VARIOS | 27 | VARIOS | 27 | VARIOS | 27 | VARIOS | 27 | VARIOS | 27 | VARIOS | 27 | VARIOS | 27 | VARIOS | 27 | VARIOS | 27 | VARIOS | 27 | VARIOS | 27 | VARIOS | 27 | VARIOS | 27 | VARIOS | 27 | VARIOS | 27 | VARIOS | 27 | VARIOS | 27 | VARIOS | 27 | VARIOS | 27 | VARIOS | 27 | VARIOS | 27 | VARIOS | 27 | VARIOS | 27 | VARIOS | 27 | VARIOS | 27 | VARIOS | 27 | VARIOS | 27 | VARIOS | 27 | VARIOS | 27 | VARIOS | 27 | VARIOS | 27 | VARIOS | 27 | VARIOS | 27 | VARIOS | 27 | VARIOS | 27 | VARIOS | 27 | VARIOS | 27 | VARIOS | 27 | VARIOS | 27 | VARIOS | 27 | VARIOS | 27 | VARIOS | 27 | VARIOS | 27 | VARIOS | 27 | VARIOS | 27 | VARIOS | 27 | VARIOS | 27 | VARIOS | 27 | VARIOS | 27 | VARIOS | 27 | VARIOS | 27 | VARIOS | 27 | VARIOS | 27 | VARIOS | 27 | VARIOS | 27 | VARIOS | 27 | VARIOS | 27 | VARIOS | 27 | VARIOS | 27 | VARIOS | 27 | VARIOS | 27 | VARIOS | 27 | VARIOS | 27 | VARIOS | 27 | VARIOS | 27 | VARIOS | 27 | VARIOS | 27 | VARIOS | 27 | VARIOS | 27 | VARIOS | 27 | VARIOS | 27 | VARIOS | 27 | VARIOS | 27 | VARIOS | 27 | VARIOS | 27 | VARIOS | 27 | VARIOS | 27 | VARIOS | 27 | VARIOS | 27 | VARIOS | 27 | VARIOS | 27 | VARIOS | 27 | VARIOS | 27 | VARIOS | 27 | VARIOS | 27 | VARIOS | 27 | VARIOS | 27 | VARIOS | 27 | VARIOS | 27 | VARIOS | 27 | VARIOS | 27 | VARIOS | 27 | VARIOS | 27 | VARIOS | 27 | VARIOS | 27 | VARIOS | 27 | VARIOS | 27 | VARIOS | 27 | VARIOS | 27 | VARIOS | 27 | VARIOS | 27 | VARIOS | 27 | VARIOS | 27 | VARIOS | 27 | VARIOS | 27 | VARIOS | 27 | VARIOS | 27 | VARIOS | 27 | VARIOS | 27 | VARIOS | 27 | VARIOS | 27 | VARIOS | 27 | VARIOS | 27 | VARIOS | 27 | VARIOS | 27 | VARIOS | 27 | VARIOS | 27 | VARIOS | 27 | VARIOS | 27 | VARIOS | 27 | VARIOS | 27 | VARIOS | 27 | VARIOS | 27 | VARIOS | 27 | VARIOS | 27 | VARIOS | 27 | VARIOS | 27 | VARIOS | 27 | VARIOS | 27 | VARIOS | 27 | VARIOS | 27 | VARIOS | 27 | VARIOS | 27 | VARIOS | 27 | VARIOS | 27 | VARIOS | 27 | VARIOS | 27 | VARIOS | 27 | VARIOS | 27 | VARIOS | 27 | VARIOS | 27 | VARIOS | 27 | VARIOS | 27 | VARIOS | 27 | VARIOS | 27 | VARIOS | 27 | VARIOS | 27 | VARIOS | 27 | VARIOS | 27 | VARIOS | 27 | VARIOS | 27 | VARIOS | 27 | VARIOS | 27 | VARIOS | 27 | VARIOS | 27 | VARIOS | 27 | VARIOS | 27 | VARIOS | 27 | VARIOS | 27 | VARIOS | 27 | VARIOS | 27 | VARIOS | 27 | VARIOS | 27 | VARIOS | 27 | VARIOS | 27 | VARIOS | 27 | VARIOS | 27 | VARIOS | 27 | VARIOS | 27 | VARIOS | 27 | VARIOS | 27 | VARIOS | 27 | VARIOS | 27 | VARIOS | 27 | VARIOS | 27 | VARIOS | 27 | VARIOS | 27 | VARIOS | 27 | VARIOS | 27 | VARIOS | 27 | VARIOS | 27 | VARIOS | 27 | VARIOS | 27 | VARIOS | 27 | VARIOS | 27 | VARIOS | 27 | VARIOS | 27 | VARIOS | 27 | VARIOS | 27 | VARIOS | 27 | VARIOS | 27 | VARIOS | 27 | VARIOS | 27 | VARIOS | 27 | VARIOS | 27 | VARIOS | 27 | VARIOS | 27 | VARIOS | 27 | VARIOS | 27 | VARIOS | 27 | VARIOS | 27 | VARIOS | 27 | VARIOS | 27 | VARIOS | 27 | VARIOS | 27 | VARIOS | 27 | VARIOS | 27 | VARIOS | 27 | VARIOS | 27 | VARIOS | 27 | VARIOS | 27 | VARIOS | 27 | VARIOS | 27 | VARIOS | 27 | VARIOS | 27 | VARIOS | 27 | VARIOS | 27 | VARIOS | 27 | VARIOS | 27 | VARIOS | 27 | VARIOS | 27 | VARIOS | 27 | VARIOS | 27 | VARIOS | 27 | VARIOS | 27 | VARIOS | 27 | VARIOS | 27 | VARIOS | 27 | VARIOS | 27 | VARIOS | 27 | VARIOS | 27 | VARIOS | 27 | VARIOS | 27 | VARIOS | 27 | VARIOS | 27 | VARIOS | 27 | VARIOS | 27 | VARIOS | 27 | VARIOS | 27 | VARIOS | 27 | VARIOS | 27 | VARIOS | 27 | VARIOS | 27 | VARIOS | 27 | VARIOS | 27 | VARIOS | 27 | VARIOS | 27 | VARIOS | 27 | VARIOS | 27 | VARIOS | 27 | VARIOS | 27 | VARIOS | 27 | VARIOS | 27 | VARIOS | 27 | VARIOS | 27 | VARIOS | 27 | VARIOS | 27 | VARIOS | 27 | VARIOS | 27 | VARIOS | 27 | VARIOS | 27 | VARIOS | 27 | VARIOS | 27 | VARIOS | 27 | VARIOS | 27 | VARIOS | 27 | VARIOS | 27 | VARIOS | 27 | VARIOS | 27 | VARIOS | 27 | VARIOS | 27 | VARIOS | 27 | VARIOS | 27 | VARIOS | 27 | VARIOS | 27 | VARIOS | 27 | VARIOS | 27 | VARIOS | 27 | VARIOS | 27 | VARIOS | 27 | VARIOS | 27 | VARIOS | 27 | VARIOS | 27 | VARIOS | 27 | VARIOS | 27 | VARIOS | 27 | VARIOS | 27 | VARIOS | 27 | VARIOS | 27 | VARIOS | 27 | VARIOS | 27 | VARIOS | 27 | VARIOS | 27 | VARIOS | 27 | VARIOS | 27 | VARIOS | 27 | VARIOS | 27 | VARIOS | 27 | VARIOS | 27 | VARIOS | 27 | VARIOS | 27 | VARIOS | 27 | VARIOS | 27 | VARIOS | 27 | VARIOS | 27 | VARIOS | 27 | VARIOS | 27 | VARIOS | 27 | VARIOS | 27 | VARIOS | 27 | VARIOS | 27 | VARIOS | 27 | VARIOS | 27 | VARIOS | 27 | VARIOS | 27 | VARIOS | 27 | VARIOS | 27 | VARIOS | 27 | VARIOS | 27 | VARIOS | 27 | VARIOS | 27 | VARIOS | 27 | VARIOS | 27 | VARIOS | 27 | VARIOS | 27 | VARIOS | 27 | VARIOS | 27 | VARIOS | 27 | VARIOS | 27 | VARIOS | 27 | VARIOS | 27 | VARIOS | 27 | VARIOS | 27 | VARIOS | 27 | VARIOS | 27 | VARIOS | 27 | VARIOS | 27 | VARIOS | 27 | VARIOS | 27 | VARIOS | 27 | VARIOS | 27 | VARIOS | 27 | VARIOS | 27 | VARIOS | 27 | VARIOS | 27 | VARIOS | 27 | VARIOS | 27 | VARIOS | 27 | VARIOS | 27 | VARIOS | 27 | VARIOS | 27 | VARIOS | 27 | VARIOS | 27 | VARIOS | 27 | VARIOS | 27 | VARIOS | 27 | VARIOS | 27 | VARIOS | 27 | VARIOS | 27 | VARIOS | 27 | VARIOS | 27 | VARIOS | 27 | VARIOS | 27 | VARIOS | 27 | VARIOS | 27 | VARIOS | 27 | VARIOS | 27 | VARIOS | 27 | VARIOS | 27 | VARIOS | 27 | VARIOS | 27 | VARIOS | 27 | VARIOS | 27 | VARIOS | 27 | VARIOS | 27 | VARIOS | 27 | VARIOS | 27 | VARIOS | 27 | VARIOS | 27 | VARIOS | 27 | VARIOS | 27 | VARIOS | 27 | VARIOS | 27 | VARIOS | 27 | VARIOS | 27 | VARIOS | 27 | VARIOS | 27 | VARIOS | 27 | VARIOS | 27 | VARIOS | 27 | VARIOS | 27 | VARIOS | 27 | VARIOS | 27 | VARIOS | 27 | VARIOS | 27 | VARIOS | 27 | VARIOS | 27 | VARIOS | 27 | VARIOS | 27 | VARIOS | 27 | VARIOS | 27 | VARIOS | 27 | VARIOS | 27 | VARIOS | 27 | VARIOS | 27 | VARIOS | 27 | VARIOS | 27 | VARIOS | 27 | VARIOS | 27 | VARIOS | 27 | VARIOS | 27 | VARIOS | 27 | VARIOS | 27 | VARIOS | 27 | VARIOS | 27 | VARIOS | 27 | VARIOS | 27 | VARIOS | 27 | VARIOS | 27 | VARIOS | 27 | VARIOS | 27 | VARIOS | 27 | VARIOS | 27 | VARIOS | 27 | VARIOS | 27 | VARIOS | 27 | VARIOS | 27 | VARIOS | 27 | VARIOS | 27 | VARIOS | 27 | VARIOS | 27 | VARIOS | 27 | VARIOS | 27 | VARIOS | 27 | VARIOS | 27 | VARIOS | 27 | VARIOS | 27 | VARIOS | 27 | VARIOS | 27 | VARIOS | 27 | VARIOS | 27 | VARIOS | 27 | VARIOS | 27 | VARIOS | 27 | VARIOS | 27 | VARIOS | 27 | VARIOS | 27 | VARIOS | 27 | VARIOS | 27 | VARIOS | 27 | VARIOS | 27 | VARIOS | 27 | VARIOS | 27 | VARIOS | 27 | VARIOS | 27 | VARIOS | 27 | VARIOS | 27 | VARIOS | 27 | VARIOS | 27 | VARIOS | 27 | VARIOS | 27 | VARIOS | 27 | VARIOS | 27 | VARIOS | 27 | VARIOS | 27 | VARIOS | 27 | VARIOS | 27 | VARIOS | 27 | VARIOS | 27 | VARIOS | 27 | VARIOS | 27 | VARIOS | 27 | VARIOS | 27 | VARIOS | 27 | VARIOS | 27 | VARIOS | 27 | VARIOS | 27 | VARIOS | 27 | VARIOS | 27 | VARIOS | 27 | VARIOS | 27 | VARIOS | 27 | VARIOS | 27 | VARIOS | 27 | VARIOS | 27 | VARIOS | 27 | VARIOS | 27 | VARIOS | 27 | VARIOS | 27 | VARIOS | 27 | VARIOS | 27 | VARIOS | 27 | VARIOS | 27 | VARIOS | 27 | VARIOS | 27 | VARIOS | 27 | VARIOS | 27 | VARIOS | 27 | VARIOS | 27 | VARIOS | 27 | VARIOS | 27 | VARIOS | 27 | VARIOS | 27 | VARIOS | 27 | VARIOS | 27 | VARIOS | 27 | VARIOS | 27 | VARIOS | 27 | VARIOS | 27 | VARIOS | 27 | VARIOS | 27 | VARIOS | 27 | VARIOS | 27 | VARIOS | 27 | VARIOS | 27 | VARIOS | 27 | VARIOS | 27 | VARIOS | 27 | VARIOS | 27 | VARIOS | 27 | VARIOS | 27 | VARIOS | 27 | VARIOS
MGN16 | 30 | 1 | CARGOS DE CONEXIÓN-ACOMETIDA POR VANTI | UN | 1
| 31 |  | SOSTENIBILIDAD Y CONFORD
20,4 | 31 | 4 | CUBIERTA TEJA TERMOACÚSTICA ECOROOF UPVC O SIMILAR DE 2,0MM BLANCO, | M2 | 100
20,5 | 31 | 5 | TRAMPA DE GRASAS TIPO INGEAGUAS 85 LITROS SIMILAR YO MEJOR CALIDAD | UN | 1
21,1 | 31 | 7 | KIT FOTOVOLTAICO, O SIMILAR CALIDAD SUPERIOR | UN | 1
21,2 | 31 | 8 | CALENTADOR DE AGUA SOLAR 100LT - POR GRAVEDAD, O SIMILAR | UN | 1
21,3 | 31 | 9 | DUCHA ELECTRICA DE BAJO CONSUMO 127 - 220V,O SIMILAR | UN | 1
21,4 | 31 | 10 | GRIFERIA AHORRADORA AIREADORA DE BAJO CONSUMO, O SIMILAR | UN | 1
21,5 | 31 | 11 | FILTROS PURIFICADORES DE AGUA - BAJO O SOBRE MESON O SIMILAR | UN | 1
21,6 | 31 | 12 | TANQUE ALMACENADOR Y PURIFICADOR DE AGUA, O SIMILAR | UN | 1
21,7 | 31 | 13 | TANQUES DE RECOLLECIÓN Y REUTILIZACIÓN DE AGUA LLUVIA 250 LT, O SIMILAR | UN | 1
21,8 | 31 | 14 | AISLANTE TERMICO ECOLOGICO, O SIMILAR | ML | 1
21,9 | 31 | 15 | ESTUFA EFICIENTE, O SIMILAR | UN | 1
21,10 | 31 | 16 | CONSTRUCCIÓN ATRAPA NIEBLAS | UN | 1
21,14 | 31 | 20 | SUMINISTRO E INSTALACION DE SISTEMA SÉPTICO CÓNICO DE 1.000LT (SÉPTICO+FAFA (1.000L.) +T.G. (105L) +F. FONDO+KIT ACCESORIOS + 360) (Incluye excavación y obras preliminares para su instalación) | UN | 1
21,15 | 31 | 21 | PISO LAMINADO | M2 | 30
21,16 | 31 | 22 | FILTRO FRANCES (15X30 CM) | ML | 1
21,17 | 31 | 23 | FABRICACIÓN CAJA DE COMPOSTAJE DE 1X1X0,60 | UN | 1
21,22 | 31 | 28 | BUITRÓN DE VENTILACIÓN EN LAMINA GALVANIZADA CL 26 | UN | 1
21,23 | 31 | 29 | MANTENIMIENTO A RED SANITARIA (3/4 A 4") | UN | 1
21,24 | 31 | 30 | RECOLECCIÓN DE AGUAS LLUVIAS | UN | 1
21,25 | 31 | 31 | PINTURA ECOLÓGICO PARA MURO INTERIOR (3 CAPAS) | M2 | 1
21,26 | 31 | 32 | MURO DIVISORIO EN POLISTILENO EXPANDIDO, MALLA ELECTROSOLDADA Y MORTERO ESTRUCTURAL (e=2,5cm por cada cara) | M2 | 1
21,27 | 31 | 33 | MURO EXTERNO EN POLISTILENO EXPANDIDO, MALLA ELECTROSOLDADA Y MORTERO ESTRUCTURAL (e=3cm por cada cara) | M2 | 1
21,28 | 31 | 34 | SUMINISTRO E INSTALACIÓN ANCLAJE DE 3/8", LONGITUD MÍNIMA = 0,50 M | UN | 1
21,29 | 31 | 35 | MEJORAMIENTO DE SUBRASANTE EN RAJON incluye compactación de subrasante | M3 | 1
21,30 | 31 | 35 | TRAMPA DE GRASAS CONSTRUIDA IN SITU (1.20x0.95x1,50 M) | UN | 1
| 33 |  | ASEO GENERAL DE OBRA
19,03 | 33 | 1 | ASEO GENERAL | M2 | 430.3496
| 34 |  | OTROS
FDLUSA-CTO-504-2025 | 34 | 1 | MARCO PARA PUERTA EN ÁNGULO DE 1-1/4 X 18" - INC ANTICORROSIVO | UN | 1
FDLUSA-CTO-504-2025 | 34 | 2 | TEJA ARQUITECTÓNICA (TRANSLUCIDA) ACESCO O SIMILAR, INCLUYE TODOS LOS ACCESORIOS NECESARIOS PARA SU CORRECTA INSTALACIÓN Y FUNCIONAMIENTO, DISTANCIA MÁXIMA ENTRE CORREAS = 1,70 M | M2 | 15
FDLUSA-CTO-504-2025 | 34 | 3 | SUMINISTRO E INSTALACIÓN DE CERRADURA C-333 MEGA SOLDAR INAFER IGUAL O DE SUPERIOR CALIDAD. PORTÓN ENTRADA PRINCIPAL, MATERIAL COLL ROLLED, CON DOS LLAVES. (INCLUYE ACCESORIOS). Soldadura 6013. | UN | 3
FDLUSA-CTO-504-2025 | 34 | 4 | ESTUCO LINEAL HASTA 60 CM | ML | 100
FDLUSA-CTO-504-2025 | 34 | 5 | ENCOROCE DE PAÑETE PARA TERMINADO EN EMPALME CON TEJA | ML | 100
FDLUSA-CTO-504-2025 | 34 | 6 | ACRÍLICO TRASLUCIDO 4MM INSTALADO EN CIELO RASO | M2 | 10
FDLUSA-CTO-504-2025 | 34 | 7 | TABLERO MONOFÁS. 4 CIRCUITOS+TACO+ACCESORIOS (S+I) | UN | 4
TOTAL DEL PROYECTO INCLUIDO AIU
NOTA 1: Se debe tener en cuenta que el PRECIO UNITARIO incluye el valor de A.I.U. |  |  |  |  | DESCRIPCION |  |  | PORCENTAJE
NOTA 2: Cuando la fracción decimal del peso sea igual o superior a 5 se aproximará por exceso al número entero siguiente del peso y cuando la fracción decimal del peso sea inferior a 5 se aproximará por defecto al número entero del peso. |  |  |  |  | ADMINISTRACIÓN |  | A=
NOTA 3: El A.I.U y su discriminación deben estar en porcentaje (%). |  |  |  |  | IMPREVISTO |  | I=
[5 empty] | UTILIDAD |  | U=
[5 empty] | TOTAL A.I.U |  | A.I.U.=

## APUS (hidden)
FONDO DE DESARROLLO LOCAL DE USAQUÉN
ÁREA DE INFRAESTRUCTURA
OBJETO CONTRACTUAL: CONTRATAR A PRECIOS UNITARIOS FIJOS EL DIAGNÓSTICO Y LAS OBRAS DE MEJORAMIENTO Y/O ADECUACIÓN DE LAS VIVIENDAS RURALES SELECCIONADAS POR LA ENTIDAD EN LA LOCALIDAD DE USAQUÉN
OFERENTE
CODIGO APU | CODIGO INSUMO/APU | INSUMO | UNIDAD | CANTIDAD | DESPERDICIO | TARIFA DE LA ENTIDAD | PRECIO ESTIMADO POR LA ENTIDAD | TARIFA DEL OFERENTE | PRECIO ESTIMADO DEL OFERENTE
1,1 |  | DESMONTE DE VENTANAS | M2 |  |  |  | 10938.8189 |  | 0 | 11551.3928
| HE002 | HERRAMIENTA MENOR | GLB | 0.1 |  | 4066.5798 | 406.658 | 0 | 0
| EQ014 | VOLQUETA 6 M3 (INCLUYE CARGE Y ESCOMBRERA) | VJ | 0.0093333 |  | 372268.4572 | 3474.5056 | 0 | 0
| MO035 | CUADRILLA (2 AYUDANTES ALBAÑILERIA CON PRESTACIONES) | HC | 0.3 |  | 23525.5178 | 7057.6553 | 0 | 0
1,2 |  | DESMONTE MARCOS Y PUERTAS EN MADERA Y/O METALICAS, MEDIDAS DE ANCHO 0,60 M - 0,80 M - 1,00 M Y ALTURA HASTA 2,00 M, INCLUYE RETIRO | UN |  |  |  | 16383.311 |  | 0
| HE002 | HERRAMIENTA MENOR | GLB | 0.1 |  | 4066.5798 | 406.658 | 0 | 0
| EQ014 | VOLQUETA 6 M3 (INCLUYE CARGE Y ESCOMBRERA) | VJ | 0.005 |  | 372268.4572 | 1861.3423 | 0 | 0
| MO035 | CUADRILLA (2 AYUDANTES ALBAÑILERIA CON PRESTACIONES) | HC | 0.6 |  | 23525.5178 | 14115.3107 | 0 | 0
1,3 |  | DESMONTE MARCOS Y PUERTAS EN MADERA Y/0 METALICAS, MEDIDAS DE ANCHO MAYOR A 1,00 M HASTA 1,40 M Y ALTURA HASTA 2,00 M, INCLUYE RETIRO | UN |  |  |  | 21470.9799 |  | 0
| HE002 | HERRAMIENTA MENOR | GLB | 0.1 |  | 4066.5798 | 406.658 | 0 | 0
| EQ014 | VOLQUETA 6 M3 (INCLUYE CARGE Y ESCOMBRERA) | VJ | 0.018667 |  | 372268.4572 | 6949.0112 | 0 | 0
| MO035 | CUADRILLA (2 AYUDANTES ALBAÑILERIA CON PRESTACIONES) | HC | 0.6 |  | 23525.5178 | 14115.3107 | 0 | 0
1,4 |  | DESMONTE DE DUCHA DOBLE | UN |  |  |  | 8841.0332 |  | 0
| HE002 | HERRAMIENTA MENOR | GLB | 0.1 |  | 4066.5798 | 406.658 | 0 | 0
| MO055 | CUADRILLA INSTALACIONES (OFICIAL + AYUDANTE) CON PRESTACIONES | HC | 0.25 |  | 33737.5008 | 8434.3752 | 0 | 0
1,5 |  | DESMONTE LAVAMANOS O SANITARIO (INCLUYE RETIRO DE SOBRANTES) | UN |  |  |  | 11752.8438 |  | 0
| HE002 | HERRAMIENTA MENOR | GLB | 0.1 |  | 4066.5798 | 406.658 | 0 | 0
| EQ014 | VOLQUETA 6 M3 (INCLUYE CARGE Y ESCOMBRERA) | VJ | 0.0014 |  | 372268.4572 | 521.1758 | 0 | 0
| RE028 | TAPON ROSCADO PRESION PVC 1/2" | UN | 1 |  | 703.7597 | 703.7597 | 0 | 0
| MO055 | CUADRILLA INSTALACIONES (OFICIAL + AYUDANTE) CON PRESTACIONES | HC | 0.3 |  | 33737.5008 | 10121.2502 | 0 | 0
1,6 |  | DESMONTE DE LAVAPLATOS EN ACERO INOXIDABLE SENCILLO | UN |  |  |  | 4070.9142 |  | 0
| HE002 | HERRAMIENTA MENOR | GLB | 0.1 |  | 4066.5798 | 406.658 | 0 | 0
| EST02 | RETIRO DE ELEMENTOS RECICLABLES | UN | 0.008 |  | 2475.8477 | 19.8068 | 0 | 0
| RE028 | TAPON ROSCADO PRESION PVC 1/2" | UN | 1 |  | 703.7597 | 703.7597 | 0 | 0
| MO004 | AYUDANTE ALBAÑILERÍA CON PRESTACIONES | HH | 0.25 |  | 11762.7589 | 2940.6897 | 0 | 0
1,7 |  | DESMONTE DE LAVAPLATOS EN ACERO INOXIDABLE DOBLE | UN |  |  |  | 4661.528 |  | 0
| HE002 | HERRAMIENTA MENOR | GLB | 0.1 |  | 4066.5798 | 406.658 | 0 | 0
| EST02 | RETIRO DE ELEMENTOS RECICLABLES | UN | 0.009 |  | 2475.8477 | 22.2826 | 0 | 0
| RE028 | TAPON ROSCADO PRESION PVC 1/2" | UN | 1 |  | 703.7597 | 703.7597 | 0 | 0
| MO004 | AYUDANTE ALBAÑILERÍA CON PRESTACIONES | HH | 0.3 |  | 11762.7589 | 3528.8277 | 0 | 0
1,8 |  | DESMONTE TEJA DE BARRO MAS ESTRUCTURA PORTANTE, INCLUYE RETIRO ESCOMBROS (CUBIERTAS ANTIGUAS) | M2 |  |  |  | 29031.5599 |  | 0
| HE002 | HERRAMIENTA MENOR | GLB | 0.1 |  | 4066.5798 | 406.658 | 0 | 0
| HE020 | ANDAMIO TUBULAR 15*15 C/CRUCETA | DIA | 0.08 |  | 3667.3494 | 293.388 | 0 | 0
| EQ014 | VOLQUETA 6 M3 (INCLUYE CARGE Y ESCOMBRERA) | VJ | 0.011 |  | 372268.4572 | 4094.953 | 0 | 0
| MO053 | CUADRILLA AA (OFICIAL + 2 AYUDANTE)- ALBAÑILERIA CON PRESTACIONES | HC | 0.6 |  | 40394.2682 | 24236.5609 | 0 | 0
1,10 |  | DESMONTE TEJA TERMO ACÚSTICA (INCLUYE RETIRO) | M2 |  |  |  | 13190.5948 |  | 0
| HE002 | HERRAMIENTA MENOR | GLB | 0.1 |  | 4066.5798 | 406.658 | 0 | 0
| HE020 | ANDAMIO TUBULAR 15*15 C/CRUCETA | DIA | 0.08 |  | 3667.3494 | 293.388 | 0 | 0
| EQ014 | VOLQUETA 6 M3 (INCLUYE CARGE Y ESCOMBRERA) | VJ | 0.001 |  | 372268.4572 | 372.2685 | 0 | 0
| MO053 | CUADRILLA AA (OFICIAL + 2 AYUDANTE)- ALBAÑILERIA CON PRESTACIONES | HC | 0.3 |  | 40394.2682 | 12118.2805 | 0 | 0
1,11 |  | DESMONTE TEJA DE ZINC (INCLUYE EXTRUCTURA PORTANTE Y RETIRO) | M2 |  |  |  | 7204.8016 |  | 0
| HE002 | HERRAMIENTA MENOR | GLB | 0.1 |  | 4066.5798 | 406.658 | 0 | 0
| HE020 | ANDAMIO TUBULAR 15*15 C/CRUCETA | DIA | 0.1 |  | 3667.3494 | 366.7349 | 0 | 0
| EQ014 | VOLQUETA 6 M3 (INCLUYE CARGE Y ESCOMBRERA) | VJ | 0.001 |  | 372268.4572 | 372.2685 | 0 | 0
| MO053 | CUADRILLA AA (OFICIAL + 2 AYUDANTE)- ALBAÑILERIA CON PRESTACIONES | HC | 0.15 |  | 40394.2682 | 6059.1402 | 0 | 0
1,12 |  | DESMONTE TEJA ASBESTO CEMENTO (INCLUYE RETIRO) | M2 |  |  |  | 9104.9273 |  | 0
| HE002 | HERRAMIENTA MENOR | GLB | 0.1 |  | 4066.5798 | 406.658 | 0 | 0
| HE020 | ANDAMIO TUBULAR 15*15 C/CRUCETA | DIA | 0.008 |  | 3667.3494 | 29.3388 | 0 | 0
| EQ014 | VOLQUETA 6 M3 (INCLUYE CARGE Y ESCOMBRERA) | VJ | 0.0005 |  | 372268.4572 | 186.1342 | 0 | 0
| MO053 | CUADRILLA AA (OFICIAL + 2 AYUDANTE)- ALBAÑILERIA CON PRESTACIONES | HC | 0.21 |  | 40394.2682 | 8482.7963 | 0 | 0
1,13 |  | DESMONTE DE CIELO RASO EN CUALQUIER MATERIAL Y ESTRUCTURA (INCLUYE CARGUE Y RETIRO) | M2 |  |  |  | 9538.9685 |  | 0
| HE002 | HERRAMIENTA MENOR | GLB | 0.1 |  | 4066.5798 | 406.658 | 0 | 0
| EQ014 | VOLQUETA 6 M3 (INCLUYE CARGE Y ESCOMBRERA) | VJ | 0.005 |  | 372268.4572 | 1861.3423 | 0 | 0
| MO053 | CUADRILLA AA (OFICIAL + 2 AYUDANTE)- ALBAÑILERIA CON PRESTACIONES | HC | 0.18 |  | 40394.2682 | 7270.9683 | 0 | 0
1,14 |  | DESMONTE DE ESTRUCTURA PORTANTE PRINCIPAL (INTEGRAL) DE CUBIERTA EN MADERA (INCLUYE RETIRO) | M2 |  |  |  | 18471.1323 |  | 0
| HE002 | HERRAMIENTA MENOR | GLB | 0.3 |  | 4066.5798 | 1219.9739 | 0 | 0
| HE020 | ANDAMIO TUBULAR 15*15 C/CRUCETA | DIA | 0.08 |  | 3667.3494 | 293.388 | 0 | 0
| EQ014 | VOLQUETA 6 M3 (INCLUYE CARGE Y ESCOMBRERA) | VJ | 0.013 |  | 372268.4572 | 4839.4899 | 0 | 0
| MO053 | CUADRILLA AA (OFICIAL + 2 AYUDANTE)- ALBAÑILERIA CON PRESTACIONES | HC | 0.3 |  | 40394.2682 | 12118.2805 | 0 | 0
1,15 |  | DESMONTE ESTRUCTURA SECUNDARIA (SISTEMA DE CORREAS) DE CUBIERTA EN MADERA (INCLUYE RETIRO) | M2 |  |  |  | 13066.6132 |  | 0
| HE002 | HERRAMIENTA MENOR | GLB | 0.2 |  | 4066.5798 | 813.316 | 0 | 0
| EQ014 | VOLQUETA 6 M3 (INCLUYE CARGE Y ESCOMBRERA) | VJ | 0.005 |  | 372268.4572 | 1861.3423 | 0 | 0
| HE020 | ANDAMIO TUBULAR 15*15 C/CRUCETA | DIA | 0.08 |  | 3667.3494 | 293.388 | 0 | 0
| MO053 | CUADRILLA AA (OFICIAL + 2 AYUDANTE)- ALBAÑILERIA CON PRESTACIONES | HC | 0.25 |  | 40394.2682 | 10098.567 | 0 | 0
1,16 |  | DESMONTE ESTRUCTURA PORTANTE DE CUBIERTA METÁLICA (INCLUYE RETIRO) | M2 |  |  |  | 11244.2284 |  | 0
| HE002 | HERRAMIENTA MENOR | GLB | 0.1 |  | 4066.5798 | 406.658 | 0 | 0
| HE020 | ANDAMIO TUBULAR 15*15 C/CRUCETA | DIA | 0.1 |  | 3667.3494 | 366.7349 | 0 | 0
| EQ014 | VOLQUETA 6 M3 (INCLUYE CARGE Y ESCOMBRERA) | VJ | 0.001 |  | 372268.4572 | 372.2685 | 0 | 0
| MO053 | CUADRILLA AA (OFICIAL + 2 AYUDANTE)- ALBAÑILERIA CON PRESTACIONES | HC | 0.25 |  | 40394.2682 | 10098.567 | 0 | 0
1,17 |  | DESMONTE CANAL A, LL, Y/O BAJANTE DE A,LL, (INCLUYE RETIRO) | ML |  |  |  | 7392.0425 |  | 0
| HE002 | HERRAMIENTA MENOR | GLB | 0.1 |  | 4066.5798 | 406.658 | 0 | 0
| HE020 | ANDAMIO TUBULAR 15*15 C/CRUCETA | DIA | 0.08 |  | 3667.3494 | 293.388 | 0 | 0
| EQ014 | VOLQUETA 6 M3 (INCLUYE CARGE Y ESCOMBRERA) | VJ | 0.0017 |  | 372268.4572 | 632.8564 | 0 | 0
| MO053 | CUADRILLA AA (OFICIAL + 2 AYUDANTE)- ALBAÑILERIA CON PRESTACIONES | HC | 0.15 |  | 40394.2682 | 6059.1402 | 0 | 0
1,19 |  | DESMONTE DE ENTREPISOS EN MADERA (INCLUYE RETIRO) | M2 |  |  |  | 27363.3019 |  | 0
| HE002 | HERRAMIENTA MENOR | GLB | 0.5 |  | 4066.5798 | 2033.2899 | 0 | 0
| HE020 | ANDAMIO TUBULAR 15*15 C/CRUCETA | DIA | 0.08 |  | 3667.3494 | 293.388 | 0 | 0
| EQ014 | VOLQUETA 6 M3 (INCLUYE CARGE Y ESCOMBRERA) | VJ | 0.013 |  | 372268.4572 | 4839.4899 | 0 | 0
| MO053 | CUADRILLA AA (OFICIAL + 2 AYUDANTE)- ALBAÑILERIA CON PRESTACIONES | HC | 0.5 |  | 40394.2682 | 20197.1341 | 0 | 0
1,20 |  | DEMOLICIÓN CAJA DE INSPECCIÓN DE 0,60 M X 0,60 M HASTA 1,00 M (INCLUYE RETIRO) | UN |  |  |  | 36235.9435 |  | 0
| HE002 | HERRAMIENTA MENOR | GLB | 1.5 |  | 4066.5798 | 6099.8697 | 0 | 0
| EQ014 | VOLQUETA 6 M3 (INCLUYE CARGE Y ESCOMBRERA) | VJ | 0.0484 |  | 372268.4572 | 18017.7933 | 0 | 0
| MO053 | CUADRILLA AA (OFICIAL + 2 AYUDANTE)- ALBAÑILERIA CON PRESTACIONES | HC | 0.3 |  | 40394.2682 | 12118.2805 | 0 | 0
1,21 |  | DEMOLICIÓN CAJA DE INSPECCIÓN DE 0,80 M X 0,80 M HASTA 1,00 M (INCLUYE RETIRO) | UN |  |  |  | 47818.2244 |  | 0
| HE002 | HERRAMIENTA MENOR | GLB | 1.5 |  | 4066.5798 | 6099.8697 | 0 | 0
| EQ014 | VOLQUETA 6 M3 (INCLUYE CARGE Y ESCOMBRERA) | VJ | 0.0768 |  | 372268.4572 | 28590.2175 | 0 | 0
| MO053 | CUADRILLA AA (OFICIAL + 2 AYUDANTE)- ALBAÑILERIA CON PRESTACIONES | HC | 0.325 |  | 40394.2682 | 13128.1372 | 0 | 0
1,22 |  | DEMOLICIÓN CAJA DE INSPECCIÓN DE 1,00 M X 1,00 M HASTA 1,00 M DE ALTURA (INCLUYE RETIRO) | UN |  |  |  | 68037.1335 |  | 0
| HE002 | HERRAMIENTA MENOR | GLB | 1.5 |  | 4066.5798 | 6099.8697 | 0 | 0
| EQ014 | VOLQUETA 6 M3 (INCLUYE CARGE Y ESCOMBRERA) | VJ | 0.1284 |  | 372268.4572 | 47799.2699 | 0 | 0
| MO053 | CUADRILLA AA (OFICIAL + 2 AYUDANTE)- ALBAÑILERIA CON PRESTACIONES | HC | 0.35 |  | 40394.2682 | 14137.9939 | 0 | 0
1,23 |  | DESMONTE TUBERÍAS PVCS Y PVCP (INCLUYE RETIRO) | ML |  |  |  | 4849.6451 |  | 0
| HE002 | HERRAMIENTA MENOR | GLB | 0.3 |  | 4066.5798 | 1219.9739 | 0 | 0
| EQ014 | VOLQUETA 6 M3 (INCLUYE CARGE Y ESCOMBRERA) | VJ | 0.0025 |  | 372268.4572 | 930.6711 | 0 | 0
| MO055 | CUADRILLA INSTALACIONES (OFICIAL + AYUDANTE) CON PRESTACIONES | HC | 0.08 |  | 33737.5008 | 2699.0001 | 0 | 0
1,24 |  | DEMOLICIÓN BALDOSA DE PISO HASTA E= 0,02 M, INCLUYE GUARDAESCOBA (INCLUYE RETIRO) | M2 |  |  |  | 16436.0658 |  | 0
| HE002 | HERRAMIENTA MENOR | GLB | 0.5 |  | 4066.5798 | 2033.2899 | 0 | 0
| EQ014 | VOLQUETA 6 M3 (INCLUYE CARGE Y ESCOMBRERA) | VJ | 0.0033 |  | 372268.4572 | 1228.4859 | 0 | 0
| MO034 | CUADRILLA (2 AYUDANTES ALBAÑILERIA CON PRESTACIONES) | JR | 0.07 |  | 188204.1425 | 13174.29 | 0 | 0
1,25 |  | DEMOLICIÓN BALDOSA DE PISO HASTA E=0,04 M, INCLUYE GUARDAESCOBA (INCLUYE RETIRO) | M2 |  |  |  | 21465.8614 |  | 0
| HE002 | HERRAMIENTA MENOR | GLB | 0.5 |  | 4066.5798 | 2033.2899 | 0 | 0
| EQ014 | VOLQUETA 6 M3 (INCLUYE CARGE Y ESCOMBRERA) | VJ | 0.0067 |  | 372268.4572 | 2494.1987 | 0 | 0
| MO034 | CUADRILLA (2 AYUDANTES ALBAÑILERIA CON PRESTACIONES) | JR | 0.09 |  | 188204.1425 | 16938.3728 | 0 | 0
1,26 |  | DEMOLICIÓN ENCHAPE DE MURO (INCLUYE RETIRO) | M2 |  |  |  | 10319.4312 |  | 0
| HE002 | HERRAMIENTA MENOR | GLB | 0.5 |  | 4066.5798 | 2033.2899 | 0 | 0
| EQ014 | VOLQUETA 6 M3 (INCLUYE CARGE Y ESCOMBRERA) | VJ | 0.0033 |  | 372268.4572 | 1228.4859 | 0 | 0
| MO035 | CUADRILLA (2 AYUDANTES ALBAÑILERIA CON PRESTACIONES) | HC | 0.3 |  | 23525.5178 | 7057.6553 | 0 | 0
1,27 |  | DEMOLICIÓN PAÑETE (INCLUYE RETIRO) | M2 |  |  |  | 10633.0257 |  | 0
| HE002 | HERRAMIENTA MENOR | GLB | 1 |  | 4066.5798 | 4066.5798 | 0 | 0
| EQ014 | VOLQUETA 6 M3 (INCLUYE CARGE Y ESCOMBRERA) | VJ | 0.005 |  | 372268.4572 | 1861.3423 | 0 | 0
| MO035 | CUADRILLA (2 AYUDANTES ALBAÑILERIA CON PRESTACIONES) | HC | 0.2 |  | 23525.5178 | 4705.1036 | 0 | 0
1,29 |  | DEMOLICIÓN MUROS EN MAMPOSTERÍA LADRILLO TOLETE DE E= 0,12 M A 0,15 M (INCLUYE RETIRO) | M2 |  |  |  | 23596.8143 |  | 0
| HE002 | HERRAMIENTA MENOR | GLB | 1.2 |  | 4066.5798 | 4879.8958 | 0 | 0
| EQ014 | VOLQUETA 6 M3 (INCLUYE CARGE Y ESCOMBRERA) | VJ | 0.025 |  | 372268.4572 | 9306.7114 | 0 | 0
| MO035 | CUADRILLA (2 AYUDANTES ALBAÑILERIA CON PRESTACIONES) | HC | 0.4 |  | 23525.5178 | 9410.2071 | 0 | 0
1,30 |  | DEMOLICIÓN MUROS DE E= 0,12 M A 0,15 M EN MAMPOSTERÍA EN BLOQUE (INCLUYE RETIRO) | M2 |  |  |  | 22548.2432 |  | 0
| HE002 | HERRAMIENTA MENOR | GLB | 1 |  | 4066.5798 | 4066.5798 | 0 | 0
| EQ014 | VOLQUETA 6 M3 (INCLUYE CARGE Y ESCOMBRERA) | VJ | 0.025 |  | 372268.4572 | 9306.7114 | 0 | 0
| MO035 | CUADRILLA (2 AYUDANTES ALBAÑILERIA CON PRESTACIONES) | HC | 0.39 |  | 23525.5178 | 9174.9519 | 0 | 0
1,48 |  | DEMOLICIÓN PLACA CONTRAPISO HASTA 15 CM (INCLUYE RETIRO) | M2 |  |  |  | 27341.2877 |  | 0
| HE002 | HERRAMIENTA MENOR | GLB | 2 |  | 4066.5798 | 8133.1596 | 0 | 0
| EQ014 | VOLQUETA 6 M3 (INCLUYE CARGE Y ESCOMBRERA) | VJ | 0.02 |  | 372268.4572 | 7445.3691 | 0 | 0
| MO004 | AYUDANTE ALBAÑILERÍA CON PRESTACIONES | HH | 1 |  | 11762.7589 | 11762.7589 | 0 | 0
1,49 |  | DESMONTE LAVADERO (INCLUYE RETIRO) | UN |  |  |  | 35225.4305 |  | 0
| HE002 | HERRAMIENTA MENOR | GLB | 0.4 |  | 4066.5798 | 1626.6319 | 0 | 0
| EQ014 | VOLQUETA 6 M3 (INCLUYE CARGE Y ESCOMBRERA) | VJ | 0.036 |  | 372268.4572 | 13401.6645 | 0 | 0
| MO053 | CUADRILLA AA (OFICIAL + 2 AYUDANTE)- ALBAÑILERIA CON PRESTACIONES | HC | 0.5 |  | 40394.2682 | 20197.1341 | 0 | 0
1,50 |  | DEMOLICIÓN POYO PARA LAVADERO (INCLUYE RETIRO) | UN |  |  |  | 7901.3548 |  | 0
| HE002 | HERRAMIENTA MENOR | GLB | 0.1 |  | 4066.5798 | 406.658 | 0 | 0
| EQ014 | VOLQUETA 6 M3 (INCLUYE CARGE Y ESCOMBRERA) | VJ | 0.0096 |  | 372268.4572 | 3573.7772 | 0 | 0
| MO004 | AYUDANTE ALBAÑILERÍA CON PRESTACIONES | HH | 0.33333 |  | 11762.7589 | 3920.9196 | 0 | 0
1,51 |  | DEMOLICIÓN MESÓN COCINA (INCLUYE RETIRO) | ML |  |  |  | 26334.2353 |  | 0
| HE002 | HERRAMIENTA MENOR | GLB | 0.5 |  | 4066.5798 | 2033.2899 | 0 | 0
| EQ014 | VOLQUETA 6 M3 (INCLUYE CARGE Y ESCOMBRERA) | VJ | 0.04 |  | 372268.4572 | 14890.7383 | 0 | 0
| MO004 | AYUDANTE ALBAÑILERÍA CON PRESTACIONES | HH | 0.8 |  | 11762.7589 | 9410.2071 | 0 | 0
1,54 |  | DEMOLICIÓN DE ESTUFA DE LEÑA | UN |  |  |  | 90640.4853 |  | 0
| MO004 | AYUDANTE ALBAÑILERÍA CON PRESTACIONES | HH | 6 | 0.33 | 11762.7589 | 74458.2639 | 0 | 0
| HE002 | HERRAMIENTA MENOR | GLB | 1 |  | 4066.5798 | 4066.5798 | 0 | 0
| MO004 | AYUDANTE ALBAÑILERÍA CON PRESTACIONES | HH | 1 | 0.03 | 11762.7589 | 12115.6417 | 0 | 0
1,55 |  | LOCALIZACIÓN Y REPLANTEO | M2 |  |  |  | 6047.2201 |  | 0
| MA071 | ESTACAS EN MADERA 4CM X 4CM X 90CM - ORDINARIO | UN | 0.5 |  | 1150.9844 | 575.4922 | 0 | 0
| HE041 | NIVEL SKILL LÁSER HOR-VER 360° Y TRÍPODE ALQUILER | H | 0.15 |  | 497.3978 | 74.6097 | 0 | 0
| FE002 | PUNTILLA CON CABEZA 2-1/2 | LB | 0.01 |  | 8574.6899 | 85.7469 | 0 | 0
| HE002 | HERRAMIENTA MENOR | GLB | 0.25 |  | 4066.5798 | 1016.645 | 0 | 0
| MO003 | OFICIAL ALBAÑILERIA CON PRESTACIONES | HH | 0.15 |  | 16868.7504 | 2530.3126 | 0 | 0
| MO004 | AYUDANTE ALBAÑILERÍA CON PRESTACIONES | HH | 0.15 |  | 11762.7589 | 1764.4138 | 0 | 0
2,1 |  | CONCRETO CICLOPEO (2,500PSI APROX) 60% mezcla, 40% piedra | M3 |  |  |  | 480479.5803 |  | 0
| HE002 | HERRAMIENTA MENOR | GLB | 0.97934 |  | 4066.5798 | 3982.5755 | 0 | 0
| AG021 | ARENA LAVADA DE RÍO (INCLUYE TRANSPORTE) | M3 | 0.288 | 0.00864 | 261449.515 | 77556.3841 | 0 | 0
| AG012 | GRAVILLA DE RÍO DE 1/2" (INCLUYE TRANSPORTE) | M3 | 0.57 | 0.0171 | 264420.5322 | 155241.2945 | 0 | 0
| CP014 | CEMENTO GRIS | KG | 180 | 5.4 | 635.0549 | 117739.184 | 0 | 0
| AG019 | PIEDRA MEDIA ZONGA (INCLUYE TRANSPORTE) | M3 | 0.42 | 0.0126 | 104418.8759 | 45171.6057 | 0 | 0
| MO053 | CUADRILLA AA (OFICIAL + 2 AYUDANTE)- ALBAÑILERIA CON PRESTACIONES | HC | 2 |  | 40394.2682 | 80788.5364 | 0 | 0
2,2 |  | BASE CONCRETO POBRE E= 0,05 | M2 |  |  |  | 41971.5728 |  | 0
| HE002 | HERRAMIENTA MENOR | GLB | 0.36674 |  | 4066.5798 | 1491.3835 | 0 | 0
| SUB- CO003 | CONCRETO MEZCLA EN OBRA 1:3:4 AGREGADOS DE RIO (APRX,2000 PSI) | M3 | 0.05 | 0.0025 | 607442.6002 | 31890.7365 | 0 | 0
| MO003 | OFICIAL ALBAÑILERIA CON PRESTACIONES | HH | 0.3 |  | 16868.7504 | 5060.6251 | 0 | 0
| MO004 | AYUDANTE ALBAÑILERÍA CON PRESTACIONES | HH | 0.3 |  | 11762.7589 | 3528.8277 | 0 | 0
2,8 |  | CONSTRUCCIÓN RAMPA, CONCRETO MEZCLA EN OBRA 1:2:4 (2,500 PSI APROX,) ESPESOR DE 10 CM, NO INCLUYE REFUERZO | M2 |  |  |  | 108296.9724 |  | 0
| HE002 | HERRAMIENTA MENOR | GLB | 0.5 |  | 4066.5798 | 2033.2899 | 0 | 0
| SUB- CO005 | CONCRETO MEZCLA EN OBRA 1:2:4 AGREGADOS DE RIO (APRX, 2500 PSI) | M3 | 0.1 | 0.005 | 623679.8034 | 65486.3794 | 0 | 0
| MA021 | TABLA CHAPA EN ORDINARIO 2,90 X 0,18 X 0,02 | UN | 0.35 | 0.0105 | 14508.5912 | 5230.3471 | 0 | 0
| MO053 | CUADRILLA AA (OFICIAL + 2 AYUDANTE)- ALBAÑILERIA CON PRESTACIONES | HC | 0.88 |  | 40394.2682 | 35546.956 | 0 | 0
2,10 |  | MORTERO 1:2 (HECHO EN OBRA) | M3 |  |  |  | 765331.9541 |  | 0
| HE002 | HERRAMIENTA MENOR | GLB | 1 |  | 4066.5798 | 4066.5798 | 0 | 0
| HE007 | MEZCLADORA A GASOLINA (1,5 BULTOS) | DIA | 0.13 |  | 61896.192 | 8046.505 | 0 | 0
| AG018 | ARENA LAVADA DE PEÑA (INCLUYE TRANSPORTE) | M3 | 0.97 | 0.0291 | 323788.8837 | 323497.4737 | 0 | 0
| CP014 | CEMENTO GRIS | KG | 610 | 30.6 | 635.0549 | 406816.1881 | 0 | 0
| MO003 | OFICIAL ALBAÑILERIA CON PRESTACIONES | HH | 0.8 |  | 16868.7504 | 13495.0003 | 0 | 0
| MO004 | AYUDANTE ALBAÑILERÍA CON PRESTACIONES | HH | 0.8 |  | 11762.7589 | 9410.2071 | 0 | 0
2,11 |  | MORTERO 1:3 (HECHO EN OBRA) | M3 |  |  |  | 701040.731 |  | 0
| HE002 | HERRAMIENTA MENOR | GLB | 1 |  | 4066.5798 | 4066.5798 | 0 | 0
| HE007 | MEZCLADORA A GASOLINA (1,5 BULTOS) | DIA | 0.13 |  | 61896.192 | 8046.505 | 0 | 0
| AG018 | ARENA LAVADA DE PEÑA (INCLUYE TRANSPORTE) | M3 | 1.09 | 0.0321 | 323788.8837 | 363323.5064 | 0 | 0
| CP014 | CEMENTO GRIS | KG | 454 | 22.65 | 635.0549 | 302698.9323 | 0 | 0
| MO003 | OFICIAL ALBAÑILERIA CON PRESTACIONES | HH | 0.8 |  | 16868.7504 | 13495.0003 | 0 | 0
| MO004 | AYUDANTE ALBAÑILERÍA CON PRESTACIONES | HH | 0.8 |  | 11762.7589 | 9410.2071 | 0 | 0
2,12 |  | MORTERO 1:4 (HECHO EN OBRA) | M3 |  |  |  | 670230.2883 |  | 0
| HE002 | HERRAMIENTA MENOR | GLB | 1 |  | 4066.5798 | 4066.5798 | 0 | 0
| HE007 | MEZCLADORA A GASOLINA (1,5 BULTOS) | DIA | 0.13 |  | 61896.192 | 8046.505 | 0 | 0
| AG018 | ARENA LAVADA DE PEÑA (INCLUYE TRANSPORTE) | M3 | 1.16 | 0.0348 | 323788.8837 | 386862.9583 | 0 | 0
| CP014 | CEMENTO GRIS | KG | 364 | 18.05 | 635.0549 | 242622.736 | 0 | 0
| MO003 | OFICIAL ALBAÑILERIA CON PRESTACIONES | HH | 1 |  | 16868.7504 | 16868.7504 | 0 | 0
| MO004 | AYUDANTE ALBAÑILERÍA CON PRESTACIONES | HH | 1 |  | 11762.7589 | 11762.7589 | 0 | 0
2,13 |  | MORTERO 1:5 (HECHO EN OBRA) | M3 |  |  |  | 642387.0781 |  | 0
| HE002 | HERRAMIENTA MENOR | GLB | 1 |  | 4066.5798 | 4066.5798 | 0 | 0
| HE007 | MEZCLADORA A GASOLINA (1,5 BULTOS) | DIA | 0.13 |  | 61896.192 | 8046.505 | 0 | 0
| AG018 | ARENA LAVADA DE PEÑA (INCLUYE TRANSPORTE) | M3 | 1.2 | 0.036 | 323788.8837 | 400203.0603 | 0 | 0
| CP014 | CEMENTO GRIS | KG | 302 | 15.2 | 635.0549 | 201439.4238 | 0 | 0
| MO003 | OFICIAL ALBAÑILERIA CON PRESTACIONES | HH | 1 |  | 16868.7504 | 16868.7504 | 0 | 0
| MO004 | AYUDANTE ALBAÑILERÍA CON PRESTACIONES | HH | 1 |  | 11762.7589 | 11762.7589 | 0 | 0
2,14 |  | MORTERO 1:6 (HECHO EN OBRA) | M3 |  |  |  | 615210.484 |  | 0
| HE002 | HERRAMIENTA MENOR | GLB | 1 |  | 4066.5798 | 4066.5798 | 0 | 0
| HE007 | MEZCLADORA A GASOLINA (1,5 BULTOS) | DIA | 0.13 |  | 61896.192 | 8046.505 | 0 | 0
| AG018 | ARENA LAVADA DE PEÑA (INCLUYE TRANSPORTE) | M3 | 1.2 | 0.0366 | 323788.8837 | 400397.3336 | 0 | 0
| CP014 | CEMENTO GRIS | KG | 261 | 13.1 | 635.0549 | 174068.5563 | 0 | 0
| MO003 | OFICIAL ALBAÑILERIA CON PRESTACIONES | HH | 1 |  | 16868.7504 | 16868.7504 | 0 | 0
| MO004 | AYUDANTE ALBAÑILERÍA CON PRESTACIONES | HH | 1 |  | 11762.7589 | 11762.7589 | 0 | 0
2,16 |  | SUMINISTRO E INSTALACIÓN ANCLAJE DE 3/8" ESTRUCTURAL, LONGITUD MÍNIMA = 0,30 M, INCLUYE PERFORACIÓN, LIMPIEZA E INYECCIÓN APLICACIÓN EPÓXICO E INCRUSTACIÓN DE LA VARILLA, | UN |  |  |  | 44895.3147 |  | 0
| HE002 | HERRAMIENTA MENOR | GLB | 1 |  | 4066.5798 | 4066.5798 | 0 | 0
| HE019 | TALADRO BAJA REVOLUCIÓN (MAX, 400 R,P,M) | HR | 0.16 |  | 33176.3589 | 5308.2174 | 0 | 0
| AC028 | VARILLA ANCLAJE DE 3/8 L=030M | UN | 1 |  | 1011.1362 | 1011.1362 | 0 | 0
| FE070 | SIKA ANCHORFIX-4 O IGUAL O SUPERIOR CALIDAD | UN | 0.125 | 0.00375 | 111163.085 | 14312.2472 | 0 | 0
| MO039 | CUADRILLA (OFICIAL ALBAÑILERIA CON PRESTACIONES+ 2 AYUDANTES ALBAÑILERIA CON PRESTACIONES) | HC | 0.5 |  | 40394.2682 | 20197.1341 | 0 | 0
2,17 |  | SUMINISTRO E INSTALACIÓN ANCLAJE DE 1/2" ESTRUCTURAL, LONGITUD MÍNIMA = 0,15 M INCLUYE PERFORACIÓN, LIMPIEZA E INYECCIÓN APLICACIÓN EPÓXICO E INCRUSTACIÓN DE LA VARILLA, | UN |  |  |  | 44739.8315 |  | 0
| HE002 | HERRAMIENTA MENOR | GLB | 1 |  | 4066.5798 | 4066.5798 | 0 | 0
| HE019 | TALADRO BAJA REVOLUCIÓN (MAX, 400 R,P,M) | HR | 0.16 |  | 33176.3589 | 5308.2174 | 0 | 0
| AC029 | VARILLA ANCLAJE DE 1/2 L=015M | UN | 1 |  | 855.653 | 855.653 | 0 | 0
| FE070 | SIKA ANCHORFIX-4 O IGUAL O SUPERIOR CALIDAD | UN | 0.125 | 0.00375 | 111163.085 | 14312.2472 | 0 | 0
| MO039 | CUADRILLA (OFICIAL ALBAÑILERIA CON PRESTACIONES+ 2 AYUDANTES ALBAÑILERIA CON PRESTACIONES) | HC | 0.5 |  | 40394.2682 | 20197.1341 | 0 | 0
2,18 |  | VIGA CINTA O DE CORONACION CONCRETO MEZCLA EN OBRA 1:2:3 ALTURA IGUAL O SUPERIOR A 100 MM ANCHO IGUAL AL ELEMENTO QUE REMATA REFORZADO MINIMO CON 2 BARRAS DE 3 8 10 MM Y REFUERZO TRANSVERSAL NECESARIO PARA MANTENER LA POSICION DE LAS BARRAS CUMPLE NORMA NSR 10 | ML |  |  |  | 77458.1339 |  | 0
| HE002 | HERRAMIENTA MENOR | GLB | 0.3222 |  | 4066.5798 | 1310.2674 | 0 | 0
| AC014 | ACERO FIGURADO Ø 1/4" A Ø1" F'Y=60000 PSI (EN OBRA) | KG | 1.8 | 0.09 | 6274.0456 | 11857.9462 | 0 | 0
| HE020 | ANDAMIO TUBULAR 15*15 C/CRUCETA | DIA | 0.2 |  | 3667.3494 | 733.4699 | 0 | 0
| FO002 | PARALES CORRIENTE METÁLICOS 280 A 350 M - TELESCÓPICO INCLUYE CRUCETA | DIA | 0.1 |  | 286.9507 | 28.6951 | 0 | 0
| HE011 | VIBRADOR DE CONCRETO A GASOLINA Y/O ELECTRICO | DIA | 0.01 |  | 54468.649 | 544.6865 | 0 | 0
| SUB- CO007 | CONCRETO MEZCLA EN OBRA 1:2:3 AGREGADOS DE RIO (APRX, 3000 PSI) | M3 | 0.01 | 0.0005 | 652937.5144 | 6855.8439 | 0 | 0
| FE001 | ALAMBRE NEGRO | KG | 0.17 | 0.0085 | 11219.7123 | 2002.7186 | 0 | 0
| MA009 | DURMIENTE EN ORDINARIO 2,90 X 0,04 X 0,04 | UN | 0.25 |  | 6189.6192 | 1547.4048 | 0 | 0
| FE002 | PUNTILLA CON CABEZA 2" | LB | 0.03 | 0.0009 | 8574.6899 | 264.9579 | 0 | 0
| MA055 | TABLA BURRA 30X2,2-2,7CMX2,90M | UN | 0.45 | 0.0135 | 29197.7955 | 13533.1782 | 0 | 0
| MO038 | CUADRILLA (OFICIAL ALBAÑILERIA CON PRESTACIONES+ 2 AYUDANTES ALBAÑILERIA CON PRESTACIONES) | JR | 0.12 |  | 323158.0453 | 38778.9654 | 0 | 0
2,19 |  | POYO PARA MUEBLES (INDIFERENTE DE SU USO) EN CONCRETO MEZCLA EN OBRA 1:2:4 (2,500 PSI APROX,) ACABADO LISO, ESPESOR DE 5 CM, | ML |  |  |  | 53166.736 |  | 0
| HE002 | HERRAMIENTA MENOR | GLB | 0.37 |  | 4066.5798 | 1504.6345 | 0 | 0
| FO001 | FORMALETA MADERA -TABLERO EN MADERA DE 0 70 M X 14 M (ALQUILER) | DIA | 2 |  | 318.1464 | 636.2929 | 0 | 0
| SUB- CO005 | CONCRETO MEZCLA EN OBRA 1:2:4 AGREGADOS DE RIO (APRX, 2500 PSI) | M3 | 0.03 |  | 623679.8034 | 18710.3941 | 0 | 0
| MO053 | CUADRILLA AA (OFICIAL + 2 AYUDANTE)- ALBAÑILERIA CON PRESTACIONES | HC | 0.8 |  | 40394.2682 | 32315.4146 | 0 | 0
3,1 |  | ACERO DE REFUERZO DE 37,000 PSI, INCLUYE CORTE, FIGURADO Y FIJACIÓN DE DISTANCIADORES | KG |  |  |  | 9769.2934 |  | 0
| HE036 | DOBLADORA Y FLEJERA | DIA | 0.08 |  | 7688.3736 | 615.0699 | 0 | 0
| AC032 | ACERO CORRUG, FIG, 5/8" A 1" 37,000 PSI | KG | 1 | 0.05 | 6274.0456 | 6587.7479 | 0 | 0
| FE001 | ALAMBRE NEGRO | KG | 0.03 | 0.0009 | 11219.7123 | 346.6891 | 0 | 0
| FE108 | DISTANCIADOR, CM-30 CLIP MORTERO | UN | 0.15 | 0.0045 | 435.9968 | 67.3615 | 0 | 0
| HE032 | HOJA DE SEGUETA-18 DIENTES (12") | UN | 0.03 |  | 4423.7208 | 132.7116 | 0 | 0
| MO039 | CUADRILLA (OFICIAL ALBAÑILERIA CON PRESTACIONES+ 2 AYUDANTES ALBAÑILERIA CON PRESTACIONES) | HC | 0.05 |  | 40394.2682 | 2019.7134 | 0 | 0
3,2 |  | ACERO DE REFUERZO DE 60,000 PSI, INCLUYE CORTE, FIGURADO Y FIJACIÓN DE DISTANCIADORES | KG |  |  |  | 9769.2934 |  | 0
| HE036 | DOBLADORA Y FLEJERA | DIA | 0.08 |  | 7688.3736 | 615.0699 | 0 | 0
| AC014 | ACERO FIGURADO Ø 1/4" A Ø1" F'Y=60000 PSI (EN OBRA) | KG | 1 | 0.05 | 6274.0456 | 6587.7479 | 0 | 0
| FE001 | ALAMBRE NEGRO | KG | 0.03 | 0.0009 | 11219.7123 | 346.6891 | 0 | 0
| FE108 | DISTANCIADOR, CM-30 CLIP MORTERO | UN | 0.15 | 0.0045 | 435.9968 | 67.3615 | 0 | 0
| HE032 | HOJA DE SEGUETA-18 DIENTES (12") | UN | 0.03 |  | 4423.7208 | 132.7116 | 0 | 0
| MO039 | CUADRILLA (OFICIAL ALBAÑILERIA CON PRESTACIONES+ 2 AYUDANTES ALBAÑILERIA CON PRESTACIONES) | HC | 0.05 |  | 40394.2682 | 2019.7134 | 0 | 0
3,3 |  | REFUERZOS MALLA ELECTROSOLDADA M-159 (XX-158), INCLUYE CORTE, FIGURADO Y FIJACIÓN DE DISTANCIADORES, | KG |  |  |  | 10252.4901 |  | 0
| FE108 | DISTANCIADOR, CM-30 CLIP MORTERO | UN | 0.8 | 0.024 | 435.9968 | 359.2613 | 0 | 0
| AC034 | MALLA ELECTROSOLDADA M-159 (55X55) 6X235 M | UN | 0.028 | 0.00084 | 273006.772 | 7873.5153 | 0 | 0
| MO053 | CUADRILLA AA (OFICIAL + 2 AYUDANTE)- ALBAÑILERIA CON PRESTACIONES | HC | 0.05 |  | 40394.2682 | 2019.7134 | 0 | 0
3,4 |  | MALLA ELECTROSOLDADA ESTÁNDAR, MALLA M-084 2,35 X 6 METROS, INCLUYE CORTE E INSTALACIÓN | KG |  |  |  | 9763.6427 |  | 0
| HE002 | HERRAMIENTA MENOR | GLB | 0.5 |  | 4066.5798 | 2033.2899 | 0 | 0
| AC033 | MALLA ELECTROSOLDADA ESTÁNDAR 6X235M PESO 1152 KG | UN | 0.086 | 0.00258 | 64468.7215 | 5710.6394 | 0 | 0
| MO053 | CUADRILLA AA (OFICIAL + 2 AYUDANTE)- ALBAÑILERIA CON PRESTACIONES | HC | 0.05 |  | 40394.2682 | 2019.7134 | 0 | 0
4,1 |  | PUNTO HIDRÁULICO DE ½” | UN |  |  |  | 31800.6668 |  | 0
| HE002 | HERRAMIENTA MENOR | GLB | 0.4 |  | 4066.5798 | 1626.6319 | 0 | 0
| RE031 | ADAPTADOR HEMBRA PRESION PVC 1/2" | UN | 1 |  | 671.5737 | 671.5737 | 0 | 0
| RE030 | ADAPTADOR MACHO PRESION PVC 1/2" | UN | 1 |  | 643.7204 | 643.7204 | 0 | 0
| RE029 | TAPON DE PRUEBA O SOLDADO PRESION PVC 1/2" | UN | 1 |  | 552.114 | 552.114 | 0 | 0
| FE009 | CINTA TEFLON DE 1/2" X 10 M | RL | 0.02 | 0.0015 | 1733.7123 | 37.2748 | 0 | 0
| RE074 | CODO 90 PRESION PVC 1/2" | UN | 2 |  | 847.3589 | 1694.7177 | 0 | 0
| FE027 | LIMPIADOR REMOVEDOR PARA PVC Y CPVC (1/4 GAL) | UN | 0.02 | 0.0015 | 75022.7279 | 1612.9886 | 0 | 0
| FE024 | SOLDADURA PVC BOUNDING 1/8 GALON | UN | 0.01 | 0.0015 | 70774.1733 | 813.903 | 0 | 0
| RE028 | TAPON ROSCADO PRESION PVC 1/2" | UN | 1 |  | 703.7597 | 703.7597 | 0 | 0
| RE029 | TAPON DE PRUEBA O SOLDADO PRESION PVC 1/2" | UN | 1 |  | 552.114 | 552.114 | 0 | 0
| RE007 | TEE PRESION PVC 1/2" | UN | 1 |  | 1208.8326 | 1208.8326 | 0 | 0
| RE011 | TUBO PRESION PVC 1/2" | ML | 1 |  | 4814.2858 | 4814.2858 | 0 | 0
| MO055 | CUADRILLA INSTALACIONES (OFICIAL + AYUDANTE) CON PRESTACIONES | HC | 0.5 |  | 33737.5008 | 16868.7504 | 0 | 0
4,2 |  | REGISTRO RED WHITE DE ½" | UN |  |  |  | 84551.2177 |  | 0
| HE002 | HERRAMIENTA MENOR | GLB | 0.1 |  | 4066.5798 | 406.658 | 0 | 0
| RE032 | REGISTRO RED WHITE COMPUERTA 1/2" | UN | 1 |  | 61871.4335 | 61871.4335 | 0 | 0
| RE030 | ADAPTADOR MACHO PRESION PVC 1/2" | UN | 1 |  | 643.7204 | 643.7204 | 0 | 0
| FE009 | CINTA TEFLON DE 1/2" X 10 M | RL | 0.2 | 0.006 | 1733.7123 | 357.1447 | 0 | 0
| RE063 | UNIVERSAL GALVANIZADA 1/2 | UN | 1 |  | 11305.9584 | 11305.9584 | 0 | 0
| MO010 | OFICIAL INSTALACIONES CON PRESTACIONES | HH | 0.5 |  | 19932.6053 | 9966.3026 | 0 | 0
4,3 |  | PUNTO HIDRÁULICO DE ¾” | UN |  |  |  | 55724.2314 |  | 0
| HE002 | HERRAMIENTA MENOR | GLB | 0.1 |  | 4066.5798 | 406.658 | 0 | 0
| RE076 | ADAPTADOR MACHO PRESION 3/4" | UN | 1 |  | 1064.206 | 1064.206 | 0 | 0
| RE064 | TAPON ROSCADO PRESION 3/4" | UN | 1 |  | 1915.8976 | 1915.8976 | 0 | 0
| FE009 | CINTA TEFLON DE 1/2" X 10 M | RL | 0.05 |  | 1733.7123 | 86.6856 | 0 | 0
| RE077 | CODO 90 PRESION PVC 3/4" | UN | 2 |  | 1343.1474 | 2686.2947 | 0 | 0
| FE027 | LIMPIADOR REMOVEDOR PARA PVC Y CPVC (1/4 GAL) | UN | 0.05 |  | 75022.7279 | 3751.1364 | 0 | 0
| FE024 | SOLDADURA PVC BOUNDING 1/8 GALON | UN | 0.05 |  | 70774.1733 | 3538.7087 | 0 | 0
| RE064 | TAPON ROSCADO PRESION 3/4" | UN | 1 |  | 1915.8976 | 1915.8976 | 0 | 0
| RE065 | TEE PRESION PVC 3/4" | UN | 1 |  | 1855.6478 | 1855.6478 | 0 | 0
| RE016 | TUBO PRESION PVC 3/4" | ML | 1 |  | 4765.5983 | 4765.5983 | 0 | 0
| MO055 | CUADRILLA INSTALACIONES (OFICIAL + AYUDANTE) CON PRESTACIONES | HC | 1 |  | 33737.5008 | 33737.5008 | 0 | 0
4,6 |  | REGISTRO DE 1/2" PVC | UN |  |  |  | 39860.9787 |  | 0
| HE002 | HERRAMIENTA MENOR | GLB | 0.5 |  | 4066.5798 | 2033.2899 | 0 | 0
| RE034 | VALVULA DE BOLA PVC 1/2" SOLDADA CONTROL CAUDAL AGUA | UN | 1 |  | 27110.5321 | 27110.5321 | 0 | 0
| FE027 | LIMPIADOR REMOVEDOR PARA PVC Y CPVC (1/4 GAL) | UN | 0.005 | 0.00015 | 75022.7279 | 386.367 | 0 | 0
| FE024 | SOLDADURA PVC BOUNDING 1/8 GALON | UN | 0.005 | 0.00015 | 70774.1733 | 364.487 | 0 | 0
| MO010 | OFICIAL INSTALACIONES CON PRESTACIONES | HH | 0.5 |  | 19932.6053 | 9966.3026 | 0 | 0
4,7 |  | TAPONAR PUNTO HIDRÁULICO DE 1/2" SOLDADO | UN |  |  |  | 12281.3887 |  | 0
| HE002 | HERRAMIENTA MENOR | GLB | 0.1 |  | 4066.5798 | 406.658 | 0 | 0
| FE027 | LIMPIADOR REMOVEDOR PARA PVC Y CPVC (1/4 GAL) | UN | 0.008 | 0.00024 | 75022.7279 | 618.1873 | 0 | 0
| FE024 | SOLDADURA PVC BOUNDING 1/8 GALON | UN | 0.008 | 0.00024 | 70774.1733 | 583.1792 | 0 | 0
| RE029 | TAPON DE PRUEBA O SOLDADO PRESION PVC 1/2" | UN | 1 |  | 552.114 | 552.114 | 0 | 0
| MO055 | CUADRILLA INSTALACIONES (OFICIAL + AYUDANTE) CON PRESTACIONES | HC | 0.3 |  | 33737.5008 | 10121.2502 | 0 | 0
4,8 |  | TAPONAR PUNTO SANITARIO DE 4" | UN |  |  |  | 66229.9218 |  | 0
| HE002 | HERRAMIENTA MENOR | GLB | 0.1 |  | 4066.5798 | 406.658 | 0 | 0
| RE068 | TAPON SOLDADO DE 4" PVC GRIS | UN | 1 |  | 59804.9673 | 59804.9673 | 0 | 0
| FE027 | LIMPIADOR REMOVEDOR PARA PVC Y CPVC (1/4 GAL) | UN | 0.02 |  | 75022.7279 | 1500.4546 | 0 | 0
| FE024 | SOLDADURA PVC BOUNDING 1/8 GALON | UN | 0.04 |  | 70774.1733 | 2830.9669 | 0 | 0
| MO055 | CUADRILLA INSTALACIONES (OFICIAL + AYUDANTE) CON PRESTACIONES | HC | 0.05 |  | 33737.5008 | 1686.875 | 0 | 0
4,9 |  | TAPA REGISTRO 15X15 CM | UN |  |  |  | 19116.4757 |  | 0
| HE002 | HERRAMIENTA MENOR | GLB | 0.3 |  | 4066.5798 | 1219.9739 | 0 | 0
| FE013 | SILICONA NEUTRA BLANCA TIPO PINTUCO O SIMILAR 300 ML | UN | 0.04 |  | 32924.6519 | 1316.9861 | 0 | 0
| CP015 | CEMENTO BLANCO | KG | 0.5 |  | 1501.6016 | 750.8008 | 0 | 0
| RE046 | TAPA REGISTRO 15 X 15 PLÁSTICA | UN | 1 |  | 12888.0251 | 12888.0251 | 0 | 0
| MO004 | AYUDANTE ALBAÑILERÍA CON PRESTACIONES | HH | 0.25 |  | 11762.7589 | 2940.6897 | 0 | 0
4,10 |  | TAPA REGISTRO 20X20 CM | UN |  |  |  | 23239.4413 |  | 0
| HE002 | HERRAMIENTA MENOR | GLB | 0.3 |  | 4066.5798 | 1219.9739 | 0 | 0
| FE013 | SILICONA NEUTRA BLANCA TIPO PINTUCO O SIMILAR 300 ML | UN | 0.05 | 0.0024 | 32924.6519 | 1725.2518 | 0 | 0
| CP015 | CEMENTO BLANCO | KG | 0.5 |  | 1501.6016 | 750.8008 | 0 | 0
| RE069 | TAPA REGISTRO PLASTICA 20 CM X 20 CM | UN | 1 |  | 16602.7251 | 16602.7251 | 0 | 0
| MO004 | AYUDANTE ALBAÑILERÍA CON PRESTACIONES | HH | 0.25 |  | 11762.7589 | 2940.6897 | 0 | 0
4,11 |  | RE-VENTILACIÓN DE 3" X 2” | ML |  |  |  | 34023.5064 |  | 0
| HE002 | HERRAMIENTA MENOR | GLB | 0.1 |  | 4066.5798 | 406.658 | 0 | 0
| FE073 | ABRAZADERA ACERO DE 2" | UN | 1 |  | 3091.591 | 3091.591 | 0 | 0
| RE070 | CODO REVENTILADO 3X2 | UN | 0.16 |  | 30424.0457 | 4867.8473 | 0 | 0
| FE027 | LIMPIADOR REMOVEDOR PARA PVC Y CPVC (1/4 GAL) | UN | 0.02 | 0.0009 | 75022.7279 | 1567.975 | 0 | 0
| FE024 | SOLDADURA PVC BOUNDING 1/8 GALON | UN | 0.03 | 0.0009 | 70774.1733 | 2186.922 | 0 | 0
| RE071 | TEE PVC SANITARIA REDUCIDA 3X2 | UN | 0.16 |  | 21788.289 | 3486.1262 | 0 | 0
| RE072 | TUBO PVC VENTILACIÓN DE 2" | ML | 1.1 |  | 10608.0789 | 11668.8868 | 0 | 0
| MO055 | CUADRILLA INSTALACIONES (OFICIAL + AYUDANTE) CON PRESTACIONES | HC | 0.2 |  | 33737.5008 | 6747.5002 | 0 | 0
4,13 |  | RED SUMINISTRO PVC P DE 1/2" | ML |  |  |  | 17037.7804 |  | 0
| HE002 | HERRAMIENTA MENOR | GLB | 0.1 |  | 4066.5798 | 406.658 | 0 | 0
| FE027 | LIMPIADOR REMOVEDOR PARA PVC Y CPVC (1/4 GAL) | UN | 0.005 |  | 75022.7279 | 375.1136 | 0 | 0
| FE024 | SOLDADURA PVC BOUNDING 1/8 GALON | UN | 0.005 |  | 70774.1733 | 353.8709 | 0 | 0
| RE074 | CODO 90 PRESION PVC 1/2" | UN | 0.5 |  | 847.3589 | 423.6794 | 0 | 0
| RE007 | TEE PRESION PVC 1/2" | UN | 0.25 |  | 1208.8326 | 302.2082 | 0 | 0
| RE011 | TUBO PRESION PVC 1/2" | ML | 1.05 |  | 4814.2858 | 5055.0001 | 0 | 0
| MO055 | CUADRILLA INSTALACIONES (OFICIAL + AYUDANTE) CON PRESTACIONES | HC | 0.3 |  | 33737.5008 | 10121.2502 | 0 | 0
4,14 |  | RED SUMINISTRO PVC P DE 3/4" | ML |  |  |  | 17396.2565 |  | 0
| HE002 | HERRAMIENTA MENOR | GLB | 0.1 |  | 4066.5798 | 406.658 | 0 | 0
| FE027 | LIMPIADOR REMOVEDOR PARA PVC Y CPVC (1/4 GAL) | UN | 0.005 |  | 75022.7279 | 375.1136 | 0 | 0
| FE024 | SOLDADURA PVC BOUNDING 1/8 GALON | UN | 0.005 |  | 70774.1733 | 353.8709 | 0 | 0
| RE077 | CODO 90 PRESION PVC 3/4" | UN | 0.5 |  | 1343.1474 | 671.5737 | 0 | 0
| RE065 | TEE PRESION PVC 3/4" | UN | 0.25 |  | 1855.6478 | 463.912 | 0 | 0
| RE016 | TUBO PRESION PVC 3/4" | ML | 1.05 |  | 4765.5983 | 5003.8782 | 0 | 0
| MO055 | CUADRILLA INSTALACIONES (OFICIAL + AYUDANTE) CON PRESTACIONES | HC | 0.3 |  | 33737.5008 | 10121.2502 | 0 | 0
4,15 |  | RED SUMINISTRO PVC P DE 1" | ML |  |  |  | 20662.3502 |  | 0
| HE002 | HERRAMIENTA MENOR | GLB | 0.1 |  | 4066.5798 | 406.658 | 0 | 0
| FE027 | LIMPIADOR REMOVEDOR PARA PVC Y CPVC (1/4 GAL) | UN | 0.005 |  | 75022.7279 | 375.1136 | 0 | 0
| FE024 | SOLDADURA PVC BOUNDING 1/8 GALON | UN | 0.005 |  | 70774.1733 | 353.8709 | 0 | 0
| RE026 | CODO 45° PRESIÓN PVC 1" | UN | 0.5 |  | 4184.1826 | 2092.0913 | 0 | 0
| RE006 | TEE PRESIÓN PVC 1" | UN | 0.25 |  | 3636.6117 | 909.1529 | 0 | 0
| RE013 | TUBO PRESION PVC 1" RDE 21 | ML | 1.05 |  | 6099.2508 | 6404.2133 | 0 | 0
| MO055 | CUADRILLA INSTALACIONES (OFICIAL + AYUDANTE) CON PRESTACIONES | HC | 0.3 |  | 33737.5008 | 10121.2502 | 0 | 0
4,16 |  | FLOTADOR MECÁNICO 1” | UN |  |  |  | 261067.4214 |  | 0
| HE002 | HERRAMIENTA MENOR | GLB | 0.1 |  | 4066.5798 | 406.658 | 0 | 0
| RE061 | FLOTADOR 1"CUERPO EN BRONCE FUNDIDO VÁSTAGO Y TORNILLOS EN LATÓN SELLO DE CAUCHO ROSCA NPT PRESIÓN DE CIERRE, 150 PSI CON BOLA PLÁSTICA, | UN | 1 |  | 254888.5187 | 254888.5187 | 0 | 0
| FE009 | CINTA TEFLON DE 1/2" X 10 M | RL | 1 | 0.03 | 1733.7123 | 1785.7237 | 0 | 0
| MO010 | OFICIAL INSTALACIONES CON PRESTACIONES | HH | 0.2 |  | 19932.6053 | 3986.5211 | 0 | 0
4,17 |  | FLOTADOR MECÁNICO 1/2” | UN |  |  |  | 150892.1996 |  | 0
| HE002 | HERRAMIENTA MENOR | GLB | 0.1 |  | 4066.5798 | 406.658 | 0 | 0
| RE039 | FLOTADOR 1/2 "CUERPO EN BRONCE FUNDIDO VÁSTAGO Y TORNILLOS EN LATÓN SELLO DE CAUCHO ROSCA NPT PRESIÓN DE CIERRE, 150 PSI CON BOLA PLÁSTICA, | UN | 1 |  | 144713.2969 | 144713.2969 | 0 | 0
| FE009 | CINTA TEFLON DE 1/2" X 10 M | RL | 1 | 0.03 | 1733.7123 | 1785.7237 | 0 | 0
| MO010 | OFICIAL INSTALACIONES CON PRESTACIONES | HH | 0.2 |  | 19932.6053 | 3986.5211 | 0 | 0
4,18 |  | CONEXIÓN TANQUE ELEVADO PVC | UN |  |  |  | 429792.7245 |  | 0
| HE002 | HERRAMIENTA MENOR | GLB | 1 |  | 4066.5798 | 4066.5798 | 0 | 0
| RE008 | ADAPTADOR MACHO CPVC 1/2" | UN | 5 |  | 2203.913 | 11019.5648 | 0 | 0
| FE009 | CINTA TEFLON DE 1/2" X 10 M | RL | 0.02 | 0.03 | 1733.7123 | 86.6856 | 0 | 0
| RE011 | TUBO PRESION PVC 1/2" | ML | 7.7 |  | 4814.2858 | 37070.0008 | 0 | 0
| RE066 | REGISTRO DE CORTINA RED WHITE DE 3/4" | UN | 1 |  | 43822.5039 | 43822.5039 | 0 | 0
| FE024 | SOLDADURA PVC BOUNDING 1/8 GALON | UN | 0.23 | 0.00105 | 70774.1733 | 16352.3727 | 0 | 0
| RE078 | VÁLVULA BOLA 3/4 METAL MARIPOSA HELBERT | UN | 1 |  | 33300.1513 | 33300.1513 | 0 | 0
| MO055 | CUADRILLA INSTALACIONES (OFICIAL + AYUDANTE) CON PRESTACIONES | HC | 8 |  | 33737.5008 | 269900.0063 | 0 | 0
| RE074 | CODO 90 PRESION PVC 1/2" | UN | 1 |  | 847.3589 | 847.3589 | 0 | 0
| RE006 | TEE PRESIÓN PVC 1" | UN | 3 |  | 3636.6117 | 10909.8352 | 0 | 0
| RE007 | TEE PRESION PVC 1/2" | UN | 2 |  | 1208.8326 | 2417.6653 | 0 | 0
4,19 |  | TANQUE DE DISTRIBUCIÓN CAP, 1,000 L, EN PVC | UN |  |  |  | 622567.9477 |  | 0
| HE002 | HERRAMIENTA MENOR | GLB | 1 |  | 4066.5798 | 4066.5798 | 0 | 0
| RE039 | FLOTADOR 1/2 "CUERPO EN BRONCE FUNDIDO VÁSTAGO Y TORNILLOS EN LATÓN SELLO DE CAUCHO ROSCA NPT PRESIÓN DE CIERRE, 150 PSI CON BOLA PLÁSTICA, | UN | 0.1 |  | 144713.2969 | 14471.3297 | 0 | 0
| RE060 | TANQUE ROTOPLAST 1000 LT, | UN | 1 |  | 544562.6972 | 544562.6972 | 0 | 0
| FE009 | CINTA TEFLON DE 1/2" X 10 M | RL | 0.02 | 0.03 | 1733.7123 | 86.6856 | 0 | 0
| RE075 | ENTRADA TANQUE PLASTICO DE 1/2" | UN | 1 |  | 8774.4042 | 8774.4042 | 0 | 0
| MO055 | CUADRILLA INSTALACIONES (OFICIAL + AYUDANTE) CON PRESTACIONES | HC | 1.5 |  | 33737.5008 | 50606.2512 | 0 | 0
4,20 |  | TANQUE DE DISTRIBUCIÓN CAP, 500 L, EN PVC | UN |  |  |  | 452211.696 |  | 0
| HE002 | HERRAMIENTA MENOR | GLB | 0.1 |  | 4066.5798 | 406.658 | 0 | 0
| RE039 | FLOTADOR 1/2 "CUERPO EN BRONCE FUNDIDO VÁSTAGO Y TORNILLOS EN LATÓN SELLO DE CAUCHO ROSCA NPT PRESIÓN DE CIERRE, 150 PSI CON BOLA PLÁSTICA, | UN | 1 |  | 144713.2969 | 144713.2969 | 0 | 0
| FE009 | CINTA TEFLON DE 1/2" X 10 M | RL | 0.05 | 0.03 | 1733.7123 | 138.697 | 0 | 0
| RE085 | TANQUE CAPACIDAD 500 LT EN PVC | UN | 1 |  | 247572.3888 | 247572.3888 | 0 | 0
| RE075 | ENTRADA TANQUE PLASTICO DE 1/2" | UN | 1 |  | 8774.4042 | 8774.4042 | 0 | 0
| MO055 | CUADRILLA INSTALACIONES (OFICIAL + AYUDANTE) CON PRESTACIONES | HC | 1.5 |  | 33737.5008 | 50606.2512 | 0 | 0
4,21 |  | TANQUE DE DISTRIBUCIÓN CAP, 250 L, EN PVC | UN |  |  |  | 462870.2202 |  | 0
| HE002 | HERRAMIENTA MENOR | GLB | 0.1 |  | 4066.5798 | 406.658 | 0 | 0
| RE039 | FLOTADOR 1/2 "CUERPO EN BRONCE FUNDIDO VÁSTAGO Y TORNILLOS EN LATÓN SELLO DE CAUCHO ROSCA NPT PRESIÓN DE CIERRE, 150 PSI CON BOLA PLÁSTICA, | UN | 1 |  | 144713.2969 | 144713.2969 | 0 | 0
| FE009 | CINTA TEFLON DE 1/2" X 10 M | RL | 0.05 | 0.03 | 1733.7123 | 138.697 | 0 | 0
| RE036 | TANQUE COLEMPAQUES 250 LT PATA Y ACCESORIOS | UN | 1 |  | 258230.913 | 258230.913 | 0 | 0
| RE075 | ENTRADA TANQUE PLASTICO DE 1/2" | UN | 1 |  | 8774.4042 | 8774.4042 | 0 | 0
| MO055 | CUADRILLA INSTALACIONES (OFICIAL + AYUDANTE) CON PRESTACIONES | HC | 1.5 |  | 33737.5008 | 50606.2512 | 0 | 0
4,22 |  | TUBERÍA PVC S 2" | ML |  |  |  | 24853.3502 |  | 0
| HE002 | HERRAMIENTA MENOR | GLB | 0.3 |  | 4066.5798 | 1219.9739 | 0 | 0
| FE027 | LIMPIADOR REMOVEDOR PARA PVC Y CPVC (1/4 GAL) | UN | 0.01 | 0.0006 | 75022.7279 | 795.2409 | 0 | 0
| FE024 | SOLDADURA PVC BOUNDING 1/8 GALON | UN | 0.01 | 0.0006 | 70774.1733 | 750.2062 | 0 | 0
| RE051 | TUBO PVC SANITARIO DE 2" | ML | 1.1 |  | 13295.822 | 14625.4042 | 0 | 0
| RE079 | UNION PVC SANITARIA 2" | UN | 0.2 |  | 3575.124 | 715.0248 | 0 | 0
| MO055 | CUADRILLA INSTALACIONES (OFICIAL + AYUDANTE) CON PRESTACIONES | HC | 0.2 |  | 33737.5008 | 6747.5002 | 0 | 0
4,23 |  | TUBERÍA PVC S 3" | ML |  |  |  | 36115.7929 |  | 0
| HE002 | HERRAMIENTA MENOR | GLB | 0.3 |  | 4066.5798 | 1219.9739 | 0 | 0
| FE027 | LIMPIADOR REMOVEDOR PARA PVC Y CPVC (1/4 GAL) | UN | 0.03 | 0.0009 | 75022.7279 | 2318.2023 | 0 | 0
| FE024 | SOLDADURA PVC BOUNDING 1/8 GALON | UN | 0.05 | 0.0009 | 70774.1733 | 3602.4054 | 0 | 0
| RE052 | TUBO PVC SANITARIA 3" | ML | 1.1 |  | 19333.486 | 21266.8346 | 0 | 0
| RE081 | UNION PVC SANITARIA 3" | UN | 0.2 |  | 4804.3824 | 960.8765 | 0 | 0
| MO055 | CUADRILLA INSTALACIONES (OFICIAL + AYUDANTE) CON PRESTACIONES | HC | 0.2 |  | 33737.5008 | 6747.5002 | 0 | 0
4,24 |  | TUBERÍA PVC S 4" | ML |  |  |  | 48334.9098 |  | 0
| HE002 | HERRAMIENTA MENOR | GLB | 0.3 |  | 4066.5798 | 1219.9739 | 0 | 0
| FE027 | LIMPIADOR REMOVEDOR PARA PVC Y CPVC (1/4 GAL) | UN | 0.03 | 0.0015 | 75022.7279 | 2363.2159 | 0 | 0
| FE024 | SOLDADURA PVC BOUNDING 1/8 GALON | UN | 0.05 | 0.0015 | 70774.1733 | 3644.8699 | 0 | 0
| RE053 | TUBO PVC SANITARIA 4" | ML | 1.1 |  | 29344.6751 | 32279.1427 | 0 | 0
| RE083 | UNION PVC SANITARIA 4" | UN | 0.2 |  | 10401.0361 | 2080.2072 | 0 | 0
| MO055 | CUADRILLA INSTALACIONES (OFICIAL + AYUDANTE) CON PRESTACIONES | HC | 0.2 |  | 33737.5008 | 6747.5002 | 0 | 0
4,25 |  | CAJA DE INSPECCIÓN 0,50x0,50x0,35 M INCLUYE EXCAVACIÓN Y TAPA | UN |  |  |  | 394141.7118 |  | 0
| HE002 | HERRAMIENTA MENOR | GLB | 1 |  | 4066.5798 | 4066.5798 | 0 | 0
| CM003 | MARCO Y TAPA PARA CAJA DE INSPECCIÓN 0,50x0,50 | UN | 1 |  | 137278.3263 | 137278.3263 | 0 | 0
| SUB-BL025 | MURO EN TOLETE RECOCIDO 20X10X6 CM | M2 | 0.77 | 0.144 | 160520.2235 | 146715.4843 | 0 | 0
| SUB- CO005 | CONCRETO MEZCLA EN OBRA 1:2:4 AGREGADOS DE RIO (APRX, 2500 PSI) | M3 | 0.025 | 0.0018 | 623679.8034 | 16714.6187 | 0 | 0
| CO017 | MORTERO 1:3 IMPERMEABILIZADO (HECHO EN OBRA) | M3 | 0.035 | 0.00144 | 955939.6443 | 34834.4406 | 0 | 0
| MO053 | CUADRILLA AA (OFICIAL + 2 AYUDANTE)- ALBAÑILERIA CON PRESTACIONES | HC | 1.35 |  | 40394.2682 | 54532.2621 | 0 | 0
4,26 |  | CAJA DE INSPECCIÓN 0,60 M X 0,60 M X 0,60 M INCLUYE EXCAVACIÓN Y TAPA | UN |  |  |  | 555784.4704 |  | 0
| HE002 | HERRAMIENTA MENOR | GLB | 1 |  | 4066.5798 | 4066.5798 | 0 | 0
| CM003 | MARCO Y TAPA PARA CAJA DE INSPECCIÓN 0,50x0,50 | UN | 1 |  | 137278.3263 | 137278.3263 | 0 | 0
| SUB-BL025 | MURO EN TOLETE RECOCIDO 20X10X6 CM | M2 | 1.584 | 0.216 | 160520.2235 | 288936.4023 | 0 | 0
| SUB- CO005 | CONCRETO MEZCLA EN OBRA 1:2:4 AGREGADOS DE RIO (APRX, 2500 PSI) | M3 | 0.0198 | 0.0018 | 623679.8034 | 13471.4838 | 0 | 0
| CO017 | MORTERO 1:3 IMPERMEABILIZADO (HECHO EN OBRA) | M3 | 0.0432 | 0.00216 | 955939.6443 | 43361.4223 | 0 | 0
| MO053 | CUADRILLA AA (OFICIAL + 2 AYUDANTE)- ALBAÑILERIA CON PRESTACIONES | HC | 1.7 |  | 40394.2682 | 68670.2559 | 0 | 0
4,27 |  | CAJA DE INSPECCIÓN 0,80 M X 0,80 M X 0,80 M INCLUYE EXCAVACIÓN Y TAPA | UN |  |  |  | 853809.2234 |  | 0
| HE002 | HERRAMIENTA MENOR | GLB | 1 |  | 4066.5798 | 4066.5798 | 0 | 0
| CM004 | MARCO Y TAPA PARA CAJA DE INSPECCIÓN 0,80 M X 0,80 M | UN | 1 |  | 192748.4557 | 192748.4557 | 0 | 0
| SUB-BL025 | MURO EN TOLETE RECOCIDO 20X10X6 CM | M2 | 2.112 | 0.3168 | 160520.2235 | 389871.5188 | 0 | 0
| SUB- CO005 | CONCRETO MEZCLA EN OBRA 1:2:4 AGREGADOS DE RIO (APRX, 2500 PSI) | M3 | 0.198 | 0.0032 | 623679.8034 | 125484.3765 | 0 | 0
| CO017 | MORTERO 1:3 IMPERMEABILIZADO (HECHO EN OBRA) | M3 | 0.065 | 0.00288 | 955939.6443 | 64889.1831 | 0 | 0
| MO053 | CUADRILLA AA (OFICIAL + 2 AYUDANTE)- ALBAÑILERIA CON PRESTACIONES | HC | 1.9 |  | 40394.2682 | 76749.1096 | 0 | 0
4,28 |  | CAJA DE INSPECCIÓN 1,00 M X 1,00 M X 1,00 M INCLUYE EXCAVACIÓN Y TAPA | UN |  |  |  | 1024787.0039 |  | 0
| HE002 | HERRAMIENTA MENOR | GLB | 1 |  | 4066.5798 | 4066.5798 | 0 | 0
| CM005 | MARCO Y TAPA PARA CAJA DE INSPECCIÓN 1 M X 1 M | UN | 1 |  | 300921.9546 | 300921.9546 | 0 | 0
| SUB-BL025 | MURO EN TOLETE RECOCIDO 20X10X6 CM | M2 | 2.64 | 0.6 | 160520.2235 | 520085.5241 | 0 | 0
| SUB- CO005 | CONCRETO MEZCLA EN OBRA 1:2:4 AGREGADOS DE RIO (APRX, 2500 PSI) | M3 | 0.0198 | 0.005 | 623679.8034 | 15467.2591 | 0 | 0
| CO017 | MORTERO 1:3 IMPERMEABILIZADO (HECHO EN OBRA) | M3 | 0.1 | 0.004 | 955939.6443 | 99417.723 | 0 | 0
| MO053 | CUADRILLA AA (OFICIAL + 2 AYUDANTE)- ALBAÑILERIA CON PRESTACIONES | HC | 2.1 |  | 40394.2682 | 84827.9632 | 0 | 0
4,29 |  | REJILLA PLÁSTICA SOSCO 3X2 | UN |  |  |  | 13907.1274 |  | 0
| HE002 | HERRAMIENTA MENOR | GLB | 0.1 |  | 4066.5798 | 406.658 | 0 | 0
| FE013 | SILICONA NEUTRA BLANCA TIPO PINTUCO O SIMILAR 300 ML | UN | 0.2 |  | 32924.6519 | 6584.9304 | 0 | 0
| RE058 | REJILLA PLASTICA 3"X2" SOSCO | UN | 1 |  | 4562.9873 | 4562.9873 | 0 | 0
| MO004 | AYUDANTE ALBAÑILERÍA CON PRESTACIONES | HH | 0.2 |  | 11762.7589 | 2352.5518 | 0 | 0
4,31 |  | REJILLAS SIFON CUADRADA 20X20 CM | UN |  |  |  | 16659.0321 |  | 0
| HE002 | HERRAMIENTA MENOR | GLB | 0.1 |  | 4066.5798 | 406.658 | 0 | 0
| FE013 | SILICONA NEUTRA BLANCA TIPO PINTUCO O SIMILAR 300 ML | UN | 0.2 |  | 32924.6519 | 6584.9304 | 0 | 0
| RE087 | REJILLA SIFON PLASTICA 3X2 | UN | 1 |  | 7314.892 | 7314.892 | 0 | 0
| MO004 | AYUDANTE ALBAÑILERÍA CON PRESTACIONES | HH | 0.2 |  | 11762.7589 | 2352.5518 | 0 | 0
4,33 |  | REJILLAS DE VENTILACION DE 20X20 CM PVC | UN |  |  |  | 11299.8429 |  | 0
| HE002 | HERRAMIENTA MENOR | GLB | 0.1 |  | 4066.5798 | 406.658 | 0 | 0
| RE009 | REJILLA VENTILACION 20X20 CM-PVC EUROPEA | UN | 1 |  | 6256.8756 | 6256.8756 | 0 | 0
| FE013 | SILICONA NEUTRA BLANCA TIPO PINTUCO O SIMILAR 300 ML | UN | 0.05 | 0.0015 | 32924.6519 | 1695.6196 | 0 | 0
| MO004 | AYUDANTE ALBAÑILERÍA CON PRESTACIONES | HH | 0.25 |  | 11762.7589 | 2940.6897 | 0 | 0
4,34 |  | PUNTO SALIDA SANITARIA PVC S 2" | UN |  |  |  | 39167.7107 |  | 0
| HE002 | HERRAMIENTA MENOR | GLB | 1.1 |  | 4066.5798 | 4473.2378 | 0 | 0
| RE054 | CODO 90 C X C PVC SANITARIA 2" | UN | 2 |  | 4336.4472 | 8672.8944 | 0 | 0
| FE027 | LIMPIADOR REMOVEDOR PARA PVC Y CPVC (1/4 GAL) | UN | 0.03 |  | 75022.7279 | 2250.6818 | 0 | 0
| FE024 | SOLDADURA PVC BOUNDING 1/8 GALON | UN | 0.03 |  | 70774.1733 | 2123.2252 | 0 | 0
| RE088 | TAPON PRUEBA SANITARIA PVC 2" | UN | 1 |  | 1604.3493 | 1604.3493 | 0 | 0
| RE051 | TUBO PVC SANITARIO DE 2" | ML | 1 |  | 13295.822 | 13295.822 | 0 | 0
| MO055 | CUADRILLA INSTALACIONES (OFICIAL + AYUDANTE) CON PRESTACIONES | HC | 0.2 |  | 33737.5008 | 6747.5002 | 0 | 0
4,35 |  | PUNTO SALIDA SANITARIA PVC S 3" | UN |  |  |  | 61128.1785 |  | 0
| HE002 | HERRAMIENTA MENOR | GLB | 1.1 |  | 4066.5798 | 4473.2378 | 0 | 0
| RE055 | CODO 90 C X C PVC SANITARIA 3" | UN | 2 |  | 10591.6764 | 21183.3528 | 0 | 0
| FE027 | LIMPIADOR REMOVEDOR PARA PVC Y CPVC (1/4 GAL) | UN | 0.05 |  | 75022.7279 | 3751.1364 | 0 | 0
| FE024 | SOLDADURA PVC BOUNDING 1/8 GALON | UN | 0.05 |  | 70774.1733 | 3538.7087 | 0 | 0
| RE050 | TAPON DE PRUEBA 3" | UN | 1 |  | 2100.7568 | 2100.7568 | 0 | 0
| RE052 | TUBO PVC SANITARIA 3" | ML | 1 |  | 19333.486 | 19333.486 | 0 | 0
| MO055 | CUADRILLA INSTALACIONES (OFICIAL + AYUDANTE) CON PRESTACIONES | HC | 0.2 |  | 33737.5008 | 6747.5002 | 0 | 0
4,36 |  | PUNTO SALIDA SANITARIA PVC S 4" | UN |  |  |  | 117837.4055 |  | 0
| HE002 | HERRAMIENTA MENOR | GLB | 1 |  | 4066.5798 | 4066.5798 | 0 | 0
| RE056 | CODO 90 C X C PVC SANITARIA 4" | UN | 1 |  | 18401.7379 | 18401.7379 | 0 | 0
| FE027 | LIMPIADOR REMOVEDOR PARA PVC Y CPVC (1/4 GAL) | UN | 0.03 |  | 75022.7279 | 2250.6818 | 0 | 0
| FE024 | SOLDADURA PVC BOUNDING 1/8 GALON | UN | 0.03 |  | 70774.1733 | 2123.2252 | 0 | 0
| RE130 | TAPON DE PRUEBA 4" | UN | 1 |  | 4147.0449 | 4147.0449 | 0 | 0
| RE084 | YEE PVC SANITARIA 4" | UN | 1 |  | 36083.6231 | 36083.6231 | 0 | 0
| RE053 | TUBO PVC SANITARIA 4" | ML | 1.5 |  | 29344.6751 | 44017.0127 | 0 | 0
| MO055 | CUADRILLA INSTALACIONES (OFICIAL + AYUDANTE) CON PRESTACIONES | HC | 0.2 |  | 33737.5008 | 6747.5002 | 0 | 0
4,37 |  | PUNTO SALIDA SANITARIA PVC S 3"- SIFON DE PISO | UN |  |  |  | 89976.1553 |  | 0
| HE002 | HERRAMIENTA MENOR | GLB | 1 |  | 4066.5798 | 4066.5798 | 0 | 0
| RE025 | CODO 45 3" PVC S | UN | 1 |  | 24616.7345 | 24616.7345 | 0 | 0
| FE027 | LIMPIADOR REMOVEDOR PARA PVC Y CPVC (1/4 GAL) | UN | 0.03 |  | 75022.7279 | 2250.6818 | 0 | 0
| FE024 | SOLDADURA PVC BOUNDING 1/8 GALON | UN | 0.03 |  | 70774.1733 | 2123.2252 | 0 | 0
| RE089 | SIFÓN PVC 135º 3” | UN | 1 |  | 14749.2436 | 14749.2436 | 0 | 0
| RE090 | TAPON PRUEBA SANITARIA PVC 3" | UN | 1 |  | 2100.7568 | 2100.7568 | 0 | 0
| RE052 | TUBO PVC SANITARIA 3" | ML | 1.2 |  | 19333.486 | 23200.1832 | 0 | 0
| MO055 | CUADRILLA INSTALACIONES (OFICIAL + AYUDANTE) CON PRESTACIONES | HC | 0.5 |  | 33737.5008 | 16868.7504 | 0 | 0
4,38 |  | TUBERÍA DE REVENTILACIÓN DE 3" | ML |  |  |  | 40179.8943 |  | 0
| HE002 | HERRAMIENTA MENOR | GLB | 0.1 |  | 4066.5798 | 406.658 | 0 | 0
| RE124 | TUBO PVC VENTILACIÓN DE 3" | ML | 1 |  | 13228.4542 | 13228.4542 | 0 | 0
| FE074 | ABRAZADERA ACERO DE 3" | UN | 0.5 |  | 3755.1182 | 1877.5591 | 0 | 0
| RE070 | CODO REVENTILADO 3X2 | UN | 0.16 |  | 30424.0457 | 4867.8473 | 0 | 0
| FE027 | LIMPIADOR REMOVEDOR PARA PVC Y CPVC (1/4 GAL) | UN | 0.03 | 0.0009 | 75022.7279 | 2318.2023 | 0 | 0
| FE024 | SOLDADURA PVC BOUNDING 1/8 GALON | UN | 0.03 | 0.0009 | 70774.1733 | 2186.922 | 0 | 0
| RE092 | TEE PVC SANITARIA REDUCIDA 3” X 2” | UN | 0.16 |  | 21788.289 | 3486.1262 | 0 | 0
| MO055 | CUADRILLA INSTALACIONES (OFICIAL + AYUDANTE) CON PRESTACIONES | HC | 0.35 |  | 33737.5008 | 11808.1253 | 0 | 0
4,39 |  | TUBERÍA DE REVENTILACIÓN DE 4" | ML |  |  |  | 62726.0994 |  | 0
| HE002 | HERRAMIENTA MENOR | GLB | 0.1 |  | 4066.5798 | 406.658 | 0 | 0
| RE125 | TUBO PVC VENTILACIÓN DE 4" | ML | 1 |  | 29158.3305 | 29158.3305 | 0 | 0
| FE090 | ABRAZADERA DE ACERO 4" | UN | 0.5 |  | 20857.1598 | 10428.5799 | 0 | 0
| RE091 | CODO REVENTILADO 4X2 | UN | 0.16 |  | 40940.6172 | 6550.4988 | 0 | 0
| FE027 | LIMPIADOR REMOVEDOR PARA PVC Y CPVC (1/4 GAL) | UN | 0.03 |  | 75022.7279 | 2250.6818 | 0 | 0
| FE024 | SOLDADURA PVC BOUNDING 1/8 GALON | UN | 0.03 |  | 70774.1733 | 2123.2252 | 0 | 0
| MO055 | CUADRILLA INSTALACIONES (OFICIAL + AYUDANTE) CON PRESTACIONES | HC | 0.35 |  | 33737.5008 | 11808.1253 | 0 | 0
4,41 |  | TUBERIA SANITARIA PVC 2"+ ACCESORIOS | ML |  |  |  | 28347.7597 |  | 0
| HE002 | HERRAMIENTA MENOR | GLB | 0.5 |  | 4066.5798 | 2033.2899 | 0 | 0
| FE027 | LIMPIADOR REMOVEDOR PARA PVC Y CPVC (1/4 GAL) | UN | 0.02 |  | 75022.7279 | 1500.4546 | 0 | 0
| FE024 | SOLDADURA PVC BOUNDING 1/8 GALON | UN | 0.02 |  | 70774.1733 | 1415.4835 | 0 | 0
| RE080 | YEE PVC SANITARIA 2" | UN | 0.07 |  | 9963.43 | 697.4401 | 0 | 0
| RE051 | TUBO PVC SANITARIO DE 2" | ML | 1.03 |  | 13295.822 | 13694.6966 | 0 | 0
| RE079 | UNION PVC SANITARIA 2" | UN | 0.16 |  | 3575.124 | 572.0198 | 0 | 0
| MO055 | CUADRILLA INSTALACIONES (OFICIAL + AYUDANTE) CON PRESTACIONES | HC | 0.25 |  | 33737.5008 | 8434.3752 | 0 | 0
4,42 |  | TUBERIA SANITARIA PVC 3"+ ACCESORIOS | ML |  |  |  | 42103.3808 |  | 0
| HE002 | HERRAMIENTA MENOR | GLB | 0.5 |  | 4066.5798 | 2033.2899 | 0 | 0
| FE027 | LIMPIADOR REMOVEDOR PARA PVC Y CPVC (1/4 GAL) | UN | 0.03 | 0.0009 | 75022.7279 | 2318.2023 | 0 | 0
| FE024 | SOLDADURA PVC BOUNDING 1/8 GALON | UN | 0.03 | 0.0009 | 70774.1733 | 2186.922 | 0 | 0
| RE082 | YEE PVC SANITARIA 3" | UN | 0.07 |  | 19825.3503 | 1387.7745 | 0 | 0
| RE052 | TUBO PVC SANITARIA 3" | ML | 1.03 |  | 19333.486 | 19913.4906 | 0 | 0
| RE081 | UNION PVC SANITARIA 3" | UN | 0.16 |  | 4804.3824 | 768.7012 | 0 | 0
| MO055 | CUADRILLA INSTALACIONES (OFICIAL + AYUDANTE) CON PRESTACIONES | HC | 0.4 |  | 33737.5008 | 13495.0003 | 0 | 0
4,43 |  | TUBERIA SANITARIA PVC 4" + ACCESORIOS | ML |  |  |  | 53859.42 |  | 0
| HE002 | HERRAMIENTA MENOR | GLB | 0.5 |  | 4066.5798 | 2033.2899 | 0 | 0
| FE027 | LIMPIADOR REMOVEDOR PARA PVC Y CPVC (1/4 GAL) | UN | 0.05 |  | 75022.7279 | 3751.1364 | 0 | 0
| FE024 | SOLDADURA PVC BOUNDING 1/8 GALON | UN | 0.05 |  | 70774.1733 | 3538.7087 | 0 | 0
| RE084 | YEE PVC SANITARIA 4" | UN | 0.07 |  | 36083.6231 | 2525.8536 | 0 | 0
| RE053 | TUBO PVC SANITARIA 4" | ML | 1.03 |  | 29344.6751 | 30225.0154 | 0 | 0
| RE083 | UNION PVC SANITARIA 4" | UN | 0.16 |  | 10401.0361 | 1664.1658 | 0 | 0
| MO055 | CUADRILLA INSTALACIONES (OFICIAL + AYUDANTE) CON PRESTACIONES | HC | 0.3 |  | 33737.5008 | 10121.2502 | 0 | 0
4,46 |  | BAJANTE AGUAS NEGRAS PVC 4" | ML |  |  |  | 44543.515 |  | 0
| HE002 | HERRAMIENTA MENOR | GLB | 0.1 |  | 4066.5798 | 406.658 | 0 | 0
| HE020 | ANDAMIO TUBULAR 15*15 C/CRUCETA | DIA | 0.33 |  | 3667.3494 | 1210.2253 | 0 | 0
| RE056 | CODO 90 C X C PVC SANITARIA 4" | UN | 0.2 |  | 18401.7379 | 3680.3476 | 0 | 0
| RE053 | TUBO PVC SANITARIA 4" | ML | 1.05 |  | 29344.6751 | 30811.9089 | 0 | 0
| MO055 | CUADRILLA INSTALACIONES (OFICIAL + AYUDANTE) CON PRESTACIONES | HC | 0.25 |  | 33737.5008 | 8434.3752 | 0 | 0
4,49 |  | BAJANTE PVC BLANCO EXTERNO LISO- SOBRE FACHADAS | ML |  |  |  | 69975.4121 |  | 0
| HE002 | HERRAMIENTA MENOR | GLB | 0.2 |  | 4066.5798 | 813.316 | 0 | 0
| CU052 | BAJANTE RAINGO PAVCO 3 M | UN | 0.33 |  | 111353.7253 | 36746.7293 | 0 | 0
| HE020 | ANDAMIO TUBULAR 15*15 C/CRUCETA | DIA | 1 |  | 3667.3494 | 3667.3494 | 0 | 0
| RE096 | CODO BAJANTE 45° BLANCO | UN | 1 |  | 10781.0787 | 10781.0787 | 0 | 0
| CU053 | SOPORTE DE BAJANTE RAINGO | UN | 0.33 |  | 3863.9688 | 1275.1097 | 0 | 0
| FE104 | TORNILLO PARA MADERA 1” No, 6 | UN | 2 |  | 119.6206 | 239.2412 | 0 | 0
| RE097 | UNIÓN CANAL AMAZONA BLANCO | UN | 0.33 |  | 29409.3567 | 9705.0877 | 0 | 0
| MO055 | CUADRILLA INSTALACIONES (OFICIAL + AYUDANTE) CON PRESTACIONES | HC | 0.2 |  | 33737.5008 | 6747.5002 | 0 | 0
4,50 |  | CANAL PAVCO TIPO AMAZONA O SIMILAR | ML |  |  |  | 101239.1371 |  | 0
| HE002 | HERRAMIENTA MENOR | GLB | 0.2 |  | 4066.5798 | 813.316 | 0 | 0
| RE098 | CANAL AMAZONA X 3M | UN | 0.33 |  | 133848.6583 | 44170.0572 | 0 | 0
| RE100 | SOPORTE DE CANAL AMAZONA | UN | 1.25 |  | 5133.0512 | 6416.314 | 0 | 0
| HE020 | ANDAMIO TUBULAR 15*15 C/CRUCETA | DIA | 0.33 |  | 3667.3494 | 1210.2253 | 0 | 0
| RE099 | TAPA EXTERNA CANAL AMAZONICA | UN | 0.66 |  | 14355.5838 | 9474.6853 | 0 | 0
| FE104 | TORNILLO PARA MADERA 1” No, 6 | UN | 4 |  | 119.6206 | 478.4823 | 0 | 0
| RE097 | UNIÓN CANAL AMAZONA BLANCO | UN | 0.34 |  | 29409.3567 | 9999.1813 | 0 | 0
| MO055 | CUADRILLA INSTALACIONES (OFICIAL + AYUDANTE) CON PRESTACIONES | HC | 0.85 |  | 33737.5008 | 28676.8757 | 0 | 0
4,53 |  | GEOTEXTIL NO TEJIDO | M2 |  |  |  | 8040.3952 |  | 0
| HE002 | HERRAMIENTA MENOR | GLB | 0.5 |  | 4066.5798 | 2033.2899 | 0 | 0
| GE001 | GEOTEXTIL PAVCO NO TEJIDO 2500 M² 1,08 | M2 | 1 | 0.08 | 4472.9902 | 4830.8294 | 0 | 0
| MO004 | AYUDANTE ALBAÑILERÍA CON PRESTACIONES | HH | 0.1 |  | 11762.7589 | 1176.2759 | 0 | 0
4,54 |  | SUMINISTRO E INSTALACIÓN SIFÓN EN PVC PAVCO IGUAL O SUPERIOR DE DIAMETRO 2" | UN |  |  |  | 18324.5702 |  | 0
| HE002 | HERRAMIENTA MENOR | GLB | 0.1 |  | 4066.5798 | 406.658 | 0 | 0
| RE106 | SIFÓN PVC PAVCO DE 2" | UN | 1 |  | 11476.7919 | 11476.7919 | 0 | 0
| FE027 | LIMPIADOR REMOVEDOR PARA PVC Y CPVC (1/4 GAL) | UN | 0.01 |  | 75022.7279 | 750.2273 | 0 | 0
| FE024 | SOLDADURA PVC BOUNDING 1/8 GALON | UN | 0.01 |  | 70774.1733 | 707.7417 | 0 | 0
| MO010 | OFICIAL INSTALACIONES CON PRESTACIONES | HH | 0.25 |  | 19932.6053 | 4983.1513 | 0 | 0
4,55 |  | SUMINISTRO E INSTALACIÓN SIFÓN EN PVC PAVCO IGUAL O SUPERIOR DE DIAMETRO 3" | UN |  |  |  | 30923.3297 |  | 0
| HE002 | HERRAMIENTA MENOR | GLB | 0.1 |  | 4066.5798 | 406.658 | 0 | 0
| RE107 | SIFÓN PVC PAVCO DE 3" | UN | 1 |  | 15019.73 | 15019.73 | 0 | 0
| RE059 | REJILLA PLASTICA 4"X3" | UN | 1 |  | 9055.8214 | 9055.8214 | 0 | 0
| FE027 | LIMPIADOR REMOVEDOR PARA PVC Y CPVC (1/4 GAL) | UN | 0.01 |  | 75022.7279 | 750.2273 | 0 | 0
| FE024 | SOLDADURA PVC BOUNDING 1/8 GALON | UN | 0.01 |  | 70774.1733 | 707.7417 | 0 | 0
| MO010 | OFICIAL INSTALACIONES CON PRESTACIONES | HH | 0.25 |  | 19932.6053 | 4983.1513 | 0 | 0
4,57 |  | VALVULA BOLA PVC DE REGISTRO 1/2" | UN |  |  |  | 35979.9442 |  | 0
| HE002 | HERRAMIENTA MENOR | GLB | 0.3 |  | 4066.5798 | 1219.9739 | 0 | 0
| RE126 | VALVULA BOLA PVC 1/2" LISA SOLDABLE | UN | 1 |  | 10277.2437 | 10277.2437 | 0 | 0
| FE027 | LIMPIADOR REMOVEDOR PARA PVC Y CPVC (1/4 GAL) | UN | 0.02 |  | 75022.7279 | 1500.4546 | 0 | 0
| FE024 | SOLDADURA PVC BOUNDING 1/8 GALON | UN | 0.02 |  | 70774.1733 | 1415.4835 | 0 | 0
| RE030 | ADAPTADOR MACHO PRESION PVC 1/2" | UN | 2 |  | 643.7204 | 1287.4408 | 0 | 0
| FE009 | CINTA TEFLON DE 1/2" X 10 M | RL | 0.2 |  | 1733.7123 | 346.7425 | 0 | 0
| MO010 | OFICIAL INSTALACIONES CON PRESTACIONES | HH | 1 |  | 19932.6053 | 19932.6053 | 0 | 0
4,58 |  | REJILLA SIFON DE PISO 2" | UN |  |  |  | 12431.0475 |  | 0
| HE002 | HERRAMIENTA MENOR | GLB | 0.1 |  | 4066.5798 | 406.658 | 0 | 0
| FE014 | PEGANTE CERÁMICO | KG | 0.7 |  | 1686.6712 | 1180.6699 | 0 | 0
| RE087 | REJILLA SIFON PLASTICA 3X2 | UN | 1 |  | 7314.892 | 7314.892 | 0 | 0
| MO004 | AYUDANTE ALBAÑILERÍA CON PRESTACIONES | HH | 0.3 |  | 11762.7589 | 3528.8277 | 0 | 0
4,59 |  | REGISTRO DE 3/4" PVC | UN |  |  |  | 23931.3747 |  | 0
| HE002 | HERRAMIENTA MENOR | GLB | 0.5 |  | 4066.5798 | 2033.2899 | 0 | 0
| RE128 | VALVULA DE BOLA PVC 3/4" SOLDADA CONTROL CAUDAL AGUA | UN | 1 |  | 11180.9281 | 11180.9281 | 0 | 0
| FE027 | LIMPIADOR REMOVEDOR PARA PVC Y CPVC (1/4 GAL) | UN | 0.005 | 0.00015 | 75022.7279 | 386.367 | 0 | 0
| FE024 | SOLDADURA PVC BOUNDING 1/8 GALON | UN | 0.005 | 0.00015 | 70774.1733 | 364.487 | 0 | 0
| MO010 | OFICIAL INSTALACIONES CON PRESTACIONES | HH | 0.5 |  | 19932.6053 | 9966.3026 | 0 | 0
4,60 |  | REGISTRO DE 1" PVC | UN |  |  |  | 22406.2525 |  | 0
| HE002 | HERRAMIENTA MENOR | GLB | 0.5 |  | 4066.5798 | 2033.2899 | 0 | 0
| RE129 | VALVULA DE BOLA PVC 1" SOLDADA CONTROL CAUDAL AGUA | UN | 1 |  | 9655.806 | 9655.806 | 0 | 0
| FE027 | LIMPIADOR REMOVEDOR PARA PVC Y CPVC (1/4 GAL) | UN | 0.005 | 0.00015 | 75022.7279 | 386.367 | 0 | 0
| FE024 | SOLDADURA PVC BOUNDING 1/8 GALON | UN | 0.005 | 0.00015 | 70774.1733 | 364.487 | 0 | 0
| MO010 | OFICIAL INSTALACIONES CON PRESTACIONES | HH | 0.5 |  | 19932.6053 | 9966.3026 | 0 | 0
4,61 |  | LLAVE JARDÍN DE 1/2" X3/4", 1,9 CM DE DIÁMETRO SALIDA (BRONCE- GRIVAL) IGUAL O DE CALIDAD SUPERIOR, | UN |  |  |  | 50703.0062 |  | 0
| HE002 | HERRAMIENTA MENOR | GLB | 0.05 | 0 | 4066.5798 | 203.329 | 0 | 0
| AP023 | LLAVE JARDÍN DE 1/2" X3/4" 1,9 CM DE DIÁMETRO SALIDA (BRONCE- GRIVAL) | UN | 1 | 0 | 42021.3247 | 42021.3247 | 0 | 0
| FE009 | CINTA TEFLON DE 1/2" X 10 M | RL | 0.04 | 0 | 1733.7123 | 69.3485 | 0 | 0
| FE100 | NIPLE GALVANIZADO 1/2" X 3 CM | UN | 1 |  | 3750.9092 | 3750.9092 | 0 | 0
| RE031 | ADAPTADOR HEMBRA PRESION PVC 1/2" | UN | 1 | 0 | 671.5737 | 671.5737 | 0 | 0
| MO010 | OFICIAL INSTALACIONES CON PRESTACIONES | HH | 0.2 | 0 | 19932.6053 | 3986.5211 | 0 | 0
4,62 |  | ACESORIOS RED HIDRAULICA 1/2" | UN |  |  |  | 6888.1727 |  | 0
| RE002 | CODO CPVC 45° 1/2" | UN | 0.08 | 0 | 2071.876 | 165.7501 | 0 | 0
| RE003 | UNION CPVC ULTRATEMP 1/2" | UN | 0.08 | 0 | 1442.5898 | 115.4072 | 0 | 0
| RE004 | TEE CPVC ULTRATEMP 1/2" | UN | 0.08 | 0 | 2661.1277 | 212.8902 | 0 | 0
| RE007 | TEE PRESION PVC 1/2" | UN | 0.08 | 0 | 1208.8326 | 96.7066 | 0 | 0
| RE008 | ADAPTADOR MACHO CPVC 1/2" | UN | 0.08 | 0 | 2203.913 | 176.313 | 0 | 0
| RE027 | CODO DE 90 CPVC ULTRATEMP 1/2" | UN | 0.08 | 0 | 1943.9489 | 155.5159 | 0 | 0
| RE028 | TAPON ROSCADO PRESION PVC 1/2" | UN | 0.08 | 0 | 703.7597 | 56.3008 | 0 | 0
| RE029 | TAPON DE PRUEBA O SOLDADO PRESION PVC 1/2" | UN | 0.08 | 0 | 552.114 | 44.1691 | 0 | 0
| RE030 | ADAPTADOR MACHO PRESION PVC 1/2" | UN | 0.08 | 0 | 643.7204 | 51.4976 | 0 | 0
| RE031 | ADAPTADOR HEMBRA PRESION PVC 1/2" | UN | 0.08 | 0 | 671.5737 | 53.7259 | 0 | 0
| RE041 | UNION PRESION PVC 1/2" | UN | 0.08 | 0 | 557.4742 | 44.5979 | 0 | 0
| RE074 | CODO 90 PRESION PVC 1/2" | UN | 0.08 | 0 | 847.3589 | 67.7887 | 0 | 0
| RE105 | TEE REDUCIDA 3/4 X 1/2 PRESIÓN | UN | 0.08 | 0 | 2537.7439 | 203.0195 | 0 | 0
| MO010 | OFICIAL INSTALACIONES CON PRESTACIONES | HH | 0.2 | 0 | 19932.6053 | 3986.5211 | 0 | 0
| FE027 | LIMPIADOR REMOVEDOR PARA PVC Y CPVC (1/4 GAL) | UN | 0.01 |  | 75022.7279 | 750.2273 | 0 | 0
| FE024 | SOLDADURA PVC BOUNDING 1/8 GALON | UN | 0.01 |  | 70774.1733 | 707.7417 | 0 | 0
4,63 |  | ACESORIOS RED HIDRAULICA 3/4" | UN |  |  |  | 7187.8186 |  | 0
| RE064 | TAPON ROSCADO PRESION 3/4" | UN | 0.2 | 0 | 1915.8976 | 383.1795 | 0 | 0
| RE065 | TEE PRESION PVC 3/4" | UN | 0.2 | 0 | 1855.6478 | 371.1296 | 0 | 0
| RE105 | TEE REDUCIDA 3/4 X 1/2 PRESIÓN | UN | 0.2 | 0 | 2537.7439 | 507.5488 | 0 | 0
| RE076 | ADAPTADOR MACHO PRESION 3/4" | UN | 0.2 | 0 | 1064.206 | 212.8412 | 0 | 0
| RE077 | CODO 90 PRESION PVC 3/4" | UN | 0.2 | 0 | 1343.1474 | 268.6295 | 0 | 0
| MO010 | OFICIAL INSTALACIONES CON PRESTACIONES | HH | 0.2 | 0 | 19932.6053 | 3986.5211 | 0 | 0
| FE027 | LIMPIADOR REMOVEDOR PARA PVC Y CPVC (1/4 GAL) | UN | 0.01 |  | 75022.7279 | 750.2273 | 0 | 0
| FE024 | SOLDADURA PVC BOUNDING 1/8 GALON | UN | 0.01 |  | 70774.1733 | 707.7417 | 0 | 0
4,64 |  | ACESORIOS RED HIDRAULICA 1" | UN |  |  |  | 9761.5452 |  | 0
| RE006 | TEE PRESIÓN PVC 1" | UN | 0.5 | 0 | 3636.6117 | 1818.3059 | 0 | 0
| RE026 | CODO 45° PRESIÓN PVC 1" | UN | 0.5 | 0 | 4184.1826 | 2092.0913 | 0 | 0
| MO010 | OFICIAL INSTALACIONES CON PRESTACIONES | HH | 0.2 | 0 | 19932.6053 | 3986.5211 | 0 | 0
| HE002 | HERRAMIENTA MENOR | GLB | 0.1 |  | 4066.5798 | 406.658 | 0 | 0
| FE027 | LIMPIADOR REMOVEDOR PARA PVC Y CPVC (1/4 GAL) | UN | 0.01 |  | 75022.7279 | 750.2273 | 0 | 0
| FE024 | SOLDADURA PVC BOUNDING 1/8 GALON | UN | 0.01 |  | 70774.1733 | 707.7417 | 0 | 0
4,65 |  | ACESORIOS RED SANITARIA 2" | UN |  |  |  | 11429.6056 |  | 0
| RE054 | CODO 90 C X C PVC SANITARIA 2" | UN | 0.2 |  | 4336.4472 | 867.2894 | 0 | 0
| RE079 | UNION PVC SANITARIA 2" | UN | 0.2 |  | 3575.124 | 715.0248 | 0 | 0
| RE080 | YEE PVC SANITARIA 2" | UN | 0.2 |  | 9963.43 | 1992.686 | 0 | 0
| RE088 | TAPON PRUEBA SANITARIA PVC 2" | UN | 0.2 |  | 1604.3493 | 320.8699 | 0 | 0
| RE106 | SIFÓN PVC PAVCO DE 2" | UN | 0.2 |  | 11476.7919 | 2295.3584 | 0 | 0
| HE002 | HERRAMIENTA MENOR | GLB | 0.1 |  | 4066.5798 | 406.658 | 0 | 0
| FE027 | LIMPIADOR REMOVEDOR PARA PVC Y CPVC (1/4 GAL) | UN | 0.01 |  | 75022.7279 | 750.2273 | 0 | 0
| FE024 | SOLDADURA PVC BOUNDING 1/8 GALON | UN | 0.01 |  | 70774.1733 | 707.7417 | 0 | 0
| MO055 | CUADRILLA INSTALACIONES (OFICIAL + AYUDANTE) CON PRESTACIONES | HC | 0.1 |  | 33737.5008 | 3373.7501 | 0 | 0
4,66 |  | ACESORIOS RED SANITARIA 3" | UN |  |  |  | 15373.2332 |  | 0
| RE025 | CODO 45 3" PVC S | UN | 0.125 |  | 24616.7345 | 3077.0918 | 0 | 0
| RE050 | TAPON DE PRUEBA 3" | UN | 0.125 |  | 2100.7568 | 262.5946 | 0 | 0
| RE055 | CODO 90 C X C PVC SANITARIA 3" | UN | 0.125 |  | 10591.6764 | 1323.9595 | 0 | 0
| RE057 | TAPONC PVC SANITARIA 3" | UN | 0.125 |  | 2019.4623 | 252.4328 | 0 | 0
| RE081 | UNION PVC SANITARIA 3" | UN | 0.125 |  | 4804.3824 | 600.5478 | 0 | 0
| RE082 | YEE PVC SANITARIA 3" | UN | 0.125 |  | 19825.3503 | 2478.1688 | 0 | 0
| RE090 | TAPON PRUEBA SANITARIA PVC 3" | UN | 0.125 |  | 2100.7568 | 262.5946 | 0 | 0
| RE107 | SIFÓN PVC PAVCO DE 3" | UN | 0.125 |  | 15019.73 | 1877.4662 | 0 | 0
| HE002 | HERRAMIENTA MENOR | GLB | 0.1 |  | 4066.5798 | 406.658 | 0 | 0
| FE027 | LIMPIADOR REMOVEDOR PARA PVC Y CPVC (1/4 GAL) | UN | 0.01 |  | 75022.7279 | 750.2273 | 0 | 0
| FE024 | SOLDADURA PVC BOUNDING 1/8 GALON | UN | 0.01 |  | 70774.1733 | 707.7417 | 0 | 0
| MO055 | CUADRILLA INSTALACIONES (OFICIAL + AYUDANTE) CON PRESTACIONES | HC | 0.1 |  | 33737.5008 | 3373.7501 | 0 | 0
4,67 |  | ACESORIOS RED SANITARIA 4" | UN |  |  |  | 29049.6673 |  | 0
| RE024 | CODO 45 4" PVC S | UN | 0.125 |  | 19870.745 | 2483.8431 | 0 | 0
| RE056 | CODO 90 C X C PVC SANITARIA 4" | UN | 0.125 |  | 18401.7379 | 2300.2172 | 0 | 0
| RE059 | REJILLA PLASTICA 4"X3" | UN | 0.125 |  | 9055.8214 | 1131.9777 | 0 | 0
| RE068 | TAPON SOLDADO DE 4" PVC GRIS | UN | 0.125 |  | 59804.9673 | 7475.6209 | 0 | 0
| RE130 | TAPON DE PRUEBA 4" | UN | 0.125 |  | 4147.0449 | 518.3806 | 0 | 0
| RE083 | UNION PVC SANITARIA 4" | UN | 0.125 |  | 10401.0361 | 1300.1295 | 0 | 0
| RE084 | YEE PVC SANITARIA 4" | UN | 0.125 |  | 36083.6231 | 4510.4529 | 0 | 0
| RE108 | SIFÓN PVC PAVCO DE 4" | UN | 0.125 |  | 32725.3461 | 4090.6683 | 0 | 0
| HE002 | HERRAMIENTA MENOR | GLB | 0.1 |  | 4066.5798 | 406.658 | 0 | 0
| FE027 | LIMPIADOR REMOVEDOR PARA PVC Y CPVC (1/4 GAL) | UN | 0.01 |  | 75022.7279 | 750.2273 | 0 | 0
| FE024 | SOLDADURA PVC BOUNDING 1/8 GALON | UN | 0.01 |  | 70774.1733 | 707.7417 | 0 | 0
| MO055 | CUADRILLA INSTALACIONES (OFICIAL + AYUDANTE) CON PRESTACIONES | HC | 0.1 |  | 33737.5008 | 3373.7501 | 0 | 0
5,1 |  | SUMINISTRO E INSTALACIÓN DE CAJA DE 6 CIRCUITOS SNEIDER O CALIDAD SUPERIOR (PARA EL CORRECTO FUNCIONAMIENTO, SE DEBE INSTALAR CIRCUITOS INDEPENDIENTES ASÍ: UNO PARA SALIDAS ILUMINACIÓN, UNO PARA TOMAS-CORRIENTE, UNO PARA COCINA Y UNO PARA LAVADORA, QUEDANDO DOS CIRCUITOS DE RESERVA PARA FUTURAS NECESIDADES) | UN |  |  |  | 165788.5175 |  | 0
| HE002 | HERRAMIENTA MENOR | GLB | 0.95601 |  | 4066.5798 | 3887.6748 | 0 | 0
| HE020 | ANDAMIO TUBULAR 15*15 C/CRUCETA | DIA | 0.24101 |  | 3667.3494 | 883.8676 | 0 | 0
| FE105 | AMARRES PLÁSTICOS 20 CM | UN | 12 | 0.36 | 95.1963 | 1176.6268 | 0 | 0
| IE033 | PLAQUETA DE IDENTIFICACIÓN EN ACRÍLICO | UN | 1 |  | 5151.0011 | 5151.0011 | 0 | 0
| IE032 | CAJA DE 6 CIRCUITOS SNEIDER | UN | 1 |  | 136047.83 | 136047.83 | 0 | 0
| MO059 | CUADRILLA ELECTRICAS (OFICIAL+AYUDANTE) CON PRESTACIONES | HC | 0.5 |  | 37283.0344 | 18641.5172 | 0 | 0
5,2 |  | SUMINISTRO E INSTALACIÓN DE PROTECCIÓN: 1X20A /30A/40A (INCLUYE 6 AUTOMATICOS ENCHUFABLES) | UN |  |  |  | 88219.9843 |  | 0
| HE002 | HERRAMIENTA MENOR | GLB | 0.13496 |  | 4066.5798 | 548.819 | 0 | 0
| IE034 | AUTOMÁTICO ENCHUFABLE, LUMINEX 1X15 -30A-40/ 10KA | UN | 6 |  | 13493.3699 | 80960.2191 | 0 | 0
| MO059 | CUADRILLA ELECTRICAS (OFICIAL+AYUDANTE) CON PRESTACIONES | HC | 0.18 |  | 37283.0344 | 6710.9462 | 0 | 0
5,3 |  | SUMINISTRO E INSTALACIÓN DE SALIDA TOMACORRIENTE DOBLE | UN |  |  |  | 52779.5147 |  | 0
| IE010 | ADAPTADOR TERMINAL CONDUIT 1/2" | UN | 2 |  | 563.6639 | 1127.3277 | 0 | 0
| IE008 | ALAMBRE COBRE DESNUDO 12 AWG | ML | 1 |  | 2250.5084 | 2250.5084 | 0 | 0
| IE006 | ALAMBRE COBRE THW 12 AWG | ML | 1 |  | 2325.6504 | 2325.6504 | 0 | 0
| IE004 | CAJA 5800 GALVANIZADO | UN | 1 |  | 6129.3694 | 6129.3694 | 0 | 0
| IE038 | CONECTOR DE RESORTE AMARILLO "Y" 22-12 AWG | UN | 3 |  | 719.2338 | 2157.7013 | 0 | 0
| HE002 | HERRAMIENTA MENOR | GLB | 0.05 |  | 4066.5798 | 203.329 | 0 | 0
| MO059 | CUADRILLA ELECTRICAS (OFICIAL+AYUDANTE) CON PRESTACIONES | HC | 0.6 |  | 37283.0344 | 22369.8206 | 0 | 0
| FE027 | LIMPIADOR REMOVEDOR PARA PVC Y CPVC (1/4 GAL) | UN | 0.01 |  | 75022.7279 | 750.2273 | 0 | 0
| FE024 | SOLDADURA PVC BOUNDING 1/8 GALON | UN | 0.01 |  | 70774.1733 | 707.7417 | 0 | 0
| IE001 | TOMA CORRIENTE DOBLE | UN | 1 |  | 10978.3171 | 10978.3171 | 0 | 0
| IE005 | TUBO CONDUIT PVC 1/2" | UN | 0.66667 |  | 5669.2827 | 3779.5218 | 0 | 0
5,4 |  | SUMINISTRO E INSTALACIÓN SALIDA ILUMINACION(Incluye retiro del punto existente o aplica para púnto nuevo), | UN |  |  |  | 76636.9347 |  | 0
| HE002 | HERRAMIENTA MENOR | GLB | 0.8501 |  | 4066.5798 | 3456.9842 | 0 | 0
| HE020 | ANDAMIO TUBULAR 15*15 C/CRUCETA | DIA | 0.21431 |  | 3667.3494 | 785.9496 | 0 | 0
| IE038 | CONECTOR DE RESORTE AMARILLO "Y" 22-12 AWG | UN | 3 |  | 719.2338 | 2157.7013 | 0 | 0
| IE103 | CABLE ENCAUCHETADO 1X12 | ML | 3 |  | 5756.3459 | 17269.0376 | 0 | 0
| IE064 | BOMBILLOS LED PARA HABITACIONES - ESPACIOS AMPLIOS (BOMBILLO LED 14W-18W) | ML | 0.5 |  | 12646.6299 | 6323.315
| IE065 | BOMBILLOS LED PARA COCINAS BAÑOS- ESPACIOS PEQUEÑOS (BOMBILLO LED 115W-12W) | ML | 0.5 |  | 10111.3619 | 5055.681
| MO063 | CUADDRILLA ESPECIALIZADA PARA PERFORACION DE CIELO RASO INCLUYE COPIA SIERRA | HC | 2 |  | 1949.844 | 3899.688 | 0 | 0
| FE106 | TORNILLO LÁMINA #14X1/2" GOLOSO | UN | 3 |  | 135.1813 | 405.5438 | 0 | 0
| MO059 | CUADRILLA ELECTRICAS (OFICIAL+AYUDANTE) CON PRESTACIONES | HC | 1 |  | 37283.0344 | 37283.0344 | 0 | 0
5,5 |  | SUMINISTRO E INSTALACIÓN SALIDA DUCHA ELECTRICA | UN |  |  |  | 77331.4255 |  | 0
| HE002 | HERRAMIENTA MENOR | GLB | 0.8501 |  | 4066.5798 | 3456.9842 | 0 | 0
| HE020 | ANDAMIO TUBULAR 15*15 C/CRUCETA | DIA | 0.21431 |  | 3667.3494 | 785.9496 | 0 | 0
| IE038 | CONECTOR DE RESORTE AMARILLO "Y" 22-12 AWG | UN | 3 |  | 719.2338 | 2157.7013 | 0 | 0
| IE004 | CAJA 5800 GALVANIZADO | UN | 1 |  | 6129.3694 | 6129.3694 | 0 | 0
| IE080 | Canaleta Para Cable 32mm X 12mm Con Adhesivo X 2 Metros | UN | 1 |  | 11141.3146 | 11141.3146 | 0 | 0
| IE005 | TUBO CONDUIT PVC 1/2" | UN | 0.33333 |  | 5669.2827 | 1889.7609 | 0 | 0
| IE081 | Tapa 5800 2X4 Aluminio | UN | 1 |  | 7179.9583 | 7179.9583 | 0 | 0
| IE008 | ALAMBRE COBRE DESNUDO 12 AWG | ML | 1 |  | 2250.5084 | 2250.5084 | 0 | 0
| IE006 | ALAMBRE COBRE THW 12 AWG | ML | 2 |  | 2325.6504 | 4651.3008 | 0 | 0
| FE106 | TORNILLO LÁMINA #14X1/2" GOLOSO | UN | 3 |  | 135.1813 | 405.5438 | 0 | 0
| MO059 | CUADRILLA ELECTRICAS (OFICIAL+AYUDANTE) CON PRESTACIONES | HC | 1 |  | 37283.0344 | 37283.0344 | 0 | 0
5,7 |  | SUMINISTRO E INSTALACIÓN DE APARATOS COMO INTERRUPTOR SENCILLO Y/O INTERRUPTOR DOBLE | UN |  |  |  | 43288.4148 |  | 0
| HE002 | HERRAMIENTA MENOR | GLB | 0.13585 |  | 4066.5798 | 552.4363 | 0 | 0
| IE005 | TUBO CONDUIT PVC 1/2" | UN | 0.33333 |  | 5669.2827 | 1889.7609 | 0 | 0
| IE008 | ALAMBRE COBRE DESNUDO 12 AWG | ML | 1 |  | 2250.5084 | 2250.5084 | 0 | 0
| IE006 | ALAMBRE COBRE THW 12 AWG | ML | 2 |  | 2325.6504 | 4651.3008 | 0 | 0
| IE002 | INTERRUPTOR SENCILLO | UN | 0.5 |  | 11512.6917 | 5756.3459 | 0 | 0
| IE003 | INTERRUPTOR DOBLE | UN | 0.5 |  | 11636.4841 | 5818.242 | 0 | 0
| MO059 | CUADRILLA ELECTRICAS (OFICIAL+AYUDANTE) CON PRESTACIONES | HC | 0.6 |  | 37283.0344 | 22369.8206 | 0 | 0
5,8 |  | PANEL LED RD LUZ BLANCA 10 - 240 V1160 LUMENES | UN |  |  |  | 39177.3475 |  | 0
| HE002 | HERRAMIENTA MENOR | GLB | 1 |  | 4066.5798 | 4066.5798 | 0 | 0
| IE005 | TUBO CONDUIT PVC 1/2" | UN | 0.33333 |  | 5669.2827 | 1889.7609 | 0 | 0
| IE008 | ALAMBRE COBRE DESNUDO 12 AWG | ML | 1 |  | 2250.5084 | 2250.5084 | 0 | 0
| IE006 | ALAMBRE COBRE THW 12 AWG | ML | 2 |  | 2325.6504 | 4651.3008 | 0 | 0
| IE077 | PANEL LED RD 18W LUZ BLANCA 10-240 V 1160 LUMENES | UN | 1 |  | 21845.2335 | 21845.2335 | 0 | 0
| MO059 | CUADRILLA ELECTRICAS (OFICIAL+AYUDANTE) CON PRESTACIONES | HC | 0.12 |  | 37283.0344 | 4473.9641 | 0 | 0
5,9 |  | SUMINISTRO E INSTALACIÓN DE OTROS APARATOS (TOMA TELÉFONO/ TOMA TV) | UN |  |  |  | 37875.8281 |  | 0
| HE002 | HERRAMIENTA MENOR | GLB | 0.13585 |  | 4066.5798 | 552.4363 | 0 | 0
| IE063 | SALIDA TOMA TELEVISION | UN | 1 |  | 8597.3811 | 8597.3811 | 0 | 0
| IE005 | TUBO CONDUIT PVC 1/2" | UN | 0.33333 |  | 5669.2827 | 1889.7609 | 0 | 0
| IE079 | Cable Telefónico Plano De 4 Hilos Blanco Por Metro | ML | 1 |  | 4466.4292 | 4466.4292 | 0 | 0
| MO059 | CUADRILLA ELECTRICAS (OFICIAL+AYUDANTE) CON PRESTACIONES | HC | 0.6 |  | 37283.0344 | 22369.8206 | 0 | 0
5,10 |  | SALIDA TOMA CORRIENTE GFCI EN MURO | UN |  |  |  | 93583.7776 |  | 0
| IE004 | CAJA 5800 GALVANIZADO | UN | 1 |  | 6129.3694 | 6129.3694 | 0 | 0
| FE166 | CINTA AISLANTE N15 PVC (20M) NEGRA | UN | 0.05 |  | 9732.8048 | 486.6402 | 0 | 0
| IE038 | CONECTOR DE RESORTE AMARILLO "Y" 22-12 AWG | UN | 3 |  | 719.2338 | 2157.7013 | 0 | 0
| FE027 | LIMPIADOR REMOVEDOR PARA PVC Y CPVC (1/4 GAL) | UN | 0.01 |  | 75022.7279 | 750.2273 | 0 | 0
| FE072 | SOLDADURA PVC NCT 576 | UN | 0.01 |  | 64419.0808 | 644.1908 | 0 | 0
| IE078 | TOMA DOBLE GFCI AVE ABITARE 15A | un | 1 |  | 37137.7152 | 37137.7152 | 0 | 0
| HE002 | HERRAMIENTA MENOR | GLB | 0.05 |  | 4066.5798 | 203.329 | 0 | 0
| IE005 | TUBO CONDUIT PVC 1/2" | UN | 0.33333 |  | 5669.2827 | 1889.7609 | 0 | 0
| IE008 | ALAMBRE COBRE DESNUDO 12 AWG | ML | 1 |  | 2250.5084 | 2250.5084 | 0 | 0
| IE006 | ALAMBRE COBRE THW 12 AWG | ML | 2 |  | 2325.6504 | 4651.3008 | 0 | 0
| MO059 | CUADRILLA ELECTRICAS (OFICIAL+AYUDANTE) CON PRESTACIONES | HC | 1 |  | 37283.0344 | 37283.0344 | 0 | 0
5,11 |  | TUBERÍA PVC CONDUIT 1/2" (incluye alambre) | ML |  |  |  | 29206.1898 |  | 0
| IE010 | ADAPTADOR TERMINAL CONDUIT 1/2" | UN | 0.13 |  | 563.6639 | 73.2763 | 0 | 0
| IE014 | CURVA PVC 1/2" | UN | 0.07 |  | 1458.2743 | 102.0792 | 0 | 0
| HE002 | HERRAMIENTA MENOR | GLB | 0.05 |  | 4066.5798 | 203.329 | 0 | 0
| MO059 | CUADRILLA ELECTRICAS (OFICIAL+AYUDANTE) CON PRESTACIONES | HC | 0.5 |  | 37283.0344 | 18641.5172 | 0 | 0
| FE027 | LIMPIADOR REMOVEDOR PARA PVC Y CPVC (1/4 GAL) | UN | 0.01 |  | 75022.7279 | 750.2273 | 0 | 0
| FE072 | SOLDADURA PVC NCT 576 | UN | 0.01 |  | 64419.0808 | 644.1908 | 0 | 0
| IE005 | TUBO CONDUIT PVC 1/2" | UN | 0.33333 |  | 5669.2827 | 1889.7609 | 0 | 0
| IE008 | ALAMBRE COBRE DESNUDO 12 AWG | ML | 1 |  | 2250.5084 | 2250.5084 | 0 | 0
| IE006 | ALAMBRE COBRE THW 12 AWG | ML | 2 |  | 2325.6504 | 4651.3008 | 0 | 0
5,12 |  | INSTALACIÓN CANALETA PVC PARA CABLE CON ADHESIVO | ML |  |  |  | 7638.138 |  | 0
| HE002 | HERRAMIENTA MENOR | GLB | 0.05 |  | 4066.5798 | 203.329 | 0 | 0
| IE080 | Canaleta Para Cable 32mm X 12mm Con Adhesivo X 2 Metros | UN | 0.5 |  | 11141.3146 | 5570.6573 | 0 | 0
| MO059 | CUADRILLA ELECTRICAS (OFICIAL+AYUDANTE) CON PRESTACIONES | HC | 0.05 |  | 37283.0344 | 1864.1517 | 0 | 0
5,13 |  | TUBERÍA EMT GALVANIZADA 1/2" | ML |  |  |  | 31644.2854 |  | 0
| HE002 | HERRAMIENTA MENOR | GLB | 0.5 |  | 4066.5798 | 2033.2899 | 0 | 0
| IE082 | TUBO EMT UL 1/2" | ML | 1 |  | 7465.0521 | 7465.0521 | 0 | 0
| IE083 | CONECTOR DE ACERO PARA TUBO EMT 1/2" | UN | 0.3 |  | 1856.8858 | 557.0657 | 0 | 0
| IE084 | CURVA EMT 1/2" | UN | 0.2 |  | 7303.7507 | 1460.7501 | 0 | 0
| IE085 | UNION DE ACERO PARA TUBO EMT 1/2" | UN | 0.33 |  | 1609.301 | 531.0693 | 0 | 0
| IE086 | GRAPA 1/2" DOBLE OREJA GALVANIZADA | UN | 0.5 |  | 656.0996 | 328.0498 | 0 | 0
| MO049 | CUADRILLA (HORA OFICIAL ELECTRICA CON PRESTACIONES + AYUDANTE ELECTRICA CON PRESTACIONES ) | HC | 0.5 |  | 38538.0167 | 19269.0084 | 0 | 0
5,14 |  | TUBERÍA EMT GALVANIZADA 3/4" | ML |  |  |  | 41228.8574 |  | 0
| HE002 | HERRAMIENTA MENOR | GLB | 0.5 |  | 4066.5798 | 2033.2899 | 0 | 0
| IE087 | TUBO EMT UL 3/4" | ML | 1 |  | 11591.4732 | 11591.4732 | 0 | 0
| IE088 | CONECTOR DE ACERO PARA TUBO EMT 3/4" | UN | 0.3 |  | 2599.6401 | 779.892 | 0 | 0
| IE089 | CURVA EMT 3/4" | UN | 0.2 |  | 12255.446 | 2451.0892 | 0 | 0
| IE090 | UNION DE ACERO PARA TUBO EMT 3/4" | UN | 0.33 |  | 2475.8477 | 817.0297 | 0 | 0
| IE091 | GRAPA 3/4" DOBLE OREJA GALVANIZADA | UN | 0.5 |  | 866.5467 | 433.2733 | 0 | 0
| MO049 | CUADRILLA (HORA OFICIAL ELECTRICA CON PRESTACIONES + AYUDANTE ELECTRICA CON PRESTACIONES ) | HC | 0.6 |  | 38538.0167 | 23122.81 | 0 | 0
5,15 |  | TUBERÍA EMT GALVANIZADA 1" | ML |  |  |  | 52958.8134 |  | 0
| HE002 | HERRAMIENTA MENOR | GLB | 0.5 |  | 4066.5798 | 2033.2899 | 0 | 0
| IE092 | TUBO EMT UL 1" | ML | 1 |  | 16468.138 | 16468.138 | 0 | 0
| IE093 | CONECTOR DE ACERO PARA TUBO EMT 1" | UN | 0.3 |  | 4085.1487 | 1225.5446 | 0 | 0
| IE094 | CURVA EMT 1" | UN | 0.2 |  | 22158.8367 | 4431.7673 | 0 | 0
| IE095 | UNION DE ACERO PARA TUBO EMT 1" | UN | 0.33 |  | 3837.5639 | 1266.3961 | 0 | 0
| IE096 | GRAPA 1" DOBLE OREJA GALVANIZADA | UN | 0.5 |  | 1114.1315 | 557.0657 | 0 | 0
| MO049 | CUADRILLA (HORA OFICIAL ELECTRICA CON PRESTACIONES + AYUDANTE ELECTRICA CON PRESTACIONES ) | HC | 0.7 |  | 38538.0167 | 26976.6117 | 0 | 0
5,16 |  | SUMINISTRO E INSTALACIÓN DE CAJA DE 9 CIRCUITOS SNEIDER O CALIDAD SUPERIOR, CON TOTALIZADOR Y CAPACETE | UN |  |  |  | 597843.2994 |  | 0
| HE002 | HERRAMIENTA MENOR | GLB | 0.95601 |  | 4066.5798 | 3887.6748 | 0 | 0
| FE105 | AMARRES PLÁSTICOS 20 CM | UN | 12 | 0.36 | 95.1963 | 1176.6268 | 0 | 0
| IE033 | PLAQUETA DE IDENTIFICACIÓN EN ACRÍLICO | UN | 1 |  | 5151.0011 | 5151.0011 | 0 | 0
| IE100 | Tablero Monofásico Enchufable 8 Circuitos 75Amp 120V C/Puerta | UN | 1 |  | 112527.2771 | 112527.2771 | 0 | 0
| MO059 | CUADRILLA ELECTRICAS (OFICIAL+AYUDANTE) CON PRESTACIONES | HC | 5 |  | 37283.0344 | 186415.1718 | 0 | 0
| IE034 | AUTOMÁTICO ENCHUFABLE, LUMINEX 1X15 -30A-40/ 10KA | UN | 6 |  | 13493.3699 | 80960.2191 | 0 | 0
| IE048 | CAPACETE DE 1" METALICO | UN | 1 |  | 11141.3146 | 11141.3146 | 0 | 0
| IE092 | TUBO EMT UL 1" | ML | 1.5 |  | 16468.138 | 24702.207 | 0 | 0
| IE005 | TUBO CONDUIT PVC 1/2" | UN | 0.5 |  | 5669.2827 | 2834.6413 | 0 | 0
| IE102 | ALAMBRE COBRE THW 10 AWG | ML | 3 |  | 4059.1523 | 12177.4568 | 0 | 0
| IE025 | ALAMBRE DESNUDO NO,10 AWG | ML | 6 |  | 4394.6296 | 26367.7778 | 0 | 0
| IE094 | CURVA EMT 1" | UN | 1 |  | 22158.8367 | 22158.8367 | 0 | 0
| IE095 | UNION DE ACERO PARA TUBO EMT 1" | UN | 1 |  | 3837.5639 | 3837.5639 | 0 | 0
| IE096 | GRAPA 1" DOBLE OREJA GALVANIZADA | UN | 2 |  | 1114.1315 | 2228.2629 | 0 | 0
| IE101 | Taco 2 polos 100 amperios LX enchufe DSE | UN | 1 |  | 102277.2677 | 102277.2677 | 0 | 0
6,2 |  | TEJA TRASLÚCIDA TIPO ZINC GERFOR- No, 10, INCLUYE TODOS LOS ACCESORIOS NECESARIOS PARA SU CORRECTA INSTALACIÓN Y FUNCIONAMIENTO | M2 |  |  |  | 57339.0144 |  | 0
| HE002 | HERRAMIENTA MENOR | GLB | 0.5 |  | 4066.5798 | 2033.2899 | 0 | 0
| CU063 | TEJA GERFOR PREMIUM TIPO ZINC P7 MARFIL # 10 305 X 920 MM | UN | 0.35 |  | 88079.5191 | 30827.8317 | 0 | 0
| FE021 | TORNILLO EN ALUMINIO AUTOPERFORANTE | UN | 2 |  | 100.2718 | 200.5437 | 0 | 0
| FE019 | ARANDELA PLANA (Ref, VARIAS) | UN | 2 |  | 837.4555 | 1674.911 | 0 | 0
| FE008 | NEOPRENO | UN | 2 |  | 467.9352 | 935.8704 | 0 | 0
| FE078 | CLIP TIPO SENCILLO | UN | 2 |  | 3213.6503 | 6427.3006 | 0 | 0
| HE020 | ANDAMIO TUBULAR 15*15 C/CRUCETA | DIA | 0.08 |  | 3667.3494 | 293.388 | 0 | 0
| MO053 | CUADRILLA AA (OFICIAL + 2 AYUDANTE)- ALBAÑILERIA CON PRESTACIONES | HC | 0.37 |  | 40394.2682 | 14945.8792 | 0 | 0
6,4 |  | TEJA ARQUITECTÓNICA ACESCO O SIMILAR 73 CM X 3, INCLUYE TODOS LOS ACCESORIOS NECESARIOS PARA SU CORRECTA INSTALACIÓN Y FUNCIONAMIENTO, DISTANCIA MÁXIMA ENTRE CORREAS = 1,70 M | M2 |  |  |  | 78343.4626 |  | 0
| HE002 | HERRAMIENTA MENOR | GLB | 2 |  | 4066.5798 | 8133.1596 | 0 | 0
| CU023 | CABALLETE PARA TEJA ARQUITECTÓNICA ACESCO, 110 M X 060 M | UN | 1 |  | 52669.3861 | 52669.3861 | 0 | 0
| FE079 | TORNILLO AUTOPERFORANTE 10-16X3/4 CABEZA HEXAGONALPARA CANALETA 90 | UN | 1.6 | 0.048 | 204.7774 | 337.4731 | 0 | 0
| FE019 | ARANDELA PLANA (Ref, VARIAS) | UN | 1.6 | 0.048 | 837.4555 | 1380.1266 | 0 | 0
| FE008 | NEOPRENO | UN | 1.6 | 0.048 | 467.9352 | 771.1572 | 0 | 0
| HE020 | ANDAMIO TUBULAR 15*15 C/CRUCETA | DIA | 0.8 |  | 3667.3494 | 2933.8795 | 0 | 0
| MO053 | CUADRILLA AA (OFICIAL + 2 AYUDANTE)- ALBAÑILERIA CON PRESTACIONES | HC | 0.3 |  | 40394.2682 | 12118.2805 | 0 | 0
6,7 |  | TEJA EN PVC, INCLUYE TODOS LOS ACCESORIOS NECESARIOS PARA SU CORRECTA INSTALACIÓN Y FUNCIONAMIENTO | M2 |  |  |  | 77171.1656 |  | 0
| HE002 | HERRAMIENTA MENOR | GLB | 2.1 |  | 4066.5798 | 8539.8176 | 0 | 0
| CU031 | TEJA EN PVC MARFIL IGUAL O SUPERIOR CALIDAD 92 CM X 152 CM | UN | 0.7151 |  | 73386.6011 | 52478.9767 | 0 | 0
| FE079 | TORNILLO AUTOPERFORANTE 10-16X3/4 CABEZA HEXAGONALPARA CANALETA 90 | UN | 2 | 0.06 | 204.7774 | 421.8414 | 0 | 0
| FE078 | CLIP TIPO SENCILLO | UN | 1 | 0.03 | 3213.6503 | 3310.0598 | 0 | 0
| HE020 | ANDAMIO TUBULAR 15*15 C/CRUCETA | DIA | 0.08 | 0.0024 | 3667.3494 | 302.1896 | 0 | 0
| MO053 | CUADRILLA AA (OFICIAL + 2 AYUDANTE)- ALBAÑILERIA CON PRESTACIONES | HC | 0.3 |  | 40394.2682 | 12118.2805 | 0 | 0
6,10 |  | TEJA POLICARBONATO No, 10, INCLUYE TODOS LOS ACCESORIOS NECESARIOS PARA SU CORRECTA INSTALACIÓN Y FUNCIONAMIENTO | M2 |  |  |  | 74428.3337 |  | 0
| HE002 | HERRAMIENTA MENOR | GLB | 0.4 |  | 4066.5798 | 1626.6319 | 0 | 0
| CU064 | TEJA TRASLÚCIDA POLICARBONATO No, 10 305 X 092 | UN | 0.35 | 0.0175 | 139377.8451 | 51221.3581 | 0 | 0
| FE079 | TORNILLO AUTOPERFORANTE 10-16X3/4 CABEZA HEXAGONALPARA CANALETA 90 | UN | 1.6 | 0.048 | 204.7774 | 337.4731 | 0 | 0
| FE019 | ARANDELA PLANA (Ref, VARIAS) | UN | 1.6 | 0.048 | 837.4555 | 1380.1266 | 0 | 0
| FE008 | NEOPRENO | UN | 1.6 | 0.048 | 467.9352 | 771.1572 | 0 | 0
| HE020 | ANDAMIO TUBULAR 15*15 C/CRUCETA | DIA | 0.8 |  | 3667.3494 | 2933.8795 | 0 | 0
| MO053 | CUADRILLA AA (OFICIAL + 2 AYUDANTE)- ALBAÑILERIA CON PRESTACIONES | HC | 0.4 |  | 40394.2682 | 16157.7073 | 0 | 0
6,11 |  | CABALLETE PARA TEJA TIPO ZINC, INCLUYE ACCESORIOS NECESARIOS PARA SU CORRECTA INSTALACIÓN Y FUNCIONAMIENTO | ML |  |  |  | 56431.8451 |  | 0
| CU058 | CABALLETE PARA TEJA TIPO ZINC CALIBRE 33 (CHAPA GALVANIZADA) | ML | 1.04 |  | 35592.7862 | 37016.4977 | 0 | 0
| FE079 | TORNILLO AUTOPERFORANTE 10-16X3/4 CABEZA HEXAGONALPARA CANALETA 90 | UN | 2 | 0.06 | 204.7774 | 421.8414 | 0 | 0
| FE019 | ARANDELA PLANA (Ref, VARIAS) | UN | 2 | 0.06 | 837.4555 | 1725.1583 | 0 | 0
| FE008 | NEOPRENO | UN | 2 | 0.06 | 467.9352 | 963.9465 | 0 | 0
| HE020 | ANDAMIO TUBULAR 15*15 C/CRUCETA | DIA | 0.04 |  | 3667.3494 | 146.694 | 0 | 0
| MO053 | CUADRILLA AA (OFICIAL + 2 AYUDANTE)- ALBAÑILERIA CON PRESTACIONES | HC | 0.4 |  | 40394.2682 | 16157.7073 | 0 | 0
6,12 |  | CABALLETE PARA TEJA ARQUITECTÓNICA ACESCO, INCLUYE ACCESORIOS NECESARIOS PARA SU CORRECTA INSTALACIÓN | ML |  |  |  | 80660.0225 |  | 0
| HE002 | HERRAMIENTA MENOR | GLB | 0.2 |  | 4066.5798 | 813.316 | 0 | 0
| CU023 | CABALLETE PARA TEJA ARQUITECTÓNICA ACESCO, 110 M X 060 M | UN | 1.04 |  | 52669.3861 | 54776.1616 | 0 | 0
| FE079 | TORNILLO AUTOPERFORANTE 10-16X3/4 CABEZA HEXAGONALPARA CANALETA 90 | UN | 2 | 0.06 | 204.7774 | 421.8414 | 0 | 0
| FE019 | ARANDELA PLANA (Ref, VARIAS) | UN | 2 | 0.06 | 837.4555 | 1725.1583 | 0 | 0
| FE008 | NEOPRENO | UN | 2 | 0.06 | 467.9352 | 963.9465 | 0 | 0
| HE020 | ANDAMIO TUBULAR 15*15 C/CRUCETA | DIA | 0.04 |  | 3667.3494 | 146.694 | 0 | 0
| MO053 | CUADRILLA AA (OFICIAL + 2 AYUDANTE)- ALBAÑILERIA CON PRESTACIONES | HC | 0.54 |  | 40394.2682 | 21812.9048 | 0 | 0
6,15 |  | CABALLETE PARA TEJA TERMOACÚSTICA, INCLUYE TODOS LOS ACCESORIOS NECESARIOS PARA SU CORRECTA INSTALACIÓN Y FUNCIONAMIENTO | ML |  |  |  | 163251.6951 |  | 0
| HE002 | HERRAMIENTA MENOR | GLB | 0.2 |  | 4066.5798 | 813.316 | 0 | 0
| CU029 | CABALLETE PARA TERMOACUSTICA | UN | 1.1 |  | 124962.222 | 137458.4442 | 0 | 0
| FE079 | TORNILLO AUTOPERFORANTE 10-16X3/4 CABEZA HEXAGONALPARA CANALETA 90 | UN | 2 |  | 204.7774 | 409.5547 | 0 | 0
| FE019 | ARANDELA PLANA (Ref, VARIAS) | UN | 2 |  | 837.4555 | 1674.911 | 0 | 0
| FE008 | NEOPRENO | UN | 2 |  | 467.9352 | 935.8704 | 0 | 0
| HE020 | ANDAMIO TUBULAR 15*15 C/CRUCETA | DIA | 0.04 |  | 3667.3494 | 146.694 | 0 | 0
| MO053 | CUADRILLA AA (OFICIAL + 2 AYUDANTE)- ALBAÑILERIA CON PRESTACIONES | HC | 0.54 |  | 40394.2682 | 21812.9048 | 0 | 0
6,16 |  | CABALLETE PARA TEJA EN PVC INCLUYE TODOS LOS ACCESORIOS NECESARIOS PARA SU CORRECTA INSTALACIÓN Y FUNCIONAMIENTO | ML |  |  |  | 59985.3203 |  | 0
| HE002 | HERRAMIENTA MENOR | GLB | 0.2 |  | 4066.5798 | 813.316 | 0 | 0
| CU018 | CABALLETE ONDULADO EN POLIPROPILENO | UN | 1.1 |  | 31001.3267 | 34101.4594 | 0 | 0
| FE079 | TORNILLO AUTOPERFORANTE 10-16X3/4 CABEZA HEXAGONALPARA CANALETA 90 | UN | 2 | 0.06 | 204.7774 | 421.8414 | 0 | 0
| FE019 | ARANDELA PLANA (Ref, VARIAS) | UN | 2 | 0.06 | 837.4555 | 1725.1583 | 0 | 0
| FE008 | NEOPRENO | UN | 2 | 0.06 | 467.9352 | 963.9465 | 0 | 0
| HE020 | ANDAMIO TUBULAR 15*15 C/CRUCETA | DIA | 0.04 |  | 3667.3494 | 146.694 | 0 | 0
| MO053 | CUADRILLA AA (OFICIAL + 2 AYUDANTE)- ALBAÑILERIA CON PRESTACIONES | HC | 0.54 |  | 40394.2682 | 21812.9048 | 0 | 0
6,22 |  | SISTEMA DE ESTRUCTURA EN MADERA PARA CUBIERTA EN TEJA DE BARRO | M2 |  |  |  | 64042.1305 |  | 0
| HE002 | HERRAMIENTA MENOR | GLB | 0.5 |  | 4066.5798 | 2033.2899 | 0 | 0
| MA005 | REPISA EN ORDINARIO 2,90 X 0,08 X 0,04 | UN | 1 |  | 12379.2384 | 12379.2384 | 0 | 0
| MA009 | DURMIENTE EN ORDINARIO 2,90 X 0,04 X 0,04 | UN | 1 | 0.064 | 6189.6192 | 6585.7548 | 0 | 0
| FE002 | PUNTILLA CON CABEZA 2" | LB | 0.3 | 0.009 | 8574.6899 | 2649.5792 | 0 | 0
| MO053 | CUADRILLA AA (OFICIAL + 2 AYUDANTE)- ALBAÑILERIA CON PRESTACIONES | HC | 1 |  | 40394.2682 | 40394.2682 | 0 | 0
6,24 |  | ELEMENTO METÁLICO PARA FLANCHE, ELEMENTO DE CUMBRERA O REMATE LATERAL PARA CUBIERTA EN ACERO GALVANIZADO DE 0,42 M DE DESARROLLO, LÁMINA CALIBRE 26, FIJACIÓN A MURO MEDIANTE SISTEMA DE REGATA Y/O CON SISTEMA DE TORNILLO AUTOPERFORANTE Y SELLE CON MORTERO IMPERMEABILIZADO 1:3 SEGÚN EL USO, | ML |  |  |  | 51805.1857 |  | 0
| HE002 | HERRAMIENTA MENOR | GLB | 0.2 |  | 4066.5798 | 813.316 | 0 | 0
| HE020 | ANDAMIO TUBULAR 15*15 C/CRUCETA | DIA | 0.5 |  | 3667.3494 | 1833.6747 | 0 | 0
| FE163 | FLANCHE METALICO CAL, 26 025M * 240M | UN | 0.42 |  | 48155.2374 | 20225.1997 | 0 | 0
| CO017 | MORTERO 1:3 IMPERMEABILIZADO (HECHO EN OBRA) | M3 | 0.006 |  | 955939.6443 | 5735.6379 | 0 | 0
| FE088 | TORNILLO 1” PUNTA DE BROCA | UN | 4 |  | 73.0375 | 292.15 | 0 | 0
| MO003 | OFICIAL ALBAÑILERIA CON PRESTACIONES | HH | 0.8 |  | 16868.7504 | 13495.0003 | 0 | 0
| MO004 | AYUDANTE ALBAÑILERÍA CON PRESTACIONES | HH | 0.8 |  | 11762.7589 | 9410.2071 | 0 | 0
6,26 |  | ACCESORIO GALVANIZADO PARA SALIDA A,LL CANAL METÁLICA DIAMETRO 4" X 3" | UN |  |  |  | 21492.5642 |  | 0
| HE002 | HERRAMIENTA MENOR | GLB | 0.1 |  | 4066.5798 | 406.658 | 0 | 0
| FE081 | LÁMINA GALVANIZADA CAL, 18 1,00X 2,00 M | UN | 0.11 |  | 125760.0639 | 13833.607 | 0 | 0
| FE025 | SOLDADURA ELÉCT, 3/32” WEST ARCO | KG | 0.08 |  | 26232.8441 | 2098.6275 | 0 | 0
| MO003 | OFICIAL ALBAÑILERIA CON PRESTACIONES | HH | 0.18 |  | 16868.7504 | 3036.3751 | 0 | 0
| MO004 | AYUDANTE ALBAÑILERÍA CON PRESTACIONES | HH | 0.18 |  | 11762.7589 | 2117.2966 | 0 | 0
6,29 |  | IMPERMEABILIZACIÓN CON SIKA 101 O SIMILAR | M2 |  |  |  | 24783.3643 |  | 0
| HE002 | HERRAMIENTA MENOR | GLB | 0.5 |  | 4066.5798 | 2033.2899 | 0 | 0
| FE168 | Sika 101 Mortero Plus Recubrimiento Impermeable Gris 25kg | UN | 0.08 |  | 166748.3412 | 13339.8673 | 0 | 0
| MO001 | AYUDANTE ALBAÑILERÍA CON PRESTACIONES | JR | 0.1 |  | 94102.0712 | 9410.2071 | 0 | 0
6,30 |  | IMPERMEABILIZACIÓN FACHADA EN SIKA TRANSPARENTE O SIMILAR | M2 |  |  |  | 20352.3893 |  | 0
| HE002 | HERRAMIENTA MENOR | GLB | 0.5 |  | 4066.5798 | 2033.2899 | 0 | 0
| FE091 | SIKA TRANSPARENTE 10 (5 GL) REPELENTE AL AGUA PARA FACHADAS | GAL | 0.08 |  | 111361.1528 | 8908.8922 | 0 | 0
| MO001 | AYUDANTE ALBAÑILERÍA CON PRESTACIONES | JR | 0.1 |  | 94102.0712 | 9410.2071 | 0 | 0
6,31 |  | IMPERMEABILIZACIÓN CON MATERIAL BITUMINOSO PARA DIFERENTES ACTIVIDADES | M2 |  |  |  | 23876.8898 |  | 0
| HE002 | HERRAMIENTA MENOR | GLB | 1 |  | 4066.5798 | 4066.5798 | 0 | 0
| FE067 | EMULSION ASFALTICA SIKA O IGUAL O SUPERIOR CALIDAD | KG | 0.12 |  | 9998.5747 | 1199.829 | 0 | 0
| MO003 | OFICIAL ALBAÑILERIA CON PRESTACIONES | HH | 0.65 |  | 16868.7504 | 10964.6878 | 0 | 0
| MO004 | AYUDANTE ALBAÑILERÍA CON PRESTACIONES | HH | 0.65 |  | 11762.7589 | 7645.7933 | 0 | 0
6,32 |  | REPARACIÓN CUBIERTA EN TEJA DE BARRO, INCLUYE CAMBIO DE TEJAS Y ARREGLO ESTRUCTURA (ZONA AFECTADA MÁX, 4 TEJAS) | M2 |  |  |  | 79057.4365 |  | 0
| HE002 | HERRAMIENTA MENOR | GLB | 1 |  | 4066.5798 | 4066.5798 | 0 | 0
| CU035 | TEJA DE BARRO | UN | 4 |  | 3280.4982 | 13121.9927 | 0 | 0
| HE020 | ANDAMIO TUBULAR 15*15 C/CRUCETA | DIA | 0.2 |  | 3667.3494 | 733.4699 | 0 | 0
| ma007 | REPISA EN ORDINARIO 3,90 X 0,08 X 0,04 | UN | 0.5 |  | 29070.1655 | 14535.0828 | 0 | 0
| fe002 | PUNTILLA CON CABEZA 2" | LB | 0.45 |  | 8574.6899 | 3858.6105 | 0 | 0
| fe163 | FLANCHE METALICO CAL, 26 025M * 240M | UN | 0.2 |  | 48155.2374 | 9631.0475 | 0 | 0
| cu001 | GANCHO 150MM | UN | 12 |  | 688.2857 | 8259.4279 | 0 | 0
| CO016 | MORTERO 1:3 (HECHO EN OBRA) | M3 | 0.006 | 0.0003 | 738744.6687 | 4654.0914 | 0 | 0
| MO053 | CUADRILLA AA (OFICIAL + 2 AYUDANTE)- ALBAÑILERIA CON PRESTACIONES | HC | 0.5 |  | 40394.2682 | 20197.1341 | 0 | 0
6,34 |  | CANAL LÁMINA GALVANIZADA CALIBRE 18 DESARROLLO 0,75 M | M |  |  |  | 142040.7726 |  | 0
| HE002 | HERRAMIENTA MENOR | GLB | 0.2 |  | 4066.5798 | 813.316 | 0 | 0
| HE020 | ANDAMIO TUBULAR 15*15 C/CRUCETA | DIA | 0.3 |  | 3667.3494 | 1100.2048 | 0 | 0
| FE081 | LÁMINA GALVANIZADA CAL, 18 1,00X 2,00 M | UN | 0.38 |  | 125760.0639 | 47788.8243 | 0 | 0
| FE037 | SOLDADURA DE ESTAÑO PARA COBRE LATÓN Y BRONCE | LB | 0.6 |  | 105502.4678 | 63301.4807 | 0 | 0
| MO055 | CUADRILLA INSTALACIONES (OFICIAL + AYUDANTE) CON PRESTACIONES | HC | 0.35 |  | 33737.5008 | 11808.1253 | 0 | 0
| MO060 | SOLDADOR CON PRESTACIONES | HH | 0.66667 |  | 25843.2324 | 17228.8216 | 0 | 0
7,1 |  | CIELO RASO EN LISTÓN DE MADERA PINO MACHIHEMBRADO 10 X 320 X 1,27 CM | M2 |  |  |  | 78948.6101 |  | 0
| HE002 | HERRAMIENTA MENOR | GLB | 1 |  | 4066.5798 | 4066.5798 | 0 | 0
| MA061 | LISTÓN DE MADERA PINO MACHIHEMBRADO 9 mm X 3cm X32 m | UN | 1.2 | 0.0447 | 15167.0429 | 18878.4183 | 0 | 0
| MA066 | LISTÓN 3X3 CM X27 CM | UN | 0.7 | 0.021 | 10111.3619 | 7290.2919 | 0 | 0
| MA056 | MEDIACAÑA 3CM X 3CM X 2,50M CEDRO | UN | 0.19 |  | 14279.8229 | 2713.1663 | 0 | 0
| MA058 | BOCEL MADERA 1/2X1/2X25 M | UN | 0.3 | 0.009 | 4423.7208 | 1366.9297 | 0 | 0
| FE002 | PUNTILLA CON CABEZA 2" | LB | 0.5 | 0.015 | 8574.6899 | 4415.9653 | 0 | 0
| FE012 | BARNIZ PINTUCO | GAL | 0.033333 | 0.001 | 69688.9226 | 2392.653 | 0 | 0
| PI013 | INMUNIZANTE BRONCO O SIKA PRESENTACION 3KG | KG | 0.38 | 0.0114 | 39876.7455 | 15607.7582 | 0 | 0
| MO053 | CUADRILLA AA (OFICIAL + 2 AYUDANTE)- ALBAÑILERIA CON PRESTACIONES | HC | 0.55 |  | 40394.2682 | 22216.8475 | 0 | 0
7,2 |  | CIELO RASO DRY WALL | M2 |  |  |  | 66479.8774 |  | 0
| HE002 | HERRAMIENTA MENOR | GLB | 2 |  | 4066.5798 | 8133.1596 | 0 | 0
| HE020 | ANDAMIO TUBULAR 15*15 C/CRUCETA | DIA | 0.2 |  | 3667.3494 | 733.4699 | 0 | 0
| FE085 | ÁNGULO GALV, 0,2X0,25 CAL,26X2,44M | UN | 0.424 |  | 1632.8215 | 692.3163 | 0 | 0
| FE086 | CINTA MALLA SELLAPANEL 45 MM RL 0,01 | UN | 0.01 |  | 8076.6236 | 80.7662 | 0 | 0
| PI014 | INTERVINIL 1 GL PINTUCO | GAL | 0.035 |  | 52810.2395 | 1848.3584 | 0 | 0
| CU059 | LÁMINA DE YESO REGULAR 1/2" 122X 244 M | UN | 0.344 |  | 36832.7774 | 12670.4754 | 0 | 0
| FE032 | LIJA PABMERIL PLIEGO 9"X11" | UN | 0.06 |  | 1720.7141 | 103.2428 | 0 | 0
| FE087 | MASILLA SUPERMASTICK PR | GAL | 0.053904 |  | 15933.3177 | 858.8703 | 0 | 0
| FE138 | OMEGA CAL,26 X 2,44 M ROLLADO | UN | 0.81 |  | 5198.6612 | 4210.9155 | 0 | 0
| MA057 | TABLA BURRA 15X2,2-2,7CMX2,90M | UN | 0.154 |  | 14436.6678 | 2223.2468 | 0 | 0
| FE088 | TORNILLO 1” PUNTA DE BROCA | UN | 8.6 |  | 73.0375 | 628.1226 | 0 | 0
| FE089 | TORNILLO 7/16” PUNTA DE BROCA | UN | 11.5 |  | 60.6583 | 697.5701 | 0 | 0
| FE111 | VIGUETA 38 X 19 MM X 244 M | ML | 0.564 |  | 5152.239 | 2905.8628 | 0 | 0
| MO025 | AYUDANTE DRYWALL CON PRESTACIONES | JR | 0.134 |  | 94102.0712 | 12609.6775 | 0 | 0
| MO026 | OFICIAL DRYWALL CON PRESTACIONES | JR | 0.134 |  | 134953.9028 | 18083.823 | 0 | 0
7,3 |  | SUMINISTRO E INSTALACIÓN CIELO RASO EN TABLILLA PVC | M2 |  |  |  | 71639.2378 |  | 0
| HE002 | HERRAMIENTA MENOR | GLB | 0.15 |  | 4066.5798 | 609.987 | 0 | 0
| HE020 | ANDAMIO TUBULAR 15*15 C/CRUCETA | DIA | 0.1 |  | 3667.3494 | 366.7349 | 0 | 0
| FE088 | TORNILLO 1” PUNTA DE BROCA | UN | 8.6 |  | 73.0375 | 628.1226 | 0 | 0
| FE137 | ÁNGULO GALV, 0,1X0,15 CAL,26X2,44M | UN | 0.42 |  | 1632.8215 | 685.785 | 0 | 0
| FE138 | OMEGA CAL,26 X 2,44 M ROLLADO | UN | 0.81 |  | 5198.6612 | 4210.9155 | 0 | 0
| FE139 | TABLILLA PARA CIELO RASO EN PVC | UN | 0.6 |  | 54412.9424 | 32647.7654 | 0 | 0
| RE109 | PERFIL VIGUETA EN C (CAL,26) 048MM; L=244M | UN | 0.56 |  | 4332.7334 | 2426.3307 | 0 | 0
| MO025 | AYUDANTE DRYWALL CON PRESTACIONES | JR | 0.13125 |  | 94102.0712 | 12350.8968 | 0 | 0
| MO026 | OFICIAL DRYWALL CON PRESTACIONES | JR | 0.13125 |  | 134953.9028 | 17712.6997 | 0 | 0
7,4 |  | SUMINISTRO E INSTALACIÓN CIELO RASO EN FIBRA MINERAL NAVI | M2 |  |  |  | 71679.1432 |  | 0
| HE002 | HERRAMIENTA MENOR | GLB | 0.15 |  | 4066.5798 | 609.987 | 0 | 0
| HE020 | ANDAMIO TUBULAR 15*15 C/CRUCETA | DIA | 0.1 |  | 3667.3494 | 366.7349 | 0 | 0
| FE088 | TORNILLO 1” PUNTA DE BROCA | UN | 12 |  | 73.0375 | 876.4501 | 0 | 0
| FE137 | ÁNGULO GALV, 0,1X0,15 CAL,26X2,44M | UN | 0.6 |  | 1632.8215 | 979.6929 | 0 | 0
| FE138 | OMEGA CAL,26 X 2,44 M ROLLADO | UN | 0.95 |  | 5198.6612 | 4938.7281 | 0 | 0
| FE167 | CIELO RASO FIBRA MINERAL NAVI | UN | 1.1 |  | 28206.9789 | 31027.6768 | 0 | 0
| RE109 | PERFIL VIGUETA EN C (CAL,26) 048MM; L=244M | UN | 0.65 |  | 4332.7334 | 2816.2767 | 0 | 0
| MO025 | AYUDANTE DRYWALL CON PRESTACIONES | JR | 0.13125 |  | 94102.0712 | 12350.8968 | 0 | 0
| MO026 | OFICIAL DRYWALL CON PRESTACIONES | JR | 0.13125 |  | 134953.9028 | 17712.6997 | 0 | 0
8,3 |  | MAMPOSTERÍA PARA MURO DIVISORIO BLOQUE ESTRIADO No 4, | M2 |  |  |  | 63223.8913 |  | 0
| HE002 | HERRAMIENTA MENOR | GLB | 1 |  | 4066.5798 | 4066.5798 | 0 | 0
| HE020 | ANDAMIO TUBULAR 15*15 C/CRUCETA | DIA | 0.1 |  | 3667.3494 | 366.7349 | 0 | 0
| AC046 | GRAFIL 4mm | UN | 0.33333 |  | 10398.5603 | 3466.1868 | 0 | 0
| BL014 | BLOQUE P-H N,4 ESTRIADO 33X11, 5X23 | UN | 12.25 |  | 1708.7434 | 20932.1068 | 0 | 0
| CO018 | MORTERO 1:4 (HECHO EN OBRA) | M3 | 0.02 |  | 709757.444 | 14195.1489 | 0 | 0
| MO053 | CUADRILLA AA (OFICIAL + 2 AYUDANTE)- ALBAÑILERIA CON PRESTACIONES | HC | 0.5 |  | 40394.2682 | 20197.1341 | 0 | 0
8,6 |  | MAMPOSTERÍA EN LADRILLO TOLETE COMÚN DE E=0,12 M | M2 |  |  |  | 151604.2177 |  | 0
| HE002 | HERRAMIENTA MENOR | GLB | 1 |  | 4066.5798 | 4066.5798 | 0 | 0
| HE020 | ANDAMIO TUBULAR 15*15 C/CRUCETA | DIA | 0.134 |  | 3667.3494 | 491.4248 | 0 | 0
| BL003 | LADRILLO TOLETE COMUN | UN | 55 | 5.5 | 1052.2353 | 63660.2335 | 0 | 0
| AC046 | GRAFIL 4mm | UN | 0.33333 |  | 10398.5603 | 3466.1868 | 0 | 0
| CO018 | MORTERO 1:4 (HECHO EN OBRA) | M3 | 0.027495 | 0.0013748 | 709757.444 | 20490.5788 | 0 | 0
| MO051 | CUADRILLA (HORA OFICIAL INSTALACIONES CON PRESTACIONES + HORA DE 2 AYUDANTES INSTALACIONES CON PRESTACIONES) | HC | 1.25 |  | 47543.3712 | 59429.214 | 0 | 0
8,9 |  | PANEL PARA DIVISORIO EN DRYWALL | M2 |  |  |  | 72385.7476 |  | 0
| HE002 | HERRAMIENTA MENOR | GLB | 1.5 |  | 4066.5798 | 6099.8697 | 0 | 0
| CM016 | CANAL B9 X 244 CALIBRE 26 | UN | 0.35 |  | 11324.9358 | 3963.7275 | 0 | 0
| FE083 | CARGA FUERTE MAS CLAVO BAJAVEL 5/16"X 1" | UN | 1.16 |  | 779.892 | 904.6747 | 0 | 0
| FE123 | CINTA DE PAPEL SUPERCINTA DE 75 m x 50 mm | RL | 0.07 | 0.0021 | 6682.9319 | 481.8394 | 0 | 0
| FE124 | LAMINA DE YESO ESTANDAR PARA PANELES DIVISORIOS 1/2" 2,44 M x 1,22 M | UN | 0.71 |  | 31084.8866 | 22070.2695 | 0 | 0
| FE011 | LIJA DE AGUA #400 | UN | 0.42 | 0.0126 | 1484.6792 | 642.2722 | 0 | 0
| FE087 | MASILLA SUPERMASTICK PR | GAL | 0.09 | 0.0027 | 15933.3177 | 1477.0186 | 0 | 0
| FE125 | MASTER 1 IMPERMEABILIZANTE LIQUIDO | GAL | 0.07 | 0.0021 | 43314.9552 | 3123.0083 | 0 | 0
| FE154 | PARAL B9 X 244 CAL 26 | UN | 0.71 |  | 13662.136 | 9700.1166 | 0 | 0
| FE126 | TORNILLO 7 X 7/16 | UN | 2.82 | 0.0846 | 45.5556 | 132.3208 | 0 | 0
| FE127 | TORNILLO GRABBER 6X1" | UN | 27.22 | 0.8166 | 31.5671 | 885.033 | 0 | 0
| MO025 | AYUDANTE DRYWALL CON PRESTACIONES | JR | 0.1 |  | 94102.0712 | 9410.2071 | 0 | 0
| MO026 | OFICIAL DRYWALL CON PRESTACIONES | JR | 0.1 |  | 134953.9028 | 13495.3903 | 0 | 0
8,12 |  | MAMPOSTERÍA EN BLOQUE No, 4, ALTURA HASTA 0,30 M (CULATAS Y DEMÁS ACTIVIDADES POR M) | ML |  |  |  | 19536.4365 |  | 0
| HE002 | HERRAMIENTA MENOR | GLB | 0.2 |  | 4066.5798 | 813.316 | 0 | 0
| AG018 | ARENA LAVADA DE PEÑA (INCLUYE TRANSPORTE) | M3 | 0.0025 |  | 323788.8837 | 809.4722 | 0 | 0
| AC046 | GRAFIL 4mm | UN | 0.33333 |  | 10398.5603 | 3466.1868 | 0 | 0
| CP014 | CEMENTO GRIS | KG | 0.735 |  | 635.0549 | 466.7654 | 0 | 0
| BL013 | BLOQUE NO, 4 | UN | 3.5 |  | 1109.1798 | 3882.1292 | 0 | 0
| MO053 | CUADRILLA AA (OFICIAL + 2 AYUDANTE)- ALBAÑILERIA CON PRESTACIONES | HC | 0.25 |  | 40394.2682 | 10098.567 | 0 | 0
8,13 |  | POYO EN CONCRETO MEZCLA EN OBRA 1:2:4 PARA LAVADERO 0,60 M X 0,60 M, (INCLUYE PAÑETE) | UN |  |  |  | 68166.3818 |  | 0
| HE002 | HERRAMIENTA MENOR | GLB | 0.149 |  | 4066.5798 | 605.914 | 0 | 0
| MA022 | TABLA CHAPA EN ORDINARIO 2,90 X 0,13 X 0,02 | UN | 1 | 0.03 | 11218.561 | 11555.1178 | 0 | 0
| BL003 | LADRILLO TOLETE COMUN | UN | 20 | 0.6 | 1052.2353 | 21676.0464 | 0 | 0
| SUB- CO005 | CONCRETO MEZCLA EN OBRA 1:2:4 AGREGADOS DE RIO (APRX, 2500 PSI) | M3 | 0.0288 | 0.00144 | 623679.8034 | 18860.0773 | 0 | 0
| CO016 | MORTERO 1:3 (HECHO EN OBRA) | M3 | 0.00432 | 0.000216 | 738744.6687 | 3350.9458 | 0 | 0
| MO053 | CUADRILLA AA (OFICIAL + 2 AYUDANTE)- ALBAÑILERIA CON PRESTACIONES | HC | 0.3 |  | 40394.2682 | 12118.2805 | 0 | 0
8,14 |  | MESÓN EN CONCRETO MEZCLA EN OBRA 1:2:4 (APROX, 2500 PSI) - E=6 CM, (INCLUYE REFUERZO EN ACERO 3/8") | ML |  |  |  | 161668.7321 |  | 0
| HE002 | HERRAMIENTA MENOR | GLB | 0.99332 |  | 4066.5798 | 4039.4268 | 0 | 0
| AC002 | ACERO FIGURADO NO, 3 (Ø 3/8") F'Y=60000 PSI | KG | 8 |  | 5231.4661 | 41851.7292 | 0 | 0
| FE001 | ALAMBRE NEGRO | KG | 0.24 |  | 11219.7123 | 2692.7309 | 0 | 0
| MA011 | CERCO EN ORDINARIO 2,90 X 0,08 X 0,08 | UN | 0.22 |  | 29180.3408 | 6419.675 | 0 | 0
| SUB- CO005 | CONCRETO MEZCLA EN OBRA 1:2:4 AGREGADOS DE RIO (APRX, 2500 PSI) | M3 | 0.036 |  | 623679.8034 | 22452.4729 | 0 | 0
| FE002 | PUNTILLA CON CABEZA 2" | LB | 0.19 |  | 8574.6899 | 1629.1911 | 0 | 0
| MA022 | TABLA CHAPA EN ORDINARIO 2,90 X 0,13 X 0,02 | UN | 0.16 |  | 11218.561 | 1794.9698 | 0 | 0
| MO053 | CUADRILLA AA (OFICIAL + 2 AYUDANTE)- ALBAÑILERIA CON PRESTACIONES | HC | 2 |  | 40394.2682 | 80788.5364 | 0 | 0
8,16 |  | BORDILLO POCETA DUCHA DE 0,125 M X 0,09 M EN LADRILLO RECOCIDO, (INCLUYE MATERIALES Y MANO DE OBRA), | ML |  |  |  | 29664.5104 |  | 0
| HE002 | HERRAMIENTA MENOR | GLB | 2 |  | 4066.5798 | 8133.1596 | 0 | 0
| BL022 | LADRILLO TOLETE COMÚN REC,20X9X6 CM | UN | 4 |  | 1083.8023 | 4335.2093 | 0 | 0
| CO018 | MORTERO 1:4 (HECHO EN OBRA) | M3 | 0.01 |  | 709757.444 | 7097.5744 | 0 | 0
| MO053 | CUADRILLA AA (OFICIAL + 2 AYUDANTE)- ALBAÑILERIA CON PRESTACIONES | HC | 0.25 |  | 40394.2682 | 10098.567 | 0 | 0
8,18 |  | DINTEL EN CONCRETO MEZCLA EN OBRA DE 1:2:4 (APROX, 2500PSI) DE 0,15 M X 0,20 M | ML |  |  |  | 82976.3274 |  | 0
| HE002 | HERRAMIENTA MENOR | GLB | 0.48967 |  | 4066.5798 | 1991.2878 | 0 | 0
| SUB- CO005 | CONCRETO MEZCLA EN OBRA 1:2:4 AGREGADOS DE RIO (APRX, 2500 PSI) | M3 | 0.03 | 0.0015 | 623679.8034 | 19645.9138 | 0 | 0
| FE001 | ALAMBRE NEGRO | KG | 0.11 | 0.0033 | 11219.7123 | 1271.1934 | 0 | 0
| MA062 | TABLA BURRA 10X27 CM X29M-ORD, | UN | 0.05 | 0.0015 | 18118.2533 | 933.09 | 0 | 0
| AC006 | ACERO FIGURADO NO, 4 (Ø 1/2") F'Y=60000 PSI | KG | 2.9 | 0.087 | 6274.0456 | 18740.5742 | 0 | 0
| MO053 | CUADRILLA AA (OFICIAL + 2 AYUDANTE)- ALBAÑILERIA CON PRESTACIONES | HC | 1 |  | 40394.2682 | 40394.2682 | 0 | 0
8,20 |  | REMATES EN TOLETE RECOCIDO DE 0,12 H=0,37 M | ML |  |  |  | 59987.4347 |  | 0
| HE002 | HERRAMIENTA MENOR | GLB | 1.2785 |  | 4066.5798 | 5198.919 | 0 | 0
| AG018 | ARENA LAVADA DE PEÑA (INCLUYE TRANSPORTE) | M3 | 0.01 | 0.0003 | 323788.8837 | 3335.0255 | 0 | 0
| CP014 | CEMENTO GRIS | KG | 2.94 | 0.147 | 635.0549 | 1960.4146 | 0 | 0
| BL021 | LADRILLO TOLETE COMÚN REC,20X10X6 | UN | 16 | 0.48 | 797.223 | 13138.2343 | 0 | 0
| MO053 | CUADRILLA AA (OFICIAL + 2 AYUDANTE)- ALBAÑILERIA CON PRESTACIONES | HC | 0.9 |  | 40394.2682 | 36354.8414 | 0 | 0
8,22 |  | REGATAS (CORTE CON DISCO SOBRE MAMPOSTERÍA EN AMBOS LADOS) + RESANE | ML |  |  |  | 30624.222 |  | 0
| HE002 | HERRAMIENTA MENOR | GLB | 0.5 |  | 4066.5798 | 2033.2899 | 0 | 0
| HE027 | CORTADORA ELÉCTRICA DE DISCO - TRONZADORA | HR | 0.33 |  | 2310.5848 | 762.493 | 0 | 0
| CO016 | MORTERO 1:3 (HECHO EN OBRA) | M3 | 0.024 |  | 738744.6687 | 17729.872 | 0 | 0
| MO053 | CUADRILLA AA (OFICIAL + 2 AYUDANTE)- ALBAÑILERIA CON PRESTACIONES | HC | 0.25 |  | 40394.2682 | 10098.567 | 0 | 0
8,23 |  | MURO EN DRY WALL DOBLE CARA ESPESOR 10CM O MAYOR (INCLUYE PINTURA A 3 MANOS) | M2 |  |  |  | 102893.6526 |  | 0
| HE002 | HERRAMIENTA MENOR | GLB | 1.5 |  | 4066.5798 | 6099.8697 | 0 | 0
| HE020 | ANDAMIO TUBULAR 15*15 C/CRUCETA | DIA | 0.25 |  | 3667.3494 | 916.8373 | 0 | 0
| FE154 | PARAL B9 X 244 CAL 26 | UN | 0.71 |  | 13662.136 | 9700.1166 | 0 | 0
| FE086 | CINTA MALLA SELLAPANEL 45 MM RL 0,01 | UN | 0.15 |  | 8076.6236 | 1211.4935 | 0 | 0
| PI014 | INTERVINIL 1 GL PINTUCO | GAL | 0.05 |  | 52810.2395 | 2640.512 | 0 | 0
| BL029 | PLACA DE YESO ST 1/2" DE 1,22M X 2,44 M | UN | 0.71 |  | 36296.3355 | 25770.3982 | 0 | 0
| FE032 | LIJA PABMERIL PLIEGO 9"X11" | UN | 0.06 |  | 1720.7141 | 103.2428 | 0 | 0
| FE087 | MASILLA SUPERMASTICK PR | GAL | 0.25 |  | 15933.3177 | 3983.3294 | 0 | 0
| CM016 | CANAL B9 X 244 CALIBRE 26 | UN | 0.2 |  | 11324.9358 | 2264.9872 | 0 | 0
| MA057 | TABLA BURRA 15X2,2-2,7CMX2,90M | UN | 0.155 |  | 14436.6678 | 2237.6835 | 0 | 0
| FE088 | TORNILLO 1” PUNTA DE BROCA | UN | 27 |  | 73.0375 | 1972.0127 | 0 | 0
| FE089 | TORNILLO 7/16” PUNTA DE BROCA | UN | 3 |  | 60.6583 | 181.9748 | 0 | 0
| MO025 | AYUDANTE DRYWALL CON PRESTACIONES | JR | 0.2 |  | 94102.0712 | 18820.4142 | 0 | 0
| MO026 | OFICIAL DRYWALL CON PRESTACIONES | JR | 0.2 |  | 134953.9028 | 26990.7806 | 0 | 0
9,1 |  | PAÑETE LISO IMPERMEABILIZADO INTEGRALMENTE 1:3 E= 2 CM | M2 |  |  |  | 41611.9415 |  | 0
| HE002 | HERRAMIENTA MENOR | GLB | 0.2 |  | 4066.5798 | 813.316 | 0 | 0
| HE020 | ANDAMIO TUBULAR 15*15 C/CRUCETA | DIA | 0.06 |  | 3667.3494 | 220.041 | 0 | 0
| CO016 | MORTERO 1:3 (HECHO EN OBRA) | M3 | 0.02 |  | 738744.6687 | 14774.8934 | 0 | 0
| FE080 | SIKA 1 PRESENTACIÓN 1 KG | KG | 0.25 |  | 22426.2283 | 5606.5571 | 0 | 0
| MO053 | CUADRILLA AA (OFICIAL + 2 AYUDANTE)- ALBAÑILERIA CON PRESTACIONES | HC | 0.5 |  | 40394.2682 | 20197.1341 | 0 | 0
9,2 |  | PAÑETE IMPERMEABILIZADO MUROS 1:4 E= 2 CM, | M2 |  |  |  | 41464.6527 |  | 0
| HE002 | HERRAMIENTA MENOR | GLB | 0.2 |  | 4066.5798 | 813.316 | 0 | 0
| CO018 | MORTERO 1:4 (HECHO EN OBRA) | M3 | 0.02 | 0.0006 | 709757.444 | 14621.0033 | 0 | 0
| HE020 | ANDAMIO TUBULAR 15*15 C/CRUCETA | DIA | 0.06 | 0.0018 | 3667.3494 | 226.6422 | 0 | 0
| FE080 | SIKA 1 PRESENTACIÓN 1 KG | KG | 0.25 |  | 22426.2283 | 5606.5571 | 0 | 0
| MO053 | CUADRILLA AA (OFICIAL + 2 AYUDANTE)- ALBAÑILERIA CON PRESTACIONES | HC | 0.5 |  | 40394.2682 | 20197.1341 | 0 | 0
9,3 |  | PAÑETE PARA RESANE DE HUMEDAD MUROS 1:4 E= 2 CM, | M2 |  |  |  | 30329.6228 |  | 0
| HE002 | HERRAMIENTA MENOR | GLB | 0.2 |  | 4066.5798 | 813.316 | 0 | 0
| CO018 | MORTERO 1:4 (HECHO EN OBRA) | M3 | 0.02233 | 0.00066989 | 709757.444 | 16324.075 | 0 | 0
| HE020 | ANDAMIO TUBULAR 15*15 C/CRUCETA | DIA | 0.06 | 0.0018 | 3667.3494 | 226.6422 | 0 | 0
| PI011 | CAL HIDRATADA TIPO N PRESENTACION 25KG | KG | 0.2 |  | 1206.9757 | 241.3951 | 0 | 0
| MO053 | CUADRILLA AA (OFICIAL + 2 AYUDANTE)- ALBAÑILERIA CON PRESTACIONES | HC | 0.3 | 0.015 | 40394.2682 | 12724.1945 | 0 | 0
9,4 |  | PAÑETE LISO DE MURO, MORTERO 1:3 E= 2 CM | M2 |  |  |  | 44935.3135 |  | 0
| HE002 | HERRAMIENTA MENOR | GLB | 0.1 |  | 4066.5798 | 406.658 | 0 | 0
| HE020 | ANDAMIO TUBULAR 15*15 C/CRUCETA | DIA | 0.06 | 0.0018 | 3667.3494 | 226.6422 | 0 | 0
| CO016 | MORTERO 1:3 (HECHO EN OBRA) | M3 | 0.02 | 0.0006 | 738744.6687 | 15218.1402 | 0 | 0
| MO053 | CUADRILLA AA (OFICIAL + 2 AYUDANTE)- ALBAÑILERIA CON PRESTACIONES | HC | 0.72 |  | 40394.2682 | 29083.8731 | 0 | 0
9,5 |  | PAÑETE CULATAS 1:4 | M2 |  |  |  | 34406.7103 |  | 0
| HE002 | HERRAMIENTA MENOR | GLB | 0.2 |  | 4066.5798 | 813.316 | 0 | 0
| HE020 | ANDAMIO TUBULAR 15*15 C/CRUCETA | DIA | 0.06 | 0.0018 | 3667.3494 | 226.6422 | 0 | 0
| AG001 | ARENA DE PEÑA CERNIDA (INCLUYE TRANSPORTE) | M3 | 0.05 |  | 139583.3405 | 6979.167 | 0 | 0
| CP014 | CEMENTO GRIS | KG | 14.13 | 0.7065 | 635.0549 | 9421.9925 | 0 | 0
| MO053 | CUADRILLA AA (OFICIAL + 2 AYUDANTE)- ALBAÑILERIA CON PRESTACIONES | HC | 0.4 | 0.02 | 40394.2682 | 16965.5926 | 0 | 0
9,8 |  | PAÑETE LISO MUROS 1:5 | M2 |  |  |  | 26744.2647 |  | 0
| HE002 | HERRAMIENTA MENOR | GLB | 0.2 |  | 4066.5798 | 813.316 | 0 | 0
| CO020 | MORTERO 1:5 (HECHO EN OBRA) | M3 | 0.02 | 0.0006 | 424209.4142 | 8738.7139 | 0 | 0
| HE020 | ANDAMIO TUBULAR 15*15 C/CRUCETA | DIA | 0.06 | 0.0018 | 3667.3494 | 226.6422 | 0 | 0
| MO053 | CUADRILLA AA (OFICIAL + 2 AYUDANTE)- ALBAÑILERIA CON PRESTACIONES | HC | 0.4 | 0.02 | 40394.2682 | 16965.5926 | 0 | 0
9,17 |  | PAÑETE + FILOS 1:3 SOBRE SUPERFICIES DE ESTRUCTURAS EN CONCRETO E= 1,3 CM (VIGAS, COLUMNAS, DINTELES, CINTAS, ALFAGÍAS O MAMPOSTERÍA) HASTA 30 CM DE ANCHO | ML |  |  |  | 22000.8591 |  | 0
| HE002 | HERRAMIENTA MENOR | GLB | 1 |  | 4066.5798 | 4066.5798 | 0 | 0
| CO016 | MORTERO 1:3 (HECHO EN OBRA) | M3 | 0.01 | 0.0003 | 738744.6687 | 7609.0701 | 0 | 0
| HE020 | ANDAMIO TUBULAR 15*15 C/CRUCETA | DIA | 0.06 | 0.0018 | 3667.3494 | 226.6422 | 0 | 0
| MO053 | CUADRILLA AA (OFICIAL + 2 AYUDANTE)- ALBAÑILERIA CON PRESTACIONES | HC | 0.25 |  | 40394.2682 | 10098.567 | 0 | 0
9,18 |  | PAÑETE + FILOS, LISO 1:4 HASTA 30 CM | ML |  |  |  | 14869.1891 |  | 0
| HE002 | HERRAMIENTA MENOR | GLB | 0.25 |  | 4066.5798 | 1016.645 | 0 | 0
| AG001 | ARENA DE PEÑA CERNIDA (INCLUYE TRANSPORTE) | M3 | 0.02 | 0.0006 | 139583.3405 | 2875.4168 | 0 | 0
| CP014 | CEMENTO GRIS | KG | 4 | 0.2 | 635.0549 | 2667.2307 | 0 | 0
| HE020 | ANDAMIO TUBULAR 15*15 C/CRUCETA | DIA | 0.06 | 0.003 | 3667.3494 | 231.043 | 0 | 0
| MO053 | CUADRILLA AA (OFICIAL + 2 AYUDANTE)- ALBAÑILERIA CON PRESTACIONES | HC | 0.2 |  | 40394.2682 | 8078.8536 | 0 | 0
9,20 |  | ANTICORROSIVO SOBRE LÁMINA LINEAL | ML |  |  |  | 14261.9614 |  | 0
| HE002 | HERRAMIENTA MENOR | GLB | 0.75 |  | 4066.5798 | 3049.9349 | 0 | 0
| PI015 | ANTICORROSIVO | GAL | 0.01 | 0.0003 | 66875.9511 | 688.8223 | 0 | 0
| FE036 | THINER | GAL | 0.01 | 0.0003 | 39403.1158 | 405.8521 | 0 | 0
| FE032 | LIJA PABMERIL PLIEGO 9"X11" | UN | 0.63 |  | 1720.7141 | 1084.0499 | 0 | 0
| MO056 | CUADRILLA PINTURAS (OFICIAL + AYUDANTE) CON PRESTACIONES | HC | 0.19 |  | 47543.6962 | 9033.3023 | 0 | 0
9,21 |  | ANTICORROSIVO SOBRE LÁMINA LLENA | M2 |  |  |  | 23108.7609 |  | 0
| HE002 | HERRAMIENTA MENOR | GLB | 0.75 |  | 4066.5798 | 3049.9349 | 0 | 0
| PI015 | ANTICORROSIVO | GAL | 0.03 | 0.0009 | 66875.9511 | 2066.4669 | 0 | 0
| FE036 | THINER | GAL | 0.01 | 0.0003 | 39403.1158 | 405.8521 | 0 | 0
| FE032 | LIJA PABMERIL PLIEGO 9"X11" | UN | 1.05 | 0.0525 | 1720.7141 | 1897.0873 | 0 | 0
| MO056 | CUADRILLA PINTURAS (OFICIAL + AYUDANTE) CON PRESTACIONES | HC | 0.33 |  | 47543.6962 | 15689.4197 | 0 | 0
9,22 |  | ESMALTE SOBRE LÁMINA LINEAL | ML |  |  |  | 16012.6616 |  | 0
| HE002 | HERRAMIENTA MENOR | GLB | 0.75 |  | 4066.5798 | 3049.9349 | 0 | 0
| FE036 | THINER | GAL | 0.03 | 0.0009 | 39403.1158 | 1217.5563 | 0 | 0
| PI005 | PINTURA DE ESMALTE PINTULUX O SIMILAR | GAL | 0.02 | 0.0006 | 108064.5616 | 2226.13 | 0 | 0
| FE032 | LIJA PABMERIL PLIEGO 9"X11" | UN | 0.8 | 0.04 | 1720.7141 | 1445.3999 | 0 | 0
| MO056 | CUADRILLA PINTURAS (OFICIAL + AYUDANTE) CON PRESTACIONES | HC | 0.16982 |  | 47543.6962 | 8073.6407 | 0 | 0
9,23 |  | ESMALTE SOBRE LÁMINA LLENA | M2 |  |  |  | 27753.3217 |  | 0
| HE002 | HERRAMIENTA MENOR | GLB | 0.75 |  | 4066.5798 | 3049.9349 | 0 | 0
| FE036 | THINER | GAL | 0.04 | 0.0012 | 39403.1158 | 1623.4084 | 0 | 0
| PI005 | PINTURA DE ESMALTE PINTULUX O SIMILAR | GAL | 0.04 | 0.0012 | 108064.5616 | 4452.2599 | 0 | 0
| FE032 | LIJA PABMERIL PLIEGO 9"X11" | UN | 1.1 | 0.055 | 1720.7141 | 1987.4248 | 0 | 0
| MO056 | CUADRILLA PINTURAS (OFICIAL + AYUDANTE) CON PRESTACIONES | HC | 0.35 |  | 47543.6962 | 16640.2937 | 0 | 0
9,27 |  | ESMALTE SOBRE MARCOS MADERA | M2 |  |  |  | 36243.7659 |  | 0
| HE002 | HERRAMIENTA MENOR | GLB | 0.68213 |  | 4066.5798 | 2773.944 | 0 | 0
| PI017 | BARNEX NOGAL PRODUCTOS PARA LA PROTECCIÓN Y DECORACIÓN DE MADERAS EN EXTERIOR | GAL | 0.01 | 0.0003 | 104146.5327 | 1072.7093 | 0 | 0
| FE036 | THINER | GAL | 0.015 | 0.00045 | 39403.1158 | 608.7781 | 0 | 0
| PI016 | ESMALTE DOMÉSTICO BLANCO MATE PRESENTACIÓN 110 CC (APROX, 003 GAL) | GAL | 0.02 | 0.0006 | 66472.3879 | 1369.3312 | 0 | 0
| FE032 | LIJA PABMERIL PLIEGO 9"X11" | UN | 1.1 |  | 1720.7141 | 1892.7856 | 0 | 0
| MO056 | CUADRILLA PINTURAS (OFICIAL + AYUDANTE) CON PRESTACIONES | HC | 0.6 |  | 47543.6962 | 28526.2177 | 0 | 0
9,28 |  | VINILO TIPO 1 PARA MURO INTERIOR - 3 CAPAS (COLOR BLANCO) | M2 |  |  |  | 22405.3825 |  | 0
| HE002 | HERRAMIENTA MENOR | GLB | 0.2 |  | 4066.5798 | 813.316 | 0 | 0
| HE020 | ANDAMIO TUBULAR 15*15 C/CRUCETA | DIA | 0.03 | 0.0009 | 3667.3494 | 113.3211 | 0 | 0
| PI007 | VINILO TIPO 1 BLANCO VINILTEX O SIMILAR | GAL | 0.04 | 0.0012 | 78513.2522 | 3234.746 | 0 | 0
| PI021 | PASTA PARA ESTUCO (MUROS INTERIORES EXTERIORES BAJO PLACA | GAL | 0.17 |  | 17823.6274 | 3030.0167 | 0 | 0
| MO056 | CUADRILLA PINTURAS (OFICIAL + AYUDANTE) CON PRESTACIONES | HC | 0.32 |  | 47543.6962 | 15213.9828 | 0 | 0
9,29 |  | VINILO TIPO 1 PARA MURO INTERIOR 3 CAPAS (COLOR A ELEGIR) | M2 |  |  |  | 22318.8294 |  | 0
| HE002 | HERRAMIENTA MENOR | GLB | 0.2 |  | 4066.5798 | 813.316 | 0 | 0
| HE020 | ANDAMIO TUBULAR 15*15 C/CRUCETA | DIA | 0.03 |  | 3667.3494 | 110.0205 | 0 | 0
| PI008 | VINILO TIPO 1 COLOR BASICO A ELEGIR VINILTEX O SIMILAR INTERIOR | GAL | 0.033364 | 0.0010009 | 89062.4307 | 3060.593 | 0 | 0
| PI021 | PASTA PARA ESTUCO (MUROS INTERIORES EXTERIORES BAJO PLACA | GAL | 0.17 | 0.0051 | 17823.6274 | 3120.9172 | 0 | 0
| MO056 | CUADRILLA PINTURAS (OFICIAL + AYUDANTE) CON PRESTACIONES | HC | 0.32 |  | 47543.6962 | 15213.9828 | 0 | 0
9,30 |  | VINILO TIPO 1 SUPERLAVABLE PARA EXTERIOR - 3 CAPAS (COLOR BLANCO) | M2 |  |  |  | 23524.3373 |  | 0
| HE002 | HERRAMIENTA MENOR | GLB | 0.2 |  | 4066.5798 | 813.316 | 0 | 0
| HE020 | ANDAMIO TUBULAR 15*15 C/CRUCETA | DIA | 0.03 |  | 3667.3494 | 110.0205 | 0 | 0
| PI018 | VINILO TIPO 1 SUPERLAVABLE PARA EXTERIOR BLANCO | GAL | 0.04 | 0.0012 | 103546.1396 | 4266.101 | 0 | 0
| PI021 | PASTA PARA ESTUCO (MUROS INTERIORES EXTERIORES BAJO PLACA | GAL | 0.17 | 0.0051 | 17823.6274 | 3120.9172 | 0 | 0
| MO056 | CUADRILLA PINTURAS (OFICIAL + AYUDANTE) CON PRESTACIONES | HC | 0.32 |  | 47543.6962 | 15213.9828 | 0 | 0
9,31 |  | VINILO TIPO 1 SUPERLAVABLE PARA MURO EXTERIOR - 3 CAPAS (COLOR A ELEGIR) | M2 |  |  |  | 22461.1127 |  | 0
| HE002 | HERRAMIENTA MENOR | GLB | 0.2 |  | 4066.5798 | 813.316 | 0 | 0
| PI019 | VINILO TIPO 1 SUPERLAVABLE PARA EXTERIOR A COLOR | GAL | 0.03 | 0.0009 | 103546.1396 | 3199.5757 | 0 | 0
| HE020 | ANDAMIO TUBULAR 15*15 C/CRUCETA | DIA | 0.03 | 0.0009 | 3667.3494 | 113.3211 | 0 | 0
| PI021 | PASTA PARA ESTUCO (MUROS INTERIORES EXTERIORES BAJO PLACA | GAL | 0.17 | 0.0051 | 17823.6274 | 3120.9172 | 0 | 0
| MO056 | CUADRILLA PINTURAS (OFICIAL + AYUDANTE) CON PRESTACIONES | HC | 0.32 |  | 47543.6962 | 15213.9828 | 0 | 0
9,34 |  | FILOS Y DILATACIONES EN MORTERO 1:3 | ML |  |  |  | 6235.9219 |  | 0
| HE002 | HERRAMIENTA MENOR | GLB | 0.2 |  | 4066.5798 | 813.316 | 0 | 0
| CO016 | MORTERO 1:3 (HECHO EN OBRA) | M3 | 0.005 | 0.00015 | 738744.6687 | 3804.535 | 0 | 0
| MO003 | OFICIAL ALBAÑILERIA CON PRESTACIONES | HH | 0.093127 | 0.0027938 | 16868.7504 | 1618.0709 | 0 | 0
9,35 |  | PREPARACIÓN SUPERFICIE DE MUROS PARA INSTALACIÓN ENCHAPE (INCLUYE PICADA) | M2 |  |  |  | 17455.7545 |  | 0
| HE002 | HERRAMIENTA MENOR | GLB | 0.2 |  | 4066.5798 | 813.316 | 0 | 0
| MO053 | CUADRILLA AA (OFICIAL + 2 AYUDANTE)- ALBAÑILERIA CON PRESTACIONES | HC | 0.4 | 0.012 | 40394.2682 | 16642.4385 | 0 | 0
9,36 |  | PREPARACIÓN SUPERFICIE PARA NUEVA APLICACIÓN DE PINTURAS | M2 |  |  |  | 3942.2236 |  | 0
| HE002 | HERRAMIENTA MENOR | GLB | 0.05 |  | 4066.5798 | 203.329 | 0 | 0
| FE153 | LIJA N° 60 | UN | 0.5 | 0.015 | 1603.1114 | 825.6024 | 0 | 0
| HE035 | LIJADORA | DIA | 0.05 | 0.0015 | 33728.4729 | 1737.0164 | 0 | 0
| MO004 | AYUDANTE ALBAÑILERÍA CON PRESTACIONES | HH | 0.1 |  | 11762.7589 | 1176.2759 | 0 | 0
9,37 |  | ESTUCO ACRILICO | M2 |  |  |  | 9306.1283 |  | 0
| HE002 | HERRAMIENTA MENOR | GLB | 0.5 |  | 4066.5798 | 2033.2899 | 0 | 0
| FE109 | ESTUCOR ESTUCO PLÁSTICO BLANCO | KG | 1.5 | 0.045 | 1895.8804 | 2929.1352 | 0 | 0
| MO003 | OFICIAL ALBAÑILERIA CON PRESTACIONES | HH | 0.25 | 0.0075 | 16868.7504 | 4343.7032 | 0 | 0
9,40 |  | ENCHAPE CERÁMICO PARED COCINA REF,: VERONA (COLOR A ELEGIR BLANCO, BEIGE, AZUL O VERDE) CERÁMICA ITALIA, 25 CM X 35 CM, IGUAL O CALIDAD SUPERIOR, GARANTÍA 10 AÑOS, | M2 |  |  |  | 64696.8593 |  | 0
| HE002 | HERRAMIENTA MENOR | GLB | 0.2 |  | 4066.5798 | 813.316 | 0 | 0
| AG018 | ARENA LAVADA DE PEÑA (INCLUYE TRANSPORTE) | M3 | 0.02 | 0.0006 | 323788.8837 | 6670.051 | 0 | 0
| CP015 | CEMENTO BLANCO | KG | 0.51 | 0.0255 | 1501.6016 | 804.1077 | 0 | 0
| CP014 | CEMENTO GRIS | KG | 6.27 | 0.3135 | 635.0549 | 4180.8841 | 0 | 0
| EN013 | ENCHAPE CERÁMICO PARED COCINA REF,: VERONA (COLOR A ELEGIR BLANCO BEIGE AZUL O VERDE) CERÁMICA ITALIA 25 CM X 35 CM IGUAL O CALIDAD SUPERIOR, GARANTÍA 10 AÑOS, | M2 | 1 | 0.03 | 32988.1945 | 33977.8403 | 0 | 0
| FE045 | DISTANCIADORES EN CRUCETA PARA ENCHAPE 2MM | UN | 1 | 0.03 | 50.1854 | 51.691 | 0 | 0
| FE010 | ESTOPA ALGODÓN | KG | 0.001 | 3e-05 | 20920.9129 | 21.5485 | 0 | 0
| MO053 | CUADRILLA AA (OFICIAL + 2 AYUDANTE)- ALBAÑILERIA CON PRESTACIONES | HC | 0.45 |  | 40394.2682 | 18177.4207 | 0 | 0
9,43 |  | ENCHAPE CERÁMICO PARED BAÑO REF,: PARED EGEO CORONA BLANCO, 20,5 CM X 30,5 CM, IGUAL O CALIDAD SUPERIOR, GARANTÍA 10 AÑOS, | M2 |  |  |  | 61592.5127 |  | 0
| HE002 | HERRAMIENTA MENOR | GLB | 0.2 |  | 4066.5798 | 813.316 | 0 | 0
| AG018 | ARENA LAVADA DE PEÑA (INCLUYE TRANSPORTE) | M3 | 0.02 | 0.0006 | 323788.8837 | 6670.051 | 0 | 0
| CP015 | CEMENTO BLANCO | KG | 0.51 |  | 1501.6016 | 765.8168 | 0 | 0
| CP014 | CEMENTO GRIS | KG | 6.27 |  | 635.0549 | 3981.7944 | 0 | 0
| EN016 | ENCHAPE CERÁMICO PARED BAÑO REF,: PARED EGEO CORONA BLANCO 20,5 CM X 30,5 CM IGUAL O CALIDAD SUPERIOR, GARANTÍA 10 AÑOS, | M2 | 1 | 0.03 | 30205.3417 | 31111.5019 | 0 | 0
| FE045 | DISTANCIADORES EN CRUCETA PARA ENCHAPE 2MM | UN | 1 | 0.03 | 50.1854 | 51.691 | 0 | 0
| FE010 | ESTOPA ALGODÓN | KG | 0.001 |  | 20920.9129 | 20.9209 | 0 | 0
| MO053 | CUADRILLA AA (OFICIAL + 2 AYUDANTE)- ALBAÑILERIA CON PRESTACIONES | HC | 0.45 |  | 40394.2682 | 18177.4207 | 0 | 0
9,45 |  | ENCHAPE CERÁMICO PISO O PARED, SUPERFICIE EXCLUSIVA (HASTA 0,25 M DE ANCHO) | ML |  |  |  | 29515.2835 |  | 0
| HE002 | HERRAMIENTA MENOR | GLB | 0.1 |  | 4066.5798 | 406.658 | 0 | 0
| FE014 | PEGANTE CERÁMICO | KG | 0.18 |  | 1686.6712 | 303.6008 | 0 | 0
| EN018 | ENCHAPE PISO PARED (Piso Pared Egeo Blanco Cara Única 20,5x20,5 igual o calidad superior) | M2 | 0.25 |  | 35775.999 | 8943.9997 | 0 | 0
| FE045 | DISTANCIADORES EN CRUCETA PARA ENCHAPE 2MM | UN | 1 |  | 50.1854 | 50.1854 | 0 | 0
| FE015 | BOQUILLA | KG | 0.25 |  | 6449.9917 | 1612.4979 | 0 | 0
| FE010 | ESTOPA ALGODÓN | KG | 0.001 |  | 20920.9129 | 20.9209 | 0 | 0
| MO053 | CUADRILLA AA (OFICIAL + 2 AYUDANTE)- ALBAÑILERIA CON PRESTACIONES | HC | 0.45 |  | 40394.2682 | 18177.4207 | 0 | 0
9,46 |  | WIN PROTECTOR MARMOLIZADO, WIN METÁLICO, INOXIDABLE, | ML |  |  |  | 16820.8836 |  | 0
| HE002 | HERRAMIENTA MENOR | GLB | 0.15 |  | 4066.5798 | 609.987 | 0 | 0
| FE092 | WIN PROTECTOR METÁLICO INOXIDABLE | ML | 1 | 0.03 | 9944.6507 | 10242.9902 | 0 | 0
| FE014 | PEGANTE CERÁMICO | KG | 0.18 | 0.0054 | 1686.6712 | 312.7088 | 0 | 0
| MO053 | CUADRILLA AA (OFICIAL + 2 AYUDANTE)- ALBAÑILERIA CON PRESTACIONES | HC | 0.14 |  | 40394.2682 | 5655.1975 | 0 | 0
9,49 |  | ENCHAPE CERÁMICO PARED COCINA O BAÑO 25 CM X 35 CM O SUPERIOR COLOR CLARO GARANTÍA 10 AÑOS (INCLUYE BOQUILLA) | M2 |  |  |  | 56307.708 |  | 0
| HE002 | HERRAMIENTA MENOR | GLB | 0.2 |  | 4066.5798 | 813.316 | 0 | 0
| FE014 | PEGANTE CERÁMICO | KG | 3 | 0.09 | 1686.6712 | 5211.8141 | 0 | 0
| EN021 | ENCHAPE CERÁMICO PARED COCINA 25CM * 35CM O SUPERIOR COLOR CLARO GARANTIA 10 AÑOS | M2 | 1 | 0.03 | 29944.7587 | 30843.1015 | 0 | 0
| FE045 | DISTANCIADORES EN CRUCETA PARA ENCHAPE 2MM | UN | 1 |  | 50.1854 | 50.1854 | 0 | 0
| FE015 | BOQUILLA | KG | 0.1 |  | 6449.9917 | 644.9992 | 0 | 0
| FE010 | ESTOPA ALGODÓN | KG | 0.001 | 3e-05 | 20920.9129 | 21.5485 | 0 | 0
| MO053 | CUADRILLA AA (OFICIAL + 2 AYUDANTE)- ALBAÑILERIA CON PRESTACIONES | HC | 0.45 | 0.0135 | 40394.2682 | 18722.7433 | 0 | 0
9,50 |  | ENCHAPE CERÁMICO PISO O PARED, (Piso Pared Egeo Blanco Cara Única 20,5x20,5) | M2 |  |  |  | 56347.2827 |  | 0
| HE002 | HERRAMIENTA MENOR | GLB | 0.1 |  | 4066.5798 | 406.658 | 0 | 0
| FE014 | PEGANTE CERÁMICO | KG | 0.18 |  | 1686.6712 | 303.6008 | 0 | 0
| EN018 | ENCHAPE PISO PARED (Piso Pared Egeo Blanco Cara Única 20,5x20,5 igual o calidad superior) | M2 | 1 |  | 35775.999 | 35775.999 | 0 | 0
| FE045 | DISTANCIADORES EN CRUCETA PARA ENCHAPE 2MM | UN | 1 |  | 50.1854 | 50.1854 | 0 | 0
| FE015 | BOQUILLA | KG | 0.25 |  | 6449.9917 | 1612.4979 | 0 | 0
| FE010 | ESTOPA ALGODÓN | KG | 0.001 |  | 20920.9129 | 20.9209 | 0 | 0
| MO053 | CUADRILLA AA (OFICIAL + 2 AYUDANTE)- ALBAÑILERIA CON PRESTACIONES | HC | 0.45 |  | 40394.2682 | 18177.4207 | 0 | 0
10,2 |  | ALISTADO DE PISOS CON MORTERO 1:4 H=4 CM | M2 |  |  |  | 36702.8951 |  | 0
| HE002 | HERRAMIENTA MENOR | GLB | 0.3 |  | 4066.5798 | 1219.9739 | 0 | 0
| CO018 | MORTERO 1:4 (HECHO EN OBRA) | M3 | 0.04 | 0.0012 | 709757.444 | 29242.0067 | 0 | 0
| MO053 | CUADRILLA AA (OFICIAL + 2 AYUDANTE)- ALBAÑILERIA CON PRESTACIONES | HC | 0.15 | 0.0045 | 40394.2682 | 6240.9144 | 0 | 0
10,3 |  | ALISTADO IMPERMEABILIZADO DE PISO, MORTERO 1:4, E=0,04 M | M2 |  |  |  | 46570.4355 |  | 0
| HE002 | HERRAMIENTA MENOR | GLB | 0.3 |  | 4066.5798 | 1219.9739 | 0 | 0
| FE080 | SIKA 1 PRESENTACIÓN 1 KG | KG | 0.44 |  | 22426.2283 | 9867.5404 | 0 | 0
| CO018 | MORTERO 1:4 (HECHO EN OBRA) | M3 | 0.04 | 0.0012 | 709757.444 | 29242.0067 | 0 | 0
| MO053 | CUADRILLA AA (OFICIAL + 2 AYUDANTE)- ALBAÑILERIA CON PRESTACIONES | HC | 0.15 | 0.0045 | 40394.2682 | 6240.9144 | 0 | 0
10,10 |  | PISO EN CERÁMICA REF,: CORONA, LÍNEA MIKONOS ARD 33,8 CM X 33,8 CM, (COLOR A ELEGIR: AZUL, BEIGE, BLANCO Y GRIS), TRÁFICO RESIDENCIAL GENERAL, TRÁFICO ARD DE ALTA RESISTENCIA AL DESLIZAMIENTO, IGUAL O CALIDAD SUPERIOR, GARANTÍA 10 AÑOS, | M2 |  |  |  | 68506.9638 |  | 0
| HE002 | HERRAMIENTA MENOR | GLB | 0.05 |  | 4066.5798 | 203.329 | 0 | 0
| HE033 | EMBOQUILLADORA (Regla) | UN | 0.25 |  | 25018.4408 | 6254.6102 | 0 | 0
| EN005 | PISO EN CERÁMICA REF,: CORONA LÍNEA MIKONOS ARD 338 CM X 338 CM (COLOR A ELEGIR: AZUL BEIGE BLANCO Y GRIS) TRÁFICO RESIDENCIAL GENERAL TRÁFICO ARD DE ALTA RESISTENCIA AL DESLIZAMIENTO IGUAL O CALIDAD SUPERIOR, GARANTÍA 10 AÑOS, | M2 | 1 | 0.03 | 35775.999 | 36849.2789 | 0 | 0
| FE014 | PEGANTE CERÁMICO | KG | 4 | 0.12 | 1686.6712 | 6949.0855 | 0 | 0
| FE045 | DISTANCIADORES EN CRUCETA PARA ENCHAPE 2MM | UN | 1 | 0.03 | 50.1854 | 51.691 | 0 | 0
| FE010 | ESTOPA ALGODÓN | KG | 0.001 | 3e-05 | 20920.9129 | 21.5485 | 0 | 0
| MO053 | CUADRILLA AA (OFICIAL + 2 AYUDANTE)- ALBAÑILERIA CON PRESTACIONES | HC | 0.45 |  | 40394.2682 | 18177.4207 | 0 | 0
10,11 |  | GUARDAESCOBA EN CERÁMICA REF,: CORONA, LÍNEA MIKONOS ARD 33,8 CM X 33,8 CM, (COLOR A ELEGIR: AZUL, BEIGE, BLANCO Y GRIS), TRÁFICO RESIDENCIAL GENERAL, TRÁFICO ARD DE ALTA RESISTENCIA AL DESLIZAMIENTO, H=7CM, IGUAL O CALIDAD SUPERIOR, GARANTÍA 10 AÑOS, | ML |  |  |  | 21774.1279 |  | 0
| HE002 | HERRAMIENTA MENOR | GLB | 0.2 |  | 4066.5798 | 813.316 | 0 | 0
| HE033 | EMBOQUILLADORA (Regla) | UN | 0.06 |  | 25018.4408 | 1501.1064 | 0 | 0
| EN005 | PISO EN CERÁMICA REF,: CORONA LÍNEA MIKONOS ARD 338 CM X 338 CM (COLOR A ELEGIR: AZUL BEIGE BLANCO Y GRIS) TRÁFICO RESIDENCIAL GENERAL TRÁFICO ARD DE ALTA RESISTENCIA AL DESLIZAMIENTO IGUAL O CALIDAD SUPERIOR, GARANTÍA 10 AÑOS, | M2 | 0.1 | 0.003 | 35775.999 | 3684.9279 | 0 | 0
| FE014 | PEGANTE CERÁMICO | KG | 0.9 | 0.027 | 1686.6712 | 1563.5442 | 0 | 0
| FE045 | DISTANCIADORES EN CRUCETA PARA ENCHAPE 2MM | UN | 1 | 0.03 | 50.1854 | 51.691 | 0 | 0
| FE010 | ESTOPA ALGODÓN | KG | 0.001 | 3e-05 | 20920.9129 | 21.5485 | 0 | 0
| MO053 | CUADRILLA AA (OFICIAL + 2 AYUDANTE)- ALBAÑILERIA CON PRESTACIONES | HC | 0.35 |  | 40394.2682 | 14137.9939 | 0 | 0
10,18 |  | GRAVILLA LAVADA | M2 |  |  |  | 86624.6007 |  | 0
| HE002 | HERRAMIENTA MENOR | GLB | 0.1 |  | 4066.5798 | 406.658 | 0 | 0
| AG018 | ARENA LAVADA DE PEÑA (INCLUYE TRANSPORTE) | M3 | 0.01 | 0.0003 | 323788.8837 | 3335.0255 | 0 | 0
| CP014 | CEMENTO GRIS | KG | 1.5 |  | 635.0549 | 952.5824 | 0 | 0
| FE128 | DILATACIÓN EN BRONCE PC09 | ML | 1 |  | 12789.6102 | 12789.6102 | 0 | 0
| AG006 | GRAVA N, 7 - 1/2" | M3 | 0.005 | 0.00015 | 82316.9837 | 423.9325 | 0 | 0
| MO046 | CUADRILLA (OFICIAL ALBAÑILERIA CON PRESTACIONES+ AYUDANTE ALBAÑILERIA CON PRESTACIONES) | JR | 0.3 |  | 229055.9741 | 68716.7922 | 0 | 0
10,19 |  | PREPARACIÓN SUPERFICIE DE PISO EN CONCRETOS ENDURECIDOS O ESMALTADO (INCLUYE PICADA) | M2 |  |  |  | 4456.4182 |  | 0
| HE002 | HERRAMIENTA MENOR | GLB | 0.5 |  | 4066.5798 | 2033.2899 | 0 | 0
| MO004 | AYUDANTE ALBAÑILERÍA CON PRESTACIONES | HH | 0.2 | 0.006 | 11762.7589 | 2423.1283 | 0 | 0
11,5 |  | PUERTA EN MADERA ENTAMBORADA 60 Y 70 CM CON ALTURA ENTRE 180 CM Y 200 CM, TIPO INTERDOORS LÍNEA ESTAMBUL O EQUIVALENTE, IGUAL O SUPERIOR CALIDAD, INCLUYE MARCO Y ACCESORIOS, | UN |  |  |  | 312157.4166 |  | 0
| HE002 | HERRAMIENTA MENOR | GLB | 1 |  | 4066.5798 | 4066.5798 | 0 | 0
| MA041 | PUERTA EN MADERA ENTAMBORADA 60CMS X 200 CMS TIPO INTERDOORS LÍNEA ESTAMBUL IGUAL O CALIDAD SUPERIOR | UN | 1 |  | 113765.2009 | 113765.2009 | 0 | 0
| MA069 | TAPALUZ 0,9 x 3 cm 3m | UN | 2 |  | 7303.7507 | 14607.5013 | 0 | 0
| CR005 | CERRADURA BAÑO BOLA SATIN FIXSER IGUAL O SUPERIOR CALIDAD, | UN | 1 |  | 33823.3846 | 33823.3846 | 0 | 0
| MA045 | MARCOS PARA PUERTAS DE 10X3CMX210 CABEZAL 060 - 070 - 080 - 090 (CEDRO) | UN | 1 |  | 88645.2503 | 88645.2503 | 0 | 0
| MO057 | CUADRILLA CARPINTERIAS (OFICIAL + AYUDANTE) CON PRESTACIONES | HC | 1.6 |  | 35780.9373 | 57249.4997 | 0 | 0
11,6 |  | PUERTA EN MADERA ENTAMBORADA 80 Y 90 CM CON ALTURA ENTRE 180 CM Y 200 CM, TIPO INTERDOORS LÍNEA ESTAMBUL O EQUIVALENTE, IGUAL O SUPERIOR CALIDAD, INCLUYE MARCO Y ACCESORIOS, | UN |  |  |  | 369524.6908 |  | 0
| HE002 | HERRAMIENTA MENOR | GLB | 1 |  | 4066.5798 | 4066.5798 | 0 | 0
| MA043 | PUERTA EN MADERA ENTAMBORADA 80CMS X 200 CMS TIPO INTERDOORS LÍNEA CASTAÑO TOLEDO | UN | 1 |  | 169238.9202 | 169238.9202 | 0 | 0
| MA069 | TAPALUZ 0,9 x 3 cm 3m | UN | 2 |  | 7303.7507 | 14607.5013 | 0 | 0
| CR001 | CERRADURA PUERTA INTERNA PARA ALCOBA DE BOLA SATÍN ANTIQUE FIXSER, IGUAL CALIDAD O SUPERIOR, (NO INCLUYE ACCESORIOS) | UN | 1 |  | 33999.4545 | 33999.4545 | 0 | 0
| MA045 | MARCOS PARA PUERTAS DE 10X3CMX210 CABEZAL 060 - 070 - 080 - 090 (CEDRO) | UN | 1 |  | 88645.2503 | 88645.2503 | 0 | 0
| MO057 | CUADRILLA CARPINTERIAS (OFICIAL + AYUDANTE) CON PRESTACIONES | HC | 1.6 | 0.048 | 35780.9373 | 58966.9847 | 0 | 0
12,1 |  | ESTRUCTURA PERFIL EN C CALIBRE 14 DE 220 MM X 80 MM (LUCES HASTA 6M, INCLUYE ÁREA DE APOYO), APLICA HASTA PARA CUBIERTA EN ASBESTO CEMENTO EXISTENTE, INCLUYE ANTICORROSIVO, | ML |  |  |  | 67297.6869 |  | 0
| HE002 | HERRAMIENTA MENOR | GLB | 2 |  | 4066.5798 | 8133.1596 | 0 | 0
| HE020 | ANDAMIO TUBULAR 15*15 C/CRUCETA | DIA | 1 |  | 3667.3494 | 3667.3494 | 0 | 0
| CU006 | PERFIL EN C METÀLICO CALIBRE 14 DE 220 MM X 80 MM 6 METROS X 3750KG CON ANTICORROSIVO | UN | 0.16667 |  | 223755.972 | 37292.662 | 0 | 0
| FE025 | SOLDADURA ELÉCT, 3/32” WEST ARCO | KG | 0.3 | 0.009 | 26232.8441 | 8105.9488 | 0 | 0
| MO053 | CUADRILLA AA (OFICIAL + 2 AYUDANTE)- ALBAÑILERIA CON PRESTACIONES | HC | 0.25 |  | 40394.2682 | 10098.567 | 0 | 0
12,2 |  | ESTRUCTURA PERFIL EN TUBO RECTANGULAR 80 MM X 40 MM CALIBRE 16 (PARA CUBIERTA METÁLICA), INCLUYE ANTICORROSIVO DOS CAPAS, | ML |  |  |  | 51807.7522 |  | 0
| HE002 | HERRAMIENTA MENOR | GLB | 2 |  | 4066.5798 | 8133.1596 | 0 | 0
| HE020 | ANDAMIO TUBULAR 15*15 C/CRUCETA | DIA | 1 |  | 3667.3494 | 3667.3494 | 0 | 0
| CU007 | PERFIL METÀLICO EN TUBO RECTANGULAR 80 MM X 40 MM CALIBRE 16 CON ANTICORROSIVO | UN | 0.16667 |  | 130816.3639 | 21802.7273 | 0 | 0
| FE025 | SOLDADURA ELÉCT, 3/32” WEST ARCO | KG | 0.3 | 0.009 | 26232.8441 | 8105.9488 | 0 | 0
| MO053 | CUADRILLA AA (OFICIAL + 2 AYUDANTE)- ALBAÑILERIA CON PRESTACIONES | HC | 0.25 |  | 40394.2682 | 10098.567 | 0 | 0
12,10 |  | BARANDA METÁLICA SENCILLA PARA ESCALERA CON PASAMANOS EN TUBERÍA DE AGUAS NEGRAS DIÁMETRO 2" | ML |  |  |  | 101741.2603 |  | 0
| HE002 | HERRAMIENTA MENOR | GLB | 1 |  | 4066.5798 | 4066.5798 | 0 | 0
| RE104 | TUBERIA CERRAMIENTO NEGRO 2 X 0098 " X 6M | UN | 0.2 |  | 195994.292 | 39198.8584 | 0 | 0
| FE117 | ANCLAJE CHAZO EXPANSIVO 1-1/2” | UN | 2 |  | 3608.548 | 7217.096 | 0 | 0
| FE116 | PLATINA 1" X 1/8" X 6M | ML | 1 |  | 5482.8885 | 5482.8885 | 0 | 0
| MO060 | SOLDADOR CON PRESTACIONES | HH | 1 |  | 25843.2324 | 25843.2324 | 0 | 0
| MO010 | OFICIAL INSTALACIONES CON PRESTACIONES | HH | 1 |  | 19932.6053 | 19932.6053 | 0 | 0
12,14 |  | PUERTA EN LÁMINA COLD ROLLED CAL,16 DE 0,60 Y 0,70 M ANCHO | UN |  |  |  | 222913.3716 |  | 0
| HE002 | HERRAMIENTA MENOR | GLB | 2 |  | 4066.5798 | 8133.1596 | 0 | 0
| PI015 | ANTICORROSIVO | GAL | 0.05 | 0.0015 | 66875.9511 | 3444.1115 | 0 | 0
| CM012 | LÁMINA COLD ROLLED CAL,16 DE 100 X 200 M | UN | 1.6 |  | 99027.7176 | 158444.3481 | 0 | 0
| FE025 | SOLDADURA ELÉCT, 3/32” WEST ARCO | KG | 0.67 | 0.0201 | 26232.8441 | 18103.2857 | 0 | 0
| MO057 | CUADRILLA CARPINTERIAS (OFICIAL + AYUDANTE) CON PRESTACIONES | HC | 0.25 |  | 35780.9373 | 8945.2343 | 0 | 0
| MO060 | SOLDADOR CON PRESTACIONES | HH | 1 |  | 25843.2324 | 25843.2324 | 0 | 0
12,15 |  | PUERTA EN LÁMINA COLD ROLLED CAL,16 DE 0,80 Y 1,00 M ANCHO | UN |  |  |  | 272763.5477 |  | 0
| HE002 | HERRAMIENTA MENOR | GLB | 2 |  | 4066.5798 | 8133.1596 | 0 | 0
| PI015 | ANTICORROSIVO | GAL | 0.06 | 0.0018 | 66875.9511 | 4132.9338 | 0 | 0
| CM012 | LÁMINA COLD ROLLED CAL,16 DE 100 X 200 M | UN | 1.8 |  | 99027.7176 | 178249.8916 | 0 | 0
| FE025 | SOLDADURA ELÉCT, 3/32” WEST ARCO | KG | 0.8 | 0.024 | 26232.8441 | 21615.8635 | 0 | 0
| MO057 | CUADRILLA CARPINTERIAS (OFICIAL + AYUDANTE) CON PRESTACIONES | HC | 0.25 |  | 35780.9373 | 8945.2343 | 0 | 0
| MO060 | SOLDADOR CON PRESTACIONES | HH | 2 |  | 25843.2324 | 51686.4648 | 0 | 0
12,18 |  | VENTANA CORREDIZA EN ALUMINIO 0,6X0,4 VIDRIO 3MM | UN |  |  |  | 152993.9608 |  | 0
| HE002 | HERRAMIENTA MENOR | GLB | 0.5 |  | 4066.5798 | 2033.2899 | 0 | 0
| CM013 | VENTANA CORREDIZA 0,6X0,4 3MM EN ALUMINIO + VIDRIO | UN | 1 |  | 132361.2928 | 132361.2928 | 0 | 0
| FE120 | CHAZO PARA CARPINTERIA EN MADERA | UN | 2 |  | 96.5581 | 193.1161 | 0 | 0
| FE119 | TORNILLO LÁMINA AVELLANADO 10X2” | UN | 2 |  | 257.8967 | 515.7933 | 0 | 0
| MO057 | CUADRILLA CARPINTERIAS (OFICIAL + AYUDANTE) CON PRESTACIONES | HC | 0.5 |  | 35780.9373 | 17890.4686 | 0 | 0
12,19 |  | VENTANA CORREDIZA EN ALUMINIO 1,2 X 1,2 VIDRIO 3 MM | UN |  |  |  | 250228.341 |  | 0
| HE002 | HERRAMIENTA MENOR | GLB | 0.5 |  | 4066.5798 | 2033.2899 | 0 | 0
| FE120 | CHAZO PARA CARPINTERIA EN MADERA | UN | 8 | 0.12 | 96.5581 | 784.0514 | 0 | 0
| FE119 | TORNILLO LÁMINA AVELLANADO 10X2” | UN | 8 |  | 257.8967 | 2063.1734 | 0 | 0
| CM014 | VENTANA CORREDIZA 1,2 X 1,2 3MM EN ALUMINIO + VIDRIO | UN | 1 |  | 209566.8889 | 209566.8889 | 0 | 0
| MO057 | CUADRILLA CARPINTERIAS (OFICIAL + AYUDANTE) CON PRESTACIONES | HC | 1 |  | 35780.9373 | 35780.9373 | 0 | 0
12,20 |  | VENTANA CORREDIZA EN LÁMINA CALIBRE 18 | M2 |  |  |  | 181099.5496 |  | 0
| HE002 | HERRAMIENTA MENOR | GLB | 0.8147 |  | 4066.5798 | 3313.0426 | 0 | 0
| AC024 | ANGULO 1" POR 1/8" - 6 MTS | UN | 0.33 |  | 44602.396 | 14718.7907 | 0 | 0
| FE120 | CHAZO PARA CARPINTERIA EN MADERA | UN | 4 | 0.12 | 96.5581 | 397.8192 | 0 | 0
| FE007 | BISAGRA COBRE NUDO CABEZA PLANA 3" | UN | 1.05 |  | 6746.6849 | 7084.0192 | 0 | 0
| FE152 | LÁMINA GALVANIZADA CAL, 18 1,00X 2,00 M | UN | 0.44 |  | 195905.1615 | 86198.271 | 0 | 0
| FE038 | MANIJA GATO PARA VENTANA 2693 UN 1,00 | UN | 1 |  | 4014.587 | 4014.587 | 0 | 0
| FE025 | SOLDADURA ELÉCT, 3/32” WEST ARCO | KG | 0.8 | 0.024 | 26232.8441 | 21615.8635 | 0 | 0
| MO060 | SOLDADOR CON PRESTACIONES | HH | 0.7 | 0.024 | 25843.2324 | 18710.5002 | 0 | 0
| MO057 | CUADRILLA CARPINTERIAS (OFICIAL + AYUDANTE) CON PRESTACIONES | HC | 0.7 |  | 35780.9373 | 25046.6561 | 0 | 0
13,1 |  | ESPEJOS CRISTAL 4 MM SIN BISELAR, TAMAÑO 40 X 60 CM | UN |  |  |  | 43861.571 |  | 0
| FE117 | ANCLAJE CHAZO EXPANSIVO 1-1/2” | UN | 2 | 0.06 | 3608.548 | 7433.6089 | 0 | 0
| VE002 | ESPEJO CRISTAL CLARO 4MM | M2 | 0.24 |  | 123668.5916 | 29680.462 | 0 | 0
| MO055 | CUADRILLA INSTALACIONES (OFICIAL + AYUDANTE) CON PRESTACIONES | HC | 0.2 |  | 33737.5008 | 6747.5002 | 0 | 0
13,2 |  | VIDRIO INCOLORO DE 4 MM (PUERTAS, VENTANAS) | M2 |  |  |  | 87582.2789 |  | 0
| HE002 | HERRAMIENTA MENOR | GLB | 1 |  | 4066.5798 | 4066.5798 | 0 | 0
| VE001 | VIDRIO INCOLORO PELDAR O SIMILAR DE 4 MM | M2 | 1 |  | 53556.0515 | 53556.0515 | 0 | 0
| VE003 | PISAVIDRIO U 1/2X1/2 ANOLOC (L=6M) | UN | 0.7 |  | 16304.5711 | 11413.1998 | 0 | 0
| FE102 | SILICONA VIDRIOS Y ALUMINIO 280 ML | UN | 0.3 | 0.009 | 31071.8884 | 9601.2135 | 0 | 0
| MO057 | CUADRILLA CARPINTERIAS (OFICIAL + AYUDANTE) CON PRESTACIONES | HC | 0.25 |  | 35780.9373 | 8945.2343 | 0 | 0
14,1 |  | SANITARIO ACUAPLUS ULTRA BLANCO CORONA, IGUAL O CALIDAD SUPERIOR, CAPACIDAD 4,8 LITROS POR DESCARGA, ALTO 59,8 CM X ANCHO 36,5 CM, (INCLUYE VÁLVULA, MANGUERA), | UN |  |  |  | 425160.4033 |  | 0
| HE002 | HERRAMIENTA MENOR | GLB | 0.15 |  | 4066.5798 | 609.987 | 0 | 0
| AP011 | SANITARIO ACUAPLUS ULTRA BLANCO CORONA IGUAL O DE SUPERIOR CALIDAD, CAPACIDAD 48 LITROS POR DESCARGA, ALTO 598CM X ANCHO 365CM, (AHORRADOR) | UN | 1 |  | 233843.8134 | 233843.8134 | 0 | 0
| AP033 | BARRA DE SEGURIDAD EN ACERO INOXIDABLE PARA DUCHA DE 3/4" DE 30 CM | UN | 1 |  | 77371.4779 | 77371.4779 | 0 | 0
| AP032 | BRIDA SANITARIA | UN | 1 |  | 55638.487 | 55638.487 | 0 | 0
| RE056 | CODO 90 C X C PVC SANITARIA 4" | UN | 1 |  | 18401.7379 | 18401.7379 | 0 | 0
| FE009 | CINTA TEFLON DE 1/2" X 10 M | RL | 0.19996 |  | 1733.7123 | 346.6684 | 0 | 0
| AP024 | MANGUERA FLEXIBLE GRIFLEX | UN | 1 |  | 3949.3856 | 3949.3856 | 0 | 0
| CP015 | CEMENTO BLANCO | KG | 0.8 | 0.04 | 1501.6016 | 1261.3454 | 0 | 0
| MO055 | CUADRILLA INSTALACIONES (OFICIAL + AYUDANTE) CON PRESTACIONES | HC | 1 |  | 33737.5008 | 33737.5008 | 0 | 0
14,3 |  | LAVAMANOS COLGAR ACUACER BLANCO CORONA, CON ORIFICIOS PARA GRIFERÍA, MEDIDAS 47 X 37 CM, (INCLUYE GRIFERÍA, SIFÓN, DESAGÜE, ACOPLE), | UN |  |  |  | 231726.0819 |  | 0
| HE002 | HERRAMIENTA MENOR | GLB | 0.5 |  | 4066.5798 | 2033.2899 | 0 | 0
| AP013 | LAVAMANOS COLGAR ACUACER BLANCO CORONA CON ORIFICIOS PARA GRIFERÍA, MEDIDAS 47 X 37 CM, (NO INCLUYE GRIFERÍA DESAGÜES SIFÓN) | UN | 1 |  | 82817.1049 | 82817.1049 | 0 | 0
| AP015 | GRIFERÍA LAVAMANOS INDIVIDUAL HELVETIA GRICOL IGUAL O DE SUPERIOR CALIDAD, | UN | 1 |  | 82817.1049 | 82817.1049 | 0 | 0
| AP018 | SIFÓN TIPO BOTELLA GRIS GRIVAL DE SUPERIOR CALIDAD, | UN | 1 |  | 12387.4954 | 12387.4954 | 0 | 0
| AP017 | DESAGÜE SENCILLO INTEGRADO REBOSE GRIVAL DE IGUAL O SUPERIOR CALIDAD, | UN | 1 |  | 11636.4841 | 11636.4841 | 0 | 0
| AP019 | ACOPLE 1/2" X 1/2 40 CM PLÁSTICO GRIVAL DE SUPERIOR CALIDAD, | UN | 1 |  | 5508.7611 | 5508.7611 | 0 | 0
| CP015 | CEMENTO BLANCO | KG | 0.5 | 0.025 | 1501.6016 | 788.3408 | 0 | 0
| MO055 | CUADRILLA INSTALACIONES (OFICIAL + AYUDANTE) CON PRESTACIONES | HC | 1 |  | 33737.5008 | 33737.5008 | 0 | 0
14,4 |  | COMBO ACUAPLUS ULTRA SANITARIO + LAVAMANOS SIN PEDESTAL + GRIFERÍA + ACCESORIOS BLANCO CORONA O SIMILAR, (INCLUYE: VÁLVULA, DESAGÜE, SIFÓN, ACOPLE) | UN |  |  |  | 530106.3948 |  | 0
| HE002 | HERRAMIENTA MENOR | GLB | 0.2 |  | 4066.5798 | 813.316 | 0 | 0
| AP014 | COMBO ACUAPLUS ULTRA SANITARIO + LAVAMANOS SIN PEDESTAL + GRIFERÍA + ACCESORIOS BLANCO CORONA IGUAL O DE SUPERIOR CALIDAD, (NO INCLUYE DESAGÜES SIFÓN) | UN | 1 |  | 435625.3993 | 435625.3993 | 0 | 0
| AP017 | DESAGÜE SENCILLO INTEGRADO REBOSE GRIVAL DE IGUAL O SUPERIOR CALIDAD, | UN | 1 |  | 11636.4841 | 11636.4841 | 0 | 0
| AP018 | SIFÓN TIPO BOTELLA GRIS GRIVAL DE SUPERIOR CALIDAD, | UN | 1 |  | 12387.4954 | 12387.4954 | 0 | 0
| AP024 | MANGUERA FLEXIBLE GRIFLEX | UN | 1 |  | 3949.3856 | 3949.3856 | 0 | 0
| FE009 | CINTA TEFLON DE 1/2" X 10 M | RL | 0.2 |  | 1733.7123 | 346.7425 | 0 | 0
| FE100 | NIPLE GALVANIZADO 1/2" X 3 CM | UN | 2 |  | 3750.9092 | 7501.8185 | 0 | 0
| FE101 | TEE GALVANIZADO 1/2" | UN | 1 |  | 5437.5805 | 5437.5805 | 0 | 0
| CP015 | CEMENTO BLANCO | KG | 1.2 |  | 1501.6016 | 1801.9219 | 0 | 0
| MO055 | CUADRILLA INSTALACIONES (OFICIAL + AYUDANTE) CON PRESTACIONES | HC | 1.5 |  | 33737.5008 | 50606.2512 | 0 | 0
14,6 |  | DUCHA ELÉCTRICA 110 V SUPER POWER 3T GRIVAL IGUAL O CALIDAD SUPERIOR, | UN |  |  |  | 106891.6984 |  | 0
| HE002 | HERRAMIENTA MENOR | GLB | 0.5 |  | 4066.5798 | 2033.2899 | 0 | 0
| AP034 | DUCHA ELÉCTRICA 110V SUPER POWER 3T GRIVAL- IGUAL O CALIDAD SUPERIOR | UN | 1 |  | 91069.9346 | 91069.9346 | 0 | 0
| FE009 | CINTA TEFLON DE 1/2" X 10 M | RL | 0.5 |  | 1733.7123 | 866.8577 | 0 | 0
| MO007 | OFICIAL ELECTRICA CON PRESTACIONES | HH | 0.5 |  | 25843.2324 | 12921.6162 | 0 | 0
14,7 |  | GRIFO (REGISTRO) DUCHA HELVETIA GRICOL IGUAL O CALIDAD SUPERIOR | UN |  |  |  | 58615.195 |  | 0
| HE002 | HERRAMIENTA MENOR | GLB | 0.2 |  | 4066.5798 | 813.316 | 0 | 0
| AP025 | REGISTRO DUCHA HELVETIA GRICOL IGUAL O CALIDAD SUPERIOR | UN | 1 |  | 46092.0268 | 46092.0268 | 0 | 0
| FE009 | CINTA TEFLON DE 1/2" X 10 M | RL | 0.5 |  | 1733.7123 | 866.8562 | 0 | 0
| RE105 | TEE REDUCIDA 3/4 X 1/2 PRESIÓN | UN | 1 |  | 2537.7439 | 2537.7439 | 0 | 0
| MO010 | OFICIAL INSTALACIONES CON PRESTACIONES | HH | 0.41667 |  | 19932.6053 | 8305.2522 | 0 | 0
14,8 |  | MONTAJE DE APARATOS- LAVAMANOS - SANITARIOS - LAVAPLATOS - LAVADEROS (NUEVOS O USADOS) | UN |  |  |  | 35645.7604 |  | 0
| HE002 | HERRAMIENTA MENOR | GLB | 0.1 |  | 4066.5798 | 406.658 | 0 | 0
| CP015 | CEMENTO BLANCO | KG | 1 |  | 1501.6016 | 1501.6016 | 0 | 0
| MO055 | CUADRILLA INSTALACIONES (OFICIAL + AYUDANTE) CON PRESTACIONES | HC | 1 |  | 33737.5008 | 33737.5008 | 0 | 0
15,1 |  | LAVAPLATOS DE EMPOTRAR EN ACERO INOXIDABLE DE 60 CM X 40 CM VITAL IGUAL O CALIDAD SUPERIOR, CON HUECO PARA CANASTILLA DE 4 PULGADAS, SIN ORIFICIO, PARA GRIFERÍA DE PARED, (INCLUYE CANASTILLA Y KIT DE INSTALACIÓN: ACOPLE, REJILLA DIÁMETRO 4" CON BAJANTE Y SIFÓN), | UN |  |  |  | 190028.6908 |  | 0
| HE002 | HERRAMIENTA MENOR | GLB | 0.2 |  | 4066.5798 | 813.316 | 0 | 0
| AP001 | LAVAPLATOS DE EMPOTRAR EN ACERO INOXIDABLE DE 60 CMS X 40 CMS VITAL O SIMILAR CON HUECO PARA CANASTILLA DE 4 PULGADAS, (NO INCLUYE CANASTILLA NI GRIFERÍA) | UN | 1 |  | 117478.9724 | 117478.9724 | 0 | 0
| AP019 | ACOPLE 1/2" X 1/2 40 CM PLÁSTICO GRIVAL DE SUPERIOR CALIDAD, | UN | 1 |  | 5508.7611 | 5508.7611 | 0 | 0
| RE095 | UNIÓN PVC SANITARIA 1 - 1/2” | UN | 1 |  | 3165.3713 | 3165.3713 | 0 | 0
| AP010 | SIFÓN EN P, TRAMPA QUE RETIENE OLORES Y RESIDUOS, | UN | 1 |  | 27823.1677 | 27823.1677 | 0 | 0
| CP015 | CEMENTO BLANCO | KG | 1 |  | 1501.6016 | 1501.6016 | 0 | 0
| MO055 | CUADRILLA INSTALACIONES (OFICIAL + AYUDANTE) CON PRESTACIONES | HC | 1 |  | 33737.5008 | 33737.5008 | 0 | 0
15,3 |  | LAVAPLATOS DE EMPOTRAR EN ACERO INOXIDABLE PARA GRIFERÍA MONO CONTROL HUECO PARA CANASTILLA DE 4 PULGADAS, CON UN ORIFICIO, (INCLUYE CANASTILLA Y KIT DE INSTALACIÓN: ACOPLE, REJILLA DIÁMETRO 4" CON BAJANTE Y SIFÓN), | UN |  |  |  | 202114.9498 |  | 0
| HE002 | HERRAMIENTA MENOR | GLB | 0.2 |  | 4066.5798 | 813.316 | 0 | 0
| AP002 | LAVAPLATOS DE EMPOTRAR EN ACERO INOXIDABLE PARA GRIFERÍA MONO CONTROL HUECO PARA CANASTILLA DE 4 PULGADAS, (NO INCLUYE CANASTILLA NI GRIFERÍA) | UN | 1 |  | 129565.2314 | 129565.2314 | 0 | 0
| AP019 | ACOPLE 1/2" X 1/2 40 CM PLÁSTICO GRIVAL DE SUPERIOR CALIDAD, | UN | 1 |  | 5508.7611 | 5508.7611 | 0 | 0
| RE095 | UNIÓN PVC SANITARIA 1 - 1/2” | UN | 1 |  | 3165.3713 | 3165.3713 | 0 | 0
| AP010 | SIFÓN EN P, TRAMPA QUE RETIENE OLORES Y RESIDUOS, | UN | 1 |  | 27823.1677 | 27823.1677 | 0 | 0
| CP015 | CEMENTO BLANCO | KG | 1 |  | 1501.6016 | 1501.6016 | 0 | 0
| MO055 | CUADRILLA INSTALACIONES (OFICIAL + AYUDANTE) CON PRESTACIONES | HC | 1 |  | 33737.5008 | 33737.5008 | 0 | 0
15,4 |  | GRIFERÍA PARA LAVAPLATOS SENCILLO GALAXIA PICO CISNE GRIVAL IGUAL O CALIDAD SUPERIOR, MONOCONTROL | UN |  |  |  | 82780.4835 |  | 0
| HE002 | HERRAMIENTA MENOR | GLB | 0.2 |  | 4066.5798 | 813.316 | 0 | 0
| AP004 | GRIFERÍA LAVAPLATOS GALAXIA SENCILLA PICO CISNE GRIVAL IGUAL O CALIDAD SUPERIOR, MONOCONTROL, | UN | 1 |  | 68125.4248 | 68125.4248 | 0 | 0
| FE009 | CINTA TEFLON DE 1/2" X 10 M | RL | 0.2 |  | 1733.7123 | 346.7425 | 0 | 0
| MO055 | CUADRILLA INSTALACIONES (OFICIAL + AYUDANTE) CON PRESTACIONES | HC | 0.4 |  | 33737.5008 | 13495.0003 | 0 | 0
15,7 |  | LAVADERO DE 80 X 60 X 25 CM GRANITO PULIDO, (INCLUYE GRIFERÍA, DESAGÜE Y SIFÓN), | UN |  |  |  | 425773.1473 |  | 0
| HE002 | HERRAMIENTA MENOR | GLB | 1 |  | 4066.5798 | 4066.5798 | 0 | 0
| CO016 | MORTERO 1:3 (HECHO EN OBRA) | M3 | 0.126 |  | 738744.6687 | 93081.8283 | 0 | 0
| AP007 | LAVADERO DE 80 X 60 X 25 CM GRANITO PULIDO | UN | 1 |  | 308944.5305 | 308944.5305 | 0 | 0
| MO055 | CUADRILLA INSTALACIONES (OFICIAL + AYUDANTE) CON PRESTACIONES | HC | 0.58333 |  | 33737.5008 | 19680.2088 | 0 | 0
15,9 |  | LAVAPLATOS DE SOBREPONER EN ACERO INOXIDABLE DE 60 CM X 40 CM, CON ÁREA DE TRABAJO, LONGITUD TOTAL 1,5 M, VITAL IGUAL O CALIDAD SUPERIOR | UN |  |  |  | 190343.9236 |  | 0
| HE002 | HERRAMIENTA MENOR | GLB | 1 |  | 4066.5798 | 4066.5798 | 0 | 0
| AP026 | LAVAPLATOS DE SOBREPONER EN ACERO INOXIDABLE DE 60 CM X 40 CM CON ÁREA DE TRABAJO, Longitud total 15 m VITAL IGUAL O CALIDAD SUPERIOR | UN | 1 |  | 97672.191 | 97672.191 | 0 | 0
| AP019 | ACOPLE 1/2" X 1/2 40 CM PLÁSTICO GRIVAL DE SUPERIOR CALIDAD, | UN | 1 |  | 5508.7611 | 5508.7611 | 0 | 0
| RE095 | UNIÓN PVC SANITARIA 1 - 1/2” | UN | 1 |  | 3165.3713 | 3165.3713 | 0 | 0
| AP010 | SIFÓN EN P, TRAMPA QUE RETIENE OLORES Y RESIDUOS, | UN | 1 |  | 27823.1677 | 27823.1677 | 0 | 0
| CP015 | CEMENTO BLANCO | KG | 1 |  | 1501.6016 | 1501.6016 | 0 | 0
| MO055 | CUADRILLA INSTALACIONES (OFICIAL + AYUDANTE) CON PRESTACIONES | HC | 1.5 |  | 33737.5008 | 50606.2512 | 0 | 0
15,10 |  | COCINA INTEGRAL | UN |  |  |  | 1998381.6393 |  | 0
| HE002 | HERRAMIENTA MENOR | GLB | 1 |  | 4066.5798 | 4066.5798 | 0 | 0
| AP028 | COCINA INTEGRAL 1,80 METROS SIENA HUMO CON 4 FOGONES Y POCETA A LA DERECHA - SOCODA | UN | 1 |  | 1851191.3103 | 1851191.3103 | 0 | 0
| MO057 | CUADRILLA CARPINTERIAS (OFICIAL + AYUDANTE) CON PRESTACIONES | HC | 4 |  | 35780.9373 | 143123.7492 | 0 | 0
16,1 |  | CERRADURA PUERTA INTERNA PARA ALCOBA DE BOLA SATÍN ANTIQUE FIXSER, IGUAL O CALIDAD SUPERIOR, (INCLUYE ACCESORIOS), | UN |  |  |  | 45800.7913 |  | 0
| HE002 | HERRAMIENTA MENOR | GLB | 0.2 |  | 4066.5798 | 813.316 | 0 | 0
| CR001 | CERRADURA PUERTA INTERNA PARA ALCOBA DE BOLA SATÍN ANTIQUE FIXSER, IGUAL CALIDAD O SUPERIOR, (NO INCLUYE ACCESORIOS) | UN | 1 |  | 33999.4545 | 33999.4545 | 0 | 0
| MO018 | OFICIAL CARPINTERIA CON PRESTACIONES | HR | 0.5 |  | 21976.0418 | 10988.0209 | 0 | 0
16,4 |  | CERRADURA BAÑO BOLA SATIN FIXSER IGUAL O CALIDAD SUPERIOR, (INCLUYE ACCESORIOS), | UN |  |  |  | 45624.7214 |  | 0
| HE002 | HERRAMIENTA MENOR | GLB | 0.2 |  | 4066.5798 | 813.316 | 0 | 0
| CR005 | CERRADURA BAÑO BOLA SATIN FIXSER IGUAL O SUPERIOR CALIDAD, | UN | 1 |  | 33823.3846 | 33823.3846 | 0 | 0
| MO018 | OFICIAL CARPINTERIA CON PRESTACIONES | HR | 0.5 |  | 21976.0418 | 10988.0209 | 0 | 0
17,2 |  | TRASIEGO | M3 |  |  |  | 12535.7662 |  | 0
| HE002 | HERRAMIENTA MENOR | GLB | 1 |  | 4066.5798 | 4066.5798 | 0 | 0
| MO034 | CUADRILLA (2 AYUDANTES ALBAÑILERIA CON PRESTACIONES) | JR | 0.045 |  | 188204.1425 | 8469.1864 | 0 | 0
17,4 |  | EXCAVACIÓN MANUAL (REDES, AGUAS NEGRAS, ACOMETIDAS Y DEMÁS ACTIVIDADES QUE SE PRESENTEN EN MEJORAMIENTO) | M3 |  |  |  | 96380.9497 |  | 0
| HE002 | HERRAMIENTA MENOR | GLB | 1 |  | 4066.5798 | 4066.5798 | 0 | 0
| EQ014 | VOLQUETA 6 M3 (INCLUYE CARGE Y ESCOMBRERA) | VJ | 0.21 |  | 372268.4572 | 78176.376 | 0 | 0
| MO053 | CUADRILLA AA (OFICIAL + 2 AYUDANTE)- ALBAÑILERIA CON PRESTACIONES | HC | 0.35 |  | 40394.2682 | 14137.9939 | 0 | 0
17,5 |  | RELLENO BASE GRANULAR B-200 COMPACTADO (ACTIVIDADES DE MEJORAMIENTO) | M3 |  |  |  | 103085.149 |  | 0
| AG020 | BASE GRANULAR B-200 (INCLUYE TRANSPORTE) | M3 | 1.3 | 0.05 | 53859.5904 | 72710.4471 | 0 | 0
| EQ006 | VIBROCOMPACTADOR GASOLINA 32X65CM | HR | 0.5 |  | 4197.4284 | 2098.7142 | 0 | 0
| MO039 | CUADRILLA (OFICIAL ALBAÑILERIA CON PRESTACIONES+ 2 AYUDANTES ALBAÑILERIA CON PRESTACIONES) | HC | 0.7 |  | 40394.2682 | 28275.9877 | 0 | 0
17,6 |  | RELLENO CON MATERIAL SELECCIONADO DE SITIO (ACTIVIDADES DE MEJORAMIENTO) | M3 |  |  |  | 26335.2751 |  | 0
| EQ006 | VIBROCOMPACTADOR GASOLINA 32X65CM | HR | 0.5 |  | 4197.4284 | 2098.7142 | 0 | 0
| MO039 | CUADRILLA (OFICIAL ALBAÑILERIA CON PRESTACIONES+ 2 AYUDANTES ALBAÑILERIA CON PRESTACIONES) | HC | 0.6 |  | 40394.2682 | 24236.5609 | 0 | 0
17,8 |  | RELLENO GRAVILLA DE RÍO 3/4'' (ACTIVIDADES DE MEJORAMIENTO) | M3 |  |  |  | 204627.4187 |  | 0
| AG011 | GRAVA (TRITURADO 3/4 " ) CON TRASPORTE | M3 | 1 | 0.03 | 137803.206 | 141937.3022 | 0 | 0
| EQ006 | VIBROCOMPACTADOR GASOLINA 32X65CM | HR | 0.5 |  | 4197.4284 | 2098.7142 | 0 | 0
| MO039 | CUADRILLA (OFICIAL ALBAÑILERIA CON PRESTACIONES+ 2 AYUDANTES ALBAÑILERIA CON PRESTACIONES) | HC | 1.5 |  | 40394.2682 | 60591.4023 | 0 | 0
17,15 |  | BOMBILLOS LED PARA HABITACIONES - ESPACIOS AMPLIOS (BOMBILLO LED 14W-18W) | UN |  |  |  | 12784.6789 |  | 0
| IE064 | BOMBILLOS LED PARA HABITACIONES - ESPACIOS AMPLIOS (BOMBILLO LED 14W-18W) | UN | 1 |  | 12646.6299 | 12646.6299 | 0 | 0
| MO061 | AYUDANTE ELECTRICA CON PRESTACIONES | HH | 0.01 |  | 13804.8955 | 138.049 | 0 | 0
17,16 |  | BOMBILLOS LED PARA COCINAS BAÑOS- ESPACIOS PEQUEÑOS (BOMBILLO LED 11,5W-12W) | UN |  |  |  | 10249.4109 |  | 0
| IE065 | BOMBILLOS LED PARA COCINAS BAÑOS- ESPACIOS PEQUEÑOS (BOMBILLO LED 115W-12W) | UN | 1 |  | 10111.3619 | 10111.3619 | 0 | 0
| MO061 | AYUDANTE ELECTRICA CON PRESTACIONES | HH | 0.01 |  | 13804.8955 | 138.049 | 0 | 0
18,1 |  | EXCAVACIÓN MANUAL PARA VIGAS DE CIMENTACIÓN Y ZAPATAS | M3 |  |  |  | 94920.2491 |  | 0
| EQ014 | VOLQUETA 6 M3 (INCLUYE CARGE Y ESCOMBRERA) | VJ | 0.217 |  | 372268.4572 | 80782.2552 | 0 | 0
| MO053 | CUADRILLA AA (OFICIAL + 2 AYUDANTE)- ALBAÑILERIA CON PRESTACIONES | HC | 0.35 |  | 40394.2682 | 14137.9939 | 0 | 0
18,2 |  | EXCAVACIÓN MECANICA PREPARACIÓN DE TERRENO (Incluye cargue y retiro) | M3 |  |  |  | 112991.7913 |  | 0
| EQ014 | VOLQUETA 6 M3 (INCLUYE CARGE Y ESCOMBRERA) | VJ | 0.217 |  | 372268.4572 | 80782.2552 | 0 | 0
| MO053 | CUADRILLA AA (OFICIAL + 2 AYUDANTE)- ALBAÑILERIA CON PRESTACIONES | HC | 0.15 |  | 40394.2682 | 6059.1402 | 0 | 0
| EQ017 | RETROCARGADOR CAT 416/420D | HR | 0.15 |  | 174335.9726 | 26150.3959 | 0 | 0
18,3 |  | VIGA DE CIMENTACIÓN 30X30 CM INCLUYE REFUERZO | ML |  |  |  | 209195.7255 |  | 0
| AC014 | ACERO FIGURADO Ø 1/4" A Ø1" F'Y=60000 PSI (EN OBRA) | KG | 7.1 | 0.355 | 6274.0456 | 46773.01 | 0 | 0
| FE001 | ALAMBRE NEGRO | KG | 0.09 | 0.0027 | 11219.7123 | 1040.0673 | 0 | 0
| SUB- CO007 | CONCRETO MEZCLA EN OBRA 1:2:3 AGREGADOS DE RIO (APRX, 3000 PSI) | M3 | 0.09 | 0.0045 | 652937.5144 | 61702.5951 | 0 | 0
| FE155 | SEPAROL ECOLÓGICO (Desmoldante para formaleta) | KG | 0.3 | 0.009 | 14729.6844 | 4551.4725 | 0 | 0
| FE156 | DISTANCIADOR, CM-20 CLIP MORTERO | UN | 4 |  | 391.8029 | 1567.2116 | 0 | 0
| FE002 | PUNTILLA CON CABEZA 2" | LB | 0.4 | 0.012 | 8574.6899 | 3532.7722 | 0 | 0
| MA005 | REPISA EN ORDINARIO 2,90 X 0,08 X 0,04 | UN | 0.7 | 0.021 | 12379.2384 | 8925.4309 | 0 | 0
| MA015 | TABLA BURRA EN ORDINARIO 2,90 X 0,28 X 0,025 | UN | 1 | 0.03 | 24758.4768 | 25501.2311 | 0 | 0
| HE011 | VIBRADOR DE CONCRETO A GASOLINA Y/O ELECTRICO | DIA | 0.08 |  | 54468.649 | 4357.4919 | 0 | 0
| FO001 | FORMALETA MADERA -TABLERO EN MADERA DE 0 70 M X 14 M (ALQUILER) | DIA | 1.2 |  | 318.1464 | 381.7757 | 0 | 0
| HE002 | HERRAMIENTA MENOR | GLB | 0.58761 |  | 4066.5798 | 2389.5453 | 0 | 0
| MO039 | CUADRILLA (OFICIAL ALBAÑILERIA CON PRESTACIONES+ 2 AYUDANTES ALBAÑILERIA CON PRESTACIONES) | HC | 1.2 |  | 40394.2682 | 48473.1218 | 0 | 0
18,4 |  | CONCRETO 3000 PSI (Mezcla en obra) PARA ZAPATAS (Dim entre 1,00 m X 1,00 m) Altura 30 cm INCLUYE REFUERZO | M3 |  |  |  | 796887.4631 |  | 0
| HE002 | HERRAMIENTA MENOR | GLB | 1.9587 |  | 4066.5798 | 7965.1511 | 0 | 0
| AC014 | ACERO FIGURADO Ø 1/4" A Ø1" F'Y=60000 PSI (EN OBRA) | KG | 41.42 | 2.071 | 6274.0456 | 272864.5174 | 0 | 0
| FE001 | ALAMBRE NEGRO | KG | 0.03 | 0.0009 | 11219.7123 | 346.6891 | 0 | 0
| SUB- CO007 | CONCRETO MEZCLA EN OBRA 1:2:3 AGREGADOS DE RIO (APRX, 3000 PSI) | M3 | 0.3 | 0.015 | 652937.5144 | 205675.317 | 0 | 0
| MA019 | TABLA CHAPA EN ORDINARIO 2,90 X 0,28 X 0,02 | UN | 1.8 | 0.054 | 21924.0026 | 40647.1008 | 0 | 0
| MO039 | CUADRILLA (OFICIAL ALBAÑILERIA CON PRESTACIONES+ 2 AYUDANTES ALBAÑILERIA CON PRESTACIONES) | HC | 4 |  | 40394.2682 | 161577.0728 | 0 | 0
| FE023 | PUNTILLA SIN CABEZA 1" | LB | 0.2 | 0.006 | 7978.4191 | 1643.5543 | 0 | 0
| MA009 | DURMIENTE EN ORDINARIO 2,90 X 0,04 X 0,04 | UN | 4 | 0.12 | 6189.6192 | 25501.2311 | 0 | 0
| MA005 | REPISA EN ORDINARIO 2,90 X 0,08 X 0,04 | UN | 2 | 0.06 | 12379.2384 | 25501.2311 | 0 | 0
| FE157 | CURASEAL BLANCO (SELLADOR) | KG | 0.05 | 0.0015 | 9114.0905 | 469.3757 | 0 | 0
| FE155 | SEPAROL ECOLÓGICO (Desmoldante para formaleta) | KG | 0.015 | 0.00045 | 14729.6844 | 227.5736 | 0 | 0
| HE011 | VIBRADOR DE CONCRETO A GASOLINA Y/O ELECTRICO | DIA | 1 |  | 54468.649 | 54468.649 | 0 | 0
18,7 |  | COLUMNA 30X30 CM INCLUYE REFUERZO | ML |  |  |  | 286107.4828 |  | 0
| AC035 | ACERO CORRUG, FIG,1/4” A 1” 60,000 PSI | KG | 17.9 | 0.895 | 6274.0456 | 117920.6872 | 0 | 0
| FE001 | ALAMBRE NEGRO | KG | 0.1 | 0.003 | 11219.7123 | 1155.6304 | 0 | 0
| SUB- CO007 | CONCRETO MEZCLA EN OBRA 1:2:3 AGREGADOS DE RIO (APRX, 3000 PSI) | M3 | 0.09 | 0.0045 | 652937.5144 | 61702.5951 | 0 | 0
| FE155 | SEPAROL ECOLÓGICO (Desmoldante para formaleta) | KG | 0.3 | 0.009 | 14729.6844 | 4551.4725 | 0 | 0
| FE157 | CURASEAL BLANCO (SELLADOR) | KG | 4 | 0.12 | 9114.0905 | 37550.0528 | 0 | 0
| MA009 | DURMIENTE EN ORDINARIO 2,90 X 0,04 X 0,04 | UN | 0.3 | 0.009 | 6189.6192 | 1912.5923 | 0 | 0
| FE002 | PUNTILLA CON CABEZA 2" | LB | 0.4 | 0.012 | 8574.6899 | 3532.7722 | 0 | 0
| MA005 | REPISA EN ORDINARIO 2,90 X 0,08 X 0,04 | UN | 0.3 | 0.009 | 12379.2384 | 3825.1847 | 0 | 0
| MA015 | TABLA BURRA EN ORDINARIO 2,90 X 0,28 X 0,025 | UN | 1 | 0.03 | 24758.4768 | 25501.2311 | 0 | 0
| HE011 | VIBRADOR DE CONCRETO A GASOLINA Y/O ELECTRICO | DIA | 0.13333 |  | 54468.649 | 7262.4865 | 0 | 0
| HE002 | HERRAMIENTA MENOR | GLB | 0.24484 |  | 4066.5798 | 995.6439 | 0 | 0
| MO039 | CUADRILLA (OFICIAL ALBAÑILERIA CON PRESTACIONES+ 2 AYUDANTES ALBAÑILERIA CON PRESTACIONES) | HC | 0.5 |  | 40394.2682 | 20197.1341 | 0 | 0
18,10 |  | COLUMNA 12X17 CM INCLUYE REFUERZO | ML |  |  |  | 89866.2801 |  | 0
| AC035 | ACERO CORRUG, FIG,1/4” A 1” 60,000 PSI | KG | 3.88 | 0.194 | 6274.0456 | 25560.4618 | 0 | 0
| FE001 | ALAMBRE NEGRO | KG | 0.15 | 0.0045 | 11219.7123 | 1733.4455 | 0 | 0
| SUB- CO007 | CONCRETO MEZCLA EN OBRA 1:2:3 AGREGADOS DE RIO (APRX, 3000 PSI) | M3 | 0.0204 | 0.000612 | 652937.5144 | 13719.5231 | 0 | 0
| FE155 | SEPAROL ECOLÓGICO (Desmoldante para formaleta) | KG | 0.08 | 0.0024 | 14729.6844 | 1213.726 | 0 | 0
| FE157 | CURASEAL BLANCO (SELLADOR) | KG | 0.26 | 0.0078 | 9114.0905 | 2440.7534 | 0 | 0
| MA009 | DURMIENTE EN ORDINARIO 2,90 X 0,04 X 0,04 | UN | 0.3 | 0.009 | 6189.6192 | 1912.5923 | 0 | 0
| FE002 | PUNTILLA CON CABEZA 2" | LB | 0.2 | 0.006 | 8574.6899 | 1766.3861 | 0 | 0
| MA005 | REPISA EN ORDINARIO 2,90 X 0,08 X 0,04 | UN | 0.12 | 0.0036 | 12379.2384 | 1530.0739 | 0 | 0
| MA015 | TABLA BURRA EN ORDINARIO 2,90 X 0,28 X 0,025 | UN | 0.4 | 0.012 | 24758.4768 | 10200.4924 | 0 | 0
| HE011 | VIBRADOR DE CONCRETO A GASOLINA Y/O ELECTRICO | DIA | 0.08 |  | 54468.649 | 4357.4919 | 0 | 0
| HE002 | HERRAMIENTA MENOR | GLB | 0.2938 |  | 4066.5798 | 1194.7727 | 0 | 0
| MO039 | CUADRILLA (OFICIAL ALBAÑILERIA CON PRESTACIONES+ 2 AYUDANTES ALBAÑILERIA CON PRESTACIONES) | HC | 0.6 |  | 40394.2682 | 24236.5609 | 0 | 0
18,12 |  | VIGA 25X30 CM INCLUYE REFUERZO | ML |  |  |  | 303369.2032 |  | 0
| AC014 | ACERO FIGURADO Ø 1/4" A Ø1" F'Y=60000 PSI (EN OBRA) | KG | 9.28 | 0.464 | 6274.0456 | 61134.3004 | 0 | 0
| FE001 | ALAMBRE NEGRO | KG | 0.09 | 0.0027 | 11219.7123 | 1040.0673 | 0 | 0
| SUB- CO007 | CONCRETO MEZCLA EN OBRA 1:2:3 AGREGADOS DE RIO (APRX, 3000 PSI) | M3 | 0.075 | 0.00375 | 652937.5144 | 51418.8293 | 0 | 0
| FE155 | SEPAROL ECOLÓGICO (Desmoldante para formaleta) | KG | 0.3 | 0.009 | 14729.6844 | 4551.4725 | 0 | 0
| FE157 | CURASEAL BLANCO (SELLADOR) | KG | 4 | 0.12 | 9114.0905 | 37550.0528 | 0 | 0
| FE002 | PUNTILLA CON CABEZA 2" | LB | 0.4 | 0.012 | 8574.6899 | 3532.7722 | 0 | 0
| MA005 | REPISA EN ORDINARIO 2,90 X 0,08 X 0,04 | UN | 0.6 | 0.018 | 12379.2384 | 7650.3693 | 0 | 0
| MA015 | TABLA BURRA EN ORDINARIO 2,90 X 0,28 X 0,025 | UN | 1 | 0.03 | 24758.4768 | 25501.2311 | 0 | 0
| HE011 | VIBRADOR DE CONCRETO A GASOLINA Y/O ELECTRICO | DIA | 0.08 |  | 54468.649 | 4357.4919 | 0 | 0
| FO001 | FORMALETA MADERA -TABLERO EN MADERA DE 0 70 M X 14 M (ALQUILER) | DIA | 1.2 |  | 318.1464 | 381.7757 | 0 | 0
| FO002 | PARALES CORRIENTE METÁLICOS 280 A 350 M - TELESCÓPICO INCLUYE CRUCETA | DIA | 1 |  | 286.9507 | 286.9507 | 0 | 0
| HE002 | HERRAMIENTA MENOR | GLB | 1.2242 |  | 4066.5798 | 4978.2194 | 0 | 0
| MO039 | CUADRILLA (OFICIAL ALBAÑILERIA CON PRESTACIONES+ 2 AYUDANTES ALBAÑILERIA CON PRESTACIONES) | HC | 2.5 |  | 40394.2682 | 100985.6705 | 0 | 0
18,13 |  | VIGA 30X30 CM INCLUYE REFUERZO | ML |  |  |  | 318617.1694 |  | 0
| AC014 | ACERO FIGURADO Ø 1/4" A Ø1" F'Y=60000 PSI (EN OBRA) | KG | 9.84 | 0.492 | 6274.0456 | 64823.4392 | 0 | 0
| FE001 | ALAMBRE NEGRO | KG | 0.09 | 0.0027 | 11219.7123 | 1040.0673 | 0 | 0
| SUB- CO007 | CONCRETO MEZCLA EN OBRA 1:2:3 AGREGADOS DE RIO (APRX, 3000 PSI) | M3 | 0.09 | 0.0045 | 652937.5144 | 61702.5951 | 0 | 0
| FE155 | SEPAROL ECOLÓGICO (Desmoldante para formaleta) | KG | 0.3 | 0.009 | 14729.6844 | 4551.4725 | 0 | 0
| FE157 | CURASEAL BLANCO (SELLADOR) | KG | 4 | 0.12 | 9114.0905 | 37550.0528 | 0 | 0
| FE002 | PUNTILLA CON CABEZA 2" | LB | 0.4 | 0.012 | 8574.6899 | 3532.7722 | 0 | 0
| MA005 | REPISA EN ORDINARIO 2,90 X 0,08 X 0,04 | UN | 0.7 | 0.021 | 12379.2384 | 8925.4309 | 0 | 0
| MA015 | TABLA BURRA EN ORDINARIO 2,90 X 0,28 X 0,025 | UN | 1 | 0.03 | 24758.4768 | 25501.2311 | 0 | 0
| HE011 | VIBRADOR DE CONCRETO A GASOLINA Y/O ELECTRICO | DIA | 0.08 |  | 54468.649 | 4357.4919 | 0 | 0
| FO001 | FORMALETA MADERA -TABLERO EN MADERA DE 0 70 M X 14 M (ALQUILER) | DIA | 1.2 |  | 318.1464 | 381.7757 | 0 | 0
| FO002 | PARALES CORRIENTE METÁLICOS 280 A 350 M - TELESCÓPICO INCLUYE CRUCETA | DIA | 1 |  | 286.9507 | 286.9507 | 0 | 0
| HE002 | HERRAMIENTA MENOR | GLB | 1.2242 |  | 4066.5798 | 4978.2194 | 0 | 0
| MO039 | CUADRILLA (OFICIAL ALBAÑILERIA CON PRESTACIONES+ 2 AYUDANTES ALBAÑILERIA CON PRESTACIONES) | HC | 2.5 |  | 40394.2682 | 100985.6705 | 0 | 0
18,14 |  | VIGA 20X30 CM INCLUYE REFUERZO | ML |  |  |  | 289257.3091 |  | 0
| AC014 | ACERO FIGURADO Ø 1/4" A Ø1" F'Y=60000 PSI (EN OBRA) | KG | 8.72 | 0.436 | 6274.0456 | 57445.1616 | 0 | 0
| FE001 | ALAMBRE NEGRO | KG | 0.09 | 0.0027 | 11219.7123 | 1040.0673 | 0 | 0
| SUB- CO007 | CONCRETO MEZCLA EN OBRA 1:2:3 AGREGADOS DE RIO (APRX, 3000 PSI) | M3 | 0.06 | 0.003 | 652937.5144 | 41135.0634 | 0 | 0
| FE155 | SEPAROL ECOLÓGICO (Desmoldante para formaleta) | KG | 0.3 | 0.009 | 14729.6844 | 4551.4725 | 0 | 0
| FE157 | CURASEAL BLANCO (SELLADOR) | KG | 4 | 0.12 | 9114.0905 | 37550.0528 | 0 | 0
| FE002 | PUNTILLA CON CABEZA 2" | LB | 0.4 | 0.012 | 8574.6899 | 3532.7722 | 0 | 0
| MA005 | REPISA EN ORDINARIO 2,90 X 0,08 X 0,04 | UN | 0.6 | 0.018 | 12379.2384 | 7650.3693 | 0 | 0
| MA015 | TABLA BURRA EN ORDINARIO 2,90 X 0,28 X 0,025 | UN | 1 | 0.03 | 24758.4768 | 25501.2311 | 0 | 0
| HE011 | VIBRADOR DE CONCRETO A GASOLINA Y/O ELECTRICO | DIA | 0.08 |  | 54468.649 | 4357.4919 | 0 | 0
| FO001 | FORMALETA MADERA -TABLERO EN MADERA DE 0 70 M X 14 M (ALQUILER) | DIA | 1.2 |  | 318.1464 | 381.7757 | 0 | 0
| FO002 | PARALES CORRIENTE METÁLICOS 280 A 350 M - TELESCÓPICO INCLUYE CRUCETA | DIA | 1 |  | 286.9507 | 286.9507 | 0 | 0
| HE002 | HERRAMIENTA MENOR | GLB | 1.19 |  | 4066.5798 | 4839.23 | 0 | 0
| MO039 | CUADRILLA (OFICIAL ALBAÑILERIA CON PRESTACIONES+ 2 AYUDANTES ALBAÑILERIA CON PRESTACIONES) | HC | 2.5 |  | 40394.2682 | 100985.6705 | 0 | 0
18,15 |  | VIGUETA 12X30 CM INCLUYE REFUERZO | ML |  |  |  | 133499.1234 |  | 0
| AC014 | ACERO FIGURADO Ø 1/4" A Ø1" F'Y=60000 PSI (EN OBRA) | KG | 4.29 | 0.2145 | 6274.0456 | 28261.4384 | 0 | 0
| FE001 | ALAMBRE NEGRO | KG | 0.09 | 0.0027 | 11219.7123 | 1040.0673 | 0 | 0
| SUB- CO007 | CONCRETO MEZCLA EN OBRA 1:2:3 AGREGADOS DE RIO (APRX, 3000 PSI) | M3 | 0.036 | 0.0018 | 652937.5144 | 24681.038 | 0 | 0
| FE155 | SEPAROL ECOLÓGICO (Desmoldante para formaleta) | KG | 0.2 | 0.006 | 14729.6844 | 3034.315 | 0 | 0
| FE157 | CURASEAL BLANCO (SELLADOR) | KG | 4 | 0.12 | 9114.0905 | 37550.0528 | 0 | 0
| FE002 | PUNTILLA CON CABEZA 2" | LB | 0.4 | 0.012 | 8574.6899 | 3532.7722 | 0 | 0
| MA005 | REPISA EN ORDINARIO 2,90 X 0,08 X 0,04 | UN | 0.12 | 0.0036 | 12379.2384 | 1530.0739 | 0 | 0
| MA015 | TABLA BURRA EN ORDINARIO 2,90 X 0,28 X 0,025 | UN | 0.3 | 0.009 | 24758.4768 | 7650.3693 | 0 | 0
| HE011 | VIBRADOR DE CONCRETO A GASOLINA Y/O ELECTRICO | DIA | 0.08 |  | 54468.649 | 4357.4919 | 0 | 0
| FO001 | FORMALETA MADERA -TABLERO EN MADERA DE 0 70 M X 14 M (ALQUILER) | DIA | 1.2 |  | 318.1464 | 381.7757 | 0 | 0
| FO002 | PARALES CORRIENTE METÁLICOS 280 A 350 M - TELESCÓPICO INCLUYE CRUCETA | DIA | 1 |  | 286.9507 | 286.9507 | 0 | 0
| HE002 | HERRAMIENTA MENOR | GLB | 0.24484 |  | 4066.5798 | 995.6439 | 0 | 0
| MO039 | CUADRILLA (OFICIAL ALBAÑILERIA CON PRESTACIONES+ 2 AYUDANTES ALBAÑILERIA CON PRESTACIONES) | HC | 0.5 |  | 40394.2682 | 20197.1341 | 0 | 0
18,19 |  | PLACA DE CONTRAPISO EN CONCRETO DE 10 CM CON MALLA ELECTROSOLDADA | M2 |  |  |  | 139155.3446 |  | 0
| AC009 | MALLA ELECTROSOLDADA S=150X150MM Ø=6X6MM | KG | 2.9872 | 0.14936 | 8346.0825 | 26178.2869 | 0 | 0
| FE001 | ALAMBRE NEGRO | KG | 0.09 | 0.0027 | 11219.7123 | 1040.0673 | 0 | 0
| SUB- CO007 | CONCRETO MEZCLA EN OBRA 1:2:3 AGREGADOS DE RIO (APRX, 3000 PSI) | M3 | 0.1 | 0.006 | 652937.5144 | 69211.3765 | 0 | 0
| MA019 | TABLA CHAPA EN ORDINARIO 2,90 X 0,28 X 0,02 | UN | 0.4 | 0.012 | 21924.0026 | 9032.6891 | 0 | 0
| MO051 | CUADRILLA (HORA OFICIAL INSTALACIONES CON PRESTACIONES + HORA DE 2 AYUDANTES INSTALACIONES CON PRESTACIONES) | HC | 0.5 |  | 47543.3712 | 23771.6856 | 0 | 0
| FE023 | PUNTILLA SIN CABEZA 1" | LB | 0.2 | 0.006 | 7978.4191 | 1643.5543 | 0 | 0
| MA005 | REPISA EN ORDINARIO 2,90 X 0,08 X 0,04 | UN | 0.2 | 0.006 | 12379.2384 | 2550.1231 | 0 | 0
| FE155 | SEPAROL ECOLÓGICO (Desmoldante para formaleta) | KG | 0.12 | 0.0036 | 14729.6844 | 1820.589 | 0 | 0
| FE157 | CURASEAL BLANCO (SELLADOR) | KG | 0.03 | 0.0009 | 9114.0905 | 281.6254 | 0 | 0
| HE011 | VIBRADOR DE CONCRETO A GASOLINA Y/O ELECTRICO | DIA | 0.03 |  | 54468.649 | 1634.0595 | 0 | 0
| HE002 | HERRAMIENTA MENOR | GLB | 0.48967 |  | 4066.5798 | 1991.2878 | 0 | 0
18,24 |  | RELLENO RECEBO COMPACTADO(INCLUYE MATERIAL Y COMPACTACION) | M3 |  |  |  | 75576.1645 |  | 0
| HE002 | HERRAMIENTA MENOR | GLB | 0.44723 |  | 4066.5798 | 1818.6762 | 0 | 0
| AG003 | RECEBO COMUN (INCLUYE TRANSPORTE) | M3 | 1 | 0.25 | 51477.825 | 64347.2812 | 0 | 0
| MO035 | CUADRILLA (2 AYUDANTES ALBAÑILERIA CON PRESTACIONES) | HC | 0.4 |  | 23525.5178 | 9410.2071 | 0 | 0
18,28 |  | VIGA DE CIMENTACION VC1 (0,25X0,25) NUEVA PARA MURO NUEVO CONCRETO 1:2:3 HECHO EN OBRA DE 3,000PSI APROX, (No incluye demolicion de placa, excavacion ,ciclopeo , relleno bajo placa, ni reconstrucción de placa de contrapiso), | ML |  |  |  | 153246.2864 |  | 0
| HE002 | HERRAMIENTA MENOR | GLB | 1.1752 |  | 4066.5798 | 4779.0906 | 0 | 0
| HE038 | ACPM | GAL | 0.15 | 0.0045 | 10935.4478 | 1689.5267 | 0 | 0
| MO051 | CUADRILLA (HORA OFICIAL INSTALACIONES CON PRESTACIONES + HORA DE 2 AYUDANTES INSTALACIONES CON PRESTACIONES) | HC | 1.2 |  | 47543.3712 | 57052.0455 | 0 | 0
| MA021 | TABLA CHAPA EN ORDINARIO 2,90 X 0,18 X 0,02 | UN | 0.69 | 0.0207 | 14508.5912 | 10311.2558 | 0 | 0
| FE002 | PUNTILLA CON CABEZA 2" | LB | 0.176 | 0.00528 | 8574.6899 | 1554.4198 | 0 | 0
| 18,70 | CONCRETO 1:2:3 (3,000PSI APROX,) MEZCLA EN OBRA- OBRAS VARIAS | M3 | 0.0625 | 0.001875 | 642698.434 | 41373.7117 | 0 | 0
| AC035 | ACERO CORRUG, FIG,1/4” A 1” 60,000 PSI | KG | 3.73 | 0.1119 | 6274.0456 | 24104.2558 | 0 | 0
| FE001 | ALAMBRE NEGRO | KG | 0.33 | 0.09999 | 11219.7123 | 4824.3641 | 0 | 0
| 18,24 | RELLENO RECEBO COMPACTADO(INCLUYE MATERIAL Y COMPACTACION) | M3 | 0.1 |  | 75576.1645 | 7557.6165 | 0 | 0
18,29 |  | VIGA DE CIMENTACION VC2 (0,30X0,25) NUEVA PARA MURO NUEVO CONCRETO 1:2:3 HECHO EN OBRA DE 3,000PSI APROX,No incluye demolicion de placa, excavacion,ciclopeo, relleno bajo placa, ni reconstruccion de placa de contrapiso | ML |  |  |  | 167390.6521 |  | 0
| HE002 | HERRAMIENTA MENOR | GLB | 1.1752 |  | 4066.5798 | 4779.0906 | 0 | 0
| HE038 | ACPM | GAL | 0.15 | 0.0045 | 10935.4478 | 1689.5267 | 0 | 0
| MO051 | CUADRILLA (HORA OFICIAL INSTALACIONES CON PRESTACIONES + HORA DE 2 AYUDANTES INSTALACIONES CON PRESTACIONES) | HC | 1.2 |  | 47543.3712 | 57052.0455 | 0 | 0
| MA019 | TABLA CHAPA EN ORDINARIO 2,90 X 0,28 X 0,02 | UN | 0.69 | 0.0207 | 21924.0026 | 15581.3886 | 0 | 0
| FE002 | PUNTILLA CON CABEZA 2" | LB | 0.176 | 0.00528 | 8574.6899 | 1554.4198 | 0 | 0
| 18,70 | CONCRETO 1:2:3 (3,000PSI APROX,) MEZCLA EN OBRA- OBRAS VARIAS | M3 | 0.075 | 0.00375 | 642698.434 | 50612.5017 | 0 | 0
| AC035 | ACERO CORRUG, FIG,1/4” A 1” 60,000 PSI | KG | 3.83 | 0.1149 | 6274.0456 | 24750.4825 | 0 | 0
| FE001 | ALAMBRE NEGRO | KG | 0.33 | 0.0099 | 11219.7123 | 3813.5802 | 0 | 0
| 18,24 | RELLENO RECEBO COMPACTADO(INCLUYE MATERIAL Y COMPACTACION) | M3 | 0.1 |  | 75576.1645 | 7557.6165 | 0 | 0
18,38 |  | COLUMNETA NUEVA CC2-B(0,12X0,12M) CONFINANTE EN CONCRETO 1:2:3 HECHO EN OBRA DE 3,000PSI APROX, | ML |  |  |  | 72931.0434 |  | 0
| HE002 | HERRAMIENTA MENOR | GLB | 0.78347 |  | 4066.5798 | 3186.0604 | 0 | 0
| HE038 | ACPM | GAL | 0.15 | 0.0045 | 10935.4478 | 1689.5267 | 0 | 0
| 18,70 | CONCRETO 1:2:3 (3,000PSI APROX,) MEZCLA EN OBRA- OBRAS VARIAS | M3 | 0.0144 | 0.000432 | 642698.434 | 9532.5032 | 0 | 0
| AC035 | ACERO CORRUG, FIG,1/4” A 1” 60,000 PSI | KG | 1.41 | 0.0423 | 6274.0456 | 9111.7964 | 0 | 0
| FE001 | ALAMBRE NEGRO | KG | 0.16 | 0.0048 | 11219.7123 | 1849.0086 | 0 | 0
| MA022 | TABLA CHAPA EN ORDINARIO 2,90 X 0,13 X 0,02 | UN | 0.69 | 0.0207 | 11218.561 | 7973.0313 | 0 | 0
| FE002 | PUNTILLA CON CABEZA 2" | LB | 0.176 | 0.00528 | 8574.6899 | 1554.4198 | 0 | 0
| MO051 | CUADRILLA (HORA OFICIAL INSTALACIONES CON PRESTACIONES + HORA DE 2 AYUDANTES INSTALACIONES CON PRESTACIONES) | HC | 0.8 |  | 47543.3712 | 38034.697 | 0 | 0
18,44 |  | VIGA DE AMARRE SOBRE MURO VA4 (0,12X0,17M) INCLUYE ACERO DE REFUERZO Y CONCRETO 1:2:3 HECHO EN OBRA DE 3,000PSI, APROX, | ML |  |  |  | 107259.7505 |  | 0
| HE002 | HERRAMIENTA MENOR | GLB | 2.2361 |  | 4066.5798 | 9093.3809 | 0 | 0
| HE038 | ACPM | GAL | 0.15 | 0.0045 | 10935.4478 | 1689.5267 | 0 | 0
| 18,70 | CONCRETO 1:2:3 (3,000PSI APROX,) MEZCLA EN OBRA- OBRAS VARIAS | M3 | 0.0204 | 0.000612 | 642698.434 | 13504.3795 | 0 | 0
| AC035 | ACERO CORRUG, FIG,1/4” A 1” 60,000 PSI | KG | 4.11 | 0.1233 | 6274.0456 | 26559.9173 | 0 | 0
| FE001 | ALAMBRE NEGRO | KG | 0.28 | 0.0084 | 11219.7123 | 3235.765 | 0 | 0
| MA021 | TABLA CHAPA EN ORDINARIO 2,90 X 0,18 X 0,02 | UN | 0.69 | 0.0207 | 14508.5912 | 10311.2558 | 0 | 0
| FE002 | PUNTILLA CON CABEZA 2" | LB | 0.176 | 0.00528 | 8574.6899 | 1554.4198 | 0 | 0
| HE020 | ANDAMIO TUBULAR 15*15 C/CRUCETA | DIA | 0.25 |  | 3667.3494 | 916.8373 | 0 | 0
| MO053 | CUADRILLA AA (OFICIAL + 2 AYUDANTE)- ALBAÑILERIA CON PRESTACIONES | HC | 1 |  | 40394.2682 | 40394.2682 | 0 | 0
18,46 |  | VIGA DE AMARRE AEREA VA1 (0,15X0,15M) INCLUYE ACERO DE REFUERZO Y CONCRETO 1:2:3 HECHO EN OBRA DE 3,000PSI APROX, | ML |  |  |  | 118354.9491 |  | 0
| HE002 | HERRAMIENTA MENOR | GLB | 1.1752 |  | 4066.5798 | 4779.0906 | 0 | 0
| HE038 | ACPM | GAL | 0.15 | 0.0045 | 10935.4478 | 1689.5267 | 0 | 0
| 18,70 | CONCRETO 1:2:3 (3,000PSI APROX,) MEZCLA EN OBRA- OBRAS VARIAS | M3 | 0.023 | 0.00115 | 642698.434 | 15521.1672 | 0 | 0
| AC035 | ACERO CORRUG, FIG,1/4” A 1” 60,000 PSI | KG | 3.21 | 0.0963 | 6274.0456 | 20743.877 | 0 | 0
| FE001 | ALAMBRE NEGRO | KG | 0.33 | 0.0099 | 11219.7123 | 3813.5802 | 0 | 0
| MA022 | TABLA CHAPA EN ORDINARIO 2,90 X 0,13 X 0,02 | UN | 1.03 | 0.0309 | 11218.561 | 11901.7714 | 0 | 0
| FE002 | PUNTILLA CON CABEZA 2" | LB | 0.265 | 0.00795 | 8574.6899 | 2340.4616 | 0 | 0
| HE020 | ANDAMIO TUBULAR 15*15 C/CRUCETA | DIA | 0.14 |  | 3667.3494 | 513.4289 | 0 | 0
| MO051 | CUADRILLA (HORA OFICIAL INSTALACIONES CON PRESTACIONES + HORA DE 2 AYUDANTES INSTALACIONES CON PRESTACIONES) | HC | 1.2 |  | 47543.3712 | 57052.0455 | 0 | 0
18,70 | SUB-CO007 | CONCRETO 1:2:3 (3,000PSI APROX,) MEZCLA EN OBRA- OBRAS VARIAS | M3 |  |  |  | 642698.434 |  | 0
| HE002 | HERRAMIENTA MENOR | GLB | 0.36674 |  | 4066.5798 | 1491.3835 | 0 | 0
| CP014 | CEMENTO GRIS | KG | 350 | 17.5 | 635.0549 | 233382.6867 | 0 | 0
| AG021 | ARENA LAVADA DE RÍO (INCLUYE TRANSPORTE) | M3 | 0.56 | 0.0168 | 261449.515 | 150804.0803 | 0 | 0
| AG012 | GRAVILLA DE RÍO DE 1/2" (INCLUYE TRANSPORTE) | M3 | 0.84 | 0.0252 | 264420.5322 | 228776.6445 | 0 | 0
| HE007 | MEZCLADORA A GASOLINA (1,5 BULTOS) | DIA | 0.13 |  | 61896.192 | 8046.505 | 0 | 0
| MO004 | AYUDANTE ALBAÑILERÍA CON PRESTACIONES | HH | 1 |  | 11762.7589 | 11762.7589 | 0 | 0
| MO003 | OFICIAL ALBAÑILERIA CON PRESTACIONES | HH | 0.5 |  | 16868.7504 | 8434.3752 | 0 | 0
18,71 | SUB-CO014 | CONCRETO 1:2:2 (3,500PSI APROX,) MEZCLA EN OBRA- OBRAS VARIAS | M3 |  |  |  | 672855.93 |  | 0
| HE002 | HERRAMIENTA MENOR | GLB | 0.36674 |  | 4066.5798 | 1491.3835 | 0 | 0
| CP014 | CEMENTO GRIS | KG | 420 | 21.25 | 635.0549 | 280217.9878 | 0 | 0
| AG021 | ARENA LAVADA DE RÍO (INCLUYE TRANSPORTE) | M3 | 0.67 | 0.0201 | 261449.515 | 180426.3103 | 0 | 0
| AG012 | GRAVILLA DE RÍO DE 1/2" (INCLUYE TRANSPORTE) | M3 | 0.67 | 0.0201 | 264420.5322 | 182476.6093 | 0 | 0
| HE007 | MEZCLADORA A GASOLINA (1,5 BULTOS) | DIA | 0.13 |  | 61896.192 | 8046.505 | 0 | 0
| MO004 | AYUDANTE ALBAÑILERÍA CON PRESTACIONES | HH | 1 |  | 11762.7589 | 11762.7589 | 0 | 0
| MO003 | OFICIAL ALBAÑILERIA CON PRESTACIONES | HH | 0.5 |  | 16868.7504 | 8434.3752 | 0 | 0
18,77 |  | APUNTALAMIENTO DE MUROS PARA INTERVENCIONES | UN |  |  |  | 10447.2198 |  | 0
| HE002 | HERRAMIENTA MENOR | GLB | 0.07 |  | 4066.5798 | 284.6606 | 0 | 0
| MA022 | TABLA CHAPA EN ORDINARIO 2,90 X 0,13 X 0,02 | UN | 0.14 | 0.0042 | 11218.561 | 1617.7165 | 0 | 0
| FE002 | PUNTILLA CON CABEZA 2" | LB | 0.176 | 0.00528 | 8574.6899 | 1554.4198 | 0 | 0
| AP037 | VARA CORREDOR Ø8-10CM (L=3M) | UN | 0.5 | 0.015 | 7298.799 | 3758.8815 | 0 | 0
| MO053 | CUADRILLA AA (OFICIAL + 2 AYUDANTE)- ALBAÑILERIA CON PRESTACIONES | HC | 0.08 |  | 40394.2682 | 3231.5415 | 0 | 0
18,78 |  | PLACA FLOTANTE 15 CM CON MALLA ELECTROSOLDADA | M2 |  |  |  | 231493.7377 |  | 0
| AC009 | MALLA ELECTROSOLDADA S=150X150MM Ø=6X6MM | KG | 3.64 | 0.14936 | 8346.0825 | 31626.3255 | 0 | 0
| FE001 | ALAMBRE NEGRO | KG | 0.09 | 0.0027 | 11219.7123 | 1040.0673 | 0 | 0
| CP001 | CONCRETO 3500 PSI DE PLANTA | M3 | 0.15 | 0.006 | 451435.6674 | 70424.6413 | 0 | 0
| MA019 | TABLA CHAPA EN ORDINARIO 2,90 X 0,28 X 0,02 | UN | 0.4 | 0.012 | 21924.0026 | 9032.6891 | 0 | 0
| MO041 | CUADRILLA AA (OFICIAL + 3 AYUDANTES) CON PRESTACIONES | JR | 0.26667 |  | 417260.1165 | 111269.3644 | 0 | 0
| FE023 | PUNTILLA SIN CABEZA 1" | LB | 0.2 | 0.006 | 7978.4191 | 1643.5543 | 0 | 0
| MA005 | REPISA EN ORDINARIO 2,90 X 0,08 X 0,04 | UN | 0.2 | 0.006 | 12379.2384 | 2550.1231 | 0 | 0
| FE157 | CURASEAL BLANCO (SELLADOR) | KG | 0.03 | 0.0009 | 9114.0905 | 281.6254 | 0 | 0
| HE011 | VIBRADOR DE CONCRETO A GASOLINA Y/O ELECTRICO | DIA | 0.03 |  | 54468.649 | 1634.0595 | 0 | 0
| HE002 | HERRAMIENTA MENOR | GLB | 0.48967 |  | 4066.5798 | 1991.2878 | 0 | 0
19,02 |  | CUBIERTA EN FIBROCEMENTO N°4 INCLUYE ESTRUCTURA METALICA (Perfil C Gr,50- 150X50X1,5MM) | M2 |  |  |  | 78696.0183 |  | 0
| HE002 | HERRAMIENTA MENOR | GLB | 0.469 |  | 4066.5798 | 1907.2259 | 0 | 0
| CU066 | TORNILLO UMBRELLA CON CAPUCHON PARA FIJACION DE TEJA 21/2" | UN | 2 |  | 1003.9562 | 2007.9125 | 0 | 0
| CU001 | GANCHO 150MM | UN | 1 |  | 688.2857 | 688.2857 | 0 | 0
| CU013 | TORNILLO AUTOPERFORANTE 3/4" | UN | 2 |  | 559.5416 | 1119.0832 | 0 | 0
| CU067 | TEJA P-7 FIBROCEMENTO N°4 | UN | 1.01 |  | 25748.8159 | 26006.304 | 0 | 0
| CU065 | PERFIL C Gr,50 (150X50X1,5MM) L=6M | UN | 0.22 |  | 100987.351 | 22217.2172 | 0 | 0
| HE020 | ANDAMIO TUBULAR 15*15 C/CRUCETA | DIA | 0.14 |  | 3667.3494 | 513.4289 | 0 | 0
| MO053 | CUADRILLA AA (OFICIAL + 2 AYUDANTE)- ALBAÑILERIA CON PRESTACIONES | HC | 0.6 |  | 40394.2682 | 24236.5609 | 0 | 0
19,03 |  | ASEO GENERAL | M2 |  |  |  | 5336.4383 |  | 0
| HE002 | HERRAMIENTA MENOR | GLB | 0.011 |  | 4066.5798 | 44.7324 | 0 | 0
| EQ014 | VOLQUETA 6 M3 (INCLUYE CARGE Y ESCOMBRERA) | VJ | 0.008 |  | 372268.4572 | 2978.1477 | 0 | 0
| MO033 | AUXILIAR 2 DE ASEO CON PRESTACIONES | JR | 0.025 |  | 92542.3305 | 2313.5583 | 0 | 0
19,17 |  | PLACA (ENTREPISO) EN CONCRETO e=0,125M (Incluye concreto de 3,000psi Aprox, formaleta y acero de refuerzo) NORMA NSR-10 | M2 |  |  |  | 271174.1098 |  | 0
| HE002 | HERRAMIENTA MENOR | GLB | 0.61209 |  | 4066.5798 | 2489.1097 | 0 | 0
| AC035 | ACERO CORRUG, FIG,1/4” A 1” 60,000 PSI | KG | 12.95 | 0.3885 | 6274.0456 | 83686.3573 | 0 | 0
| FE001 | ALAMBRE NEGRO | KG | 0.44 | 0.0132 | 11219.7123 | 5084.7736 | 0 | 0
| MA005 | REPISA EN ORDINARIO 2,90 X 0,08 X 0,04 | UN | 0.2 | 0.006 | 12379.2384 | 2550.1231 | 0 | 0
| MA021 | TABLA CHAPA EN ORDINARIO 2,90 X 0,18 X 0,02 | UN | 0.2 | 0.006 | 14508.5912 | 2988.7698 | 0 | 0
| FE002 | PUNTILLA CON CABEZA 2" | LB | 0.4 | 0.012 | 8574.6899 | 3532.7722 | 0 | 0
| FO001 | FORMALETA MADERA -TABLERO EN MADERA DE 0 70 M X 14 M (ALQUILER) | DIA | 28.6 |  | 318.1464 | 9098.9878 | 0 | 0
| FO002 | PARALES CORRIENTE METÁLICOS 280 A 350 M - TELESCÓPICO INCLUYE CRUCETA | DIA | 28 |  | 286.9507 | 8034.6209 | 0 | 0
| FE155 | SEPAROL ECOLÓGICO (Desmoldante para formaleta) | KG | 0.12 | 0.0036 | 14729.6844 | 1820.589 | 0 | 0
| FE157 | CURASEAL BLANCO (SELLADOR) | KG | 0.3 | 0.009 | 9114.0905 | 2816.254 | 0 | 0
| HE020 | ANDAMIO TUBULAR 15*15 C/CRUCETA | DIA | 0.63 |  | 3667.3494 | 2310.4301 | 0 | 0
| SUB- CO007 | CONCRETO MEZCLA EN OBRA 1:2:3 AGREGADOS DE RIO (APRX, 3000 PSI) | M3 | 0.125 | 0.00625 | 652937.5144 | 85698.0488 | 0 | 0
| HE011 | VIBRADOR DE CONCRETO A GASOLINA Y/O ELECTRICO | DIA | 0.03 |  | 54468.649 | 1634.0595 | 0 | 0
| MO051 | CUADRILLA (HORA OFICIAL INSTALACIONES CON PRESTACIONES + HORA DE 2 AYUDANTES INSTALACIONES CON PRESTACIONES) | HC | 1.25 |  | 47543.3712 | 59429.214 | 0 | 0
20,4 |  | CUBIERTA TEJA TERMOACÚSTICA ECOROOF UPVC O SIMILAR DE 2,0MM BLANCO, | M2 |  |  |  | 89041.3252 |  | 0
| HE002 | HERRAMIENTA MENOR | GLB | 2.1 |  | 4066.5798 | 8539.8176 | 0 | 0
| ST001 | CUBIERTA TEJA TERMOACÚSTICA ECOROOF UPVC O SIMILAR DE 2,0MM BLANCO, | M2 | 1 |  | 54941.5359 | 54941.5359 | 0 | 0
| FE079 | TORNILLO AUTOPERFORANTE 10-16X3/4 CABEZA HEXAGONALPARA CANALETA 90 | UN | 1.6 | 0.048 | 204.7774 | 337.4731 | 0 | 0
| FE019 | ARANDELA PLANA (Ref, VARIAS) | UN | 1.6 | 0.048 | 837.4555 | 1380.1266 | 0 | 0
| FE008 | NEOPRENO | UN | 1.6 | 0.048 | 467.9352 | 771.1572 | 0 | 0
| FE078 | CLIP TIPO SENCILLO | UN | 2 | 0.06 | 3213.6503 | 6620.1196 | 0 | 0
| HE020 | ANDAMIO TUBULAR 15*15 C/CRUCETA | DIA | 0.08 |  | 3667.3494 | 293.388 | 0 | 0
| MO053 | CUADRILLA AA (OFICIAL + 2 AYUDANTE)- ALBAÑILERIA CON PRESTACIONES | HC | 0.4 |  | 40394.2682 | 16157.7073 | 0 | 0
20,5 |  | TRAMPA DE GRASAS TIPO INGEAGUAS 85 LITROS SIMILAR YO MEJOR CALIDAD | UN |  |  |  | 513430.309 |  | 0
| HE002 | HERRAMIENTA MENOR | GLB | 0.1 |  | 4066.5798 | 406.658 | 0 | 0
| ST004 | TRAMPA DE GRASAS TIPO INGEAGUAS 85 LITROS SIMILAR Y/O MEJOR CALIDAD, INCLUYE CONEXIONES | UN | 1 |  | 351446.5782 | 351446.5782 | 0 | 0
| MO053 | CUADRILLA AA (OFICIAL + 2 AYUDANTE)- ALBAÑILERIA CON PRESTACIONES | HC | 4 |  | 40394.2682 | 161577.0728 | 0 | 0
21,1 |  | KIT FOTOVOLTAICO, O SIMILAR CALIDAD SUPERIOR | UN |  |  |  | 13626727.6775 |  | 0
| ST016 | KIT FOTOVOLTAICO incluiye Tres (3) Paneles solares 385W -Inversor Hybrido 1500 watts (Inversor – Regulador) - Dos (2) batería-gel 100 Ah Ciclo Profundo, -Cable solar flexible 4mm -S-MC4 -T21-conectores en T2 a 1 en Y, -Conectores Solares MC4, -Protecciones (16 Amp y 63 Amp) Fusible Tipo Riel 30 Amp, -Tablero – Caja de Distribución para Protecciones eléctricas, Servicio de instalación Conexión puesta en marcha y Pruebas de sistema fotovoltaico aislado, (mano de obra calificada), o similar | UN | 1 |  | 13626727.6775 | 13626727.6775 | 0 | 0
21,2 |  | CALENTADOR DE AGUA SOLAR 100LT - POR GRAVEDAD, O SIMILAR | UN |  |  |  | 2741553.8706 |  | 0
| ST017 | CALENTADOR DE AGUA SOLAR 100LT - POR GRAVEDAD Inlcuye tubos de cobre de circulación de agua tanque estructura o similar | UN | 1 |  | 2661124.0274 | 2661124.0274 | 0 | 0
| HE002 | HERRAMIENTA MENOR | GLB | 0.5 |  | 4066.5798 | 2033.2899 | 0 | 0
| FE009 | CINTA TEFLON DE 1/2" X 10 M | RL | 0.5 |  | 1733.7123 | 866.8562 | 0 | 0
| MO007 | OFICIAL ELECTRICA CON PRESTACIONES | HH | 3 |  | 25843.2324 | 77529.6971 | 0 | 0
21,3 |  | DUCHA ELECTRICA DE BAJO CONSUMO 127 - 220V,O SIMILAR | UN |  |  |  | 113055.8953 |  | 0
| ST018 | DUCHA ELECTRICA DE BAJO CONSUMO 127 - 220V 4600w-5500w 30a-40a 4mm2 - 6mm2 O SIMILAR | UN | 1 |  | 84312.5169 | 84312.5169 | 0 | 0
| HE002 | HERRAMIENTA MENOR | GLB | 0.5 |  | 4066.5798 | 2033.2899 | 0 | 0
| FE009 | CINTA TEFLON DE 1/2" X 10 M | RL | 0.5 |  | 1733.7123 | 866.8562 | 0 | 0
| MO007 | OFICIAL ELECTRICA CON PRESTACIONES | HH | 1 |  | 25843.2324 | 25843.2324 | 0 | 0
21,4 |  | GRIFERIA AHORRADORA AIREADORA DE BAJO CONSUMO, O SIMILAR | UN |  |  |  | 74409.388 |  | 0
| ST019 | GRIFERIA AHORRADORA AIREADORA DE BAJO CONSUMO O SIMILAR | UN | 1 |  | 41610.334 | 41610.334 | 0 | 0
| HE002 | HERRAMIENTA MENOR | GLB | 0.5 |  | 4066.5798 | 2033.2899 | 0 | 0
| FE009 | CINTA TEFLON DE 1/2" X 10 M | RL | 0.5 |  | 1733.7123 | 866.8562 | 0 | 0
| MO010 | OFICIAL INSTALACIONES CON PRESTACIONES | HH | 1.5 |  | 19932.6053 | 29898.9079 | 0 | 0
21,5 |  | FILTROS PURIFICADORES DE AGUA - BAJO O SOBRE MESON O SIMILAR | UN |  |  |  | 713739.1508 |  | 0
| ST015 | FILTROS PURIFICADORRES DE AGUA - BAJO O SOBRE MESON O SIMILAR | UN | 1 |  | 702467.3106 | 702467.3106 | 0 | 0
| HE002 | HERRAMIENTA MENOR | GLB | 0.5 |  | 4066.5798 | 2033.2899 | 0 | 0
| FE009 | CINTA TEFLON DE 1/2" X 10 M | RL | 0.5 |  | 1733.7123 | 866.8562 | 0 | 0
| MO010 | OFICIAL INSTALACIONES CON PRESTACIONES | HH | 0.42 |  | 19932.6053 | 8371.6942 | 0 | 0
21,6 |  | TANQUE ALMACENADOR Y PURIFICADOR DE AGUA, O SIMILAR | UN |  |  |  | 247460.9756 |  | 0
| ST020 | TANQUE ALMACENADOR Y PURIFICADOR DE AGUA O SIMILAR | UN | 1 |  | 247460.9756 | 247460.9756 | 0 | 0
21,7 |  | TANQUES DE RECOLLECIÓN Y REUTILIZACIÓN DE AGUA LLUVIA 250 LT, O SIMILAR | UN |  |  |  | 187248.7568 |  | 0
| ST021 | TANQUES DE RECOLECIÓN Y REUTILIZACIÓN DE AGUA LLUVIA 250 LT O SIMILAR | UN | 1 |  | 175249.1643 | 175249.1643 | 0 | 0
| HE002 | HERRAMIENTA MENOR | GLB | 0.5 |  | 4066.5798 | 2033.2899 | 0 | 0
| MO010 | OFICIAL INSTALACIONES CON PRESTACIONES | HH | 0.5 |  | 19932.6053 | 9966.3026 | 0 | 0
21,8 |  | AISLANTE TERMICO ECOLOGICO, O SIMILAR | ML |  |  |  | 134994.7138 |  | 0
| ST022 | AISLANTE TERMICO ECOLOGICO O SIMILAR | ML | 1 |  | 84488.3021 | 84488.3021 | 0 | 0
| HE002 | HERRAMIENTA MENOR | GLB | 0.5 |  | 4066.5798 | 2033.2899 | 0 | 0
| MO053 | CUADRILLA AA (OFICIAL + 2 AYUDANTE)- ALBAÑILERIA CON PRESTACIONES | HC | 1.2 |  | 40394.2682 | 48473.1218 | 0 | 0
21,9 |  | ESTUFA EFICIENTE, O SIMILAR | UN |  |  |  | 2460891.3184 |  | 0
| ST023 | ESTUFA EFICIENTE O SIMILAR | UN | 1 |  | 2450486.3343 | 2450486.3343 | 0 | 0
| HE002 | HERRAMIENTA MENOR | GLB | 0.5 |  | 4066.5798 | 2033.2899 | 0 | 0
| MO010 | OFICIAL INSTALACIONES CON PRESTACIONES | HH | 0.42 |  | 19932.6053 | 8371.6942 | 0 | 0
21,10 |  | CONSTRUCCIÓN ATRAPA NIEBLAS | UN |  |  |  | 1010772.1637 |  | 0
| ST024 | CONSTRUCCIÓN ATRAPA NIEBLAS | UN | 1 |  | 449126.7166 | 449126.7166 | 0 | 0
| ST021 | TANQUES DE RECOLECIÓN Y REUTILIZACIÓN DE AGUA LLUVIA 250 LT O SIMILAR | UN | 1 |  | 175249.1643 | 175249.1643 | 0 | 0
| ST025 | MALLA DE CERRAMIENTO POLISOMBRA O TEJIDO DE POLIETILENO O SIMILAR | M2 | 6 |  | 19682.9891 | 118097.9343 | 0 | 0
| HE002 | HERRAMIENTA MENOR | GLB | 0.5 |  | 4066.5798 | 2033.2899 | 0 | 0
| RE053 | TUBO PVC SANITARIA 4" | ML | 1.03 |  | 29344.6751 | 30225.0154 | 0 | 0
| RE083 | UNION PVC SANITARIA 4" | UN | 0.16 |  | 10401.0361 | 1664.1658 | 0 | 0
| CU007 | PERFIL METÀLICO EN TUBO RECTANGULAR 80 MM X 40 MM CALIBRE 16 CON ANTICORROSIVO | UN | 1.5 |  | 130816.3639 | 196224.5458 | 0 | 0
| PI015 | ANTICORROSIVO | GAL | 0.05 |  | 66875.9511 | 3343.7976 | 0 | 0
| FE025 | SOLDADURA ELÉCT, 3/32” WEST ARCO | KG | 1 |  | 26232.8441 | 26232.8441 | 0 | 0
| FE002 | PUNTILLA CON CABEZA 2" | LB | 1 |  | 8574.6899 | 8574.6899 | 0 | 0
21,11 |  | FILTROS DE OSMOSIS INVERSA , O SIMILAR | UN |  |  |  | 1134652.3369 |  | 0
| ST026 | FILTROS DE OSMOSIS INVERSA O SIMILAR | UN | 1 |  | 1081920.6777 | 1081920.6777 | 0 | 0
| HE002 | HERRAMIENTA MENOR | GLB | 0.5 |  | 4066.5798 | 2033.2899 | 0 | 0
| FE009 | CINTA TEFLON DE 1/2" X 10 M | RL | 0.5 |  | 1733.7123 | 866.8562 | 0 | 0
| MO010 | OFICIAL INSTALACIONES CON PRESTACIONES | HH | 2.5 |  | 19932.6053 | 49831.5132 | 0 | 0
21,12 |  | POZO SEPTICO CONICO, O SIMILAR | UN |  |  |  | 3172240.887 |  | 0
| ST027 | POZO SEPTICO CONICO Sistema Séptico Cónico 4,000 Litros incluye Tanque 2,000Lt + Séptico 2,000Lt + Trampa de Grasa 105Lt | UN | 1 |  | 2743115.4371 | 2743115.4371 | 0 | 0
| ST028 | Kit Accesorios Para Sistema Séptico Cónico 4,000 Litros Rotoplast O SIMILAR | UN | 1 |  | 346494.8828 | 346494.8828 | 0 | 0
| HE002 | HERRAMIENTA MENOR | GLB | 0.5 |  | 4066.5798 | 2033.2899 | 0 | 0
| FE009 | CINTA TEFLON DE 1/2" X 10 M | RL | 0.5 |  | 1733.7123 | 866.8562 | 0 | 0
| MO010 | OFICIAL INSTALACIONES CON PRESTACIONES | HH | 4 |  | 19932.6053 | 79730.4211 | 0 | 0
21,13 |  | POZO SEPTICO INTEGRADO, Autolimpiable 1650 Lts O SIMILAR | UN |  |  |  | 4105759.2547 |  | 0
| ST029 | POZO SEPTICO INCLUYE Tapa accesorios y 140 unidades filtrantes rosetón | UN | 1 |  | 4023128.6876 | 4023128.6876 | 0 | 0
| HE002 | HERRAMIENTA MENOR | GLB | 0.5 |  | 4066.5798 | 2033.2899 | 0 | 0
| FE009 | CINTA TEFLON DE 1/2" X 10 M | RL | 0.5 |  | 1733.7123 | 866.8562 | 0 | 0
| MO010 | OFICIAL INSTALACIONES CON PRESTACIONES | HH | 4 |  | 19932.6053 | 79730.4211 | 0 | 0
21,14 |  | SUMINISTRO E INSTALACION DE SISTEMA SÉPTICO CÓNICO DE 1.000LT (SÉPTICO+FAFA (1.000L.) +T.G. (105L) +F. FONDO+KIT ACCESORIOS + 360) (Incluye excavación y obras preliminares para su instalación) | UN |  |  |  | 2672228.9135 |  | 0
| ST031 | SISTEMA SÉPTICO CÓNICO DE 1.000LT (SÉPTICO+FAFA(1.000L.)+T.G.(105L)+F.FONDO+KIT ACCESORIOS + 360 | UN | 1 |  | 2351210 | 2351210 | 0 | 0
| HE002 | HERRAMIENTA MENOR | GLB | 0.3 |  | 4066.5798 | 1219.9739 | 0 | 0
| FE009 | CINTA TEFLON DE 1/2" X 10 M | RL | 0.5 |  | 1733.7123 | 866.8562 | 0 | 0
| MO009 | OFICIAL INSTALACIONES CON PRESTACIONES | JR | 2 |  | 159466.0417 | 318932.0834 | 0 | 0
21,15 |  | PISO LAMINADO | M2 |  |  |  | 90779.2824 |  | 0
| MO053 | CUADRILLA AA (OFICIAL + 2 AYUDANTE)- ALBAÑILERIA CON PRESTACIONES | HC | 0.3 | 0.05 | 40394.2682 | 14137.9939 | 0 | 0
| EN019 | Piso Laminado 8mm Centur AC4 Caja 2,12 m2 Modelo Centur | M2 | 1 | 0.05 | 65347.5237 | 68614.8998 | 0 | 0
| EN020 | YUMBOLON DE ESPUMA DE POLIETILENO PARA PISOS DE 2MM | M2 | 1 | 0.05 | 3577.5999 | 3756.4799 | 0 | 0
| HE002 | HERRAMIENTA MENOR | GLB | 1 | 0.05 | 4066.5798 | 4269.9088 | 0 | 0
21,16 |  | FILTRO FRANCES (15X30 CM) | ML |  |  |  | 56618.0651 |  | 0
| MO004 | AYUDANTE ALBAÑILERÍA CON PRESTACIONES | HH | 1 | 0.05 | 11762.7589 | 12350.8968 | 0 | 0
| FE164 | TUBO PVC RANURADO DE 2" | UN | 0.16667 | 0.05 | 41160.9677 | 8918.2097 | 0 | 0
| AG012 | GRAVILLA DE RÍO DE 1/2" (INCLUYE TRANSPORTE) | M3 | 0.045 | 0.05 | 264420.5322 | 25119.9506 | 0 | 0
| GE002 | GEOTEXTIL NT 3000 | M2 | 1 | 0.05 | 5266.747 | 5530.0843 | 0 | 0
| RE079 | UNION PVC SANITARIA 2" | UN | 0.07 | 0.05 | 3575.124 | 429.0149 | 0 | 0
| HE002 | HERRAMIENTA MENOR | GLB | 1 | 0.05 | 4066.5798 | 4269.9088 | 0 | 0
21,17 |  | FABRICACIÓN CAJA DE COMPOSTAJE DE 1X1X0,60 | UN |  |  |  | 453057.7116 |  | 0
| MA070 | LISTON DE MADERA PINO DE 4X1" | UN | 40 | 1 | 7839.7717 | 321430.6388 | 0 | 0
| FE115 | MALLA PAJARITO 1/2" | M2 | 5 | 0.6 | 8622.7585 | 48287.4476 | 0 | 0
| FE120 | CHAZO PARA CARPINTERIA EN MADERA | UN | 50 | 0.2 | 96.5581 | 4847.2146 | 0 | 0
| MO055 | CUADRILLA INSTALACIONES (OFICIAL + AYUDANTE) CON PRESTACIONES | HC | 2 | 0.2 | 33737.5008 | 74222.5017 | 0 | 0
| HE002 | HERRAMIENTA MENOR | GLB | 1 | 0.05 | 4066.5798 | 4269.9088 | 0 | 0
21,18 |  | POZO SEPTICO (2,00X1,66X0.80 M), SISTEMAS PARA TRATAMIENTO DE AGUAS RESIDUALES DISEÑADOS PARA USO RESIDENCIAL, INDUSTRIAL E INSTITUCIONAL, INCLUYE EXCAVACIONES Y CONEXIONES | UN |  |  |  | 1752985.4922 |  | 0
| MO040 | CUADRILLA (OFICIAL ALBAÑILERIA CON PRESTACIONES+ 3 AYUDANTES ALBAÑILERIA CON PRESTACIONES) | HC | 6 | 0 | 52157.0271 | 312942.1626 | 0 | 0
| CO001 | CONCRETO MEZCLA EN OBRA 1:3:6 AGREGADOS DE RIO (APRX, 1500 PSI) | M3 | 0.16 | 0.1 | 425095.7924 | 110524.906 | 0 | 0
| 18,19 | PLACA DE CONTRAPISO EN CONCRETO DE 10 CM CON MALLA ELECTROSOLDADA | M2 | 1.6 | 0 | 139155.3446 | 222648.5513 | 0 | 0
| 17,4 | EXCAVACIÓN MANUAL (REDES, AGUAS NEGRAS, ACOMETIDAS Y DEMÁS ACTIVIDADES QUE SE PRESENTEN EN MEJORAMIENTO) | M3 | 2.656 |  | 96380.9497 | 255987.8024 | 0 | 0
| BL003 | LADRILLO TOLETE COMUN | UN | 723 | 0.1 | 1052.2353 | 760871.3194 | 0 | 0
| CO015 | MORTERO 1:2 (HECHO EN OBRA) | M3 | 0.08 | 0.01 | 599620.1399 | 53965.8126 | 0 | 0
| RE055 | CODO 90 C X C PVC SANITARIA 3" | UN | 3 |  | 10591.6764 | 31775.0291 | 0 | 0
| HE002 | HERRAMIENTA MENOR | GLB | 1 | 0.05 | 4066.5798 | 4269.9088 | 0 | 0
21,19 |  | MANTENIMIENTO DE POZO SEPTICO | M3 |  |  |  | 355138.0867 |  | 0
| MO062 | CUADRILLA ESPECIALIZADA PARA MANTENIMIENTO DE POZO SEPTICO | M3 | 1 | 0.01 | 351621.868 | 355138.0867 | 0 | 0
21,20 |  | MANTENIMIENTO DE ESTUFA DE LEÑA | UN |  |  |  | 308545.1268 |  | 0
| MO039 | CUADRILLA (OFICIAL ALBAÑILERIA CON PRESTACIONES+ 2 AYUDANTES ALBAÑILERIA CON PRESTACIONES) | HC | 2 | 0.6 | 40394.2682 | 105025.0973 | 0 | 0
| BL030 | LADRILLO REFRACTARIO 24X12,5X6,5 | UN | 20 | 0.6 | 2228.2629 | 45902.216 | 0 | 0
| PI011 | CAL HIDRATADA TIPO N PRESENTACION 25KG | KG | 1 | 0.6 | 1206.9757 | 1931.1612 | 0 | 0
| FE075 | SOLDADURA 6013 - 3/32” | KG | 1.1 | 0.2 | 20605.2423 | 26786.815 | 0 | 0
| PI015 | ANTICORROSIVO | GAL | 0.5 | 0.07 | 66875.9511 | 38119.2921 | 0 | 0
| CO023 | PAÑETE LISO IMPERMEABILIZADO INTEGRALMENTE 1:3 E= 2 CM, | M2 | 0.6 | 0.2 | 40899.7657 | 32719.8126 | 0 | 0
| HE029 | EQUIPO DE SOLDADURA | DIA | 1 | 0.1 | 47606.8371 | 52367.5208 | 0 | 0
| HE002 | HERRAMIENTA MENOR | GLB | 1 | 0.4 | 4066.5798 | 5693.2117 | 0 | 0
21,21 |  | CONSTRUCCIÓN ESTUFA DE LEÑA | UN |  |  |  | 3028942.1135 |  | 0
| MO038 | CUADRILLA (OFICIAL ALBAÑILERIA CON PRESTACIONES+ 2 AYUDANTES ALBAÑILERIA CON PRESTACIONES) | JR | 3 | 0.08 | 323158.0453 | 995326.7795 | 0 | 0
| MO060 | SOLDADOR CON PRESTACIONES | HH | 1 | 0.08 | 25843.2324 | 27910.691 | 0 | 0
| BL030 | LADRILLO REFRACTARIO 24X12,5X6,5 | UN | 96 | 3 | 2228.2629 | 220598.0283 | 0 | 0
| CO020 | MORTERO 1:5 (HECHO EN OBRA) | M3 | 0.3 | 0.01 | 424209.4142 | 131504.9184 | 0 | 0
| AP042 | PLANCHA PARA ESTUFA DE LEÑA DE DOS PUESTO DE 29 " x 55 " PESO 10 G | UN | 1 | 0.2 | 129982.0032 | 155978.4038 | 0 | 0
| FE075 | SOLDADURA 6013 - 3/32” | KG | 1 | 0.03 | 20605.2423 | 21223.3996 | 0 | 0
| HE029 | EQUIPO DE SOLDADURA | DIA | 3 | 0.02 | 47606.8371 | 143772.6481 | 0 | 0
| HE002 | HERRAMIENTA MENOR | GLB | 1 | 0.05 | 4066.5798 | 4269.9088 | 0 | 0
| AC038 | PUERTA METÁLICA CON MARCO (16CM X 18CM) | UN | 1 | 0.05 | 185237.1671 | 194499.0254 | 0 | 0
| AC039 | PUERTA METÁLICA CON MARCO (16CM X 22CM) | UN | 1 | 0.05 | 185331.7321 | 194598.3187 | 0 | 0
| AC040 | PUERTA METÁLICA CON AMRCO (26CM X 25CM) | UN | 1 | 0.05 | 185331.7321 | 194598.3187 | 0 | 0
| AC041 | PUERTA CORREDIZA METÁLICA CON GUÍAS (10CM X 20 CM) | UN | 1 | 0.05 | 121208.2427 | 127268.6549 | 0 | 0
| AC042 | PARRILLA PARA LEÑA EN ANGULO DE ACERO 31 (CM X 19CM) | UN | 1 | 0.05 | 37293.347 | 39158.0143 | 0 | 0
| AC043 | HORNO METÁLICO EN LAMINA DE CHAPA DE ACERO CALIBRE 20 | UN | 1 | 0.05 | 185331.7321 | 194598.3187 | 0 | 0
| AC044 | PLANCHA ACERO DE LA ESTUFA CON HORNILLAS Y PARRILLAS CENTRAL BARILLA EN LATERAL Y EN FRENTE (73CM X 105CM) | UN | 1 | 0.05 | 185331.7321 | 194598.3187 | 0 | 0
| AC045 | CHIMENEA METÁLICA CALIBRE 18 CON DOS CODOS Y TAPA GORRO (Ǿ:12 CM X 260CM) - INCLUYE ADECUACINES PARA EL PASO AL EXTERIOR | UN | 1 | 0.02 | 185331.7321 | 189038.3667 | 0 | 0
21,22 |  | BUITRÓN DE VENTILACIÓN EN LAMINA GALVANIZADA CL 26 | UN |  |  |  | 227375.1218 |  | 0
| MO060 | SOLDADOR CON PRESTACIONES | HH | 4 | 0.2 | 25843.2324 | 108541.576 | 0 | 0
| CU017 | LAMINA GALVANIZADA CAL, 26 (INCLUYE SOLDADURA) | UN | 1 | 0.1 | 72047.1675 | 79251.8842 | 0 | 0
| HE029 | EQUIPO DE SOLDADURA | DIA | 0.5 | 0.2 | 47606.8371 | 33324.786 | 0 | 0
| RE009 | REJILLA VENTILACION 20X20 CM-PVC EUROPEA | UN | 1 |  | 6256.8756 | 6256.8756 | 0 | 0
21,23 |  | MANTENIMIENTO A RED SANITARIA (3/4 A 4") | UN |  |  |  | 89517.4714 |  | 0
| MO003 | OFICIAL ALBAÑILERIA CON PRESTACIONES | HH | 3 | 0.03 | 16868.7504 | 51112.3137 | 0 | 0
| MO004 | AYUDANTE ALBAÑILERÍA CON PRESTACIONES | HH | 0.6 | 0.03 | 11762.7589 | 7410.5381 | 0 | 0
| HE002 | HERRAMIENTA MENOR | GLB | 1 | 0.3 | 4066.5798 | 5286.5538 | 0 | 0
| FE165 | ACCESRIOS PARA MANTENIMIENTO A RED SANITARIA (3/4 A 4") | GLB | 0.3 | 0.03 | 28560.4784 | 9424.9579 | 0 | 0
| CP014 | CEMENTO GRIS | KG | 0.3 | 0.4 | 635.0549 | 444.5385 | 0 | 0
| EN014 | ENCHAPE CERÁMICO PARED BAÑO REF,: PARED CIRCACIA CORONA 25 CM X 35 CM IGUAL O CALIDAD SUPERIOR, GARANTÍA 10 AÑOS, | M2 | 0.5 | 0.05 | 12379.2384 | 6808.5811 | 0 | 0
| FE015 | BOQUILLA | KG | 1 | 0.4 | 6449.9917 | 9029.9884 | 0 | 0
21,24 |  | RECOLECCIÓN DE AGUAS LLUVIAS | UN |  |  |  | 741297.5256 |  | 0
| RE075 | ENTRADA TANQUE PLASTICO DE 1/2" | UN | 1 |  | 8774.4042 | 8774.4042 | 0 | 0
| RE036 | TANQUE COLEMPAQUES 250 LT PATA Y ACCESORIOS | UN | 1 |  | 258230.913 | 258230.913 | 0 | 0
| RE011 | TUBO PRESION PVC 1/2" | ML | 1 | 0.05 | 4814.2858 | 5055.0001 | 0 | 0
| RE098 | CANAL AMAZONA X 3M | UN | 1 |  | 133848.6583 | 133848.6583 | 0 | 0
| RE097 | UNIÓN CANAL AMAZONA BLANCO | UN | 1 |  | 29409.3567 | 29409.3567 | 0 | 0
| RE099 | TAPA EXTERNA CANAL AMAZONICA | UN | 1 |  | 14355.5838 | 14355.5838 | 0 | 0
| RE100 | SOPORTE DE CANAL AMAZONA | UN | 1 |  | 5133.0512 | 5133.0512 | 0 | 0
| RE127 | CANAL AMAZONAS BLANCA 3 METROS | UN | 1 |  | 139266.432 | 139266.432 | 0 | 0
| MO003 | OFICIAL ALBAÑILERIA CON PRESTACIONES | HH | 5 |  | 16868.7504 | 84343.752 | 0 | 0
| MO004 | AYUDANTE ALBAÑILERÍA CON PRESTACIONES | HH | 5 |  | 11762.7589 | 58813.7945 | 0 | 0
| HE002 | HERRAMIENTA MENOR | GLB | 1 |  | 4066.5798 | 4066.5798 | 0 | 0
21,25 |  | PINTURA ECOLÓGICO PARA MURO INTERIOR (3 CAPAS) | M2 |  |  |  | 28943.4311 |  | 0
| HE002 | HERRAMIENTA MENOR | GLB | 0.2 |  | 4066.5798 | 813.316 | 0 | 0
| HE020 | ANDAMIO TUBULAR 15*15 C/CRUCETA | DIA | 0.03 |  | 3667.3494 | 110.0205 | 0 | 0
| PI023 | PINTURA ECOLOGICA: VINILTEX VIDA | GAL | 0.033364 | 0.0010009 | 32804.9818 | 1127.3294 | 0 | 0
| PI021 | PASTA PARA ESTUCO (MUROS INTERIORES EXTERIORES BAJO PLACA | GAL | 0.17 | 0.0051 | 17823.6274 | 3120.9172 | 0 | 0
| MO056 | CUADRILLA PINTURAS (OFICIAL + AYUDANTE) CON PRESTACIONES | HC | 0.5 |  | 47543.6962 | 23771.8481 | 0 | 0
21,26 |  | MURO DIVISORIO EN POLISTILENO EXPANDIDO, MALLA ELECTROSOLDADA Y MORTERO ESTRUCTURAL (e=2,5cm por cada cara) | M2 |  |  |  | 142128.3615 |  | 0
| AC007 | MALLA ELECTROSOLDADA S=250X250MM Ø=4X4MM | KG | 0.3 |  | 8289.138 | 2486.7414 | 0 | 0
| CP029 | MORTERO 2500 PSI (175 KG/CM2) | M3 | 0.05 |  | 494371.0751 | 24718.5538 | 0 | 0
| ST030 | PANEL TERMOACUSTICO e=0,06 PARA USO EXTERNO/INTERNO CON ALMA EN POLIESTIRENO EXPANDIDO AUTOEXTINGUIBLE CLASE ¨F¨, DENSIDAD DE 12 o 14 Kg/M3 PARA RECUBRIMIENTO CON MORTERO POR CARA. ELABORADOS CON MALLA ELECTROSOLDADA DE 2,3 mm Y CONECTORES DE 4,3 mm Y CUADRICULA DE 6,5 X 6,5 cm, similar o de superiores especificaciones. | M2 | 1 |  | 74393.0332 | 74393.0332 | 0 | 0
| MO054 | CUADRILLA (OFICIAL + 2 AYUDANTE)- ALBAÑILERIA- DOS CUADRILLAS CON PRESTACIONES | HC | 0.25 |  | 80788.5364 | 20197.1341 | 0 | 0
| HE002 | HERRAMIENTA MENOR | GLB | 5 |  | 4066.5798 | 20332.8991 | 0 | 0
21,27 |  | MURO EXTERNO EN POLISTILENO EXPANDIDO, MALLA ELECTROSOLDADA Y MORTERO ESTRUCTURAL (e=3cm por cada cara) | M2 |  |  |  | 147072.0723 |  | 0
| AC007 | MALLA ELECTROSOLDADA S=250X250MM Ø=4X4MM | KG | 0.3 |  | 8289.138 | 2486.7414 | 0 | 0
| CP029 | MORTERO 2500 PSI (175 KG/CM2) | M3 | 0.06 |  | 494371.0751 | 29662.2645 | 0 | 0
| ST030 | PANEL TERMOACUSTICO e=0,06 PARA USO EXTERNO/INTERNO CON ALMA EN POLIESTIRENO EXPANDIDO AUTOEXTINGUIBLE CLASE ¨F¨, DENSIDAD DE 12 o 14 Kg/M3 PARA RECUBRIMIENTO CON MORTERO POR CARA. ELABORADOS CON MALLA ELECTROSOLDADA DE 2,3 mm Y CONECTORES DE 4,3 mm Y CUADRICULA DE 6,5 X 6,5 cm, similar o de superiores especificaciones. | M2 | 1 |  | 74393.0332 | 74393.0332 | 0 | 0
| MO054 | CUADRILLA (OFICIAL + 2 AYUDANTE)- ALBAÑILERIA- DOS CUADRILLAS CON PRESTACIONES | HC | 0.25 |  | 80788.5364 | 20197.1341 | 0 | 0
| HE002 | HERRAMIENTA MENOR | GLB | 5 |  | 4066.5798 | 20332.8991 | 0 | 0
21,28 |  | SUMINISTRO E INSTALACIÓN ANCLAJE DE 3/8", LONGITUD MÍNIMA = 0,50 M | UN |  |  |  | 6534.2075 |  | 0
| HE002 | HERRAMIENTA MENOR | GLB | 0.3 |  | 4066.5798 | 1219.9739 | 0 | 0
| AC002 | ACERO FIGURADO NO. 3 (Ø 3/8") F'Y=60000 PSI | KG | 0.9 |  | 5231.4661 | 4708.3195 | 0 | 0
| MO039 | CUADRILLA (OFICIAL ALBAÑILERIA CON PRESTACIONES+ 2 AYUDANTES ALBAÑILERIA CON PRESTACIONES) | HC | 0.015 |  | 40394.2682 | 605.914 | 0 | 0
21,29 |  | MEJORAMIENTO DE SUBRASANTE EN RAJON incluye compactación de subrasante | M3 |  |  |  | 115914.7247 |  | 0
| HE002 | HERRAMIENTA MENOR | GLB | 0.6 |  | 4066.5798 | 2439.9479 | 0 | 0
| AG009 | RAJON (INCLUYE TRANSPORTE) | M3 | 1 |  | 76908.4944 | 76908.4944 | 0 | 0
| HE001 | RANA A GASOLINA | DIA | 0.2 |  | 61648.6072 | 12329.7214 | 0 | 0
| MO053 | CUADRILLA AA (OFICIAL + 2 AYUDANTE)- ALBAÑILERIA CON PRESTACIONES | HC | 0.6 |  | 40394.2682 | 24236.5609 | 0 | 0
21,30 |  | TRAMPA DE GRASAS CONSTRUIDA IN SITU (1.20x0.95x1,50 M) | UN |  |  |  | 1296148.7854 |  | 0
| MO040 | CUADRILLA (OFICIAL ALBAÑILERIA CON PRESTACIONES+ 3 AYUDANTES ALBAÑILERIA CON PRESTACIONES) | HC | 4 | 0 | 52157.0271 | 208628.1084 | 0 | 0
| CO001 | CONCRETO MEZCLA EN OBRA 1:3:6 AGREGADOS DE RIO (APRX, 1500 PSI) | M3 | 0.114 | 0.1 | 425095.7924 | 90970.4996 | 0 | 0
| 18,19 | PLACA DE CONTRAPISO EN CONCRETO DE 10 CM CON MALLA ELECTROSOLDADA | M2 | 1.14 | 0 | 139155.3446 | 158637.0928 | 0 | 0
| 17,4 | EXCAVACIÓN MANUAL (REDES, AGUAS NEGRAS, ACOMETIDAS Y DEMÁS ACTIVIDADES QUE SE PRESENTEN EN MEJORAMIENTO) | M3 | 1.71 |  | 96380.9497 | 164811.424 | 0 | 0
| BL003 | LADRILLO TOLETE COMUN | UN | 536 | 0.1 | 1052.2353 | 564103.325 | 0 | 0
| CO015 | MORTERO 1:2 (HECHO EN OBRA) | M3 | 0.12933 | 0.01 | 599620.1399 | 83545.0741 | 0 | 0
| RE055 | CODO 90 C X C PVC SANITARIA 3" | UN | 2 |  | 10591.6764 | 21183.3528 | 0 | 0
| HE002 | HERRAMIENTA MENOR | GLB | 1 | 0.05 | 4066.5798 | 4269.9088 | 0 | 0
Nota: a estos precios se deben ajustar el IPC. Son los APU del proceso del FDLUSA 2025.
Busscar insumo

## INSUMOS (hidden)
FONDO DE DESARROLLO LOCAL DE USAQUÉN
AREA DE INFRAESTRUCTURA
OBJETO CONTRACTUAL:
CODIGO | NOMBRE INSUMO | UNID | PPTO ENTIDAD 2024 | OFERTA ECONÓMICA
MO | MANO DE OBRA (INCLUYE FACTOR PRESTACIONAL)
MO001 | AYUDANTE ALBAÑILERÍA CON PRESTACIONES | JR | 94102.0712
MO002 | OFICIAL ALBAÑILERIA CON PRESTACIONES | JR | 134953.9028
MO003 | OFICIAL ALBAÑILERIA CON PRESTACIONES | HH | 16868.7504
MO004 | AYUDANTE ALBAÑILERÍA CON PRESTACIONES | HH | 11762.7589
MO005 | AYUDANTE ELECTRICA CON PRESTACIONES | JR | 110443.0638
MO006 | OFICIAL ELECTRICA CON PRESTACIONES | JR | 159466.0417
MO007 | OFICIAL ELECTRICA CON PRESTACIONES | HH | 25843.2324
MO008 | JEFE DE OBRA ELECTRICA CON PRESTACIONES | JR | 268880.137
MO009 | OFICIAL INSTALACIONES CON PRESTACIONES | JR | 159466.0417
MO010 | OFICIAL INSTALACIONES CON PRESTACIONES | HH | 19932.6053
MO011 | AYUDANTE INSTALACIONES CON PRESTACIONES | JR | 110443.0638
MO012 | AYUDANTE PINTURA CON PRESTACIONES | JR | 94102.8669
MO013 | AYUDANTE PINTURA CON PRESTACIONES | HR | 13906.646
MO014 | OFICIAL PINTURA CON PRESTACIONES | JR | 159466.0417
MO015 | REMATADOR PINTURA CON PRESTACIONES | JR | 134985.0107
MO016 | AYUDANTE CARPINTERIA CON PRESTACIONES | JR | 110443.0638
MO017 | OFICIAL CARPINTERIA CON PRESTACIONES | JR | 154339.7898
MO018 | OFICIAL CARPINTERIA CON PRESTACIONES | HR | 21976.0418
MO019 | CARPINTERO CON PRESTACIONES | JR | 177323.744
MO020 | AYUDANTE CABLEADO ESTRUCTURADO CON PRESTACIONES | JR | 195436.1363
MO021 | OFICIAL CABLEADO ESTRUCTURADO CON PRESTACIONES | JR | 210100.1062
MO022 | AYUDANTE ELECTRICAS ESPECIALIZADAS CON PRESTACIONES | JR | 106178.9007
MO023 | OFICIAL ELECTRICAS ESPECIALIZADAS CON PRESTACIONES | JR | 212492.0493
MO024 | JEFE DE OBRA ELECTRICAS ESPECIALIZADAS CON PRESTACIONES | JR | 269604.8514
MO025 | AYUDANTE DRYWALL CON PRESTACIONES | JR | 94102.0712
MO026 | OFICIAL DRYWALL CON PRESTACIONES | JR | 134953.9028
MO027 | AYUDANTE METALICAS CON PRESTACIONES | JR | 94102.0712
MO028 | OFICIAL METALICAS CON PRESTACIONES | JR | 134953.9028
MO029 | AUXILIAR DE TOPOGRAFIA CON PRESTACIONES | JR | 206748.4588
MO030 | CADENERO DE TOPOGRAFIA CON PRESTACIONES | JR | 134953.9028
MO031 | TOPOGRAFO PROFESIONAL CON PRESTACIONES | JR | 410798.3335
MO032 | AUXILIAR 1 DE ASEO CON PRESTACIONES | JR | 89266.2116
MO033 | AUXILIAR 2 DE ASEO CON PRESTACIONES | JR | 92542.3305
MO034 | CUADRILLA (2 AYUDANTES ALBAÑILERIA CON PRESTACIONES) | JR | 188204.1425
MO035 | CUADRILLA (2 AYUDANTES ALBAÑILERIA CON PRESTACIONES) | HC | 23525.5178
MO036 | CUADRILLA (3 OFICIALES ALBAÑILERIA CON PRESTACIONES+ 6 AYUDANTES ALBAÑILERIA CON PRESTACIONES) | JR | 969474.1359
MO037 | CUADRILLA (3 OFICIALES ALBAÑILERIA CON PRESTACIONES+ 6 AYUDANTES ALBAÑILERIA CON PRESTACIONES) | HC | 121182.8046
MO038 | CUADRILLA (OFICIAL ALBAÑILERIA CON PRESTACIONES+ 2 AYUDANTES ALBAÑILERIA CON PRESTACIONES) | JR | 323158.0453
MO039 | CUADRILLA (OFICIAL ALBAÑILERIA CON PRESTACIONES+ 2 AYUDANTES ALBAÑILERIA CON PRESTACIONES) | HC | 40394.2682
MO040 | CUADRILLA (OFICIAL ALBAÑILERIA CON PRESTACIONES+ 3 AYUDANTES ALBAÑILERIA CON PRESTACIONES) | HC | 52157.0271
MO041 | CUADRILLA AA (OFICIAL + 3 AYUDANTES) CON PRESTACIONES | JR | 417260.1165
MO042 | CUADRILLA (OFICIAL ALBAÑILERIA CON PRESTACIONES+ 4 AYUDANTES ALBAÑILERIA CON PRESTACIONES) | HC | 63919.786
MO043 | CUADRILLA (OFICIAL ALBAÑILERIA CON PRESTACIONES+ 4 AYUDANTES ALBAÑILERIA CON PRESTACIONES)) | JR | 511362.1878
MO044 | CUADRILLA (OFICIAL ALBAÑILERIA CON PRESTACIONES+ 6 AYUDANTES ALBAÑILERIA CON PRESTACIONES) | JR | 699566.3302
MO045 | CUADRILLA (OFICIAL ALBAÑILERIA CON PRESTACIONES+ 6 AYUDANTES ALBAÑILERIA CON PRESTACIONES) | HC | 87445.3038
MO046 | CUADRILLA (OFICIAL ALBAÑILERIA CON PRESTACIONES+ AYUDANTE ALBAÑILERIA CON PRESTACIONES) | JR | 229055.9741
MO047 | CUADRILLA ( DIA OFICIAL ELECTRICA CON PRESTACIONES + 2 AYUDANTES ELECTRICA CON PRESTACIONES) | JR | 478398.1251
MO048 | CUADRILLA ( DIA OFICIAL ELECTRICA CON PRESTACIONES + AYUDANTE ELECTRICA CON PRESTACIONES) | JR | 318932.0834
MO049 | CUADRILLA (HORA OFICIAL ELECTRICA CON PRESTACIONES + AYUDANTE ELECTRICA CON PRESTACIONES ) | HC | 38538.0167
MO050 | CUADRILLA (DIA OFICIAL INSTALACIONES CON PRESTACIONES + DIA DE 2 AYUDANTES INSTALACIONES CON PRESTACIONES) | JR | 380352.1694
MO051 | CUADRILLA (HORA OFICIAL INSTALACIONES CON PRESTACIONES + HORA DE 2 AYUDANTES INSTALACIONES CON PRESTACIONES) | HC | 47543.3712
MO052 | CUADRILLA (DIA OFICIAL INSTALACIONES CON PRESTACIONES + DIA AYUDANTE INSTALACIONES CON PRESTACIONES) | JR | 269909.1055
MO053 | CUADRILLA AA (OFICIAL + 2 AYUDANTE)- ALBAÑILERIA CON PRESTACIONES | HC | 40394.2682
MO054 | CUADRILLA (OFICIAL + 2 AYUDANTE)- ALBAÑILERIA- DOS CUADRILLAS CON PRESTACIONES | HC | 80788.5364
MO055 | CUADRILLA INSTALACIONES (OFICIAL + AYUDANTE) CON PRESTACIONES | HC | 33737.5008
MO056 | CUADRILLA PINTURAS (OFICIAL + AYUDANTE) CON PRESTACIONES | HC | 47543.6962
MO057 | CUADRILLA CARPINTERIAS (OFICIAL + AYUDANTE) CON PRESTACIONES | HC | 35780.9373
MO058 | CUADRILLA EE CABLEADO ESTRUCTURADO(OFICIAL + AYUDANTE) CON PRESTACIONES | HC | 50692.0331
MO059 | CUADRILLA ELECTRICAS (OFICIAL+AYUDANTE) CON PRESTACIONES | HC | 37283.0344
MO060 | SOLDADOR CON PRESTACIONES | HH | 25843.2324
MO061 | AYUDANTE ELECTRICA CON PRESTACIONES | HH | 13804.8955
MO062 | CUADRILLA ESPECIALIZADA PARA MANTENIMIENTO DE POZO SEPTICO | M3 | 351621.868
MO063 | CUADDRILLA ESPECIALIZADA PARA PERFORACION DE CIELO RASO INCLUYE COPIA SIERRA | HC | 1949.844
TR | TRANSPORTES Y ACARREOS
TR007 | TRANSPORTE DE EQUIPO MENOR | VJ | 64570.1075
AG | AGREGADOS BASES Y SUBBASES
AG001 | ARENA DE PEÑA CERNIDA (INCLUYE TRANSPORTE) | M3 | 139583.3405
AG003 | RECEBO COMUN (INCLUYE TRANSPORTE) | M3 | 51477.825
AG004 | RECEBO B-400 (INCLUYE TRANSPORTE) | M3 | 62548.5779
AG005 | MIXTO (INCLUYE TRANSPORTE) | M3 | 130613.3444
AG006 | GRAVA N, 7 - 1/2" | M3 | 82316.9837
AG008 | TRITURADO 3/4" | M3 | 97934.6308
AG009 | RAJON (INCLUYE TRANSPORTE) | M3 | 76908.4944
AG010 | GRAVA CANTO RODADO 1/2” | M3 | 99927.6882
AG011 | GRAVA (TRITURADO 3/4 " ) CON TRASPORTE | M3 | 137803.206
AG012 | GRAVILLA DE RÍO DE 1/2" (INCLUYE TRANSPORTE) | M3 | 264420.5322
AG018 | ARENA LAVADA DE PEÑA (INCLUYE TRANSPORTE) | M3 | 323788.8837
AG019 | PIEDRA MEDIA ZONGA (INCLUYE TRANSPORTE) | M3 | 104418.8759
AG020 | BASE GRANULAR B-200 (INCLUYE TRANSPORTE) | M3 | 53859.5904
AG021 | ARENA LAVADA DE RÍO (INCLUYE TRANSPORTE) | M3 | 261449.515
AG022 | ARENA DE PEÑA | M3 | 104146.5327
CP | CONCRETOS Y MORTEROS PREMEZCLADOS
CP001 | CONCRETO 3500 PSI DE PLANTA | M3 | 451435.6674
CP002 | CONCRETO 3000 PSI DE PLANTA | M3 | 436847.4777
CP003 | CONCRETO 2500 PSI DE PLANTA | M3 | 419621.5199
CP004 | CONCRETO 2000 PSI DE PLANTA | M3 | 407218.6371
CP005 | CONCRETO 1500 PSI DE PLANTA | M3 | 394362.0553
CP006 | CONCRETO GRAVA COMUN 2000 PSI (140 KG/CM2) | M3 | 408275.3289
CP007 | CONCRETO GRAVA COMUN 2500 PSI (175 KG/CM2) | M3 | 438809.0918
CP008 | CONCRETO GRAVA COMUN 3000 PSI (210 KG/CM2) | M3 | 454064.6463
CP009 | CONCRETO GRAVA COMUN 3500 PSI (245 KG/CM2) | M3 | 468611.1179
CP010 | CONCRETO GRAVA COMUN 4000 PSI (280 KG/CM2) | M3 | 483837.4574
CP011 | CONCRETO GRAVA COMUN 5000 PSI (350 KG/CM2) | M3 | 519271.5418
CP012 | CONCRETO GRAVA FINA 3000 PSI (210 KG/CM2) | M3 | 463775.2922
CP014 | CEMENTO GRIS | KG | 635.0549
CP015 | CEMENTO BLANCO | KG | 1501.6016
CP019 | CONCRETO GRAVA COMUN 1500 PSI (105 KG/CM2) | M3 | 390132.9361
CP020 | BOMBEO DE CONCRETO | M3 | 41438.8816
CP021 | GROUTING FLUIDO CONCRETO 3000 PSI | M3 | 458312.7057
CP024 | CONCRETO TREMIE CORRIENTE 3000 PSI (210 KG/CM2) | M3 | 459101.387
CP029 | MORTERO 2500 PSI (175 KG/CM2) | M3 | 494371.0751
CP030 | MORTERO 3000 PSI (210 KG/CM2) | M3 | 509059.0415
CO | CONCRETOS Y MORTEROS HECHOS EN OBRA
CO001 | CONCRETO MEZCLA EN OBRA 1:3:6 AGREGADOS DE RIO (APRX, 1500 PSI) | M3 | 425095.7924
SUB- CO003 | CONCRETO MEZCLA EN OBRA 1:3:4 AGREGADOS DE RIO (APRX,2000 PSI) | M3 | 607442.6002
SUB- CO005 | CONCRETO MEZCLA EN OBRA 1:2:4 AGREGADOS DE RIO (APRX, 2500 PSI) | M3 | 623679.8034
SUB- CO007 | CONCRETO MEZCLA EN OBRA 1:2:3 AGREGADOS DE RIO (APRX, 3000 PSI) | M3 | 652937.5144
SUB- CO014 | CONCRETO MEZCLA EN OBRA 1:2:2 AGREGADOS DE RIO (APRX,3500 PSI) | M3 | 686270.285
CO015 | MORTERO 1:2 (HECHO EN OBRA) | M3 | 599620.1399
CO016 | MORTERO 1:3 (HECHO EN OBRA) | M3 | 738744.6687
CO017 | MORTERO 1:3 IMPERMEABILIZADO (HECHO EN OBRA) | M3 | 955939.6443
CO018 | MORTERO 1:4 (HECHO EN OBRA) | M3 | 709757.444
CO019 | MORTERO 1:4 IMPERMEABILIZADO (HECHO EN OBRA) | M3 | 673582.1775
CO020 | MORTERO 1:5 (HECHO EN OBRA) | M3 | 424209.4142
CO023 | PAÑETE LISO IMPERMEABILIZADO INTEGRALMENTE 1:3 E= 2 CM, | M2 | 40899.7657
EQ | EQUIPO PESADO
EQ006 | VIBROCOMPACTADOR GASOLINA 32X65CM | HR | 4197.4284
EQ014 | VOLQUETA 6 M3 (INCLUYE CARGE Y ESCOMBRERA) | VJ | 372268.4572
EQ015 | VIBRADOR TIPO AGUJA | DIA | 46638.6569
EQ016 | MINICARGADOR BOBCAT | HR | 116729.3105
EQ017 | RETROCARGADOR CAT 416/420D | HR | 174335.9726
HE | EQUIPO LIVIANO Y HERRAMIENTAS
HE001 | RANA A GASOLINA | DIA | 61648.6072
HE002 | HERRAMIENTA MENOR | GLB | 4066.5798
HE003 | SIERRA ELECTRICA PARA ALUMINIO | DIA | 57224.0198
HE004 | COMPRESOR DE AIRE PEQUEÑO | DIA | 59172.7596
HE006 | REGLA VIBRATORIA A GASOLINA | DIA | 59864.2638
HE007 | MEZCLADORA A GASOLINA (1,5 BULTOS) | DIA | 61896.192
HE008 | MOTOSIERRA MEDIANA | DIA | 58182.4205
HE009 | CORTADORA DE CONCRETO (SIN DISCO) | DIA | 65609.9635
HE010 | CORTADORA DE LADRILLO A GASOLINA (SIN DISCO) | DIA | 65609.9635
HE011 | VIBRADOR DE CONCRETO A GASOLINA Y/O ELECTRICO | DIA | 54468.649
HE012 | MOTOBOMBA SUMERGIBLE Ø 2" O 3" | DIA | 55706.5728
HE013 | BENITIN120- 2 CILINDROS- 2 TON+OPERARIO | DIA | 338414.7063
HE015 | SIERRA ELECTRICA PARA ALUMINIO | HR | 3140.8604
HE016 | DESTORNILLADOR DE IMPACTO | HR | 3655.2177
HE017 | PLANTA ELECTRICA 4KW | HR | 9081.2855
HE018 | PULIDORA MANUAL ELECTRICA CON DISCO O CEPILLO | HR | 2069.0659
HE019 | TALADRO BAJA REVOLUCIÓN (MAX, 400 R,P,M) | HR | 33176.3589
HE020 | ANDAMIO TUBULAR 15*15 C/CRUCETA | DIA | 3667.3494
HE021 | BROCA TUGSTENO 1/2" | UN | 10111.3619
HE022 | PISTOLA DE CALAFATEO TIPO LIVIANA | UN | 12007.2423
HE023 | DISCO ABRASIVO CORTE 9 X 1/8 PULGADAS MAMPOSTERÍA | UN | 14439.0199
HE027 | CORTADORA ELÉCTRICA DE DISCO - TRONZADORA | HR | 2310.5848
HE028 | DISCO PARA CORTE DE METAL 14"x7/64" | UN | 20222.7239
HE029 | EQUIPO DE SOLDADURA | DIA | 47606.8371
HE030 | BROCA DE 1/2"x6" MAMPOSTERIA | UN | 10111.3619
HE032 | HOJA DE SEGUETA-18 DIENTES (12") | UN | 4423.7208
HE033 | EMBOQUILLADORA (Regla) | UN | 25018.4408
HE035 | LIJADORA | DIA | 33728.4729
HE036 | DOBLADORA Y FLEJERA | DIA | 7688.3736
HE037 | ALQUILER DE CARPAS PARA OBRAS, KIOSKO CON LATERALES DE 5X5M | MES | 297950.1946
HE038 | ACPM | GAL | 10935.4478
HE039 | ALQUILER DE PLANCHON DE MADERA | DIA | 451.2232
HE040 | ARNES+LINEA+ESLINGA | DIA | 12821.1772
HE041 | NIVEL SKILL LÁSER HOR-VER 360° Y TRÍPODE ALQUILER | HR | 497.3978
AC | ACEROS PARA REFUERZO
AC001 | ACERO FIGURADO NO, 2 (Ø 1/4") F'Y=37000 PSI | KG | 4473.2378
AC002 | ACERO FIGURADO NO, 3 (Ø 3/8") F'Y=60000 PSI | KG | 5231.4661
AC003 | ACERO FIGURADO NO, 5 (Ø 5/8") F'Y=60000 PSI | KG | 6274.0456
AC004 | ACERO FIGURADO NO, 6 (Ø 3/4") F'Y=60000 PSI | KG | 6274.0456
AC005 | ACERO FIGURADO NO, 7 (Ø 7/8") F'Y=60000 PSI | KG | 6274.0456
AC006 | ACERO FIGURADO NO, 4 (Ø 1/2") F'Y=60000 PSI | KG | 6274.0456
AC007 | MALLA ELECTROSOLDADA S=250X250MM Ø=4X4MM | KG | 8289.138
AC008 | MALLA ELECTROSOLDADA S=150X150MM Ø=5X5MM | KG | 7665.2244
AC009 | MALLA ELECTROSOLDADA S=150X150MM Ø=6X6MM | KG | 8346.0825
AC010 | MALLA ELECTROSOLDADA S=150X150MM Ø=7X7MM | KG | 9096.2644
AC011 | MALLA ELECTROSOLDADA S=150X150MM Ø=8X8MM | KG | 7923.9505
AC012 | MALLA ELECTROSOLDADA S=150X150MM Ø=4X4MM | KG | 6913.8046
AC013 | MALLA ELECTROSOLDADA S=200X200MM Ø=4X4MM | KG | 5803.387
AC014 | ACERO FIGURADO Ø 1/4" A Ø1" F'Y=60000 PSI (EN OBRA) | KG | 6274.0456
AC017 | ACERO FIGURADO NO, 8 (Ø 1") F'Y=60000 PSI | KG | 6274.0456
AC018 | ACERO FIGURADO NO, 10 (Ø 1 1/4") F'Y=60000 PSI | KG | 6274.0456
AC019 | VARILLA LISA 127 MM X 6 METROS G - 40 | UN | 28675.763
AC020 | MALLA CON VENA 2,00 X 0,50 M | UN | 6313.4116
AC021 | LAMINA DE TRANSICIÓN CR CAL, 1/8 SECCIÓN 0,15*0,15 | UN | 82454.2694
AC022 | PERFIL C P 150-16N 1,5X150X50MM ESP | ML | 20011.6578
AC024 | ANGULO 1" POR 1/8" - 6 MTS | UN | 44602.396
AC026 | BARRA DE SEGURIDAD LATERAL PARA BAÑO O DUCHA 24" X 24" EN ACERO INOXIDABLE 304 CALIBRE 18” CON DIAMETRO DE 1 1/4", INCLUYE SISTEMA DE FIJACIÓN DE TORNILLOS Y ESCUDOS OCULTOS, | UN | 155072.8626
AC027 | ANGULO 1/2 X 1/2 X 1/16" EN ALUMINIO | UN | 11692.562
AC028 | VARILLA ANCLAJE DE 3/8 L=030M | UN | 1011.1362
AC029 | VARILLA ANCLAJE DE 1/2 L=015M | UN | 855.653
AC031 | ANGULO DE 2 1/2 X 2 1/2 X 3/16 | UN | 189335.252
AC032 | ACERO CORRUG, FIG, 5/8" A 1" 37,000 PSI | KG | 6274.0456
AC033 | MALLA ELECTROSOLDADA ESTÁNDAR 6X235M PESO 1152 KG | UN | 64468.7215
AC034 | MALLA ELECTROSOLDADA M-159 (55X55) 6X235 M | UN | 273006.772
AC035 | ACERO CORRUG, FIG,1/4” A 1” 60,000 PSI | KG | 6274.0456
AC036 | VARILLA G-60 1/2 X6 M | UN | 28534.1445
AC037 | VARILLA CORRUGADA G-60 3/8" (6M) | UN | 16959.5566
AC038 | PUERTA METÁLICA CON MARCO (16CM X 18CM) | UN | 185237.1671
AC039 | PUERTA METÁLICA CON MARCO (16CM X 22CM) | UN | 185331.7321
AC040 | PUERTA METÁLICA CON AMRCO (26CM X 25CM) | UN | 185331.7321
AC041 | PUERTA CORREDIZA METÁLICA CON GUÍAS (10CM X 20 CM) | UN | 121208.2427
AC042 | PARRILLA PARA LEÑA EN ANGULO DE ACERO 31 (CM X 19CM) | UN | 37293.347
AC043 | HORNO METÁLICO EN LAMINA DE CHAPA DE ACERO CALIBRE 20 | UN | 185331.7321
AC044 | PLANCHA ACERO DE LA ESTUFA CON HORNILLAS Y PARRILLAS CENTRAL BARILLA EN LATERAL Y EN FRENTE (73CM X 105CM) | UN | 185331.7321
AC045 | CHIMENEA METÁLICA CALIBRE 18 CON DOS CODOS Y TAPA GORRO (Ǿ:12 CM X 260CM) - INCLUYE ADECUACINES PARA EL PASO AL EXTERIOR | UN | 185331.7321
AC046 | GRAFIL 4mm | UN | 10398.5603
GE | GEOSINTETICOS
GE001 | GEOTEXTIL PAVCO NO TEJIDO 2500 M² 1,08 | M2 | 4472.9902
GE002 | GEOTEXTIL NT 3000 | M2 | 5266.747
GE008 | GEOTEXTIL TEJIDO FORTEX BX-60 | M2 | 9522.3578
GE009 | GEOTEXTIL TEJIDO FORTEX BX-40 | M2 | 6693.7018
BL | LADRILLOS BLOQUES Y ADOQUINES
BL001 | LADRILLO PORTANTE PRENSADO (ESTRUCTURAL) | UN | 3701.3923
BL002 | LADRILLO TOLETE RECOCIDO 24X12X6 | UN | 854.1674
BL003 | LADRILLO TOLETE COMUN | UN | 1052.2353
BL005 | BLOQUE ESTRUCTURAL TIPO PIEDRA GRIS (10 X 20 X 40 CM) | UN | 3462.473
BL013 | BLOQUE NO, 4 | UN | 1109.1798
BL014 | BLOQUE P-H N,4 ESTRIADO 33X11, 5X23 | UN | 1708.7434
BL015 | LAMINA ETERBOARD 2,44 X 1,22 X 20 MM | UN | 206361.9041
BL018 | BLOQUE CONCRETO 9X19X39 | UN | 1547.4048
BL019 | BLOQUE CONCRETO 20X20X40 | UN | 3791.7607
BL020 | LADRILLO MACIZO PREN, 24,5X12X5,5 | UN | 1218.1171
BL021 | LADRILLO TOLETE COMÚN REC,20X10X6 | UN | 797.223
BL022 | LADRILLO TOLETE COMÚN REC,20X9X6 CM | UN | 1083.8023
BL023 | LADRILLO POR,CELDA CIR,14-29X14,5X9 | UN | 5570.6573
BL024 | BLOQUE N,5 ESTÁNDAR P,H, 30X20X12 | UN | 1980.6781
SUB-BL025 | MURO EN TOLETE RECOCIDO 20X10X6 CM | M2 | 160520.2235
BL026 | LAMINA RESISTENTE A LA HUMEDAD (RH) 1/2" DE 122 M X 244 M GYPLAC | UN | 55486.2224
BL027 | LAMINA DE YESO EXTERIOR GLASS REY 1/2" DE 122M X 2,44 M | UN | 79289.022
BL028 | BLOQUELON 80X23X8 CM | UN | 5570.6573
BL029 | PLACA DE YESO ST 1/2" DE 1,22M X 2,44 M | UN | 36296.3355
BL030 | LADRILLO REFRACTARIO 24X12,5X6,5 | UN | 2228.2629
PI | PINTURAS
PI001 | PINTURA ACRILICA PARA DEMARCACIÓN | GAL | 133008.727
PI005 | PINTURA DE ESMALTE PINTULUX O SIMILAR | GAL | 108064.5616
PI007 | VINILO TIPO 1 BLANCO VINILTEX O SIMILAR | GAL | 78513.2522
PI008 | VINILO TIPO 1 COLOR BASICO A ELEGIR VINILTEX O SIMILAR INTERIOR | GAL | 89062.4307
PI010 | INMUNIZANTE IMPERMEABILIZANTE PINTURA MADERA PROQUINCOL | GAL | 33135.755
PI011 | CAL HIDRATADA TIPO N PRESENTACION 25KG | KG | 1206.9757
PI012 | IMPREGNANTE PARA MADERA | GAL | 136039.9073
PI013 | INMUNIZANTE BRONCO O SIKA PRESENTACION 3KG | KG | 39876.7455
PI014 | INTERVINIL 1 GL PINTUCO | GAL | 52810.2395
PI015 | ANTICORROSIVO | GAL | 66875.9511
PI016 | ESMALTE DOMÉSTICO BLANCO MATE PRESENTACIÓN 110 CC (APROX, 003 GAL) | GAL | 66472.3879
PI017 | BARNEX NOGAL PRODUCTOS PARA LA PROTECCIÓN Y DECORACIÓN DE MADERAS EN EXTERIOR | GAL | 104146.5327
PI018 | VINILO TIPO 1 SUPERLAVABLE PARA EXTERIOR BLANCO | GAL | 103546.1396
PI019 | VINILO TIPO 1 SUPERLAVABLE PARA EXTERIOR A COLOR | GAL | 103546.1396
PI020 | VINILO TIPO 1 BIOPROTECCION VIDA BLANCO | GAL | 92720.4956
PI021 | PASTA PARA ESTUCO (MUROS INTERIORES EXTERIORES BAJO PLACA | GAL | 17823.6274
PI022 | ESMALTE ACUALUX BLANCO O DE COLOR | GAL | 99460.9909
PI023 | PINTURA ECOLOGICA: VINILTEX VIDA | GAL | 32804.9818
PI024 | PINTURA ESMALTE ECOLOGICA PARA SUPERFICIES METÁLICAS Y MADERAS: PINTULUX ACUALUX | GAL | 37013.9228
PI025 | PINTURA PINTULUX ANTICORROSIVO ECO -GRIS | GAL | 27110.5321
PI026 | BARNIZ PARA PISOS - MADETEC VITRIFLEX | GAL | 79103.3334
MA | MADERA
MA001 | PLANCHON EN ORDINARIO 2,90 X 0,18 X 0,04 | UN | 16757.775
MA005 | REPISA EN ORDINARIO 2,90 X 0,08 X 0,04 | UN | 12379.2384
MA007 | REPISA EN ORDINARIO 3,90 X 0,08 X 0,04 | UN | 29070.1655
MA009 | DURMIENTE EN ORDINARIO 2,90 X 0,04 X 0,04 | UN | 6189.6192
MA011 | CERCO EN ORDINARIO 2,90 X 0,08 X 0,08 | UN | 29180.3408
MA015 | TABLA BURRA EN ORDINARIO 2,90 X 0,28 X 0,025 | UN | 24758.4768
MA016 | TABLA BURRA EN ORDINARIO 2,90 X 0,23 X 0,025 | UN | 24772.8367
MA018 | TABLA BURRA EN ORDINARIO 2,90 X 0,13 X 0,025 | UN | 14307.5524
MA019 | TABLA CHAPA EN ORDINARIO 2,90 X 0,28 X 0,02 | UN | 21924.0026
MA020 | TABLA CHAPA EN ORDINARIO 2,90 X 0,23 X 0,02 | UN | 15799.003
MA021 | TABLA CHAPA EN ORDINARIO 2,90 X 0,18 X 0,02 | UN | 14508.5912
MA022 | TABLA CHAPA EN ORDINARIO 2,90 X 0,13 X 0,02 | UN | 11218.561
MA041 | PUERTA EN MADERA ENTAMBORADA 60CMS X 200 CMS TIPO INTERDOORS LÍNEA ESTAMBUL IGUAL O CALIDAD SUPERIOR | UN | 113765.2009
MA042 | PUERTA EN MADERA ENTAMBORADA 70CMS X 200 CMS TIPO INTERDOORS LÍNEA CASTAÑO TOLEDO | UN | 164183.2393
MA043 | PUERTA EN MADERA ENTAMBORADA 80CMS X 200 CMS TIPO INTERDOORS LÍNEA CASTAÑO TOLEDO | UN | 169238.9202
MA044 | PUERTA EN MADERA ENTAMBORADA 90CMS X 200 CMS TIPO INTERDOORS LÍNEA | UN | 126144.4393
MA045 | MARCOS PARA PUERTAS DE 10X3CMX210 CABEZAL 060 - 070 - 080 - 090 (CEDRO) | UN | 88645.2503
MA046 | COMBO PUERTA (CEDRO CLÁSICA) EN MADERA ENTAMBORADA DE 80CMS X 200 CMS + MARCO | UN | 280776.1058
MA048 | PASO para escalera EN MADERA GRANADILLO (28 CM X 80 CM X 25 CM) CANTONEADA Y PULIDA POR TODAS LAS CARAS | UN | 102588.2341
MA052 | LISTÓN PARA PISO PINO 2 CM X 95 CM X 29 M ARAUCO | UN | 19178.7827
MA053 | VIGA DE SAPAN DE 29 X 15 X 8 CM | UN | 226977.2974
MA054 | PASAMANOS MADERA 6X4 ACANALADO PULIDO Y CANTONEADO POR TODAS LAS CARAS | ML | 50556.8096
MA055 | TABLA BURRA 30X2,2-2,7CMX2,90M | UN | 29197.7955
MA056 | MEDIACAÑA 3CM X 3CM X 2,50M CEDRO | UN | 14279.8229
MA057 | TABLA BURRA 15X2,2-2,7CMX2,90M | UN | 14436.6678
MA058 | BOCEL MADERA 1/2X1/2X25 M | UN | 4423.7208
MA059 | VIGA 15 X 8 CM X 2,90 M - SAPÁN | UN | 226977.2974
MA060 | VIGA 18 X 8 CM X 2,90 M - ORDINARIO (ALQUILER) | DIA | 2688.3992
MA061 | LISTÓN DE MADERA PINO MACHIHEMBRADO 9 mm X 3cm X32 m | UN | 15167.0429
MA062 | TABLA BURRA 10X27 CM X29M-ORD, | UN | 18118.2533
MA063 | PASAMANOS 7 CM ANCHO X 3 CM DE ESPESOR 250 M DE LARGO PERAL CBL, | UN | 60560.7198
MA064 | GUARDAESCOBA SAPAN 8 X 1 CM 2,5M | UN | 20920.9129
MA065 | PUERTA PIZANO 060 A 080 X 2M | UN | 151394.867
MA066 | LISTÓN 3X3 CM X27 CM | UN | 10111.3619
MA067 | MARCO EN MADERA CERCO 5X5CM (050X070M) + TAPA EN TRIPLEX DE 1,4MM+ TRASP, | UN | 77056.1787
MA068 | LISTON EN AMARILLO (8X25CM) L=300M | ML | 7358.5907
MA069 | TAPALUZ 0,9 x 3 cm 3m | UN | 7303.7507
MA070 | LISTON DE MADERA PINO DE 4X1" | UN | 7839.7717
MA071 | ESTACAS EN MADERA 4CM X 4CM X 90CM - ORDINARIO | UN | 1150.9844
FO | FORMALETAS
FO001 | FORMALETA MADERA -TABLERO EN MADERA DE 0 70 M X 14 M (ALQUILER) | DIA | 318.1464
FO002 | PARALES CORRIENTE METÁLICOS 280 A 350 M - TELESCÓPICO INCLUYE CRUCETA | DIA | 286.9507
FO008 | MORDAZA METÁLICA | DIA | 136.543
FO009 | PARAL TELESCÓPICO EXTENDIBLE A 2,7 M | DIA | 240.1572
FO010 | FORM CLAMPS | DIA | 89.7495
FO011 | ALQUILER DE PLANCHON DE MADERA | DIA | 451.2232
FE | FERRETERIA
FE001 | ALAMBRE NEGRO | KG | 11219.7123
FE002 | PUNTILLA CON CABEZA 2" | LB | 8574.6899
FE003 | AGUA | M3 | 30948.096
FE007 | BISAGRA COBRE NUDO CABEZA PLANA 3" | UN | 6746.6849
FE008 | NEOPRENO | UN | 467.9352
FE009 | CINTA TEFLON DE 1/2" X 10 M | RL | 1733.7123
FE010 | ESTOPA ALGODÓN | KG | 20920.9129
FE011 | LIJA DE AGUA #400 | UN | 1484.6792
FE012 | BARNIZ PINTUCO | GAL | 69688.9226
FE013 | SILICONA NEUTRA BLANCA TIPO PINTUCO O SIMILAR 300 ML | UN | 32924.6519
FE014 | PEGANTE CERÁMICO | KG | 1686.6712
FE015 | BOQUILLA | KG | 6449.9917
FE016 | ACIDO MURIATICO | LT | 6859.336
FE017 | TUERCA PARA PERNO DESDE 1/4 HASTA 1" INOXIDABLE | UN | 2378.0517
FE019 | ARANDELA PLANA (Ref, VARIAS) | UN | 837.4555
FE021 | TORNILLO EN ALUMINIO AUTOPERFORANTE | UN | 100.2718
FE023 | PUNTILLA SIN CABEZA 1" | LB | 7978.4191
FE024 | SOLDADURA PVC BOUNDING 1/8 GALON | UN | 70774.1733
FE025 | SOLDADURA ELÉCT, 3/32” WEST ARCO | KG | 26232.8441
FE026 | SOLDADURA ELECTRICA 004 KG DE 3/32" | KG | 16329.8248
FE027 | LIMPIADOR REMOVEDOR PARA PVC Y CPVC (1/4 GAL) | UN | 75022.7279
FE028 | MANTO FIBERGLASS 400 X 10M | RL | 161852.3525
FE029 | CHAZO PLASTICO INCLUYE TORNILLOS | UN | 817.0297
FE030 | ACOFLEX SANITARIO | UN | 5428.5436
FE031 | POLISOMBRA | M2 | 2135.4186
FE032 | LIJA PABMERIL PLIEGO 9"X11" | UN | 1720.7141
FE033 | CARTÓN ASFÁLTICO | M2 | 16165.5523
FE035 | LIJA NO, 180 | UN | 1831.7188
FE036 | THINER | GAL | 39403.1158
FE037 | SOLDADURA DE ESTAÑO PARA COBRE LATÓN Y BRONCE | LB | 105502.4678
FE038 | MANIJA GATO PARA VENTANA 2693 UN 1,00 | UN | 4014.587
FE043 | CAL NARE | KG | 1213.1654
FE044 | IMPERMEABILIZANTE INTEGRAL PARA CONCRETOS/MORTEROS | KG | 10859.6869
FE045 | DISTANCIADORES EN CRUCETA PARA ENCHAPE 2MM | UN | 50.1854
FE046 | CINTA FLEXIBLE PARA SELLO DE JUNTAS A=15CM | ML | 39857.4339
FE047 | CINTA FLEXIBLE PARA SELLO DE JUNTAS A=22CM | ML | 44395.6627
FE048 | CINTA FLEXIBLE PARA SELLO DE JUNTAS A=10CM | ML | 30118.687
FE049 | CINTA SELLANTE PARA AGUA 1/2" X 10M | UN | 1526.8553
FE050 | CINTA SELLANTE PARA AGUA 3/4" X 10M | UN | 2822.3426
FE051 | CINTA SELLANTE PARA AGUA 1" X 10M | UN | 2426.7021
FE052 | CINTA SELLANTE PARA AGUA 1/2" X 10M | UN | 1526.8553
FE053 | CINTA SELLANTE PARA AGUA 3/4" X 10M | UN | 1558.4223
FE063 | DISOLVENTE EPOXICO DISOLVENTE EPOXICO BLER IGUAL O CALIDAD SUPERIOR | GAL | 57101.094
FE067 | EMULSION ASFALTICA SIKA O IGUAL O SUPERIOR CALIDAD | KG | 9998.5747
FE068 | SIKADUR 32 PRIMER O IGUAL O SUPERIOR CALIDAD | KG | 149476.8278
FE070 | SIKA ANCHORFIX-4 O IGUAL O SUPERIOR CALIDAD | UN | 111163.085
FE071 | SOLDADURA PARA CPVC FGG | GAL | 355583.7196
FE072 | SOLDADURA PVC NCT 576 | UN | 64419.0808
FE073 | ABRAZADERA ACERO DE 2" | UN | 3091.591
FE074 | ABRAZADERA ACERO DE 3" | UN | 3755.1182
FE075 | SOLDADURA 6013 - 3/32” | KG | 20605.2423
FE076 | ABRAZADERA ACERO 4" | UN | 5663.6254
FE077 | MANTO ALUMANTO 3MM ROLLO 1001M2 | RL | 280135.9754
FE078 | CLIP TIPO SENCILLO | UN | 3213.6503
FE079 | TORNILLO AUTOPERFORANTE 10-16X3/4 CABEZA HEXAGONALPARA CANALETA 90 | UN | 204.7774
FE080 | SIKA 1 PRESENTACIÓN 1 KG | KG | 22426.2283
FE081 | LÁMINA GALVANIZADA CAL, 18 1,00X 2,00 M | UN | 125760.0639
FE082 | SIKA 2 | KG | 47468.7467
FE083 | CARGA FUERTE MAS CLAVO BAJAVEL 5/16"X 1" | UN | 779.892
FE084 | TORNILLO PARA MADERA 2” No,9 | UN | 126.392
FE085 | ÁNGULO GALV, 0,2X0,25 CAL,26X2,44M | UN | 1632.8215
FE086 | CINTA MALLA SELLAPANEL 45 MM RL 0,01 | UN | 8076.6236
FE087 | MASILLA SUPERMASTICK PR | GAL | 15933.3177
FE088 | TORNILLO 1” PUNTA DE BROCA | UN | 73.0375
FE089 | TORNILLO 7/16” PUNTA DE BROCA | UN | 60.6583
FE090 | ABRAZADERA DE ACERO 4" | UN | 20857.1598
FE091 | SIKA TRANSPARENTE 10 (5 GL) REPELENTE AL AGUA PARA FACHADAS | GAL | 111361.1528
FE092 | WIN PROTECTOR METÁLICO INOXIDABLE | ML | 9944.6507
FE093 | WIN PROTECTOR PVC BLANCO | ML | 4812.2185
FE097 | PLATINA 1-1/4” X 1/4” X 6 M | UN | 45501.1287
FE098 | BISAGRA COBRE CABEZA, PLANA 3-1/2” | UN | 17568.4913
FE099 | JABON | LB | 3411.3467
FE100 | NIPLE GALVANIZADO 1/2" X 3 CM | UN | 3750.9092
FE101 | TEE GALVANIZADO 1/2" | UN | 5437.5805
FE102 | SILICONA VIDRIOS Y ALUMINIO 280 ML | UN | 31071.8884
FE103 | DECAPADO FACIL UNIVERSAL PINTUCO | GAL | 91410.5246
FE104 | TORNILLO PARA MADERA 1” No, 6 | UN | 119.6206
FE105 | AMARRES PLÁSTICOS 20 CM | UN | 95.1963
FE106 | TORNILLO LÁMINA #14X1/2" GOLOSO | UN | 135.1813
FE107 | XYPEX MORTERO CONCENTRADO- GRIS | KG | 34161.7463
FE108 | DISTANCIADOR, CM-30 CLIP MORTERO | UN | 435.9968
FE109 | ESTUCOR ESTUCO PLÁSTICO BLANCO | KG | 1895.8804
FE110 | TUBO PLASTIFICADO CORTINA BAÑO 1M | UN | 19656.4975
FE111 | VIGUETA 38 X 19 MM X 244 M | ML | 5152.239
FE114 | CHAZO EXPANDIBLE PARA CONCRETO DE 3/8 X 1 7/8" | UN | 949.24
FE115 | MALLA PAJARITO 1/2" | M2 | 8622.7585
FE116 | PLATINA 1" X 1/8" X 6M | ML | 5482.8885
FE117 | ANCLAJE CHAZO EXPANSIVO 1-1/2” | UN | 3608.548
FE118 | TUBO REDONDO NEGRO DE 1 - 1/2" ESPESOR 25MM X 6M | ML | 16557.3552
FE119 | TORNILLO LÁMINA AVELLANADO 10X2” | UN | 257.8967
FE120 | CHAZO PARA CARPINTERIA EN MADERA | UN | 96.5581
FE121 | ESCUDO GOLPEADOR NIQUELADO | UN | 6981.8905
FE122 | OMEGA CAL,26 X 2,44 M ROLLADO | UN | 4182.3257
FE123 | CINTA DE PAPEL SUPERCINTA DE 75 m x 50 mm | RL | 6682.9319
FE124 | LAMINA DE YESO ESTANDAR PARA PANELES DIVISORIOS 1/2" 2,44 M x 1,22 M | UN | 31084.8866
FE125 | MASTER 1 IMPERMEABILIZANTE LIQUIDO | GAL | 43314.9552
FE126 | TORNILLO 7 X 7/16 | UN | 45.5556
FE127 | TORNILLO GRABBER 6X1" | UN | 31.5671
FE128 | DILATACIÓN EN BRONCE PC09 | ML | 12789.6102
FE129 | LIJA TELA NO, 120 PABMERIL | UN | 4680.3425
FE130 | WASH PRIMER A PINTURA | GAL | 167033.0637
FE131 | WASH PRIMER B CATALIZADOR | GAL | 100804.1383
FE132 | DILATACIÓN EN BRONCE PC 09 | ML | 12789.6102
FE133 | XYPEX CONCENTRADO BLANCO | KG | 38350.8806
FE134 | SOPORTE EN PLATINA PARA CORREA METALICA (ZAPATO) | UN | 19919.4325
FE135 | TORNILLO DE 2 1/2 X 1/2 | UN | 680.8581
FE136 | DISTANCIADORES EN T Y EN X PARA BLOQUES DE VIDRIO | UN | 2376.1948
FE137 | ÁNGULO GALV, 0,1X0,15 CAL,26X2,44M | UN | 1632.8215
FE138 | OMEGA CAL,26 X 2,44 M ROLLADO | UN | 5198.6612
FE139 | TABLILLA PARA CIELO RASO EN PVC | UN | 54412.9424
FE140 | JAMBA EN ALUMINIO | UN | 31598.006
FE141 | RIEL en aluminio (Para división baño) | UN | 44110.8164
FE142 | CERCO EN ALUMINIO REFORZADO - ECONOMICO | UN | 116055.7314
FE143 | PERMATON | UN | 32070.7691
FE144 | CARRETILLAS BAJAS | UN | 40743.7873
FE145 | CARRETILLAS SUPERIORES | UN | 11574.9593
FE146 | JALADERA (Para puerta corredera división baño) | UN | 3827.1653
FE147 | REMACHES | UN | 247.5848
FE148 | SILICONA VIDRIOS Y ALUMINIO 280 ML | UN | 28905.5217
FE149 | ÁNGULO PARA ESCUADRA (División baño) | UN | 46445.2932
FE150 | TORNILLO TABLAROCA 8 x 1″ | UN | 94.825
FE151 | LÁMINA ACRÍLICO de 12 m x 18m x 2 mm | UN | 185347.528
FE152 | LÁMINA GALVANIZADA CAL, 18 1,00X 2,00 M | UN | 195905.1615
FE153 | LIJA N° 60 | UN | 1603.1114
FE154 | PARAL B9 X 244 CAL 26 | UN | 13662.136
FE155 | SEPAROL ECOLÓGICO (Desmoldante para formaleta) | KG | 14729.6844
FE156 | DISTANCIADOR, CM-20 CLIP MORTERO | UN | 391.8029
FE157 | CURASEAL BLANCO (SELLADOR) | KG | 9114.0905
FE158 | CARRETILLA PLATON DE 6 FT(PIES)PLASTICO-RUEDA ANTIPINCHAZO | UN | 321736.406
FE159 | SIKATOP-122 (POR 30 KG) MORTERO CEMENTOSO Y RESINA ACRILICA | KG | 9749.8882
FE160 | SIKADUR 35-HI MOD-LV (3KG) | KG | 256311.6359
FE161 | ANTISOL BLANCO (CURADOR DE CONCRETO) POR 20 KG | KG | 11429.1319
FE162 | SUMINISTRO PREPARACION DE SUPERFICIE E INYECCION A PRESION DE ADHESIVO EPÓXICO DE ALTA RESISTENCIA PARA REOARACION DE (FISURAS) EN MUROS DE CONCRETO (SIKADUR 35 Hi-MOD-LV; Rto:-Aprox:3-5ml/Kg dependiendo de espesor de la grieta), Valor a todo costo, | KG | 523768.5477
FE163 | FLANCHE METALICO CAL, 26 025M * 240M | UN | 48155.2374
FE164 | TUBO PVC RANURADO DE 2" | UN | 41160.9677
FE165 | ACCESRIOS PARA MANTENIMIENTO A RED SANITARIA (3/4 A 4") | GLB | 28560.4784
FE166 | CINTA AISLANTE N15 PVC (20M) NEGRA | UN | 9732.8048
FE167 | CIELO RASO FIBRA MINERAL NAVI | UN | 28206.9789
FE168 | Sika 101 Mortero Plus Recubrimiento Impermeable Gris 25kg | UN | 166748.3412
RE | TUBERIAS -RED HIDRAULICA Y SANITARIA
RE001 | TUBO CPVC ULTRATEMP 1/2" | ML | 9276.5927
RE002 | CODO CPVC 45° 1/2" | UN | 2071.876
RE003 | UNION CPVC ULTRATEMP 1/2" | UN | 1442.5898
RE004 | TEE CPVC ULTRATEMP 1/2" | UN | 2661.1277
RE005 | TEE PRESIÓN PVC 1 1/4" | UN | 9884.4133
RE006 | TEE PRESIÓN PVC 1" | UN | 3636.6117
RE007 | TEE PRESION PVC 1/2" | UN | 1208.8326
RE008 | ADAPTADOR MACHO CPVC 1/2" | UN | 2203.913
RE009 | REJILLA VENTILACION 20X20 CM-PVC EUROPEA | UN | 6256.8756
RE010 | TUBO PRESION PVC 4" RDE 21 | ML | 96735.0826
RE011 | TUBO PRESION PVC 1/2" | ML | 4814.2858
RE012 | TUBO PRESION PVC 1 1/2" RDE 21 | ML | 15641.5762
RE013 | TUBO PRESION PVC 1" RDE 21 | ML | 6099.2508
RE015 | TUBO PRESION PVC 1/2" RDE 13,5 | ML | 3957.6425
RE016 | TUBO PRESION PVC 3/4" | ML | 4765.5983
RE024 | CODO 45 4" PVC S | UN | 19870.745
RE025 | CODO 45 3" PVC S | UN | 24616.7345
RE026 | CODO 45° PRESIÓN PVC 1" | UN | 4184.1826
RE027 | CODO DE 90 CPVC ULTRATEMP 1/2" | UN | 1943.9489
RE028 | TAPON ROSCADO PRESION PVC 1/2" | UN | 703.7597
RE029 | TAPON DE PRUEBA O SOLDADO PRESION PVC 1/2" | UN | 552.114
RE030 | ADAPTADOR MACHO PRESION PVC 1/2" | UN | 643.7204
RE031 | ADAPTADOR HEMBRA PRESION PVC 1/2" | UN | 671.5737
RE032 | REGISTRO RED WHITE COMPUERTA 1/2" | UN | 61871.4335
RE033 | REGISTRO RED WHITE 1" COMPUERTA | UN | 108907.5877
RE035 | VALVULA DE BOLA PVC 1 1/4" SOLDADA | UN | 28862.8133
RE037 | CHEQUE 1 PULGADA VERTICAL RESORTE GRIVAL-150PSI | UN | 58058.6281
RE038 | CHEQUE 1 1/4 PULGADA VERTICAL HELBERT 150 PSI | UN | 238795.5087
RE040 | UNIVERSAL PRESIÓN PVC 1 1/4" | UN | 22822.9829
RE041 | UNION PRESION PVC 1/2" | UN | 557.4742
RE042 | TUBERIA PRESION PVC 2" RDE 21 | ML | 23990.1346
RE043 | TUBERIA PRESION PVC 4" RDE 21 | ML | 85494.7342
RE044 | TUBERIA PVC ALL 4" | ML | 23891.9301
RE045 | TUBERIA PVC ALL 3" | ML | 12750.6156
RE046 | TAPA REGISTRO 15 X 15 PLÁSTICA | UN | 12888.0251
RE047 | VALVULA CHEQUE CORTIINA BRONCE 1"(125PSI) | UN | 58058.6281
RE048 | ADAPTADOR CVPV ULTRATEM ROSCA METALICA DE ENTRADA 1/2" | UN | 21149.9288
RE049 | UNIVERSAL PRESIÓN PVC 1" | UN | 12347.8818
RE050 | TAPON DE PRUEBA 3" | UN | 2100.7568
RE051 | TUBO PVC SANITARIO DE 2" | ML | 13295.822
RE052 | TUBO PVC SANITARIA 3" | ML | 19333.486
RE053 | TUBO PVC SANITARIA 4" | ML | 29344.6751
RE054 | CODO 90 C X C PVC SANITARIA 2" | UN | 4336.4472
RE055 | CODO 90 C X C PVC SANITARIA 3" | UN | 10591.6764
RE056 | CODO 90 C X C PVC SANITARIA 4" | UN | 18401.7379
RE057 | TAPONC PVC SANITARIA 3" | UN | 2019.4623
RE058 | REJILLA PLASTICA 3"X2" SOSCO | UN | 4562.9873
RE059 | REJILLA PLASTICA 4"X3" | UN | 9055.8214
RE061 | FLOTADOR 1"CUERPO EN BRONCE FUNDIDO VÁSTAGO Y TORNILLOS EN LATÓN SELLO DE CAUCHO ROSCA NPT PRESIÓN DE CIERRE, 150 PSI CON BOLA PLÁSTICA, | UN | 254888.5187
RE062 | TUBERÍA AGUA NEGRA DE 2" | ML | 15022.6143
RE063 | UNIVERSAL GALVANIZADA 1/2 | UN | 11305.9584
RE064 | TAPON ROSCADO PRESION 3/4" | UN | 1915.8976
RE065 | TEE PRESION PVC 3/4" | UN | 1855.6478
RE066 | REGISTRO DE CORTINA RED WHITE DE 3/4" | UN | 43822.5039
RE068 | TAPON SOLDADO DE 4" PVC GRIS | UN | 59804.9673
RE069 | TAPA REGISTRO PLASTICA 20 CM X 20 CM | UN | 16602.7251
RE070 | CODO REVENTILADO 3X2 | UN | 30424.0457
RE071 | TEE PVC SANITARIA REDUCIDA 3X2 | UN | 21788.289
RE072 | TUBO PVC VENTILACIÓN DE 2" | ML | 10608.0789
RE073 | TEE PVC SANITARIA REDUCIDA 4X2 | UN | 34769.8764
RE074 | CODO 90 PRESION PVC 1/2" | UN | 847.3589
RE075 | ENTRADA TANQUE PLASTICO DE 1/2" | UN | 8774.4042
RE076 | ADAPTADOR MACHO PRESION 3/4" | UN | 1064.206
RE077 | CODO 90 PRESION PVC 3/4" | UN | 1343.1474
RE078 | VÁLVULA BOLA 3/4 METAL MARIPOSA HELBERT | UN | 33300.1513
RE079 | UNION PVC SANITARIA 2" | UN | 3575.124
RE080 | YEE PVC SANITARIA 2" | UN | 9963.43
RE081 | UNION PVC SANITARIA 3" | UN | 4804.3824
RE082 | YEE PVC SANITARIA 3" | UN | 19825.3503
RE083 | UNION PVC SANITARIA 4" | UN | 10401.0361
RE084 | YEE PVC SANITARIA 4" | UN | 36083.6231
RE085 | TANQUE CAPACIDAD 500 LT EN PVC | UN | 247572.3888
RE086 | REJILLA PLASTICA 3X1 1/2" | UN | 5013.5916
RE087 | REJILLA SIFON PLASTICA 3X2 | UN | 7314.892
RE088 | TAPON PRUEBA SANITARIA PVC 2" | UN | 1604.3493
RE089 | SIFÓN PVC 135º 3” | UN | 14749.2436
RE090 | TAPON PRUEBA SANITARIA PVC 3" | UN | 2100.7568
RE091 | CODO REVENTILADO 4X2 | UN | 40940.6172
RE092 | TEE PVC SANITARIA REDUCIDA 3” X 2” | UN | 21788.289
RE093 | TEE PVC SANITARIA 1-1/2” | UN | 7520.7958
RE094 | TUBO PVC SANITARIO 1-1/2” | ML | 12034.2662
RE095 | UNIÓN PVC SANITARIA 1 - 1/2” | UN | 3165.3713
RE096 | CODO BAJANTE 45° BLANCO | UN | 10781.0787
RE097 | UNIÓN CANAL AMAZONA BLANCO | UN | 29409.3567
RE098 | CANAL AMAZONA X 3M | UN | 133848.6583
RE099 | TAPA EXTERNA CANAL AMAZONICA | UN | 14355.5838
RE100 | SOPORTE DE CANAL AMAZONA | UN | 5133.0512
RE101 | UNIVERSAL GALVANIZADA DE 3/4" | UN | 25129.854
RE102 | TUBO CUADRADO DE 1/ 2"X 1/2" CALIBRE 18 X 6M | UN | 19311.6119
RE103 | TUBO CUADRADO DE 1"X1" CALIBRE 18 X 6M | UN | 58058.6281
RE104 | TUBERIA CERRAMIENTO NEGRO 2 X 0098 " X 6M | UN | 195994.292
RE105 | TEE REDUCIDA 3/4 X 1/2 PRESIÓN | UN | 2537.7439
RE106 | SIFÓN PVC PAVCO DE 2" | UN | 11476.7919
RE107 | SIFÓN PVC PAVCO DE 3" | UN | 15019.73
RE108 | SIFÓN PVC PAVCO DE 4" | UN | 32725.3461
RE109 | PERFIL VIGUETA EN C (CAL,26) 048MM; L=244M | UN | 4332.7334
RE110 | FLANCHE HM ADAP, TANQUE AGUA 2" | UN | 48155.2374
RE111 | ACOMETIDA NUEVA DE ACUEDUCTO 1/2" EN PISO (Anden en recebo/tierra) Inc, Mano de obraexctransporte materialesconexion a red principal y red interna cajilla no reciclable y recuperac, espacio publico) no incluye medidor y registro de bola - Res, Acueducto N°0303-02-04-2019: Vigente | UN | 630936.3573
RE112 | ACOMETIDA NUEVA DE ACUEDUCTO 1/2" EN PISO (Anden en concretoy/o tableta no idu) Inc, Mano de obraexctransporte materialesconexion a red principal y red internacajilla no reciclable y recuperac, espacio publico) no incluye medidor y registro de bola - Res, Acueducto N°0303-02-04-2019: Vigente | UN | 1081068.8623
RE113 | ACOMETIDA NUEVA DE ACUEDUCTO 1/2" EN PISO (Anden en loseta tipo Idu) Inc, Mano de obraexctransporte materialesconexion a red principal y red inerna cajilla no reciclable y recuperac, espacio publico) no incluye medidor y registro de bola - Res, Acueducto N°0303-02-04-2019: Vigente | UN | 1166029.6799
RE114 | ACOMETIDA NUEVA DE ACUEDUCTO 1/2" EN PISO (Anden en adoquin ladrillo tipo Idu) Inc, Mano de obraexctransporte materialesconexion a red principal y red inernacajilla no reciclable y recuperac, espacio publico) no incluye medidor y registro de bola - Res, Acueducto N°0303-02-04-2019: Vigente | UN | 1248247.6297
RE115 | ACOMETIDA NUEVA DE ACUEDUCTO 1/2" EN PISO (Via en recebo/tierra) Inc, Mano de obraexc transporte materialesconexion a red principal y red inerna cajilla no reciclable y recuperac, espacio publico) no incluye medidor y registro de bola - Res, Acueducto N°0303-02-04-2019: Vigente | UN | 945154.8518
RE116 | ACOMETIDA NUEVA DE ACUEDUCTO 1/2" EN PISO (Via en asfalto) Inc, Mano de obraexc transporte materialesconexion a red principal y red inerna cajilla no reciclable y recuperac, espacio publico) no incluye medidor y registro de bola - Res, Acueducto N°0303-02-04-2019: Vigente | UN | 1838220.3443
RE117 | ACOMETIDA NUEVA DE ACUEDUCTO 1/2" EN PISO (Via en concreto) Inc, Mano de obraexc transporte materialesconexion a red principal y red interna cajilla no reciclable y recuperac, espacio publico) no incluye medidor y registro de bola - Res, Acueducto N°0303-02-04-2019: Vigente | UN | 2989879.214
RE118 | SUMINISTRO E INSTALACION DE MEDIDOR DE ACUEDUCTO (Con componentes de 1/2")y recuperac, espacio publico | UN | 215485.7742
RE119 | CONEXIÓN DOMICILIARIA DE ALCANTARILLADO - (Via y anden en recebo/tierra)Inc, Exc,Tuberia PVCS-8" accesorios de conexión a la red principal recuperacion del espacio publico rotura y reconstrucción) No incluye caja de inspección,Res, Acueducto N°0303-02-04-2019: Vigente | ML | 225394.8594
RE120 | CONEXIÓN DOMICILIARIA DE ALCANTARILLADO - (Via Adoquin/ladrillo)Inc, Exc,Tuberia PVCS-8" accesorios de conexión a la red principal recuperacion del espacio publico rotura y reconstrucción) No incluye caja de inspección, Res, Acueducto N°0303-02-04-2019: Vigente | ML | 519129.9233
RE121 | CONEXIÓN DOMICILIARIA DE ALCANTARILLADO - (Via adoquin en concreto)Inc, Exc,Tuberia PVCS-8" accesorios de conexión a la red principal recuperacion del espacio publico rotura y reconstrucción) No incluye caja de inspección, Res, Acueducto N°0303-02-04-2019: Vigente | ML | 547504.9946
RE122 | CONEXIÓN DOMICILIARIA DE ALCANTARILLADO - (Via en asfalto)Inc, Exc,Tuberia PVCS-8" accesorios de conexión a la red principal recuperacion del espacio publico rotura y reconstrucción) No incluye caja de inspección, Res, Acueducto N°0303-02-04-2019: Vigente | ML | 698758.3669
RE123 | CONEXIÓN DOMICILIARIA DE ALCANTARILLADO - (Via en concreto)Inc, Exc,Tuberia PVCS-8" accesorios de conexión a la red principal recuperacion del espacio publico rotura y reconstrucción) No incluye caja de inspección, Res, Acueducto N°0303-02-04-2019: Vigente | ML | 859668.0404
RE124 | TUBO PVC VENTILACIÓN DE 3" | ML | 13228.4542
RE125 | TUBO PVC VENTILACIÓN DE 4" | ML | 29158.3305
RE126 | VALVULA BOLA PVC 1/2" LISA SOLDABLE | UN | 10277.2437
RE127 | CANAL AMAZONAS BLANCA 3 METROS | UN | 139266.432
RE128 | VALVULA DE BOLA PVC 3/4" SOLDADA CONTROL CAUDAL AGUA | UN | 11180.9281
RE129 | VALVULA DE BOLA PVC 1" SOLDADA CONTROL CAUDAL AGUA | UN | 9655.806
RE130 | TAPON DE PRUEBA 4" | UN | 4147.0449
CM | CARPINTERÍA METÁLICA
CM001 | LAMINA COLDROLL, 2 MM 1,00X2,00M | UN | 165139.0403
CM002 | LÁMINA GALVANIZADA CAL 26 DE 100 X 200 M | UN | 40773.4975
CM003 | MARCO Y TAPA PARA CAJA DE INSPECCIÓN 0,50x0,50 | UN | 137278.3263
CM004 | MARCO Y TAPA PARA CAJA DE INSPECCIÓN 0,80 M X 0,80 M | UN | 192748.4557
CM005 | MARCO Y TAPA PARA CAJA DE INSPECCIÓN 1 M X 1 M | UN | 300921.9546
CM007 | ANCLAJE DE CUÑA DE 3/8" X 3" | UN | 3466.1868
CM008 | PASAMANOS ALUMINIO 6X4X250CM | UN | 10389.8948
CM010 | TUBO RECTANGULAR EN LÁMINA GALVANIZADA CAL, 26 DE 12X06 CM INCLUYE CODO LÁMINA | ML | 9681.8024
CM011 | BARRA CUADRADA 9 MM X 6M | UN | 22572.9223
CM012 | LÁMINA COLD ROLLED CAL,16 DE 100 X 200 M | UN | 99027.7176
CM013 | VENTANA CORREDIZA 0,6X0,4 3MM EN ALUMINIO + VIDRIO | UN | 132361.2928
CM014 | VENTANA CORREDIZA 1,2 X 1,2 3MM EN ALUMINIO + VIDRIO | UN | 209566.8889
CM015 | VENTANA CORREDIZA 05X 05 3MM EN LÁMINA | UN | 40694.2704
CM016 | CANAL B9 X 244 CALIBRE 26 | UN | 11324.9358
CM017 | LAMINA COLDROLL, 185 MM 1,00X2,00M | UN | 101633.5473
CM018 | PUERTA EN AGLOMERADO ANTIHUMEDAD ACABADO EN LÁMINA MELANINA PARA MUEBLE BAJO DE COCINA ANCHO PROMEDIO ENTRE 30 CM Y 40 CM ALTO | UN | 82411.0659
CM019 | PIEZA EN MADERA INFERIOR Y SUPERIOR PARA TOPE PUERTAS MUEBLES DE 15 MM X 30 MM (Llamaremos lazos superiores e inferiores) | ML | 6117.8196
CM020 | PERFIL PLACA FÁCIL 8M NEGRO | UN | 329102.0529
CU | CUBIERTA
CU001 | GANCHO 150MM | UN | 688.2857
CU002 | AMARRE TAPA METÁLICA 26 CM CALIBRE 18 | UN | 470.4111
CU004 | PERFIL METÀLICO RECTANGULAR 80MM X 40 MM X 2MM | UN | 73449.7352
CU006 | PERFIL EN C METÀLICO CALIBRE 14 DE 220 MM X 80 MM 6 METROS X 3750KG CON ANTICORROSIVO | UN | 223755.972
CU007 | PERFIL METÀLICO EN TUBO RECTANGULAR 80 MM X 40 MM CALIBRE 16 CON ANTICORROSIVO | UN | 130816.3639
CU008 | CANAL RAINGO X 3M | UN | 113201.9455
CU010 | UNION CANAL | UN | 28156.5777
CU011 | UNION BAJANTE | UN | 7359.4572
CU012 | SOPORTE METALICO | UN | 7295.0852
CU013 | TORNILLO AUTOPERFORANTE 3/4" | UN | 559.5416
CU014 | CABALLETE TRAPEZOIDAL METÀLICO 06X094M 2MM | UN | 81423.2027
CU015 | CANAL LAMINA GALV, CAL, 22 DE 200 X 100 | UN | 85830.2115
CU016 | CABALLETE P-7 FIJO TIPO ETERNIT O SIMILAR | UN | 50294.9887
CU017 | LAMINA GALVANIZADA CAL, 26 (INCLUYE SOLDADURA) | UN | 72047.1675
CU018 | CABALLETE ONDULADO EN POLIPROPILENO | UN | 31001.3267
CU019 | TEJA ACRÍLICA ONDULADA TIPO GENFOR DE 087 M X 152 M IGUAL O DE CALIDAD SUPERIOR | M2 | 48452.3391
CU020 | TEJA ACRÍLICA ONDULADA TIPO GENFOR DE 087 M X 305 M IGUAL O DE CALIDAD SUPERIOR | M2 | 48560.0385
CU021 | TEJA TRASLÚCIDA POLICARBONATO No, 6 183X920MM | M2 | 51028.4586
CU022 | TEJA ARQUITECTÓNICA ACESCO O SIMILAR 73 CM X 305 CM X 03 MM | M2 | 24842.0214
CU023 | CABALLETE PARA TEJA ARQUITECTÓNICA ACESCO, 110 M X 060 M | UN | 52669.3861
CU024 | TEJA ARQUITECTÓNICA ACESCO O SIMILAR 73 CM X 500 CM X 03 MM | M2 | 31068.2795
CU025 | TEJA ARQUITECTÓNICA ACESCO O SIMILAR 73 CM X 600 CM X 03 MM | UN | 173645.92
CU026 | TEJA TIPO ZINC CALIBRE 33 DE 243 M X 080 | UN | 33040.1873
CU027 | CABALLETE DE CUMBRERA PARA CUBIERTA DE ZINC TIPO COYAHUE DE 040 M X 3 M | UN | 25152.1366
CU028 | TEJA TERMO ACÚSTICA REF, CN02401MP IGUAL O SUPERIOR CALIDAD | M2 | 57635.2581
CU029 | CABALLETE PARA TERMOACUSTICA | UN | 124962.222
CU030 | TEJA TRAPEZOIDAL METÁLICA COLOR CALIBRE 26 090 M X 3 M | UN | 41255.0499
CU031 | TEJA EN PVC MARFIL IGUAL O SUPERIOR CALIDAD 92 CM X 152 CM | UN | 73386.6011
CU032 | TEJA DE VENTILACIÓN RESIDENCIAL | UN | 89369.4358
CU033 | CABALLETE FIBRO MACH 06 X 094 2 MM CUBIERTA PVC | UN | 134497.9494
CU034 | TORNILLO FIJADOR A CORREA DE MADERA 9-15X1 1/2” CON CABEZA HEXAGONAL ARANDELA Y BANDA DE NEOPRENO | UN | 715.52
CU035 | TEJA DE BARRO | UN | 3280.4982
CU036 | TEJA CABALLETE BOGOTANA | UN | 10590.4385
CU037 | TEJA CLARABOYA NO, 6 092 X 183 M INCLUYE TUBO SALIDA UNIVERSAL TAPA TUBO DE SALIDA | UN | 108070.7512
CU038 | CABALLETE ONDULADO | UN | 42213.2029
CU039 | CABALLETE FIJO | UN | 55087.6109
CU040 | CABALLETE ARTICULADO SUPERIOR | UN | 32152.1874
CU041 | CABALLETE DE VENTILACIÓN | UN | 41779.9296
CU042 | UNIÓN CABALLETE LIMATESAS | UN | 56573.1195
CU043 | TERMINAL LATERAL PLANO DE CUMBRERA PVC DE 3 M COMPATIBLE DIVERSOS SISTEMAS CUBIERTA | UN | 95567.7204
CU044 | IMPERMEABILIZACIÓN EN MATERIAL BITUMINOSO (MANTO ASFALTICO) | M2 | 50944.2798
CU045 | SELLE DE JUNTAS EN SIKAFLEX 1 A PLUS PRESENTACIÓN 300 CC | UN | 67708.2444
CU046 | PERFIL RECTANGULAR 80 MM X 40 MM DE 2 MM X 6 M | UN | 221340.7826
CU047 | PERFIL EN C 150 MM X 50 MM 2 MM X 6 M | UN | 235453.1144
CU048 | PERFIL EN C 220 MM X 80 MM 2 MM X 3750 KGR, 6M | UN | 391307.7258
CU049 | CANAL RAINGO X 3M | UN | 113201.9455
CU050 | UNION CANAL PAVCO ALL- LONGITUDINAL | UN | 28156.5777
CU051 | UNION CANAL RAINGO PAVCO ALL- ESQUINERA | UN | 12738.2363
CU052 | BAJANTE RAINGO PAVCO 3 M | UN | 111353.7253
CU053 | SOPORTE DE BAJANTE RAINGO | UN | 3863.9688
CU054 | CODO RAINGO PARA BAJANTE A ALCANTARILLADO | UN | 10330.4744
CU055 | TAPA IZQUIERDA O DERECHA RAINGO PAVCO | UN | 8442.6406
CU056 | UNÓN BAJANTE CANAL | UN | 7359.4572
CU057 | ADAPTADOR BAJANTE ALL DE 3" | UN | 10701.8516
CU058 | CABALLETE PARA TEJA TIPO ZINC CALIBRE 33 (CHAPA GALVANIZADA) | ML | 35592.7862
CU059 | LÁMINA DE YESO REGULAR 1/2" 122X 244 M | UN | 36832.7774
CU060 | TEJA TRASLÚCIDA POLICARBONATO P7 NO, 6 092 X 183 M OPAL | UN | 87880.2134
CU061 | PERFIL EN TUBO RECTANGULAR 50 MM X 50 MM CALIBRE 16 CON ANTICORROSIVO | UN | 119767.8936
CU062 | TEJA GERFOR LUMINIT PREMIUM TIPO ZINC P7 # 6 183 X 920 MM | M2 | 38928.991
CU063 | TEJA GERFOR PREMIUM TIPO ZINC P7 MARFIL # 10 305 X 920 MM | UN | 88079.5191
CU064 | TEJA TRASLÚCIDA POLICARBONATO No, 10 305 X 092 | UN | 139377.8451
CU065 | PERFIL C Gr,50 (150X50X1,5MM) L=6M | UN | 100987.351
CU066 | TORNILLO UMBRELLA CON CAPUCHON PARA FIJACION DE TEJA 21/2" | UN | 1003.9562
CU067 | TEJA P-7 FIBROCEMENTO N°4 | UN | 25748.8159
IE | INSTALACIONES ELECTRICAS
IE001 | TOMA CORRIENTE DOBLE | UN | 10978.3171
IE002 | INTERRUPTOR SENCILLO | UN | 11512.6917
IE003 | INTERRUPTOR DOBLE | UN | 11636.4841
IE004 | CAJA 5800 GALVANIZADO | UN | 6129.3694
IE005 | TUBO CONDUIT PVC 1/2" | UN | 5669.2827
IE006 | ALAMBRE COBRE THW 12 AWG | ML | 2325.6504
IE007 | ALAMBRE COBRE THW 14 AWG | ML | 2775.4252
IE008 | ALAMBRE COBRE DESNUDO 12 AWG | ML | 2250.5084
IE010 | ADAPTADOR TERMINAL CONDUIT 1/2" | UN | 563.6639
IE011 | CAJA OCTOGONAL | UN | 4118.9811
IE012 | CAJA TABLERO CT 4 CIRCUITOS | UN | 49752.1591
IE013 | TACO 20 AMP ATORNILLABLE | UN | 14477.5193
IE014 | CURVA PVC 1/2" | UN | 1458.2743
IE015 | INTERRUPTOR SENC, + TOMA | UN | 19794.4022
IE025 | ALAMBRE DESNUDO NO,10 AWG | ML | 4394.6296
IE030 | ALAMBRE COBRE DESNUDO AWG 8 | ML | 4487.4739
IE031 | BREAKER PARA 40 AMP (SCHNEIDER IGUAL O CALIDAD SUPERIOR) | UN | 15715.4431
IE032 | CAJA DE 6 CIRCUITOS SNEIDER | UN | 136047.83
IE033 | PLAQUETA DE IDENTIFICACIÓN EN ACRÍLICO | UN | 5151.0011
IE034 | AUTOMÁTICO ENCHUFABLE, LUMINEX 1X15 -30A-40/ 10KA | UN | 13493.3699
IE035 | TUBO CONDUIT PVC Ø3/4" | ML | 3299.067
IE036 | ADAPTADOR TERMINAL PVC Ø1/2" | UN | 572.5398
IE037 | ADAPTADOR TERMINAL PVC Ø3/4" | UN | 1213.5739
IE038 | CONECTOR DE RESORTE AMARILLO "Y" 22-12 AWG | UN | 719.2338
IE039 | CAJA GALVANIZADA REFERENCIA 2400+ SUPLEMENTO (CAL 20) | UN | 2464.7064
IE040 | ROSETA P,V,C LEGRAN | UN | 3512.3984
IE041 | CURVA DE 3/4" P,V,C TIPO PESADO | UN | 4172.2119
IE042 | TERMINAL P,V,C Ø1/2" TIPO PESADO | UN | 571.9208
IE043 | TERMINAL P,V,C Ø3/4" TIPO PESADO | UN | 1043.9783
IE044 | TUBO Ø1/2" P,V,C TIPO PESADO | ML | 4714.5587
IE045 | TUBO Ø3/4" P,V,C TIPO PESADO | ML | 6042.9995
IE046 | TENSORES DE ENTRADA Y SALIDA PARA CABLE ANTIFRAUDE MONOFASICO # 8/7-HILOS | UN | 7713.5034
IE047 | CABLE ANTIFRAUDE MONOFASICO #8 AWG/THHN/THWN PROCABLES | UN | 19187.8195
IE048 | CAPACETE DE 1" METALICO | UN | 11141.3146
IE049 | TUBO DE 1" IMC TIPO PESADO | ML | 33383.0922
IE050 | UNION METALICA IMC DE 1" TIPO PESADO | UN | 13493.3699
IE051 | CURVA METALICA DE 1" IMC TIPO PESADO | UN | 51869.0089
IE052 | GANCHO L DE ENTRADA Y SALIDA | UN | 3926.6944
IE053 | CINTA BANDIT DE 1/2" ACERO INOXIDABLE A304 | ML | 3214.8882
IE054 | CAJA MONOFASICA PARA MEDIDOR TIPO PECHO DE PALOMA O LONCHERA | UN | 85946.5764
IE055 | PIN DE CORTE DE 0 A 50 AMP SNEIDER IGUAL O CALIDAD SUPERIOR | UN | 17207.1414
IE056 | VARILLA COBRE/COBRE DE 150 M X 5/8" CON CONECTOR | ML | 120770.6119
IE057 | CABLE AISLADO NO 8-7HILOS AWG/THHN/THWN PROCABLES | ML | 7144.0585
IE058 | TUBO DE 1" P,V,C TIPO PESADO | ML | 4704.1106
IE059 | TERMINAL DE 1" P,V,C TIPO PESADO | UN | 2599.6401
IE060 | CURVAS DE 1" P,V,C TIPO PESADO | UN | 7179.9583
IE061 | INTERRUTOR CONMUTABLE SENCILLO LX AMBIA REFRESH | UN | 18308.8936
IE062 | SALIDA PARA TOMA TELEFONO | UN | 8479.7783
IE063 | SALIDA TOMA TELEVISION | UN | 8597.3811
IE066 | INSTALACION MEDIDOR DE ENERGIA MONOFASICO(corresponde a la mano de obra de instalacion y pruebas de medidor), | UN | 34502.1753
IE067 | INSTALACION MEDIDOR DE ENERGIA TRIFASICO(corresponde a la mano de obra de instalacion y pruebas de medidor), | UN | 67016.245
IE068 | INSTALACION MEDIDOR DE ENERGIA MEDIDA INDIRECTA(corresponde a la mano de obra de instalacion y pruebas de medidor), | UN | 299024.2173
IE069 | MEDIDOR ENERGIA MONOFASICO(incluye solo material) 10(100)A clase 1,Con IVA | UN | 53748.1773
IE070 | MEDIDOR ENERGIA BIFASICO(incluye solo material) 10(100)A clase 1,Con IVA | UN | 179849.2892
IE071 | MEDIDOR ENERGIA TRIFASICO(incluye solo material) 10(100)A clase 1,Con IVA | UN | 251447.0904
IE072 | MEDIDOR ENERGIA TRIFASICO(incluye solo material) Multifuncional 30(150) clase 1,Con IVA | UN | 1217385.4456
IE073 | SELLO Y RETIRO DE SELLOS(tarifa sobre la cual se debe cargar impuestos del IVA 19% corresponde a la mano de obra asociada al retiro de los sellos y pruebas de medidor para que el cliente pueda realizar adecuaciones con un tercero),Con IVA | UN | 124387.8254
IE074 | MODIFICACION A LAS CONEXIÓN EXISTENTE MONOFASICO(corresponde a la conexión del servicio de una cuenta existente por modificaciones tecnicas en las instalaciones electricas y a solicitud del cliente, Incluye instalacion del medidor desplazamiento protocolo de puesta conexion a la red y sellado), | UN | 150007.8972
IE075 | MODIFICACION A LAS CONEXIÓN EXISTENTE TRIFASICO(corresponde a la conexión del servicio de una cuenta existente por modificaciones tecnicas en las instalaciones electricas y a solicitud del cliente, Incluye instalacion del medidor desplazamiento protocolo de puesta conexion a la red y sellado), | UN | 291380.0376
IE076 | MODIFICACION A LAS CONEXIÓN EXISTENTE MEDIDA INDIRECTA(corresponde a la conexión del servicio de una cuenta existente por modificaciones tecnicas en las instalaciones electricas y a solicitud del cliente, Incluye instalacion del medidor desplazamiento protocolo de puesta conexion a la red y sellado), | UN | 1300109.7062
IE077 | PANEL LED RD 18W LUZ BLANCA 10-240 V 1160 LUMENES | UN | 21845.2335
IE078 | TOMA DOBLE GFCI AVE ABITARE 15A | un | 37137.7152
IE079 | Cable Telefónico Plano De 4 Hilos Blanco Por Metro | ML | 4466.4292
IE080 | Canaleta Para Cable 32mm X 12mm Con Adhesivo X 2 Metros | UN | 11141.3146
IE081 | Tapa 5800 2X4 Aluminio | UN | 7179.9583
IE082 | TUBO EMT UL 1/2" | ML | 7465.0521
IE083 | CONECTOR DE ACERO PARA TUBO EMT 1/2" | UN | 1856.8858
IE084 | CURVA EMT 1/2" | UN | 7303.7507
IE085 | UNION DE ACERO PARA TUBO EMT 1/2" | UN | 1609.301
IE086 | GRAPA 1/2" DOBLE OREJA GALVANIZADA | UN | 656.0996
IE087 | TUBO EMT UL 3/4" | ML | 11591.4732
IE088 | CONECTOR DE ACERO PARA TUBO EMT 3/4" | UN | 2599.6401
IE089 | CURVA EMT 3/4" | UN | 12255.446
IE090 | UNION DE ACERO PARA TUBO EMT 3/4" | UN | 2475.8477
IE091 | GRAPA 3/4" DOBLE OREJA GALVANIZADA | UN | 866.5467
IE092 | TUBO EMT UL 1" | ML | 16468.138
IE093 | CONECTOR DE ACERO PARA TUBO EMT 1" | UN | 4085.1487
IE094 | CURVA EMT 1" | UN | 22158.8367
IE095 | UNION DE ACERO PARA TUBO EMT 1" | UN | 3837.5639
IE096 | GRAPA 1" DOBLE OREJA GALVANIZADA | UN | 1114.1315
IE097 | Caja taco 2 circuitos r/cti-2 | UN | 54344.8566
IE098 | Medidor Monofásico Elctronico | UN | 111413.1456
IE099 | RIEL OMEGA X 1 MT PROELECTRICO | UN | 17207.1414
IE100 | Tablero Monofásico Enchufable 8 Circuitos 75Amp 120V C/Puerta | UN | 112527.2771
IE101 | Taco 2 polos 100 amperios LX enchufe DSE | UN | 102277.2677
IE102 | ALAMBRE COBRE THW 10 AWG | UN | 4059.1523
IE103 | CABLE ENCAUCHETADO 1X12 | UN | 5756.3459
VE | VIDRIOS Y ESPEJOS
VE001 | VIDRIO INCOLORO PELDAR O SIMILAR DE 4 MM | M2 | 53556.0515
VE002 | ESPEJO CRISTAL CLARO 4MM | M2 | 123668.5916
VE003 | PISAVIDRIO U 1/2X1/2 ANOLOC (L=6M) | UN | 16304.5711
VE004 | BLOQUE HUECO DE VIDRIO INCOLORO 190X190X80MM | UN | 11760.2765
VE005 | VIDRIO LAMINADO 3+3 MM | M2 | 146437.8486
EN | ENCHAPE PISO ENCHAPE PARED Y ACCESORIOS
EN001 | PISO EN CERÁMICA REF,: CERÁMICA ITALIA LÍNEA DIETRO GRIS 315 CM X 315 CM TRÁFICO 4 IGUAL O CALIDAD SUPERIOR, GARANTÍA 10 AÑOS, | M2 | 32230.5851
EN003 | PISO EN CERÁMICA REF,: CERÁMICA ITALIA LÍNEA TROYANO BLANCO 315 CM X 315 CM TRÁFICO 4 IGUAL O CALIDAD SUPERIOR, GARANTÍA 10 AÑOS, | M2 | 31007.5163
EN005 | PISO EN CERÁMICA REF,: CORONA LÍNEA MIKONOS ARD 338 CM X 338 CM (COLOR A ELEGIR: AZUL BEIGE BLANCO Y GRIS) TRÁFICO RESIDENCIAL GENERAL TRÁFICO ARD DE ALTA RESISTENCIA AL DESLIZAMIENTO IGUAL O CALIDAD SUPERIOR, GARANTÍA 10 AÑOS, | M2 | 35775.999
EN007 | PISO PARA EXTERIORES REF,: PISO BARITA ARD DE ALTA RESISTENCIA AL DESLIZAMIENTO 338 CM X 338 CM TRÁFICO COMERCIAL MODERADO IGUAL O CALIDAD SUPERIOR, GARANTÍA 10 AÑOS, | M2 | 49269.3688
EN009 | PISO PARA EXTERIORES REF,: PISO LAVRA 2 RESISTENCIA AL DESLIZAMIENTO 338 CM X 338 CM (COLOR A ELEGIR: BEIGE O GRIS) TRÁFICO COMERCIAL MODERADO IGUAL O CALIDAD SUPERIOR, GARANTÍA 10 AÑOS, | M2 | 32658.9067
EN011 | ENCHAPE CERÁMICO PARED COCINA REF,: MACEDONIA BLANCO CORONA 25 CM X 43 CM IGUAL O CALIDAD SUPERIOR, GARANTÍA 10 AÑOS, | M2 | 32433.6046
EN012 | ENCHAPE CERÁMICO PARED COCINA REF,: PARED LEON 25 CM X 35 CM IGUAL O CALIDAD SUPERIOR, GARANTÍA 10 AÑOS, | M2 | 29586.3798
EN013 | ENCHAPE CERÁMICO PARED COCINA REF,: VERONA (COLOR A ELEGIR BLANCO BEIGE AZUL O VERDE) CERÁMICA ITALIA 25 CM X 35 CM IGUAL O CALIDAD SUPERIOR, GARANTÍA 10 AÑOS, | M2 | 32988.1945
EN014 | ENCHAPE CERÁMICO PARED BAÑO REF,: PARED CIRCACIA CORONA 25 CM X 35 CM IGUAL O CALIDAD SUPERIOR, GARANTÍA 10 AÑOS, | M2 | 12379.2384
EN015 | ENCHAPE CERÁMICO PARED BAÑO REF,: PARED EGEO CORONA BLANCO 25 CM X 35 CM IGUAL O CALIDAD SUPERIOR, GARANTÍA 10 AÑOS, | M2 | 30329.1341
EN016 | ENCHAPE CERÁMICO PARED BAÑO REF,: PARED EGEO CORONA BLANCO 20,5 CM X 30,5 CM IGUAL O CALIDAD SUPERIOR, GARANTÍA 10 AÑOS, | M2 | 30205.3417
EN017 | ENCHAPE CERÁMICO PARED BAÑO REF,: PARED ALBANIA CORONA (COLOR A ELEGIR BEIGE O GRIS) 25 CM X 35 CM IGUAL O CALIDAD SUPERIOR, GARANTÍA 10 AÑOS, | M2 | 56325.5347
EN018 | ENCHAPE PISO PARED (Piso Pared Egeo Blanco Cara Única 20,5x20,5 igual o calidad superior) | M2 | 35775.999
EN019 | Piso Laminado 8mm Centur AC4 Caja 2,12 m2 Modelo Centur | M2 | 65347.5237
EN020 | YUMBOLON DE ESPUMA DE POLIETILENO PARA PISOS DE 2MM | M2 | 3577.5999
EN021 | ENCHAPE CERÁMICO PARED COCINA 25CM * 35CM O SUPERIOR COLOR CLARO GARANTIA 10 AÑOS | M2 | 29944.7587
CR | CERRADURAS
CR001 | CERRADURA PUERTA INTERNA PARA ALCOBA DE BOLA SATÍN ANTIQUE FIXSER, IGUAL CALIDAD O SUPERIOR, (NO INCLUYE ACCESORIOS) | UN | 33999.4545
CR002 | TORNILLO NEGRO LÁMINA PAN PHILLIPS 6 X 1 PULGADA 6 UNIDADES FIXSER | UN | 1447.0092
CR003 | CERRADURA C-333 MEGA DERECHA SOLDAR INAFER 50Mm GUAL O DE SUPERIOR CALIDAD, PORTÓN ENTRADA PRINCIPAL MATERIAL COLL ROLLED CON TRES LLAVES, | UN | 35899.7914
CR004 | CERRADURA C-333 MEGA IZQUIERDA SOLDAR INAFER 50Mm IGUAL O DE SUPERIOR CALIDAD, PORTÓN ENTRADA PRINCIPAL MATERIAL COLL ROLLED CON TRES LLAVES, | UN | 35899.7914
CR005 | CERRADURA BAÑO BOLA SATIN FIXSER IGUAL O SUPERIOR CALIDAD, | UN | 33823.3846
CR006 | CERRADURA PICO LORO DOBLE CROMADA PARA PUERTA O VENTANA CORREDIZA YALE | UN | 83126.5859
AP | APARATOS DE COCINA/ LAVADEROS/ DUCHAS
AP001 | LAVAPLATOS DE EMPOTRAR EN ACERO INOXIDABLE DE 60 CMS X 40 CMS VITAL O SIMILAR CON HUECO PARA CANASTILLA DE 4 PULGADAS, (NO INCLUYE CANASTILLA NI GRIFERÍA) | UN | 117478.9724
AP002 | LAVAPLATOS DE EMPOTRAR EN ACERO INOXIDABLE PARA GRIFERÍA MONO CONTROL HUECO PARA CANASTILLA DE 4 PULGADAS, (NO INCLUYE CANASTILLA NI GRIFERÍA) | UN | 129565.2314
AP003 | LAVAPLATOS VITAL 0,62 METROS X 0,48 METROS SOCODA IGUAL O CALIDAD SUPERIOR, CON ORIFICIO PARA MEZCLADOR, ACERO INOXIDABLE, CON ORIFICIO PARA UNA CANASTILLA DE 4 PULGADAS, | UN | 132334.0585
AP004 | GRIFERÍA LAVAPLATOS GALAXIA SENCILLA PICO CISNE GRIVAL IGUAL O CALIDAD SUPERIOR, MONOCONTROL, | UN | 68125.4248
AP005 | GRIFERÍA LAVAPLATOS MEZCLADOR PISCIS PICO CISNE GRIVAL IGUAL O CALIDAD SUPERIOR, | UN | 100481.0402
AP006 | GRIFERÍA PARA LAVAPLATOS SENCILLO PARED PRAKTI GRIVAL IGUAL O CALIDAD SUPERIOR, | UN | 107156.5445
AP007 | LAVADERO DE 80 X 60 X 25 CM GRANITO PULIDO | UN | 308944.5305
AP008 | LAVADERO DE 80 X 60 X 80 CM EN GRANITO PULIDO | UN | 364668.8427
AP009 | KIT PARA INSTALACIÓN LAVAPLATOS GRIVAL (INCLUYE: ACOPLE REJILLA DIÁMETRO 4" CON BAJANTE Y SIFÓN) | UN | 33426.4195
AP010 | SIFÓN EN P, TRAMPA QUE RETIENE OLORES Y RESIDUOS, | UN | 27823.1677
AP011 | SANITARIO ACUAPLUS ULTRA BLANCO CORONA IGUAL O DE SUPERIOR CALIDAD, CAPACIDAD 48 LITROS POR DESCARGA, ALTO 598CM X ANCHO 365CM, (AHORRADOR) | UN | 233843.8134
AP012 | LAVAMANOS CON PEDESTAL ACUACER COLOR BLANCO CORONA IGUAL O DE SUPERIOR CALIDAD, (NO INCLUYE GRIFERÍA DESAGÜES SIFÓN) | UN | 164458.1821
AP013 | LAVAMANOS COLGAR ACUACER BLANCO CORONA CON ORIFICIOS PARA GRIFERÍA, MEDIDAS 47 X 37 CM, (NO INCLUYE GRIFERÍA DESAGÜES SIFÓN) | UN | 82817.1049
AP014 | COMBO ACUAPLUS ULTRA SANITARIO + LAVAMANOS SIN PEDESTAL + GRIFERÍA + ACCESORIOS BLANCO CORONA IGUAL O DE SUPERIOR CALIDAD, (NO INCLUYE DESAGÜES SIFÓN) | UN | 435625.3993
AP015 | GRIFERÍA LAVAMANOS INDIVIDUAL HELVETIA GRICOL IGUAL O DE SUPERIOR CALIDAD, | UN | 82817.1049
AP016 | GRIFERÍA GRIVAL LAVAMANOS 8 PULGADAS ARTESA IGUAL O DE SUPERIOR CALIDAD MEZCLADOR, | UN | 82817.1049
AP017 | DESAGÜE SENCILLO INTEGRADO REBOSE GRIVAL DE IGUAL O SUPERIOR CALIDAD, | UN | 11636.4841
AP018 | SIFÓN TIPO BOTELLA GRIS GRIVAL DE SUPERIOR CALIDAD, | UN | 12387.4954
AP019 | ACOPLE 1/2" X 1/2 40 CM PLÁSTICO GRIVAL DE SUPERIOR CALIDAD, | UN | 5508.7611
AP021 | DUCHA 8 PULGADAS ARTESA SSB ARTESA GRIVAL IGUAL O CALIDAD SUPERIOR, GRIFERÍA DOBLE (MEZCLADOR), | UN | 138523.6777
AP022 | DUCHA ELÉCTRICA 110 V TRADICIONAL BOCCHERINI IGUAL O CALIDAD SUPERIOR, | UN | 103242.8483
AP023 | LLAVE JARDÍN DE 1/2" X3/4" 1,9 CM DE DIÁMETRO SALIDA (BRONCE- GRIVAL) | UN | 42021.3247
AP024 | MANGUERA FLEXIBLE GRIFLEX | UN | 3949.3856
AP025 | REGISTRO DUCHA HELVETIA GRICOL IGUAL O CALIDAD SUPERIOR | UN | 46092.0268
AP026 | LAVAPLATOS DE SOBREPONER EN ACERO INOXIDABLE DE 60 CM X 40 CM CON ÁREA DE TRABAJO, Longitud total 15 m VITAL IGUAL O CALIDAD SUPERIOR | UN | 97672.191
AP027 | BISAGRA RECTA ACERO NIQUELADO PUERTA MUEBLES | UN | 6445.8694
AP028 | COCINA INTEGRAL 1,80 METROS SIENA HUMO CON 4 FOGONES Y POCETA A LA DERECHA - SOCODA | UN | 1851191.3103
AP029 | TAPA CANTO MELAMÍNICO 22mm | ML | 4470.143
AP030 | TOPE MAGNETICO PARA PUERTA LÍNEA VERA | UN | 21595.5814
AP031 | MANIJA MADRID ZAMAC 96 MM FIXSER | UN | 13795.4233
AP032 | BRIDA SANITARIA | UN | 55638.487
AP033 | BARRA DE SEGURIDAD EN ACERO INOXIDABLE PARA DUCHA DE 3/4" DE 30 CM | UN | 77371.4779
AP034 | DUCHA ELÉCTRICA 110V SUPER POWER 3T GRIVAL- IGUAL O CALIDAD SUPERIOR | UN | 91069.9346
AP035 | SIKAFLEX 1A PLUS | UN | 67708.2444
AP036 | PARALES-MES | UN | 4813.0479
AP037 | VARA CORREDOR Ø8-10CM (L=3M) | UN | 7298.799
AP038 | ANGULO DE 3X3X3/16 | ML | 29124.6342
AP039 | TELA VERDE CERRAMIENTO ( 210X100M) | RL | 482975.9862
AP040 | PUNTILLA CON CABEZA 1" | LB | 5839.2868
AP041 | IMPRESIÓN EN VINILO ADHESIVO VALLA INFORMATIVA (50X70CM) REMODELACION/CONSTRUCCION | UN | 20981.5712
AP042 | PLANCHA PARA ESTUFA DE LEÑA DE DOS PUESTO DE 29 " x 55 " PESO 10 G | UN | 129982.0032
EL | ENSAYOS DE LABORATORIO
EL001 | ENSAYO RESISTENCIA A LA COMPRESION CILINDROS DE MORTERO 3" (NTC-673) 2010 | UN | 10644.7833
EL002 | ENSAYO RESISTENCIA A LA COMPRESION CILINDROS DE CONCRETO 4" (NTC-673) 2010 | UN | 10644.7833
EL003 | ALQUILER MOLDE CILINDRICO 4X8" PARA MUESTRAS DE CONCRETO | SM | 9174.7487
EL004 | ALQUILER MOLDE CILINDRICO 3X6" PARA MUESTRAS DE MORTERO | SM | 9174.7487
EL005 | DESPLAZAMIENTO PARA RECOLECCION DE MUESTRAS DE LABORATORIO | VJ | 55417.889
EL006 | ENSAYO ESCLEROMETRO POR ELEMENTO | UN | 109495.9729
EL007 | ENSAYO EXTRACCION+TRANSP+ROTURA+RESULTADO POR COMPRESION DE NUCLEO DE CONCRETO 3"X15CM, | UN | 398804.7164
EL008 | ENSAYO FERROSCAN POR PUNTO | UN | 107812.5772
KSC | KID DE SEGURIDAD CONTRA COVID
KSC001 | GUANTE DE NITRILO DE ALTA CALIDAD MULTIUSOS RESISTENTES ELASTICOS COLOR NEGRO- CAJA DE 50 PARES, | CAJA | 48377.8161
KSC002 | TAPABOCAS DESECHABLE HIPO ALERGENICO SUAVE - CAJA DE 50 UNIDADES | CAJA | 22894.6587
KSC003 | CARETA POLICARBONATO PROTECCION FACIAL SUSPENSION FLOTANTE CON RATCHET PARA AJUSTAR AL TEMAÑO DE LA CABEZA PROTECCIÓN FRONTAL Y LATERAL, | UN | 20222.7239
KSC004 | TRAJE DE BIOSEGURIDAD FABRICADO EN TELA ANTIFLUIDO 100% POLIESTER PROTECCION CONTRA FLUIDOS NO PELIGROSOS Y PARTÍCULAS LIVIANAS, PANTALON LARGO CON AMPLIOS BOLSILLOS MANGAS LARGAS CREMALLERA FRONTAL EN NYLON ELASTICOS EN MANILAS TOBILLOS CAPUCHA Y CINTURA PARA MEJOR AJUSTE LAVABLES, | UN | 45501.1287
MGN | MATERIALES PARA GAS NATURAL
MGN01 | CODO GALVANIZADO 90° Ø1/2" PARA GAS NATURAL | UN | 7179.9583
MGN02 | TUBO GALVANIZADO Ø1/2" (e=25mm) PARA GAS NATURAL | ML | 12850.2684
MGN03 | UNIVERSAL GALVANIZADA Ø1/2" PARA GAS NATURAL | UN | 7002.0686
MGN04 | VALVULA DE BOLA Ø1/2" PARA GAS NATURAL | UN | 12386.4184
MGN05 | LOCTIGAS O GASTOP- FUERZA ALTA (36ML) | UN | 20920.9129
MGN06 | TUBO POLIETILENO Ø1/2" (ROLLO DE 150M) | ML | 1050.9973
MGN07 | TEE POLIETILENO Ø1/2" | UN | 4394.6296
MGN08 | TEE POLIETILENO Ø1" | UN | 8665.4669
MGN09 | UNION POLIETILENO 1/2" | UN | 5055.681
MGN10 | MEDIDOR DE GAS (25M3) | UN | 189374.4942
MGN11 | REGULADOR RP-40 (R10P4) | UN | 306829.3271
MGN12 | ELEVADOR PARA GAS Ø1/2" | UN | 17262.6004
MGN13 | UNION POLIETILENO Ø1" | UN | 7179.9583
MGN14 | CAJILLA PARA MEDIDOR DE GAS 37X37X15CM (Un medidor) | UN | 62513.5446
MGN15 | CINTA DE PRECAUCION 70MMX100M (ROLLO) | UN | 20081.1054
MGN16 | CARGOS DE CONEXIÓN-ACOMETIDA POR VANTI | UN | 856022.8499
EST | ESTUDIOS
EST01 | ESTUDIO GEOTECNICO CASA - CÁLCULO | UN | 4425047.8966
EST02 | RETIRO DE ELEMENTOS RECICLABLES | UN | 2475.8477
ST | SOSTENIBILIDAD Y CONFORT
RE034 | VALVULA DE BOLA PVC 1/2" SOLDADA CONTROL CAUDAL AGUA | UN | 27110.5321
RE036 | TANQUE COLEMPAQUES 250 LT PATA Y ACCESORIOS | UN | 258230.913
RE060 | TANQUE ROTOPLAST 1000 LT, | UN | 544562.6972
RE039 | FLOTADOR 1/2 "CUERPO EN BRONCE FUNDIDO VÁSTAGO Y TORNILLOS EN LATÓN SELLO DE CAUCHO ROSCA NPT PRESIÓN DE CIERRE, 150 PSI CON BOLA PLÁSTICA, | UN | 144713.2969
IE064 | BOMBILLOS LED PARA HABITACIONES - ESPACIOS AMPLIOS (BOMBILLO LED 14W-18W) | UN | 12646.6299
IE065 | BOMBILLOS LED PARA COCINAS BAÑOS- ESPACIOS PEQUEÑOS (BOMBILLO LED 115W-12W) | UN | 10111.3619
AP020 | VÁLVULA AHORRADORA SALIDA DOBLE DESCARGA GRIVAL DE SUPERIOR CALIDAD, | UN | 70580.2277
ST001 | CUBIERTA TEJA TERMOACÚSTICA ECOROOF UPVC O SIMILAR DE 2,0MM BLANCO, | M2 | 54941.5359
ST002 | CIELO RASO EN PVC HOLZTEK, INCLUYE REMATES DE BORDES | M2 | 54457.5076
ST003 | FRESCASA ECO 18,59MT2 SIN PAPEL 3-1/2PG 15,24X1,22MT, CONFORT | M2 | 13206.1715
ST004 | TRAMPA DE GRASAS TIPO INGEAGUAS 85 LITROS SIMILAR Y/O MEJOR CALIDAD, INCLUYE CONEXIONES | UN | 351446.5782
ST005 | SUMINISTRO DE CANECAS-PAPELERA VAIVÉN CUADRADA 55LT O SIMILAR, POR TRES COLORES | UN | 105099.734
ST006 | DUCHA AUTO DIRIGIBLE 3 TEMPERATURAS 120VOLTIOS BLANCA KONTIKY O SIMILAR | UN | 108813.5055
ST007 | SANITARIO AQUAPRO REDONDO 3,7 LITROS DESCARGA DUAL BLANCO, | UN | 391060.1411
ST008 | SANITARIO SECO TAZA ENTERA HECHA EN FIBRA DE VIDRIO FÁCIL DE LIMPIAR DE MOVER Y DE USAR ANATÓMICA Y ESTÉTICA DE SANITARIOS ECOLÓGICOS DE COLOMBIA O SIMILAR | UN | 680858.112
ST009 | FABRICACIÓN CAJA DE COMPOSTAJE DE 1X1X060, EN TABLA DE PINO DISTANCIADA 25 CMS O SIMILAR DE E=2CMS CON TAPA Y ESTRUCTURA EN LISTÓN 4X8, INCLUYE MALLA GALVANIZADA DE ORIFICIO 1 CM | UN | 44441.4659
ST010 | SUMINISTRO DE TANQUE Y MANGUERA PARA RECOLECCIÓN DE ORINA 37 L | UN | 44441.4659
ST011 | POZO SEPTICO 2000 LTS, SISTEMAS PARA TRATAMIENTO DE AGUAS RESIDUALES DISEÑADOS PARA USO RESIDENCIAL INDUSTRIAL E INSTITUCIONAL, INCLUYE EXCAVACIONES Y CONEXIONES | UN | 1919289.5008
ST012 | CONSTRUCCIÓN FILTRO FRANCES40*50 EXCAV+GEONT-1600+TUBO | ML | 207911.7848
ST013 | SUB-CONTRATO DE INSTALACIÓN DE SISTEMA SEPTICO Y FILTRO FRANCES | GLB | 1856885.76
ST014 | SUMINISTRO E INSTALACIÓN DE PISO LAMINADO 6MM AC3 23 HAYA NATURA HOLZTEK O SIMILAR, INCLUYE PLÁSTICO Y YUMBOLON, PARA CONFORT | M2 | 80034.2521
ST015 | FILTROS PURIFICADORRES DE AGUA - BAJO O SOBRE MESON O SIMILAR | UN | 702467.3106
ST016 | KIT FOTOVOLTAICO incluiye Tres (3) Paneles solares 385W -Inversor Hybrido 1500 watts (Inversor – Regulador) - Dos (2) batería-gel 100 Ah Ciclo Profundo, -Cable solar flexible 4mm -S-MC4 -T21-conectores en T2 a 1 en Y, -Conectores Solares MC4, -Protecciones (16 Amp y 63 Amp) Fusible Tipo Riel 30 Amp, -Tablero – Caja de Distribución para Protecciones eléctricas, Servicio de instalación Conexión puesta en marcha y Pruebas de sistema fotovoltaico aislado, (mano de obra calificada), o similar | UN | 13626727.6775
ST017 | CALENTADOR DE AGUA SOLAR 100LT - POR GRAVEDAD Inlcuye tubos de cobre de circulación de agua tanque estructura o similar | UN | 2661124.0274
ST018 | DUCHA ELECTRICA DE BAJO CONSUMO 127 - 220V 4600w-5500w 30a-40a 4mm2 - 6mm2 O SIMILAR | UN | 84312.5169
ST019 | GRIFERIA AHORRADORA AIREADORA DE BAJO CONSUMO O SIMILAR | UN | 41610.334
ST020 | TANQUE ALMACENADOR Y PURIFICADOR DE AGUA O SIMILAR | UN | 247460.9756
ST021 | TANQUES DE RECOLECIÓN Y REUTILIZACIÓN DE AGUA LLUVIA 250 LT O SIMILAR | UN | 175249.1643
ST022 | AISLANTE TERMICO ECOLOGICO O SIMILAR | ML | 84488.3021
ST023 | ESTUFA EFICIENTE O SIMILAR | UN | 2450486.3343
ST024 | CONSTRUCCIÓN ATRAPA NIEBLAS | UN | 449126.7166
ST025 | MALLA DE CERRAMIENTO POLISOMBRA O TEJIDO DE POLIETILENO O SIMILAR | M2 | 19682.9891
ST026 | FILTROS DE OSMOSIS INVERSA O SIMILAR | UN | 1081920.6777
ST027 | POZO SEPTICO CONICO Sistema Séptico Cónico 4,000 Litros incluye Tanque 2,000Lt + Séptico 2,000Lt + Trampa de Grasa 105Lt | UN | 2743115.4371
ST028 | Kit Accesorios Para Sistema Séptico Cónico 4,000 Litros Rotoplast O SIMILAR | UN | 346494.8828
ST029 | POZO SEPTICO INCLUYE Tapa accesorios y 140 unidades filtrantes rosetón | UN | 4023128.6876
ST030 | PANEL TERMOACUSTICO e=0,06 PARA USO EXTERNO/INTERNO CON ALMA EN POLIESTIRENO EXPANDIDO AUTOEXTINGUIBLE CLASE ¨F¨, DENSIDAD DE 12 o 14 Kg/M3 PARA RECUBRIMIENTO CON MORTERO POR CARA. ELABORADOS CON MALLA ELECTROSOLDADA DE 2,3 mm Y CONECTORES DE 4,3 mm Y CUADRICULA DE 6,5 X 6,5 cm, similar o de superiores especificaciones. | UN | 74393.0332
ST031 | SISTEMA SÉPTICO CÓNICO DE 1.000LT (SÉPTICO+FAFA(1.000L.)+T.G.(105L)+F.FONDO+KIT ACCESORIOS + 360 | UN | 2351210
TR | TRANSPORTE RURALIDAD
TR001 | Distancias territorio Sumapaz - Borde Urbanao - sumapaz
| #REF! | UND | #REF!
| #REF! | UND | #REF!
| #REF! | UND | #REF!
| #REF! | UND | #REF!
| #REF! | UND | #REF!
Distancias territorio Usme - Borde Urbano - veredas
| #REF! | UND | #REF!
| #REF! | UND | #REF!
| #REF! | UND | #REF!
| #REF! | UND | #REF!
| #REF! | UND | #REF!
| #REF! | UND | #REF!
| #REF! | UND | #REF!
| #REF! | UND | #REF!
| #REF! | UND | #REF!
| #REF! | UND | #REF!
| #REF! | UND | #REF!
1, En cuanto a los valores ofertados por el proponente se entenderán incluidos todos y cada uno de los impuestos a que haya lugar con ocasión de la ejecución del objeto y las obligaciones contractuales,
2, Los valores de la oferta económica permanecerán constantes durante la ejecución del contrato.
3, Los valores deberán ser expresados en pesos colombianos y sin cifras decimales,
4, En caso de que la propuesta se allege con cifras decimales los valores serán aproximados al entero más cercano por exceso o por defecto,
5, Para completar la oferta económica el proponente deberá: - Compltar los valores unitarios de la hoja INSUMOS que se encuentran en amarillo, - El formato automáticamente generará los valores de la columna "Tarifa" de la hoja APUS y se llenará la columna de 2Valor Unitario" de la hoja "PPTO + MEMORIA", - El oferente deberá definir los porcentajes correspondientes a la Adminsitración (A) Imprevistos (I) y Utilidad (U) de la hoja "PPTO + MEMORIA" sin que su sumatoría supere el 32% establecido por la entidad para el presente proceso
6, El porcentaje del A,I,U, presentado por el Proponente no debe ser superior al porcentaje total del A,I,U, establecido por la Entidad, En consecuencia el Proponente puede configurar libremente el porcentaje individual de la Administración (A) del Imprevisto (I) y de la Utilidad (U) siempre y cuando la sumatoria de ellos no exceda el porcentaje total definido por la Entidad,
7, Los ítems relacionados incluyen el suministro e instalación cuando ello aplique,
8, Las marcas relacionadas en algunos ítems permiten generar un valor de referencia para efectos de la oferta económica y paridad a la hora de evaluar los valores unitarios, En caso de no contar con la disponibilidad de estos al momento de la ejecución del contrato se deberá surtir el proceso establecido por la Interventoría,
Certifico bajo la gravedad de juramento que toda la información relacionada en este anexo es veraz al igual que la contenida en los documentos soporte de acuerdo con las condiciones que se estipulan en los documentos de la convocatoria hago (hacemos) la siguiente propuesta la cual es irrevocable para el presente proceso,
NOMBRE DEL PROPONENTE: ________________________________________________
FIRMA DEL REPRESENTANTE LEGAL: _______________________________________
NOMBRE: ________________________________________________
CC:
Este formato deberá entregarse firmado por el representante legal de la persona jurídica y en el caso de consorcios o uniones temporales por el representante legal del consorcio o unión temporal o por todos y cada uno de sus integrantes,

## DISTANCIAS_MVR (hidden)
DISTANCIA LOCALIDAD SUMAPAZ (BORDE URBANO1 A CENTRO DE VEREDA2)
Nombre Componente | Nombre Localidad | Nombre Microterritorio | Distancia borde Urb a centro de vereda (Km)
MVR | Sumapaz | Betania | 52.3
MVR | Sumapaz | Las Animas | 51.7
MVR | Sumapaz | Peñaliza | 56.4
MVR | Sumapaz | Raizal | 55.7
MVR | Sumapaz | La Unión | 79.2
PROMEDIO DIST. |  |  | 59.06
VALOR TRANSPORTE TON-KM |  |  | 74091.84
VALOR TRANSPORTE POR MVR SUMAPAZ |  |  | 4375864.0704
1 Para el borde urbano se tomó como referencia la localización de la alcaldía local de Usme
2 Para la vereda se tomó el centro geométrico de la vereda para un punto intermedio de cada vereda
DISTANCIA LOCALIDAD USME (BORDE URBANO A CENTRO DE VEREDA)
Nombre Componente | Nombre_Localidad | Nombre_Microterritorio | Distancia borde Urb a centro de vereda (Km)
MVR | Usme | Agualinda Chiguaza | 2.7
MVR | Usme | Corinto Cerro Redondo | 4.8
MVR | Usme | Curubital | 15.1
MVR | Usme | El Destino | 11.4
MVR | Usme | El Uval | 5.1
MVR | Usme | Las Margaritas | 20.2
MVR | Usme | Los Soches | 12.5
MVR | Usme | Olarte | 5.6
MVR | Usme | Requilina | 2.6
MVR | Usme | Agualinda Sector II | 1.5
MVR | Usme | La Unión | 23.6
|  | PROMEDIO DIST. | 9.5545
VALOR TRANSPORTE TON-KM |  |  | 74091.84
VALOR TRANSPORTE POR MVR USME |  |  | 707913.8531
1 Para el borde urbano se tomó como referencia la localización de la alcaldía local de Usme
2 Para la vereda se tomó el centro geométrico de la vereda para un punto intermedio de cada vereda