## PRESUPUESTO OFICIAL(Entidad)
Formulario 1 - Propuesta económica - Licitación de obra pública de infraestructura social
version 2 del 21 de agosto de 2025
"MEJORAMIENTO DE LA INFRAESTRUCTURA EDUCATIVA EN DISTINTOS MUNICIPIOS DEL DEPARTAMENTO DEL CESAR".
"MEJORAMIENTO DE LA INFRAESTRUCTURA EDUCATIVA EN DISTINTOS MUNICIPIOS DEL DEPARTAMENTO DEL CESAR - CURUMANI".
N° | ITEM DE PAGO | ESPECIFICACIONES |  | DESCRIPCION | UND | CANTIDAD | VALOR UNITARIO | VALOR TOTAL
|  | GENERAL | PARTICULAR
| 1 |  |  | PRELIMINARES
| 1.1 |  |  | PRELIMINARES
| 1,1,2 |  |  | DEMOLICION DE ANDENES | M2 | 464.2 | 16855 | 7824091
| 1,1,3 |  |  | DEMOLICION DE MUROS | M2 | 568.08 | 48159 | 27358164.72
| 1,1,4 |  |  | DEMOLICION DE COLUMNAS Y VIGAS EN CONCRETO | ML | 342 | 26699 | 9131058
| 1,1,5 |  |  | DEMOLICION DE PLACA DE CONTRAPISO EN CONCRETO | M2 | 576.6 | 45484 | 26226074.4
| 1,1,6 |  |  | DESMONTE DE CUBIERTAS EN LAMINA ONDULADA DE FIBROCEMENTO O SIMILAR | M2 | 713.3 | 41303 | 29461429.9
| 1,1,7 |  |  | DESMONTE DE VENTANAS Y PUERTAS DE ALUMINIO | M2 | 57.74 | 52172 | 3012411.28
| 1,1,8 |  |  | RELLENO EN MATERIAL SELECCIONADO SUB BASE, INCLUYE SUMINISTRO Y COMPACTACIÓN | M3 | 5551.35 | 329401 | 1828620241.35
| 1,1,9 |  |  | RETIRO DE SOBRANTES | M3 | 211.34 | 25229 | 5331896.86
[6 empty] | SUB-TOTAL |  | 1936965367.51
| 2 |  |  | BLOQUE ZONA ADMINISTRATIVA
| 2.1 |  |  | MOVIMIENTOS DE TIERRA
| 2,1,1 |  |  | EXCAVACION MANUAL SIN RETIRO DE SOBRANTES | M3 | 287.56 | 87040 | 25029222.4
| 2,1,2 |  |  | RETIRO DE SOBRANTES. INCLUYE DISPOSICIÓN FINAL | M3 | 359.45 | 25229 | 9068564.05
| 2.2 |  |  | CIMENTACION, ESTRUCTURAS EN CONCRETO Y ACERO DE REFUERZO
| 2,2,1 |  |  | CONCRETO DE LIMPIEZA (E=0.05M) F´C=14 MPA, PARA VIGAS, ZAPATAS, ETC. | M3 | 4.71 | 1030412 | 4853240.52
| 2,2,2 |  |  | CONSTRUCCIÓN DE ZAPATAS F´C=3.000 PSI (NO INCLUYE REFUERZO) | M3 | 23.04 | 1324913 | 30525995.52
| 2,2,3 |  |  | CONSTRUCCION DE CONCRETO CICLOPEO 60% CONCRETO 1:2:3 Y 40% PIEDRA | M3 | 28.8 | 984714 | 28359763.2
| 2,2,4 |  |  | CONSTRUCCIÓN DE VIGAS DE CIMENTACIÓN F´C=3.000 PSI (NO INCLUYE REFUERZO) | M3 | 26.75 | 1560708 | 41748939
| 2,2,5 |  |  | CONSTRUCCIÓN DE PLACA CONTRAPISO CONCRETO E=0.1M F´C=3.000 PSI (NO INCLUYE REFUERZO) | M2 | 304.6 | 176641 | 53804848.6
| 2,2,6 |  |  | CONSTRUCCIÓN DE COLUMNAS EN CONCRETO DE 3000 PSI (NO INCLUYE REFUERZO) | M3 | 15.5 | 2501618 | 38775079
| 2,2,7 |  |  | CONSTRUCCIÓN DE VIGAS AÉREAS, CONCRETO DE 3000 PSI, (NO INCLUYE REFUERZO.) | M3 | 16.22 | 2497123 | 40503335.06
| 2,2,8 |  |  | PLACA AEREA EN CONCRETO f'c=3000PSI. E=0.12M INCLUYE FORMALETA. | M2 | 56.11 | 157944 | 8862237.84
| 2,2,9 |  |  | SUMINISTRO E INSTALACIÓN DE ACERO DE REFUERZO 420 MPA (INCLUYE ALAMBRE NEGRO Y FIGURACIÓN) | KG | 8682.98 | 11802 | 102476529.96
| 2.3 |  |  | CUBIERTA
| 2,3,1 |  |  | ESTRUCTURA METÁLICA PARA COLUMNAS, VIGAS, CERCHAS Y CORREAS DE CUBIERTAS, INCLUYE: APOYOS ARTICULADOS, CARTELAS, PLATINAS Y PERNOS PARA FIJACIÓN, SOPORTES, SOLDADURAS, PINTURA EN ANTICORROSIVO, Y ACABADO EN PINTURA POLIURETANO BLANCA. | KG | 4060.08 | 34472 | 139959077.76
| 2,3,2 |  |  | SUMINISTRO E INSTALACIÓN DE CUBIERTA TIPO PANEL SÁNDWICH ALUZINC PREPINTADO CON NÚCLEO DE POLIURETANO E=30 mm | M2 | 256.46 | 503668 | 129170695.28
| 2,3,3 |  |  | CIELO RASO SUSPENDIDO EN LAMINA DE PVC | M2 | 83.49 | 165343 | 13804487.07
| 2.4 |  |  | MAMPOSTERÍA
| 2,4,1 |  |  | MURO EN BLOQUE DE CONCRETO ESTRUCTURAL TIPO SPLIT E=15cm, BLOQUE DE 0.14x0.19x0.39m, ABUZARDADO EXTERIOR - LISO INTERIOR. | M2 | 173.34 | 169863 | 29444052.42
| 2,4,2 |  |  | MURO DE .15 DE ESPESOR EN BLOQUE DE CONCRETO TIPO LISO | M2 | 197.82 | 156964 | 31050618.48
| 2,4,3 |  |  | CONSTRUCCIÓN DE COLUMNETAS EN CONCRETO DE 3000 PSI (NO INCLUYE REFUERZO) | M3 | 4.85 | 2434729 | 11808435.65
| 2,4,4 |  |  | CONSTRUCCIÓN DE VIGAS DE CONFINAMIENTO EN CONCRETO DE 3000 PSI (NO INCLUYE REFUERZO) | M3 | 3.04 | 2497123 | 7591253.92
| 2,4,5 |  |  | DINTEL EN CONCRETO SEGÚN DISEÑO, CONCRETO 3.000 PSI, SECCION .12x.20. | ML | 37.51 | 60157 | 2256489.07
| 2,4,6 |  |  | PRETIL EN BLOQUE | ML | 51.73 | 97605 | 5049106.65
| 2,4,7 |  |  | MESON EN CONCRETO REFORZADO DE f'c=3.000 PSI ANCHO = 0.58m, E=0.07m. SEGÚN DISEÑO. | ML | 1.7 | 213097 | 362264.9
| 2.5 |  |  | MORTEROS Y ALISTADOS
| 2,5,1 |  |  | PAÑETE LISO MUROS, MORTERO 1:4, INCLUYE FILOS Y DILATACIONES | M2 | 51.3 | 59588 | 3056864.4
| 2,5,2 |  |  | MORTERO DE NIVELACION 1:4 -EXP. 0.05 MT. | M2 | 56.12 | 114071 | 6401664.52
| 2.6 |  |  | ENCHAPES Y ACABADOS
| 2,6,1 |  |  | ENCHAPE MURO TIPO PIZARRA O SIMILAR, COLOR BEIGE O GRIS CLARO O SIMILAR, FORMATO 0,30 *0,30M | M2 | 48.4 | 388965 | 18825906
| 2.7 |  |  | ACABADOS PISOS
| 2,7,1 |  |  | PISO EN CONCRETO DE 3.000 PSI, ESPESOR 0,10 m, ACABADO PULIDO LISO, ENDURECIDO SUPERFICIALMENTE Y SELLADO | M2 | 214 | 181556 | 38852984
| 2,7,2 |  |  | DILATACIONES DE PISO CON DISCO DE CORTE DIAMANTADO | ML | 120.36 | 12937 | 1557097.32
| 2,7,3 |  |  | MEDIA CAÑA EN MORTERO 1:4 | ML | 51.73 | 41164 | 2129413.72
| 2.8 |  |  | CARPINTERÍA METALICA
| 2,8,1 |  |  | DIVISIÓN SANITARIA EN ACERO INOXIDABLE 304, CALIBRE 20, INCLUYE ERRAJES DE ENSAMBLE Y CERROJOS EN ACERO INOXIDABLE. SEGÚN PLANOS ARQUITECTÓNICOS, H=2.3 M | M2 | 5.24 | 1289323 | 6756052.52
| 2.9 |  |  | VENTANAS Y PUERTAS
| 2,9,1 |  |  | VENTANA EN ALUMINIO SISTEMA 744. INCLUYE VIDRIO INCOLORO 8mm. INCLUYE TODO LO NECESARIO PARA SU CORRECTA INTALACIÓN Y ACABADO ESTÉTICO. | M2 | 71.36 | 574856 | 41021724.16
| 2,9,2 |  |  | PUERTA METALICA EN LAMINA CAL. 20, SEGÚN MEDIDAS, CERRADURA TIPO YALE, ANTICORROSIVO, PINTURA EN ESMALTE Y COLOCACION | M2 | 24.07 | 804425 | 19362509.75
| 2,9,3 |  |  | PUERTA METALICA DOBLE EN LAMINA CAL. 20, SEGÚN MEDIDAS, VIDRIO TEMPLADO 10MM INCOLORO, BISAGRA HIDRAULICA, CERRADURA TIPO YALE, ANTICORROSIVO, PINTURA EN ESMALTE Y COLOCACION | M2 | 6.25 | 1187377 | 7421106.25
[7 empty] | SUBTOTAL | 899889558.99
| 3 |  |  | BLOQUE DE AULAS DE SECUNDARIA
| 3.1 |  |  | MOVIMIENTOS DE TIERRA
| 3,1,1 |  |  | EXCAVACION MANUAL SIN RETIRO DE SOBRANTES | M3 | 477.449 | 87040 | 41557160.96
| 3,1,2 |  |  | RETIRO DE SOBRANTES. INCLUYE DISPOSICIÓN FINAL | M3 | 596.81 | 25229 | 15056919.49
| 3.2 |  |  | CIMENTACION, ESTRUCTURAS EN CONCRETO Y ACERO DE REFUERZO
| 3,2,1 |  |  | CONCRETO DE LIMPIEZA (E=0.05M) F´C=14 MPA, PARA VIGAS, ZAPATAS, ETC. | M3 | 6.73 | 1030412 | 6934672.76
| 3,2,2 |  |  | CONSTRUCCIÓN DE ZAPATAS F´C=21 MPA (NO INCLUYE REFUERZO) | M3 | 31.39 | 1324913 | 41589019.07
| 3,2,3 |  |  | CONSTRUCCION DE CONCRETO CICLOPEO 60% CONCRETO 1:2:3 Y 40% PIEDRA | M3 | 39.24 | 984714 | 38640177.36
| 3,2,4 |  |  | CONSTRUCCIÓN DE VIGAS DE CIMENTACIÓN F´C=21 MPA (NO INCLUYE REFUERZO) | M3 | 30.37 | 1560708 | 47398701.96
| 3,2,5 |  |  | CONSTRUCCIÓN DE PLACA CONTRAPISO CONCRETO E=0.15 M F´C=21 MPA (NO INCLUYE REFUERZO) | M2 | 440 | 176641 | 77722040
| 3,2,6 |  |  | PLACA AEREA EN CONCRETO f'c=3000PSI. E=0.12M INCLUYE FORMALETA. | M2 | 105.8 | 157944 | 16710475.2
| 3,2,7 |  |  | CONSTRUCCIÓN DE COLUMNAS EN CONCRETO DE 3000 PSI (NO INCLUYE REFUERZO) | M3 | 14.92 | 2501618 | 37324140.56
| 3,2,8 |  |  | CONSTRUCCIÓN DE VIGAS AÉREAS, CONCRETO DE 4000 PSI, (NO INCLUYE REFUERZO.) | M3 | 26.95 | 2497123 | 67297464.85
| 3,2,9 |  |  | SUMINISTRO E INSTALACIÓN DE ACERO DE REFUERZO 420 MPA (INCLUYE ALAMBRE NEGRO Y FIGURACIÓN) | KG | 12549.05 | 11802 | 148103888.1
| 3.3 |  |  | CUBIERTA
| 3,3,1 |  |  | ESTRUCTURA METÁLICA PARA COLUMNAS, VIGAS, CERCHAS Y CORREAS DE CUBIERTAS, INCLUYE: APOYOS ARTICULADOS, CARTELAS, PLATINAS Y PERNOS PARA FIJACIÓN, SOPORTES, SOLDADURAS, PINTURA EN ANTICORROSIVO, Y ACABADO EN PINTURA POLIURETANO BLANCA. | KG | 5039.98 | 34472 | 173738190.56
| 3,3,2 |  |  | SUMINISTRO E INSTALACIÓN DE CUBIERTA TIPO PANEL SÁNDWICH ALUZINC PREPINTADO CON NÚCLEO DE POLIURETANO E=30 mm | M2 | 322.8 | 503668 | 162584030.4
| 3,3,3 |  |  | SUMINISTRO E INSTALACIÓN DE VIGA CANAL GALVANIZADA 6M | ML | 53 | 149732 | 7935796
| 3.4 |  |  | MAMPOSTERÍA
| 3,4,1 |  |  | MURO EN BLOQUE DE CONCRETO ESTRUCTURAL TIPO SPLIT E=15cm, BLOQUE DE 0.14x0.19x0.39m, ABUZARDADO EXTERIOR - LISO INTERIOR. | M2 | 281.79 | 169863 | 47865694.77
| 3,4,2 |  |  | MURO DE .15 DE ESPESOR EN BLOQUE DE CONCRETO TIPO LISO | M2 | 274.29 | 156964 | 43053655.56
| 3,4,3 |  |  | CONSTRUCCIÓN DE COLUMNETAS EN CONCRETO DE 3000 PSI (NO INCLUYE REFUERZO) | M3 | 5.02 | 2434729 | 12222339.58
| 3,4,4 |  |  | CONSTRUCCIÓN DE VIGAS DE CONFINAMIENTO EN CONCRETO DE 3000 PSI (NO INCLUYE REFUERZO) | M3 | 4.58 | 2497123 | 11436823.34
| 3,4,5 |  |  | PRETIL EN BLOQUE | ML | 41.9 | 97605 | 4089649.5
| 3,4,6 |  |  | DINTEL EN CONCRETO SEGÚN DISEÑO, CONCRETO 3.000 PSI, SECCION .12x.20. | ML | 23.5 | 60157 | 1413689.5
| 3,4,7 |  |  | MESON EN CONCRETO REFORZADO DE f'c=3.000 PSI ANCHO = 0.58m, E=0.07m. SEGÚN DISEÑO. | ML | 9.24 | 213097 | 1969016.28
| 3.5 |  |  | MORTEROS Y ALISTADOS
| 3,5,1 |  |  | PAÑETE LISO MUROS, MORTERO 1:4, INCLUYE FILOS Y DILATACIONES | M2 | 193.32 | 59588 | 11519552.16
| 3,5,2 |  |  | MORTERO DE NIVELACION 1:4 -EXP. 0.05 MT. | M2 | 104.62 | 114071 | 11934108.02
| 3.6 |  |  | ENCHAPES
| 3,6,1 |  |  | ENCHAPE MURO PISO PARED EGEO EN CERAMICA 25X35 DE PRIMERA CALIDAD, TIPO CORONA O SIMILAR. | M2 | 88.98 | 388965 | 34610105.7
| 3.7 |  |  | ACABADOS PISOS
| 3,7,1 |  |  | DILATACIONES DE PISO CON DISCO DE CORTE DIAMANTADO | ML | 120.94 | 12937 | 1564600.78
| 3,7,2 |  |  | PISO EN CONCRETO DE 3.000 PSI, ESPESOR 0,10 m, ACABADO PULIDO LISO, ENDURECIDO SUPERFICIALMENTE Y SELLADO | M2 | 317 | 181556 | 57553252
| 3,7,3 |  |  | MEDIA CAÑA EN MORTERO 1:4 | ML | 41 | 41164 | 1687724
| 3.8 |  |  | PUERTAS Y VENTANAS
| 3,8,1 |  |  | PUERTA METALICA EN LAMINA CAL. 20, SEGÚN MEDIDAS, CERRADURA TIPO YALE, ANTICORROSIVO, PINTURA EN ESMALTE Y COLOCACION | M2 | 20.58 | 804425 | 16555066.5
| 3,8,2 |  |  | VENTANA EN ALUMINIO SISTEMA 744. INCLUYE VIDRIO INCOLORO 8mm. INCLUYE TODO LO NECESARIO PARA SU CORRECTA INTALACIÓN Y ACABADO ESTÉTICO. | M2 | 65.88 | 574856 | 37871513.28
| 3.8 |  |  | CARPINTERÍA METALICA |  |  | 0
| 3,8,3 |  |  | DIVISIÓN SANITARIA EN ACERO INOXIDABLE 304, CALIBRE 20, INCLUYE ERRAJES DE ENSAMBLE Y CERROJOS EN ACERO INOXIDABLE. SEGÚN PLANOS ARQUITECTÓNICOS, H=2.3 M | M2 | 33.66 | 1289323 | 43398612.18
[7 empty] | SUBTOTAL | 1221338080.42
| 4 |  |  | BLOQUE DE AULAS DE PRIMARIA
| 4.1 |  |  | MOVIMIENTOS DE TIERRA
| 4,1,1 |  |  | EXCAVACION MANUAL SIN RETIRO DE SOBRANTES | M3 | 406.72 | 87040 | 35400908.8
| 4,1,2 |  |  | RETIRO DE SOBRANTES. INCLUYE DISPOSICIÓN FINAL | M3 | 508.4 | 25229 | 12826423.6
| 4.2 |  |  | CIMENTACION, ESTRUCTURAS EN CONCRETO Y ACERO DE REFUERZO
| 4,2,1 |  |  | CONCRETO DE LIMPIEZA (E=0.05M) F´C=14 MPA, PARA VIGAS, ZAPATAS, ETC. | M3 | 2.33 | 1030412 | 2400859.96
| 4,2,2 |  |  | CONSTRUCCIÓN DE ZAPATAS F´C=21 MPA (NO INCLUYE REFUERZO) | M3 | 13.95 | 1324913 | 18482536.35
| 4,2,3 |  |  | CONSTRUCCION DE CONCRETO CICLOPEO 60% CONCRETO 1:2:3 Y 40% PIEDRA | M3 | 23.25 | 984714 | 22894600.5
| 4,2,4 |  |  | CONSTRUCCIÓN DE VIGAS DE CIMENTACIÓN F´C=21 MPA (NO INCLUYE REFUERZO) | M3 | 27.1 | 1560708 | 42295186.8
| 4,2,5 |  |  | CONSTRUCCIÓN DE PLACA CONTRAPISO CONCRETO E=0.1M F´C=21 MPA (NO INCLUYE REFUERZO) | M2 | 432 | 176641 | 76308912
| 4,2,7 |  |  | CONSTRUCCIÓN DE COLUMNAS EN CONCRETO DE 21 MPA (NO INCLUYE REFUERZO) | M3 | 13.77 | 2501618 | 34447279.86
| 4,2,8 |  |  | CONSTRUCCIÓN DE VIGAS AÉREAS, CONCRETO DE 3000 PSI, (NO INCLUYE REFUERZO.) | M3 | 12.89 | 2497123 | 32187915.47
| 4,2,9 |  |  | SUMINISTRO E INSTALACIÓN DE ACERO DE REFUERZO 420 MPA (INCLUYE ALAMBRE NEGRO Y FIGURACIÓN) | KG | 7728.57 | 11802 | 91212583.14
| 4.3 |  |  | CUBIERTA
| 4,3,1 |  |  | SUMINISTRO E INSTALACIÓN DE CUBIERTA TIPO PANEL SÁNDWICH ALUZINC PREPINTADO CON NÚCLEO DE POLIURETANO E=30 mm | M2 | 440.42 | 503668 | 221825460.56
| 4,3,2 |  |  | ESTRUCTURA METÁLICA PARA COLUMNAS, VIGAS, CERCHAS Y CORREAS DE CUBIERTAS, INCLUYE: APOYOS ARTICULADOS, CARTELAS, PLATINAS Y PERNOS PARA FIJACIÓN, SOPORTES, SOLDADURAS, PINTURA EN ANTICORROSIVO, Y ACABADO EN PINTURA POLIURETANO BLANCA. | KG | 6647.62 | 34472 | 229156756.64
| 4,3,3 |  |  | SUMINISTRO E INSTALACIÓN DE VIGA CANAL GALVANIZADA 6M | ML | 71.21 | 149732 | 10662415.72
| 4.4 |  |  | MAMPOSTERÍA
| 4,4,1 |  |  | MURO EN BLOQUE DE CONCRETO ESTRUCTURAL TIPO SPLIT E=15cm, BLOQUE DE 0.14x0.19x0.39m, ABUZARDADO EXTERIOR - LISO INTERIOR. | M2 | 275.51 | 169863 | 46798955.13
| 4,4,2 |  |  | MURO DE .15 DE ESPESOR EN BLOQUE DE CONCRETO TIPO LISO | M2 | 230.28 | 156964 | 36145669.92
| 4,4,3 |  |  | CONSTRUCCIÓN DE COLUMNETAS EN CONCRETO DE 3000 PSI (NO INCLUYE REFUERZO) | M3 | 3.83 | 2434729 | 9325012.07
| 4,4,4 |  |  | CONSTRUCCIÓN DE VIGAS DE CONFINAMIENTO EN CONCRETO DE 3000 PSI (NO INCLUYE REFUERZO) | M3 | 3.71 | 2497123 | 9264326.33
| 4,4,5 |  |  | DINTEL EN CONCRETO SEGÚN DISEÑO, CONCRETO 3.000 PSI, SECCION .12x.20. | ML | 56.4 | 60157 | 3392854.8
| 4.5 |  |  | ACABADOS PISOS
| 4,5,1 |  |  | PISO EN CONCRETO DE 3.000 PSI, ESPESOR 0,10 m, ACABADO PULIDO LISO, ENDURECIDO SUPERFICIALMENTE Y SELLADO | M2 | 320 | 181556 | 58097920
| 4,5,2 |  |  | DILATACIONES DE PISO CON DISCO DE CORTE DIAMANTADO | ML | 135.2 | 12937 | 1749082.4
| 4.6 |  |  | VENTANAS Y PUERTAS
| 4,6,1 |  |  | VENTANA EN ALUMINIO SISTEMA 744. INCLUYE VIDRIO INCOLORO 8mm. INCLUYE TODO LO NECESARIO PARA SU CORRECTA INTALACIÓN Y ACABADO ESTÉTICO. | M2 | 72.72 | 574856 | 41803528.32
| 4,6,2 |  |  | PUERTA METALICA EN LAMINA CAL. 20, SEGÚN MEDIDAS, CERRADURA TIPO YALE, ANTICORROSIVO, PINTURA EN ESMALTE Y COLOCACION | M2 | 12.6 | 796312 | 10033531.2
[7 empty] | SUB-TOTAL | 1046712719.57
| 5 |  |  | BIBLIOTECA
| 5.1 |  |  | MOVIMIENTOS DE TIERRA
| 5,1,1 |  |  | EXCAVACION MANUAL SIN RETIRO DE SOBRANTES | M3 | 1109.46 | 87040 | 96567398.4
| 5,1,2 |  |  | RETIRO DE SOBRANTES. INCLUYE DISPOSICIÓN FINAL | M3 | 1386.83 | 25229 | 34988334.07
| 5.2 |  |  | CIMENTACION, ESTRUCTURAS EN CONCRETO Y ACERO DE REFUERZO
| 5,2,1 |  |  | CONCRETO DE LIMPIEZA (E=0.05M) F´C=14 MPA, PARA VIGAS, ZAPATAS, ETC. | M3 | 2.18 | 1030412 | 2246298.16
| 5,2,2 |  |  | CONSTRUCCIÓN DE ZAPATAS F´C=3.000 PSI (NO INCLUYE REFUERZO) | M3 | 40.74 | 1324913 | 53976955.62
| 5,2,3 |  |  | CONSTRUCCION DE CONCRETO CICLOPEO 60% CONCRETO 1:2:3 Y 40% PIEDRA | M3 | 40.74 | 984714 | 40117248.36
| 5,2,4 |  |  | CONSTRUCCIÓN DE VIGAS DE CIMENTACIÓN F´C=3.000 PSI (NO INCLUYE REFUERZO) | M3 | 42.57 | 1560708 | 66439339.56
| 5,2,5 |  |  | CONSTRUCCIÓN DE PLACA CONTRAPISO CONCRETO E=0.1M F´C=3.000 PSI (NO INCLUYE REFUERZO) | M2 | 671 | 176641 | 118526111
| 5,2,6 |  |  | PLACA AEREA EN CONCRETO f'c=3000PSI. E=0.12M INCLUYE FORMALETA. | M2 | 189.8 | 157944 | 29977771.2
| 5,2,7 |  |  | CONSTRUCCIÓN DE COLUMNAS EN CONCRETO DE 3000 PSI (NO INCLUYE REFUERZO) | M3 | 22.76 | 2501618 | 56936825.68
| 5,2,8 |  |  | PEDESTAL EN CONCRETO 3000 PSI INCLUYE ENCOFRADO, VIBRADO Y CURADO. | M3 | 0.88 | 1596822 | 1405203.36
| 5,2,9 |  |  | CONSTRUCCIÓN DE VIGAS AÉREAS, CONCRETO DE 4000 PSI, (NO INCLUYE REFUERZO.) | M3 | 42.51 | 2497123 | 106152698.73
| 5,2,10 |  |  | SUMINISTRO E INSTALACIÓN DE ACERO DE REFUERZO 420 MPA (INCLUYE ALAMBRE NEGRO Y FIGURACIÓN) | KG | 16060.3 | 11802 | 189543660.6
| 5.3 |  |  | CUBIERTA
| 5,3,1 |  |  | ESTRUCTURA METÁLICA PARA COLUMNAS, VIGAS, CERCHAS Y CORREAS DE CUBIERTAS, INCLUYE: APOYOS ARTICULADOS, CARTELAS, PLATINAS Y PERNOS PARA FIJACIÓN, SOPORTES, SOLDADURAS, PINTURA EN ANTICORROSIVO, Y ACABADO EN PINTURA POLIURETANO BLANCA. | KG | 5790.15 | 34472 | 199598050.8
| 5,3,2 |  |  | SUMINISTRO E INSTALACIÓN DE CUBIERTA TIPO PANEL SÁNDWICH ALUZINC PREPINTADO CON NÚCLEO DE POLIURETANO E=30 mm | M2 | 355.95 | 503668 | 179280624.6
| 5,3,3 |  |  | CIELO RASO SUSPENDIDO EN LAMINA DE PVC | M2 | 95.5 | 165343 | 15790256.5
| 5.4 |  |  | MAMPOSTERÍA
| 5,4,1 |  |  | MURO EN BLOQUE DE CONCRETO ESTRUCTURAL TIPO SPLIT E=15cm, BLOQUE DE 0.14x0.19x0.39m, ABUZARDADO EXTERIOR - LISO INTERIOR. | M2 | 267.53 | 169863 | 45443448.39
| 5,4,2 |  |  | MURO DE .15 DE ESPESOR EN BLOQUE DE CONCRETO TIPO LISO | M2 | 231.13 | 156964 | 36279089.32
| 5,4,3 |  |  | CONSTRUCCIÓN DE COLUMNETAS EN CONCRETO DE 3000 PSI (NO INCLUYE REFUERZO) | M3 | 8.21 | 2434729 | 19989125.09
| 5,4,4 |  |  | CONSTRUCCIÓN DE VIGAS DE CONFINAMIENTO EN CONCRETO DE 3000 PSI (NO INCLUYE REFUERZO) | M3 | 5.16 | 2497123 | 12885154.68
| 5,4,5 |  |  | DINTEL EN CONCRETO SEGÚN DISEÑO, CONCRETO 3.000 PSI, SECCION .12x.20. | ML | 56.4 | 60157 | 3392854.8
| 5,4,6 |  |  | PRETIL EN BLOQUE | ML | 49.7 | 97624 | 4851912.8
| 5.5 |  |  | MORTEROS Y ALISTADOS
| 5,5,1 |  |  | PAÑETE LISO MUROS, MORTERO 1:4, INCLUYE FILOS Y DILATACIONES | M2 | 79.6 | 59588 | 4743204.8
| 5,5,2 |  |  | MORTERO DE NIVELACION 1:4 -EXP. 0.05 MT. | M2 | 189.8 | 114071 | 21650675.8
| 5.6 |  |  | ENCHAPES Y ACABADOS
| 5,6,1 |  |  | ENCHAPE MURO TIPO PIZARRA O SIMILAR, COLOR BEIGE O GRIS CLARO O SIMILAR, FORMATO 0,30 *0,30M | M2 | 41.84 | 388965 | 16274295.6
| 5.7 |  |  | ACABADOS PISOS
| 5,7,1 |  |  | PISO EN CONCRETO DE 3.000 PSI, ESPESOR 0,10 m, ACABADO PULIDO LISO, ENDURECIDO SUPERFICIALMENTE Y SELLADO | M2 | 426 | 181556 | 77342856
| 5,7,2 |  |  | DILATACIONES DE PISO CON DISCO DE CORTE DIAMANTADO | ML | 155.8 | 12937 | 2015584.6
| 5,7,3 |  |  | MEDIA CAÑA EN MORTERO 1:4 | ML | 80.4 | 41164 | 3309585.6
| 5.8 |  |  | CARPINTERÍA METALICA
| 5,8,1 |  |  | DIVISIÓN SANITARIA EN ACERO INOXIDABLE 304, CALIBRE 20, INCLUYE ERRAJES DE ENSAMBLE Y CERROJOS EN ACERO INOXIDABLE. SEGÚN PLANOS ARQUITECTÓNICOS, H=2.3 M | M2 | 7.45 | 1289323 | 9605456.35
| 5.9 |  |  | VENTANAS Y PUERTAS
| 5,9,1 |  |  | VENTANA EN ALUMINIO SISTEMA 744. INCLUYE VIDRIO INCOLORO 8mm. INCLUYE TODO LO NECESARIO PARA SU CORRECTA INTALACIÓN Y ACABADO ESTÉTICO. | M2 | 106.15 | 574856 | 61020964.4
| 5,9,2 |  |  | PUERTA METALICA EN LAMINA CAL. 20, SEGÚN MEDIDAS, CERRADURA TIPO YALE, ANTICORROSIVO, PINTURA EN ESMALTE Y COLOCACION | M2 | 20.16 | 796312 | 16053649.92
| 5,9,3 |  |  | PUERTA METALICA DOBLE EN LAMINA CAL. 20, SEGÚN MEDIDAS, VIDRIO TEMPLADO 10MM INCOLORO, BISAGRA HIDRAULICA, CERRADURA TIPO YALE, ANTICORROSIVO, PINTURA EN ESMALTE Y COLOCACION | M2 | 32.26 | 1187377 | 38304782.02
[7 empty] | SUB-TOTAL | 1564709416.81
| 6 |  |  | CUARTO ELÉCTRICO Y GARITA PRNCIPAL
| 6.1 |  |  | MOVIMIENTOS DE TIERRA
| 6,1,1 |  |  | EXCAVACION MANUAL SIN RETIRO DE SOBRANTES | M3 | 37.182 | 87040 | 3236321.28
| 6,1,2 |  |  | RETIRO DE SOBRANTES. INCLUYE DISPOSICIÓN FINAL | M3 | 46.48 | 25229 | 1172643.92
| 6.2 |  |  | CIMENTACION, ESTRUCTURAS EN CONCRETO Y ACERO DE REFUERZO
| 6,2,1 |  |  | CONCRETO DE LIMPIEZA (E=0.05M) F´C=14 MPA, PARA VIGAS, ZAPATAS, ETC. | M3 | 3.34 | 1030412 | 3441576.08
| 6,2,2 |  |  | CONSTRUCCIÓN DE ZAPATAS F´C=3.000 PSI (NO INCLUYE REFUERZO) | M3 | 7.54 | 1324913 | 9989844.02
| 6,2,3 |  |  | CONSTRUCCION DE CONCRETO CICLOPEO 60% CONCRETO 1:2:3 Y 40% PIEDRA | M3 | 10.4 | 984714 | 10241025.6
| 6,2,4 |  |  | CONSTRUCCIÓN DE VIGAS DE CIMENTACIÓN F´C=3.000 PSI (NO INCLUYE REFUERZO) | M3 | 4.77 | 1560708 | 7444577.16
| 6,2,5 |  |  | CONSTRUCCIÓN DE PLACA CONTRAPISO CONCRETO E=0.1M F´C=3.000 PSI (NO INCLUYE REFUERZO) | M2 | 32.9 | 176641 | 5811488.9
| 6,2,6 |  |  | CONSTRUCCIÓN DE COLUMNAS EN CONCRETO DE 3000 PSI (NO INCLUYE REFUERZO) | M3 | 1.19 | 2501618 | 2976925.42
| 6,2,7 |  |  | CONSTRUCCIÓN DE COLUMNETAS EN CONCRETO DE 3000 PSI (NO INCLUYE REFUERZO) | M3 | 0.96 | 2434729 | 2337339.84
| 6,2,8 |  |  | CONSTRUCCIÓN DE VIGAS DE CONFINAMIENTO EN CONCRETO DE 3000 PSI (NO INCLUYE REFUERZO) | M3 | 0.09 | 2497123 | 224741.07
| 6,2,9 |  |  | CONSTRUCCIÓN DE VIGAS AÉREAS, CONCRETO DE 3000 PSI, (NO INCLUYE REFUERZO.) | M3 | 1.18 | 2497123 | 2946605.14
| 6,2,10 |  |  | CONSTRUCCIÓN DE LOSA MACIZA EN CONCRETO ESP. 0.12M, CONCRETO DE 3000 PSI, (NO INCLUYE REFUERZO). | M3 | 0.94 | 343378 | 322775.32
| 6,2,11 |  |  | SUMINISTRO E INSTALACIÓN DE ACERO DE REFUERZO 420 MPA (INCLUYE ALAMBRE NEGRO Y FIGURACIÓN) | KG | 1986.81 | 11802 | 23448331.62
| 6,2,12 |  |  | PEDESTAL EN CONCRETO 3000 PSI INCLUYE ENCOFRADO, VIBRADO Y CURADO. | M3 | 2.97 | 1596822 | 4742561.34
| 6.3 |  |  | CUBIERTA
| 6,3,1 |  |  | ESTRUCTURA METÁLICA PARA COLUMNAS, VIGAS, CERCHAS Y CORREAS DE CUBIERTAS, INCLUYE: APOYOS ARTICULADOS, CARTELAS, PLATINAS Y PERNOS PARA FIJACIÓN, SOPORTES, SOLDADURAS, PINTURA EN ANTICORROSIVO, Y ACABADO EN PINTURA POLIURETANO BLANCA. | KG | 3419.75 | 34472 | 117885622
| 6,3,2 |  |  | SUMINISTRO E INSTALACIÓN DE CUBIERTA TIPO PANEL SÁNDWICH ALUZINC PREPINTADO CON NÚCLEO DE POLIURETANO E=30 mm | M2 | 56.02 | 503668 | 28215481.36
| 6,3,3 |  |  | SUMINISTRO E INSTALACIÓN DE VIGA CANAL GALVANIZADA 6M | ML | 8.5 | 149732 | 1272722
| 6,3,4 |  |  | MEDIA CAÑA EN MORTERO 1:4 | ML | 16.63 | 41164 | 684557.32
| 6,3,5 |  |  | PRETIL EN BLOQUE | ML | 16.63 | 97624 | 1623487.12
| 6,3,6 |  |  | MORTERO DE NIVELACION 1:4 -EXP. 0.05 MT. | M2 | 7.8 | 114071 | 889753.8
| 6.4 |  |  | MAMPOSTERÍA
| 6,4,1 |  |  | MURO EN BLOQUE DE CONCRETO ESTRUCTURAL TIPO SPLIT E=15cm, BLOQUE DE 0.14x0.19x0.39m, ABUZARDADO EXTERIOR - LISO INTERIOR. | M2 | 57.31 | 169863 | 9734848.53
| 6,4,2 |  |  | DOVELAS CON GROUTING DE f'c=3.000 PSI FLUIDO CON AGREGADO DE 1/2" PARA RELLENO EN ZONA DE MAMPOSTERIA. ( NO INCLUYE ACERO DE REFUERZO) | M3 | 5.04 | 2434729 | 12271034.16
| 6.5 |  |  | ACABADOS PISOS Y PAREDES
| 6,5,1 |  |  | ALISTADO EN MORTERO 1:4 ESP. 4 CM | M2 | 10.95 | 59588 | 652488.6
| 6,5,2 |  |  | ENCHAPE MURO PISO PARED EGEO EN CERAMICA 25X35 DE PRIMERA CALIDAD, TIPO CORONA O SIMILAR. | M2 | 7.69 | 388965 | 2991140.85
| 6,5,3 |  |  | PISO ESMALTADO EN CONCRETO 3.000 PSI-EXP. 0.10 MT | M2 | 12 | 181556 | 2178672
| 6.6 |  |  | VENTANAS Y PUERTAS
| 6,6,1 |  |  | VENTANA EN ALUMINIO SISTEMA 744. INCLUYE VIDRIO INCOLORO 8mm. INCLUYE TODO LO NECESARIO PARA SU CORRECTA INTALACIÓN Y ACABADO ESTÉTICO. | M2 | 4.31 | 574856 | 2477629.36
| 6,6,2 |  |  | PUERTA METALICA EN LAMINA CAL. 20, SEGÚN MEDIDAS, CERRADURA TIPO YALE, ANTICORROSIVO, PINTURA EN ESMALTE Y COLOCACION | M2 | 15.86 | 796312 | 12629508.32
[7 empty] | SUB-TOTAL | 271843702.13
| 7 |  |  | JUEGOS INFANTILES
| 7.1 |  |  | ZONA DE JUEGOS INFANTILES
| 7,1,1 |  |  | SUB-BASE GRANULAR, INCL. SUMINISTRO Y COMPACTACION | M3 | 29.39 | 329475 | 9683270.25
| 7,1,2 |  |  | PLACA DE CONTRAPISO DE ESPESOR E=0.10m, EN CONCRETO f'c=3.000PSI. | M2 | 98 | 176641 | 17310818
| 7,1,3 |  |  | PISO EN CAUCHO EDPM PARA ZONA DE JUEGOS INFANTILES - ACABADO EN COLORES DE ACUERDO A DISEÑO ARQUITECTÓNICO. INCLUYE SUMINISTRO, TRANSPORTE E INSTALACIÓN. | M2 | 98 | 621803 | 60936694
| 7,1,4 |  |  | SUMINISTRO E INSTALACION DE MODULO DE JUEGO INFANTIL-CIRCUITO MEDIEVAL MULTIFUNCIÓN-PARA ZONA DE JUEGOS INFANTILES. | UND | 1 | 71078224 | 71078224
| 7,1,5 |  |  | BORDILLOS DE CONFINAMIENTO PISOS DUROS PARA CIRCULACIONES EN CONCRETO f'c=3.000PSI, FUNDIDO EN SITIO, DE 15x30cm. INCLUYE ACERO DE REFUERZO | ML | 39.6 | 87521 | 3465831.6
| 7,1,6 |  |  | SUMINISTRO E INSTALACION DE VALLA METALICA DE 100 CM X 120 CM CON LAMINA GALVANIZADA, CON PARALES DEL TUBOS METALICOS Y BASE PINTADA EN VERDE | UND | 1 | 1693446 | 1693446
[6 empty] | SUB-TOTAL |  | 164168283.85
| 8 |  |  | URBANISMO Y ZONAS EXTERIORES
| 8.1 |  |  | URBANISMO Y ZONAS EXTERIORES
| 8,1,1 |  |  | CONSTRUCCIÓN DE ANDENES EN CONCRETO 3000 PSI E=0.1M, ACABADO ESTAMPADO SEGÚN DISEÑO MEDIANTE LA UTILIZACIÓN DE MOLDE | M2 | 1381.04 | 124456 | 171878714.24
| 8,1,2 |  |  | SUMINISTRO E INSTALACION DE BANCA EN CONCRETO CON ESPALDAR AEERO O SIMILAR | UN | 7 | 6493308 | 45453156
| 8,1,3 |  |  | RAMPAS DISCAPACITADOS - E=10cm, CONCRETO CLASE D (f'c=3.000PSI) ESTRIADAS MEDIANTE LA UTILIZACIÓN DE MOLDE - SEGÚN DISEÑO ARQUITECTONICO. | M2 | 28 | 133749 | 3744972
| 8,1,4 |  |  | SUMINISTRO E INSTALACIÓN DE CANECA DE BASURA METÁLICA EN ACERO INOXIDABLE CON APOYO DOBLE TIPO M-121 | UN | 10 | 2020232 | 20202320
| 8,1,5 |  |  | SUMINISTRO Y SIEMBRA DE GRAMA NATURAL, INCLUYE ABONO Y MANTENIMIENTO DURANTE 45 DÍAS | M2 | 2268.65 | 79753 | 180931643.45
| 8,1,6 |  |  | ESCALERA DE CONCRETO f'c=4000PSI, INCLUYE FORMALETA, VIBRADO Y CURADO | M3 | 34.88 | 2551289 | 88988960.32
| 8,1,7 |  |  | SUMINISTRO Y SIEMBRA DE ARBOL NATIVO | UN | 20 | 324091 | 6481820
[6 empty] | SUB-TOTAL |  | 517681586.01
| 9 |  |  | PARQUEADERO VEHICULAR
| 9,1,1 |  |  | CONFORMACIÓN Y NIVELACION EN PLANTA DE LA ZONA A INTERVENIR. INCLUYE MANO DE OBRA, EQUIPOS Y HERRAMIENTAS NECESARIOS. | M2 | 259 | 33257 | 8613563
| 9,1,2 |  |  | SUB-BASE GRANULAR, INCL. SUMINISTRO Y COMPACTACION | M3 | 77.7 | 329475 | 25600207.5
| 9,1,3 |  |  | PAVIMENTO DE CONCRETO HIDRAULICO MR-4.2 E= 17 CM | M2 | 400 | 153052 | 61220800
| 9,1,4 |  |  | JUNTA DE DILATACION SELLO DE POLIURETANO ELASTOMERICO DE ALTO DESEMPEÑO Y CORDON DE ESPUMA PARA FONDO DE JUNTA DE 10 MM. INCLUYE CORTE | ML | 217 | 33740 | 7321580
| 9,1,5 |  |  | EXCAVACION MANUAL | M3 | 5.7 | 87040 | 496128
| 9,1,6 |  |  | SUMINISTRO E INSTALACIÓN DE SARDINEL PREFABRICADO A-10 20X50X80CM | ML | 61 | 141518 | 8632598
| 9,1,7 |  |  | ACERO DE REFUERZO GRADO 60 LISO | KG | 1 | 11823 | 11823
| 9,1,8 |  |  | DEMARCACIÓN SOBRE PISO EN CONCRETO PARA PARQUEADERO PINTURA TIPO TRAFICO CON FILTRO UV AL 80% | ML | 97.5 | 11170 | 1089075
| 9,1,9 |  |  | SUMINISTRO E INSTALACION DE TOPELLANTAS | UND | 22 | 69193 | 1522246
[6 empty] | SUB-TOTAL |  | 114508020.5
| 10 |  |  | CERRAMIENTO
| 10.1 |  |  | MOVIMIENTO DE TIERRA
| 10,1,1 |  |  | EXCAVACION MANUAL | M3 | 150.13 | 87040 | 13067315.2
| 10,1,2 |  |  | RELLENOS DE EXCAVACION-COMPACTADO | M3 | 61.32 | 37863 | 2321759.16
| 10,1,3 |  |  | RETIRO DE SOBRANTES ( INCLUYE DISPOSICION DE MATERIALES) | M3 | 111.01 | 25229 | 2800671.29
| 10.2 |  |  | CIMENTACIÓN, ESTRUCTURAS DE CONCRETO Y ACEROS DE REFUERZO
| 10,2,1 |  |  | CONSTRUCCIÓN DE VIGAS DE CIMENTACIÓN F´C=3.000 PSI (NO INCLUYE REFUERZO) | M3 | 61 | 1611833 | 98321813
| 10,2,2 |  |  | CONSTRUCCION DE CONCRETO CICLOPEO 60% CONCRETO 1:2:3 Y 40% PIEDRA | M3 | 46.44 | 992470 | 46090306.8
| 10,2,3 |  |  | ACERO DE REFUERZO PDR-60; f'y=420 Mpa | KG | 10307.11 | 11823 | 121860961.53
| 10,2,4 |  |  | CONSTRUCCIÓN DE COLUMNETA DE CONCRETO F´C=3.000 PSI (NO INCLUYE REFUERZO) | M3 | 8.86 | 2434729 | 21571698.94
| 10,2,5 |  |  | CONSTRUCCIÓN DE VIGAS DE CONFINAMIENTO EN CONCRETO DE 3000 PSI (NO INCLUYE REFUERZO) | M3 | 6.38 | 2497123 | 15931644.74
| 10.3 |  |  | MAMPOSTERIA
| 10,3,1 |  |  | MURO EN BLOQUE DE CONCRETO ESTRUCTURAL TIPO SPLIT E=15cm, BLOQUE DE 0.14x0.19x0.39m, ABUZARDADO EXTERIOR - LISO INTERIOR. | M2 | 413.25 | 169863 | 70195884.75
| 10.4 |  |  | CERRAMIENTO METALICO
| 10,4,1 |  |  | CERRAMIENTO EN TUBO GALVANIZADO DE 2" PARA CERRAMIENTO. INCLUYE SUMINISTRO Y COLOCACION PARA ALTURA DE 2.40MT Y APOYOS SEPARADOSM CADA 12CM | ML | 340 | 435107 | 147936380
| 10,4,2 |  |  | MALLA DE CERRAMIENTO CONTRA IMPACTO PARA CANCHA PARTE SUPERIOR DETRÁS DE PORTERÍAS. MALLA ESLABONADA DE 2-1/4"X2-1/4", ANGULO DE 1.1/2X1/16", ANGULO DE 1. 1/2X1/8, FLANCHES EN LAMINA HR DE 1/8", TUBO GALVANIZADO 3". INCLUYE ACABADOS SEGÚN DISEÑO. | M2 | 120 | 263144 | 31577280
| 10,4,3 |  |  | PUERTA METALICA DOBLE EN LAMINA CAL. 20, SEGÚN MEDIDAS, VIDRIO TEMPLADO 10MM INCOLORO, BISAGRA HIDRAULICA, CERRADURA TIPO YALE, ANTICORROSIVO, PINTURA EN ESMALTE Y COLOCACION | M2 | 10.6 | 1187377 | 12586196.2
[6 empty] | SUB-TOTAL |  | 584261911.61
| 11 |  |  | INSTALACIONES DE REDES HIDROSANITARIAS
| 11.1 |  |  | INSTALACIONES HIDROSANITARIAS
INSTALACIONES SANITARIAS Y AGUAS LLUVIAS
| 11,1,1 |  |  | RED SANITARIA PVC-S 2" | ML | 104 | 67410 | 7010640
| 11,1,2 |  |  | RED SANITARIA PVC-S 3" | ML | 21.22 | 82761 | 1756188.42
| 11,1,3 |  |  | RED SANITARIA PVC-S 4" | ML | 176 | 104789 | 18442864
| 11,1,4 |  |  | RED SANITARIA PVC-S 6" | ML | 1.2 | 267980 | 321576
| 11,1,5 |  |  | PUNTO SANITARIO DE 2" | UN | 52 | 139353 | 7246356
| 11,1,6 |  |  | PUNTO SANITARIO DE 4" | UN | 20 | 175557 | 3511140
| 11,1,7 |  |  | REJILLA SOSCO 3"X2" | UN | 16 | 130794 | 2092704
| 11,1,8 |  |  | REJILLA TIPO CUPULA 4" | UN | 10 | 138323 | 1383230
| 11,1,9 |  |  | RED VENTILACION PVC-S 2" | ML | 30 | 58128 | 1743840
| 11,1,10 |  |  | VALVULA ADMISION DE AIRE MINI-VENT DN 50 | UN | 20 | 435081 | 8701620
| 11,1,11 |  |  | CAJA DE INSPECCION DE 60X60X60cm, EN CONCRETO DE f'C=3,00PSI, INCLUYE EXCAVACION Y TAPE, TAPA Y HERRAJES E INCLUYE TODO LO NECESARIO PARA SU CORRECTO FUNCIONAMIENTO. | UN | 13 | 554654 | 7210502
| 11,1,12 |  |  | CONSTRUCCIÓN DE POZO DE INSPECCIÓN DE 1,20 M DE DIAMETRO EXTERNO, MUROS DE 0,15 M DE ALTURA PROMEDIO 2,00 MT-CONCRETO CLASE II | UN | 1 | 4740577 | 4740577
| 11.2 |  |  | INSTALACIONES HIDRÁULICAS
| 11,2,1 |  |  | SUMINISTRO E INSTALACION DE TUBERIA PRESION DE 1/2" RDE 9 | ML | 151.74 | 50671 | 7688817.54
| 11,2,2 |  |  | SUMINISTRO E INSTALACION DE TUBERIA PRESION DE 3/4" RDE 11 | ML | 18.07 | 56639 | 1023466.73
| 11,2,3 |  |  | SUMINISTRO E INSTALACION DE TUBERIA PRESION DE 1" RDE 21 | ML | 123.11 | 63836 | 7858849.96
| 11,2,4 |  |  | SUMINISTRO E INSTALACION DE TUBERIA PRESION DE 1 1/2" RDE 21 | ML | 17.59 | 80276 | 1412054.84
| 11,2,5 |  |  | SUMINISTRO E INSTALACION DE TUBERIA PRESION DE 2" RDE 21 | ML | 21.07 | 107324 | 2261316.68
| 11,2,6 |  |  | PUNTO HIDRÁULICO 1/2" | UN | 57 | 105524 | 6014868
| 11,2,7 |  |  | SUMINISTRO ES INSTALACION DE VALVULA CORTINA 2" | UN | 1 | 752189 | 752189
| 11,2,8 |  |  | SUMINISTRO ES INSTALACION DE VALVULA CORTINA 1" | UN | 2 | 447484 | 894968
| 11,2,9 |  |  | SUMINISTRO ES INSTALACION DE VALVULA CORTINA 1/2" | UN | 11 | 188147 | 2069617
| 11,2,10 |  |  | SUMINISTRO ES INSTALACION DE CHEQUE CORTINA 1" | UN | 2 | 449837 | 899674
| 11,2,11 |  |  | CONEXIÓN A TANQUES | UN | 6 | 580160 | 3480960
| 11,2,12 |  |  | SUMINISTRO E INSTALACIÓN DE VALVULA BOLA DE PASO EN BRONCE 1" | UN | 4 | 208037 | 832148
| 11,2,13 |  |  | SUMINISTRO E INSTALACIÓN DE MOTOBOMBA JET EQUIPADA CON MOTOR 1 HP SUCCIÓN | UN | 2 | 1208465 | 2416930
| 11,2,14 |  |  | SUMINISTRO E INSTALACIÓN DE TANQUE DE 1000 LTS | UN | 6 | 938696 | 5632176
| 11.3 |  |  | SISTEMA SÉPTICO INTEGRADO
| 11,3,1 |  |  | EXCAVACION MECANICA EN MATERIAL COMUN | M3 | 60.5 | 8581 | 519150.5
| 11,3,2 |  |  | CARGUE, TRANSPORTE Y RETIRO DEL MATERIAL SOBRANTE, PROVENIENTE DE LAS EXCAVACIONES, HASTA EL BOTADERO (VOLQUETA DE 6.0M3), MEDIDO EN SITIO. | M3 | 75.63 | 25183 | 1904590.29
| 11,3,3 |  |  | RELLENO EN MATERIAL SELECCIONADO SUB BASE, INCLUYE SUMINISTRO Y COMPACTACIÓN | M3 | 19.5 | 327632 | 6388824
| 11,3,4 |  |  | CONCRETO f'c=3000PSI PARA LOSA DE FONDO, MUROS Y LOSA SUPERIOR, INCLUYE FORMALETA, VIBRADO Y CURADO | M3 | 6.5 | 1523891 | 9905291.5
| 11,3,5 |  |  | MALLA ELECTROSOLDADA SUMINISTRO E INSTALACIÓN | KG | 208 | 38420 | 7991360
| 11,3,6 |  |  | SUMINISTRO E INSTALACION DE TANQUE SEPTICO | UN | 1 | 70978737 | 70978737
| 11,3,7 |  |  | TAPA METALICA PARA INSPECCION EN LAMINA ALFAJOR CAL.1/4 | UND | 1 | 719317 | 719317
| 11.4 |  |  | CAMPO DE INFILTRACIÓN
| 11,4,1 |  |  | EXCAVACION MECANICA EN MATERIAL COMUN | M3 | 390 | 8581 | 3346590
| 11,4,2 |  |  | CARGUE, TRANSPORTE Y RETIRO DEL MATERIAL SOBRANTE, PROVENIENTE DE LAS EXCAVACIONES, HASTA EL BOTADERO (VOLQUETA DE 6.0M3), MEDIDO EN SITIO. | M3 | 195 | 25183 | 4910685
| 11,4,3 |  |  | RELLENO EN MATERIAL SELECCIONADO SUB BASE, INCLUYE SUMINISTRO Y COMPACTACIÓN | M3 | 195 | 327632 | 63888240
| 11,4,4 |  |  | RED DE DRENAJE 4" - PERFORADA CON FILTRO | ML | 285 | 69661 | 19853385
| 11,4,5 |  |  | PIEDRA DE CANTO RODADO LAVADA TAM. 10-60 MM (INCLUYE EXTENDIDO Y COMPACTACIÓN) | M3 | 180 | 330319 | 59457420
| 11.5 |  |  | APARATOS SANITARIOS
| 11,5,1 |  |  | SUMINISTRO E INSTALACION DE SANITARIO CON FLUXOMETRO | UN | 20 | 3137464 | 62749280
| 11,5,2 |  |  | SUMINISTRO E INSTALACION DE ORINAL MEDIANO Y GRIFERIA TIPO PUSH | UN | 2 | 1678989 | 3357978
| 11,5,3 |  |  | SUMINISTRO E INSTALACION DE LAVAMANOS DE EMPOTRAR MARSELLA O SIMILAR | UN | 33 | 608952 | 20095416
| 11,5,4 |  |  | SUMINISTRO E INSTALACION DE LAVAMANOS PARA PERSONAS CON MOVILIDAD REDUCIDA | UN | 1 | 1458727 | 1458727
| 11,5,5 |  |  | SUMINISTRO E INSTALACION DE LAVAPLATOS 100 X 52 CM EN ACERO INOXIDABLE | UN | 1 | 510989 | 510989
| 11,5,6 |  |  | SUMINISTRO E INSTALACION DE GRIFERIA PARA LAVAMANOS TIPO PUSH ANTIVANDALICA | UN | 33 | 497530 | 16418490
| 11,5,7 |  |  | SUMINISTRO E INSTALACION DE GRIFERIA SENCILLA PARA LAVAPLATOS | UN | 1 | 245909 | 245909
| 11,5,8 |  |  | SUMINISTRO E INSTALACION DE BARRA DE SEGURIDAD SANITARIA PLEGABLE DE 30 PULGADAS PARA PERSONAS CON MOVILIDAD REDUCIDA | UN | 1 | 1222845 | 1222845
| 11,5,9 |  |  | SUMINISTRO E INSTALACION DE BARRA DE SEGURIDAD SANITARIA DE 30 PULGADAS PARA PERSONAS CON MOVILIDAD REDUCIDA | UN | 1 | 458785 | 458785
| 11,5,10 |  |  | ESPEJO DE ESPESOR E=4 mm PARA BAÑOS. SUMINISTRO, TRANSPORTE E INSTALACION. | M2 | 27 | 812808 | 21945816
[6 empty] | SUB-TOTAL |  | 485727098.46
| 12 |  |  | INSTALACIONES ELECTRICAS
| 12.1 |  |  | SUMINISTRO E INSTALACIÓN - REDES ELÉCTRICAS
| 12,1,1 |  |  | SUMINISTRO, HINCADO Y CIMENTACION DE POSTE DE HORMIGON DE 12X1030 DAN | UN | 2 | 5858418 | 11716836
| 12,1,2 |  |  | SUMINISTRO Y TENDIDO DE RED TRIFÁSICA EN ALUMINIO ACSR 1/0 DESNUDO | ML | 15 | 36913 | 553695
| 12,1,3 |  |  | SUMINISTRO E INSTALACION DE ARMADO TRIFASICO HORIZONTAL FIN DE LINEA | UN | 2 | 3688483 | 7376966
| 12,1,4 |  |  | SUMINISTRO E INSTALACION DE ARMADO TRIFASICO HORIZONTAL ALINEACION | UN | 1 | 2299087 | 2299087
| 12,1,5 |  |  | SUMINISTRO E INSTALACION DE BAJANTE EN TUBO IMC 4"X6 METROS INCLUYE CAPACETE | UN | 1 | 2271353 | 2271353
| 12,1,6 |  |  | SUMINSITRO E INSTALACIÓN DE MEDIDA INDIRECTA CON 3 ELEMENTOS, INCLUYE MEDIDOR ELECTRONICO HOMOLOGADO POR OPERADOR DE RED | UN | 1 | 48699738 | 48699738
| 12,1,7 |  |  | CONEXIÓN A RED EXISTENTE CON CARROCANASTA Y CUADRILLA DE LINEA VIVA | UN | 1 | 5327697 | 5327697
| 12,1,8 |  |  | SUMINISTRO E INSTALACIÓN TUBERÍA PVC TIPO PESADA 2X4" PARA ACOMETIDA EN BAJA TENSION PRINCIPAL | ML | 12 | 107585 | 1291020
| 12,1,9 |  |  | SUMINISTRO E INSTALACION DE TRANSFORMADOR TRIFASICO TIPO POSTE DE 112,5kVA - 13,2 KV/220/127V | UN | 1 | 32653143 | 32653143
| 12,1,10 |  |  | SUMINISTRO E INSTALACIÓN DE RETENIDA POSTE-TIERRA DE MEDIA TENSIÓN | UN | 2 | 1321034 | 2642068
| 12,1,11 |  |  | SISTEMA DE PUESTA A TIERRA DE 10X5 METROS CON 6 VARILLAS DE COBRE 5/8"X2,4M, CABLE DE COBRE DESNUDO #2/0 35 METROS Y QUIMICO PARA MEJORAR TIERRA HASTA OBTENER 10 OHMIOS. | UN | 1 | 9021989 | 9021989
| 12,1,12 |  |  | SEÑALIZACIÓN DE CUARTO ELÉCTRICO SEGÚN REQUERIMIENTO DEL RETIE EN PINTURA EPÓXICA DE ALTO TRÁFICO. | M2 | 8 | 85554 | 684432
| 12.2 |  |  | INSTALACIONES DE RED BAJA TENSIÓN
| 12,2,1 |  |  | SUMINISTRO E INSTALACIÓN DE ACOMETIDA PRINCIPAL TRIFASICA EN BAJA TENSION EN CABLE 2X(3F #4/0 + 1N #4/0) CU, DESDE BORNES DEL TRANSFORMADOR HASTA GABINETE PRINCIPAL GENERAL (TUBERIA 2X4") | ML | 25 | 1329451 | 33236275
| 12,2,2 |  |  | SUMINISTRO E INSTALACIÓN DE ALIMENTADOR TRIFASICO EN CABLE 3F#8 CU FREETOX LHFR-LS + 1N#8 CU FREETOX LHFR-LS + 1T#8 CU FREETOX LHFR-LS, TUBERIA DE 2" PVC, DESDE GABINETE PRINCIPAL GENERAL, HASTA UPS BIBLIOTECA Y TABLERO REGULADO BIBLIOTECA | ML | 120 | 93642 | 11237040
| 12,2,3 |  |  | SUMINISTRO E INSTALACIÓN DE ALIMENTADOR BIFASICO EN CABLE 2F#8 CU FREETOX LHFR-LS + 1N#8 CU FREETOX LHFR-LS + 1T#8 CU FREETOX LHFR-LS, TUBERIA DE 2" PVC, DESDE GABINETE PRINCIPAL GENERAL, HASTA UPS AULAS Y TABLERO REGULADO AULAS, Y TABLERO CUARTO ELÉCTRICO | ML | 20 | 86620 | 1732400
| 12,2,4 |  |  | SUMINISTRO E INSTALACIÓN DE ALIMENTADOR TRIFASICO EN BAJA TENSION EN CABLE 3F#4 CU FREETOX LHFR-LS + 1N#4 CU FREETOX LHFR-LS + 1T#8 FREETOX LHFR-LS, TUBERIA PVC DE 2", DESDE GABINETE PRINCIPAL GENERAL HASTA TD AULA Y TD ADMINISTRACION | ML | 160 | 223356 | 35736960
| 12,2,5 |  |  | SUMINISTRO E INSTALACIÓN DE ALIMENTADOR TRIFASICO EN BAJA TENSION EN CABLE 3F#2 CU FREETOX LHFR-LS + 1N#2 CU FREETOX LHFR-LS + 1T#6 FREETOX LHFR-LS, TUBERIA PVC DE 2", DESDE GABINETE PRINCIPAL GENERAL HASTA TD BIBLIOTECA | ML | 100 | 283478 | 28347800
| 12,2,6 |  |  | SUMINISTRO E INSTALACION DE CAJAS REGISTROS EN CONCRETO DE 0,60 X 0,60 X 0,10 METROS, INCLUYE MARCO, TAPA METALICA | UN | 11 | 1052893 | 11581823
| 12.3 |  |  | INSTALACIONES DE TABLEROS
| 12,3,1 |  |  | SUMINISTRO E INSTALACION DE GABINETE GENERAL DE PROTECCIONES PARA BAJA TENSIÓN IP54. MATERIAL: LAMINA COLD ROLLED, CALIBRE: 16, COLOR: RAL-7035, ACABADOS: LAMINA TRATADA Y APLICACIÓN DE PINTURA ELECTROSTATICA, , TOTALIZADORES E INTERRUPTORES (SEGUN DIAGRAMA UNIFILAR), BARRAJES DE POTENCIA, BARRAJE GENERAL EN PLATINA DE COBRE PARA 800A, DERIVACION DE CARGA EN PLATINA DE COBRE, CABLEADO INTERNO DE EQUIPOS, BARRAJE NEUTRO Y TIERRA CON TORNILLERIA INOXIDABLE, FRENTE MUERTO METALICO, KIT AISLADORES PORTABARRA. | UN | 1 | 20123989 | 20123989
| 12,3,2 |  |  | SUMINISTRO E INSTALACION DE TABLERO MULTIBREAKER TRIFASICO DE 24 CIRCUITOS ESPACIO PARA TOTALIZADOR, CON BREAKERS ENCHUFABLES, TD BIBLIOTECA, TD AULAS, TD ADMINISTRACION | UN | 3 | 2996435 | 8989305
| 12,3,3 |  |  | SUMINISTRO E INSTALACION DE TABLERO MULTIBREAKER BIFASICO DE 8 CIRCUITOS , CON BREAKERS ENCHUFABLES, TD REGULADO AULAS, TD CUARTO ELÉCTRICO | UN | 2 | 1580384 | 3160768
| 12,3,4 |  |  | SUMINISTRO E INSTALACION DE TABLERO MULTIBREAKER TRIFASICO DE 12 CIRCUITOS ESPACIO PARA TOTALIZADOR, CON BREAKERS ENCHUFABLES, TD REGULADO BIBLIOTECA | UN | 1 | 1275924 | 1275924
| 12.4 |  |  | SISTEMA DE APANTALLAMIENTO
| 12,4,1 |  |  | SUMINISTRO E INSTALACIÓN DE PUNTAS CAPTADORES DE ALUMINIO DE 0,60 METROS DE ALTURA EN ACERO INOXIDABLE DE 5/8“, INCLUYE BASE Y ELEMENTOS DE SUJECIÓN | UN | 72 | 205380 | 14787360
| 12,4,2 |  |  | SUMINISTRO E INSTALACIÓN DE CONDUCTOR DE ALAMBRON 8MM CON ELEMENTOS DE FIJACIÓN | ML | 585 | 49433 | 28918305
| 12,4,3 |  |  | SUMINISTRO E INSTALACIÓN DE BAJANTES EN TUBERÍA 3/4” IMC Y ELECTRODO DE PUESTA A TIERRA EN CON 1 VARRILA DE COBRE DE 5/8"X 2,4 M. INCLUYE EL CONECTOR BIMETALICO Y CAJA DE CONEXION. | UN | 8 | 2447294 | 19578352
| 12,4,4 |  |  | SUMINISTRO E INSTALACIÓN DE CONDUCTOR DE COBRE No.2 AWG, PARA ANILLO Y EQUIPOTENCIALIZACION A MALLA TIERRA | ML | 480 | 63758 | 30603840
| 12.5 |  |  | INSTALACIONES INTERNAS Y EXTERNAS
| 12,5,1 |  |  | SALIDA A LAMPARAS 120 V. EN CABLE COBRE 1F #12 + 1N #12 + 1T#12 FREETOX LHFR-LS Y TUBERIA EMT 3/4" | UN | 242 | 320227 | 77494934
| 12,5,2 |  |  | SALIDA TOMACORRIENTE 120 V. (2P+T) EN CABLE DE COBRE 1F #12 + 1N #12 + 1T#12 FREETOX LHFR-LS EN TUBERIA PVC 3/4" | UN | 96 | 235846 | 22641216
| 12,5,3 |  |  | SALIDA TOMACORRIENTE REGULADA 120 V. (2P+T) EN CABLE DE COBRE 1F #12 + 1N #12 + 1T#12 FREETOX LHFR-LS EN TUBERIA PVC 3/4" | UN | 50 | 237429 | 11871450
| 12,5,4 |  |  | SALIDA VENTILADORES EN CABLE DE COBRE 1F #12 + 1N #12 + 1T#12 FREETOX LHFR-LS Y TUBERIA EMT 3/4" | UN | 42 | 348702 | 14645484
| 12,5,5 |  |  | SALIDA TOMACORRIENTE 220V. EN CABLE DE COBRE 2F #10 + 1T#12 FREETOX LHFR-LS Y TUBERIA EMT 3/4" | UN | 7 | 478167 | 3347169
| 12,5,6 |  |  | SALIDA E INSTALACION DE INTERRUPTOR EN CABLE DE COBRE 1F #12 + 1N #12 + 1T#12 FREETOX LHFR-LS Y TUBERIA EMT 3/4" | UN | 35 | 194494 | 6807290
| 12,5,7 |  |  | SUMINISTRO E INSTALACION DE LUMINARIA LED HERMETICA 2X18 W | UN | 220 | 309340 | 68054800
| 12,5,8 |  |  | SUMINISTRO E INSTALACION DE VENTILADOR DE TECHO 60W | UN | 42 | 912450 | 38322900
| 12,5,9 |  |  | SUMINISTRO E INSTALACION DE REFLECTOR LED APLIQUE PARED 18W | UN | 8 | 201916 | 1615328
| 12,5,10 |  |  | SUMINISTRO E INSTALACIÓN DE LUMINARIA EMERGENCIA LED 2X1,6W | UND | 15 | 332273 | 4984095
[6 empty] | SUB-TOTAL |  | 623632831
| 13 |  |  | VENTILACIÓN Y AIRE ACONDICIONADO
| 13.1 |  |  | AIRE ACONDICIONADO - EQUIPOS
| 13,1,1 |  |  | SUMINISTRO E INSTALACIÓN DE EQUIPO TIPO CASSETTE 4 VÍAS INVERTER 60.000 BTU/H R32, 220-240V / 50-60HZ / 1PH | UND | 2 | 20374825 | 40749650
| 13,1,2 |  |  | SUMINISTRO E INSTALACIÓN DE EQUIPO TIPO CASSETTE 4 VÍAS INVERTER 36.000 BTU/H R32, 220-240V / 50-60HZ / 1PH | UND | 2 | 15932081 | 31864162
| 13,1,3 |  |  | SUMINISTRO E INSTALACIÓN DE MINI SPLIT INVERTER 24.000 BTU/H R32, 220 / 60HZ / 1PH | UND | 1 | 7242149 | 7242149
| 13,1,4 |  |  | SUMINISTRO E INSTALACIÓN DE MINI SPLIT INVERTER 12.000 BTU/H R32, 220V / 60HZ / 1PH | UND | 1 | 4687616 | 4687616
| 13,1,5 |  |  | SUMINISTRO E INSTALACIÓN DE MINI SPLIT INVERTER 9.000 BTU/H R32, 220V / 60HZ / 1PH | UND | 1 | 4146872 | 4146872
| 13.2 |  |  | TUBERÍA Y ACCESORIOS DE COBRE
| 13,2,1 |  |  | SUMINISTRO E INSTALACIÓN DE TUBERÍA DE COBRE TIPO L 5/8 (INCLUYE TUBERÍA, ACCESORIOS, SOLDADURA, RUBATEX, SOPORTERÍA, TRANSPORTE E INSTALACIÓN) | ML | 27 | 156330 | 4220910
| 13,2,2 |  |  | SUMINISTRO E INSTALACIÓN DE TUBERÍA DE COBRE TIPO L 3/8 (INCLUYE TUBERÍA, ACCESORIOS, SOLDADURA, RUBATEX, SOPORTERÍA, TRANSPORTE E INSTALACIÓN) | ML | 26 | 103880 | 2700880
| 13,2,3 |  |  | SUMINISTRO E INSTALACIÓN DE TUBERÍA DE COBRE TIPO L 1/4 (INCLUYE TUBERÍA, ACCESORIOS, SOLDADURA, RUBATEX, SOPORTERÍA, TRANSPORTE E INSTALACIÓN) | ML | 27 | 93750 | 2531250
| 13,2,4 |  |  | SUMINISTRO E INSTALACIÓN DE TUBERÍA DE COBRE TIPO L 3/4 (INCLUYE TUBERÍA, ACCESORIOS, SOLDADURA, RUBATEX, SOPORTERÍA, TRANSPORTE E INSTALACIÓN) | ML | 26 | 174406 | 4534556
| 13.3 |  |  | SISTEMA DE CONTROL
| 13,3,1 |  |  | SUMINISTRO E INSTALACIÓN DE CABLE ENCAUCHETADO 4 X 14 AWG | ML | 53 | 38745 | 2053485
| 13,3,2 |  |  | SUMINISTRO E INSTALACIÓN DE TUBERÍA ELÉCTRICA IMC 3/4 | ML | 53 | 95928 | 5084184
| 13.4 |  |  | SISTEMA DE VENTILACIÓN Y EXTRACCIÓN - EQUIPOS
| 13,4,1 |  |  | SUMINISTRO E INSTALACIÓN DE DESHUMIDIFICADOR CON BOMBA INTEGRADA 220V / 60Hz / 1Ph | UND | 1 | 11769873 | 11769873
[6 empty] | SUB-TOTAL |  | 121585587
| 14 |  |  | MOBILIARIOS
| 14.1 |  |  | MOBILIARIO
| 14,1,1 |  |  | SUMINISTRO E INSTALACION DE ESCRITORIO DE PROFESOR CON SILLA | UN | 11 | 840045 | 9240495
| 14,1,2 |  |  | SUMINISTRO E INSTALACION DE TABLERO ACRILICO 2,42X1,22 M | UN | 11 | 930492 | 10235412
| 14,1,3 |  |  | SUMINISTRO E INSTALACION DE MESA Y SILLA PARA SALA DE INFORMATICA | UN | 45 | 592245 | 26651025
| 14,1,4 |  |  | SUMINISTRO E INSTALACION DE SILLA CON BRAZO | UN | 350 | 332055 | 116219250
[6 empty] | SUB-TOTAL |  | 162346182
| 15 |  |  | LEGALIZACIÓN DE PROYECTO ANTE OPERADOR DE RED |  |  |  | 48500000
| 15,1,1 |  |  | CERTIFICACIÓN RETIE DISTRIBUCIÓN MEDIA TENSIÓN | UND | 1 | 2500000 | 2500000
| 15,1,2 |  |  | CERTIFICACIÓN RETIE TRANSFORMACIÓN | UND | 1 | 2500000 | 2500000
| 15,1,3 |  |  | CERTIFICACIÓN RETIE DISTRIBUCIÓN BAJA TENSIÓN | UND | 1 | 2500000 | 2500000
| 15,1,4 |  |  | CERTIFICACIÓN RETIE USO FINAL | UND | 1 | 15000000 | 15000000
| 15,1,5 |  |  | CERTIFICACIÓN RETILAP | UND | 1 | 18000000 | 18000000
| 15,1,6 |  |  | TRAMITE Y PAGOS ANTE OPERADOR DE RED | UND | 1 | 8000000 | 8000000
| 16 |  |  | SUMINISTROS |  |  |  | 20962020
| 16,1,1 |  |  | SUMINISTRO DE UPS TRIFASICA ONLINE DE 10KVA | UN | 1 | 18778200 | 18778200
| 16,1,2 |  |  | SUMINISTRO DE UPS BIFASICA ONLINE DE 3KVA | UN | 1 | 2183820 | 2183820
| 17 |  |  | PLAN DE GESTION INTEGRAL |  |  |  | 186410349.1
| 17,1,1 |  |  | PLAN DE MANEJO AMBIENTAL - PMA | UND | 1 | 79022349.1 | 79022349.1
| 17,1,2 |  |  | PLAN DE MANEJO DE TRANSITO - PMT | UND | 1 | 107388000 | 107388000
|  |  |  | SUBTOTAL OBRAS (INCLUYE IVA) |  |  |  | 9553024163.86
|  |  |  | VALOR TOTAL |  |  |  | 9971242714.96
NOTA 1: Se debe tener en cuenta que el PRECIO UNITARIO incluye el valor de A.I.U. |  |  |  |  | DESCRIPCION |  |  | PORCENTAJE
NOTA 2: Cuando la fracción decimal del peso sea igual o superior a 5 se aproximará por exceso al número entero siguiente del peso y cuando la fracción decimal del peso sea inferior a 5 se aproximará por defecto al número entero del peso. |  |  |  |  | ADMINISTRACIÓN |  | A= | 24%
NOTA 3: El A.I.U y su discriminación deben estar en porcentaje (%). |  |  |  |  | IMPREVISTO |  | I= | 1%
[5 empty] | UTILIDAD |  | U= | 5%
[5 empty] | TOTAL A.I.U |  | A.I.U.= | 30%
[5 empty] | ADMINISTRACIÓN MOBILIARIO |  | A | 18%
"MEJORAMIENTO DE LA INFRAESTRUCTURA EDUCATIVA EN DISTINTOS MUNICIPIOS DEL DEPARTAMENTO DEL CESAR - GAMARRA". | "MEJORAMIENTO DE LA INFRAESTRUCTURA EDUCATIVA EN DISTINTOS MUNICIPIOS DEL DEPARTAMENTO DEL CESAR - GAMARRA".
| 1 |  |  | PRELIMINARES
| 1.1 |  |  | DEMOLICIONES
| 1,1,2 |  |  | DEMOLICION DE ANDENES | M2 | 125.24 | 18059 | 2261709.16
| 1,1,3 |  |  | DEMOLICIÓN DE BORDILLO O SARDINEL EN CONCRETO | ML | 21 | 16721 | 351141
| 1,1,4 |  |  | DEMOLICION DE MUROS | M2 | 1505.91 | 53510 | 80581244.1
| 1,1,5 |  |  | DEMOLICION DE COLUMNAS Y VIGAS EN CONCRETO | ML | 203 | 26699 | 5419897
| 1,1,6 |  |  | DEMOLICIÓN DE LOSA DE ENTREPISO E=10CM-20CM | M2 | 489.81 | 66888 | 32762411.28
| 1,1,7 |  |  | DEMOLICION DE PLACA DE CONTRAPISO EN CONCRETO | M2 | 489.81 | 45484 | 22278518.04
| 1,1,8 |  |  | DESMONTE DE CUBIERTAS EN LAMINA ONDULADA DE FIBROCEMENTO, LAMINA ARQUITECTONICA O SIMILAR | M2 | 489.81 | 42056 | 20599449.36
0
| 1.2 |  |  | PRELIMINARES
| 1,2,1 |  |  | EXCAVACION MANUAL SIN RETIRO DE SOBRANTES | M3 | 278.65 | 86955 | 24230010.75
| 1,2,2 |  |  | RELLENO EN MATERIAL SELECCIONADO SUB BASE, INCLUYE SUMINISTRO Y COMPACTACIÓN | M3 | 417.75 | 270570 | 113030617.5
| 1,2,3 |  |  | RETIRO DE SOBRANTES | M3 | 362.25 | 25229 | 9139205.25
[6 empty] | SUB-TOTAL |  | 310654203.44
| 2 |  |  | CIMENTACION
| 2.1 |  |  | MOVIMIENTOS DE TIERRA
| 2,1,1 |  |  | EXCAVACION MANUAL SIN RETIRO DE SOBRANTES | M3 | 403.55 | 86955 | 35090690.25
| 2,1,2 |  |  | RELLENO EN MATERIAL SELECCIONADO SUB BASE, INCLUYE SUMINISTRO Y COMPACTACIÓN | M3 | 206.95 | 270570 | 55994461.5
| 2,1,3 |  |  | RETIRO DE SOBRANTES | M3 | 966.58 | 25229 | 24385846.82
| 2.2 |  |  | CIMENTACION
| 2,2,1 |  |  | CONCRETO DE LIMPIEZA (E=0.05M) F´C=14 MPA, PARA VIGAS, ZAPATAS, ETC. | M3 | 8.7 | 964436 | 8390593.2
| 2,2,2 |  |  | CONSTRUCCIÓN DE ZAPATAS F´C=4.000 PSI (NO INCLUYE REFUERZO) | M3 | 44.66 | 1361968 | 60825490.88
| 2,2,3 |  |  | CONSTRUCCIÓN DE VIGAS DE CIMENTACIÓN F´C=4.000 PASI (NO INCLUYE REFUERZO) | M3 | 40.3 | 1597762 | 64389808.6
| 2,2,4 |  |  | PLACA DE CONTRAPISO DE ESPESOR E=0.10M, EN CONCRETO f'c=3.000PSI. INCLUYE MALLA ELECTROSOLDADA 15x15cm - 7.0mm. | M2 | 566.71 | 174384 | 98825156.64
| 2,2,5 |  |  | CONCRETO DE F'C 28 MPA PARA PILOTINES D=30CM | M3 | 29.16 | 1576285 | 45964470.6
| 2,2,6 |  |  | SUMINISTRO E INSTALACIÓN DE ACERO DE REFUERZO 420 MPA (INCLUYE ALAMBRE NEGRO Y FIGURACIÓN) | KG | 12465.13 | 11802 | 147113464.26
| 2.3 |  |  | ESTRUCTURA EN CONCRETO
| 2,3,1 |  |  | CONSTRUCCIÓN DE COLUMNAS EN CONCRETO DE 4000 PSI, (NO INCLUYE REFUERZO) | M3 | 49.2 | 2540623 | 124998651.6
| 2,3,2 |  |  | CONSTRUCCIÓN DE VIGAS AÉREAS, CONCRETO DE 4000 PSI, (NO INCLUYE REFUERZO.) | M3 | 160.22 | 2534177 | 406025838.94
| 2,3,3 |  |  | CONSTRUCCIÓN DE COLUMNETAS EN CONCRETO DE 3000 PSI, (NO INCLUYE REFUERZO) | M3 | 32.6 | 2370369 | 77274029.4
| 2,3,4 |  |  | ESCALERA DE CONCRETO f'c=4000PSI, INCLUYE FORMALETA, VIBRADO Y CURADO | M3 | 7.2 | 2486697 | 17904218.4
| 2,3,5 |  |  | MURO DE CONCRETO f'c=4000PSI, INCLUYE FORMALETA, VIBRADO Y CURADO | M3 | 25.25 | 1548644 | 39103261
| 2,3,6 |  |  | PLACA AEREA EN CONCRETO f'c=3000PSI. E=0.08M INCLUYE FORMALETA. | M2 | 1114.6 | 117569 | 131042407.4
| 2,3,8 |  |  | SUMINISTRO E INSTALACIÓN DE ACERO DE REFUERZO 420 MPA (INCLUYE ALAMBRE NEGRO Y FIGURACIÓN) | KG | 119818 | 11802 | 1414092036
[6 empty] | SUB-TOTAL |  | 2751420425.49
| 3 |  |  | ARQUITECTURA
| 3.1 |  |  | CUBIERTA
| 3,1,1 |  |  | CIELO RASO SUSPENDIDO EN LAMINA DE PVC | M2 | 279.94 | 166077 | 46491595.38
| 3,1,2 |  |  | PRETIL EN BLOQUE | ML | 79.56 | 98692 | 7851935.52
| 3,1,3 |  |  | MEDIA CAÑA EN MORTERO 1:4 | ML | 79.56 | 36130 | 2874502.8
| 3,1,4 |  |  | MORTERO DE NIVELACION 1:4 -EXP. 0.05 MT. | M2 | 557.24 | 99112 | 55229170.88
| 3.2 |  |  | MAMPOSTERÍA
| 3,2,1 |  |  | MURO DE .15 DE ESPESOR EN BLOQUE DE CEMENTO ABUZARDADO 0.15X0.19X0.39 - MORTERO DE PEGA 1.4 | M2 | 604.36 | 168889 | 102069756.04
| 3,2,2 |  |  | MURO DE .15 DE ESPESOR EN BLOQUE DE CEMENTO LISO 0.15X0.19X0.39 - MORTERO DE PEGA 1.4 | M2 | 520.7 | 155990 | 81223993
| 3,2,3 |  |  | MURO EN LADRILLO COMUN TIPO BOCADILLO O SIMILAR - MORTERO DE PEGA 1.4 | M2 | 8.11 | 106185 | 861160.35
| 3,2,4 |  |  | MESON EN CONCRETO REFORZADO DE f'c=3.000 PSI ANCHO = 0.8m, E=0.1m. SEGÚN DISEÑO. | ML | 25.04 | 266992 | 6685479.68
| 3.3 |  |  | PAÑETES, MORTEROS
| 3,3,1 |  |  | PAÑETE LISO MUROS, MORTERO 1:4 | M2 | 165.4 | 65429 | 10821956.6
| 3,3,2 |  |  | PAÑETE PARA DILATACIONES, RANURAS, FILETES. | ML | 65.24 | 12714 | 829461.36
| 3.4 |  |  | ENCHAPES Y ACABADOS
| 3,4,1 |  |  | ENCHAPE MURO TIPO PIZARRA O SIMILAR, COLOR BEIGE O GRIS CLARO O SIMILAR, FORMATO 0,30 *0,30M | M2 | 183.36 | 389818 | 71477028.48
| 3.5 |  |  | ACABADOS PISOS
| 3,5,1 |  |  | PISO EN CONCRETO DE 3.000 PSI, ESPESOR 0,1 m, ACABADO PULIDO LISO, ENDURECIDO SUPERFICIALMENTE Y SELLADO | M2 | 1033.96 | 175120 | 181067075.2
| 3,5,2 |  |  | PISO CERÁMICO ANTIDESLIZANTE TIPO INSTITUCIONAL 30X60 CM, DE ALTA RESISTENCIA AL DESLIZAMIENTO | M2 | 110.11 | 112612 | 12399707.32
| 3,5,3 |  |  | DILATACIONES DE PISO CON DISCO DE CORTE DIAMANTADO | ML | 348 | 12937 | 4502076
| 3.6 |  |  | CARPINTERÍA METALICA
| 3,6,1 |  |  | DIVISIÓN SANITARIA EN ACERO INOXIDABLE 304, CALIBRE 20, INCLUYE ERRAJES DE ENSAMBLE Y CERROJOS EN ACERO INOXIDABLE. SEGÚN PLANOS ARQUITECTÓNICOS, H=1,8 M | M2 | 46.8 | 1343923 | 62895596.4
| 3,6,2 |  |  | BARANDA EN Ø 1 1/2" + 8 UN TUBO VERTICALES DE 1 1/2" EN TUBO GALVANIZADO AGUA 1 1/2" - 3MM, REFUERZO VERTICAL EN ANGULO DOBLE DE 2 X 1/8'' CADA 1,50 - ACABADO EN ESMALTE-H= 1.10 | ML | 103 | 1047683 | 107911349
| 3.7 |  |  | VENTANAS Y PUERTAS
| 3,7,1 |  |  | VENTANA EN ALUMINIO SISTEMA 744. INCLUYE VIDRIO INCOLORO 8mm. INCLUYE TODO LO NECESARIO PARA SU CORRECTA INTALACIÓN Y ACABADO ESTÉTICO. | M2 | 94 | 576646 | 54204724
| 3,7,2 |  |  | PUERTA METALICA EN LAMINA CAL. 20, SEGÚN MEDIDAS, CERRADURA TIPO YALE, ANTICORROSIVO, PINTURA EN ESMALTE Y COLOCACION | M2 | 63.25 | 789623 | 49943654.75
[6 empty] | SUB-TOTAL |  | 859340222.76
| 4 |  |  | ADECUACIÓN DE ZONAS EXISTENTES
| 4.1 |  |  | PAÑETES, MORTEROS
| 4,1,1 |  |  | PAÑETE LISO MUROS, MORTERO 1:4, ALTO >0.60 M, INCLUYE FILOS Y DILATACIONES | M2 | 587 | 65429 | 38406823
| 4.2 |  |  | ENCHAPES Y ACABADOS
| 4,2,1 |  |  | ENCHAPE MURO TIPO PIZARRA O SIMILAR, COLOR BEIGE O GRIS CLARO O SIMILAR, FORMATO 0,30 *0,30M | M2 | 224 | 389818 | 87319232
| 4,2,2 |  |  | ESTUCO PLASTICO SOBRE MURO | M2 | 535.01 | 27602 | 14767346.02
| 4,2,3 |  |  | PINTURA BLANCA TIPO VINILICA TRES MANOS INCLUYE FILOS Y DILATACIONES. | M2 | 1042.3 | 50997 | 53154173.1
| 4.3 |  |  | ACABADOS PISOS
| 4,3,1 |  |  | PISO EN CONCRETO DE 3.000 PSI, ESPESOR 0,10 m, ACABADO PULIDO LISO, ENDURECIDO SUPERFICIALMENTE Y SELLADO | M2 | 546.3 | 175120 | 95668056
| 4,3,2 |  |  | DILATACIONES DE PISO CON DISCO DE CORTE DIAMANTADO | ML | 267 | 12937 | 3454179
| 4.4 |  |  | VENTANAS Y PUERTAS
| 4,4,1 |  |  | VENTANA EN ALUMINIO SISTEMA 744. INCLUYE VIDRIO INCOLORO 8mm. INCLUYE TODO LO NECESARIO PARA SU CORRECTA INTALACIÓN Y ACABADO ESTÉTICO. | M2 | 59 | 576646 | 34022114
| 4,4,2 |  |  | PUERTA METALICA EN LAMINA CAL. 20, SEGÚN MEDIDAS, CERRADURA TIPO YALE, ANTICORROSIVO, PINTURA EN ESMALTE Y COLOCACION | M2 | 24.6 | 789623 | 19424725.8
| 4.5 |  |  | DEMOLICIONES, RETIROS Y DESMONTES
| 4,5,1 |  |  | DEMOLICION DE ANDENES | M2 | 85.5 | 18059 | 1544044.5
| 4,5,2 |  |  | DEMOLICIÓN DE BORDILLO O SARDINEL EN CONCRETO | ML | 154 | 16721 | 2575034
| 4,5,3 |  |  | RETIRO DE PAÑETE EN LOSA DE ENTREPISO Y MUROS | M2 | 587 | 22072 | 12956264
| 4,5,4 |  |  | RETIRO DE ESTUCO Y PINTURA EN MAL ESTADO | M2 | 587 | 9363 | 5496081
| 4,5,5 |  |  | RELLENO EN MATERIAL SELECCIONADO SUB BASE, INCLUYE SUMINISTRO Y COMPACTACIÓN | M3 | 45 | 270570 | 12175650
| 4,5,6 |  |  | DESMONTE DE CUBIERTAS EN LAMINA ONDULADA DE FIBROCEMENTO, LAMINA ARQUITECTONICA O SIMILAR | M2 | 2743.21 | 42056 | 115368439.76
| 4.6 |  |  | CUBIERTA
| 4,6,1 |  |  | ESTRUCTURA METÁLICA PARA COLUMNAS, VIGAS, CERCHAS Y CORREAS DE CUBIERTAS, INCLUYE: APOYOS ARTICULADOS, CARTELAS, PLATINAS Y PERNOS PARA FIJACIÓN, SOPORTES, SOLDADURAS, PINTURA EN ANTICORROSIVO, Y ACABADO EN PINTURA POLIURETANO BLANCA. | KG | 16133.15 | 34512 | 556787272.8
| 4,6,2 |  |  | SUMINISTRO E INSTALACIÓN DE CUBIERTA UPVC e 2mm | M2 | 2805.21 | 147824 | 414677363.04
[6 empty] | SUB-TOTAL |  | 1467796798.02
| 5 |  |  | INSTALACIONES DE REDES HIDROSANITARIAS
| 5.1 |  |  | INSTALACIONES SANITARIAS Y AGUAS LLUVIAS
| 5,1,1 |  |  | RED SANITARIA PVC-S 2" | ML | 111.19 | 67064 | 7456846.16
| 5,1,2 |  |  | RED SANITARIA PVC-S 4" | ML | 213.38 | 103814 | 22151831.32
| 5,1,3 |  |  | RED SANITARIA PVC-S 6" | ML | 5 | 219003 | 1095015
| 5,1,4 |  |  | PUNTO SANITARIO DE 2" | UN | 33 | 137930 | 4551690
| 5,1,5 |  |  | PUNTO SANITARIO DE 4" | UN | 19 | 143967 | 2735373
| 5,1,6 |  |  | TRAGANTE DE AGUAS LLUVIAS DE 6" x 4" | UN | 2 | 289889 | 579778
| 5,1,7 |  |  | REJILLA SOSCO 3"X2" ANTI OLOR | UN | 8 | 118120 | 944960
| 5,1,8 |  |  | CAJA DE INSPECCION DE 80X80cm, EN CONCRETO DE f'C=3,00PSI, INCLUYE EXCAVACION Y TAPE, TAPA Y HERRAJES E INCLUYE TODO LO NECESARIO PARA SU CORRECTO FUNCIONAMIENTO. | UN | 1 | 4416614 | 4416614
| 5,1,9 |  |  | CAJA DE INSPECCION DE 100X100cm, EN CONCRETO DE f'C=3,00PSI, INCLUYE EXCAVACION Y TAPE, TAPA Y HERRAJES E INCLUYE TODO LO NECESARIO PARA SU CORRECTO FUNCIONAMIENTO. | UN | 4 | 759012 | 3036048
| 5,1,10 |  |  | VALVULA ADMISION DE AIRE MINI-VENT 1 1/4" A 2" | UN | 10 | 353246 | 3532460
| 5,1,11 |  |  | CONEXIÓN A RED DE ALCANTARILLADO MUNICIPAL | UN | 1 | 1447927 | 1447927
| 5.2 |  |  | INSTALACIONES HIDRAULICAS
| 5,2,1 |  |  | SUMINISTRO E INSTALACION DE TUBERIA PRESION DE 1/2" RDE 13.5. | ML | 131.19 | 41593 | 5456585.67
| 5,2,2 |  |  | SUMINISTRO E INSTALACION DE TUBERIA PRESION DE 3/4" RDE 21 | ML | 9.57 | 46138 | 441540.66
| 5,2,3 |  |  | SUMINISTRO E INSTALACION DE TUBERIA PRESION DE 1" RDE 21 | ML | 54.02 | 50186 | 2711047.72
| 5,2,4 |  |  | SUMINISTRO E INSTALACION DE TUBERIA PRESION DE 1 1/2" RDE 21 | ML | 36.78 | 65076 | 2393495.28
| 5,2,5 |  |  | PUNTO HIDRÁULICO 1/2" | UN | 43 | 112346 | 4830878
| 5,2,6 |  |  | SUMINISTRO E INSTALACIÓN DE LLAVES DE CONTROL DE Ø 1/2" PVC, INCLUYE ACCESORIOS PARA INSTALACIÓN | UN | 8 | 64130 | 513040
| 5,2,7 |  |  | SUMINISTRO E INSTALACIÓN DE LLAVES DE CONTROL DE Ø 1" PVC, INCLUYE ACCESORIOS PARA INSTALACIÓN | UN | 4 | 224571 | 898284
| 5,2,8 |  |  | SUMINISTRO E INSTALACIÓN DE LLAVES DE CONTROL DE Ø 1 1/2", INCLUYE ACCESORIOS PARA INSTALACIÓN | UN | 3 | 380576 | 1141728
| 5,2,9 |  |  | SUMINISTRO E INSTALACIÓN DE LLAVES DE CONTROL DE Ø 3/4", INCLUYE ACCESORIOS PARA INSTALACIÓN | UN | 4 | 574275 | 2297100
| 5,2,10 |  |  | SUMINISTRO E INSTALACIÓN DE CHEQUE DE Ø 1 1/2" | UN | 1 | 495550 | 495550
| 5,2,11 |  |  | SUMINISTRO E INSTALACIÓN DE VALVULA DE PIE DE Ø 1 1/2" | UN | 1 | 271427 | 271427
| 5,2,12 |  |  | EQUIPO DE PREISON CONSTANTE DE 2.34LPS A 54 m.c.a incluye tablero de control, 1 tanques hidroacumulades de 200 litros y elementos necesacios para su correcto funcionamiento | UN | 1 | 17026093 | 17026093
| 5,2,13 |  |  | ACOMETIDA HIDRAULICA PRINCIPAL Ø3/4" | UN | 1 | 652414 | 652414
| 5,2,14 |  |  | SUMINISTRO E INSTALACION MEDIDOR DE Ø1/2" | UN | 1 | 315737 | 315737
| 5,2,15 |  |  | TANQUE DE ALMACENAMIENTO EN CONCRETO IMPERMEABILIZADO 3000PSI | UN | 1 | 25624840 | 25624840
| 5,2,16 |  |  | CONEXIÓN A TANQUES | UN | 1 | 528981 | 528981
| 5.3 |  |  | APARATOS SANITARIOS
| 5,3,1 |  |  | SUMINISTRO E INSTALACION DE SANITARIO CON FLUXOMETRO | UN | 18 | 1167320 | 21011760
| 5,3,2 |  |  | SUMINISTRO E INSTALACION DE ORINAL MEDIANO Y GRIFERIA TIPO PUSH | UN | 5 | 1601081 | 8005405
| 5,3,3 |  |  | SUMINISTRO E INSTALACION DE LAVAMANOS DE EMPOTRAR MARSELLA O SIMILAR | UN | 12 | 589869 | 7078428
| 5,3,4 |  |  | SUMINISTRO E INSTALACION DE GRIFERIA PARA LAVAMANOS TIPO PUSH ANTIVANDALICA | UN | 12 | 483402 | 5800824
| 5,3,5 |  |  | ESPEJO DE ESPESOR E=4 mm PARA BAÑOS. SUMINISTRO, TRANSPORTE E INSTALACION. | M2 | 5.04 | 841607 | 4241699.28
[6 empty] | SUB-TOTAL |  | 163685400.09
| 6 |  |  | INSTALACIONES ELECTRICAS
| 6.1 |  |  | INSTALACIONES ELECTRICAS
| 6,1,1 |  |  | SUMINISTRO E INSTALACION DE BAJANTE EN TUBO IMC 4"X6 METROS INCLUYE CAPACETE | UN | 1 | 2271964 | 2271964
| 6,1,2 |  |  | SUMINSITRO E INSTALACIÓN DE MEDIDA INDIRECTA CON 3 TRANSORMADORES DE CORRIENTE Y 3 TRANSFORAMDORES DE POTENCIAL, INCLUYE MEDIDOR ELECTRONICO HOMOLOGADO POR OPERADOR DE RED Y TODOS LOS ACCESORIOS PARA SU CORRECTA INSTALACIÓN | UN | 1 | 48699738 | 48699738
| 6,1,3 |  |  | CONEXIÓN A RED EXISTENTE CON CARROCANASTA Y CUADRILLA DE LINEA VIVA | UN | 1 | 5314073 | 5314073
| 6,1,4 |  |  | SUMINISTRO E INSTALACIÓN TUBERÍA PVC TIPO PESADA 2X4" PARA ACOMETIDA EN BAJA TENSION PRINCIPAL | ML | 96 | 107663 | 10335648
| 6,1,5 |  |  | SUMINISTRO E INSTALACION DE TRANSFORMADOR TRIFASICO TIPO POSTE DE 112,5kVA - 13,2 KV/220/127V CON CRUCETAS DE PROTECCIONES | UN | 1 | 32623113 | 32623113
| 6,1,6 |  |  | SISTEMA DE PUESTA A TIERRA DE 3X3 METROS CON 4 VARILLAS DE COBRE 5/8"X2,4M, CABLE DE COBRE DESNUDO #2/0 35 METROS Y QUIMICO PARA MEJORAR TIERRA HASTA OBTENER 10 OHMIOS. | UN | 1 | 5659743 | 5659743
| 6,1,7 |  |  | SEÑALIZACIÓN DE CUARTO ELÉCTRICO SEGÚN REQUERIMIENTO DEL RETIE EN PINTURA EPÓXICA DE ALTO TRÁFICO. | M2 | 3 | 85554 | 256662
| 6.2 |  |  | INSTALACIONES DE RED BAJA TENSIÓN
| 6,2,1 |  |  | SUMINISTRO E INSTALACIÓN DE ACOMETIDA PRINCIPAL TRIFASICA EN BAJA TENSION EN CABLE 3X(3F #4/0 + 1N #4/0) CU, DESDE BORNES DEL TRANSFORMADOR HASTA GABINETE PRINCIPAL GENERAL (TUBERIA 2X4") | ML | 125 | 1816816 | 227102000
| 6,2,2 |  |  | SUMINISTRO E INSTALACIÓN DE ALIMENTADOR BIFASICO EN CABLE 2F#8 CU FREETOX LHFR-LS + 1N#8 CU FREETOX LHFR-LS + 1T#8 CU FREETOX LHFR-LS, TUBERIA DE 2" PVC, DESDE GABINETE PRINCIPAL GENERAL, HASTA TABLERO CUARTO ELÉCTRICO | ML | 6 | 89320 | 535920
| 6,2,3 |  |  | SUMINISTRO E INSTALACIÓN DE ALIMENTADOR BIFASICO EN CABLE 3F#8 CU FREETOX LHFR-LS + 1N#8 CU FREETOX LHFR-LS + 1T#8 CU FREETOX LHFR-LS, TUBERIA DE 2" PVC, DESDE GABINETE PRINCIPAL GENERAL, HASTATD AULA REGULADO Y UPS AULAS DE 10 KVA | ML | 6 | 101645 | 609870
| 6,2,4 |  |  | SUMINISTRO E INSTALACIÓN DE ALIMENTADOR TRIFASICO EN BAJA TENSION EN CABLE 3F#4 CU FREETOX LHFR-LS + 1N#4 CU FREETOX LHFR-LS + 1T#8 FREETOX LHFR-LS, TUBERIA PVC DE 2", DESDE GABINETE PRINCIPAL GENERAL HASTA TD AULAS PISO 2 | ML | 10 | 221819 | 2218190
| 6,2,5 |  |  | SUMINISTRO E INSTALACIÓN DE ALIMENTADOR TRIFASICO EN BAJA TENSION EN CABLE 3F#2 CU FREETOX LHFR-LS + 1N#2 CU FREETOX LHFR-LS + 1T#8 FREETOX LHFR-LS, TUBERIA PVC DE 2", DESDE GABINETE PRINCIPAL GENERAL HASTA TD AULA PISO 1 | ML | 6 | 278911 | 1673466
| 6,2,6 |  |  | SUMINISTRO E INSTALACION DE CAJAS REGISTROS EN CONCRETO DE 0,60 X 0,60 X 0,10 METROS, INCLUYE MARCO, TAPA METALICA | UN | 8 | 1027531 | 8220248
| 6.3 |  |  | INSTALACIONES DE TABLEROS
| 6,3,1 |  |  | SUMINISTRO E INSTALACION DE GABINETE GENERAL DE PROTECCIONES PARA BAJA TENSIÓN IP54. MATERIAL: LAMINA COLD ROLLED, CALIBRE: 16, COLOR: RAL-7035, ACABADOS: LAMINA TRATADA Y APLICACIÓN DE PINTURA ELECTROSTATICA, , TOTALIZADORES E INTERRUPTORES (SEGUN DIAGRAMA UNIFILAR), BARRAJES DE POTENCIA, BARRAJE GENERAL EN PLATINA DE COBRE PARA 800A, DERIVACION DE CARGA EN PLATINA DE COBRE, CABLEADO INTERNO DE EQUIPOS, BARRAJE NEUTRO Y TIERRA CON TORNILLERIA INOXIDABLE, FRENTE MUERTO METALICO, KIT AISLADORES PORTABARRA. | UN | 1 | 20124323 | 20124323
| 6,3,2 |  |  | SUMINISTRO E INSTALACION DE TABLERO MULTIBREAKER TRIFASICO DE 24 CIRCUITOS ESPACIO PARA TOTALIZADOR, CON BREAKERS ENCHUFABLES, TD AULAS PISO 1, TD AULAS PISO 2 | UN | 2 | 3073421 | 6146842
| 6,3,3 |  |  | SUMINISTRO E INSTALACION DE TABLERO MULTIBREAKER BIFASICO DE 8 CIRCUITOS , CON BREAKERS ENCHUFABLES, TD CUARTO ELÉCTRICO | UN | 1 | 1084317 | 1084317
| 6,3,4 |  |  | SUMINISTRO E INSTALACION DE TABLERO MULTIBREAKER TRIFASICO DE 12 CIRCUITOS ESPACIO PARA TOTALIZADOR, CON BREAKERS ENCHUFABLES, TD UPS | UN | 1 | 1909765 | 1909765
| 6.4 |  |  | SISTEMA DE APANTALLAMIENTO
| 6,4,1 |  |  | SUMINISTRO E INSTALACIÓN DE PUNTAS CAPTADORES DE ALUMINIO DE 0,60 METROS DE ALTURA EN ACERO INOXIDABLE DE 5/8“, INCLUYE BASE Y ELEMENTOS DE SUJECIÓN | UN | 20 | 205380 | 4107600
| 6,4,2 |  |  | SUMINISTRO E INSTALACIÓN DE CONDUCTOR DE ALAMBRON 8MM CON ELEMENTOS DE FIJACIÓN | ML | 240 | 49433 | 11863920
| 6,4,3 |  |  | SUMINISTRO E INSTALACIÓN DE BAJANTES EN TUBERÍA 3/4” IMC Y ELECTRODO DE PUESTA A TIERRA EN CON 1 VARRILA DE COBRE DE 5/8"X 2,4 M. INCLUYE EL CONECTOR BIMETALICO Y CAJA DE CONEXION. | UN | 2 | 2446775 | 4893550
| 6,4,4 |  |  | SUMINISTRO E INSTALACIÓN DE CONDUCTOR DE COBRE No.2 AWG, PARA ANILLO Y EQUIPOTENCIALIZACION A MALLA TIERRA | ML | 110 | 63723 | 7009530
| 6.5 |  |  | INSTALACIONES ELECTRICAS
| 6,5,1 |  |  | SALIDA A LAMPARAS 120 V. EN CABLE COBRE 1F #12 + 1N #12 + 1T#12 FREETOX LHFR-LS Y TUBERIA EMT 3/4" | UN | 183 | 320227 | 58601541
| 6,5,2 |  |  | SALIDA TOMACORRIENTE 120 V. (2P+T) EN CABLE DE COBRE 1F #12 + 1N #12 + 1T#12 FREETOX LHFR-LS EN TUBERIA PVC Y EMT 3/4" | UN | 74 | 278279 | 20592646
| 6,5,3 |  |  | SALIDA TOMACORRIENTE REGULADA 120 V. (2P+T) EN CABLE DE COBRE 1F #12 + 1N #12 + 1T#12 FREETOX LHFR-LS EN TUBERIA PVC Y EMT 3/4" | UN | 38 | 368124 | 13988712
| 6,5,4 |  |  | SALIDA VENTILADORES EN CABLE DE COBRE 1F #12 + 1N #12 + 1T#12 FREETOX LHFR-LS Y TUBERIA EMT 3/4" | UN | 54 | 347847 | 18783738
| 6,5,5 |  |  | SALIDA TOMACORRIENTE 220V. EN CABLE DE COBRE 2F #10 + 1T#12 FREETOX LHFR-LS Y TUBERIA EMT 3/4" | UN | 5 | 479022 | 2395110
| 6,5,6 |  |  | SALIDA E INSTALACION DE INTERRUPTOR EN CABLE DE COBRE 1F #12 + 1N #12 + 1T#12 FREETOX LHFR-LS Y TUBERIA EMT 3/4" | UN | 25 | 194494 | 4862350
| 6,5,7 |  |  | SUMINISTRO E INSTALACION DE LUMINARIA LED HERMETICA 2X18 W | UN | 138 | 309767 | 42747846
| 6,5,8 |  |  | SUMINISTRO E INSTALACION DE VENTILADOR DE TECHO 60W | UN | 54 | 912450 | 49272300
| 6,5,9 |  |  | SUMINISTRO E INSTALACION DE LUMINARIA LED 18W | UN | 33 | 201916 | 6663228
| 6,5,10 |  |  | SUMINISTRO E INSTALACIÓN DE LUMINARIA EMERGENCIA LED 2X1,6W | UN | 12 | 332273 | 3987276
[6 empty] | SUB-TOTAL |  | 624555229
| 7 |  |  | VENTILACIÓN Y AIRE ACONDICIONADO
| 7.1 |  |  | AIRE ACONDICIONADO - EQUIPOS
| 7,1,1 |  |  | SUMINISTRO E INSTALACIÓN DE EQUIPO TIPO CASSETTE 4 VÍAS INVERTER 36.000 BTU/H R32, 220-240V / 50-60HZ / 1PH | UN | 3 | 15957068 | 47871204
| 7,1,2 |  |  | SUMINISTRO E INSTALACIÓN DE MINI SPLIT INVERTER 24.000 BTU/H R32, 220 / 60HZ / 1PH | UN | 1 | 7242149 | 7242149
| 7,1,3 |  |  | SUMINISTRO E INSTALACIÓN DE MINI SPLIT INVERTER 18.000 BTU/H R32, 220V / 60HZ / 1PH | UN | 1 | 5933899 | 5933899
| 7.2 |  |  | TUBERÍA Y ACCESORIOS DE COBRE
| 7,2,1 |  |  | SUMINISTRO E INSTALACIÓN DE TUBERÍA DE COBRE TIPO L 5/8 (INCLUYE TUBERÍA, ACCESORIOS, SOLDADURA, RUBATEX, SOPORTERÍA, TRANSPORTE E INSTALACIÓN) | ML | 55 | 158944 | 8741920
| 7,2,2 |  |  | SUMINISTRO E INSTALACIÓN DE TUBERÍA DE COBRE TIPO L 1/2 (INCLUYE TUBERÍA, ACCESORIOS, SOLDADURA, RUBATEX, SOPORTERÍA, TRANSPORTE E INSTALACIÓN) | ML | 15 | 137259 | 2058885
| 7,2,3 |  |  | SUMINISTRO E INSTALACIÓN DE TUBERÍA DE COBRE TIPO L 1/4 (INCLUYE TUBERÍA, ACCESORIOS, SOLDADURA, RUBATEX, SOPORTERÍA, TRANSPORTE E INSTALACIÓN) | ML | 70 | 94493 | 6614510
| 7.3 |  |  | SISTEMA DE CONTROL
| 7,3,1 |  |  | SUMINISTRO E INSTALACIÓN DE CABLE ENCAUCHETADO 4 X 14 AWG | ML | 70 | 38745 | 2712150
| 7,3,2 |  |  | SUMINISTRO E INSTALACIÓN DE TUBERÍA ELÉCTRICA IMC 3/4 | ML | 70 | 85777 | 6004390
[6 empty] | SUB-TOTAL |  | 87179107
| 8 |  |  | MOBILIARIOS
| 8.1 |  |  | MOBILIARIO
| 8,1,1 |  |  | SUMINISTRO E INSTALACION DE SILLAS Y MESAS PARA ZONA ADMINISTRATIVA | UN | 3 | 1045719 | 3137157
| 8,1,2 |  |  | SUMINISTRO E INSTALACION DE MESAS Y SILLAS PARA SALA DE PROFESORES | UN | 1 | 6304035 | 6304035
| 8,1,3 |  |  | SUMINISTRO E INSTALACION DE ESCRITORIO DE PROFESOR CON SILLA | UN | 20 | 1163424 | 23268480
| 8,1,4 |  |  | SUMINISTRO E INSTALACION DE TABLERO ACRILICO | UN | 10 | 1312488 | 13124880
| 8,1,5 |  |  | SUMINISTRO E INSTALACION DE MESA Y SILLA PARA SALA DE INFORMATICA | UN | 12 | 592245 | 7106940
| 8,1,6 |  |  | SUMINISTRO E INSTALACION DE SILLA CON BRAZO | UN | 620 | 332055 | 205874100
| 8,1,7 |  |  | SUMINISTRO E INSTALACION DE SILLA Y MESA PARA SALON DE ARTES | UN | 20 | 550119 | 11002380
[7 empty] | SUB-TOTAL | 269817972
| 9 |  |  | LEGALIZACIÓN DE PROYECTO ANTE OPERADOR DE RED |  |  |  | 28500000
| 9.1 |  |  | CERTIFICACIÓN RETIE DISTRIBUCIÓN MEDIA TENSIÓN | UN | 1 | 2500000 | 2500000
| 9.2 |  |  | CERTIFICACIÓN RETIE TRANSFORMACIÓN | UN | 1 | 2500000 | 2500000
| 9.3 |  |  | CERTIFICACIÓN RETIE DISTRIBUCIÓN BAJA TENSIÓN | UN | 1 | 2500000 | 2500000
| 9.4 |  |  | CERTIFICACIÓN RETIE USO FINAL | UN | 1 | 5000000 | 5000000
| 9.5 |  |  | CERTIFICACIÓN RETILAP | UN | 1 | 8000000 | 8000000
| 9.6 |  |  | TRAMITE Y PAGOS ANTE OPERADOR DE RED | UN | 1 | 8000000 | 8000000
| 10 |  |  | SUMINISTRO |  |  |  | 18778200
| 10.1 |  |  | SUMINISTRO E INSTALACION DE UPS TRFASICA ONLINE DE 10KVA | UN | 1 | 18778200 | 18778200
| 11 |  |  | PLAN DE GESTION INTEGRAL |  |  |  | 85584043
| 11.1 |  |  | PLAN DE MANEJO AMBIENTAL - PMA | UN | 1 | 41370043 | 41370043
| 11.2 |  |  | PLAN DE MANEJO DE TRANSITO - PMT | UN | 1 | 44214000 | 44214000
|  |  |  | SUBTOTAL OBRAS (INCLUYE IVA) |  |  |  | 6264631385.8
|  |  |  | VALOR TOTAL |  |  |  | 6667311600.8 | 6667421901.26
NOTA 1: Se debe tener en cuenta que el PRECIO UNITARIO incluye el valor de A.I.U. |  |  |  |  | DESCRIPCION |  |  | PORCENTAJE
NOTA 2: Cuando la fracción decimal del peso sea igual o superior a 5 se aproximará por exceso al número entero siguiente del peso y cuando la fracción decimal del peso sea inferior a 5 se aproximará por defecto al número entero del peso. |  |  |  |  | ADMINISTRACIÓN |  | A= | 24%
NOTA 3: El A.I.U y su discriminación deben estar en porcentaje (%). |  |  |  |  | IMPREVISTO |  | I= | 1%
[5 empty] | UTILIDAD |  | U= | 5%
[5 empty] | TOTAL A.I.U |  | A.I.U.= | 30%
[5 empty] | ADMINISTRACIÓN MOBILIARIO |  | A | 18%
"MEJORAMIENTO DE LA INFRAESTRUCTURA EDUCATIVA EN DISTINTOS MUNICIPIOS DEL DEPARTAMENTO DEL CESAR - ASTREA". | "MEJORAMIENTO DE LA INFRAESTRUCTURA EDUCATIVA EN DISTINTOS MUNICIPIOS DEL DEPARTAMENTO DEL CESAR - GAMARRA".
| 1 |  |  | PRELIMINARES
| 1.1 |  |  | PRELIMINARES
| 1,1,1 |  |  | EXCAVACION A MAQUINA SIN RETIRO DE SOBRANTES | M3 | 659.76 | 7425 | 4898718
| 1,1,2 |  |  | RELLENO EN MATERIAL SELECCIONADO SUB BASE, INCLUYE SUMINISTRO Y COMPACTACIÓN | M3 | 659.76 | 323395 | 213363085.2
| 1,1,3 |  |  | RETIRO DE SOBRANTES | M3 | 857.69 | 25229 | 21638661.01
| 1.2 |  |  | DEMOLICIONES
| 1,2,1 |  |  | DEMOLICION DE MUROS | M2 | 56.4 | 53510 | 3017964
| 1,2,2 |  |  | DEMOLICION DE COLUMNAS Y VIGAS EN CONCRETO | ML | 30.8 | 26699 | 822329.2
| 1,2,3 |  |  | DEMOLICIÓN DE LOSA DE CUBIERTA E=10CM-20CM | M2 | 17.7 | 66888 | 1183917.6
| 1,2,4 |  |  | DEMOLICION DE PLACA DE CONTRAPISO EN CONCRETO | M2 | 17.7 | 45484 | 805066.8
[6 empty] | SUB-TOTAL |  | 245729741.81
| 2 |  |  | MUROS DE CONTENCIÓN Y OBRAS DE URBANISMO
| 2.1 |  |  | TRATAMIENTO ZONAS DURAS - PISOS EXTERIORES
| 2.1.1 |  |  | SUB-BASE GRANULAR, INCL. SUMINISTRO Y COMPACTACION | M3 | 1023.71 | 310098 | 317450423.58
| 2.1.2 |  |  | CONCRETO CLASE D (3000 PSI) PARA ANDENES EXP. 0,10 MTS | M2 | 888.73 | 122593 | 108952076.89
| 2.1.3 |  |  | PISO EN CONCRETO ESTAMPADO DE 3.000 PSI, ESPESOR 0,10 m | M2 | 134.5 | 195367 | 26276861.5
| 2.1.4 |  |  | BORDILLOS DE .15X.30, CONCRETO 3.000 PSI-INCL. 0.65 KG DE REFUERZO EN ACERO-INCL. EXCAVACION DE .15X.15 | ML | 900 | 89624 | 80661600
| 2.1.5 |  |  | RAMPAS DISCAPACITADOS - E=10cm, CONCRETO CLASE D (f'c=3.000PSI) ESTRIADAS MEDIANTE LA UTILIZACIÓN DE MOLDE - SEGÚN DISEÑO ARQUITECTONICO. | M2 | 146.4 | 132273 | 19364767.2
| 2.2 |  |  | PAISAJISMO
| 2.2.1 |  |  | SUMINISTRO E INSTALACIÓN DE ESTRUCTURAS CONTENEDORAS PARA LAS RAICES DE LOS ÁRBOLES. INCLUYE EXCAVACIÓN. | UND | 14 | 768943 | 10765202
| 2.2.2 |  |  | SIEMBRA DE ARBOL NATIVO, ALTURA H=1.5M, RAIZ PIVOTANTE. INCLUYE SUMINISTRO, TRANSPORTE Y TODO LO NECESARIO PARA SU CORRECTA PLANTACIÓN Y SOSTENIMIENTO. | UND | 14 | 284168 | 3978352
| 2.2.3 |  |  | EMPRADIZACIÓN ZONAS VERDES. INCLUYE SUMINISTRO Y SIEMBRA DE LA GRAMA, TIERRA NEGRA Y FERTILIZANTES. | M2 | 1600 | 65500 | 104800000
| 2.2.4 |  |  | BANCA DE CONCRETO CON ESPALDAR, INCLUYE BASES EN CONCRETO DE F'C=2.000PSI, SUMINISTRO, TRANSPORTE E INSTALACIÓN. | UND | 15 | 6387954 | 95819310
| 2.2.5 |  |  | CANECA PARA BASURAS EN ACERO INOXIDABLE. INCLUYE BASES EN CONCRETO DE F'C=2.000 PSI, SUMINISTRO, TRANSPORTE E INSTALACIÓN. | UND | 10 | 2164570 | 21645700
| 2.3 |  |  | MUROS DE CONTENCIÓN Y ACERO DE REFUERZO
| 2,3,1 |  |  | MURO DE CONCRETO f'c=4000PSI, INCLUYE FORMALETA, VIBRADO Y CURADO | M3 | 64.04 | 1490546 | 95454565.84
| 2,3,2 |  |  | PLACA EN CONCRETO f'c=3000PSI. E=0.25M INCLUYE FORMALETA. | M2 | 250.2 | 303737 | 75994997.4
| 2,3,3 |  |  | SUMINISTRO E INSTALACIÓN DE ACERO DE REFUERZO 420 MPA (INCLUYE ALAMBRE NEGRO Y FIGURACIÓN) | KG | 13594.44 | 11802 | 160441580.88
[6 empty] | SUB-TOTAL |  | 1121605437.29
| 3 |  |  | GARITA DE ACCESO Y ZONA DE PORTERIA
| 3.1 |  |  | MOVIMIENTOS DE TIERRA
| 3,1,1 |  |  | EXCAVACION MANUAL SIN RETIRO DE SOBRANTES | M3 | 52.01 | 86955 | 4522529.55
| 3,1,2 |  |  | RELLENO MANUAL GRANULAR (SUB-BASE), INCL. SUMINISTRO Y COMPACTACION | M3 | 25.1 | 323395 | 8117214.5
| 3,1,3 |  |  | RETIRO DE SOBRANTES ( INCLUYE DISPOSICION DE MATERIALES) | M3 | 67.61 | 25229 | 1705732.69
| 3.2 |  |  | CIMENTACIÓN
| 3,2,1 |  |  | CONCRETO DE LIMPIEZA (E=0.05M) F´C=14 MPA, PARA VIGAS, ZAPATAS, ETC. | M3 | 1.14 | 1009490 | 1150818.6
| 3,2,2 |  |  | CONCRETO CICLOPEOS 60% CONCRETO 1:2.3 Y 40% PIEDRA | M3 | 11.41 | 954392 | 10889612.72
| 3,2,3 |  |  | CONSTRUCCIÓN DE ZAPATAS F´C=3.000 PSI (NO INCLUYE REFUERZO) | M3 | 8.74 | 1306279 | 11416878.46
| 3,2,4 |  |  | CONSTRUCCIÓN DE PEDESTAL F´C=3.000 PSI (NO INCLUYE REFUERZO) | M3 | 1.82 | 1571399 | 2859946.18
| 3,2,5 |  |  | CONSTRUCCIÓN DE VIGAS DE CIMENTACIÓN F´C=3.000 PSI (NO INCLUYE REFUERZO) | M3 | 3.39 | 1542035 | 5227498.65
| 3,2,6 |  |  | PLACA DE CONTRAPISO DE ESPESOR E=0.10M, EN CONCRETO f'c=3.000PSI. INCLUYE MALLA ELECTROSOLDADA 15x15cm - 7.0mm. | M2 | 5.13 | 176384 | 904849.92
| 3,2,7 |  |  | SUMINISTRO E INSTALACIÓN DE ACERO DE REFUERZO 420 MPA (INCLUYE ALAMBRE NEGRO Y FIGURACIÓN) | KG | 1058.3 | 11802 | 12490056.6
| 3.3 |  |  | ESTRUCTURA EN CONCRETO
| 3,3,1 |  |  | CONSTRUCCIÓN DE COLUMNAS EN CONCRETO DE 3000 PSI (NO INCLUYE REFUERZO) | M3 | 5.08 | 2482984 | 12613558.72
| 3,3,2 |  |  | CONSTRUCCIÓN DE VIGAS AÉREAS, CONCRETO DE 3000 PSI, (NO INCLUYE REFUERZO.) | M3 | 2.75 | 2478489 | 6815844.75
| 3,3,3 |  |  | PLACA AEREA EN CONCRETO f'c=3000PSI. E=0.12M INCLUYE FORMALETA. | M2 | 5.13 | 175046 | 897985.98
| 3,3,4 |  |  | SUMINISTRO E INSTALACIÓN DE ACERO DE REFUERZO 420 MPA (INCLUYE ALAMBRE NEGRO Y FIGURACIÓN) | KG | 1327.11 | 11802 | 15662552.22
| 3.4 |  |  | CUBIERTA
| 3,4,1 |  |  | ESTRUCTURA METÁLICA PARA COLUMNAS, VIGAS, CERCHAS Y CORREAS DE CUBIERTAS, INCLUYE: APOYOS ARTICULADOS, CARTELAS, PLATINAS Y PERNOS PARA FIJACIÓN, SOPORTES, SOLDADURAS, PINTURA EN ANTICORROSIVO, Y ACABADO EN PINTURA POLIURETANO BLANCA. | KG | 3948.97 | 34512 | 136286852.64
| 3,4,2 |  |  | SUMINISTRO E INSTALACIÓN DE CUBIERTA TIPO PANEL SÁNDWICH ALUZINC PREPINTADO CON NÚCLEO DE POLIURETANO E=30 mm | M2 | 69.6 | 503668 | 35055292.8
| 3.5 |  |  | MAMPOSTERÍA
| 3,5,1 |  |  | MURO EN BLOQUE DE CONCRETO ESTRUCTURAL TIPO SPLIT E=10cm, BLOQUE DE 0.1x0.19x0.39m, ABUZARDADO EXTERIOR - LISO INTERIOR. | M2 | 16.91 | 120914 | 2044655.74
| 3,5,2 |  |  | MURO EN BLOQUE DE CONCRETO ESTRUCTURAL LISO E=10cm, BLOQUE DE 0.1x0.19x0.39m | M2 | 3.61 | 123260 | 444968.6
| 3,5,3 |  |  | MURO EN BLOQUE DE CONCRETO ESTRUCTURAL TIPO SPLIT E=20cm, BLOQUE DE 0.2x0.19x0.39m, ABUZARDADO EXTERIOR - LISO INTERIOR. | M2 | 40.77 | 202090 | 8239209.3
| 3,5,4 |  |  | MURO EN BLOQUE DE CONCRETO ESTRUCTURAL TIPO SPLIT E=15cm, BLOQUE DE 0.15x0.19x0.39m, ABUZARDADO EXTERIOR - LISO INTERIOR. | M2 | 22.8 | 169841 | 3872374.8
| 3,5,5 |  |  | DINTEL EN CONCRETO SEGÚN DISEÑO, CONCRETO 3.000 PSI, SECCION .12x.20. | ML | 2.65 | 59688 | 158173.2
| 3.6 |  |  | PAÑETES, MORTEROS
| 3,6,1 |  |  | PAÑETE LISO MUROS, MORTERO 1:4, INCLUYE FILOS Y DILATACIONES | M2 | 3.3 | 66638 | 219905.4
| 3.7 |  |  | ENCHAPES Y ACABADOS
| 3,7,1 |  |  | ENCHAPE MURO TIPO PIZARRA O SIMILAR, COLOR BEIGE O GRIS CLARO O SIMILAR, FORMATO 0,30 *0,30M | M2 | 3.3 | 389818 | 1286399.4
| 3.8 |  |  | ACABADOS PISOS
| 3,8,1 |  |  | PISO EN CONCRETO DE 3.000 PSI, ESPESOR 0,10 m, ACABADO PULIDO LISO, ENDURECIDO SUPERFICIALMENTE Y SELLADO | M2 | 5.08 | 179693 | 912840.44
| 3,8,2 |  |  | MEDIA CAÑA EN MORTERO 1:4 | ML | 8.7 | 40721 | 354272.7
| 3.9 |  |  | CARPINTERÍA METALICA
| 3,9,1 |  |  | ESPEJO DE ESPESOR E=4 mm PARA BAÑOS. SUMINISTRO, TRANSPORTE E INSTALACION. | M2 | 0.3 | 841607 | 252482.1
| 3.10. |  |  | VENTANAS Y PUERTAS
| 3,10,1 |  |  | VENTANA EN ALUMINIO SISTEMA 744. INCLUYE VIDRIO INCOLORO 8mm. INCLUYE TODO LO NECESARIO PARA SU CORRECTA INTALACIÓN Y ACABADO ESTÉTICO. | M2 | 2.15 | 576646 | 1239788.9
| 3,10,2 |  |  | PUERTA METALICA EN LAMINA CAL. 20, SEGÚN MEDIDAS, CERRADURA TIPO YALE, ANTICORROSIVO, PINTURA EN ESMALTE Y COLOCACION | M2 | 3.45 | 789623 | 2724199.35
[6 empty] | SUB-TOTAL |  | 288366494.91
| 4 |  |  | CUARTO ELECTRICO
| 4.1 |  |  | MOVIMIENTOS DE TIERRA
| 4,1,1 |  |  | EXCAVACION MANUAL | M3 | 23.63 | 86955 | 2054746.65
| 4,1,2 |  |  | RELLENO MANUAL GRANULAR (SUB-BASE), INCL. SUMINISTRO Y COMPACTACION | M3 | 9.41 | 323395 | 3043146.95
| 4,1,3 |  |  | RETIRO DE SOBRANTES ( INCLUYE DISPOSICION DE MATERIALES) | M3 | 30.72 | 25229 | 775034.88
| 4.2 |  |  | CIMENTACION
| 4,2,1 |  |  | CONCRETO DE LIMPIEZA (E=0.05M) F´C=14 MPA, PARA VIGAS, ZAPATAS, ETC. | M3 | 0.39 | 1009490 | 393701.1
| 4,2,2 |  |  | CONCRETO CICLOPEOS 60% CONCRETO 1:2.3 Y 40% PIEDRA | M3 | 3.92 | 954392 | 3741216.64
| 4,2,3 |  |  | CONSTRUCCIÓN DE ZAPATAS F´C=3.000 PSI (NO INCLUYE REFUERZO) | M3 | 2.35 | 1306279 | 3069755.65
| 4,2,4 |  |  | CONSTRUCCIÓN DE VIGAS DE CIMENTACIÓN F´C=3.000 PSI (NO INCLUYE REFUERZO) | M3 | 2.88 | 1542035 | 4441060.8
| 4,2,5 |  |  | PLACA DE CONTRAPISO DE ESPESOR E=0.10M, EN CONCRETO f'c=3.000PSI. INCLUYE MALLA ELECTROSOLDADA 15x15cm - 7.0mm. | M2 | 29.3 | 176384 | 5168051.2
| 4,2,6 |  |  | SUMINISTRO E INSTALACIÓN DE ACERO DE REFUERZO 420 MPA (INCLUYE ALAMBRE NEGRO Y FIGURACIÓN) | KG | 415.98 | 11802 | 4909395.96
| 4.3 |  |  | ESTRUCTURA EN CONCRETO
| 4,3,1 |  |  | CONSTRUCCIÓN DE COLUMNAS EN CONCRETO DE 3000 PSI (NO INCLUYE REFUERZO) | M3 | 1.19 | 2482984 | 2954750.96
| 4,3,2 |  |  | CONSTRUCCIÓN DE VIGAS AÉREAS, CONCRETO DE 3000 PSI, (NO INCLUYE REFUERZO.) | M3 | 0.75 | 2478489 | 1858866.75
| 4,3,3 |  |  | PLACA AEREA EN CONCRETO f'c=3000PSI. E=0.12M INCLUYE FORMALETA. | M2 | 8.38 | 175046 | 1466885.48
| 4,3,4 |  |  | SUMINISTRO E INSTALACIÓN DE ACERO DE REFUERZO 420 MPA (INCLUYE ALAMBRE NEGRO Y FIGURACIÓN) | KG | 435.03 | 11802 | 5134224.06
| 4.4 |  |  | CUBIERTA
| 4,4,1 |  |  | IMPERMEABILIZACION DE CUBIERTA EN MANTO EDIL 3 MM ESTÁNDAR INCL. IMPRIMANTE Y PINTURA BITUMINOSA | M2 | 8.08 | 96435 | 779194.8
| 4,4,2 |  |  | MEDIA CAÑA EN MORTERO 1:4 | ML | 12.03 | 40721 | 489873.63
| 4.5 |  |  | MAMPOSTERÍA
| 4,5,1 |  |  | MURO EN BLOQUE DE CONCRETO ESTRUCTURAL TIPO SPLIT E=15cm, BLOQUE DE 0.14x0.19x0.39m, ABUZARDADO EXTERIOR - LISO INTERIOR. | M2 | 35.07 | 169841 | 5956323.87
| 4,5,2 |  |  | DINTEL EN CONCRETO SEGÚN DISEÑO, CONCRETO 3.000 PSI, SECCION .12x.20. | ML | 3.12 | 59688 | 186226.56
| 4.6 |  |  | ACABADOS PISOS
| 4,6,1 |  |  | PISO EN CONCRETO DE 3.000 PSI, ESPESOR 0,10 m, ACABADO PULIDO LISO, ENDURECIDO SUPERFICIALMENTE Y SELLADO | M2 | 29.19 | 179693 | 5245238.67
| 4.7 |  |  | VENTANAS Y PUERTAS
| 4,7,1 |  |  | VENTANA EN ALUMINIO SISTEMA 744. INCLUYE VIDRIO INCOLORO 8mm. INCLUYE TODO LO NECESARIO PARA SU CORRECTA INTALACIÓN Y ACABADO ESTÉTICO. | M2 | 2.65 | 576646 | 1528111.9
| 4,7,2 |  |  | PUERTA METALICA EN LAMINA CAL. 20, SEGÚN MEDIDAS, CERRADURA TIPO YALE, ANTICORROSIVO, PINTURA EN ESMALTE Y COLOCACION | M2 | 2.1 | 789623 | 1658208.3
[6 empty] | SUB-TOTAL |  | 54854014.81
| 5 |  |  | INSTALACIONES ELECTRICAS
| 5.1 |  |  | SUMINISTRO E INSTALACIÓN - REDES ELÉCTRICAS
| 5,1,1 |  |  | SUMINISTRO E INSTALACION DE CRUCETAS DE PROTECCIONES PASO AEREO SUBTERRRANEO | UN | 1 | 5201786 | 5201786
| 5,1,2 |  |  | SUMINISTRO E INSTALACION DE BAJANTE EN TUBO IMC 4"X6 METROS INCLUYE CAPACETE | UN | 1 | 2271964 | 2271964
| 5,1,3 |  |  | CONEXIÓN A RED EXISTENTE CON CARROCANASTA Y CUADRILLA DE LINEA VIVA | UN | 1 | 8090810 | 8090810
| 5,1,4 |  |  | SUMINISTRO E INSTALACIÓN TUBERÍA PVC TIPO PESADA 4" PARA ACOMETIDA EN MEDIA TENSIÓN, ACOMETIDAS BAJA TENSION PRINCIPAL | ML | 60 | 88628 | 5317680
| 5,1,5 |  |  | SUMINISTRO E INSTALACIÓN DE ACOMETIDA PRINCIPAL EN CABLE XLPE # 1/0 DE COBRE AISLADO 15KV AL 133% NTC 2050. DESDE CELDA DE MEDIA TENSIÓN EXISTENTE EN PUNTO DE CONEXIÓN, HASTA TRANSFORMADOR EXISTEN | ML | 60 | 688961 | 41337660
| 5,1,6 |  |  | DESCONEXION Y TRASLADO DE TRANSFORMADOR PEDESTAL 112,5KVA EXISTENTE | UN | 1 | 9407942 | 9407942
| 5,1,7 |  |  | SISTEMA DE PUESTA A TIERRA DE 10X5 METROS CON 6 VARILLAS DE COBRE 5/8"X2,4M, CABLE DE COBRE DESNUDO #2/0 Y QUIMICO PARA MEJORAR TIERRA HASTA OBTENER 10 OHMIOS. | UN | 1 | 8843142 | 8843142
| 5,1,8 |  |  | SEÑALIZACIÓN DE CUARTO ELÉCTRICO SEGÚN REQUERIMIENTO DEL RETIE EN PINTURA EPÓXICA DE ALTO TRÁFICO. | M2 | 10 | 85554 | 855540
| 5,1,9 |  |  | SUMINISTRO E INSTALACIÓN DE CAJA DE REGISTRO EN CONCRETO DE 1M X 1M X 1,2M, INCLUYE MARCO Y TAPA METÁLICA | UN | 6 | 1498939 | 8993634
| 5.2 |  |  | INSTALACIONES DE RED BAJA TENSIÓN
| 5,2,1 |  |  | SUMINISTRO E INSTALACIÓN DE ACOMETIDA PRINCIPAL TRIFASICA EN BAJA TENSION EN CABLE 2X(3F #4/0 + 1N #4/0) CU +1T#2/0 CU, DESDE BORNES DEL TRANSFORMADOR HASTA GABINETE PRINCIPAL GENERAL (TUBERIA 4" PVC) | ML | 8 | 2476944 | 19815552
| 5,2,2 |  |  | SUMINISTRO E INSTALACIÓN DE ACOMETIDA PRINCIPAL TRIFASICA EN BAJA TENSION EN CABLE 3F#1/0 CU FREETOX LHFR-LS + 1N#1/0 CU FREETOX LHFR-LS +1T#2 CU FREETOX LHFR-LS, EN TUBERIA PVC DE 3" | ML | 300 | 470769 | 141230700
| 5,2,3 |  |  | SUMINISTRO E INSTALACIÓN DE ALIMENTADOR TRIFASICO EN CABLE 3F#8 CU FREETOX LHFR-LS + 1N#8 CU FREETOX LHFR-LS + 1T#8 CU FREETOX LHFR-LS, TUBERIA DE 2" PVC | ML | 40 | 110308 | 4412320
| 5,2,4 |  |  | SUMINISTRO E INSTALACIÓN DE ALIMENTADOR TRIFASICO EN BAJA TENSION EN CABLE 3F#4/0 CU + 1N#4/0 +1T#1/0 CU, EN TUBERIA PVC 4" | ML | 60 | 1241224 | 74473440
| 5,2,5 |  |  | SUMINISTRO E INSTALACIÓN DE ALIMENTADOR TRIFASICO EN BAJA TENSION EN CABLE 3F#4 CU FREETOX LHFR-LS + 1N#4 CU FREETOX LHFR-LS + 1T#8 FREETOX LHFR-LS, TUBERIA PVC DE 2", DESDE GABINETE PRINCIPAL GENERAL HASTA TD ASCENSOR 1, TD ASCENSOR 2 | ML | 160 | 221819 | 35491040
| 5.3 |  |  | INSTALACIONES DE TABLEROS
| 5,3,1 |  |  | SUMINISTRO E INSTALACION DE GABINETE GENERAL DE PROTECCIONES PARA BAJA TENSIÓN IP54. MATERIAL: LAMINA COLD ROLLED, CALIBRE: 16, COLOR: RAL-7035, ACABADOS: LAMINA TRATADA Y APLICACIÓN DE PINTURA ELECTROSTATICA, , TOTALIZADORES E INTERRUPTORES (SEGUN DIAGRAMA UNIFILAR), BARRAJES DE POTENCIA, BARRAJE GENERAL EN PLATINA DE COBRE PARA 800A, DERIVACION DE CARGA EN PLATINA DE COBRE, CABLEADO INTERNO DE EQUIPOS, BARRAJE NEUTRO Y TIERRA CON TORNILLERIA INOXIDABLE, FRENTE MUERTO METALICO, KIT AISLADORES PORTABARRA. | UN | 1 | 28314323 | 28314323
| 5.4 |  |  | MANTENIMIENTO ASCENSORES
| 5,4,1 |  |  | SERVICIO DE MANTENIMIENTO PREVENTIVO Y CORRECTIVO DE ASCENSORES EXISTENTES, INCLUYE INSPECCIÓN GENERAL, REVISIÓN Y AJUSTE DE COMPONENTES MECÁNICOS, ELÉCTRICOS Y DE CONTROL, LIMPIEZA, LUBRICACIÓN, VERIFICACIÓN DE SISTEMAS DE SEGURIDAD, PRUEBAS DE FUNCIONAMIENTO | UN | 2 | 5644857 | 11289714
[6 empty] | SUB-TOTAL |  | 405347247
| 6 |  |  | INSTALACIONES DE REDES HIDROSANITARIAS
| 6.1 |  |  | INSTALACIONES HIDROSANITARIAS
INSTALACIONES SANITARIAS Y AGUAS LLUVIAS
| 6,1,1 |  |  | SUMINISTRO E INSTALACION DE TUBERIA AGUAS LLUVIAS PVC-S 3" | ML | 37.21 | 87341 | 3249958.61
| 6,1,2 |  |  | SUMINISTRO E INSTALACION DE TUBERIA AGUAS LLUVIAS PVC-S 4" | ML | 65.55 | 102430 | 6714286.5
| 6,1,3 |  |  | SUMINISTRO E INSTALACION DE TUBERIA AGUAS LLUVIAS PVC-S 6" | ML | 418.41 | 209953 | 87846434.73
| 6,1,4 |  |  | CAJA DE INSPECCION DE 60X60cm, EN CONCRETO DE f'C=3,000PSI, INCLUYE EXCAVACION Y TAPE, TAPA Y HERRAJES E INCLUYE TODO LO NECESARIO PARA SU CORRECTO FUNCIONAMIENTO. | UN | 5 | 846686 | 4233430
| 6,1,5 |  |  | CAJA DE INSPECCION DE 60X80cm, EN CONCRETO DE f'C=3,00PSI, INCLUYE EXCAVACION Y TAPE, TAPA Y HERRAJES E INCLUYE TODO LO NECESARIO PARA SU CORRECTO FUNCIONAMIENTO. | UND | 2 | 1001750 | 2003500
| 6,1,6 |  |  | CAJA DE INSPECCION DE 80X80cm, EN CONCRETO DE f'C=3,00PSI, INCLUYE EXCAVACION Y TAPE, TAPA Y HERRAJES E INCLUYE TODO LO NECESARIO PARA SU CORRECTO FUNCIONAMIENTO. | UN | 5 | 1133999 | 5669995
| 6,1,7 |  |  | CONEXIÓN A RED DE ALCANTARILLADO MUNICIPAL | UN | 1 | 2267970 | 2267970
[6 empty] | SUB-TOTAL |  | 111985574.84
| 7 |  |  | LEGALIZACIÓN DE PROYECTO ANTE OPERADOR DE RED |  |  |  | 10300000
| 7.1 |  |  | CERTIFICACION RETIE | UN | 1 | 4800000 | 4800000
| 7.2 |  |  | CERTIFICACION RETILAP | UN | 1 | 5500000 | 5500000
| 8 |  |  | PLAN DE GESTION INTEGRAL |  |  |  | 33821383
| 8.1 |  |  | PLAN DE MANEJO AMBIENTAL - PMA | UND | 1 | 10661383 | 10661383
| 8.2 |  |  | PLAN DE MANEJO DE TRANSITO - PMT | UND | 1 | 23160000 | 23160000
|  |  |  | SUBTOTAL OBRAS (INCLUYE IVA) |  |  |  | 2227888510.66
|  |  |  | VALOR TOTAL |  |  |  | 2272009893.66 | 2272027642.644
NOTA 1: Se debe tener en cuenta que el PRECIO UNITARIO incluye el valor de A.I.U. |  |  |  |  | DESCRIPCION |  |  | PORCENTAJE
NOTA 2: Cuando la fracción decimal del peso sea igual o superior a 5 se aproximará por exceso al número entero siguiente del peso y cuando la fracción decimal del peso sea inferior a 5 se aproximará por defecto al número entero del peso. |  |  |  |  | ADMINISTRACIÓN |  | A= | 24%
NOTA 3: El A.I.U y su discriminación deben estar en porcentaje (%). |  |  |  |  | IMPREVISTO |  | I= | 1%
[5 empty] | UTILIDAD |  | U= | 5%
[5 empty] | TOTAL A.I.U |  | A.I.U.= | 30%
"MEJORAMIENTO DE LA INFRAESTRUCTURA EDUCATIVA EN DISTINTOS MUNICIPIOS DEL DEPARTAMENTO DEL CESAR - PAILITAS".
| 1 |  |  | PRELIMINARES, DEMOLICIONES Y MOVIMIENTOS DE TIERRA
| 1.1 |  |  | PRELIMINARES, DEMOLICIONES Y MOVIMIENTOS DE TIERRA
| 1,1,3 |  |  | DEMOLICION DE ANDENES | M2 | 140.26 | 18059 | 2532955.34
| 1,1,4 |  |  | DEMOLICIÓN DE BORDILLO O SARDINEL EN CONCRETO | ML | 64 | 16721 | 1070144
| 1,1,5 |  |  | RETIRO DE PAÑETE EN LOSA DE ENTREPISO Y MUROS | M2 | 550 | 22072 | 12139600
| 1,1,6 |  |  | RETIRO DE ESTUCO Y PINTURA EN MAL ESTADO | M2 | 848 | 9363 | 7939824
| 1,1,7 |  |  | DEMOLICION DE MUROS | M2 | 1031.44 | 53510 | 55192354.4
| 1,1,8 |  |  | DEMOLICION DE COLUMNAS Y VIGAS EN CONCRETO | ML | 200 | 26699 | 5339800
| 1,1,9 |  |  | DEMOLICIÓN DE LOSA DE ENTREPISO E=10CM-20CM | M2 | 456 | 66888 | 30500928
| 1,1,10 |  |  | DEMOLICION DE PLACA DE CONTRAPISO EN CONCRETO | M2 | 550 | 45484 | 25016200
| 1,1,11 |  |  | DESMONTE DE CUBIERTAS EN LAMINA ONDULADA DE FIBROCEMENTO, LAMINA ARQUITECTONICA O SIMILAR | M2 | 456 | 42056 | 19177536
| 1,1,12 |  |  | DESMONTE DE VENTANAS Y PUERTAS DE ALUMINIO | M2 | 94.56 | 52172 | 4933384.32
| 1,1,13 |  |  | RELLENO EN MATERIAL SELECCIONADO SUB BASE, INCLUYE SUMINISTRO Y COMPACTACIÓN | M3 | 859.72 | 211251 | 181616709.72
| 1,1,14 |  |  | RETIRO DE SOBRANTES | M3 | 585 | 25229 | 14758965
[6 empty] | SUB-TOTAL |  | 360218400.78
| 2 |  |  | ADECUACIÓN DE ZONA EXISTENTE
| 2.1 |  |  | MAMPOSTERÍA
| 2,1,1 |  |  | PRETIL EN BLOQUE | ML | 150 | 96670 | 14500500
| 2.2 |  |  | PAÑETES, MORTEROS
| 2,2,1 |  |  | PAÑETE LISO MUROS, MORTERO 1:4, ALTO >0.60 M, INCLUYE FILOS Y DILATACIONES | M2 | 2643.5 | 64144 | 169564664
| 2,2,2 |  |  | MORTERO DE NIVELACION 1:4 -EXP. 0.05 MT. | M2 | 550 | 95901 | 52745550
| 2.3 |  |  | ENCHAPES Y ACABADOS
| 2,3,1 |  |  | ENCHAPE MURO TIPO PIZARRA O SIMILAR, COLOR BEIGE O GRIS CLARO O SIMILAR, FORMATO 0,30 *0,30M | M2 | 71.5 | 389818 | 27871987
| 2,3,2 |  |  | ESTUCO PLASTICO SOBRE MURO | M2 | 2093.5 | 27602 | 57784787
| 2,3,3 |  |  | PINTURA BLANCA TIPO VINILICA TRES MANOS INCLUYE FILOS Y DILATACIONES. | M2 | 2093.5 | 50997 | 106762219.5
| 2.4 |  |  | ACABADOS PISOS Y CUBIERTA
| 2,4,1 |  |  | PISO EN CONCRETO DE 3.000 PSI, ESPESOR 0,10 m, ACABADO PULIDO LISO, ENDURECIDO SUPERFICIALMENTE Y SELLADO | M2 | 550 | 168437 | 92640350
| 2,4,2 |  |  | DILATACIONES DE PISO CON DISCO DE CORTE DIAMANTADO | ML | 1100 | 12937 | 14230700
| 2,4,3 |  |  | MEDIA CAÑA EN MORTERO 1:4 | ML | 150 | 39474 | 5921100
| 2.5 |  |  | VENTANAS Y PUERTAS
| 2,5,1 |  |  | VENTANERIA EN ALUMINIO REFERENCIA 744 COLOR NATURAL, CORREDIZA O FIJA, INCLUYE CRISTAL INCOLORO CRUDO LAMINADO 6 MM (3+3), DIVISIONES EN PERFIL 3X1 LISO, INCLUYE ACCESORIOS. | M2 | 54.5 | 576646 | 31427207
| 2,5,2 |  |  | PUERTA METALICA EN LAMINA CAL. 20, SEGÚN MEDIDAS, CERRADURA TIPO YALE, ANTICORROSIVO, PINTURA EN ESMALTE Y COLOCACION | M2 | 40 | 789623 | 31584920
605033984.5
| 3 |  |  | EXCAVACIONES Y RETIRO DE SOBRANTES
| 3.1 |  |  | EXCAVACIÓN MANUAL SIN RETIRO DE SOBRANTES | M3 | 360.91 | 86955 | 31382929.05
| 3.2 |  |  | RETIRO DE SOBRANTES (INCLUYE DISPOSICIÓN FINAL) | M3 | 469.18 | 25229 | 11836942.22
43219871.27
| 4 |  |  | CIMENTACIÓN, ESTRUCTURAS EN CONCRETO Y ACERO
| 4.1 |  |  | CONCRETO DE LIMPIEZA (E=0.05M) F´C=14 MPA, PARA VIGAS, ZAPATAS, ETC. | M3 | 8.65 | 895922 | 7749725.3
| 4.2 |  |  | CONSTRUCCIÓN DE ZAPATAS F´C=4.000 PSI (NO INCLUYE REFUERZO) | M3 | 46.35 | 1294892 | 60018244.2
| 4.3 |  |  | CONSTRUCCIÓN DE VIGAS DE CIMENTACIÓN F´C=4.000 PSI (NO INCLUYE REFUERZO) | M3 | 35 | 1530648 | 53572680
| 4.4 |  |  | CONSTRUCCION DE CONCRETO CICLOPEO 60% CONCRETO 1:2:3 Y 40% PIEDRA | M3 | 32.12 | 870942 | 27974657.04
| 4.5 |  |  | CONSTRUCCIÓN DE COLUMNAS EN CONCRETO DE 4000 PSI (NO INCLUYE REFUERZO) | M3 | 60 | 2473547 | 148412820
| 4.6 |  |  | CONSTRUCCIÓN DE VIGAS AEREAS, CONCRETO DE 4000 PSI, (NO INCLUYE REFUERZO.) | M3 | 160.01 | 2467101 | 394760831.01
| 4.7 |  |  | PLACA AEREA EN CONCRETO f'c=3000PSI. E=0.1M INCLUYE FORMALETA. | M2 | 1200 | 144583 | 173499600
| 4.8 |  |  | CONSTRUCCIÓN DE PLACA CONTRAPISO CONCRETO E=0.1M F´C=3.000 PSI (NO INCLUYE REFUERZO) | M2 | 1064.98 | 131404 | 139942631.92
| 4.9 |  |  | CONSTRUCCIÓN DE COLUMNETAS EN CONCRETO DE 3000 PSI (NO INCLUYE REFUERZO) | M3 | 32.6 | 2303532 | 75095143.2
| 4.1 |  |  | CONSTRUCCIÓN DE VIGAS EN CONCRETO DE 3000 PSI (NO INCLUYE REFUERZO) | M3 | 30.86 | 2090424 | 64510484.64
| 4.11 |  |  | MALLA ELECTROSOLDADA SUMINISTRO E INSTALACIÓN | KG | 10239 | 18872 | 193230408
| 4.12 |  |  | ESCALERA DE CONCRETO f'c=4000PSI, INCLUYE FORMALETA, VIBRADO Y CURADO | M3 | 7.2 | 2419621 | 17421271.2
| 4.13 |  |  | SUMINISTRO E INSTALACIÓN DE ACERO DE REFUERZO 420 MPA (INCLUYE ALAMBRE NEGRO Y FIGURACIÓN) | KG | 112844.2 | 11802 | 1331787248.4
2687975744.91
| 5 |  |  | ARQUITECTURA
| 5.1 |  |  | MURO DE .15 DE ESPESOR EN BLOQUE DE CEMENTO TIPO SPLIT DE 0,15X0,19X0,39 - MORTERO DE PEGA 1:4 | M2 | 864.88 | 171726 | 148522382.88
| 5.2 |  |  | MURO DE .15 DE ESPESOR EN BLOQUE DE CEMENTO LISO DE 0,15X0,19X0,39 - MORTERO DE PEGA 1:4 | M2 | 423.4 | 158827 | 67247351.8
| 5.3 |  |  | MURO DE .20 DE ESPESOR EN BLOQUE DE CEMENTO TIPO SPLIT DE 0,2X0,19X0,39 - MORTERO DE PEGA 1:4 | M2 | 15.6 | 180684 | 2818670.4
| 5.4 |  |  | PAÑETE LISO MUROS, MORTERO 1:4 | M2 | 147.96 | 57587 | 8520572.52
| 5.5 |  |  | CIELO RASO SUSPENDIDO EN LAMINA DE PVC | M2 | 100.58 | 166077 | 16704024.66
| 5.6 |  |  | ENCHAPE MURO TIPO PIZARRA O SIMILAR, COLOR BEIGE O GRIS CLARO O SIMILAR, FORMATO 0,30 *0,30M | M2 | 147.96 | 389818 | 57677471.28
| 5.7 |  |  | PISO EN CONCRETO DE 3.000 PSI, ESPESOR 0,1 m, ACABADO PULIDO LISO, ENDURECIDO SUPERFICIALMENTE Y SELLADO | M2 | 1064.98 | 168437 | 179382036.26
| 5.8 |  |  | PISO CERÁMICO ANTIDESLIZANTE TIPO INSTITUCIONAL 30X60 CM, DE ALTA RESISTENCIA AL DESLIZAMIENTO | M2 | 110.11 | 112612 | 12399707.32
| 5.9 |  |  | PAÑETE PARA DILATACIONES, RANURAS, FILETES. | ML | 63.5 | 11066 | 702691
| 5.1 |  |  | BARANDA EN Ø 1 1/2" + 8 UN TUBO VERTICALES DE 1 1/2" EN TUBO GALVANIZADO AGUA 1 1/2" - 3MM, REFUERZO VERTICAL EN ANGULO DOBLE DE 2 X 1/8'' CADA 1,50 - ACABADO EN ESMALTE-H= 1.10 | ML | 38.25 | 1047683 | 40073874.75
| 5.11 |  |  | MORTERO DE NIVELACION 1:4 -EXP. 0.05 MT. | M2 | 650 | 95901 | 62335650
| 5.12 |  |  | MEDIA CAÑA EN MORTERO 1:4 | ML | 161.1 | 39474 | 6359261.4
| 5.13 |  |  | PRETIL EN BLOQUE | ML | 160.1 | 96670 | 15476867
| 5.14 |  |  | DILATACIONES DE PISO CON DISCO DE CORTE DIAMANTADO | ML | 561 | 12937 | 7257657
625478218.27
| 6 |  |  | CARPINTERIA METALICA, PUERTAS Y VENTANAS
| 6.1 |  |  | PUERTA METALICA EN LAMINA CAL. 20, SEGÚN MEDIDAS, CERRADURA TIPO YALE, ANTICORROSIVO, PINTURA EN ESMALTE Y COLOCACION | M2 | 87.42 | 789623 | 69028842.66
| 6.2 |  |  | DIVISIÓN SANITARIA EN ACERO INOXIDABLE 304, CALIBRE 20, INCLUYE ERRAJES DE ENSAMBLE Y CERROJOS EN ACERO INOXIDABLE. SEGÚN PLANOS ARQUITECTÓNICOS, H=1,8 M | M2 | 48.96 | 1343923 | 65798470.08
| 6.3 |  |  | VENTANERIA EN ALUMINIO REFERENCIA 744 COLOR NATURAL, CORREDIZA O FIJA, INCLUYE CRISTAL INCOLORO CRUDO LAMINADO 6 MM (3+3), DIVISIONES EN PERFIL 3X1 LISO, INCLUYE ACCESORIOS. | M2 | 167.29 | 576646 | 96467109.34
231294422.08
| 7 |  |  | URBANISMO Y ZONAS EXTERIORES
| 7.1 |  |  | URBANISMO Y ZONAS EXTERIORES
| 7,1,1 |  |  | CONSTRUCCIÓN DE ANDENES EN CONCRETO 3000 PSI E=0.1M, ACABADO ESTAMPADO SEGÚN DISEÑO MEDIANTE LA UTILIZACIÓN DE MOLDE | M2 | 343.7 | 137858 | 47381794.6
| 7,1,2 |  |  | BANCA DE CONCRETO CON ESPALDAR, INCLUYE BASES EN CONCRETO DE F'C=2.000PSI, SUMINISTRO, TRANSPORTE E INSTALACIÓN. | UN | 7 | 6387954 | 44715678
| 7,1,3 |  |  | RAMPAS DISCAPACITADOS - E=10cm, CONCRETO CLASE D (f'c=3.000PSI) ESTRIADAS MEDIANTE LA UTILIZACIÓN DE MOLDE - SEGÚN DISEÑO ARQUITECTONICO. | M2 | 25 | 120629 | 3015725
| 7,1,4 |  |  | SUMINISTRO E INSTALACIÓN DE CANECA DE BASURA METÁLICA EN ACERO INOXIDABLE CON APOYO DOBLE TIPO M-121 | UN | 6 | 2168792 | 13012752
| 7,1,5 |  |  | SIEMBRA DE ARBOL NATIVO, ALTURA H=1.5M, RAIZ PIVOTANTE. INCLUYE SUMINISTRO, TRANSPORTE Y TODO LO NECESARIO PARA SU CORRECTA PLANTACIÓN Y SOSTENIMIENTO. | M2 | 0.15 | 79753 | 11962.95
| 7,1,6 |  |  | SUMINISTRO E INSTALACIÓN DE ESTRUCTURAS CONTENEDORAS PARA LAS RAICES DE LOS ÁRBOLES. INCLUYE EXCAVACIÓN. | ML | 74.1 | 707656 | 52437309.6
| 7,1,7 |  |  | SUMINISTRO Y SIEMBRA DE ARBOL NATIVO | UN | 7 | 288259 | 2017813
[6 empty] | SUB-TOTAL |  | 162593035.15
| 8 |  |  | INSTALACIONES DE REDES HIDROSANITARIAS
| 8.1 |  |  | INSTALACIONES HIDROSANITARIAS
INSTALACIONES SANITARIAS Y AGUAS LLUVIAS
| 8,1,1 |  |  | RED SANITARIA PVC-S 2" | ML | 92.2 | 69041 | 6365580.2
| 8,1,2 |  |  | RED SANITARIA PVC-S 4" | ML | 320.49 | 108855 | 34886938.95
| 8,1,3 |  |  | RED SANITARIA PVC-S 6" | ML | 41.08 | 201630 | 8282960.4
| 8,1,4 |  |  | PUNTO SANITARIO DE 2" | UN | 45 | 142729 | 6422805
| 8,1,5 |  |  | PUNTO SANITARIO DE 4" | UN | 23 | 150699 | 3466077
| 8,1,6 |  |  | TRAGANTE DE AGUAS LLUVIAS DE 6" x 4" | UN | 7 | 233370 | 1633590
| 8,1,7 |  |  | REJILLA SOSCO 3"X2" ANTI OLOR | UN | 15 | 117471 | 1762065
| 8,1,8 |  |  | CAJA DE INSPECCION DE 60X60cm, EN CONCRETO DE f'C=3,00PSI, INCLUYE EXCAVACION Y TAPE, TAPA Y HERRAJES E INCLUYE TODO LO NECESARIO PARA SU CORRECTO FUNCIONAMIENTO. | UN | 2 | 1104373 | 2208746
| 8,1,9 |  |  | CAJA DE INSPECCION DE 80X80cm, EN CONCRETO DE f'C=3,00PSI, INCLUYE EXCAVACION Y TAPE, TAPA Y HERRAJES E INCLUYE TODO LO NECESARIO PARA SU CORRECTO FUNCIONAMIENTO. | UN | 1 | 1438469 | 1438469
| 8,1,10 |  |  | CAJA DE INSPECCION DE 100X100cm, EN CONCRETO DE f'C=3,00PSI, INCLUYE EXCAVACION Y TAPE, TAPA Y HERRAJES E INCLUYE TODO LO NECESARIO PARA SU CORRECTO FUNCIONAMIENTO. | UN | 4 | 745550 | 2982200
| 8,1,11 |  |  | VALVULA ADMISION DE AIRE MINI-VENT 1 1/4" A 2" | UN | 13 | 301566 | 3920358
| 8,1,12 |  |  | CONEXIÓN A RED DE ALCANTARILLADO MUNICIPAL | UN | 1 | 1428609 | 1428609
| 8.2 |  |  | INSTALACIONES HIDRÁULICAS
| 8,2,1 |  |  | SUMINISTRO E INSTALACION DE TUBERIA PRESION DE 1/2" RDE 13.5. | ML | 131.19 | 40657 | 5333791.83
| 8,2,2 |  |  | SUMINISTRO E INSTALACION DE TUBERIA PRESION DE 3/4" RDE 21 | ML | 47.38 | 45919 | 2175642.22
| 8,2,3 |  |  | SUMINISTRO E INSTALACION DE TUBERIA PRESION DE 1" RDE 21 | ML | 56.81 | 52135 | 2961789.35
| 8,2,4 |  |  | SUMINISTRO E INSTALACION DE TUBERIA PRESION DE 1 1/2" RDE 21 | ML | 74.52 | 67880 | 5058417.6
| 8,2,5 |  |  | PUNTO HIDRÁULICO 1/2" | UN | 58 | 119472 | 6929376
| 8,2,6 |  |  | SUMINISTRO E INSTALACIÓN DE LLAVES DE CONTROL DE Ø 1/2" PVC, INCLUYE ACCESORIOS PARA INSTALACIÓN | UN | 9 | 64808 | 583272
| 8,2,7 |  |  | SUMINISTRO E INSTALACIÓN DE LLAVES DE CONTROL DE Ø 1" PVC, INCLUYE ACCESORIOS PARA INSTALACIÓN | UN | 4 | 224351 | 897404
| 8,2,8 |  |  | SUMINISTRO E INSTALACIÓN DE LLAVES DE CONTROL DE Ø 1 1/2", INCLUYE ACCESORIOS PARA INSTALACIÓN | UN | 3 | 380690 | 1142070
| 8,2,9 |  |  | SUMINISTRO E INSTALACIÓN DE LLAVES DE CONTROL DE Ø 3/4", INCLUYE ACCESORIOS PARA INSTALACIÓN | UN | 4 | 574360 | 2297440
| 8,2,10 |  |  | SUMINISTRO E INSTALACIÓN DE CHEQUE DE Ø 1 1/2" | UN | 1 | 495566 | 495566
| 8,2,11 |  |  | SUMINISTRO E INSTALACIÓN DE VALVULA DE PIE DE Ø 1 1/2" | UN | 1 | 271468 | 271468
| 8,2,12 |  |  | EQUIPO DE PREISON CONSTANTE DE 2.34LPS A 54 m.c.a incluye tablero de control, 1 tanques hidroacumulades de 200 litros y elementos necesacios para su correcto funcionamiento | UN | 1 | 17018638 | 17018638
| 8,2,13 |  |  | ACOMETIDA HIDRAULICA PRINCIPAL Ø3/4" | UN | 1 | 652819 | 652819
| 8,2,14 |  |  | SUMINISTRO E INSTALACION MEDIDOR DE Ø1/2" | UN | 1 | 315763 | 315763
| 8,2,15 |  |  | TANQUE DE ALMACENAMIENTO EN CONCRETO IMPERMEABILIZADO 3000PSI | UN | 1 | 21876454 | 21876454
| 8,2,16 |  |  | CONEXIÓN A TANQUES | UN | 1 | 529629 | 529629
| 8.3 |  |  | APARATOS SANITARIOS
| 8,3,1 |  |  | SUMINISTRO E INSTALACION DE SANITARIO CON FLUXOMETRO | UN | 23 | 2537147 | 58354381
| 8,3,2 |  |  | SUMINISTRO E INSTALACION DE ORINAL MEDIANO Y GRIFERIA TIPO PUSH | UN | 4 | 1589309 | 6357236
| 8,3,3 |  |  | SUMINISTRO E INSTALACION DE LAVAMANOS DE EMPOTRAR MARSELLA O SIMILAR | UN | 17 | 607848 | 10333416
| 8,3,4 |  |  | SUMINISTRO E INSTALACION DE LAVAPLATOS 100 X 52 CM EN ACERO INOXIDABLE | UN | 1 | 509939 | 509939
| 8,3,5 |  |  | SUMINISTRO E INSTALACION DE GRIFERIA PARA LAVAMANOS TIPO PUSH ANTIVANDALICA | UN | 17 | 410229 | 6973893
| 8,3,6 |  |  | SUMINISTRO E INSTALACION DE GRIFERIA SENCILLA PARA LAVAPLATOS | UN | 1 | 245909 | 245909
| 8,3,7 |  |  | ESPEJO DE ESPESOR E=4 mm PARA BAÑOS. SUMINISTRO, TRANSPORTE E INSTALACION. | M2 | 5.04 | 841607 | 4241699.28
[6 empty] | SUB-TOTAL |  | 230354411.83
| 9 |  |  | INSTALACIONES ELECTRICAS
| 9.1 |  |  | SUMINISTRO E INSTALACIÓN - REDES ELÉCTRICAS
| 9,1,1 |  |  | SUMINISTRO, HINCADO Y CIMENTACION DE POSTE DE HORMIGON DE 12X1030 DAN | UN | 1 | 5853074 | 5853074
| 9,1,2 |  |  | SUMINISTRO E INSTALACION DE ARMADO TRIFASICO HORIZONTAL ALINEACION | UN | 1 | 2434594 | 2434594
| 9,1,3 |  |  | SUMINISTRO E INSTALACION DE BAJANTE EN TUBO IMC 4"X6 METROS INCLUYE CAPACETE | UN | 1 | 2271878 | 2271878
| 9,1,4 |  |  | SUMINSITRO E INSTALACIÓN DE MEDIDA INDIRECTA CON 3 TRANSORMADORES DE CORRIENTE Y 3 TRANSFORAMDORES DE POTENCIAL, INCLUYE MEDIDOR ELECTRONICO HOMOLOGADO POR OPERADOR DE RED Y TODOS LOS ACCESORIOS PARA SU CORRECTA INSTALACIÓN | UN | 1 | 48699738 | 48699738
| 9,1,5 |  |  | CONEXIÓN A RED EXISTENTE CON CARROCANASTA Y CUADRILLA DE LINEA VIVA | UN | 1 | 5314073 | 5314073
| 9,1,6 |  |  | SUMINISTRO E INSTALACIÓN TUBERÍA PVC TIPO PESADA 2X4" PARA ACOMETIDA EN BAJA TENSION PRINCIPAL | ML | 90 | 107612 | 9685080
| 9,1,7 |  |  | SUMINISTRO E INSTALACION DE TRANSFORMADOR TRIFASICO TIPO POSTE DE 112,5kVA - 13,2 KV/220/127V CON CRUCETA DE PROTECCIONES | UN | 1 | 32653049 | 32653049
| 9,1,8 |  |  | SISTEMA DE PUESTA A TIERRA DE 3X3 METROS CON 4 VARILLAS DE COBRE 5/8"X2,4M, CABLE DE COBRE DESNUDO #2/0 35 METROS Y QUIMICO PARA MEJORAR TIERRA HASTA OBTENER 10 OHMIOS. | UN | 1 | 5655468 | 5655468
| 9,1,9 |  |  | SEÑALIZACIÓN DE CUARTO ELÉCTRICO SEGÚN REQUERIMIENTO DEL RETIE EN PINTURA EPÓXICA DE ALTO TRÁFICO. | M2 | 3 | 85554 | 256662
| 9.2 |  |  | INSTALACIONES DE RED BAJA TENSIÓN
| 9,2,1 |  |  | SUMINISTRO E INSTALACIÓN DE ACOMETIDA PRINCIPAL TRIFASICA EN BAJA TENSION EN CABLE 2X(3F #4/0 + 1N #4/0) CU, DESDE BORNES DEL TRANSFORMADOR HASTA GABINETE PRINCIPAL GENERAL (TUBERIA 2X4") | ML | 100 | 1329408 | 132940800
| 9,2,2 |  |  | SUMINISTRO E INSTALACIÓN DE ALIMENTADOR BIFASICO EN CABLE 2F#8 CU FREETOX LHFR-LS + 1N#8 CU FREETOX LHFR-LS + 1T#8 CU FREETOX LHFR-LS, TUBERIA DE 2" PVC, DESDE GABINETE PRINCIPAL GENERAL, HASTA UPS AULAS Y TABLERO REGULADO AULAS, Y TABLERO CUARTO ELÉCTRICO | ML | 20 | 86466 | 1729320
| 9,2,3 |  |  | SUMINISTRO E INSTALACIÓN DE ALIMENTADOR TRIFASICO EN BAJA TENSION EN CABLE 3F#4 CU FREETOX LHFR-LS + 1N#4 CU FREETOX LHFR-LS + 1T#8 FREETOX LHFR-LS, TUBERIA PVC DE 2", DESDE GABINETE PRINCIPAL GENERAL HASTA TD AULA PISO 1 Y TD AULAS PISO 2 | ML | 25 | 221512 | 5537800
| 9,2,4 |  |  | SUMINISTRO E INSTALACION DE CAJAS REGISTROS EN CONCRETO DE 0,60 X 0,60 X 0,10 METROS, INCLUYE MARCO, TAPA METALICA | UN | 4 | 1028111 | 4112444
| 9.3 |  |  | INSTALACIONES DE TABLEROS
| 9,3,1 |  |  | SUMINISTRO E INSTALACION DE GABINETE GENERAL DE PROTECCIONES PARA BAJA TENSIÓN IP54. MATERIAL: LAMINA COLD ROLLED, CALIBRE: 16, COLOR: RAL-7035, ACABADOS: LAMINA TRATADA Y APLICACIÓN DE PINTURA ELECTROSTATICA, , TOTALIZADORES E INTERRUPTORES (SEGUN DIAGRAMA UNIFILAR), BARRAJES DE POTENCIA, BARRAJE GENERAL EN PLATINA DE COBRE PARA 800A, DERIVACION DE CARGA EN PLATINA DE COBRE, CABLEADO INTERNO DE EQUIPOS, BARRAJE NEUTRO Y TIERRA CON TORNILLERIA INOXIDABLE, FRENTE MUERTO METALICO, KIT AISLADORES PORTABARRA. | UN | 1 | 20124323 | 20124323
| 9,3,2 |  |  | SUMINISTRO E INSTALACION DE TABLERO MULTIBREAKER TRIFASICO DE 24 CIRCUITOS ESPACIO PARA TOTALIZADOR, CON BREAKERS ENCHUFABLES, TD AULAS PISO 1 | UN | 1 | 3099083 | 3099083
| 9,3,3 |  |  | SUMINISTRO E INSTALACION DE TABLERO MULTIBREAKER BIFASICO DE 8 CIRCUITOS , CON BREAKERS ENCHUFABLES, TD REGULADO AULAS, TD CUARTO ELÉCTRICO | UN | 2 | 1580384 | 3160768
| 9,3,4 |  |  | SUMINISTRO E INSTALACION DE TABLERO MULTIBREAKER TRIFASICO DE 18 CIRCUITOS ESPACIO PARA TOTALIZADOR, CON BREAKERS ENCHUFABLES, TD PISO 2 | UN | 1 | 2248896 | 2248896
| 9.4 |  |  | SISTEMA DE APANTALLAMIENTO
| 9,4,1 |  |  | SUMINISTRO E INSTALACIÓN DE PUNTAS CAPTADORES DE ALUMINIO DE 0,60 METROS DE ALTURA EN ACERO INOXIDABLE DE 5/8“, INCLUYE BASE Y ELEMENTOS DE SUJECIÓN | UN | 26 | 205380 | 5339880
| 9,4,2 |  |  | SUMINISTRO E INSTALACIÓN DE CONDUCTOR DE ALAMBRON 8MM CON ELEMENTOS DE FIJACIÓN | ML | 254 | 49433 | 12555982
| 9,4,3 |  |  | SUMINISTRO E INSTALACIÓN DE BAJANTES EN TUBERÍA 3/4” IMC Y ELECTRODO DE PUESTA A TIERRA EN CON 1 VARRILA DE COBRE DE 5/8"X 2,4 M. INCLUYE EL CONECTOR BIMETALICO Y CAJA DE CONEXION. | UN | 5 | 2447365 | 12236825
| 9,4,4 |  |  | SUMINISTRO E INSTALACIÓN DE CONDUCTOR DE COBRE No.2 AWG, PARA ANILLO Y EQUIPOTENCIALIZACION A MALLA TIERRA | ML | 180 | 63385 | 11409300
| 9.5 |  |  | INSTALACIONES INTERNAS Y EXTERNAS
| 9,5,1 |  |  | SALIDA A LAMPARAS 120 V. EN CABLE COBRE 1F #12 + 1N #12 + 1T#12 FREETOX LHFR-LS Y TUBERIA EMT 3/4" | UN | 162 | 320227 | 51876774
| 9,5,2 |  |  | SALIDA TOMACORRIENTE 120 V. (2P+T) EN CABLE DE COBRE 1F #12 + 1N #12 + 1T#12 FREETOX LHFR-LS EN TUBERIA PVC Y EMT 3/4" | UN | 39 | 278707 | 10869573
| 9,5,3 |  |  | SALIDA TOMACORRIENTE REGULADA 120 V. (2P+T) EN CABLE DE COBRE 1F #12 + 1N #12 + 1T#12 FREETOX LHFR-LS EN TUBERIA PVC Y EMT 3/4" | UN | 14 | 368041 | 5152574
| 9,5,4 |  |  | SALIDA VENTILADORES EN CABLE DE COBRE 1F #12 + 1N #12 + 1T#12 FREETOX LHFR-LS Y TUBERIA EMT 3/4" | UN | 72 | 347847 | 25044984
| 9,5,5 |  |  | SALIDA TOMACORRIENTE 220V. EN CABLE DE COBRE 2F #10 + 1T#12 FREETOX LHFR-LS Y TUBERIA EMT 3/4" | UN | 1 | 478167 | 478167
| 9,5,6 |  |  | SALIDA E INSTALACION DE INTERRUPTOR EN CABLE DE COBRE 1F #12 + 1N #12 + 1T#12 FREETOX LHFR-LS Y TUBERIA EMT 3/4" | UN | 31 | 194494 | 6029314
| 9,5,7 |  |  | SUMINISTRO E INSTALACION DE LUMINARIA LED HERMETICA 2X18 W | UN | 140 | 309340 | 43307600
| 9,5,8 |  |  | SUMINISTRO E INSTALACION DE VENTILADOR DE TECHO 60W | UN | 72 | 912450 | 65696400
| 9,5,9 |  |  | SUMINISTRO E INSTALACION DE LUMINARIA LED 18W | UN | 9 | 201916 | 1817244
| 9,5,10 |  |  | SUMINISTRO E INSTALACIÓN DE LUMINARIA EMERGENCIA LED 2X1,6W | UN | 13 | 332273 | 4319549
[6 empty] | SUB-TOTAL |  | 541911216
| 10 |  |  | VENTILACIÓN Y AIRE ACONDICIONADO
| 10.1 |  |  | AIRE ACONDICIONADO - EQUIPOS
| 10,1,1 |  |  | SUMINISTRO E INSTALACIÓN DE EQUIPO TIPO CASSETTE 4 VÍAS INVERTER 36.000 BTU/H R32, 220-240V / 50-60HZ / 1PH | UN | 1 | 15730869 | 15730869
| 10.2 |  |  | TUBERÍA Y ACCESORIOS DE COBRE
| 10,2,1 |  |  | SUMINISTRO E INSTALACIÓN DE TUBERÍA DE COBRE TIPO L 5/8 (INCLUYE TUBERÍA, ACCESORIOS, SOLDADURA, RUBATEX, SOPORTERÍA, TRANSPORTE E INSTALACIÓN) | ML | 7 | 150053 | 1050371
| 10,2,2 |  |  | SUMINISTRO E INSTALACIÓN DE TUBERÍA DE COBRE TIPO L 1/4 (INCLUYE TUBERÍA, ACCESORIOS, SOLDADURA, RUBATEX, SOPORTERÍA, TRANSPORTE E INSTALACIÓN) | ML | 7 | 87825 | 614775
| 10.3 |  |  | SISTEMA DE CONTROL
| 10,3,1 |  |  | SUMINISTRO E INSTALACIÓN DE CABLE ENCAUCHETADO 4 X 14 AWG | ML | 7 | 35917 | 251419
| 10,3,2 |  |  | SUMINISTRO E INSTALACIÓN DE TUBERÍA ELÉCTRICA IMC 3/4 | ML | 7 | 80122 | 560854
[6 empty] | SUB-TOTAL |  | 18208288
| 11 |  |  | MOBILIARIOS
| 11.1 |  |  | MOBILIARIO
| 11,1,1 |  |  | SUMINISTRO E INSTALACION DE LOKERS | UN | 10 | 1992315 | 19923150
| 11,1,2 |  |  | SUMINISTRO E INSTALACION DE MESAS DE COMEDOR | UN | 10 | 3156975 | 31569750
| 11,1,3 |  |  | SUMINISTRO E INSTALACION DE ESCRITORIO DE PROFESOR CON SILLA | UN | 11 | 1163424 | 12797664
| 11,1,4 |  |  | SUMINISTRO E INSTALACION DE TABLERO ACRILICO | UN | 11 | 1312488 | 14437368
| 11,1,5 |  |  | SUMINISTRO E INSTALACION DE MESA Y SILLA PARA SALA DE INFORMATICA | UN | 45 | 592245 | 26651025
| 11,1,6 |  |  | SUMINISTRO DE MESA CON SILLA INFANTIL | UN | 10 | 1608225 | 16082250
| 11,1,7 |  |  | SUMINISTRO E INSTALACION DE SILLA CON BRAZO | UN | 300 | 332055 | 99616500
[7 empty] | SUB-TOTAL | 221077707
| 12 |  |  | LEGALIZACIÓN DE PROYECTO ANTE OPERADOR DE RED |  |  |  | 48500000
| 12,1,1 |  |  | CERTIFICACIÓN RETIE DISTRIBUCIÓN MEDIA TENSIÓN | UN | 1 | 2500000 | 2500000
| 12,1,2 |  |  | CERTIFICACIÓN RETIE TRANSFORMACIÓN | UN | 1 | 2500000 | 2500000
| 12,1,3 |  |  | CERTIFICACIÓN RETIE DISTRIBUCIÓN BAJA TENSIÓN | UN | 1 | 2500000 | 2500000
| 12,1,4 |  |  | CERTIFICACIÓN RETIE USO FINAL | UN | 1 | 15000000 | 15000000
| 12,1,5 |  |  | CERTIFICACIÓN RETILAP | UN | 1 | 18000000 | 18000000
| 12,1,6 |  |  | TRAMITE Y PAGOS ANTE OPERADOR DE RED | UN | 1 | 8000000 | 8000000
| 13 |  |  | SUMINISTRO |  |  |  | 8385230
| 13,1,1 |  |  | SUMINISTRO DE UPS BIFASICA ONLINE DE 6KVA | UN | 1 | 8385230 | 8385230
| 14 |  |  | PLAN DE GESTION INTEGRAL |  |  |  | 81260043
| 14,1,1 |  |  | PLAN DE MANEJO AMBIENTAL - PMA | UN | 1 | 39170043 | 39170043
| 14,1,2 |  |  | PLAN DE MANEJO DE TRANSITO - PMT | UN | 1 | 42090000 | 42090000
|  |  |  | SUBTOTAL OBRAS (INCLUYE IVA) |  |  |  | 5506287592.79
|  |  |  | VALOR TOTAL |  |  |  | 5865510572.79 | 5865603494.553
NOTA 1: Se debe tener en cuenta que el PRECIO UNITARIO incluye el valor de A.I.U. |  |  |  |  | DESCRIPCION |  |  | PORCENTAJE
NOTA 2: Cuando la fracción decimal del peso sea igual o superior a 5 se aproximará por exceso al número entero siguiente del peso y cuando la fracción decimal del peso sea inferior a 5 se aproximará por defecto al número entero del peso. |  |  |  |  | ADMINISTRACIÓN |  | A= | 24%
NOTA 3: El A.I.U y su discriminación deben estar en porcentaje (%). |  |  |  |  | IMPREVISTO |  | I= | 1%
[5 empty] | UTILIDAD |  | U= | 5%
[5 empty] | TOTAL A.I.U |  | A.I.U.= | 30%
[5 empty] | ADMINISTRACIÓN MOBILIARIO |  | A | 18%
"MEJORAMIENTO DE LA INFRAESTRUCTURA EDUCATIVA EN DISTINTOS MUNICIPIOS DEL DEPARTAMENTO DEL CESAR - BESOTES".
| 1 |  |  | PRELIMINARES
| 1.1 |  |  | PRELIMINARES
| 1,1,1 |  |  | EXCAVACION A MAQUINA SIN RETIRO DE SOBRANTES | M3 | 1702.8 | 7425 | 12643290
| 1,1,2 |  |  | RELLENO EN MATERIAL SELECCIONADO SUB BASE, INCLUYE SUMINISTRO Y COMPACTACIÓN | M3 | 1702.8 | 188867 | 321602727.6
| 1,1,3 |  |  | RETIRO DE SOBRANTES ( INCLUYE DISPOSICION DE MATERIALES) | M3 | 2213.64 | 25229 | 55847923.56
[6 empty] | SUB-TOTAL |  | 390093941.16
| 2 |  |  | BLOQUE 1 - AREA ADMINISTRATIVA
| 2.1 |  |  | MOVIMIENTOS DE TIERRA
| 2,1,1 |  |  | EXCAVACION MANUAL | M3 | 176.18 | 86955 | 15319731.9
| 2,1,2 |  |  | RELLENO MANUAL GRANULAR (SUB-BASE), INCL. SUMINISTRO Y COMPACTACION | M3 | 63.36 | 187084 | 11853642.24
| 2,1,3 |  |  | RETIRO DE SOBRANTES ( INCLUYE DISPOSICION DE MATERIALES) | M3 | 229.03 | 25229 | 5778197.87
| 2.2 |  |  | CIMENTACION
| 2,2,1 |  |  | CONCRETO DE LIMPIEZA (E=0.05M) F´C=14 MPA, PARA VIGAS, ZAPATAS, ETC. | M3 | 5.95 | 838771 | 4990687.45
| 2,2,2 |  |  | CONCRETO CICLOPEOS 60% CONCRETO 1:2.3 Y 40% PIEDRA | M3 | 28.8 | 836607 | 24094281.6
| 2,2,3 |  |  | CONSTRUCCIÓN DE ZAPATAS F´C=3.000 PSI (NO INCLUYE REFUERZO) | M3 | 23.04 | 1137247 | 26202170.88
| 2,2,4 |  |  | CONSTRUCCIÓN DE VIGAS DE CIMENTACIÓN F´C=3.000 PSI (NO INCLUYE REFUERZO) | M3 | 26.75 | 1373004 | 36727857
| 2,2,5 |  |  | PLACA DE CONTRAPISO DE ESPESOR E=0.10M, EN CONCRETO f'c=3.000PSI. INCLUYE MALLA ELECTROSOLDADA 15x15cm - 7.0mm. | M2 | 305 | 159481 | 48641705
| 2,2,6 |  |  | SUMINISTRO E INSTALACIÓN DE ACERO DE REFUERZO 420 MPA (INCLUYE ALAMBRE NEGRO Y FIGURACIÓN) | KG | 5238.68 | 11802 | 61826901.36
| 2.3 |  |  | ESTRUCTURA EN CONCRETO
| 2,3,1 |  |  | CONSTRUCCIÓN DE COLUMNAS EN CONCRETO DE 3000 PSI (NO INCLUYE REFUERZO) | M3 | 15.5 | 2313953 | 35866271.5
| 2,3,2 |  |  | CONSTRUCCIÓN DE VIGAS AÉREAS, CONCRETO DE 3000 PSI, (NO INCLUYE REFUERZO.) | M3 | 16.22 | 2309457 | 37459392.54
| 2,3,3 |  |  | PLACA AEREA EN CONCRETO f'c=3000PSI. E=0.12M INCLUYE FORMALETA. | M2 | 58.96 | 136145 | 8027109.2
| 2,3,4 |  |  | SUMINISTRO E INSTALACIÓN DE ACERO DE REFUERZO 420 MPA (INCLUYE ALAMBRE NEGRO Y FIGURACIÓN) | KG | 3444.34 | 11802 | 40650100.68
| 2,4 |  |  | CUBIERTA
| 2,4,1 |  |  | ESTRUCTURA METÁLICA PARA COLUMNAS, VIGAS, CERCHAS Y CORREAS DE CUBIERTAS, INCLUYE: APOYOS ARTICULADOS, CARTELAS, PLATINAS Y PERNOS PARA FIJACIÓN, SOPORTES, SOLDADURAS, PINTURA EN ANTICORROSIVO, Y ACABADO EN PINTURA POLIURETANO BLANCA. | KG | 4060.08 | 34512 | 140121480.96
| 2,4,2 |  |  | SUMINISTRO E INSTALACIÓN DE CUBIERTA TIPO PANEL SÁNDWICH ALUZINC PREPINTADO CON NÚCLEO DE POLIURETANO E=30 mm | M2 | 256.5 | 503668 | 129190842
| 2,4,3 |  |  | SUMINISTRO E INSTALACION DE CIELO RASO SUSPENDIDO EN LAMINA DE PVC | M2 | 84.43 | 166077 | 14021881.11
| 2,4,4 |  |  | IMPERMEABILIZACION DE CUBIERTA EN MANTO EDIL 3 MM ESTÁNDAR INCL. IMPRIMANTE Y PINTURA BITUMINOSA | M2 | 58.96 | 96435 | 5685807.6
| 2,5 |  |  | MAMPOSTERÍA
| 2,5,1 |  |  | MURO EN BLOQUE DE CONCRETO ESTRUCTURAL TIPO SPLIT E=20cm, BLOQUE DE 0.2x0.19x0.39m, ABUZARDADO EXTERIOR - LISO INTERIOR. | M2 | 205.61 | 196532 | 40408944.52
| 2,5,2 |  |  | MURO EN BLOQUE DE CONCRETO ESTRUCTURAL LISO E=20cm, BLOQUE DE 0.2x0.19x0.39m | M2 | 52.3 | 173241 | 9060504.3
| 2,5,3 |  |  | MURO EN BLOQUE DE CONCRETO ESTRUCTURAL LISO E=10cm, BLOQUE DE 0.1x0.19x0.39m | M2 | 151.81 | 119496 | 18140687.76
| 2,5,4 |  |  | CONSTRUCCIÓN DE COLUMNETAS EN CONCRETO DE 3000 PSI (NO INCLUYE REFUERZO) | M3 | 4.85 | 2180176 | 10573853.6
| 2,5,5 |  |  | CONSTRUCCIÓN DE VIGAS DE CONFINAMIENTO EN CONCRETO DE 3000 PSI (NO INCLUYE REFUERZO) | M3 | 3.04 | 2100845 | 6386568.8
| 2,5,6 |  |  | DINTEL EN CONCRETO SEGÚN DISEÑO, CONCRETO 3.000 PSI, SECCION .12x.20. | ML | 10.1 | 55428 | 559822.8
| 2,5,7 |  |  | MESON EN CONCRETO REFORZADO DE f'c=3.000 PSI ANCHO = 0.58m, E=0.07m. SEGÚN DISEÑO. | ML | 3 | 199959 | 599877
| 2.6 |  |  | PAÑETES, MORTEROS
| 2,6,1 |  |  | PAÑETE LISO MUROS, MORTERO 1:4, INCLUYE FILOS Y DILATACIONES | M2 | 37.72 | 63622 | 2399821.84
| 2,6,2 |  |  | MORTERO DE NIVELACION 1:4 -EXP. 0.05 MT. | M2 | 58.95 | 108579 | 6400732.05
| 2,6,3 |  |  | PRETIL EN BLOQUE | ML | 50.84 | 109261 | 5554829.24
| 2.7 |  |  | ENCHAPES Y ACABADOS
| 2,7,1 |  |  | ENCHAPE MURO TIPO PIZARRA O SIMILAR, COLOR BEIGE O GRIS CLARO O SIMILAR, FORMATO 0,30 *0,30M | M2 | 37.72 | 389818 | 14703934.96
| 2,8 |  |  | ACABADOS PISOS
| 2,8,1 |  |  | PISO EN CONCRETO DE 3.000 PSI, ESPESOR 0,10 m, ACABADO PULIDO LISO, ENDURECIDO SUPERFICIALMENTE Y SELLADO | M2 | 200.33 | 162789 | 32611520.37
| 2,8,2 |  |  | PISO EN CONCRETO ESTAMPADO DE 3.000 PSI, ESPESOR 0,10 m | M2 | 92 | 178620 | 16433040
| 2,8,3 |  |  | MEDIA CAÑA EN MORTERO 1:4 | ML | 50.84 | 39566 | 2011535.44
| 2.9 |  |  | CARPINTERÍA METALICA
| 2,9,1 |  |  | DIVISIÓN SANITARIA EN ACERO INOXIDABLE 304, CALIBRE 20, INCLUYE ERRAJES DE ENSAMBLE Y CERROJOS EN ACERO INOXIDABLE. SEGÚN PLANOS ARQUITECTÓNICOS, H=2.3 M | M2 | 5.25 | 1286866 | 6756046.5
| 2,9,2 |  |  | ESPEJO DE ESPESOR E=4 mm PARA BAÑOS. SUMINISTRO, TRANSPORTE E INSTALACION. | M2 | 1.94 | 812808 | 1576847.52
| 2,9,3 |  |  | MESON EN CONCRETO REFORZADO DE f'c=3.000 PSI ANCHO = 0.58m, E=0.07m. SEGÚN DISEÑO. | ML | 0.81 | 199959 | 161966.79
| 2.10. |  |  | VENTANAS Y PUERTAS
| 2,10,1 |  |  | VENTANA EN ALUMINIO SISTEMA 744. INCLUYE VIDRIO INCOLORO 8mm. INCLUYE TODO LO NECESARIO PARA SU CORRECTA INTALACIÓN Y ACABADO ESTÉTICO. | M2 | 72.2 | 574856 | 41504603.2
| 2,10,2 |  |  | PUERTA METALICA EN LAMINA CAL. 20, SEGÚN MEDIDAS, CERRADURA TIPO YALE, ANTICORROSIVO, PINTURA EN ESMALTE Y COLOCACION | M2 | 11.66 | 804425 | 9379595.5
| 2,10,3 |  |  | PUERTA METALICA DOBLE EN LAMINA CAL. 20, SEGÚN MEDIDAS, VIDRIO TEMPLADO 10MM INCOLORO, BISAGRA HIDRAULICA, CERRADURA TIPO YALE, ANTICORROSIVO, PINTURA EN ESMALTE Y COLOCACION | M2 | 6.25 | 1187377 | 7421106.25
[6 empty] | SUB-TOTAL |  | 879103899.33
| 3 |  |  | BLOQUE 2 - AULAS PRIMARIA
| 3.1 |  |  | MOVIMIENTOS DE TIERRA
| 3,1,1 |  |  | EXCAVACION MANUAL | M3 | 87.41 | 86955 | 7600736.55
| 3,1,2 |  |  | RELLENO MANUAL GRANULAR (SUB-BASE), INCL. SUMINISTRO Y COMPACTACION | M3 | 55 | 187084 | 10289620
| 3,1,3 |  |  | RETIRO DE SOBRANTES ( INCLUYE DISPOSICION DE MATERIALES) | M3 | 113.63 | 25229 | 2866771.27
| 3.2 |  |  | CIMENTACION
| 3,2,1 |  |  | CONCRETO DE LIMPIEZA (E=0.05M) F´C=14 MPA, PARA VIGAS, ZAPATAS, ETC. | M3 | 4.62 | 838771 | 3875122.02
| 3,2,2 |  |  | CONCRETO CICLOPEOS 60% CONCRETO 1:2.3 Y 40% PIEDRA | M3 | 25 | 836607 | 20915175
| 3,2,3 |  |  | CONSTRUCCIÓN DE ZAPATAS F´C=3.000 PSI (NO INCLUYE REFUERZO) | M3 | 20 | 1137247 | 22744940
| 3,2,4 |  |  | CONSTRUCCIÓN DE VIGAS DE CIMENTACIÓN F´C=3.000 PSI (NO INCLUYE REFUERZO) | M3 | 18.68 | 1373004 | 25647714.72
| 3,2,5 |  |  | PLACA DE CONTRAPISO DE ESPESOR E=0.10M, EN CONCRETO f'c=3.000PSI. INCLUYE MALLA ELECTROSOLDADA 15x15cm - 7.0mm. | M2 | 293 | 159481 | 46727933
| 3,2,6 |  |  | SUMINISTRO E INSTALACIÓN DE ACERO DE REFUERZO 420 MPA (INCLUYE ALAMBRE NEGRO Y FIGURACIÓN) | KG | 2311.87 | 11802 | 27284689.74
| 3.3 |  |  | ESTRUCTURA EN CONCRETO
| 3,3,1 |  |  | CONSTRUCCIÓN DE COLUMNAS EN CONCRETO DE 3000 PSI (NO INCLUYE REFUERZO) | M3 | 8.75 | 2313953 | 20247088.75
| 3,3,2 |  |  | CONSTRUCCIÓN DE VIGAS AÉREAS, CONCRETO DE 3000 PSI, (NO INCLUYE REFUERZO.) | M3 | 9.83 | 2309457 | 22701962.31
| 3,3,3 |  |  | SUMINISTRO E INSTALACIÓN DE ACERO DE REFUERZO 420 MPA (INCLUYE ALAMBRE NEGRO Y FIGURACIÓN) | KG | 2980.36 | 11802 | 35174208.72
| 3.4 |  |  | CUBIERTA
| 3,4,1 |  |  | ESTRUCTURA METÁLICA PARA COLUMNAS, VIGAS, CERCHAS Y CORREAS DE CUBIERTAS, INCLUYE: APOYOS ARTICULADOS, CARTELAS, PLATINAS Y PERNOS PARA FIJACIÓN, SOPORTES, SOLDADURAS, PINTURA EN ANTICORROSIVO, Y ACABADO EN PINTURA POLIURETANO BLANCA. | KG | 4415.46 | 34512 | 152386355.52
| 3,4,2 |  |  | SUMINISTRO E INSTALACIÓN DE CUBIERTA TIPO PANEL SÁNDWICH ALUZINC PREPINTADO CON NÚCLEO DE POLIURETANO E=30 mm | M2 | 280.3 | 503668 | 141178140.4
| 3.5 |  |  | MAMPOSTERÍA
| 3,5,1 |  |  | MURO EN BLOQUE DE CONCRETO ESTRUCTURAL TIPO SPLIT E=20cm, BLOQUE DE 0.2x0.19x0.39m, ABUZARDADO EXTERIOR - LISO INTERIOR. | M2 | 114.25 | 196532 | 22453781
| 3,5,2 |  |  | MURO EN BLOQUE DE CONCRETO ESTRUCTURAL TIPO SPLIT E=10cm, BLOQUE DE 0.1x0.19x0.39m, ABUZARDADO EXTERIOR - LISO INTERIOR. | M2 | 113.2 | 118539 | 13418614.8
| 3,5,3 |  |  | MURO EN BLOQUE DE CONCRETO ESTRUCTURAL LISO E=20cm, BLOQUE DE 0.2x0.19x0.39m | M2 | 61 | 173241 | 10567701
| 3,5,4 |  |  | CONSTRUCCIÓN DE COLUMNETAS EN CONCRETO DE 3000 PSI (NO INCLUYE REFUERZO) | M3 | 2.06 | 2180176 | 4491162.56
| 3,5,5 |  |  | CONSTRUCCIÓN DE VIGAS DE CONFINAMIENTO EN CONCRETO DE 3000 PSI (NO INCLUYE REFUERZO) | M3 | 1.86 | 2100845 | 3907571.7
| 3,5,6 |  |  | DINTEL EN CONCRETO SEGÚN DISEÑO, CONCRETO 3.000 PSI, SECCION .12x.20. | ML | 36 | 55428 | 1995408
| 3.6 |  |  | ACABADOS PISOS
| 3,6,1 |  |  | PISO EN CONCRETO DE 3.000 PSI, ESPESOR 0,10 m, ACABADO PULIDO LISO, ENDURECIDO SUPERFICIALMENTE Y SELLADO | M2 | 157.62 | 162789 | 25658802.18
| 3,6,2 |  |  | PISO EN CONCRETO ESTAMPADO DE 3.000 PSI, ESPESOR 0,10 m | M2 | 113.4 | 178620 | 20255508
| 3,7 |  |  | VENTANAS Y PUERTAS
| 3,7,1 |  |  | VENTANA EN ALUMINIO SISTEMA 744. INCLUYE VIDRIO INCOLORO 8mm. INCLUYE TODO LO NECESARIO PARA SU CORRECTA INTALACIÓN Y ACABADO ESTÉTICO. | M2 | 36.9 | 574856 | 21212186.4
| 3,7,2 |  |  | PUERTA METALICA EN LAMINA CAL. 20, SEGÚN MEDIDAS, CERRADURA TIPO YALE, ANTICORROSIVO, PINTURA EN ESMALTE Y COLOCACION | M2 | 9.45 | 804425 | 7601816.25
[6 empty] | SUB-TOTAL |  | 671203009.89
| 4 |  |  | BLOQUE 3 - AULAS PRIMARIA
| 4.1 |  |  | MOVIMIENTOS DE TIERRA
| 4,1,1 |  |  | EXCAVACION MANUAL | M3 | 159.19 | 86955 | 13842366.45
| 4,1,2 |  |  | RELLENO MANUAL GRANULAR (SUB-BASE), INCL. SUMINISTRO Y COMPACTACION | M3 | 69.78 | 187084 | 13054721.52
| 4,1,3 |  |  | RETIRO DE SOBRANTES ( INCLUYE DISPOSICION DE MATERIALES) | M3 | 206.95 | 25229 | 5221141.55
| 4.2 |  |  | CIMENTACION
| 4,2,1 |  |  | CONCRETO DE LIMPIEZA (E=0.05M) F´C=14 MPA, PARA VIGAS, ZAPATAS, ETC. | M3 | 7.49 | 838771 | 6282394.79
| 4,2,2 |  |  | CONCRETO CICLOPEOS 60% CONCRETO 1:2.3 Y 40% PIEDRA | M3 | 31.72 | 836607 | 26537174.04
| 4,2,3 |  |  | CONSTRUCCIÓN DE ZAPATAS F´C=3.000 PSI (NO INCLUYE REFUERZO) | M3 | 25.38 | 1137247 | 28863328.86
| 4,2,4 |  |  | CONSTRUCCIÓN DE VIGAS DE CIMENTACIÓN F´C=3.000 PSI (NO INCLUYE REFUERZO) | M3 | 21.71 | 1373004 | 29807916.84
| 4,2,5 |  |  | PLACA DE CONTRAPISO DE ESPESOR E=0.10M, EN CONCRETO f'c=3.000PSI. INCLUYE MALLA ELECTROSOLDADA 15x15cm - 7.0mm. | M2 | 294 | 159481 | 46887414
| 4,2,6 |  |  | SUMINISTRO E INSTALACIÓN DE ACERO DE REFUERZO 420 MPA (INCLUYE ALAMBRE NEGRO Y FIGURACIÓN) | KG | 3101.23 | 11802 | 36600716.46
| 4.3 |  |  | ESTRUCTURA EN CONCRETO
| 4,3,1 |  |  | CONSTRUCCIÓN DE COLUMNAS EN CONCRETO DE 3000 PSI (NO INCLUYE REFUERZO) | M3 | 8.75 | 2313953 | 20247088.75
| 4,3,2 |  |  | CONSTRUCCIÓN DE VIGAS AÉREAS, CONCRETO DE 3000 PSI, (NO INCLUYE REFUERZO.) | M3 | 19.21 | 2309457 | 44364668.97
| 4,3,3 |  |  | PLACA AEREA EN CONCRETO f'c=3000PSI. E=0.12M - INCLUYE FORMALETA. | M2 | 100.5 | 136145 | 13682572.5
| 4,3,4 |  |  | SUMINISTRO E INSTALACIÓN DE ACERO DE REFUERZO 420 MPA (INCLUYE ALAMBRE NEGRO Y FIGURACIÓN) | KG | 5879.77 | 11802 | 69393045.54
| 4.4 |  |  | CUBIERTA
| 4,4,1 |  |  | ESTRUCTURA METÁLICA PARA COLUMNAS, VIGAS, CERCHAS Y CORREAS DE CUBIERTAS, INCLUYE: APOYOS ARTICULADOS, CARTELAS, PLATINAS Y PERNOS PARA FIJACIÓN, SOPORTES, SOLDADURAS, PINTURA EN ANTICORROSIVO, Y ACABADO EN PINTURA POLIURETANO BLANCA. | KG | 3043.43 | 34512 | 105034856.16
| 4,4,2 |  |  | SUMINISTRO E INSTALACIÓN DE CUBIERTA TIPO PANEL SÁNDWICH ALUZINC PREPINTADO CON NÚCLEO DE POLIURETANO E=30 mm | M2 | 183.2 | 503668 | 92271977.6
| 4,4,3 |  |  | IMPERMEABILIZACION DE CUBIERTA EN MANTO EDIL 3 MM ESTÁNDAR INCL. IMPRIMANTE Y PINTURA BITUMINOSA | M2 | 100.5 | 96435 | 9691717.5
| 4.5 |  |  | MAMPOSTERÍA
| 4,5,1 |  |  | MURO EN BLOQUE DE CONCRETO ESTRUCTURAL TIPO SPLIT E=20cm, BLOQUE DE 0.2x0.19x0.39m, ABUZARDADO EXTERIOR - LISO INTERIOR. | M2 | 111.2 | 196532 | 21854358.4
| 4,5,2 |  |  | MURO EN BLOQUE DE CONCRETO ESTRUCTURAL LISO E=15cm, BLOQUE DE 0.14x0.19x0.39m | M2 | 76 | 154567 | 11747092
| 4,5,3 |  |  | MURO EN BLOQUE DE CONCRETO ESTRUCTURAL LISO E=20cm, BLOQUE DE 0.2x0.19x0.39m | M2 | 61 | 173241 | 10567701
| 4,5,4 |  |  | MURO EN BLOQUE DE CONCRETO ESTRUCTURAL TIPO SPLIT E=10cm, BLOQUE DE 0.1x0.19x0.39m, ABUZARDADO EXTERIOR - LISO INTERIOR. | M2 | 76.7 | 118539 | 9091941.3
| 4,5,5 |  |  | CONSTRUCCIÓN DE COLUMNETAS EN CONCRETO DE 3000 PSI (NO INCLUYE REFUERZO) | M3 | 3.1 | 2180176 | 6758545.6
| 4,5,6 |  |  | CONSTRUCCIÓN DE VIGAS DE CONFINAMIENTO EN CONCRETO DE 3000 PSI (NO INCLUYE REFUERZO) | M3 | 2.49 | 2100845 | 5231104.05
| 4,5,7 |  |  | DINTEL EN CONCRETO SEGÚN DISEÑO, CONCRETO 3.000 PSI, SECCION .12x.20. | ML | 37.73 | 55428 | 2091298.44
| 4,5,8 |  |  | MESON EN CONCRETO REFORZADO DE f'c=3.000 PSI ANCHO = 0.58m, E=0.07m. SEGÚN DISEÑO. | ML | 7.4 | 199959 | 1479696.6
| 4.6 |  |  | PAÑETES, MORTEROS
| 4,6,1 |  |  | PAÑETE LISO MUROS, MORTERO 1:4, INCLUYE FILOS Y DILATACIONES | M2 | 91.84 | 63622 | 5843044.48
| 4.7 |  |  | ENCHAPES Y ACABADOS
| 4,7,1 |  |  | ENCHAPE MURO TIPO PIZARRA O SIMILAR, COLOR BEIGE O GRIS CLARO O SIMILAR, FORMATO 0,30 *0,30M | M2 | 91.84 | 389818 | 35800885.12
| 4,8 |  |  | ACABADOS PISOS
| 4,8,1 |  |  | PISO EN CONCRETO DE 3.000 PSI, ESPESOR 0,10 m, ACABADO PULIDO LISO, ENDURECIDO SUPERFICIALMENTE Y SELLADO | M2 | 105.2 | 162789 | 17125402.8
| 4,8,2 |  |  | PISO EN CONCRETO ESTAMPADO DE 3.000 PSI, ESPESOR 0,10 m | M2 | 127 | 178620 | 22684740
| 4,8,3 |  |  | PISO CERÁMICO ANTIDESLIZANTE TIPO INSTITUCIONAL 30X60 CM, DE ALTA RESISTENCIA AL DESLIZAMIENTO | M2 | 43.6 | 112699 | 4913676.4
| 4,8,4 |  |  | MEDIA CAÑA EN MORTERO 1:4 | ML | 38.94 | 39566 | 1540700.04
| 4.9 |  |  | CARPINTERÍA METALICA
| 4,9,1 |  |  | DIVISIÓN SANITARIA EN ACERO INOXIDABLE 304, CALIBRE 20, INCLUYE ERRAJES DE ENSAMBLE Y CERROJOS EN ACERO INOXIDABLE. SEGÚN PLANOS ARQUITECTÓNICOS, H=2.3 M | M2 | 26.27 | 1286866 | 33805969.82
| 4.10. |  |  | VENTANAS Y PUERTAS
| 4,10,1 |  |  | VENTANA EN ALUMINIO SISTEMA 744. INCLUYE VIDRIO INCOLORO 8mm. INCLUYE TODO LO NECESARIO PARA SU CORRECTA INTALACIÓN Y ACABADO ESTÉTICO. | M2 | 31.4 | 574856 | 18050478.4
| 4,10,2 |  |  | PUERTA METALICA EN LAMINA CAL. 20, SEGÚN MEDIDAS, CERRADURA TIPO YALE, ANTICORROSIVO, PINTURA EN ESMALTE Y COLOCACION | M2 | 15.54 | 804425 | 12500764.5
[6 empty] | SUB-TOTAL |  | 782870500.48
| 5 |  |  | BLOQUE 4 - AULAS SECUNDARIA
| 5.1 |  |  | MOVIMIENTOS DE TIERRA
| 5,1,1 |  |  | EXCAVACION MANUAL | M3 | 417.77 | 86955 | 36327190.35
| 5,1,2 |  |  | RELLENO MANUAL GRANULAR (SUB-BASE), INCL. SUMINISTRO Y COMPACTACION | M3 | 129.51 | 187084 | 24229248.84
| 5,1,3 |  |  | RETIRO DE SOBRANTES ( INCLUYE DISPOSICION DE MATERIALES) | M3 | 543.1 | 25229 | 13701869.9
| 5.2 |  |  | CIMENTACION
| 5,2,1 |  |  | CONCRETO DE LIMPIEZA (E=0.05M) F´C=14 MPA, PARA VIGAS, ZAPATAS, ETC. | M3 | 5.89 | 838771 | 4940361.19
| 5,2,2 |  |  | CONCRETO CICLOPEOS 60% CONCRETO 1:2.3 Y 40% PIEDRA | M3 | 58.87 | 836607 | 49251054.09
| 5,2,3 |  |  | CONSTRUCCIÓN DE ZAPATAS F´C=3.000 PSI (NO INCLUYE REFUERZO) | M3 | 47.1 | 1137247 | 53564333.7
| 5,2,4 |  |  | CONSTRUCCIÓN DE VIGAS DE CIMENTACIÓN F´C=3.000 PSI (NO INCLUYE REFUERZO) | M3 | 35.68 | 1373004 | 48988782.72
| 5,2,5 |  |  | PLACA DE CONTRAPISO DE ESPESOR E=0.10M, EN CONCRETO f'c=3.000PSI. INCLUYE MALLA ELECTROSOLDADA 15x15cm - 7.0mm. | M2 | 550 | 159481 | 87714550
| 5,2,6 |  |  | SUMINISTRO E INSTALACIÓN DE ACERO DE REFUERZO 420 MPA (INCLUYE ALAMBRE NEGRO Y FIGURACIÓN) | KG | 4089.95 | 11802 | 48269589.9
| 5.3 |  |  | ESTRUCTURA EN CONCRETO
| 5,3,1 |  |  | CONSTRUCCIÓN DE COLUMNAS EN CONCRETO DE 3000 PSI (NO INCLUYE REFUERZO) | M3 | 15.31 | 2313953 | 35426620.43
| 5,3,2 |  |  | CONSTRUCCIÓN DE VIGAS AÉREAS, CONCRETO DE 3000 PSI, (NO INCLUYE REFUERZO.) | M3 | 18.02 | 2309457 | 41616415.14
| 5,3,3 |  |  | SUMINISTRO E INSTALACIÓN DE ACERO DE REFUERZO 420 MPA (INCLUYE ALAMBRE NEGRO Y FIGURACIÓN) | KG | 5350.51 | 11802 | 63146719.02
| 5.4 |  |  | CUBIERTA
| 5,4,1 |  |  | ESTRUCTURA METÁLICA PARA COLUMNAS, VIGAS, CERCHAS Y CORREAS DE CUBIERTAS, INCLUYE: APOYOS ARTICULADOS, CARTELAS, PLATINAS Y PERNOS PARA FIJACIÓN, SOPORTES, SOLDADURAS, PINTURA EN ANTICORROSIVO, Y ACABADO EN PINTURA POLIURETANO BLANCA. | KG | 8255.74 | 34512 | 284922098.88
| 5,4,2 |  |  | SUMINISTRO E INSTALACIÓN DE CUBIERTA TIPO PANEL SÁNDWICH ALUZINC PREPINTADO CON NÚCLEO DE POLIURETANO E=30 mm | M2 | 530.5 | 503668 | 267195874
| 5.5 |  |  | MAMPOSTERÍA
| 5,5,1 |  |  | MURO EN BLOQUE DE CONCRETO ESTRUCTURAL TIPO SPLIT E=20cm, BLOQUE DE 0.2x0.19x0.39m, ABUZARDADO EXTERIOR - LISO INTERIOR. | M2 | 167.6 | 196532 | 32938763.2
| 5,5,2 |  |  | MURO EN BLOQUE DE CONCRETO ESTRUCTURAL LISO E=20cm, BLOQUE DE 0.2x0.19x0.39m | M2 | 152.5 | 173241 | 26419252.5
| 5,5,3 |  |  | MURO EN BLOQUE DE CONCRETO ESTRUCTURAL TIPO SPLIT E=10cm, BLOQUE DE 0.1x0.19x0.39m, ABUZARDADO EXTERIOR - LISO INTERIOR. | M2 | 224 | 118539 | 26552736
| 5,5,4 |  |  | CONSTRUCCIÓN DE COLUMNETAS EN CONCRETO DE 3000 PSI (NO INCLUYE REFUERZO) | M3 | 3.84 | 2180176 | 8371875.84
| 5,5,5 |  |  | CONSTRUCCIÓN DE VIGAS DE CONFINAMIENTO EN CONCRETO DE 3000 PSI (NO INCLUYE REFUERZO) | M3 | 3.42 | 2100845 | 7184889.9
| 5,5,6 |  |  | DINTEL EN CONCRETO SEGÚN DISEÑO, CONCRETO 3.000 PSI, SECCION .12x.20. | ML | 78 | 55428 | 4323384
| 5,6 |  |  | ACABADOS PISOS
| 5,6,1 |  |  | PISO EN CONCRETO DE 3.000 PSI, ESPESOR 0,10 m, ACABADO PULIDO LISO, ENDURECIDO SUPERFICIALMENTE Y SELLADO | M2 | 315.24 | 162789 | 51317604.36
| 5,6,2 |  |  | PISO EN CONCRETO ESTAMPADO DE 3.000 PSI, ESPESOR 0,10 m | M2 | 234.76 | 178620 | 41932831.2
| 5.7 |  |  | VENTANAS Y PUERTAS
| 5,7,1 |  |  | VENTANA EN ALUMINIO SISTEMA 744. INCLUYE VIDRIO INCOLORO 8mm. INCLUYE TODO LO NECESARIO PARA SU CORRECTA INTALACIÓN Y ACABADO ESTÉTICO. | M2 | 73.8 | 574856 | 42424372.8
| 5,7,2 |  |  | PUERTA METALICA EN LAMINA CAL. 20, SEGÚN MEDIDAS, CERRADURA TIPO YALE, ANTICORROSIVO, PINTURA EN ESMALTE Y COLOCACION | M2 | 18.9 | 804425 | 15203632.5
[6 empty] | SUB-TOTAL |  | 1315964050.46
| 6 |  |  | BLOQUE 5 - RESTAURANTE ESCOLAR
| 6.1 |  |  | MOVIMIENTOS DE TIERRA
| 6,1,1 |  |  | EXCAVACION MANUAL | M3 | 126.5 | 86955 | 10999807.5
| 6,1,2 |  |  | RELLENO MANUAL GRANULAR (SUB-BASE), INCL. SUMINISTRO Y COMPACTACION | M3 | 56.13 | 187084 | 10501024.92
| 6,1,3 |  |  | RETIRO DE SOBRANTES ( INCLUYE DISPOSICION DE MATERIALES) | M3 | 164.45 | 25229 | 4148909.05
| 6.2 |  |  | CIMENTACION
| 6,2,1 |  |  | CONCRETO DE LIMPIEZA (E=0.05M) F´C=14 MPA, PARA VIGAS, ZAPATAS, ETC. | M3 | 2.55 | 838771 | 2138866.05
| 6,2,2 |  |  | CONCRETO CICLOPEOS 60% CONCRETO 1:2.3 Y 40% PIEDRA | M3 | 25.52 | 836607 | 21350210.64
| 6,2,3 |  |  | CONSTRUCCIÓN DE ZAPATAS F´C=3.000 PSI (NO INCLUYE REFUERZO) | M3 | 20.41 | 1137247 | 23211211.27
| 6,2,4 |  |  | CONSTRUCCIÓN DE PEDESTAL F´C=3.000 PSI (NO INCLUYE REFUERZO) | M3 | 2.65 | 1437918 | 3810482.7
| 6,2,5 |  |  | CONSTRUCCIÓN DE VIGAS DE CIMENTACIÓN F´C=3.000 PSI (NO INCLUYE REFUERZO) | M3 | 12.32 | 1373004 | 16915409.28
| 6,2,6 |  |  | PLACA DE CONTRAPISO DE ESPESOR E=0.10M, EN CONCRETO f'c=3.000PSI. INCLUYE MALLA ELECTROSOLDADA 15x15cm - 7.0mm. | M2 | 266.25 | 159481 | 42461816.25
| 6,2,7 |  |  | SUMINISTRO E INSTALACIÓN DE ACERO DE REFUERZO 420 MPA (INCLUYE ALAMBRE NEGRO Y FIGURACIÓN) | KG | 1998.35 | 11802 | 23584526.7
| 6.3 |  |  | ESTRUCTURA EN CONCRETO
| 6,3,1 |  |  | CONSTRUCCIÓN DE COLUMNAS EN CONCRETO DE 3000 PSI (NO INCLUYE REFUERZO) | M3 | 7.4 | 2313953 | 17123252.2
| 6,3,2 |  |  | CONSTRUCCIÓN DE VIGAS AÉREAS, CONCRETO DE 3000 PSI, (NO INCLUYE REFUERZO.) | M3 | 4.94 | 2309457 | 11408717.58
| 6,3,3 |  |  | SUMINISTRO E INSTALACIÓN DE ACERO DE REFUERZO 420 MPA (INCLUYE ALAMBRE NEGRO Y FIGURACIÓN) | KG | 2167.1 | 11802 | 25576114.2
| 6.4 |  |  | CUBIERTA
| 6,4,1 |  |  | ESTRUCTURA METÁLICA PARA COLUMNAS, VIGAS, CERCHAS Y CORREAS DE CUBIERTAS, INCLUYE: APOYOS ARTICULADOS, CARTELAS, PLATINAS Y PERNOS PARA FIJACIÓN, SOPORTES, SOLDADURAS, PINTURA EN ANTICORROSIVO, Y ACABADO EN PINTURA POLIURETANO BLANCA. | KG | 4339.8 | 34512 | 149775177.6
| 6,4,2 |  |  | SUMINISTRO E INSTALACIÓN DE CUBIERTA TIPO PANEL SÁNDWICH ALUZINC PREPINTADO CON NÚCLEO DE POLIURETANO E=30 mm | M2 | 307.6 | 503668 | 154928276.8
| 6.5 |  |  | MAMPOSTERÍA
| 6,5,1 |  |  | MURO EN BLOQUE DE CONCRETO ESTRUCTURAL TIPO SPLIT E=20cm, BLOQUE DE 0.2x0.19x0.39m, ABUZARDADO EXTERIOR - LISO INTERIOR. | M2 | 25.99 | 196532 | 5107866.68
| 6,5,2 |  |  | MURO EN BLOQUE DE CONCRETO ESTRUCTURAL LISO E=20cm, BLOQUE DE 0.2x0.19x0.39m | M2 | 105.5 | 173241 | 18276925.5
| 6,5,3 |  |  | MURO EN BLOQUE DE CONCRETO ESTRUCTURAL LISO E=15cm, BLOQUE DE 0.14x0.19x0.39m | M2 | 67.2 | 154567 | 10386902.4
| 6,5,4 |  |  | CONSTRUCCIÓN DE COLUMNETAS EN CONCRETO DE 3000 PSI (NO INCLUYE REFUERZO) | M3 | 1.52 | 2180176 | 3313867.52
| 6,5,5 |  |  | CONSTRUCCIÓN DE VIGAS DE CONFINAMIENTO EN CONCRETO DE 3000 PSI (NO INCLUYE REFUERZO) | M3 | 0.94 | 2100845 | 1974794.3
| 6,5,6 |  |  | DINTEL EN CONCRETO SEGÚN DISEÑO, CONCRETO 3.000 PSI, SECCION .12x.20. | ML | 13.34 | 55428 | 739409.52
| 6,5,7 |  |  | MESON EN CONCRETO REFORZADO DE f'c=3.000 PSI ANCHO = 0.58m, E=0.07m. SEGÚN DISEÑO. | ML | 16.61 | 199959 | 3321318.99
| 6.6 |  |  | PAÑETES, MORTEROS
| 6,6,1 |  |  | PAÑETE LISO MUROS, MORTERO 1:4, INCLUYE FILOS Y DILATACIONES | M2 | 72.04 | 63622 | 4583328.88
| 6.7 |  |  | ENCHAPES Y ACABADOS
| 6,7,1 |  |  | ENCHAPE MURO TIPO PIZARRA O SIMILAR, COLOR BEIGE O GRIS CLARO O SIMILAR, FORMATO 0,30 *0,30M | M2 | 72.04 | 389818 | 28082488.72
| 6,8 |  |  | ACABADOS PISOS
| 6,8,1 |  |  | PISO EN CONCRETO DE 3.000 PSI, ESPESOR 0,10 m, ACABADO PULIDO LISO, ENDURECIDO SUPERFICIALMENTE Y SELLADO | M2 | 173.3 | 162789 | 28211333.7
| 6,8,2 |  |  | PISO EN CONCRETO ESTAMPADO DE 3.000 PSI, ESPESOR 0,10 m | M2 | 93 | 178620 | 16611660
| 6,8,3 |  |  | PISO CERÁMICO ANTIDESLIZANTE TIPO INSTITUCIONAL 30X60 CM, DE ALTA RESISTENCIA AL DESLIZAMIENTO | M2 | 15 | 112699 | 1690485
| 6.9 |  |  | CARPINTERÍA METALICA
| 6,9,1 |  |  | DIVISIÓN SANITARIA EN ACERO INOXIDABLE 304, CALIBRE 20, INCLUYE ERRAJES DE ENSAMBLE Y CERROJOS EN ACERO INOXIDABLE. SEGÚN PLANOS ARQUITECTÓNICOS, H=2.3 M | M2 | 4.95 | 1286866 | 6369986.7
| 6.10. |  |  | VENTANAS Y PUERTAS
| 6,10,1 |  |  | VENTANA EN ALUMINIO SISTEMA 744. INCLUYE VIDRIO INCOLORO 8mm. INCLUYE TODO LO NECESARIO PARA SU CORRECTA INTALACIÓN Y ACABADO ESTÉTICO. | M2 | 7.5 | 574856 | 4311420
| 6,10,2 |  |  | PUERTA METALICA EN LAMINA CAL. 20, SEGÚN MEDIDAS, CERRADURA TIPO YALE, ANTICORROSIVO, PINTURA EN ESMALTE Y COLOCACION | M2 | 10.89 | 804425 | 8760188.25
[6 empty] | SUB-TOTAL |  | 659675778.9
| 7 |  |  | BLOQUE 6 - BIBLIOTECA
| 7.1 |  |  | MOVIMIENTOS DE TIERRA
| 7,1,1 |  |  | EXCAVACION MANUAL | M3 | 318.91 | 86955 | 27730819.05
| 7,1,2 |  |  | RELLENO MANUAL GRANULAR (SUB-BASE), INCL. SUMINISTRO Y COMPACTACION | M3 | 127.49 | 187084 | 23851339.16
| 7,1,3 |  |  | RETIRO DE SOBRANTES ( INCLUYE DISPOSICION DE MATERIALES) | M3 | 414.58 | 25229 | 10459438.82
| 7.2 |  |  | CIMENTACION
| 7,2,1 |  |  | CONCRETO DE LIMPIEZA (E=0.05M) F´C=14 MPA, PARA VIGAS, ZAPATAS, ETC. | M3 | 5.8 | 838771 | 4864871.8
| 7,2,2 |  |  | CONCRETO CICLOPEOS 60% CONCRETO 1:2.3 Y 40% PIEDRA | M3 | 57.95 | 836607 | 48481375.65
| 7,2,3 |  |  | CONSTRUCCIÓN DE ZAPATAS F´C=3.000 PSI (NO INCLUYE REFUERZO) | M3 | 46.36 | 1137247 | 52722770.92
| 7,2,4 |  |  | CONSTRUCCIÓN DE VIGAS DE CIMENTACIÓN F´C=3.000 PSI (NO INCLUYE REFUERZO) | M3 | 42.57 | 1373004 | 58448780.28
| 7,2,5 |  |  | CONSTRUCCIÓN DE PEDESTAL F´C=3.000 PSI (NO INCLUYE REFUERZO) | M3 | 0.88 | 1437918 | 1265367.84
| 7,2,6 |  |  | PLACA DE CONTRAPISO DE ESPESOR E=0.10M, EN CONCRETO f'c=3.000PSI. INCLUYE MALLA ELECTROSOLDADA 15x15cm - 7.0mm. | M2 | 385.85 | 159481 | 61535743.85
| 7,2,7 |  |  | SUMINISTRO E INSTALACIÓN DE ACERO DE REFUERZO 420 MPA (INCLUYE ALAMBRE NEGRO Y FIGURACIÓN) | KG | 5556.63 | 11802 | 65579347.26
| 7.3 |  |  | ESTRUCTURA EN CONCRETO
| 7,3,1 |  |  | CONSTRUCCIÓN DE COLUMNAS EN CONCRETO DE 3000 PSI (NO INCLUYE REFUERZO) | M3 | 22.76 | 2313953 | 52665570.28
| 7,3,2 |  |  | CONSTRUCCIÓN DE VIGAS AÉREAS, CONCRETO DE 3000 PSI, (NO INCLUYE REFUERZO.) | M3 | 42.51 | 2309457 | 98175017.07
| 7,3,3 |  |  | PLACA AEREA EN CONCRETO f'c=3000PSI. E=0.12M - INCLUYE FORMALETA. | M2 | 199.8 | 136145 | 27201771
| 7,3,4 |  |  | SUMINISTRO E INSTALACIÓN DE ACERO DE REFUERZO 420 MPA (INCLUYE ALAMBRE NEGRO Y FIGURACIÓN) | KG | 10531.85 | 11802 | 124296893.7
| 7.4 |  |  | CUBIERTA
| 7,4,1 |  |  | ESTRUCTURA METÁLICA PARA COLUMNAS, VIGAS, CERCHAS Y CORREAS DE CUBIERTAS, INCLUYE: APOYOS ARTICULADOS, CARTELAS, PLATINAS Y PERNOS PARA FIJACIÓN, SOPORTES, SOLDADURAS, PINTURA EN ANTICORROSIVO, Y ACABADO EN PINTURA POLIURETANO BLANCA. | KG | 6176.81 | 34512 | 213174066.72
| 7,4,2 |  |  | SUMINISTRO E INSTALACIÓN DE CUBIERTA TIPO PANEL SÁNDWICH ALUZINC PREPINTADO CON NÚCLEO DE POLIURETANO E=30 mm | M2 | 342.7 | 503668 | 172607023.6
| 7,4,3 |  |  | SUMINISTRO E INSTALACION DE CIELO RASO SUSPENDIDO EN LAMINA DE PVC | M2 | 94.77 | 166077 | 15739117.29
| 7,4,4 |  |  | IMPERMEABILIZACION DE CUBIERTA EN MANTO EDIL 3 MM ESTÁNDAR INCL. IMPRIMANTE Y PINTURA BITUMINOSA | M2 | 199.8 | 96435 | 19267713
| 7.5 |  |  | MAMPOSTERÍA
| 7,5,1 |  |  | MURO EN BLOQUE DE CONCRETO ESTRUCTURAL TIPO SPLIT E=15cm, BLOQUE DE 0.14x0.19x0.39m, ABUZARDADO EXTERIOR - LISO INTERIOR. | M2 | 60.9 | 167466 | 10198679.4
| 7,5,2 |  |  | MURO EN BLOQUE DE CONCRETO ESTRUCTURAL TIPO SPLIT E=20cm, BLOQUE DE 0.2x0.19x0.39m, ABUZARDADO EXTERIOR - LISO INTERIOR. | M2 | 232 | 196532 | 45595424
| 7,5,3 |  |  | MURO EN BLOQUE DE CONCRETO ESTRUCTURAL LISO E=15cm, BLOQUE DE 0.14x0.19x0.39m | M2 | 84.5 | 154567 | 13060911.5
| 7,5,4 |  |  | MURO EN BLOQUE DE CONCRETO ESTRUCTURAL LISO E=20cm, BLOQUE DE 0.20x0.19x0.39m | M2 | 192.51 | 173241 | 33350624.91
| 7,5,5 |  |  | MURO EN BLOQUE DE CONCRETO ESTRUCTURAL LISO E=10cm, BLOQUE DE 0.10x0.19x0.39m | M2 | 35.72 | 118539 | 4234213.08
| 7,5,6 |  |  | CONSTRUCCIÓN DE COLUMNETAS EN CONCRETO DE 3000 PSI (NO INCLUYE REFUERZO) | M3 | 8.21 | 2180176 | 17899244.96
| 7,5,7 |  |  | CONSTRUCCIÓN DE VIGAS DE CONFINAMIENTO EN CONCRETO DE 3000 PSI (NO INCLUYE REFUERZO) | M3 | 5.16 | 2100845 | 10840360.2
| 7,5,8 |  |  | DINTEL EN CONCRETO SEGÚN DISEÑO, CONCRETO 3.000 PSI, SECCION .12x.20. | ML | 54.54 | 55428 | 3023043.12
| 7,5,9 |  |  | MESON EN CONCRETO REFORZADO DE f'c=3.000 PSI ANCHO = 0.58m, E=0.07m. SEGÚN DISEÑO. | ML | 3.41 | 199959 | 681860.19
| 7.6 |  |  | PAÑETES, MORTEROS
| 7,6,1 |  |  | PAÑETE LISO MUROS, MORTERO 1:4, INCLUYE FILOS Y DILATACIONES | M2 | 42 | 63622 | 2672124
| 7.7 |  |  | ENCHAPES Y ACABADOS
| 7,7,1 |  |  | ENCHAPE MURO TIPO PIZARRA O SIMILAR, COLOR BEIGE O GRIS CLARO O SIMILAR, FORMATO 0,30 *0,30M | M2 | 42 | 389818 | 16372356
| 7,8 |  |  | ACABADOS PISOS
| 7,8,1 |  |  | PISO EN CONCRETO DE 3.000 PSI, ESPESOR 0,10 m, ACABADO PULIDO LISO, ENDURECIDO SUPERFICIALMENTE Y SELLADO | M2 | 376.35 | 162789 | 61265640.15
| 7,8,2 |  |  | PISO EN CONCRETO ESTAMPADO DE 3.000 PSI, ESPESOR 0,10 m | M2 | 278.74 | 178620 | 49788538.8
| 7,8,3 |  |  | PISO CERÁMICO ANTIDESLIZANTE TIPO INSTITUCIONAL 30X60 CM, DE ALTA RESISTENCIA AL DESLIZAMIENTO | M2 | 16 | 112699 | 1803184
| 7,8,4 |  |  | MEDIA CAÑA EN MORTERO 1:4 | ML | 79.4 | 39566 | 3141540.4
| 7.9 |  |  | CARPINTERÍA METALICA
| 7,9,1 |  |  | DIVISIÓN SANITARIA EN ACERO INOXIDABLE 304, CALIBRE 20, INCLUYE ERRAJES DE ENSAMBLE Y CERROJOS EN ACERO INOXIDABLE. SEGÚN PLANOS ARQUITECTÓNICOS, H=2.3 M | M2 | 11.65 | 1286866 | 14991988.9
| 7.10. |  |  | VENTANAS Y PUERTAS
| 7,10,1 |  |  | VENTANA EN ALUMINIO SISTEMA 744. INCLUYE VIDRIO INCOLORO 8mm. INCLUYE TODO LO NECESARIO PARA SU CORRECTA INTALACIÓN Y ACABADO ESTÉTICO. | M2 | 96.5 | 574856 | 55473604
| 7,10,2 |  |  | PUERTA METALICA EN LAMINA CAL. 20, SEGÚN MEDIDAS, CERRADURA TIPO YALE, ANTICORROSIVO, PINTURA EN ESMALTE Y COLOCACION | M2 | 3.15 | 804425 | 2533938.75
| 7,10,3 |  |  | PUERTA METALICA DOBLE EN LAMINA CAL. 20, SEGÚN MEDIDAS, VIDRIO TEMPLADO 10MM INCOLORO, BISAGRA HIDRAULICA, CERRADURA TIPO YALE, ANTICORROSIVO, PINTURA EN ESMALTE Y COLOCACION | M2 | 10.26 | 1187377 | 12182488.02
[6 empty] | SUB-TOTAL |  | 1437176791.67
| 8 |  |  | BLOQUE 7 - AREA DE PRESCOLAR
| 8.1 |  |  | MOVIMIENTOS DE TIERRA
| 8,1,1 |  |  | EXCAVACION MANUAL | M3 | 117.42 | 86955 | 10210256.1
| 8,1,2 |  |  | RELLENO MANUAL GRANULAR (SUB-BASE), INCL. SUMINISTRO Y COMPACTACION | M3 | 42.28 | 187084 | 7909911.52
| 8,1,3 |  |  | RETIRO DE SOBRANTES ( INCLUYE DISPOSICION DE MATERIALES) | M3 | 152.65 | 25229 | 3851206.85
| 8.2 |  |  | CIMENTACION
| 8,2,1 |  |  | CONCRETO DE LIMPIEZA (E=0.05M) F´C=14 MPA, PARA VIGAS, ZAPATAS, ETC. | M3 | 2.84 | 838771 | 2382109.64
| 8,2,2 |  |  | CONCRETO CICLOPEOS 60% CONCRETO 1:2.3 Y 40% PIEDRA | M3 | 19.22 | 836607 | 16079586.54
| 8,2,3 |  |  | CONSTRUCCIÓN DE ZAPATAS F´C=3.000 PSI (NO INCLUYE REFUERZO) | M3 | 15.38 | 1137247 | 17490858.86
| 8,2,4 |  |  | CONSTRUCCIÓN DE VIGAS DE CIMENTACIÓN F´C=3.000 PSI (NO INCLUYE REFUERZO) | M3 | 7.89 | 1373004 | 10833001.56
| 8,2,5 |  |  | PLACA DE CONTRAPISO DE ESPESOR E=0.10M, EN CONCRETO f'c=3.000PSI. INCLUYE MALLA ELECTROSOLDADA 15x15cm - 7.0mm. | M2 | 74.6 | 159481 | 11897282.6
| 8,2,6 |  |  | SUMINISTRO E INSTALACIÓN DE ACERO DE REFUERZO 420 MPA (INCLUYE ALAMBRE NEGRO Y FIGURACIÓN) | KG | 1238.4 | 11802 | 14615596.8
| 8.3 |  |  | ESTRUCTURA EN CONCRETO
| 8,3,1 |  |  | CONSTRUCCIÓN DE COLUMNAS EN CONCRETO DE 3000 PSI (NO INCLUYE REFUERZO) | M3 | 5.57 | 2313953 | 12888718.21
| 8,3,2 |  |  | CONSTRUCCIÓN DE VIGAS AÉREAS, CONCRETO DE 3000 PSI, (NO INCLUYE REFUERZO.) | M3 | 11.08 | 2309457 | 25588783.56
| 8,3,3 |  |  | PLACA AEREA EN CONCRETO f'c=3000PSI. E=0.12M INCLUYE FORMALETA. | M2 | 73.9 | 136145 | 10061115.5
| 8,3,4 |  |  | SUMINISTRO E INSTALACIÓN DE ACERO DE REFUERZO 420 MPA (INCLUYE ALAMBRE NEGRO Y FIGURACIÓN) | KG | 2685.53 | 11802 | 31694625.06
| 8.4 |  |  | CUBIERTA
| 8,4,1 |  |  | IMPERMEABILIZACION DE CUBIERTA EN MANTO EDIL 3 MM ESTÁNDAR INCL. IMPRIMANTE Y PINTURA BITUMINOSA | M2 | 73.9 | 96435 | 7126546.5
| 8.5 |  |  | MAMPOSTERÍA
| 8,5,1 |  |  | MURO EN BLOQUE DE CONCRETO ESTRUCTURAL TIPO SPLIT E=20cm, BLOQUE DE 0.2x0.19x0.39m, ABUZARDADO EXTERIOR - LISO INTERIOR. | M2 | 69.4 | 196532 | 13639320.8
| 8,5,2 |  |  | MURO EN BLOQUE DE CONCRETO ESTRUCTURAL LISO E=15cm, BLOQUE DE 0.14x0.19x0.39m | M2 | 14.5 | 154567 | 2241221.5
| 8,5,3 |  |  | MURO EN BLOQUE DE CONCRETO ESTRUCTURAL LISO E=10cm, BLOQUE DE 0.10x0.19x0.39m | M2 | 14.4 | 118539 | 1706961.6
| 8,5,4 |  |  | CONSTRUCCIÓN DE COLUMNETAS EN CONCRETO DE 3000 PSI (NO INCLUYE REFUERZO) | M3 | 0.96 | 2180176 | 2092968.96
| 8,5,5 |  |  | CONSTRUCCIÓN DE VIGAS DE CONFINAMIENTO EN CONCRETO DE 3000 PSI (NO INCLUYE REFUERZO) | M3 | 0.73 | 2100845 | 1533616.85
| 8,5,6 |  |  | DINTEL EN CONCRETO SEGÚN DISEÑO, CONCRETO 3.000 PSI, SECCION .12x.20. | ML | 42.52 | 55428 | 2356798.56
| 8,5,7 |  |  | MESON EN CONCRETO REFORZADO DE f'c=3.000 PSI ANCHO = 0.58m, E=0.07m. SEGÚN DISEÑO. | ML | 1.74 | 199959 | 347928.66
| 8.6 |  |  | PAÑETES, MORTEROS
| 8,6,1 |  |  | PAÑETE LISO MUROS, MORTERO 1:4, INCLUYE FILOS Y DILATACIONES | M2 | 16.88 | 63622 | 1073939.36
| 8.7 |  |  | ENCHAPES Y ACABADOS
| 8,7,1 |  |  | ENCHAPE MURO TIPO PIZARRA O SIMILAR, COLOR BEIGE O GRIS CLARO O SIMILAR, FORMATO 0,30 *0,30M | M2 | 16.88 | 389818 | 6580127.84
| 8,8 |  |  | ACABADOS PISOS
| 8,8,1 |  |  | PISO EN CONCRETO DE 3.000 PSI, ESPESOR 0,10 m, ACABADO PULIDO LISO, ENDURECIDO SUPERFICIALMENTE Y SELLADO | M2 | 52.6 | 162789 | 8562701.4
| 8,8,2 |  |  | PISO EN CONCRETO ESTAMPADO DE 3.000 PSI, ESPESOR 0,10 m | M2 | 22.4 | 178620 | 4001088
| 8,8,3 |  |  | PISO CERÁMICO ANTIDESLIZANTE TIPO INSTITUCIONAL 30X60 CM, DE ALTA RESISTENCIA AL DESLIZAMIENTO | M2 | 4.1 | 112699 | 462065.9
| 8,8,4 |  |  | MEDIA CAÑA EN MORTERO 1:4 | ML | 33.6 | 39566 | 1329417.6
| 8.9 |  |  | CARPINTERÍA METALICA
| 8,9,2 |  |  | ESPEJO DE ESPESOR E=4 mm PARA BAÑOS. SUMINISTRO, TRANSPORTE E INSTALACION. | M2 | 1.74 | 812808 | 1414285.92
| 8.10. |  |  | VENTANAS Y PUERTAS
| 8,10,1 |  |  | VENTANA EN ALUMINIO SISTEMA 744. INCLUYE VIDRIO INCOLORO 8mm. INCLUYE TODO LO NECESARIO PARA SU CORRECTA INTALACIÓN Y ACABADO ESTÉTICO. | M2 | 22.04 | 574856 | 12669826.24
| 8,10,2 |  |  | PUERTA METALICA EN LAMINA CAL. 20, SEGÚN MEDIDAS, CERRADURA TIPO YALE, ANTICORROSIVO, PINTURA EN ESMALTE Y COLOCACION | M2 | 4.06 | 804425 | 3265965.5
[6 empty] | SUB-TOTAL |  | 245907833.99
| 9 |  |  | GARITA DE ACCESO
| 9.1 |  |  | MOVIMIENTOS DE TIERRA
| 9,1,1 |  |  | EXCAVACION MANUAL | M3 | 30.31 | 86955 | 2635606.05
| 9,1,2 |  |  | RELLENO MANUAL GRANULAR (SUB-BASE), INCL. SUMINISTRO Y COMPACTACION | M3 | 14.26 | 187084 | 2667817.84
| 9,1,3 |  |  | RETIRO DE SOBRANTES ( INCLUYE DISPOSICION DE MATERIALES) | M3 | 39.4 | 25229 | 994022.6
| 9.2 |  |  | CIMENTACION
| 9,2,1 |  |  | CONCRETO DE LIMPIEZA (E=0.05M) F´C=14 MPA, PARA VIGAS, ZAPATAS, ETC. | M3 | 1 | 838771 | 838771
| 9,2,2 |  |  | CONCRETO CICLOPEOS 60% CONCRETO 1:2.3 Y 40% PIEDRA | M3 | 6.48 | 836607 | 5421213.36
| 9,2,3 |  |  | CONSTRUCCIÓN DE ZAPATAS F´C=3.000 PSI (NO INCLUYE REFUERZO) | M3 | 5.18 | 1137247 | 5890939.46
| 9,2,4 |  |  | CONSTRUCCIÓN DE PEDESTAL F´C=3.000 PSI (NO INCLUYE REFUERZO) | M3 | 2.97 | 1437918 | 4270616.46
| 9,2,5 |  |  | CONSTRUCCIÓN DE VIGAS DE CIMENTACIÓN F´C=3.000 PSI (NO INCLUYE REFUERZO) | M3 | 1.89 | 1373004 | 2594977.56
| 9,2,6 |  |  | PLACA DE CONTRAPISO DE ESPESOR E=0.10M, EN CONCRETO f'c=3.000PSI. INCLUYE MALLA ELECTROSOLDADA 15x15cm - 7.0mm. | M2 | 3.6 | 159481 | 574131.6
| 9,2,7 |  |  | SUMINISTRO E INSTALACIÓN DE ACERO DE REFUERZO 420 MPA (INCLUYE ALAMBRE NEGRO Y FIGURACIÓN) | KG | 916.95 | 11802 | 10821843.9
| 9.3 |  |  | ESTRUCTURA EN CONCRETO
| 9,3,1 |  |  | CONSTRUCCIÓN DE COLUMNETAS EN CONCRETO DE 3000 PSI (NO INCLUYE REFUERZO) | M3 | 0.64 | 2313953 | 1480929.92
| 9,3,2 |  |  | CONSTRUCCIÓN DE VIGAS AÉREAS, CONCRETO DE 3000 PSI, (NO INCLUYE REFUERZO.) | M3 | 0.43 | 2309457 | 993066.51
| 9,3,3 |  |  | PLACA AEREA EN CONCRETO f'c=3000PSI. E=0.12M INCLUYE FORMALETA. | M2 | 3.6 | 136145 | 490122
| 9,3,4 |  |  | SUMINISTRO E INSTALACIÓN DE ACERO DE REFUERZO 420 MPA (INCLUYE ALAMBRE NEGRO Y FIGURACIÓN) | KG | 175.13 | 11802 | 2066884.26
| 9.4 |  |  | CUBIERTA
| 9,4,1 |  |  | ESTRUCTURA METÁLICA PARA COLUMNAS, VIGAS, CERCHAS Y CORREAS DE CUBIERTAS, INCLUYE: APOYOS ARTICULADOS, CARTELAS, PLATINAS Y PERNOS PARA FIJACIÓN, SOPORTES, SOLDADURAS, PINTURA EN ANTICORROSIVO, Y ACABADO EN PINTURA POLIURETANO BLANCA. | KG | 3419.75 | 34512 | 118022412
| 9,4,2 |  |  | SUMINISTRO E INSTALACIÓN DE CUBIERTA TIPO PANEL SÁNDWICH ALUZINC PREPINTADO CON NÚCLEO DE POLIURETANO E=30 mm | M2 | 45.13 | 503668 | 22730536.84
| 9.5 |  |  | MAMPOSTERÍA
| 9,5,1 |  |  | MURO EN BLOQUE DE CONCRETO ESTRUCTURAL TIPO SPLIT E=10cm, BLOQUE DE 0.1x0.19x0.39m, ABUZARDADO EXTERIOR - LISO INTERIOR. | M2 | 20.79 | 118539 | 2464425.81
| 9,5,2 |  |  | MURO EN BLOQUE DE CONCRETO ESTRUCTURAL LISO E=10cm, BLOQUE DE 0.10x0.19x0.39m | M2 | 1.85 | 118539 | 219297.15
| 9,5,4 |  |  | DINTEL EN CONCRETO SEGÚN DISEÑO, CONCRETO 3.000 PSI, SECCION .12x.20. | ML | 3.21 | 55428 | 177923.88
| 9.6 |  |  | PAÑETES, MORTEROS
| 9,6,1 |  |  | PAÑETE LISO MUROS, MORTERO 1:4, INCLUYE FILOS Y DILATACIONES | M2 | 7.8 | 63622 | 496251.6
| 9.7 |  |  | ENCHAPES Y ACABADOS
| 9,7,1 |  |  | ENCHAPE MURO TIPO PIZARRA O SIMILAR, COLOR BEIGE O GRIS CLARO O SIMILAR, FORMATO 0,30 *0,30M | M2 | 7.8 | 389818 | 3040580.4
| 9.8 |  |  | ACABADOS PISOS
| 9,8,1 |  |  | PISO EN CONCRETO DE 3.000 PSI, ESPESOR 0,10 m, ACABADO PULIDO LISO, ENDURECIDO SUPERFICIALMENTE Y SELLADO | M2 | 2.98 | 162789 | 485111.22
| 9,8,3 |  |  | MEDIA CAÑA EN MORTERO 1:4 | ML | 7.1 | 39566 | 280918.6
| 9.9 |  |  | CARPINTERÍA METALICA
| 9,9,1 |  |  | ESPEJO DE ESPESOR E=4 mm PARA BAÑOS. SUMINISTRO, TRANSPORTE E INSTALACION. | M2 | 0.25 | 812808 | 203202
| 9.10. |  |  | VENTANAS Y PUERTAS
| 9,10,1 |  |  | VENTANA EN ALUMINIO SISTEMA 744. INCLUYE VIDRIO INCOLORO 8mm. INCLUYE TODO LO NECESARIO PARA SU CORRECTA INTALACIÓN Y ACABADO ESTÉTICO. | M2 | 2.36 | 574856 | 1356660.16
| 9,10,2 |  |  | PUERTA METALICA EN LAMINA CAL. 20, SEGÚN MEDIDAS, CERRADURA TIPO YALE, ANTICORROSIVO, PINTURA EN ESMALTE Y COLOCACION | M2 | 2.98 | 804425 | 2397186.5
[6 empty] | SUB-TOTAL |  | 193615448.68
| 10 |  |  | CUARTO ELECTRICO
| 10.1 |  |  | MOVIMIENTOS DE TIERRA
| 10,1,1 |  |  | EXCAVACION MANUAL | M3 | 28.01 | 86955 | 2435609.55
| 10,1,2 |  |  | RELLENO MANUAL GRANULAR (SUB-BASE), INCL. SUMINISTRO Y COMPACTACION | M3 | 9.41 | 187084 | 1760460.44
| 10,1,3 |  |  | RETIRO DE SOBRANTES ( INCLUYE DISPOSICION DE MATERIALES) | M3 | 36.41 | 25229 | 918587.89
| 10.2 |  |  | CIMENTACION
| 10,2,1 |  |  | CONCRETO DE LIMPIEZA (E=0.05M) F´C=14 MPA, PARA VIGAS, ZAPATAS, ETC. | M3 | 0.85 | 838771 | 712955.35
| 10,2,2 |  |  | CONCRETO CICLOPEOS 60% CONCRETO 1:2.3 Y 40% PIEDRA | M3 | 3.92 | 836607 | 3279499.44
| 10,2,3 |  |  | CONSTRUCCIÓN DE ZAPATAS F´C=3.000 PSI (NO INCLUYE REFUERZO) | M3 | 2.35 | 1137247 | 2672530.45
| 10,2,4 |  |  | CONSTRUCCIÓN DE VIGAS DE CIMENTACIÓN F´C=3.000 PSI (NO INCLUYE REFUERZO) | M3 | 2.88 | 1373004 | 3954251.52
| 10,2,5 |  |  | PLACA DE CONTRAPISO DE ESPESOR E=0.10M, EN CONCRETO f'c=3.000PSI. INCLUYE MALLA ELECTROSOLDADA 15x15cm - 7.0mm. | M2 | 29.18 | 159481 | 4653655.58
| 10,2,6 |  |  | SUMINISTRO E INSTALACIÓN DE ACERO DE REFUERZO 420 MPA (INCLUYE ALAMBRE NEGRO Y FIGURACIÓN) | KG | 415.98 | 11802 | 4909395.96
| 10.3 |  |  | ESTRUCTURA EN CONCRETO
| 10,3,1 |  |  | CONSTRUCCIÓN DE COLUMNAS EN CONCRETO DE 3000 PSI (NO INCLUYE REFUERZO) | M3 | 1.19 | 2313953 | 2753604.07
| 10,3,2 |  |  | CONSTRUCCIÓN DE VIGAS AÉREAS, CONCRETO DE 3000 PSI, (NO INCLUYE REFUERZO.) | M3 | 0.75 | 2309457 | 1732092.75
| 10,3,3 |  |  | PLACA AEREA EN CONCRETO f'c=3000PSI. E=0.12M INCLUYE FORMALETA. | M2 | 8.06 | 136145 | 1097328.7
| 10,3,4 |  |  | SUMINISTRO E INSTALACIÓN DE ACERO DE REFUERZO 420 MPA (INCLUYE ALAMBRE NEGRO Y FIGURACIÓN) | KG | 435.24 | 11802 | 5136702.48
| 10.4 |  |  | CUBIERTA
| 10,4,1 |  |  | IMPERMEABILIZACION DE CUBIERTA EN MANTO EDIL 3 MM ESTÁNDAR INCL. IMPRIMANTE Y PINTURA BITUMINOSA | M2 | 8.06 | 96435 | 777266.1
| 10.5 |  |  | MAMPOSTERÍA
| 10,5,1 |  |  | MURO EN BLOQUE DE CONCRETO ESTRUCTURAL TIPO SPLIT E=15cm, BLOQUE DE 0.14x0.19x0.39m, ABUZARDADO EXTERIOR - LISO INTERIOR. | M2 | 35.33 | 167466 | 5916573.78
| 10.6 |  |  | ACABADOS PISOS
| 10,6,1 |  |  | PISO EN CONCRETO DE 3.000 PSI, ESPESOR 0,10 m, ACABADO PULIDO LISO, ENDURECIDO SUPERFICIALMENTE Y SELLADO | M2 | 29.17 | 162789 | 4748555.13
| 10.7 |  |  | VENTANAS Y PUERTAS
| 10,7,1 |  |  | VENTANA EN ALUMINIO SISTEMA 744. INCLUYE VIDRIO INCOLORO 8mm. INCLUYE TODO LO NECESARIO PARA SU CORRECTA INTALACIÓN Y ACABADO ESTÉTICO. | M2 | 2.65 | 574856 | 1523368.4
| 10,7,2 |  |  | PUERTA METALICA EN LAMINA CAL. 20, SEGÚN MEDIDAS, CERRADURA TIPO YALE, ANTICORROSIVO, PINTURA EN ESMALTE Y COLOCACION | M2 | 1.89 | 804425 | 1520363.25
[6 empty] | SUB-TOTAL |  | 50502800.84
| 11 |  |  | URBANISMO Y ZONAS EXTERIORES
| 11.1 |  |  | URBANISMO Y ZONAS EXTERIORES
| 11,1,1 |  |  | CONSTRUCCIÓN DE ANDENES EN CONCRETO 3000 PSI E=0.1M, ACABADO CEPILLADO | M2 | 1578.8 | 131929 | 208289505.2
| 11,1,2 |  |  | BORDILLOS DE CONFINAMIENTO PISOS DUROS PARA CIRCULACIONES EN CONCRETO f'c=3.000PSI, FUNDIDO EN SITIO, DE 15x30cm. INCLUYE ACERO DE REFUERZO | ML | 782.88 | 83401 | 65292974.88
| 11,1,3 |  |  | SUMINISTRO E INSTALACION DE BANCA EN CONCRETO CON ESPALDAR AEERO O SIMILAR | UN | 20 | 6387954 | 127759080
| 11,1,4 |  |  | SUMINISTRO E INSTALACIÓN DE CANECA DE BASURA METÁLICA EN ACERO INOXIDABLE CON APOYO DOBLE TIPO M-121 | UN | 10 | 2159424 | 21594240
| 11,1,5 |  |  | SUMINISTRO Y SIEMBRA DE GRAMA NATURAL, INCLUYE ABONO Y MANTENIMIENTO DURANTE 45 DÍAS | M2 | 1390 | 79753 | 110856670
| 11,1,6 |  |  | SUMINISTRO Y SIEMBRA DE ARBOL NATIVO | UN | 20 | 320000 | 6400000
[6 empty] | SUB-TOTAL |  | 540192470.08
| 12 |  |  | JUEGOS INFANTILES
| 12,1,1 |  |  | SUB-BASE GRANULAR, INCL. SUMINISTRO Y COMPACTACION | M3 | 20 | 178600 | 3572000
| 12,1,2 |  |  | PLACA DE CONTRAPISO DE ESPESOR E=0.10m, EN CONCRETO f'c=3.000PSI. | M2 | 100 | 105690 | 10569000
| 12,1,3 |  |  | PISO EN CAUCHO EDPM PARA ZONA DE JUEGOS INFANTILES - ACABADO EN COLORES DE ACUERDO A DISEÑO ARQUITECTÓNICO. INCLUYE SUMINISTRO, TRANSPORTE E INSTALACIÓN. | M2 | 100 | 621803 | 62180300
| 12,1,4 |  |  | SUMINISTRO E INSTALACION DE MODULO DE JUEGO INFANTIL-CIRCUITO MEDIEVAL MULTIFUNCIÓN-PARA ZONA DE JUEGOS INFANTILES. | UND | 1 | 71078224 | 71078224
[6 empty] | SUB-TOTAL |  | 147399524
| 13 |  |  | CERRAMIENTO PERIMETAL
| 13,1,1 |  |  | EXCAVACION MANUAL | M3 | 193.27 | 86955 | 16805792.85
| 13,1,2 |  |  | RETIRO DE SOBRANTES ( INCLUYE DISPOSICION DE MATERIALES) | M3 | 251.25 | 25229 | 6338786.25
| 13,1,3 |  |  | CONCRETO CICLOPEOS 60% CONCRETO 1:2.3 Y 40% PIEDRA | M3 | 74.45 | 836607 | 62285391.15
| 13,1,4 |  |  | CONSTRUCCIÓN DE VIGAS DE CIMENTACIÓN F´C=3.000 PSI (NO INCLUYE REFUERZO) | M3 | 89.92 | 1373004 | 123460519.68
| 13,1,5 |  |  | CONSTRUCCIÓN DE COLUMNETA DE CONCRETO F´C=3.000 PSI (NO INCLUYE REFUERZO) | M3 | 17.47 | 2313953 | 40424758.91
| 13,1,6 |  |  | CONSTRUCCIÓN DE VIGA DE CONFINAMIENTO F´C=3.000 PSI (NO INCLUYE REFUERZO) | M3 | 12.58 | 2309457 | 29052969.06
| 13,1,7 |  |  | ACERO DE REFUERZO PDR-60; f'y=420 Mpa | KG | 17140.21 | 11802 | 202288758.42
| 13,1,8 |  |  | CERRAMIENTO EN TUBO GALVANIZADO DE 2" PARA CERRAMIENTO. INCLUYE SUMINISTRO Y COLOCACION. APOYOS SEPARADOSM CADA 20CM | ML | 295 | 298954 | 88191430
| 13,1,9 |  |  | MURO EN BLOQUE DE CONCRETO ESTRUCTURAL TIPO SPLIT E=15cm, BLOQUE DE 0.14x0.19x0.39m, ABUZARDADO EXTERIOR - LISO INTERIOR. | M2 | 852.95 | 166936 | 142388061.2
| 13,1,10 |  |  | PUERTA METALICA DOBLE EN LAMINA CAL. 20, SEGÚN MEDIDAS, VIDRIO TEMPLADO 10MM INCOLORO, BISAGRA HIDRAULICA, CERRADURA TIPO YALE, ANTICORROSIVO, PINTURA EN ESMALTE Y COLOCACION | M2 | 7.75 | 804425 | 6234293.75
[6 empty] | SUB-TOTAL |  | 717470761.27
| 14 |  |  | INSTALACIONES DE REDES HIDROSANITARIAS
| 14.1 |  |  | INSTALACIONES SANITARIAS
| 14,1,1 |  |  | SUMINISTRO E INSTALACION DE TUBERIA SANITARIA PVC-S 2" | ML | 138.45 | 63068 | 8731764.6
| 14,1,2 |  |  | SUMINISTRO E INSTALACION DE TUBERIA SANITARIA PVC-S 3" | ML | 25.39 | 84423 | 2143499.97
| 14,1,3 |  |  | SUMINISTRO E INSTALACION DE TUBERIA SANITARIA PVC-S 4" | ML | 180.89 | 99014 | 17910642.46
| 14,1,4 |  |  | SUMINISTRO E INSTALACION DE TUBERIA SANITARIA PVC-S 6" | ML | 24.1 | 219494 | 5289805.4
| 14,1,5 |  |  | SUMINISTRO E INSTALACION DE PUNTO SANITARIO DE 2" | UND | 44 | 133705 | 5883020
| 14,1,6 |  |  | SUMINISTRO E INSTALACION DE PUNTO SANITARIO DE 4" | UND | 23 | 168949 | 3885827
| 14,1,7 |  |  | SUMINISTRO E INSTALACION DE REJILLA SOSCO 3"X2" | UND | 23 | 127500 | 2932500
| 14,1,8 |  |  | SUMINISTRO E INSTALACION DE TRAMPA DE GRASAS EN ACERO INOXIDABLE | UND | 3 | 2456525 | 7369575
| 14,1,9 |  |  | SUMINISTRO E INSTALACION DE VALVULA ADMISION DE AIRE MINI-VENT DN 50 | UND | 28 | 344713 | 9651964
| 14,1,10 |  |  | CAJA DE INSPECCION DE 60X60Cm, EN CONCRETO DE f'C=3,00PSI, INCLUYE EXCAVACION Y TAPE, TAPA Y HERRAJES E INCLUYE TODO LO NECESARIO PARA SU CORRECTO FUNCIONAMIENTO. | UND | 13 | 798987 | 10386831
| 14,1,11 |  |  | CONSTRUCCIÓN DE POZO DE INSPECCIÓN DE 1,50 M DE DIAMETRO EXTERNO, MUROS DE 0,15 M DE ALTURA PROMEDIO 2,00 MT-CONCRETO CLASE II | UND | 1 | 4385304 | 4385304
| 14,1,12 |  |  | CONEXIÓN A RED DE ALCANTARILLADO MUNICIPAL | UND | 1 | 2267970 | 2267970
| 14.2 |  |  | INSTALACIONES HIDRÁULICAS
| 14,2,1 |  |  | SUMINISTRO E INSTALACION DE TUBERIA PRESION DE 1/2" RDE 9 | ML | 205.91 | 50671 | 10433665.61
| 14,2,2 |  |  | SUMINISTRO E INSTALACION DE TUBERIA PRESION DE 3/4" RDE 11 | ML | 30.4 | 56639 | 1721825.6
| 14,2,3 |  |  | SUMINISTRO E INSTALACION DE TUBERIA PRESION DE 1" RDE 21 | ML | 122.06 | 50848 | 6206506.88
| 14,2,4 |  |  | SUMINISTRO E INSTALACION DE TUBERIA PRESION DE 2" RDE 21 | ML | 71.74 | 93641 | 6717805.34
| 14,2,5 |  |  | SUMINISTRO E INSTALACION DE PUNTO HIDRÁULICO 1/2" | UND | 70 | 92497 | 6474790
| 14,2,6 |  |  | SUMINISTRO E INSTALACION DE CONTROL RED AND WHITE 1" | UND | 2 | 464434 | 928868
| 14,2,7 |  |  | SUMINISTRO E INSTALACION DE CONTROL RED AND WHITE 1/2" | UND | 16 | 188147 | 3010352
| 14,2,8 |  |  | SUMINISTRO E INSTALACION DE CONTROL RED AND WHITE 2" | UND | 1 | 679222 | 679222
| 14,2,9 |  |  | SUMINISTRO E INSTALACION DE TANQUE DE PLASTICO DE 1.000 LTS | UND | 6 | 957188 | 5743128
| 14,2,10 |  |  | CONEXIÓN DE GRUPO DE TANQUES ELEVADOS | UND | 2 | 1937964 | 3875928
| 14.3 |  |  | INSTALACIONES AGUAS LLUVIAS
| 14,3,1 |  |  | SUMINISTRO E INSTALACION EXTINTOR TIPO ABC | UND | 8 | 159755 | 1278040
| 14,3,2 |  |  | SUMINISTRO E INSTALACION DE TUBERIA AGUAS LLUVIAS PVC-S 2" | ML | 62.49 | 60394 | 3774021.06
| 14,3,3 |  |  | SUMINISTRO E INSTALACION DE TUBERIA AGUAS LLUVIAS PVC-S 4" | ML | 210.66 | 98095 | 20664692.7
| 14,3,4 |  |  | SUMINISTRO E INSTALACION DE TUBERIA AGUAS LLUVIAS PVC-S 4" ( BAJANTE) | ML | 168.68 | 101666 | 17149020.88
| 14,3,5 |  |  | SUMINISTRO E INSTALACION DE TUBERIA AGUAS LLUVIAS PVC-S 6" | ML | 26.77 | 236644 | 6334959.88
| 14,3,6 |  |  | SUMINISTRO E INSTALACION DE TUBERIA AGUAS LLUVIAS PVC-S 6" ( BAJANTE) | ML | 20.33 | 240215 | 4883570.95
| 14,3,7 |  |  | SUMINISTRO E INSTALACION DE CANAL GALVANIZADA DE 30X30CM | ML | 209.6 | 2072 | 434291.2
| 14,3,8 |  |  | SUMINISTRO E INSTALACION DE TRAGANTE DE 4" | UND | 27 | 129318 | 3491586
| 14,3,9 |  |  | CAJA DE INSPECCION DE 60X60cm, EN CONCRETO DE f'C=3,00PSI, INCLUYE EXCAVACION Y TAPE, TAPA Y HERRAJES E INCLUYE TODO LO NECESARIO PARA SU CORRECTO FUNCIONAMIENTO. | UND | 12 | 798987 | 9587844
| 14,3,10 |  |  | CAJA DE INSPECCION DE 60X80cm, EN CONCRETO DE f'C=3,00PSI, INCLUYE EXCAVACION Y TAPE, TAPA Y HERRAJES E INCLUYE TODO LO NECESARIO PARA SU CORRECTO FUNCIONAMIENTO. | UND | 1 | 968682 | 968682
| 14.4 |  |  | APARATOS SANITARIOS
| 14,4,1 |  |  | SUMINISTRO E INSTALACION DE SANITARIO CON FLUXOMETRO | UND | 23 | 2473954 | 56900942
| 14,4,2 |  |  | SUMINISTRO E INSTALACION DE ORINAL MEDIANO Y GRIFERIA TIPO PUSH | UND | 2 | 1679275 | 3358550
| 14,4,3 |  |  | SUMINISTRO E INSTALACION DE LAVAMANOS DE EMPOTRAR MARSELLA O SIMILAR | UND | 23 | 609239 | 14012497
| 14,4,4 |  |  | SUMINISTRO E INSTALACION DE LAVAPLATOS 100 X 52 CM EN ACERO INOXIDABLE | UND | 2 | 511262 | 1022524
| 14,4,5 |  |  | SUMINISTRO E INSTALACION DE LAVAMANOS DE COLGAR O SIMILAR | UND | 4 | 436081 | 1744324
| 14,4,6 |  |  | SUMINISTRO E INSTALACION DE LAVAMANOS PARA PERSONAS CON MOVILIDAD REDUCIDA | UND | 1 | 1434933 | 1434933
| 14,4,7 |  |  | SUMINISTRO E INSTALACION DE BARRA DE SEGURIDAD SANITARIA PLEGABLE DE 30 PULGADAS PARA PERSONAS CON MOVILIDAD REDUCIDA | UND | 1 | 1190632 | 1190632
| 14,4,8 |  |  | SUMINISTRO E INSTALACION DE BARRA DE SEGURIDAD SANITARIA DE 30 PULGADAS PARA PERSONAS CON MOVILIDAD REDUCIDA | UND | 1 | 448827 | 448827
| 14,4,9 |  |  | SUMINISTRO E INSTALACION DE GRIFERIA PARA LAVAMANOS | UND | 27 | 277365 | 7488855
| 14,4,10 |  |  | SUMINISTRO E INSTALACION DE GRIFERIA SENCILLA PARA LAVAPLATOS | UND | 2 | 245909 | 491818
| 14,4,11 |  |  | ESPEJO DE ESPESOR E=4 mm PARA BAÑOS. SUMINISTRO, TRANSPORTE E INSTALACION. | M2 | 11.75 | 841607 | 9888882.25
[6 empty] | SUB-TOTAL |  | 293180287.78
| 15 |  |  | INSTALACIONES ELECTRICAS
| 15.1 |  |  | INSTALACIONES ELECTRICAS
| 15,1,1 |  |  | SUMINISTRO, HINCADO Y CIMENTACION DE POSTE DE HORMIGON DE 12X1030 DAN | UND | 3 | 5833652 | 17500956
| 15,1,2 |  |  | SUMINISTRO Y TENDIDO DE RED TRIFÁSICA EN ALUMINIO ACSR 1/0 DESNUDO | ML | 90 | 36913 | 3322170
| 15,1,3 |  |  | SUMINISTRO E INSTALACION DE ARMADO TRIFASICO HORIZONTAL FIN DE LINEA | UND | 2 | 3688483 | 7376966
| 15,1,4 |  |  | SUMINISTRO E INSTALACION DE ARMADO TRIFASICO HORIZONTAL ALINEACION | UND | 1 | 2298094 | 2298094
| 15,1,5 |  |  | SUMINISTRO E INSTALACION DE BAJANTE EN TUBO IMC 4"X6 METROS INCLUYE CAPACETE | UND | 1 | 2271964 | 2271964
| 15,1,6 |  |  | SUMINSITRO E INSTALACIÓN DE MEDIDA INDIRECTA CON 3 TRANSORMADORES DE CORRIENTE Y 3 TRANSFORAMDORES DE POTENCIAL, INCLUYE MEDIDOR ELECTRONICO HOMOLOGADO POR OPERADOR DE RED Y TODOS LOS ACCESORIOS PARA SU CORRECTA INSTALACIÓN | UND | 1 | 48699738 | 48699738
| 15,1,7 |  |  | CONEXIÓN A RED EXISTENTE CON CARROCANASTA Y CUADRILLA DE LINEA VIVA | UND | 1 | 5316638 | 5316638
| 15,1,8 |  |  | SUMINISTRO E INSTALACIÓN TUBERÍA PVC TIPO PESADA 2X4" PARA ACOMETIDA EN BAJA TENSION PRINCIPAL | ML | 66 | 108013 | 7128858
| 15,1,9 |  |  | SUMINISTRO E INSTALACION DE TRANSFORMADOR TRIFASICO TIPO POSTE DE 112,5kVA - 13,2 KV/220/127V CON CRUCETA DE PROTECCIONES | UND | 1 | 32653143 | 32653143
| 15,1,10 |  |  | SUMINISTRO E INSTALACIÓN DE RETENIDA POSTE-TIERRA DE MEDIA TENSIÓN | UND | 2 | 1321645 | 2643290
| 15,1,11 |  |  | SISTEMA DE PUESTA A TIERRA DE 5X5 METROS CON 4 VARILLAS DE COBRE 5/8"X2,4M, CABLE DE COBRE DESNUDO #2/0 25 METROS Y QUIMICO PARA MEJORAR TIERRA HASTA OBTENER 10 OHMIOS. | UND | 1 | 6427965 | 6427965
| 15,1,12 |  |  | SEÑALIZACIÓN DE CUARTO ELÉCTRICO SEGÚN REQUERIMIENTO DEL RETIE EN PINTURA EPÓXICA DE ALTO TRÁFICO. | M2 | 8 | 85554 | 684432
INSTALACIONES DE RED BAJA TENSIÓN
| 15,1,13 |  |  | SUMINISTRO E INSTALACIÓN DE ACOMETIDA PRINCIPAL TRIFASICA EN BAJA TENSION EN CABLE 2X(3F #4/0 + 1N #4/0) CU, DESDE BORNES DEL TRANSFORMADOR HASTA GABINETE PRINCIPAL GENERAL (TUBERIA 2X4") | ML | 80 | 1329451 | 106356080
| 15,1,14 |  |  | SUMINISTRO E INSTALACIÓN DE ALIMENTADOR TRIFASICO EN CABLE 3F#8 CU FREETOX LHFR-LS + 1N#8 CU FREETOX LHFR-LS + 1T#8 CU FREETOX LHFR-LS, TUBERIA DE 2" PVC, DESDE GABINETE PRINCIPAL GENERAL, HASTA UPS BIBLIOTECA Y TABLERO REGULADO BIBLIOTECA | ML | 155 | 93028 | 14419340
| 15,1,15 |  |  | SUMINISTRO E INSTALACIÓN DE ALIMENTADOR BIFASICO EN CABLE 2F#8 CU FREETOX LHFR-LS + 1N#8 CU FREETOX LHFR-LS + 1T#8 CU FREETOX LHFR-LS, TUBERIA DE 2" PVC, DESDE GABINETE PRINCIPAL GENERAL, HASTA UPS AULAS Y TABLERO REGULADO AULAS, TABLERO CUARTO ELÉCTRICO, TABLERO PRESCOLAR | ML | 115 | 86466 | 9943590
| 15,1,16 |  |  | SUMINISTRO E INSTALACIÓN DE ALIMENTADOR TRIFASICO EN BAJA TENSION EN CABLE 3F#4 CU FREETOX LHFR-LS + 1N#4 CU FREETOX LHFR-LS + 1T#8 FREETOX LHFR-LS, TUBERIA PVC DE 2", DESDE GABINETE PRINCIPAL GENERAL HASTA TD AULA, TD ADMINISTRACION, TD COMEDOR | ML | 155 | 222062 | 34419610
| 15,1,17 |  |  | SUMINISTRO E INSTALACIÓN DE ALIMENTADOR TRIFASICO EN BAJA TENSION EN CABLE 3F#2 CU FREETOX LHFR-LS + 1N#2 CU FREETOX LHFR-LS + 1T#6 FREETOX LHFR-LS, TUBERIA PVC DE 2", DESDE GABINETE PRINCIPAL GENERAL HASTA TD BIBLIOTECA | ML | 140 | 284246 | 39794440
| 15,1,18 |  |  | SUMINISTRO E INSTALACION DE CAJAS REGISTROS EN CONCRETO DE 0,60 X 0,60 X 0,10 METROS, INCLUYE MARCO, TAPA METALICA | UND | 12 | 1013196 | 12158352
INSTALACIONES DE TABLEROS
| 15,1,19 |  |  | SUMINISTRO E INSTALACION DE GABINETE GENERAL DE PROTECCIONES PARA BAJA TENSIÓN IP54. MATERIAL: LAMINA COLD ROLLED, CALIBRE: 16, COLOR: RAL-7035, ACABADOS: LAMINA TRATADA Y APLICACIÓN DE PINTURA ELECTROSTATICA, , TOTALIZADORES E INTERRUPTORES (SEGUN DIAGRAMA UNIFILAR), BARRAJES DE POTENCIA, BARRAJE GENERAL EN PLATINA DE COBRE PARA 800A, DERIVACION DE CARGA EN PLATINA DE COBRE, CABLEADO INTERNO DE EQUIPOS, BARRAJE NEUTRO Y TIERRA CON TORNILLERIA INOXIDABLE, FRENTE MUERTO METALICO, KIT AISLADORES PORTABARRA. | UND | 1 | 20123989 | 20123989
| 15,1,20 |  |  | SUMINISTRO E INSTALACION DE TABLERO MULTIBREAKER TRIFASICO DE 24 CIRCUITOS ESPACIO PARA TOTALIZADOR, CON BREAKERS ENCHUFABLES, TD BIBLIOTECA, TD AULAS, TD ADMINISTRACION | UND | 4 | 3022097 | 12088388
| 15,1,21 |  |  | SUMINISTRO E INSTALACION DE TABLERO MULTIBREAKER TRIFASICO DE 18 CIRCUITOS ESPACIO PARA TOTALIZADOR, CON BREAKERS ENCHUFABLES, TD COMEDOR | UND | 1 | 2765477 | 2765477
| 15,1,22 |  |  | SUMINISTRO E INSTALACION DE TABLERO MULTIBREAKER BIFASICO DE 8 CIRCUITOS , CON BREAKERS ENCHUFABLES, TD REGULADO AULAS, TD CUARTO ELÉCTRICO, TD UPS AULAS ADMIN | UND | 3 | 1606046 | 4818138
| 15,1,23 |  |  | SUMINISTRO E INSTALACION DE TABLERO MULTIBREAKER TRIFASICO DE 12 CIRCUITOS ESPACIO PARA TOTALIZADOR, CON BREAKERS ENCHUFABLES, TD REGULADO BIBLIOTECA | UND | 1 | 2120586 | 2120586
SISTEMA DE APANTALLAMIENTO
| 15,1,24 |  |  | SUMINISTRO E INSTALACIÓN DE PUNTAS CAPTADORES DE ALUMINIO DE 0,60 METROS DE ALTURA EN ACERO INOXIDABLE DE 5/8“, INCLUYE BASE Y ELEMENTOS DE SUJECIÓN | UND | 113 | 205380 | 23207940
| 15,1,25 |  |  | SUMINISTRO E INSTALACIÓN DE CONDUCTOR DE ALAMBRON 8MM CON ELEMENTOS DE FIJACIÓN | ML | 1280 | 49433 | 63274240
| 15,1,26 |  |  | SUMINISTRO E INSTALACIÓN DE BAJANTES EN TUBERÍA 3/4” IMC Y ELECTRODO DE PUESTA A TIERRA EN CON 1 VARRILA DE COBRE DE 5/8"X 2,4 M. INCLUYE EL CONECTOR BIMETALICO Y CAJA DE CONEXION. | UND | 14 | 2447144 | 34260016
| 15,1,27 |  |  | SUMINISTRO E INSTALACIÓN DE CONDUCTOR DE COBRE No.2 AWG, PARA ANILLO Y EQUIPOTENCIALIZACION A MALLA TIERRA | ML | 720 | 64099 | 46151280
INSTALACIONES INTERNAS Y EXTERNAS
| 15,1,28 |  |  | SALIDA A LAMPARAS 120 V. EN CABLE COBRE 1F #12 + 1N #12 + 1T#12 FREETOX LHFR-LS Y TUBERIA EMT 3/4" | UND | 289 | 320227 | 92545603
| 15,1,29 |  |  | SALIDA TOMACORRIENTE 120 V. (2P+T) EN CABLE DE COBRE 1F #12 + 1N #12 + 1T#12 FREETOX LHFR-LS EN TUBERIA PVC Y EMT 3/4" | UND | 131 | 271745 | 35598595
| 15,1,30 |  |  | SALIDA TOMACORRIENTE REGULADA 120 V. (2P+T) EN CABLE DE COBRE 1F #12 + 1N #12 + 1T#12 FREETOX LHFR-LS EN TUBERIA PVC Y EMT 3/4" | UND | 56 | 224580 | 12576480
| 15,1,31 |  |  | SALIDA VENTILADORES EN CABLE DE COBRE 1F #12 + 1N #12 + 1T#12 FREETOX LHFR-LS Y TUBERIA EMT 3/4" | UND | 80 | 347847 | 27827760
| 15,1,32 |  |  | SALIDA TOMACORRIENTE 220V. EN CABLE DE COBRE 2F #10 + 1T#12 FREETOX LHFR-LS Y TUBERIA EMT 3/4" | UND | 7 | 478167 | 3347169
| 15,1,33 |  |  | SALIDA E INSTALACION DE INTERRUPTOR EN CABLE DE COBRE 1F #12 + 1N #12 + 1T#12 FREETOX LHFR-LS Y TUBERIA EMT 3/4" | UND | 48 | 194494 | 9335712
| 15,1,34 |  |  | SUMINISTRO E INSTALACION DE LUMINARIA LED HERMETICA 2X18 W | UND | 289 | 309340 | 89399260
| 15,1,35 |  |  | SUMINISTRO E INSTALACION DE VENTILADOR DE TECHO 60W | UND | 80 | 912450 | 72996000
| 15,1,36 |  |  | SUMINISTRO E INSTALACION DE REFLECTOR LED APLIQUE PARED 18W | UND | 2 | 202343 | 404686
| 15,1,37 |  |  | SUMINISTRO E INSTALACIÓN DE LUMINARIA EMERGENCIA LED 2X1,6W | UND | 23 | 332273 | 7642279
[6 empty] | SUB-TOTAL |  | 913899224
| 16 |  |  | VENTILACIÓN Y AIRE ACONDICIONADO
| 16.1 |  |  | AIRE ACONDICIONADO - EQUIPOS
| 16,1,1 |  |  | SUMINISTRO E INSTALACIÓN DE EQUIPO TIPO CASSETTE 4 VÍAS INVERTER 60.000 BTU/H R32, 220-240V / 50-60HZ / 1PH | UN | 2 | 20374825 | 40749650
| 16,1,2 |  |  | SUMINISTRO E INSTALACIÓN DE EQUIPO TIPO CASSETTE 4 VÍAS INVERTER 36.000 BTU/H R32, 220-240V / 50-60HZ / 1PH | UN | 2 | 15957068 | 31914136
| 16,1,3 |  |  | SUMINISTRO E INSTALACIÓN DE MINI SPLIT INVERTER 24.000 BTU/H R32, 220 / 60HZ / 1PH | UN | 1 | 7242149 | 7242149
| 16,1,4 |  |  | SUMINISTRO E INSTALACIÓN DE MINI SPLIT INVERTER 12.000 BTU/H R32, 220V / 60HZ / 1PH | UN | 1 | 4822550 | 4822550
| 16,1,5 |  |  | SUMINISTRO E INSTALACIÓN DE MINI SPLIT INVERTER 9.000 BTU/H R32, 220V / 60HZ / 1PH | UN | 1 | 4281804 | 4281804
| 16.2 |  |  | TUBERÍA Y ACCESORIOS DE COBRE
| 16,2,1 |  |  | SUMINISTRO E INSTALACIÓN DE TUBERÍA DE COBRE TIPO L 3/4 (INCLUYE TUBERÍA, ACCESORIOS, SOLDADURA, RUBATEX, SOPORTERÍA, TRANSPORTE E INSTALACIÓN) | ML | 26 | 191911 | 4989686
| 16,2,2 |  |  | SUMINISTRO E INSTALACIÓN DE TUBERÍA DE COBRE TIPO L 5/8 (INCLUYE TUBERÍA, ACCESORIOS, SOLDADURA, RUBATEX, SOPORTERÍA, TRANSPORTE E INSTALACIÓN) | ML | 27 | 158826 | 4288302
| 16,2,3 |  |  | SUMINISTRO E INSTALACIÓN DE TUBERÍA DE COBRE TIPO L 3/8 (INCLUYE TUBERÍA, ACCESORIOS, SOLDADURA, RUBATEX, SOPORTERÍA, TRANSPORTE E INSTALACIÓN) | ML | 26 | 106259 | 2762734
| 16,2,4 |  |  | SUMINISTRO E INSTALACIÓN DE TUBERÍA DE COBRE TIPO L 1/4 (INCLUYE TUBERÍA, ACCESORIOS, SOLDADURA, RUBATEX, SOPORTERÍA, TRANSPORTE E INSTALACIÓN) | ML | 27 | 93750 | 2531250
| 16.3 |  |  | SISTEMA DE CONTROL
| 16,3,1 |  |  | SUMINISTRO E INSTALACIÓN DE CABLE ENCAUCHETADO 4 X 14 AWG | ML | 53 | 38745 | 2053485
| 16,3,2 |  |  | SUMINISTRO E INSTALACIÓN DE TUBERÍA ELÉCTRICA IMC 3/4 | ML | 53 | 95928 | 5084184
| 16.4 |  |  | SISTEMA DE VENTILACIÓN Y EXTRACCIÓN - EQUIPOS
| 16,4,1 |  |  | SUMINISTRO E INSTALACIÓN DE DESHUMIDIFICADOR CON BOMBA INTEGRADA 220V / 60Hz / 1Ph | UN | 1 | 11770613 | 11770613
[6 empty] | SUB-TOTAL |  | 122490543
| 17 |  |  | MOBILIARIOS
| 17.1 |  |  | MOBILIARIO
| 17,1,1 |  |  | SUMINISTRO E INSTALACION DE LOKERS | UND | 33 | 1992315 | 65746395
| 17,1,2 |  |  | SUMINISTRO E INSTALACION DE MESAS DE COMEDOR | UND | 27 | 3156975 | 85238325
| 17,1,3 |  |  | SUMINISTRO E INSTALACION DE ESCRITORIO DE PROFESOR CON SILLA | UND | 11 | 840045 | 9240495
| 17,1,4 |  |  | SUMINISTRO E INSTALACION DE TABLERO ACRILICO | UND | 11 | 1113864 | 12252504
| 17,1,5 |  |  | SUMINISTRO E INSTALACION DE MESA Y SILLA PARA SALA DE INFORMATICA | UND | 36 | 592245 | 21320820
| 17,1,6 |  |  | SUMINISTRO E INSTALACION DE SILLA CON BRAZO | UND | 440 | 332055 | 146104200
[7 empty] | SUB-TOTAL | 339902739
| 18 |  |  | LEGALIZACIÓN DE PROYECTO ANTE OPERADOR DE RED |  |  |  | 48500000
| 18.1 |  |  | CERTIFICACIÓN RETIE DISTRIBUCIÓN MEDIA TENSIÓN | UND | 1 | 2500000 | 2500000
| 18.1 |  |  | CERTIFICACIÓN RETIE TRANSFORMACIÓN | UND | 1 | 2500000 | 2500000
| 18.1 |  |  | CERTIFICACIÓN RETIE DISTRIBUCIÓN BAJA TENSIÓN | UND | 1 | 2500000 | 2500000
| 18.1 |  |  | CERTIFICACIÓN RETIE USO FINAL | UND | 1 | 15000000 | 15000000
| 18.1 |  |  | CERTIFICACIÓN RETILAP | UND | 1 | 18000000 | 18000000
| 18.1 |  |  | TRAMITE Y PAGOS ANTE OPERADOR DE RED | UND | 1 | 8000000 | 8000000
| 19 |  |  | SUMINISTROS |  |  |  | 27163430
| 19.1 |  |  | SUMINISTRO DE UPS TRIFASICA ONLINE DE 10KVA | UND | 1 | 18778200 | 18778200
| 19.2 |  |  | SUMINISTRO DE UPS BIFASICA ONLINE DE 6KVA | UND | 1 | 8385230 | 8385230
| 20 |  |  | PLAN DE GESTION INTEGRAL |  |  |  | 130912349.1
| 20.1 |  |  | PLAN DE MANEJO AMBIENTAL - PMA | UND | 1 | 80422349.1033 | 80422349.1
| 20.2 |  |  | PLAN DE MANEJO DE TRANSITO - PMT | UND | 1 | 50490000 | 50490000
|  |  |  | SUBTOTAL OBRAS (INCLUYE IVA) |  |  |  | 9360746865.53
|  |  |  | VALOR TOTAL |  |  |  | 9907225383.63 | 9907306628.233
NOTA 1: Se debe tener en cuenta que el PRECIO UNITARIO incluye el valor de A.I.U. |  |  |  |  | DESCRIPCION |  |  | PORCENTAJE
NOTA 2: Cuando la fracción decimal del peso sea igual o superior a 5 se aproximará por exceso al número entero siguiente del peso y cuando la fracción decimal del peso sea inferior a 5 se aproximará por defecto al número entero del peso. |  |  |  |  | ADMINISTRACIÓN |  | A= | 24%
NOTA 3: El A.I.U y su discriminación deben estar en porcentaje (%). |  |  |  |  | IMPREVISTO |  | I= | 1%
[5 empty] | UTILIDAD |  | U= | 5%
[5 empty] | TOTAL A.I.U |  | A.I.U.= | 30%
[5 empty] | ADMINISTRACIÓN MOBILIARIO |  | A | 18%
"MEJORAMIENTO DE LA INFRAESTRUCTURA EDUCATIVA EN DISTINTOS MUNICIPIOS DEL DEPARTAMENTO DEL CESAR - SAN DIEGO".
| 1 |  |  | PRELIMINARES
| 1.1 |  |  | DEMOLICIONES
| 1,1,2 |  |  | DEMOLICION DE ANDENES | M2 | 95.2 | 18059 | 1719216.8
| 1,1,3 |  |  | DEMOLICIÓN DE BORDILLO O SARDINEL EN CONCRETO | ML | 21 | 16721 | 351141
| 1,1,4 |  |  | DEMOLICION DE MUROS | M2 | 594.35 | 53510 | 31803668.5
| 1,1,5 |  |  | DEMOLICION DE COLUMNAS Y VIGAS EN CONCRETO | ML | 164 | 26699 | 4378636
| 1,1,7 |  |  | DEMOLICION DE PLACA DE CONTRAPISO EN CONCRETO | M2 | 605.97 | 45484 | 27561939.48
| 1,1,8 |  |  | DESMONTE DE CUBIERTAS EN LAMINA ONDULADA DE FIBROCEMENTO, LAMINA ARQUITECTONICA O SIMILAR | M2 | 605.97 | 42056 | 25484674.32
0
| 1.2 |  |  | PRELIMINARES
| 1,2,1 |  |  | EXCAVACION MANUAL SIN RETIRO DE SOBRANTES | M3 | 167.1 | 86955 | 14530180.5
| 1,2,2 |  |  | RELLENO EN MATERIAL SELECCIONADO SUB BASE, INCLUYE SUMINISTRO Y COMPACTACIÓN | M3 | 389.9 | 216481 | 84405941.9
| 1,2,3 |  |  | RETIRO DE SOBRANTES | M3 | 506.87 | 25229 | 12787823.23
[6 empty] | SUB-TOTAL |  | 203023221.73
| 2 |  |  | MODULO 1 - AULAS ESCOLARES Y BAÑOS
| 2.1 |  |  | MOVIMIENTOS DE TIERRA
| 2,1,1 |  |  | EXCAVACION MANUAL SIN RETIRO DE SOBRANTES | M3 | 270.1 | 86955 | 23486545.5
| 2,1,2 |  |  | RELLENO EN MATERIAL SELECCIONADO SUB BASE, INCLUYE SUMINISTRO Y COMPACTACIÓN | M3 | 100.82 | 216481 | 21825614.42
| 2,1,3 |  |  | RETIRO DE SOBRANTES | M3 | 351.13 | 25229 | 8858658.77
| 2.2 |  |  | CIMENTACION
| 2,2,1 |  |  | CONCRETO DE LIMPIEZA (E=0.05M) F´C=14 MPA, PARA VIGAS, ZAPATAS, ETC. | M3 | 2.11 | 920150 | 1941516.5
| 2,2,2 |  |  | CONCRETO CICLOPEOS 60% CONCRETO 1:2.3 Y 40% PIEDRA | M3 | 21.13 | 888729 | 18778843.77
| 2,2,3 |  |  | CONSTRUCCIÓN DE ZAPATAS F´C=3.000 PSI (NO INCLUYE REFUERZO) | M3 | 16.9 | 1220737 | 20630455.3
| 2,2,4 |  |  | CONSTRUCCIÓN DE VIGAS DE CIMENTACIÓN F´C=3.000 PASI (NO INCLUYE REFUERZO) | M3 | 22.77 | 1456494 | 33164368.38
| 2,2,5 |  |  | PLACA DE CONTRAPISO DE ESPESOR E=0.10M, EN CONCRETO f'c=3.000PSI. INCLUYE MALLA ELECTROSOLDADA 15x15cm - 7.0mm. | M2 | 258.48 | 166224 | 42965579.52
| 2,2,6 |  |  | SUMINISTRO E INSTALACIÓN DE ACERO DE REFUERZO 420 MPA (INCLUYE ALAMBRE NEGRO Y FIGURACIÓN) | KG | 2665.23 | 11802 | 31455044.46
| 2.3 |  |  | ESTRUCTURA EN CONCRETO
| 2,3,1 |  |  | CONSTRUCCIÓN DE COLUMNAS EN CONCRETO DE 3.000 PSI, (NO INCLUYE REFUERZO) | M3 | 14.83 | 2399393 | 35582998.19
| 2,3,2 |  |  | CONSTRUCCIÓN DE VIGAS AÉREAS, CONCRETO DE 3.000 PSI, (NO INCLUYE REFUERZO.) | M3 | 32.16 | 2392947 | 76957175.52
| 2,3,3 |  |  | CONSTRUCCIÓN DE COLUMNETAS EN CONCRETO DE 3.000 PSI, (NO INCLUYE REFUERZO) | M3 | 4.67 | 2330555 | 10883691.85
| 2,3,4 |  |  | PLACA AEREA EN CONCRETO f'c=3000PSI. E=0.12M INCLUYE FORMALETA. | M2 | 237.43 | 146164 | 34703718.52
| 2,3,5 |  |  | SUMINISTRO E INSTALACIÓN DE ACERO DE REFUERZO 420 MPA (INCLUYE ALAMBRE NEGRO Y FIGURACIÓN) | KG | 8844.98 | 11802 | 104388453.96
| 2.4 |  |  | CUBIERTA
| 2,4,1 |  |  | CIELO RASO SUSPENDIDO EN LAMINA DE PVC | M2 | 28.46 | 166077 | 4726551.42
| 2,4,2 |  |  | PRETIL EN BLOQUE | ML | 85 | 98524 | 8374540
| 2,4,3 |  |  | MEDIA CAÑA EN MORTERO 1:4 | ML | 85 | 36104 | 3068840
| 2,4,4 |  |  | MORTERO DE NIVELACION 1:4 -EXP. 0.05 MT. | M2 | 237.43 | 98844 | 23468530.92
| 2.5 |  |  | MAMPOSTERÍA
| 2,5,1 |  |  | MURO DE .15 DE ESPESOR EN BLOQUE DE CEMENTO ABUZARDADO 0.15X0.19X0.39 - MORTERO DE PEGA 1.4 | M2 | 251.81 | 168805 | 42506787.05
| 2,5,2 |  |  | MURO DE .15 DE ESPESOR EN BLOQUE DE CEMENTO LISO 0.15X0.19X0.39 - MORTERO DE PEGA 1.4 | M2 | 83.24 | 155906 | 12977615.44
| 2,5,3 |  |  | MESON EN CONCRETO REFORZADO DE f'c=3.000 PSI ANCHO = 0.8m, E=0.1m. SEGÚN DISEÑO. | ML | 3.89 | 261419 | 1016919.91
| 2.6 |  |  | PAÑETES, MORTEROS
| 2,6,1 |  |  | PAÑETE LISO MUROS, MORTERO 1:4 | M2 | 222.33 | 65322 | 14523040.26
| 2.7 |  |  | ENCHAPES Y ACABADOS
| 2,7,1 |  |  | ENCHAPE MURO TIPO PIZARRA O SIMILAR, COLOR BEIGE O GRIS CLARO O SIMILAR, FORMATO 0,30 *0,30M | M2 | 64.52 | 389818 | 25151057.36
| 2.8 |  |  | ACABADOS PISOS
| 2,8,1 |  |  | PISO ESMALTADO EN CONCRETO 3.000 PSI-EXP. 0.10 MT | M2 | 133 | 171139 | 22761487
| 2,8,2 |  |  | PISO CERÁMICO ANTIDESLIZANTE TIPO INSTITUCIONAL 30X60 CM, DE ALTA RESISTENCIA AL DESLIZAMIENTO | M2 | 49.72 | 112612 | 5599068.64
| 2,8,3 |  |  | DILATACIONES DE PISO CON DISCO DE CORTE DIAMANTADO | ML | 356 | 12937 | 4605572
| 2.9 |  |  | CARPINTERÍA METALICA
| 2,9,1 |  |  | DIVISIÓN SANITARIA EN ACERO INOXIDABLE 304, CALIBRE 20, INCLUYE ERRAJES DE ENSAMBLE Y CERROJOS EN ACERO INOXIDABLE. SEGÚN PLANOS ARQUITECTÓNICOS, H=2.3 M | M2 | 67.4 | 1343923 | 90580410.2
[6 empty] | SUB-TOTAL |  | 724983084.86
| 3 |  |  | MODULO 2 - AULAS ESCOLARES Y SALA DE PROFESORES
| 3.1 |  |  | MOVIMIENTOS DE TIERRA
| 3,1,1 |  |  | EXCAVACION MANUAL SIN RETIRO DE SOBRANTES | M3 | 327.25 | 86955 | 28456023.75
| 3,1,2 |  |  | RELLENO EN MATERIAL SELECCIONADO SUB BASE, INCLUYE SUMINISTRO Y COMPACTACIÓN | M3 | 194.99 | 216481 | 42211630.19
| 3,1,3 |  |  | RETIRO DE SOBRANTES | M3 | 425.43 | 25229 | 10733173.47
| 3.2 |  |  | CIMENTACION
| 3,2,1 |  |  | CONCRETO DE LIMPIEZA (E=0.05M) F´C=14 MPA, PARA VIGAS, ZAPATAS, ETC. | M3 | 9.25 | 920150 | 8511387.5
| 3,2,2 |  |  | CONCRETO CICLOPEOS 60% CONCRETO 1:2.3 Y 40% PIEDRA | M3 | 49.67 | 888729 | 44143169.43
| 3,2,3 |  |  | CONSTRUCCIÓN DE ZAPATAS F´C=3.000 PSI (NO INCLUYE REFUERZO) | M3 | 39.74 | 1220737 | 48512088.38
| 3,2,4 |  |  | CONSTRUCCIÓN DE VIGAS DE CIMENTACIÓN F´C=3.000 PASI (NO INCLUYE REFUERZO) | M3 | 37 | 1456494 | 53890278
| 3,2,5 |  |  | PLACA DE CONTRAPISO DE ESPESOR E=0.10M, EN CONCRETO f'c=3.000PSI. INCLUYE MALLA ELECTROSOLDADA 15x15cm - 7.0mm. | M2 | 539.6 | 166224 | 89694470.4
| 3,2,6 |  |  | SUMINISTRO E INSTALACIÓN DE ACERO DE REFUERZO 420 MPA (INCLUYE ALAMBRE NEGRO Y FIGURACIÓN) | KG | 4633.62 | 11802 | 54685983.24
| 3.3 |  |  | ESTRUCTURA EN CONCRETO
| 3,3,1 |  |  | CONSTRUCCIÓN DE COLUMNAS EN CONCRETO DE 3.000 PSI, (NO INCLUYE REFUERZO) | M3 | 23.4 | 2399393 | 56145796.2
| 3,3,2 |  |  | CONSTRUCCIÓN DE VIGAS AÉREAS, CONCRETO DE 3.000 PSI, (NO INCLUYE REFUERZO.) | M3 | 55.01 | 2392947 | 131636014.47
| 3,3,3 |  |  | CONSTRUCCIÓN DE COLUMNETAS EN CONCRETO DE 3.000 PSI, (NO INCLUYE REFUERZO) | M3 | 6.03 | 2330555 | 14053246.65
| 3,3,4 |  |  | PLACA AEREA EN CONCRETO f'c=3000PSI. E=0.12M INCLUYE FORMALETA. | M2 | 539.6 | 146164 | 78870094.4
| 3,3,5 |  |  | SUMINISTRO E INSTALACIÓN DE ACERO DE REFUERZO 420 MPA (INCLUYE ALAMBRE NEGRO Y FIGURACIÓN) | KG | 12696.19 | 11802 | 149840434.38
| 3.4 |  |  | CUBIERTA
| 3,4,1 |  |  | CIELO RASO SUSPENDIDO EN LAMINA DE PVC | M2 | 64.2 | 166077 | 10662143.4
| 3,4,2 |  |  | PRETIL EN BLOQUE | ML | 95 | 98524 | 9359780
| 3,4,3 |  |  | MEDIA CAÑA EN MORTERO 1:4 | ML | 95 | 36104 | 3429880
| 3,4,4 |  |  | MORTERO DE NIVELACION 1:4 -EXP. 0.05 MT. | M2 | 539.6 | 98844 | 53336222.4
| 3.5 |  |  | MAMPOSTERÍA
| 3,5,1 |  |  | MURO DE .15 DE ESPESOR EN BLOQUE DE CEMENTO ABUZARDADO 0.15X0.19X0.39 - MORTERO DE PEGA 1.4 | M2 | 266.39 | 168805 | 44967963.95
| 3,5,2 |  |  | MURO DE .15 DE ESPESOR EN BLOQUE DE CEMENTO LISO 0.15X0.19X0.39 - MORTERO DE PEGA 1.4 | M2 | 263.24 | 155906 | 41040695.44
| 3,5,3 |  |  | MESON EN CONCRETO REFORZADO DE f'c=3.000 PSI ANCHO = 0.8m, E=0.1m. SEGÚN DISEÑO. | ML | 2.89 | 261419 | 755500.91
| 3.6 |  |  | PAÑETES, MORTEROS
| 3,6,1 |  |  | PAÑETE LISO MUROS, MORTERO 1:4 | M2 | 30.48 | 65322 | 1991014.56
| 3.7 |  |  | ENCHAPES Y ACABADOS
| 3,7,1 |  |  | ENCHAPE MURO TIPO PIZARRA O SIMILAR, COLOR BEIGE O GRIS CLARO O SIMILAR, FORMATO 0,30 *0,30M | M2 | 23.86 | 389818 | 9301057.48
| 3.8 |  |  | ACABADOS PISOS
| 3,8,1 |  |  | PISO ESMALTADO EN CONCRETO 3.000 PSI-EXP. 0.10 MT | M2 | 389.14 | 171139 | 66597030.46
| 3,8,2 |  |  | PISO CERÁMICO ANTIDESLIZANTE TIPO INSTITUCIONAL 30X60 CM, DE ALTA RESISTENCIA AL DESLIZAMIENTO | M2 | 8.89 | 112612 | 1001120.68
| 3,8,3 |  |  | DILATACIONES DE PISO CON DISCO DE CORTE DIAMANTADO | ML | 445 | 12937 | 5756965
| 3.9 |  |  | CARPINTERÍA METALICA
| 3,9,1 |  |  | DIVISIÓN SANITARIA EN ACERO INOXIDABLE 304, CALIBRE 20, INCLUYE ERRAJES DE ENSAMBLE Y CERROJOS EN ACERO INOXIDABLE. SEGÚN PLANOS ARQUITECTÓNICOS, H=2.3 M | M2 | 25.8 | 1343923 | 34673213.4
[6 empty] | SUB-TOTAL |  | 1094256378.14
| 4 |  |  | CARPINTERIA METALICA, PUERTAS Y VENTANAS
| 4.1 |  |  | VENTANERIA EN ALUMINIO REFERENCIA 744 COLOR NATURAL, CORREDIZA O FIJA, INCLUYE CRISTAL INCOLORO CRUDO LAMINADO 6 MM (3+3), DIVISIONES EN PERFIL 3X1 LISO, INCLUYE ACCESORIOS. | M2 | 131.55 | 576646 | 75857781.3
| 4.2 |  |  | PUERTA METALICA EN LAMINA CAL. 20, SEGÚN MEDIDAS, CERRADURA TIPO YALE, ANTICORROSIVO, PINTURA EN ESMALTE Y COLOCACION | M2 | 38.4 | 789623 | 30321523.2
106179304.5
| 5 |  |  | ADECUACIÓN DE ZONAS EXISTENTES
| 5.1 |  |  | PAÑETES, MORTEROS
| 5,1,1 |  |  | PAÑETE LISO MUROS, MORTERO 1:4, ALTO >0.60 M, INCLUYE FILOS Y DILATACIONES | M2 | 526.5 | 58763 | 30938719.5
| 5,2,1 |  |  | ENCHAPES Y ACABADOS
| 5,2,2 |  |  | ESTUCO PLASTICO SOBRE MURO | M2 | 13358.96 | 27602 | 368734013.92
| 5,2,3 |  |  | PINTURA BLANCA TIPO VINILICA TRES MANOS INCLUYE FILOS Y DILATACIONES. | M2 | 13358.96 | 50997 | 681266883.12
| 5.3 |  |  | ACABADOS PISOS
| 5,3,1 |  |  | PISO EN CONCRETO DE 3.000 PSI, ESPESOR 0,10 m, ACABADO PULIDO LISO, ENDURECIDO SUPERFICIALMENTE Y SELLADO | M2 | 866.2 | 171139 | 148240601.8
| 5,3,2 |  |  | DILATACIONES DE PISO CON DISCO DE CORTE DIAMANTADO | ML | 547 | 12937 | 7076539
| 5.4 |  |  | VENTANAS Y PUERTAS
| 5,4,1 |  |  | VENTANERIA EN ALUMINIO REFERENCIA 744 COLOR NATURAL, CORREDIZA O FIJA, INCLUYE CRISTAL INCOLORO CRUDO LAMINADO 6 MM (3+3), DIVISIONES EN PERFIL 3X1 LISO, INCLUYE ACCESORIOS. | M2 | 404.9 | 614458 | 248794044.2
| 5,4,2 |  |  | PUERTA METALICA EN LAMINA CAL. 20, SEGÚN MEDIDAS, CERRADURA TIPO YALE, ANTICORROSIVO, PINTURA EN ESMALTE Y COLOCACION | M2 | 123.2 | 789623 | 97281553.6
| 5.5 |  |  | DEMOLICIONES, RETIROS Y DESMONTES
| 5,5,1 |  |  | DEMOLICION DE ANDENES | M2 | 84.2 | 18059 | 1520567.8
| 5,5,2 |  |  | DEMOLICIÓN DE BORDILLO O SARDINEL EN CONCRETO | ML | 33.6 | 16721 | 561825.6
| 5,5,3 |  |  | DEMOLICION DE PLACA DE CONTRAPISO EN CONCRETO | M2 | 258 | 45484 | 11734872
| 5,5,4 |  |  | RETIRO DE PAÑETE EN LOSA DE ENTREPISO Y MUROS | M2 | 258 | 22072 | 5694576
| 5,5,5 |  |  | RETIRO DE ESTUCO Y PINTURA EN MAL ESTADO | M2 | 6821.48 | 9363 | 63869517.24
| 5,5,6 |  |  | RELLENO EN MATERIAL SELECCIONADO SUB BASE, INCLUYE SUMINISTRO Y COMPACTACIÓN | M3 | 86.6 | 216421 | 18742058.6
| 5,5,7 |  |  | DESMONTE DE CUBIERTAS EN LAMINA ONDULADA DE FIBROCEMENTO, LAMINA ARQUITECTONICA O SIMILAR | M2 | 3158.17 | 42056 | 132819997.52
| 5.6 |  |  | CUBIERTA
| 5,6,1 |  |  | ESTRUCTURA METÁLICA PARA COLUMNAS, VIGAS, CERCHAS Y CORREAS DE CUBIERTAS, INCLUYE: APOYOS ARTICULADOS, CARTELAS, PLATINAS Y PERNOS PARA FIJACIÓN, SOPORTES, SOLDADURAS, PINTURA EN ANTICORROSIVO, Y ACABADO EN PINTURA POLIURETANO BLANCA. | KG | 16611.97 | 34512 | 573312308.64
| 5,6,2 |  |  | SUMINISTRO E INSTALACIÓN DE CUBIERTA UPVC e 2mm | M2 | 3158.17 | 147824 | 466853322.08
| 5,6,3 |  |  | SUMINISTRO E INSTALACIÓN DE CONCERTINA DE SEGURIDAD Ø45CM, ACERO GALVANIZADO, CUCHILLA TIPO NAVAJA | ML | 824 | 149416 | 123118784
| 5,6,4 |  |  | CIELO RASO SUSPENDIDO EN LAMINA DE PVC | M2 | 1468 | 166077 | 243801036
[6 empty] | SUB-TOTAL |  | 3224361220.62
| 6 |  |  | ZONAS EXTERIORES
| 6.1 |  |  | SUMINISTRO Y SIEMBRA DE GRAMA NATURAL, INCLUYE ABONO Y MANTENIMIENTO DURANTE 45 DÍAS | M2 | 22.5 | 79748 | 1794330
| 6.2 |  |  | SUMINISTRO Y SIEMBRA DE ARBOL NATIVO | UN | 10 | 284168 | 2841680
4636010
| 7 |  |  | INSTALACIONES DE REDES HIDROSANITARIAS
| 7.1 |  |  | INSTALACIONES SANITARIAS Y AGUAS LLUVIAS
| 7,1,1 |  |  | RED SANITARIA PVC-S 2" | ML | 91.15 | 69110 | 6299376.5
| 7,1,2 |  |  | RED SANITARIA PVC-S 4" | ML | 204.47 | 108314 | 22146963.58
| 7,1,3 |  |  | RED SANITARIA PVC-S 6" | ML | 5 | 201087 | 1005435
| 7,1,4 |  |  | PUNTO SANITARIO DE 2" | UN | 18 | 142519 | 2565342
| 7,1,5 |  |  | PUNTO SANITARIO DE 4" | UN | 12 | 146656 | 1759872
| 7,1,6 |  |  | TRAGANTE DE AGUAS LLUVIAS DE 6" x 4" | UN | 8 | 264631 | 2117048
| 7,1,7 |  |  | REJILLA SOSCO 3"X2" ANTI OLOR | UN | 7 | 118066 | 826462
| 7,1,8 |  |  | CAJA DE INSPECCION DE 80X80cm, EN CONCRETO DE f'C=3,00PSI, INCLUYE EXCAVACION Y TAPE, TAPA Y HERRAJES E INCLUYE TODO LO NECESARIO PARA SU CORRECTO FUNCIONAMIENTO. | UN | 1 | 1423298 | 1423298
| 7,1,9 |  |  | CAJA DE INSPECCION DE 100X100cm, EN CONCRETO DE f'C=3,00PSI, INCLUYE EXCAVACION Y TAPE, TAPA Y HERRAJES E INCLUYE TODO LO NECESARIO PARA SU CORRECTO FUNCIONAMIENTO. | UN | 4 | 759716 | 3038864
| 7,1,10 |  |  | VALVULA ADMISION DE AIRE MINI-VENT 1 1/4" A 2" | UN | 5 | 302315 | 1511575
| 7,1,11 |  |  | CONEXIÓN A RED DE ALCANTARILLADO MUNICIPAL | UN | 2 | 1246363 | 2492726
| 7.2 |  |  | INSTALACIONES HIDRAULICAS
| 7,2,1 |  |  | SUMINISTRO E INSTALACION DE TUBERIA PRESION DE 1/2" RDE 13.5. | ML | 58.75 | 41646 | 2446702.5
| 7,2,2 |  |  | SUMINISTRO E INSTALACION DE TUBERIA PRESION DE 3/4" RDE 21 | ML | 131.91 | 46638 | 6152018.58
| 7,2,3 |  |  | SUMINISTRO E INSTALACION DE TUBERIA PRESION DE 1" RDE 21 | ML | 24.41 | 52969 | 1292973.29
| 7,2,4 |  |  | SUMINISTRO E INSTALACION DE TUBERIA PRESION DE 1 1/2" RDE 21 | ML | 40.05 | 65847 | 2637172.35
| 7,2,5 |  |  | PUNTO HIDRÁULICO 1/2" | UN | 24 | 122137 | 2931288
| 7,2,6 |  |  | SUMINISTRO E INSTALACIÓN DE LLAVES DE CONTROL DE Ø 1/2" PVC, INCLUYE ACCESORIOS PARA INSTALACIÓN | UN | 6 | 64244 | 385464
| 7,2,7 |  |  | SUMINISTRO E INSTALACIÓN DE LLAVES DE CONTROL DE Ø 1" PVC, INCLUYE ACCESORIOS PARA INSTALACIÓN | UN | 2 | 224571 | 449142
| 7,2,8 |  |  | SUMINISTRO E INSTALACIÓN DE LLAVES DE CONTROL DE Ø 1 1/2", INCLUYE ACCESORIOS PARA INSTALACIÓN | UN | 3 | 380576 | 1141728
| 7,2,9 |  |  | SUMINISTRO E INSTALACIÓN DE LLAVES DE CONTROL DE Ø 3/4", INCLUYE ACCESORIOS PARA INSTALACIÓN | UN | 4 | 574275 | 2297100
| 7,2,10 |  |  | SUMINISTRO E INSTALACIÓN DE CHEQUE DE Ø 1 1/2" | UN | 1 | 495550 | 495550
| 7,2,11 |  |  | SUMINISTRO E INSTALACIÓN DE VALVULA DE PIE DE Ø 1 1/2" | UN | 1 | 271427 | 271427
| 7,2,12 |  |  | EQUIPO DE PREISON CONSTANTE DE 2.34LPS A 54 m.c.a incluye tablero de control, 1 tanques hidroacumulades de 200 litros y elementos necesacios para su correcto funcionamiento | UN | 1 | 17020092 | 17020092
| 7,2,13 |  |  | ACOMETIDA HIDRAULICA PRINCIPAL Ø3/4" | UN | 1 | 652414 | 652414
| 7,2,14 |  |  | SUMINISTRO E INSTALACION MEDIDOR DE Ø1/2" | UN | 1 | 315805 | 315805
| 7,2,15 |  |  | TANQUE DE ALMACENAMIENTO EN CONCRETO IMPERMEABILIZADO 3000PSI | UN | 1 | 21776131 | 21776131
| 7,2,16 |  |  | CONEXIÓN A TANQUES | UN | 1 | 528981 | 528981
| 7.3 |  |  | APARATOS SANITARIOS
| 7,3,1 |  |  | SUMINISTRO E INSTALACION DE SANITARIO CON FLUXOMETRO | UN | 11 | 1167320 | 12840520
| 7,3,2 |  |  | SUMINISTRO E INSTALACION DE ORINAL MEDIANO Y GRIFERIA TIPO PUSH | UN | 2 | 1609117 | 3218234
| 7,3,3 |  |  | SUMINISTRO E INSTALACION DE LAVAMANOS DE EMPOTRAR MARSELLA O SIMILAR | UN | 8 | 606814 | 4854512
| 7,3,4 |  |  | SUMINISTRO E INSTALACION DE GRIFERIA PARA LAVAMANOS TIPO PUSH ANTIVANDALICA | UN | 8 | 483402 | 3867216
| 7,3,5 |  |  | ESPEJO DE ESPESOR E=4 mm PARA BAÑOS. SUMINISTRO, TRANSPORTE E INSTALACION. | M2 | 3.48 | 841607 | 2928792.36
[6 empty] | SUB-TOTAL |  | 133690225.16
| 8 |  |  | INSTALACIONES ELECTRICAS
| 8.1 |  |  | INSTALACIONES DE RED BAJA TENSIÓN
| 8,1,1 |  |  | SUMINISTRO E INSTALACIÓN DE ACOMETIDA PRINCIPAL TRIFASICA EN BAJA TENSION EN CABLE 2X(3F #4/0 + 1N #4/0) CU, DESDE BORNES DEL TRANSFORMADOR HASTA GABINETE PRINCIPAL GENERAL (TUBERIA 2X4") | ML | 10 | 1329451 | 13294510
| 8,1,2 |  |  | SUMINISTRO E INSTALACIÓN DE ALIMENTADOR TRIFASICO EN BAJA TENSION CABLE 3F#8 CU FREETOX LHFR-LS + 1N#8 CU FREETOX LHFR-LS + 1T#8 CU FREETOX LHFR-LS, TUBERIA DE 2" PVC, DESDE GABINETE PRINCIPAL GENERAL, HASTA TABLERO AULAS 02 | ML | 200 | 93181 | 18636200
| 8,1,3 |  |  | SUMINISTRO E INSTALACIÓN DE ALIMENTADOR TRIFASICO EN BAJA TENSION EN CABLE 3F#4 CU FREETOX LHFR-LS + 1N#4 CU FREETOX LHFR-LS + 1T#8 FREETOX LHFR-LS, TUBERIA PVC DE 2", DESDE GABINETE PRINCIPAL GENERAL HASTA TABLERO AULA 01 | ML | 80 | 221819 | 17745520
| 8,1,4 |  |  | SUMINISTRO E INSTALACION DE CAJAS REGISTROS EN CONCRETO DE 0,60 X 0,60 X 0,10 METROS, INCLUYE MARCO, TAPA METALICA | UN | 12 | 1027705 | 12332460
| 8.2 |  |  | INSTALACIONES DE TABLEROS
| 8,2,1 |  |  | SUMINISTRO E INSTALACION DE GABINETE GENERAL DE PROTECCIONES PARA BAJA TENSIÓN IP54. MATERIAL: LAMINA COLD ROLLED, CALIBRE: 16, COLOR: RAL-7035, ACABADOS: LAMINA TRATADA Y APLICACIÓN DE PINTURA ELECTROSTATICA, , TOTALIZADORES E INTERRUPTORES (SEGUN DIAGRAMA UNIFILAR), BARRAJES DE POTENCIA, BARRAJE GENERAL EN PLATINA DE COBRE PARA 800A, DERIVACION DE CARGA EN PLATINA DE COBRE, CABLEADO INTERNO DE EQUIPOS, BARRAJE NEUTRO Y TIERRA CON TORNILLERIA INOXIDABLE, FRENTE MUERTO METALICO, KIT AISLADORES PORTABARRA. | UN | 1 | 20123989 | 20123989
| 8,2,2 |  |  | SUMINISTRO E INSTALACION DE TABLERO MULTIBREAKER TRIFASICO DE 24 CIRCUITOS ESPACIO PARA TOTALIZADOR, CON BREAKERS ENCHUFABLES, TABLERO AULA 01 | UN | 1 | 3022097 | 3022097
| 8,2,3 |  |  | SUMINISTRO E INSTALACION DE TABLERO MULTIBREAKER TRIFASICO DE 12 CIRCUITOS ESPACIO PARA TOTALIZADOR, CON BREAKERS ENCHUFABLES, TABLERO AULA 02 | UN | 1 | 2120586 | 2120586
| 8.3 |  |  | INSTALACIONES INTERNAS Y EXTERNAS
| 8,3,1 |  |  | SALIDA A LAMPARAS 120 V. EN CABLE COBRE 1F #12 + 1N #12 + 1T#12 FREETOX LHFR-LS Y TUBERIA EMT 3/4" | UN | 316 | 322288 | 101843008
| 8,3,2 |  |  | SALIDA TOMACORRIENTE 120 V. (2P+T) EN CABLE DE COBRE 1F #12 + 1N #12 + 1T#12 FREETOX LHFR-LS EN TUBERIA PVC Y EMT 3/4" | UN | 194 | 273789 | 53115066
| 8,3,3 |  |  | SALIDA VENTILADORES EN CABLE DE COBRE 1F #12 + 1N #12 + 1T#12 FREETOX LHFR-LS Y TUBERIA EMT 3/4" | UN | 185 | 350318 | 64808830
| 8,3,4 |  |  | SALIDA TOMACORRIENTE 220V. EN CABLE DE COBRE 2F #10 + 1T#12 FREETOX LHFR-LS Y TUBERIA EMT 3/4" | UN | 2 | 480122 | 960244
| 8,3,5 |  |  | SALIDA E INSTALACION DE INTERRUPTOR EN CABLE DE COBRE 1F #12 + 1N #12 + 1T#12 FREETOX LHFR-LS Y TUBERIA EMT 3/4" | UN | 55 | 195327 | 10742985
| 8,3,6 |  |  | SUMINISTRO E INSTALACION DE LUMINARIA LED HERMETICA 2X18 W | UN | 308 | 309767 | 95408236
| 8,3,7 |  |  | SUMINISTRO E INSTALACION DE VENTILADOR DE TECHO 60W | UN | 194 | 912450 | 177015300
| 8,3,8 |  |  | SUMINISTRO E INSTALACION DE REFLECTOR LED APLIQUE PARED 18W | UN | 2 | 201916 | 403832
| 8,3,9 |  |  | SUMINISTRO E INSTALACIÓN DE LUMINARIA EMERGENCIA LED 2X1,6W | UND | 8 | 332273 | 2658184
[6 empty] | SUB-TOTAL |  | 594231047
| 9 |  |  | VENTILACIÓN Y AIRE ACONDICIONADO
| 9.1 |  |  | AIRE ACONDICIONADO - EQUIPOS
| 9,1,1 |  |  | SUMINISTRO E INSTALACIÓN DE EQUIPO TIPO CASSETTE 4 VÍAS INVERTER 36.000 BTU/H R32, 220-240V / 50-60HZ / 1PH | UN | 2 | 15957068 | 31914136
| 9.2 |  |  | TUBERÍA Y ACCESORIOS DE COBRE
| 9,2,1 |  |  | SUMINISTRO E INSTALACIÓN DE TUBERÍA DE COBRE TIPO L 5/8 (INCLUYE TUBERÍA, ACCESORIOS, SOLDADURA, RUBATEX, SOPORTERÍA, TRANSPORTE E INSTALACIÓN) | ML | 14 | 158944 | 2225216
| 9,2,2 |  |  | SUMINISTRO E INSTALACIÓN DE TUBERÍA DE COBRE TIPO L 1/4 (INCLUYE TUBERÍA, ACCESORIOS, SOLDADURA, RUBATEX, SOPORTERÍA, TRANSPORTE E INSTALACIÓN) | ML | 14 | 94493 | 1322902
| 9.3 |  |  | SISTEMA DE CONTROL
| 9,3,1 |  |  | SUMINISTRO E INSTALACIÓN DE CABLE ENCAUCHETADO 4 X 14 AWG | ML | 14 | 38745 | 542430
| 9,3,2 |  |  | SUMINISTRO E INSTALACIÓN DE TUBERÍA ELÉCTRICA IMC 3/4 | ML | 14 | 85777 | 1200878
[6 empty] | SUB-TOTAL |  | 37205562
| 10 |  |  | MOBILIARIOS
| 10.1 |  |  | MOBILIARIO
| 10,1,1 |  |  | SUMINISTRO E INSTALACION DE LOKERS | UN | 3 | 2910414 | 8731242
| 10,1,2 |  |  | SUMINISTRO E INSTALACION DE ESCRITORIO DE PROFESOR CON SILLA | UN | 6 | 840045 | 5040270
| 10,1,3 |  |  | SUMINISTRO E INSTALACION DE TABLERO ACRILICO | UN | 6 | 1113864 | 6683184
| 10,1,4 |  |  | SUMINISTRO E INSTALACION DE SILLA CON BRAZO | UN | 240 | 332055 | 79693200
[7 empty] | SUB-TOTAL | 100147896
| 11 |  |  | LEGALIZACIÓN DE PROYECTO ANTE OPERADOR DE RED |  |  |  | 48500000
| 11,1,1 |  |  | CERTIFICACIÓN RETIE DISTRIBUCIÓN MEDIA TENSIÓN | UND | 1 | 2500000 | 2500000
| 11,1,2 |  |  | CERTIFICACIÓN RETIE TRANSFORMACIÓN | UND | 1 | 2500000 | 2500000
| 11,1,3 |  |  | CERTIFICACIÓN RETIE DISTRIBUCIÓN BAJA TENSIÓN | UND | 1 | 2500000 | 2500000
| 11,1,4 |  |  | CERTIFICACIÓN RETIE USO FINAL | UND | 1 | 15000000 | 15000000
| 11,1,5 |  |  | CERTIFICACIÓN RETILAP | UND | 1 | 18000000 | 18000000
| 11,1,6 |  |  | TRAMITE Y PAGOS ANTE OPERADOR DE RED | UND | 1 | 8000000 | 8000000
| 12 |  |  | PLAN DE GESTION INTEGRAL |  |  |  | 89402613
| 12,1,1 |  |  | PLAN DE MANEJO AMBIENTAL - PMA | UND | 1 | 45188613 | 45188613
| 12,1,2 |  |  | PLAN DE MANEJO DE TRANSITO - PMT | UND | 1 | 44214000 | 44214000
|  |  |  | SUBTOTAL OBRAS (INCLUYE IVA) |  |  |  | 6122566054.01
|  |  |  | VALOR TOTAL |  |  |  | 6360616563.01 | 6360681755.03
NOTA 1: Se debe tener en cuenta que el PRECIO UNITARIO incluye el valor de A.I.U. |  |  |  |  | DESCRIPCION |  |  | PORCENTAJE
NOTA 2: Cuando la fracción decimal del peso sea igual o superior a 5 se aproximará por exceso al número entero siguiente del peso y cuando la fracción decimal del peso sea inferior a 5 se aproximará por defecto al número entero del peso. |  |  |  |  | ADMINISTRACIÓN |  | A= | 24%
NOTA 3: El A.I.U y su discriminación deben estar en porcentaje (%). |  |  |  |  | IMPREVISTO |  | I= | 1%
[5 empty] | UTILIDAD |  | U= | 5%
[5 empty] | TOTAL A.I.U |  | A.I.U.= | 30%
[5 empty] | ADMINISTRACIÓN MOBILIARIO |  | A | 18%
"MEJORAMIENTO DE LA INFRAESTRUCTURA EDUCATIVA EN DISTINTOS MUNICIPIOS DEL DEPARTAMENTO DEL CESAR - GONZALES".
| 1.1 |  |  | PRELIMINARES
| 1,1,1 |  |  | DEMOLICION DE PLACA DE CONTRAPISO EN CONCRETO | m² | 1343.81 | 45484 | 61121854.04
| 1,1,3 |  |  | RETIRO DE SOBRANTES DE DEMOLICIÓN Y DESMONTES ( INCLUYE DISPOSICION DE MATERIALES) | m³ | 275 | 25229 | 6937975
0
68059829.04
| 2.1 |  |  | PISOS Y OTROS
| 2,1,1 |  |  | MORTERO DE NIVELACION 1:4 -EXP. 0.05 MT. | m² | 1343.81 | 95901 | 128872722.81
| 2,1,2 |  |  | PISO CERÁMICO ANTIDESLIZANTE TIPO INSTITUCIONAL 30X60 CM, DE ALTA RESISTENCIA AL DESLIZAMIENTO | m² | 933.58 | 112612 | 105132310.96
| 2,1,3 |  |  | GUARDAESCOBA EN CERÀMICA H-10 CM TIPO INSTITUCIONAL 30X60 CM, DE ALTA RESISTENCIA AL DESLIZAMIENTO | m | 692.54 | 39852 | 27599104.08
| 2,1,4 |  |  | TABLETA EN LOSETA CUADRATICA EN GRANITO FORMATO 30 X 30 CM | m² | 410.23 | 136804 | 56121104.92
| 2,1,5 |  |  | SUMINISTRO Y SIEMBRA DE GRAMA NATURAL, INCLUYE ABONO Y MANTENIMIENTO DURANTE 45 DÍAS | m² | 27 | 79753 | 2153331
| 2,1,6 |  |  | BORDILLOS DE CONFINAMIENTO PISOS DUROS PARA CIRCULACIONES EN CONCRETO f'c=3.000PSI, FUNDIDO EN SITIO, DE 15x30cm. INCLUYE ACERO DE REFUERZO | m | 120.8 | 86559 | 10456327.2
| 2,1,7 |  |  | CONSTRUCCIÓN DE PLACA CONTRAPISO CONCRETO E=0.1M F´C=3.000 PSI (INCLUYE REFUERZO MALLA 5 MM 15 x 15) | m² | 1172.95 | 150573 | 176614600.35
| 2,1,8 |  |  | RAMPAS DISCAPACITADOS - E=10cm, CONCRETO CLASE D (f'c=3.000PSI) ESTRIADAS MEDIANTE LA UTILIZACIÓN DE MOLDE - SEGÚN DISEÑO ARQUITECTONICO. | m² | 6 | 153918 | 923508
507873009.32
| 2.2 |  |  | CUBIERTA Y ESTRUCTURA METÁLICA
| 2,2,1 |  |  | DESMONTE DE ESTRUCTURA DE CUBIERTA | m² | 318.15 | 27340 | 8698221
| 2,2,2 |  |  | DESMONTE DE CUBIERTAS EN TEJAS | m² | 1055.49 | 42056 | 44389687.44
| 2,2,3 |  |  | ESTRUCTURA METÁLICA PARA COLUMNAS, VIGAS, CERCHAS Y CORREAS DE CUBIERTAS, INCLUYE: APOYOS ARTICULADOS, CARTELAS, PLATINAS Y PERNOS PARA FIJACIÓN, SOPORTES, SOLDADURAS, PINTURA EN ANTICORROSIVO, Y ACABADO EN PINTURA POLIURETANO BLANCA. | KG | 9913.0303 | 29944 | 296835778.11
| 2,2,5 |  |  | SUMINISTRO E INSTALACIÓN DE CUBIERTA UPVC e 2mm | m² | 1055.49 | 165877 | 175081514.73
| 2,2,6 |  |  | SUMINISTRO E INSTALACIÓN DE VIGA CANAL GALVANIZADA | m | 106.07 | 205767 | 21825705.69
| 2,2,8 |  |  | REMATES, CABALLETES, TAPAJUNTAS Y SELLOS DE CUBIERTA | m | 284.37 | 116950 | 33257071.5
580087978.47
| 2.3 |  |  | ADECUACIONES LOCATIVAS
| 2,3,1 |  |  | DESMONTE DE APARATO SANITARIO EXISTENTE | UN | 12 | 13378 | 160536
| 2,3,2 |  |  | ADECUACIÓN DE CONEXIONES HIDRÁULICAS Y SANITARIAS PARA SANITARIO | UN | 12 | 150699 | 1808388
| 2,3,3 |  |  | SUMINISTRO E INSTALACION DE SANITARIO CON FLUXOMETRO | UN | 9 | 2537147 | 22834323
| 2,3,4 |  |  | SUMINISTRO E INSTALACION DE ORINAL MEDIANO Y GRIFERIA TIPO PUSH | UN | 3 | 1589309 | 4767927
| 2,3,6 |  |  | ENCHAPE MURO PISO PARED EGEO EN CERAMICA 30X30 DE PRIMERA CALIDAD, TIPO CORONA O SIMILAR. | m² | 14.76 | 127874 | 1887420.24
| 2,3,7 |  |  | ESPEJO DE ESPESOR E=4 mm PARA BAÑOS. SUMINISTRO, TRANSPORTE E INSTALACION. | m² | 8 | 841607 | 6732856
| 2,3,8 |  |  | RETIRO DE PAÑETE EN LOSA DE ENTREPISO Y MUROS | m² | 47.52 | 22072 | 1048861.44
| 2,3,9 |  |  | REPARACIÓN LOCALIZADA DE FISURAS, JUNTAS Y RESANES DE MAMPOSTERÍA | M | 243 | 43686 | 10615698
| 2,3,10 |  |  | PAÑETE LISO MUROS, MORTERO 1:4, INCLUYE FILOS Y DILATACIONES | m² | 47.52 | 64144 | 3048122.88
| 2,3,11 |  |  | ESTUCO PLASTICO SOBRE MURO | m² | 39.52 | 27602 | 1090831.04
| 2,3,12 |  |  | PINTURA BLANCA TIPO VINILICA TRES MANOS INCLUYE FILOS Y DILATACIONES. | m² | 3478 | 38004 | 132177912
| 2,3,13 |  |  | PINTURA EN ESMALTE Y ANTICORROSIVO DE PUERTAS Y VENTANAS | m² | 157.52 | 41939 | 6606231.09
| 2,3,14 |  |  | INSTALACIÓN DE CRISTAL INCOLORO CRUDO LAMINADO 6 MM (3+3), DIVISIONES EN PERFIL 3X1 LISO, INCLUYE ACCESORIOS. | m² | 87.52 | 208585 | 18255359.2
| 2,3,15 |  |  | DIVISIÓN SANITARIA EN ACERO INOXIDABLE 304, CALIBRE 20, INCLUYE ERRAJES DE ENSAMBLE Y CERROJOS EN ACERO INOXIDABLE. SEGÚN PLANOS ARQUITECTÓNICOS, H=1,8 M | m² | 38.61 | 1343923 | 51888867.03
262923332.92
| 2.4 |  |  | DRENAJE PLUVIAL
| 2,4,1 |  |  | EXCAVACION MANUAL | m³ | 6.08 | 86955 | 528686.4
| 2,4,3 |  |  | RED PLUVIAL 6" NOVAFORT, INCLUYE CAMA DE ARENA | m | 16 | 125378 | 2006048
| 2,4,4 |  |  | RELLENO EN MATERIAL SELECCIONADO SUB BASE, INCLUYE SUMINISTRO Y COMPACTACIÓN | m³ | 1.79 | 229620 | 411019.8
| 2,4,5 |  |  | CAJA DE INSPECCION DE 60X60cm, EN CONCRETO DE f'C=3,000PSI, INCLUYE EXCAVACION Y TAPE, TAPA Y HERRAJES E INCLUYE TODO LO NECESARIO PARA SU CORRECTO FUNCIONAMIENTO. | UN | 3 | 1100591 | 3301773
| 2,4,7 |  |  | SUMINISTRO E INSTALACION DE TUBERIA AGUAS LLUVIAS PVC-S 4" ( BAJANTE) | m | 96 | 105539 | 10131744
| 2,4,8 |  |  | CÁRCAMO PARA DRENAJE DE AGUAS LLUVIAS EN CONCRETO DE 3000 PSI MEDIDAS INTERNAS: ANCHO 30 CM ALTURA PROMEDIO 30 CM, INCLUYE REJILLA METÁLICA | m | 44.8 | 414796 | 18582860.8
| 2,4,9 |  |  | ENTREGA FINAL DE RED 6" Y PROTECCIÓN CONTRA EROSIÓN EN PUNTO DE DESCARGA | UN | 1 | 1796258 | 1796258
36758390
| 2.5 |  |  | CERRAMIENTO
| 2,5,1 |  |  | CERRAMIENTO EN TUBO GALVANIZADO DE Ø2" CAL 14, SEPARADO CADA 2,4 METROS CON TRAVIESA SUPERIOR E INFERIOR, CON TAPA SUPERIOR Y ALTURA 2,60 m CON ANCLAJE GALVANIZADO, INCLUYE EXCAVACIÓN, RELLENOS Y VIGA DE CIMENTACIÓN 30 X 30 CM, 40 CM DE MAMPOSTERÍA Y ACERO DE REFUERZO PARA VIGA (LONGITUDINAL 4 Ø1/2", FLEJES Ø3/8" CADA 20 CM INCLUYE TRASLAPOS), PROTECCIÓN EN ANTIRROSIVO EN ZONAS SOLDADAS O CORTADAS, MALLA ESLABONADA CAL.10 2"x2", INCLUYE TENSADO Y FIJACIONES. | m | 650 | 821649 | 534071850
534071850
| 2.6 |  |  | ADECUACIÒN DE REDES ELÈCTRICAS
| 2,6,1 |  |  | ADECUACIÓN DE ACOMETIDA ELÉCTRICA PRINCIPAL TRIFÁSICA 3F+N+PE | m | 58 | 518872 | 30094576
| 2,6,2 |  |  | TABLERO GENERAL TRIFÁSICO CON PROTECCIONES, DPS Y BARRAS N/PE | UN | 1 | 11560071 | 11560071
| 2,6,3 |  |  | TABLERO DE DISTRIBUCIÓN TRIFÁSICO POR BLOQUE, EQUIPADO Y MARCADO | UN | 4 | 3613040 | 14452160
| 2,6,4 |  |  | SISTEMA DE PUESTA A TIERRA Y EQUIPOTENCIALIZACIÓN COMPLETO | UN | 2 | 5478987 | 10957974
| 2,6,5 |  |  | LIMENTADOR / CANALIZACIÓN ELÉCTRICA INTERNA EN EMT Ø1" | m | 193.4 | 124351 | 24049483.4
| 2,6,6 |  |  | SALIDA COMPLETA PARA TOMACORRIENTE DOBLE 120 V CON POLO A TIERRA | UN | 269 | 280722 | 75514218
| 2,6,7 |  |  | SALIDA COMPLETA PARA ILUMINACIÓN LED INTERIOR | UN | 72 | 322267 | 23203224
| 2,6,8 |  |  | SALIDA COMPLETA PARA LUMINARIA LED HERMÉTICA IP65 | UN | 20 | 322267 | 6445340
| 2,6,9 |  |  | SALIDA COMPLETA PARA INTERRUPTOR SENCILLO | UN | 21 | 195241 | 4100061
| 2,6,10 |  |  | SUMINISTRO E INSTALACIÓN DE LUMINARIA EMERGENCIA LED 2X1,6W | UN | 30 | 332247 | 9967410
| 2,6,11 |  |  | CIRCUITO ELÉCTRICO DEDICADO PARA EQUIPOS ESPECIALES EXISTENTES | UN | 8 | 1244113 | 9952904
| 2,6,12 |  |  | ADECUACIÓN DE CAJAS, REGISTROS, EMPALMES Y PUNTOS ELÉCTRICOS DETERIORADOS | UN | 20 | 208954 | 4179080
224476501.4
| 2.7 |  |  | SEGURIDAD, ACCESIBILIDAD Y EVACUACIÓN
| 2,7,1 |  |  | SEÑALIZACIÓN FOTOLUMINISCENTE DE EVACUACIÓN Y SEGURIDAD | UN | 30 | 48318 | 1449540
| 2,7,2 |  |  | SUMINISTRO E INSTALACIÓN DE EXTINTOR ABC 20 lb CON SOPORTE Y SEÑAL | UN | 12 | 344064 | 4128768
[7 empty] | SUB-TOTAL | 5578308
| C |  |  | PLAN DE GESTION INTEGRAL |  |  |  | 86165783
| C1 |  |  | PLAN DE MANEJO AMBIENTAL - PMA (GESTIÓN DE ASBESTO CEMENTO, RUIDO Y POLUCIÓN EN AMBIENTE EDUCATIVO) | UND | 1 | 66470199 | 66470199
| C2 |  |  | PLAN DE MANEJO DE TRANSITO - PMT (TRÁFICO PEATONAL CRÍTICO Y ACCESOS DE MENOS DE 6 METROS) | UND | 1 | 19695584 | 19695584
| D |  |  | CERTIFICACIONES |  |  |  | 8500000
| D3 |  |  | CERTIFICACIÓN RETIE Y RETILAB | UND | 1 | 8500000 | 8500000
|  |  |  | SUBTOTAL OBRAS (INCLUYE IVA) |  |  |  | 2219829199.15
|  |  |  | VALOR TOTAL |  |  |  | 2314494982.15 | 2314502125.958
NOTA 1: Se debe tener en cuenta que el PRECIO UNITARIO incluye el valor de A.I.U. |  |  |  |  | DESCRIPCION |  |  | PORCENTAJE
NOTA 2: Cuando la fracción decimal del peso sea igual o superior a 5 se aproximará por exceso al número entero siguiente del peso y cuando la fracción decimal del peso sea inferior a 5 se aproximará por defecto al número entero del peso. |  |  |  |  | ADMINISTRACIÓN |  | A= | 24%
NOTA 3: El A.I.U y su discriminación deben estar en porcentaje (%). |  |  |  |  | IMPREVISTO |  | I= | 1%
[5 empty] | UTILIDAD |  | U= | 5%
[5 empty] | TOTAL A.I.U |  | A.I.U.= | 30%
43358844667.138
VALOR TOTAL DEL PROYECTO | [7 empty] | 43358411711 | 432955.948

## PROPUESTA ECONOMICA(Proponente)
Formulario 1 - Propuesta económica - Licitación de obra pública de infraestructura social
version 2 del 21 de agosto de 2025
FORMULARIO 1
PROPUESTA ECONÓMICA
[La Entidad puede utilizar este Formulario de presentación de Propuesta Económica de forma detallada, sin perjuicio que la Entidad pueda modificarlo o establecer la presentación de la oferta económica con un Formulario distinto al indicado.] [Los Proponentes emplearán el Formulario establecido por la Entidad para determinar su propuesta económica conforme al Formulario 1 - Presupuesto Oficial publicado por la Entidad] [En caso de modificar el formulario, es importante tener en cuenta que no se deben incluir causales de rechazo, reglas o parámetros contrarios a los definidos en el documento base. Los términos el proceso solo se encuentran en el Documento Base, por lo que la Entidad no deberá incluir ningún tipo de notas que se configuren en reglas contrarias a las definidas en dicho documento, las notas únicamente pueden ser aclaratorias para efectos del diligenciamiento del formato]
Cuando el Proceso de Contratación es estructurado por Precios Unitarios, la Entidad debe aplicar las notas 1, 2 y 3 del presente formato y las casillas de "Descripción", "Porcentaje" de la Administración, Imprevisto, Utilidad y total A.I.U. resaltadas en color amarillo.
Nº | ÍTEM DE PAGO | ESPECIFICACIONES |  | DESCRIPCIÓN | UND. | CANTIDAD | VALOR UNITARIO | VALOR TOTAL
|  | GENERAL | PARTICULAR
Subtotal
Subtotal
Subtotal
Subtotal
Subtotal
SUBTOTAL OBRAS
SUBTOTAL OBRAS (INCLUYE IVA)
VALOR TOTAL
NOTA 1: Se debe tener en cuenta que el PRECIO UNITARIO incluye el valor de A.I.U. |  |  |  |  | DESCRIPCIÓN |  |  | PORCENTAJE
NOTA 2: Cuando la fracción decimal del peso sea igual o superior a 5 se aproximara por exceso al número entero siguiente del peso y cuando la fracción decimal del peso sea inferior a 5 se aproximará por defecto al número entero del peso. |  |  |  |  | ADMINISTRACIÓN |  | A= | [Ofrecimiento del Proponente]
NOTA 3: El A.I.U y su discriminación deben estar en porcentaje (%). |  |  |  |  | IMPREVISTO |  | I= | [Ofrecimiento del Proponente]
[5 empty] | UTILIDAD |  | U= | [Ofrecimiento del Proponente]
[5 empty] | TOTAL A.I.U |  | A.I.U.= | [Ofrecimiento del Proponente]
Firma del Proponente o de su representante legal

## INDICAR CÓDIGO DEL ITEM DE PAGO
Formulario 1 - Propuesta económica - Licitación de obra pública de infraestructura social
Version 2 del 21 de agosto de 2025
[La Entidad podrá utilizar este Formato para la presentación de los análisis de Precios Unitarios del Contratista en la oportunidad prevista en el numeral 8.2. del Documento Base]
[NOMBRE DE LA ENTIDAD]
VERSIÓN
[NÚMERO DEL PROCESO]
[6 empty] | PÁGINA | 1 | DE | 1
ANÁLISIS DE PRECIOS UNITARIOS
[6 empty] | FECHA | DD | MM | AA
ÍTEMS DE LA PROPUESTA ECONÓMICA |  |  | ÍTEMS NO PREVISTOS
DATOS ESPECÍFICOS
ÍTEM | DESCRIPCIÓN | [5 empty] | UNIDAD |  | CANTIDAD
I. EQUIPO
DESCRIPCIÓN |  | MARCA |  | TIPO |  | TARIFA/HORA | RENDIMIENTO |  | Vr. UNITARIO
SUBTOTAL $
II. MATERIALES
DESCRIPCIÓN |  |  |  |  | UNIDAD | CANTIDAD | PRECIO UNIT. |  | Vr. UNITARIO
SUBTOTAL $ | [8 empty] | 0
III. TRANSPORTES
MATERIAL |  |  |  | VOL. o PESO | DISTANCIA | M3 o Ton/Km | TARIFA |  | Vr. UNITARIO
SUBTOTAL $
IV. MANO DE OBRA
TRABAJADOR |  |  |  | JORNAL | PRESTACIONES | JORNAL TOTAL | RENDIMIENTO |  | Vr. UNITARIO
SUBTOTAL $
TOTAL COSTO DIRECTO $
V. COSTOS INDIRECTOS
Descripción | [5 empty] | Porcentaje | Valor Total
ADMINISTRACION
IMPREVISTOS
UTILIDAD
SUBTOTAL $
Precio Unitario Total Aproximado al peso $
Firma
Nombre:
Representante legal del Contratista o su apoderado
Matricula:
OBSERVACIONES INTERVENTORÍA
APROBACIÓN POR INTERVENTORÍA
Nota 1: Cuando se trate de análisis de Precios Unitarios correspondientes a ítems de la propuesta económica aprobada, el Interventor aprueba el desglose de los componentes manteniendo el mismo Precio Unitario de cada ítem, cumpliendo con las especificaciones de construcción vigentes para el proyecto.
Nota 2: Cuando se trate de análisis de Precios Unitarios de ítems no previstos, el Interventor aprueba el desglose y Precio Unitario de cada ítem no previsto, exigiendo la aplicación de los costos correspondientes a insumos y tarifas de la propuesta económica inicial cuando estén contemplados, cumpliendo con las especificaciones de construcción vigente para el proyecto.
Firma
Nombre:
Representante legal del Interventor o su apoderado
Matricula :