## Buenaventura
Consejo Superior de la Judicatura Dirección Ejecutiva Seccional de Administración Judicial Cali – Valle del Cauca
CONTRATISTA: |  |  | CONTRATANTE: |  |  |  | OBJETO:
CONTRATAR EN NOMBRE DE LA NACIÓN – CONSEJO SUPERIOR DE LA JUDICATURA – DIRECCIÓN SECCIONAL DE ADMINISTRACIÓN JUDICIAL DE CALI – VALLE DEL CAUCA, EL MANTENIMIENTO Y REPARACIONES LOCATIVAS DE LOS INMUEBLES PALACIO NACIONAL DE BUENAVENTURA Y SEDE JUDICIAL TRANSFERENCIAS DE BUENAVENTURA, INCLUYENDO MATERIALES A TODO COSTO.
FECHA PRESENTE:
CONTRATO No.
FECHA ACTA DE INICIO: |  |  | VALOR CONTRATO:
|  |  | VALOR ADICIÓN AL CONTRATO: |  |  | TIEMPO (DIAS) ADICIÓN 1: |  |  | VR.ACTA ACTUAL () |  | 0
FECHA TERMINACIÓN CONTRATO: |  |  | VALOR TOTAL CONTRATO: |  | 0 | VR. ACTA No. 1 |  |  | TOTAL PAGADO |  | 0
|  |  | ACTA No. | [5 empty] | SALDO ACTUAL CONTRATO |  | 0
INTERVENTOR / SUPERVISOR |  |  | CONTRATO INTERVENTORIA |  |  | VALOR CONTRATO: |  |  | TIEMPO (DIAS) ADICIÓN 1: |  |  | VR. ACTA No. 1
|  |  | N/A |  |  | N/A |  |  | N/A |  |  | N/A
|  |  | CANTIDADES CONTRACTUALES |  |  |  | MODIFICACION |  | TOTAL A EJECUTAR |  |  | 1 |  | 2 |  | 3 |  | ACUMULADO |  |  |  | PENDIENTE POR EJECUTAR
ITEM | ID | DESCRIPCION | UND | CANT | V/UNITARIO ANTES DE AIU E IVA | VALOR | CANT. | VALOR | CANT. | VALOR |  | CANT. | VALOR | CANT. | VALOR | CANT. | VALOR | CANT. | VALOR | % |  | CANT. | VALOR | %
PALACIO NACIONAL DE BUENAVENTURA |  |  |  |  | OFERTA ECONOMICA
ITEM | ID | DESCRIPCIÓN | UNIDAD | CANTIDAD | V/UNITARIO PROMEDIO DEFINITIVO | V/TOTAL | CANT. | VALOR | CANT. | VALOR |  | CANT. | VALOR | CANT. | VALOR | CANT. | VALOR | CANT. | VALOR
Mantenimiento de pasamanos existentes
1 | PR-36 | Desmonte de acabado superior en madera del Pasamanos, incluye disposición final en centro de acopio certificado | ML | 55.1 |  | 0 |  | 0 | 55.1 | 0 |  |  | 0 |  | 0 |  | 0 | 0 | 0 | 0% |  | 55.1 | 0
2 | CA-41 | Suministro e Instalación acabado superior para Pasamanos en Madera Chanul o choibá maciza inmunizada, con sección semitubular 0,08 x 0,10 con barniz y pintura poliuretano diseño y color similar al existente , incluye tornillería y todo lo necesario para su correcta instalación | ML | 55.1 |  | 0 |  | 0 | 55.1 | 0 |  |  | 0 |  | 0 |  | 0 | 0 | 0 | 0% |  | 55.1 | 0
3 | CA-19 | Mantenimiento de reja metalica (cuerpo baranda), incluye desmonte si es necesario, cepillado, limpieza del elemento,eliminación total del óxido superficial, cambio de partes afectadas, Reforzar o rehacer soldaduras defectuosas, Aplicación de Imprimante anticorrosivo, Aplicación de Acabado (esmalte o pintura industrial mate ) y todo lo necesario para su correcta instalación | M2 | 39.8106 |  | 0 |  | 0 | 39.8106 | 0 |  |  | 0 |  | 0 |  | 0 | 0 | 0 | 0% |  | 39.8106 | 0
4 | PR-48 | Desmonte de reja metálica incluye retiro y disposicion final en centro de acopio certificado | M2 | 12.8928 |  | 0 |  | 0 | 12.8928 | 0 |  |  | 0 |  | 0 |  | 0 | 0 | 0 | 0%
5 | CA-43 | Suministro, fabricación e instalación de reja metálica elaborada en varilla lisa de 3/8” (≈ 1 cm de diámetro), diseño similar al existente, incluye cortes, armado, soldadura, esmerilado, aplicación de anticorrosivo y pintura de acabado, asi como anclajes, fijaciones, herrajes y todos los elementos necesarios para su correcta instalación y funcionamiento. | M2 | 12.8928 |  | 0 |  | 0 | 12.8928 | 0 |  |  | 0 |  | 0 |  | 0 | 0 | 0 | 0%
6 | CA-44 | Suministro, fabricación e instalación de pasamanos en madera Chanul o choibá maciza inmunizada, sección semitubular 0,10 x 0,10 con barniz y pintura poliuretano diseño y color similiar al existente , incluye soporte de fijación en muro, tornilleria y todo lo necesario para su correcta instalación | ML | 55.1 |  |  |  | 0 | 55.1 | 0 |  |  | 0 |  | 0 |  | 0 | 0 | 0 | 0%
Carpintería metálica (ventanillas de atención - Puerta principal ,Pasamanos sotano, Cerramiento exterior) | [21 empty] | 0 | #REF!
7 | PR-48 | Desmonte de reja metalica incluye retiro y disposicion final en centro de acopio certificado | M2 | 47.64 |  | 0 |  | 0 | 47.64 | 0 |  |  | 0 |  | 0 |  | 0 | 0 | 0 | 0% |  | 47.64 | 0
8 | CA-45 | Suministro, fabricación e instalación de reja metálica elaborada en varilla lisa de 3/4” (≈ 1,9 cm de diámetro), diseño similar al existente, incluye cortes, armado, soldadura, esmerilado, aplicación de anticorrosivo y pintura de acabado, asi como anclajes, fijaciones, herrajes y todos los elementos necesarios para su correcta instalación y funcionamiento. | M2 | 27.6 |  | 0 |  | 0 | 27.6 | 0 |  |  | 0 |  | 0 |  | 0 | 0 | 0 | 0%
9 | CA-46 | Suministro, fabricación e instalación de puerta en reja metálica elaborada en varilla lisa de 3/4” (≈ 1,9 cm de diámetro), diseño similar al existente, incluye cortes, armado, soldadura, esmerilado, aplicación de anticorrosivo y pintura de acabado, asi como anclajes, fijaciones, herrajes y todos los elementos necesarios para su correcta instalación y funcionamiento. | M2 | 20.04 |  |  |  | 0 | 20.04 | 0 |  |  | 0 |  | 0 |  | 0 | 0 | 0 | 0%
10 | PR-47 | Desmonte de pasamanos metálico existente, incluyendo corte, desanclaje, retiro de fijaciones, cargue, transporte y disposición final de los materiales resultantes en sitio autorizado | ML | 3.168 |  | 0 |  | 0 | 3.168 | 0 |  |  | 0 |  | 0 |  | 0 | 0 | 0 | 0%
11 | CA-16 | Suministro e instalación de pasamanos metálico tubular de 2", incluye elementos de fijación (platinas, anclajes, otros), pintura anticorrosiva y pintura de esmalte color a definir | ML | 13.634 |  | 0 |  | 0 | 13.634 | 0 |  |  | 0 |  | 0 |  | 0 | 0 | 0 | 0%
12 | CA-19 | Mantenimiento de reja metalica, incluye desmonte si es necesario, cepillado, limpieza del elemento,eliminación total del óxido superficial, cambio de partes afectadas, Reforzar o rehacer soldaduras defectuosas, Aplicación de Imprimante anticorrosivo, Aplicación de Acabado (esmalte o pintura industrial mate ) y todo lo necesario para su correcta instalación | M2 | 24.15 |  | 0 |  | 0 | 24.15 | 0 |  |  | 0 |  | 0 |  | 0 | 0 | 0 | 0%
13 | PR-67 | Desmonte de cerramiento malla eslabonada existente, incluye retiro y disposición final en centro de acopio autorizado | M2 | 105 |  | 0 |  | 0 | 105 | 0 |  |  | 0 |  | 0 |  | 0 | 0 | 0 | 0%
14 | AC-45 | Suministro e instalacion de cerramiento en malla eslabonada con tuberia galvanizada de 2" angulos de 3/4 po 1/8, concertina y pintura ( incluye retiro malla eslabonada existente ) | M2 | 105 |  | 0 |  | 0 | 105 | 0 |  |  | 0 |  | 0 |  | 0 | 0 | 0 | 0%
Carpintería en madera | [21 empty] | 0
15 | PR-40 | Desmonte de marcos en madera (puertas y/o ventanas), incluye retiro y disposición final en centro autorizado | UND | 32 |  | 0 |  | 0 | 32 | 0 |  |  | 0 |  | 0 |  | 0 | 0 | 0 | 0% |  | 32 | 0
16 | PR-71 | Desmonte de celosia en madera incluye retiro y dispoción final en centro de acopio autorizado, cuyas dimensiones oscilan entre 0.40m y 0.50m de alto x 0,80m y 1.00 de largo | UND | 26 |  | 0 |  | 0 | 26 | 0 |  |  | 0 |  | 0 |  | 0 | 0 | 0 | 0% |  | 26 | 0
17 | PR-68 | Desmonte de puerta de madera, incluye retiroy disposición final en centro de acopio autorizado | UND | 19 |  | 0 |  | 0 | 19 | 0 |  |  | 0 |  | 0 |  | 0 | 0 | 0 | 0% |  | 19 | 0
18 | PR-70 | Demonte de vidrio, incluye retiro y disposición final en centro de acopio autorizado | M2 | 30.108 |  | 0 |  | 0 | 30.108 | 0 |  |  | 0 |  | 0 |  | 0 | 0 | 0 | 0% |  | 30.108 | 0
19 | CA-47 | Mantenimiento de ventana en madera tipo celosia, incluye marco, cambio de piezas en mal estado, limpieza, masillado, barniz y pintura en poliuretano color similiar al existente, cuyas dimensiones oscilan entre 0.40m y 0.50m de alto x 0,80m y 1.00 de largo | UND | 4 |  | 0 |  | 0 | 4 | 0 |  |  | 0 |  | 0 |  | 0 | 0 | 0 | 0% |  | 4 | 0
20 | CA-08 | Suministro e instalación de ventana tipo celosia en madera Chanul o choibá maciza inmunizada con acabado en pintura poliuretano díseño y color similiar al existente , incluye tornilleria y todo lo necesario para su correcta instalación, cuyas medidas oscilan entre 0.40m y 0.50m de alto x 0,80m y 1.00 de largo | UND | 26 |  | 0 |  | 0 | 26 | 0 |  |  | 0 |  | 0 |  | 0 | 0 | 0 | 0%
21 | CA-25 | Suministro e instalación de marco de madera Chanul o choibá maciza inmunizada con acabado en pintura poliuretano color similiar al existente , incluye tornilleria y todo lo necesario para su correcta instalación, cuyas medidas oscilan entre 0.80m y 1.00m de ancho x 1,90m y 2,20m de alto | UND | 19 |  | 0 |  | 0 | 19 | 0 |  |  | 0 |  | 0 |  | 0 | 0 | 0 | 0% |  | 19 | 0
22 | CA-22 | Suministro e instalación de puerta de madera Chanul o choibá maciza inmunizada con acabado en pintura poliuretano color similiar al existente, conformada por una nave, cuyas dimensiones oscilan entre 0.80m y 1.00m de ancho x 1.90m y 2.20 m de alto, diseño igual al existente, incluye bisagras, chapa, tragaluz, burlete, vidrio (si es necesario), tornilleria y todo lo necesario para su correcta instalación | UND | 19 |  | 0 |  | 0 | 19 | 0 |  |  | 0 |  | 0 |  | 0 | 0 | 0 | 0% |  | 19 | 0
23 | VA-21 | Reinstalación de vidrio | M2 | 26 |  | 0 |  | 0 | 26 | 0 |  |  | 0 |  | 0 |  | 0 | 0 | 0 | 0% |  | 26 | 0
24 | VA-12 | Suministro e instalacion de vidrio 8mm incoloro - incluye todos los elementos para su correcta instalación | M2 | 19 |  | 0 |  | 0 | 19 | 0 |  |  | 0 |  | 0 |  | 0 | 0 | 0 | 0% |  | 19 | 0
25 | CA-36 | Suministro e instalación de película de seguridad calibre 4 milésimas en puertas existentes de vidrio templado u otro, según medidas en sitio | M2 | 30.108 |  | 0 |  | 0 | 30.108 | 0 |  |  | 0 |  | 0 |  | 0 | 0 | 0 | 0% | 0% | 30.108 | 0
26 | CA-07 | Suministro e instalación de cartera en madera con pintura en acabado en pintura poliuretano, incluye todos los elementos para su correcta instalación | ML | 6 |  | 0 |  | 0 | 6 | 0 |  |  | 0 |  | 0 |  | 0 | 0 | 0 | 0%
MantenimientoTerrazas | [21 empty] | 0
27 | RI-08 | Suministro e instalación de membrana pvc, incluye media caña, perlines de fijación, sello perimetral | M2 | 455.96 |  | 0 |  | 0 | 455.96 | 0 |  |  | 0 |  | 0 |  | 0 | 0 | 0 | 0% |  | 455.96 | 0
28 | PR-29 | Retiro de tuberia existente, incluye limpieza de perforación | ML | 7 |  | 0 |  | 0 | 7 | 0 |  |  | 0 |  | 0 |  | 0 | 0 | 0 | 0% |  | 7 | 0
29 | IH-01 | Suministro e instalación de tubería pvc sanitaria de 2", cincluye elementos de fijación y soporte, para su correcto funcionamiento | ML | 7 |  | 0 |  | 0 | 7 | 0 |  |  | 0 |  | 0 |  | 0 | 0 | 0 | 0% |  | 7 | 0
30 | PR-04 | Perforación de muro o piso en concreto y/o mamposteria para tubo de 2"-3", incluye retiro | UND | 2 |  | 0 |  | 0 | 2 | 0 |  |  | 0 |  | 0 |  | 0 | 0 | 0 | 0% |  | 2 | 0
31 | RI-25 | Corte y retiro de membrana pvc existente | ML | 227.98 |  |  |  | 0 |  | 0 |  |  | 0 |  | 0 |  | 0 | 0 | 0
32 | AC-46 | Suministro y fabricación guardaescoba en concreto en media caña 10 cm | ML | 227.98 |  | 0 |  | 0 | 227.98 | 0 |  |  | 0 |  | 0 |  | 0 | 0 | 0 | 0% |  | 227.98 | 0
Tratamiento de humedades internas | [21 empty] | 0
33 | PR-01 | Rasqueteada de pintura y retiro de mortero en mal estado | M2 | 126 |  | 0 |  | 0 | 126 | 0 |  |  | 0 |  | 0 |  | 0 | 0 | 0 | 0% |  | 126 | 0
34 | RI-09 | Suministro e instalación de recubrimiento cementoso (Recubrimiento a base de cemento, arena y aditivos especiales), impermeable para muros color blanco | M2 | 126 |  | 0 |  | 0 | 126 | 0 |  |  | 0 |  | 0 |  | 0 | 0 | 0 | 0% |  | 126 | 0
35 | AC-01 | Suministro y aplicación de estuco plástico (Incluye filos y dilataciones) | M2 | 151.2 |  | 0 |  | 0 | 151.2 | 0 |  |  | 0 |  | 0 |  | 0 | 0 | 0 | 0% |  | 151.2 | 0
36 | AC-03 | Suministro y aplicación de vinilo tipo 1 (2 manos)(Incluye filos y dilataciones) | M2 | 252 |  | 0 |  | 0 | 252 | 0 |  |  | 0 |  | 0 |  | 0 | 0 | 0 | 0% |  | 252 | 0
37 | AC-05 | Suministro y aplicación de pintura en esmalte(Incluye filos y dilataciones) | M2 | 14.4 |  | 0 |  | 0 | 14.4 | 0 |  |  | 0 |  | 0 |  | 0 | 0 | 0 | 0% |  | 14.4 | 0
38 | AC-06 | Suministro y aplicación de pintura cielo vinilo tipo 2 | M2 | 540 |  | 0 |  | 0 | 540 | 0 |  |  | 0 |  | 0 |  | 0 | 0 | 0 | 0% |  | 540 | 0
39 | PR-01 | Rasqueteada de pintura y retiro de mortero en mal estado | ML | 10 |  | 0 |  | 0 | 10 | 0 |  |  | 0 |  | 0 |  | 0 | 0 | 0 | 0% |  | 10 | 0
40 | RI-09 | Suministro e instalación de recubrimiento cementoso (Recubrimiento a base de cemento, arena y aditivos especiales), impermeable para muros color blanco | ML | 10 |  | 0 |  | 0 | 10 | 0 |  |  | 0 |  | 0 |  | 0 | 0 | 0 | 0% |  | 10 | 0
41 | AC-01 | Suministro y aplicación de estuco plástico | ML | 12 |  | 0 |  | 0 | 12 | 0 |  |  | 0 |  | 0 |  | 0 | 0 | 0 | 0% |  | 12 | 0
42 | AC-17 | Suministro y aplicación de vinilo tipo 2 (3 manos) | ML | 20 |  | 0 |  | 0 | 20 | 0 |  |  | 0 |  | 0 |  | 0 | 0 | 0 | 0% |  | 20 | 0
43 | AC-07 | Suministro y aplicación de pintura en esmalte | ML | 12 |  | 0 |  | 0 | 12 | 0 |  |  | 0 |  | 0 |  | 0 | 0 | 0 | 0% |  | 12 | 0
Almacenamiento | [21 empty] | 0
44 | DI-29 | Suministro y fabricación de viga de cimentación en concreto cuyas medidas son 20 cm x 25 cm de alto, incluye acero de refuerzo | M3 | 8.25 |  | 0 |  | 0 | 8.25 | 0 |  |  | 0 |  | 0 |  | 0 | 0 | 0 | 0%
45 | VA-62 | Suministro e instalación de contenedor o modulo metalico cuyas medidas son 2,40m de ancho x 4,00m de largo, incluye acabado con Sistema epóxico anticorrosivo (tipo marino o industrial), Capa de acabado (esmalte o epóxico) y piso delight vinílico para tráfico pesado, con panel solar,además todos los elementos, materiales, equipos, mano de obra, transporte, cargue, descargue, izaje (si se requiere), anclaje y fijación en sitio. | UND | 1 |  | 0 |  | 0 | 1 | 0 |  |  | 0 |  | 0 |  | 0 | 0 | 0 | 0%
46 | PR-57 | Adecuación de terreno hasta 20 cm incluye relleno y todo lo necesario para la respectiva nivelación del terreno | M2 | 12.5 |  | 0 |  | 0 | 12.5 | 0 |  |  | 0 |  | 0 |  | 0 | 0 | 0 | 0%
47 | DI-01 | Fundicion de Losa en concreto de 3000 PSI espesor de 0,15 , incluye formaleta, acero de refuerzo en lamina electrosoldada | M2 | 12.5 |  | 0 |  | 0 | 12.5 | 0 |  |  | 0 |  | 0 |  | 0 | 0 | 0 | 0%
Varios | [21 empty] | 0
48 | VA-05 | Aseo general | M2 | 1308.9048 |  | 0 |  | 0 | 1308.9048 | 0 |  |  | 0 |  | 0 |  | 0 | 0 | 0 | 0% |  | 1308.9048 | #REF!
49 | VA-22 | suministro e instalación de empaques nuevos (tipo caucho o silicona), garantizando un adecuado sellado, hermeticidad y correcto funcionamiento de las ventanas. | ML | 1790.25 |  | 0 |  | 0 | 1790.25 | 0 |  |  | 0 |  | 0 |  | 0 | 0 | 0 | 0% |  | 1790.25 | 0
50 | VA-23 | Suministro e instalacion de ducto en la lamina galvanizada calibre 20, seccion 33" x 27", incluye adhesivo, tornilleria y demas elementos para su instalacion o union a ducto existente para sistema de desfogue ( Generador Electrico ) | ML | 30 |  | 0 |  | 0 | 30 | 0 |  |  | 0 |  | 0 |  | 0 | 0 | 0 | 0%
51 | VA-19 | Suministro e instalación de dispensador para papel higienico elaborado en acero inoxidable para rollo de 200 mts hasta 400 mts. Con visor para ve el estado del rollo, con cerradura y llave. Incluye los elementos necesarios para su correcta instaalción | UND | 12 |  | 0 |  | 0 | 12 | 0 |  |  | 0 |  | 0 |  | 0 | 0 | 0 | 0%
52 | VA-20 | Suministro e instalación de dispensador para toallas de manos elaborado en acero inoxidable, para toallas interdobladas con capacidad minima de 300 toallas, con mecanismo para halar con la mano, con cerradura y llave. Incluye los elementos necesarios para su correcta instaalción | UND | 15 |  | 0 |  | 0 | 15 | 0 |  |  | 0 |  | 0 |  | 0 | 0 | 0 | 0%
53 | VA-24 | suministro e instalación de señalización horizontal en inicio de rampa (Símbolo de discapacidad (PMR) conforme a normativa vigente) | UND | 1 |  | 0 |  | 0 | 1 | 0 |  |  | 0 |  | 0 |  | 0 | 0 | 0 | 0%
Sistema de Drenaje y Adecuación zona verde | [21 empty] | 0
54 | VA-25 | Mantenimiento de zona verde, incluye limpieza, corte de césped, control de plagas, riego, fertilización | M2 | 800 |  | 0 |  | 0 | 800 | 0 |  |  | 0 |  | 0 |  | 0 | 0 | 0 | 0%
55 | VA-26 | Corfomacion de suelo por capas: tierra negra con abono orgánico, arena gruesa y grava 3/4 | M2 | 400 |  | 0 |  | 0 | 400 | 0 |  |  | 0 |  | 0 |  | 0 | 0 | 0 | 0%
56 | VA-27 | Fabricación de sendero en piedra, adoquín o gravilla), incluye excavación, adecuación terreno, nivelación, manto, cama de arena, bordillo o delimitador, drenajes) | M2 | 250 |  | 0 |  | 0 | 250 | 0 |  |  | 0 |  | 0 |  | 0 | 0 | 0 | 0%
57 | VA-28 | Siembra de césped | M2 | 400 |  | 0 |  | 0 | 400 | 0 |  |  | 0 |  | 0 |  | 0 | 0 | 0 | 0%
58 | VA-29 | Suministro y plantación de arbustos y plantas ornamentales (arbol carbonero, arbol Guayacan amarillo, planta hibisco, heliconia, ave del paraiso , palma areca) | UND | 400 |  | 0 |  | 0 | 400 | 0 |  |  | 0 |  | 0 |  | 0 | 0 | 0 | 0%
Ventilación tanque de agua | [12 empty] | 0 |  | 0 |  | 0 | 0 | 0
59 | VA-31 | Perforación de muro para paso de tuberia 6" | UND | 3 |  | 0 |  | 0 | 3 | 0 |  |  | 0 |  | 0 |  | 0 | 0 | 0 | 0%
60 | VA-32 | Suministro e instalación tubería de ventilación de 6", incluye accesorios para su correcta instalación y elementos de fijación | ML | 10 |  | 0 |  | 0 | 10 | 0 |  |  | 0 |  | 0 |  | 0 | 0 | 0 | 0%
61 | CA-48 | Suministro e instalación de celosía en aluminio cuyas medidas oscilan entre 0,20m de altura x 0,60m y 1.00m de largo, , incluyendo estructura de soporte (marco), elementos de fijación, anclajes y refuerzos necesarios para su correcta instalación, asi mismo, Incluye aplicación de imprimante tipo wash primer o promotor de adherencia para aluminio, y acabado con pintura de alto desempeño tipo poliéster, poliuretano o sistema electrostático (pintura en polvo), mínimo dos capas, apta para exposición exterior y ambiente marino, garantizando durabilidad, resistencia a la corrosión y adecuado acabado. | ML | 18 |  | 0 |  | 0 | 18 | 0 |  |  | 0 |  | 0 |  | 0 | 0 | 0 | 0%
SUBTOTAL COSTO DIRECTO | [7 empty] | 0 |  | 0 |  |  | 0 |  | 0 |  | 0 |  | 0 |  |  |  | #REF!
ADMINISTRACION |  |  |  |  | 28% | 0 |  | 0 |  | 0 |  |  | 0 |  | 0 |  | 0 |  | 0 |  |  |  | #REF!
IMPREVISTO |  |  |  |  | 1% | 0 |  | 0 |  | 0 |  |  | 0 |  | 0 |  | 0 |  | 0 |  |  |  | #REF!
UTILIDAD |  |  |  |  | 5% | 0 |  | 0 |  | 0 |  |  | 0 |  | 0 |  | 0 |  | 0 |  |  |  | #REF!
IVA SOBRE UTILIDAD |  |  |  |  | 19% | 0 |  | 0 |  | 0 |  |  | 0 |  | 0 |  | 0 |  | 0 |  |  |  | #REF!
VALOR TOTAL INCLUIDO AIU E IVA (A) | [5 empty] | 0 |  | 0 |  | 0 |  |  | 0 |  | 0 |  | 0 |  | 0 |  |  |  | #REF!
SEDE TRANSFERENCIA BUENAVENTURA |  |  |  |  | OFERTA ECONOMICA |  | Modificación |  | Total a Ejecutar |  |  | 1 |  | 2 |  | 3 |  | ACUMULADO |  |  |  | PENDIENTE POR EJECUTAR
ITEM | ID | DESCRIPCIÓN | UNIDAD | CANTIDAD | V/UNITARIO PROMEDIO DEFINITIVO | V/TOTAL | CANT. | VALOR | CANT. | VALOR |  | CANT. | VALOR | CANT. | VALOR | CANT. | VALOR | CANT. | VALOR | % |  | CANT. | VALOR | %
Cubierta
62 | PR-66 | Sumnistro e instalación de cubierta provisional en plastico o lona, incluye cuerda perimetral,alambre, bastidor y todo lo necesario para su correcta instalación y su posterior retiro. | M2 | 672 |  | 0 |  | 0 | 672 | 0 |  |  | 0 |  | 0 |  | 0 | 0 | 0 | 0% |  | 672 | 0
63 | PR-72 | Desmonte de teja existente , incluye estructura en mal estado y respectivo retiro y disposición final en centro de acopio certificado | M2 | 644.5 |  | 0 |  | 0 | 644.5 | 0 |  |  | 0 |  | 0 |  | 0 | 0 | 0 | 0% |  | 644.5 | 0
64 | CC-20 | Suministro e instalación de platina 3/8 cuyas medidas son 15 cm x 15cm , incluye materiales complementarios de conexión, , corte, soldadura, anclajes, cartelas, tornillos | UND | 48 |  | 0 |  | 0 | 48 | 0 |  |  | 0 |  | 0 |  | 0 | 0 | 0 | 0% |  | 48
65 | CC-20 | Suministro e instalación de platina 3/8 cuyas medidas son 20 cm x 20 cm, incluye materiales complementarios de conexión, , corte, soldadura, anclajes, cartelas, tornillos | UND | 10 |  | 0 |  | 0 | 10 | 0 |  |  | 0 |  | 0 |  | 0 | 0 | 0 | 0%
66 | CC-14 | Suministro, fabricación e instalación de estructura metálica para soporte de cubierta, elaborada en tubería rectangular de 100 mm x 50 mm y espesor calibre 2 mm, incluyendo corte, armado, soldadura, fijación, nivelación, anclajes, aplicación de pintura anticorrosiva tipo 3 en 1 y todos los elementos y accesorios necesarios para su correcta instalación y funcionamiento | ML | 69.02 |  | 0 |  | 0 | 69.02 | 0 |  |  | 0 |  | 0 |  | 0 | 0 | 0 | 0% |  | 69.02
67 | CC-15 | Suministro, fabricación e instalación de estructura metálica para soporte de cubierta, elaborada en tubería rectangular de 80 mm x 40 mm y espesor calibre 2 mm, incluyendo corte, armado, soldadura, fijación, nivelación, anclajes, aplicación de pintura anticorrosiva tipo 3 en 1 y todos los elementos y accesorios necesarios para su correcta instalación y funcionamiento | ML | 479.83 |  | 0 |  | 0 | 479.83 | 0 |  |  | 0 |  | 0 |  | 0 | 0 | 0 | 0% | 0% | 479.83 | 0
68 | CC-36 | Suministro e instalación de teja termoacústica en UPVC multicapa tipo trapezoidal perfil tipo TK5, con ancho útil aproximado de 1.00 m, altura de onda entre 30 y 35 mm, espesor mínimo de 2.0 mm y acabado en color blanco, con capa superior protegida contra radiación UV, alta resistencia a la humedad, ambientes salinos y agentes químicos, y con propiedades de aislamiento térmico y acústico; el sistema incluye traslapo lateral mínimo de una (1) onda y traslapo longitudinal no menor a 15 cm, fijación mediante tornillos autoperforantes galvanizados o inoxidables con arandela de neopreno en la cresta de la onda, sobre estructura metálica secundaria (correas en perfil C o tubular) con separación máxima de 1.20 m, contemplando dilataciones térmicas del material y accesorios de remate y cumbreras; el material deberá cumplir con propiedades mecánicas mínimas de densidad entre 1.4 y 1.5 g/cm³, resistencia a la tracción ≥ 40 MPa y módulo de elasticidad entre 2,500 y 3,500 MPa, garantizando adecuada rigidez estructural, comportamiento a la flexión con deflexión máxima admisible no mayor a L/200, estanqueidad, estabilidad mecánica y durabilidad en condiciones ambientales exigentes. | M2 | 594.24 |  | 0 |  | 0 | 594.24 | 0 |  |  | 0 |  | 0 |  | 0 | 0 | 0 | 0% |  | 594.24 | 0
69 | CC-16 | Suministro e instalación de canal en lámina galvanizada calibre 22, ancho entre 30 y 45 cm, con la pendiente adecuada para evacuación de aguas lluvias; incluye soportes en platina metálica, anclajes, fijaciones, sellado de juntas, sosco, accesorios y todos los elementos necesarios para su correcta instalación y funcionamiento. | ML | 24 |  | 0 |  | 0 | 24 | 0 |  |  | 0 |  | 0 |  | 0 | 0 | 0 | 0%
70 | CC-37 | Suministro e instalación de cumbrera termoacústica en UPVC tipo TK5, de espesor 2,5 mm, incluyendo todos los accesorios, elementos de fijación y sellado necesarios para su correcta instalación, garantizando durabilidad y adecuado comportamiento térmico y acústico. | ML | 24 |  | 0 |  | 0 | 24 | 0 |  |  | 0 |  | 0 |  | 0 | 0 | 0 | 0%
71 | IH-03 | Suministro e instalación tubería sanitaria PVC 4", incluye accesorios para su correcta instalación y elementos de fijación | ML | 16 |  | 0 |  | 0 | 16 | 0 |  |  | 0 |  | 0 |  | 0 | 0 | 0 | 0%
72 | RI-03 | Suministro e instalación de manto asfáltica Foil de aluminio adhesivo | ML | 15 |  | 0 |  | 0 | 15 | 0 |  |  | 0 |  | 0 |  | 0 | 0 | 0 | 0%
73 | VA-33 | Retiro de membrana impermeabilizante en PVC existente que se encuentre deteriorada o en mal estado, mediante medios manuales y/o mecánicos, incluyendo el levantamiento total del material, limpieza de la superficie base, retiro de residuos de adhesivos o fijaciones, cargue, transporte y disposición final de los escombros en sitio autorizado | M2 | 29.91 |  | 0 |  | 0 | 29.91 | 0 |  |  | 0 |  | 0 |  | 0 | 0 | 0 | 0%
74 | RI-08 | Suministro e instalación de sistema de impermeabilización mediante membrana de PVC, incluye perfiles de fijación (perlines), elementos de anclaje, sellado de juntas y todos los accesorios necesarios para garantizar la impermeabilidad, durabilidad y correcto funcionamiento del sistema. | M2 | 34.41 |  | 0 |  | 0 | 34.41 | 0 |  |  | 0 |  | 0 |  | 0 | 0 | 0 | 0%
75 | CC-25 | Suministro e instalación de Solapa en lamina galvanizada Cal 24, incluye sellador sobre muro | ML | 24 |  | 0 |  | 0 | 24 | 0 |  |  | 0 |  | 0 |  | 0 | 0 | 0 | 0%
76 | PR-03 | Corte de muro con pulidora | ML | 61.6 |  | 0 |  | 0 | 61.6 | 0 |  |  | 0 |  | 0 |  | 0 | 0 | 0 | 0%
77 | PR-12 | Demolición muro existente incluye retiro y disposición final en acopio certificado | M3 | 0.12 |  | 0 |  | 0 | 0.12 | 0 |  |  | 0 |  | 0 |  | 0 | 0 | 0 | 0%
78 | CA-46 | Suministro, fabricación e instalación de lámina en aluminio arquitectónico perforado para fachada, con patrón de perforación redonda de 10 mm de diámetro, incluyendo estructura de soporte (marco), elementos de fijación, anclajes y refuerzos necesarios para su correcta estabilidad, aplicación de imprimante tipo wash primer o promotor de adherencia para aluminio, y acabado con pintura de alto desempeño tipo poliéster, poliuretano o sistema electrostático (pintura en polvo), mínimo dos capas, apta para exposición exterior y ambiente marino. asi mismo, incluye todos los accesorios, elementos de fijación y mano de obra necesarios para su correcta instalación, garantizando durabilidad, resistencia a la corrosión y adecuado acabado. | M2 | 0.8 |  | 0 |  | 0 | 0.8 | 0 |  |  | 0 |  | 0 |  | 0 | 0 | 0 | 0%
79 | CA-47 | Mantenimiento de estructura metalica sección máxima 10cm x10cm (4 caras) , incluye cepillado, limpieza del elemento,eliminación total del óxido superficial, cambio de partes afectadas, Reforzar o rehacer soldaduras defectuosas, Aplicación de Imprimante anticorrosivo, Aplicación de Acabado (esmalte o pintura industrial mate ) y todo lo necesario para su correcta instalación | ML | 105.5 |  | 0 |  | 0 | 105.5 | 0 |  |  | 0 |  | 0 |  | 0 | 0 | 0 | 0%
80 | VA-07 | Lavada con agua a chorro de aspersión con hipoclorito, incluye retiro de material extraño y piezas rotas | M2 | 6.5 |  | 0 |  | 0 | 6.5 | 0 |  |  | 0 |  | 0 |  | 0 | 0 | 0 | 0%
81 | VA-34 | Suministro y aplicación de impermeabilizante por cristalización tipo Xypex | m2 | 4.5 |  | 0 |  | 0 | 4.5 | 0 |  |  | 0 |  | 0 |  | 0 | 0 | 0 | 0%
Intervención Baño (piso2) | [21 empty] | 0
82 | PR-23 | Desmonte aparatos sanitarios, incluye retiro y disposición final en centro de acopio autorizado | UND | 10 |  | 0 |  | 0 | 10 | 0 |  |  | 0 |  | 0 |  | 0 | 0 | 0 | 0%
83 | PR-68 | Desmonte de puertas existentes,incluye retiro y disposición final en centro de acopio autorizado | M2 | 2 |  | 0 |  | 0 | 2 | 0 |  |  | 0 |  | 0 |  | 0 | 0 | 0 | 0%
84 | PR-63 | Desmonte y retiro de espejo existente y disposición final en centro de acopio autorizado | UND | 2 |  | 0 |  | 0 | 2 | 0 |  |  | 0 |  | 0 |  | 0 | 0 | 0 | 0%
85 | PR-31 | Desmonte y retiro las divisiones de baño existentes y disposición final en centro de acopio autorizado | UND | 2 |  | 0 |  | 0 | 2 | 0 |  |  | 0 |  | 0 |  | 0 | 0 | 0 | 0%
86 | PR-07 | Demolición enchape de piso, incluye retiro, empaque, trasiego de escombros y disposición final en centro de acopio certificado | M2 | 21.9385 |  | 0 |  | 0 | 21.9385 | 0 |  |  | 0 |  | 0 |  | 0 | 0 | 0 | 0%
87 | PR-08 | Demolición enchape de muro, incluye retiro, empaque, trasiego de escombros y disposición final en centro de acopio certificado | M2 | 49.656 |  | 0 |  | 0 | 49.656 | 0 |  |  | 0 |  | 0 |  | 0 | 0 | 0 | 0%
88 | PR-29 | Retiro de tuberia existente diametros entre 1/2" y 1" | ML | 12.79 |  | 0 |  | 0 | 12.79 | 0 |  |  | 0 |  | 0 |  | 0 | 0 | 0 | 0%
89 | PR-19 | Retiro de tuberia existente cuyos diametros oscilan entre 2" y 4" | ML | 18.62 |  | 0 |  | 0 | 18.62 | 0 |  |  | 0 |  | 0 |  | 0 | 0 | 0 | 0%
90 | PR-35 | Regatas en muros | ML | 6 |  | 0 |  | 0 | 6 | 0 |  |  | 0 |  | 0 |  | 0 | 0 | 0 | 0%
91 | IH-12 | Suministro e instalación punto hidráulico 1/2" | UND | 10 |  | 0 |  | 0 | 10 | 0 |  |  | 0 |  | 0 |  | 0 | 0 | 0 | 0%
92 | IH-06 | Suministro e instalación de tubería hidráulica de 1/2" incluye accesorios | ML | 17.8 |  | 0 |  | 0 | 17.8 | 0 |  |  | 0 |  | 0 |  | 0 | 0 | 0 | 0%
93 | IH-07 | Suministro e instalación de tubería hidráulica de 1" incluye accesorios | ML | 5 |  | 0 |  | 0 | 5 | 0 |  |  | 0 |  | 0 |  | 0 | 0 | 0 | 0%
94 | IH-20 | Suministro e instalación Registro de corte en bronce 1/2" | UND | 2 |  | 0 |  | 0 | 2 | 0 |  |  | 0 |  | 0 |  | 0 | 0 | 0 | 0%
95 | PR-26 | Demolición manual y/o mecánica de mesón existente en concreto o piedra, incluye retiro y disposición final en centro de acopio certificado | ML | 4 |  | 0 |  | 0 | 4 | 0 |  |  | 0 |  | 0 |  | 0 | 0 | 0 | 0%
96 | PR-32 | Corte de piso en concreto con pulidora, incluye retiro y disposición final en centro de acopio certificado | ML | 3 |  | 0 |  | 0 | 3 | 0 |  |  | 0 |  | 0 |  | 0 | 0 | 0 | 0%
97 | IH-01 | Suministro e instalación de tubería sanitaria de 2" incluye todos los elementos y accesorios para su instalación | ML | 15 |  | 0 |  | 0 | 15 | 0 |  |  | 0 |  | 0 |  | 0 | 0 | 0 | 0%
98 | IH-11 | suministro e instalación de puntos sanitario de 4" | UND | 4 |  | 0 |  | 0 | 4 | 0 |  |  | 0 |  | 0 |  | 0 | 0 | 0 | 0%
99 | IH-03 | Suministro e instalación tubería sanitaria PVC 4", incluye accesorios para su correcta instalación y elementos de fijación | ML | 31 |  | 0 |  | 0 | 31 | 0 |  |  | 0 |  | 0 |  | 0 | 0 | 0 | 0%
100 | IH-21 | Suministro e instalación de sifón de SOSCO de 2" incluye todos los elementos para su correcta instalación | UND | 2 |  | 0 |  | 0 | 2 | 0 |  |  | 0 |  | 0 |  | 0 | 0 | 0 | 0%
101 | IH-19 | Suministro e instalación de tubería pvc sanitaria de 6", con sus respectivos accesorios y elementos de soporte, para su correcto funcionamiento | ML | 3 |  | 0 |  | 0 | 3 | 0 |  |  | 0 |  | 0 |  | 0 | 0 | 0 | 0%
102 | DI-22 | Alistado piso 4cm mortero 1:3 | M2 | 21.9385 |  | 0 |  | 0 | 21.9385 | 0 |  |  | 0 |  | 0 |  | 0 | 0 | 0 | 0%
103 | AC-10 | Suministro e instalación enchape formato 0,60 X 0,30 para pared, color a definir por la Entidad | M2 | 49.656 |  | 0 |  | 0 | 49.656 | 0 |  |  | 0 |  | 0 |  | 0 | 0 | 0 | 0%
104 | AC-11 | Suministro e instalación enchape piso formato 0,40 X 0,40, color a definir por la Entidad | M2 | 21.9385 |  | 0 |  | 0 | 21.9385 | 0 |  |  | 0 |  | 0 |  | 0 | 0 | 0 | 0%
105 | IH-24 | Suministro e instalación de tapa registro de 15x15 | UND | 2 |  | 0 |  | 0 | 2 | 0 |  |  | 0 |  | 0 |  | 0 | 0 | 0 | 0%
106 | VA-35 | Desmonte y reinstalación de puerta en aluminio, incluye todos los elementos necesarios para su correcta instalación | UND | 4 |  | 0 |  | 0 | 4 | 0 |  |  | 0 |  | 0 |  | 0 | 0 | 0 | 0%
107 | AP-09 | Suministro e instalación de lavamanos de incrustar, porcelana blanca redondo u ovalado, certificado, incluye sifón. | UND | 4 |  | 0 |  | 0 | 4 | 0 |  |  | 0 |  | 0 |  | 0 | 0 | 0 | 0%
108 | AP-04 | Suministro e instalación de Grifería de Push para lavamanos | UND | 4 |  | 0 |  | 0 | 4 | 0 |  |  | 0 |  | 0 |  | 0 | 0 | 0 | 0%
109 | AP-02 | Suministro e instalación de sanitario 4.8 lts | UND | 4 |  | 0 |  | 0 | 4 | 0 |  |  | 0 |  | 0 |  | 0 | 0 | 0 | 0%
110 | IH-16 | Suministro e instalación de Acople con Válvula de Regulación, para sanitario | UND | 4 |  | 0 |  | 0 | 4 | 0 |  |  | 0 |  | 0 |  | 0 | 0 | 0 | 0%
111 | VA-14 | Suministro e instalación de mesón para lavamanos en mármol, e= 20 mm, ancho de 55 cms, incluye estructura metálica y soporte al muro o similar que garantice estabilidad, babero de 15 cms y salpicadero de 10 cms. | ML | 4 |  | 0 |  | 0 | 4 | 0 |  |  | 0 |  | 0 |  | 0 | 0 | 0 | 0%
112 | AC-36 | Suministro e instalación de espejo de 4 mm biselado de 2 cm flotante incluye base en aluminio | M2 | 5.2 |  | 0 |  | 0 | 5.2 | 0 |  |  | 0 |  | 0 |  | 0 | 0 | 0 | 0%
113 | CA-01 | Suministro e instalación puerta entamborada cuyas medidas oscilan entre de 80 cms -90cm de ancho, altura 200cm, incluye marco y chapa | UND | 2 |  | 0 |  | 0 | 2 | 0 |  |  | 0 |  | 0 |  | 0 | 0 | 0 | 0%
114 | CA-37 | Suministro e instalación de división en aluminio para baños cuyas medidas estan entre 1.21m y 1,50 m x 2 mts, fabricados en tubular t77 (2.5x2.5), paneles f06 de 7.06 cm, platina de ensamble ai5, ángulo 1/2, y demás accesorios para su correcta instalación. | UND | 2 |  | 0 |  | 0 | 2 | 0 |  |  | 0 |  | 0 |  | 0 | 0 | 0 | 0%
115 | CA-32 | suministro e instalación de puerta de 0.80x2mts con pasador y manija, fabricados en tubular t77 (2.5x2.5), paneles f06 de 7.06 cm, platina de ensamble ai5, ángulo 1/2, y demás accesorios para su correcta instalación. | UND | 1 |  | 0 |  | 0 | 1 | 0 |  |  | 0 |  | 0 |  | 0 | 0 | 0 | 0%
116 | AP-01 | Suministro e instalación de orinal institucional color blanco incluye grifería sistema push en bronce para Orinal, desagues y accesorios para su correcta instalación | UND | 2 |  | 0 |  | 0 | 2 | 0 |  |  | 0 |  | 0 |  | 0 | 0 | 0 | 0%
117 | CA-24 | suministro e instalación de división en aluminio para orinal de 0,45 x1 mts, fabricados en tubular t77 (2.5x2.5), paneles f06 de 7.06 cm, platina de ensamble ai5, ángulo 1/2, y demás accesorios para su correcta instalación. | UND | 2 |  | 0 |  | 0 | 2 | 0 |  |  | 0 |  | 0 |  | 0 | 0 | 0 | 0%
118 | CA-32 | suministro e instalación de puerta entre 0,65 y 0,80 mts x2mts con pasador y manija, fabricados en tubular t77 (2.5x2.5), paneles f06 de 7.06 cm, platina de ensamble ai5, ángulo 1/2, y demás accesorios para su correcta instalación. | UND | 4 |  | 0 |  | 0 | 4 | 0 |  |  | 0 |  | 0 |  | 0 | 0 | 0 | 0%
119 | CA-29 | suministro e instalación de división en aluminio para baños de 0,20 a 0,50 x2 mts, fabricados en tubular t77 (2.5x2.5), paneles f06 de 7.06 cm, platina de ensamble ai5, ángulo 1/2, y demás accesorios para su correcta instalación. | UND | 4 |  | 0 |  | 0 | 4 | 0 |  |  | 0 |  | 0 |  | 0 | 0 | 0 | 0%
120 | DI-13 | Mantenimiento y adecuación de caja de inspeccion (tamaño maximo 0,80m x0,80), incluye limpieza, reparación, ajuste y puesta en correcto funcionamiento de la caja de inspección existente, garantizando su operatividad, estanqueidad y condiciones adecuadas de acceso. | UND | 2 |  | 0 |  | 0 | 2 | 0 |  |  | 0 |  | 0 |  | 0 | 0 | 0 | 0%
121 | DI-10 | Suministro y Construcción de caja de aguas negras en concreto 1,00mx1,00m, incluye tapa con marco dividida en 2 y todos los materiales garantizando su correcta funcionalidad, resistencia y estanqueidad. | UND | 1 |  | 0 |  | 0 | 1 | 0 |  |  | 0 |  | 0 |  | 0 | 0 | 0 | 0% |  | 1 | 0
122 | DI-10 | Suministro y Construcción de caja de aguas negras en concreto 80 cmx80 cm, incluye tapa con marco dividida en 2 y todos los materiales garantizando su correcta funcionalidad, resistencia y estanqueidad. | UND | 1 |  | 0 |  | 0 | 1 | 0 |  |  | 0 |  | 0 |  | 0 | 0 | 0 | 0% |  | 1 | 0
123 | PR-01 | Rasqueteada de pintura y retiro de mortero en mal estado | M2 | 24.255 |  | 0 |  | 0 | 24.255 | 0 |  |  | 0 |  | 0 |  | 0 | 0 | 0 | 0%
124 | AC-01- | Suministro y aplicación de estuco plástico (Incluye filos y dilataciones) | M2 | 60.6375 |  | 0 |  | 0 | 60.6375 | 0 |  |  | 0 |  | 0 |  | 0 | 0 | 0 | 0%
125 | AC-03 | Suministro y aplicación de vinilo tipo 1 (2 manos)(Incluye filos y dilataciones) | M2 | 121.275 |  | 0 |  | 0 | 121.275 | 0 |  |  | 0 |  | 0 |  | 0 | 0 | 0 | 0%
126 | AC-06 | Suministro y aplicación de pintura cielo vinilo tipo 2 | M2 | 19.8855 |  | 0 |  | 0 | 19.8855 | 0 |  |  | 0 |  | 0 |  | 0 | 0 | 0 | 0%
127 | RI-09 | Suministro e instalación de recubrimiento cementoso (Recubrimiento a base de cemento, arena y aditivos especiales), impermeable para muros color blanco | M2 | 24.255 |  | 0 |  | 0 | 24.255 | 0 |  |  | 0 |  | 0 |  | 0 | 0 | 0 | 0%
128 | AC-17 | Suministro y aplicación de vinilo tipo 2 (3 manos) | ML | 15 |  | 0 |  | 0 | 15 | 0 |  |  | 0 |  | 0 |  | 0 | 0 | 0 | 0%
129 | IE-64 | Desmonte lampara existente, incluye disposición final en centro de acopio certificado | UND | 4 |  | 0 |  | 0 | 4 | 0 |  |  | 0 |  | 0 |  | 0 | 0 | 0 | 0%
130 | IE-09 | Suministro e instalación de Lámpara panel led de sobreponer 24w 100 -240 - 1680Lm de 6,500 K - horas mínimas de vida útil 25,000 Cuerpo en aluminio o policarbonato resistente a la humedad y a la corrosión. | UND | 4 |  | 0 |  | 0 | 4 | 0 |  |  | 0 |  | 0 |  | 0 | 0 | 0 | 0%
131 | IE-13 | Suministro e instalación de interruptor sencillo incluye caja de sobreponer y salida de iluminación | UND | 2 |  | 0 |  | 0 | 2 | 0 |  |  | 0 |  | 0 |  | 0 | 0 | 0 | 0%
132 | PR-45 | Desmonte, desinstalación y retiro de interruptores | UND | 2 |  | 0 |  | 0 | 2 | 0 |  |  | 0 |  | 0 |  | 0 | 0 | 0 | 0%
133 | VA-19 | Suministro e instalación de dispensador para papel higienico elaborado en acero inoxidable para rollo de 200 mts hasta 400 mts. Con visor para ver el estado del rollo, con cerradura y llave. Incluye los elementos necesarios para su correcta instalación | UND | 2 |  | 0 |  | 0 | 2 | 0 |  |  | 0 |  | 0 |  | 0 | 0 | 0 | 0%
134 | VA-20 | Suministro e instalación de dispensador para toallas de manos elaborado en acero inoxidable, para toallas interdobladas con capacidad minima de 300 toallas, con mecanismo para halar con la mano, con cerradura y llave. Incluye los elementos necesarios para su correcta instalación | UND | 3 |  | 0 |  | 0 | 3 | 0 |  |  | 0 |  | 0 |  | 0 | 0 | 0 | 0%
135 | PR-17 | Excavación a mano en tierra, incluye trasiego y retiro de escombros a sitio autorizado | M3 | 1 |  | 0 |  | 0 | 1 | 0 |  |  | 0 |  | 0 |  | 0 | 0 | 0 | 0%
136 | CA-51 | Suminsitro e instalación de nave de puerta en madera , incluye acabado y elementos de fijación necesarios para su instalación | UND | 1 |  |  |  | 0 |  | 0
Mantenimiento Tanque Almacenamiento | [9 empty] | 0 | [11 empty] | 0
137 | PR-73 | Retiro de tapa existente, incluye disposición final en sitio autorizado | UND | 1 | 0 | 0 |  | 0 | 1 | 0 |  |  | 0 |  | 0 |  | 0 | 0 | 0 | 0%
138 | CA-48 | Suministro e instalación de celosía en aluminio cuyas medidas oscilan entre 0,20m de altura x 0,60m y 1.00m de largo, , incluyendo estructura de soporte (marco), elementos de fijación, anclajes y refuerzos necesarios para su correcta instalación, asi mismo, Incluye aplicación de imprimante tipo wash primer o promotor de adherencia para aluminio, y acabado con pintura de alto desempeño tipo poliéster, poliuretano o sistema electrostático (pintura en polvo), mínimo dos capas, apta para exposición exterior y ambiente marino, garantizando durabilidad, resistencia a la corrosión y adecuado acabado. | ML | 1.8 | 0 | 0 |  | 0 | 1.8 | 0 |  |  | 0 |  | 0 |  | 0 | 0 | 0 | 0%
139 | CA-49 | Suminsitro e instalacion de tapa en aluminio cuyas medidas oscilan entre 0,60m y 0.80 de ancho x 0,60m y 0,80m de largo, incluyendo estructura de soporte (marco), elementos de fijación, anclajes y refuerzos necesarios para su correcta instalación, asi mismo, Incluye aplicación de imprimante tipo wash primer o promotor de adherencia para aluminio, y acabado con pintura de alto desempeño tipo poliéster, poliuretano o sistema electrostático (pintura en polvo), mínimo dos capas, apta para exposición exterior y ambiente marino, garantizando durabilidad, resistencia a la corrosión y adecuado acabado. | UND | 1 | 0 | 0 |  | 0 | 1 | 0 |  |  | 0 |  | 0 |  | 0 | 0 | 0 | 0%
140 | VA-36 | Suministro de escalera portátil en aluminio de 2.50 m de longitud, certificada, fabricada en material liviano y resistente a la corrosión, con peldaños antideslizantes, zapatas inferiores en material antideslizante, capacidad de carga acorde a norma, y diseño apto para trabajos de mantenimiento. Incluye todos los elementos necesarios para su correcto funcionamiento y seguridad. | UND | 1 | 0 | 0 |  | 0 | 1 | 0 |  |  | 0 |  | 0 |  | 0 | 0 | 0 | 0%
141 | PR-08 | Demolición enchape de muro, incluye retiro, empaque, trasiego de escombros y disposición final en centro de acopio certificado | M2 | 4.69 |  | 0 |  | 0 | 4.69 | 0 |  |  | 0 |  | 0 |  | 0 | 0 | 0 | 0%
142 | RI-15 | Suministro y aplicación de mortero 1:3 con aditivo impermeabilizante espesor 5cm (superficie con pendiente y media caña) | M2 | 4.69 |  | 0 |  | 0 | 4.69 | 0 |  |  | 0 |  | 0 |  | 0 | 0 | 0 | 0%
143 | VA-37 | Suministro y aplicación de material de Impermeabilización mediante recubrimiento epóxico bicomponente, 100% sólidos o de alto contenido de sólidos, apto para contacto con agua potable, aplicado en mínimo dos capas sobre superficie previamente preparada, garantizando alta resistencia química, adherencia y durabilidad. | M2 | 4.69 |  | 0 |  | 0 | 4.69 | 0 |  |  | 0 |  | 0 |  | 0 | 0 | 0 | 0%
144 | RI-08 | Suministro e instalación de sistema de impermeabilización mediante membrana de PVC, incluye perfiles de fijación (perlines), elementos de anclaje, sellado de juntas y todos los accesorios necesarios para garantizar la impermeabilidad, durabilidad y correcto funcionamiento del sistema. | M2 | 4.69 |  | 0 |  | 0 | 4.69 | 0 |  |  | 0 |  | 0 |  | 0 | 0 | 0 | 0%
145 | CA-28 | Suministro, fabricación e instalación de puerta en aluminio tipo celosía, con dimensiones variables entre 0.50 m y 0.65 m de ancho y 2.00 m a 2.30 m de altura, elaborada en perfiles de aluminio, deberá contar con lamas tipo celosía. Incluye marco perimetral en aluminio, debidamente anclado al elemento estructural. Incluye sistema de apertura con barra antipánico, que permita la apertura desde el interior mediante empuje, cerradura, manija exterior, bisagras de alta resistencia, topes y demás herrajes necesarios para su correcto funcionamiento, elementos de fijación, anclajes, refuerzos, instalación a plomo y nivel, así como todos los accesorios requeridos. El acabado deberá ser en aluminio anodizado o con recubrimiento tipo pintura electrostática (poliéster horneado), resistente a la corrosión y apto para ambientes húmedos o marinos. | UND | 1 |  | 0 |  | 0 | 1 | 0 |  |  | 0 |  | 0 |  | 0 | 0 | 0 | 0%
146 | VA-38 | Suministro e instalación de base metalica antivibratoria para equipo de presión, con dimensiones aproximadas de 0.40 m de ancho x 0.50 m de largo, conformada por elementos de aislamiento en corcho y goma (neopreno u otro elastómero equivalente), | UND | 1 |  | 0 |  | 0 | 1 | 0 |  |  | 0 |  | 0 |  | 0 | 0 | 0 | 0%
147 | VA-39 | Suministro e instalación de válvula de 1” (25 mm) para sistema de distribución de agua potable, fabricada en bronce, incluye accesorios, uniones, adaptadores, sellos (teflón o equivalente), elementos de fijación y soportes, así como el corte, adecuación y limpieza de la tubería existente para su correcta instalación. | UND | 1 |  | 0 |  | 0 | 1 | 0 |  |  | 0 |  | 0 |  | 0 | 0 | 0 | 0%
148 | VA-40 | Suministro e instalación de filtro tipo “Y” de 1” (25 mm) en bronce, para sistema de distribución de agua potable, incluye accesorios, uniones, adaptadores, sellos (teflón o equivalente), elementos de fijación y soportes, así como el corte, adecuación y limpieza de la tubería para su correcta instalación. | UND | 1 |  | 0 |  | 0 | 1 | 0 |  |  | 0 |  | 0 |  | 0 | 0 | 0 | 0%
149 | VA-41 | Suministro e instalación de válvulas de paso tipo compuerta, fabricadas en material resistente a la corrosión (hierro dúctil, bronce o latón),IIncluye accesorios, uniones, empaques, tornillería, sellos (teflón o equivalente), elementos de fijación y soportes, así como el corte, adecuación y limpieza de la tubería existente para su correcta instalación. | UND | 1 |  | 0 |  | 0 | 1 | 0 |  |  | 0 |  | 0 |  | 0 | 0 | 0 | 0%
150 | VA-42 | Suministro e instalación de regulador o reductor de presión en bronce, para sistema de distribución de agua potable, Incluye accesorios, uniones, adaptadores, empaques, sellos (teflón o equivalente), elementos de fijación y soportes, así como el corte, adecuación y limpieza de la tubería para su correcta instalación. | UND | 1 |  | 0 |  | 0 | 1 | 0 |  |  | 0 |  | 0 |  | 0 | 0 | 0 | 0%
151 | VA-43 | Suministro e instalación de manómetro para sistema de distribución de agua potable, deberá contar con carátula de fácil lectura, escala adecuada al rango de presión del sistema, cuerpo metálico resistente a la corrosión, Incluye accesorios de instalación, tales como válvula de aislamiento (llave de paso), adaptadores, niples, sellos (teflón o equivalente), y elementos necesarios para su correcta fijación y funcionamiento. | UND | 1 |  | 0 |  | 0 | 1 | 0 |  |  | 0 |  | 0 |  | 0 | 0 | 0 | 0%
152 | IH-07 | Suministro e instalación de tubería de 1” en material PVC presión, incluye accesorios del mismo material y todo lo necesario para su correcta instalación y funcionamiento. | ML | 5 |  | 0 |  | 0 | 5 | 0 |  |  | 0 |  | 0 |  | 0 | 0 | 0 | 0%
153 | IH-06 | Suministro e instalación de tubería de 1/2” en material PVC presión, incluye accesorios del mismo material y todo lo necesario para su correcta instalación y funcionamiento. | ML | 5 |  | 0 |  | 0 | 5 | 0 |  |  | 0 |  | 0 |  | 0 | 0 | 0 | 0%
154 | IH-26 | Suministro e instalación de tubería de 3/4” en material PVC presión, incluye accesorios del mismo material y todo lo necesario para su correcta instalación y funcionamiento. | ML | 5 |  | 0 |  | 0 | 5 | 0 |  |  | 0 |  | 0 |  | 0 | 0 | 0 | 0%
155 | VA-44 | Suministro e instalación de tablero o gabinete para cuenta de medidor de agua, en material resistente a la intemperie y a la corrosión (lámina galvanizada, acero inoxidable, PVC o polimérico), con puerta abatible, sistema de cierre (llave o seguro), Incluye estructura de soporte, marco, elementos de fijación, anclajes, sellos y adecuación del área de instalación, garantizando estabilidad, alineación y correcto funcionamiento del conjunto. | UND | 1 |  | 0 |  | 0 | 1 | 0 |  |  | 0 |  | 0 |  | 0 | 0 | 0 | 0%
Sistema de detección de incendios | [21 empty] | 0
156 | VA-45 | Suministro e instalación de Detector de humo direccionable UL/FM | UND | 8 |  | 0 |  | 0 | 8 | 0 |  |  | 0 |  | 0 |  | 0 | 0 | 0 | 0%
157 | VA-46 | Suministro e instalación de detector térmico UL/FM direccionable incluye base | UND | 7 |  | 0 |  | 0 | 7 | 0 |  |  | 0 |  | 0 |  | 0 | 0 | 0 | 0%
158 | VA-47 | Suministro e instalación Panel de alarma de incendios listado UL. Hasta 1000 puntos, 4 lazos inteligentes. Incluye programación. | UND | 1 |  | 0 |  | 0 | 1 | 0 |  |  | 0 |  | 0 |  | 0 | 0 | 0 | 0%
159 | VA-48 | Suministro e instalación de estación manual tipo pulsador con carcasa resistente, incluye caja de montaje sobrepuesta, cableado, canalización, accesorios de conexión, elementos de fijación y soportes, así como su integración al sistema de alarma. | UND | 2 |  | 0 |  | 0 | 2 | 0 |  |  | 0 |  | 0 |  | 0 | 0 | 0 | 0%
160 | VA-49 | Suministro e instalación de sirena estroboscópica (sirena con luz tipo strobe), incluye base de montaje, cableado, canalización, accesorios de conexión, elementos de fijación y soportes, así como su integración al sistema de alarma. | UND | 4 |  | 0 |  | 0 | 4 | 0 |  |  | 0 |  | 0 |  | 0 | 0 | 0 | 0%
161 | VA-50 | Suministro e instalación de cable de señal, para sistemas de control, monitoreo y/o detección cable deberá ser retardante a la llama y/o libre de halógenos (LSZH) La instalación deberá garantizar continuidad, correcta polaridad, aislamiento, protección mecánica y orden del sistema, evitando interferencias electromagnéticas y daños al cable. | ML | 90 |  | 0 |  | 0 | 90 | 0 |  |  | 0 |  | 0 |  | 0 | 0 | 0 | 0%
162 | VA-51 | Suministro e instalación de tubería metálica galvanizada de 3/4” para canalización de cableado en sistema de detección y alarma contra incendios, tipo conduit metálico EMT, con accesorios galvanizados, incluye soportes, abrazaderas, elementos de fijación, anclajes, cajas de paso, accesorios de conexión y todos los elementos necesarios, así como el corte, roscado, doblado y fijación de la tubería. | ML | 90 |  | 0 |  | 0 | 90 | 0 |  |  | 0 |  | 0 |  | 0 | 0 | 0 | 0%
163 | PR-04 | Perforación de muro para paso de tuberia 3/4" | UND | 3 |  | 0 |  | 0 | 3 | 0 |  |  | 0 |  | 0 |  | 0 | 0 | 0 | 0%
164 | IE-65 | Suministro e instalación de caja de Conexión 4" x 4" (Tipo Redwell/Intemperie) | UND | 7 |  |  |  | 0 | 7 | 0
Tratamiento de humedades internas | [21 empty] | 0
165 | PR-01 | Rasqueteada de pintura y retiro de mortero en mal estado | M2 | 58.2 |  | 0 |  | 0 | 58.2 | 0 |  |  | 0 |  | 0 |  | 0 | 0 | 0 | 0% |  | 58.2 | 0
166 | RI-09 | Suministro e instalación de recubrimiento cementoso (Recubrimiento a base de cemento, arena y aditivos especiales), impermeable para muros | M2 | 58.2 |  | 0 |  | 0 | 58.2 | 0 |  |  | 0 |  | 0 |  | 0 | 0 | 0 | 0% |  | 58.2 | 0
167 | AC-01 | Suministro y aplicación de estuco plástico (Incluye filos y dilataciones) | M2 | 69.84 |  | 0 |  | 0 | 69.84 | 0 |  |  | 0 |  | 0 |  | 0 | 0 | 0 | 0% |  | 69.84 | 0
168 | AC-03 | Suministro y aplicación de vinilo tipo 1 (2 manos)(Incluye filos y dilataciones) | M2 | 116.4 |  | 0 |  | 0 | 116.4 | 0 |  |  | 0 |  | 0 |  | 0 | 0 | 0 | 0% |  | 116.4 | 0
169 | AC-06 | Suministro y aplicación de pintura cielo vinilo tipo 2 | M2 | 36 |  | 0 |  | 0 | 36 | 0 |  |  | 0 |  | 0 |  | 0 | 0 | 0 | 0% |  | 36 | 0
170 | PR-01 | Rasqueteada de pintura y retiro de mortero en mal estado | ML | 9 |  | 0 |  | 0 | 9 | 0 |  |  | 0 |  | 0 |  | 0 | 0 | 0 | 0%
171 | RI-09 | Suministro e instalación de recubrimiento cementoso (Recubrimiento a base de cemento, arena y aditivos especiales), impermeable para muros color blanco | ML | 9 |  | 0 |  | 0 | 9 | 0 |  |  | 0 |  | 0 |  | 0 | 0 | 0 | 0%
172 | AC-01 | Suministro y aplicación de estuco plástico | ML | 9 |  | 0 |  | 0 | 9 | 0 |  |  | 0 |  | 0 |  | 0 | 0 | 0 | 0%
173 | AC-17 | Suministro y aplicación de vinilo tipo 2 (3 manos) | ML | 18 |  | 0 |  | 0 | 18 | 0 |  |  | 0 |  | 0 |  | 0 | 0 | 0 | 0%
174 | AC-07 | Suministro y aplicación de pintura en esmalte | ML | 6 |  | 0 |  | 0 | 6 | 0 |  |  | 0 |  | 0 |  | 0 | 0 | 0 | 0%
175 | RI-27 | Suministro y aplicación de cal | M2 | 18 |  | 0 |  | 0 | 18 | 0 |  |  | 0 |  | 0 |  | 0 | 0 | 0 | 0%
Divisiones Livianas | [21 empty] | 0
176 | DI-02 | Suministro e instalación muro en perfilería de 90mm en panel yeso de 1/2 , doble cara insonorizado, incluye todos los elementos necesarios para su correcta instalación y acabado en pintura | M2 | 103.134 |  | 0 |  | 0 | 103.134 | 0 |  |  | 0 |  | 0 |  | 0 | 0 | 0 | 0%
177 | DI-25 | Suministro e instalación muro en perfilería de 90mm en panel yeso de 1/2 , una cara, incluye todos los elementos necesarios para su correcta instalación | M2 | 7.2 |  | 0 |  | 0 | 7.2 | 0 |  |  | 0 |  | 0 |  | 0 | 0 | 0 | 0%
178 | CC-24 | Suministro e instalación de relleno liviano tipo frescasa | M2 | 7.2 |  | 0 |  | 0 | 7.2 | 0 |  |  | 0 |  | 0 |  | 0 | 0 | 0 | 0%
179 | DI-05 | Suministro e instalación de cartera en panel yeso de 12 cm incluye filos, con estructura galvanizada base 9 cal.24 encintada, masillada y rematada, con acabado en pintura de vinilo | ML | 82.5 |  | 0 |  | 0 | 82.5 | 0 |  |  | 0 |  | 0 |  | 0 | 0 | 0 | 0%
180 | DI-04 | Suministro e instalación de alma en madera de 88mm | ML | 82.5 |  | 0 |  | 0 | 82.5 | 0 |  |  | 0 |  | 0 |  | 0 | 0 | 0 | 0%
181 | AC-16 | Suministro e instalación de guarda escoba en pvc | ML | 53.82 |  | 0 |  | 0 | 53.82 | 0 |  |  | 0 |  | 0 |  | 0 | 0 | 0 | 0%
182 | CA-11 | Suministro e instalación de ventana tipo corrediza, fabricada en perfilería de aluminio anodizado o pintado electrostáticamente color similar al existente, con marco perimetral y hojas móviles | M2 | 26.4 |  | 0 |  | 0 | 26.4 | 0 |  |  | 0 |  | 0 |  | 0 | 0 | 0 | 0%
Varios | [21 empty] | 0
183 | CA-07 | Suministro e instalación de sellador para uso exterior (para ventanas) | ML | 161 |  | 0 |  | 0 | 161 | 0 |  |  | 0 |  | 0 |  |  | 0 | 0 | 0%
184 | PR-74 | Suministro e instalación de cielo raso en pvc incluye todos los elementos necesarios para su correcta instalacion | M2 | 60 |  | 0 |  | 0 | 60 | 0 |  |  | 0 |  | 0 |  |  | 0 | 0 | 0%
185 | CA-36 | Suministro e instalación de película de seguridad calibre 4 milésimas en puertas existentes de vidrio templado u otro, según medidas en sitio | M2 | 77.25 |  | 0 |  | 0 | 77.25 | 0 |  |  | 0 |  | 0 |  |  | 0 | 0 | 0%
186 | VA-52 | Suministro e instalación de vidrio para ventana celosia, incluye los necesario para su correcta instalación | ML | 10 |  | 0 |  | 0 | 10 | 0 |  |  | 0 |  | 0 |  |  | 0 | 0 | 0%
187 | CA-28 | Suministro e instalación de puerta en aluminio, con dimensiones variables entre 0.80 m y 0.90 m de ancho y 2.00 m a 2.20 m de altura, incluye marco, nave, herrajes de alta resistencia y acabados protectores aptos para ambientes de alta salinidad y humedad. | UND | 1 |  |  |  | 0 | 1 | 0
188 | PR-74 | Desmonte de cielo raso en pvc, incluye retiro en sitio autorizado | M2 | 30 |  |  |  | 0 | 30 | 0
189 | PR-77 | Desmonte de nave (hoja) de puerta existente | UND | 3 |  |  |  | 0 | 3 | 0
190 | PR-75 | Desmonte y reinstalación de puertas existentes | UND | 2 |  |  |  | 0 | 2 | 0
191 | VA-05 | Aseo general | M2 | 660 |  | 0 |  | 0 | 660 | 0 |  |  | 0 |  | 0 |  |  | 0 | 0 | 0%
[19 empty] | 0 |  |  |  | #REF!
ADMINISTRACIÓN |  |  |  |  | 28% | 0 |  | 0 |  | 0 |  |  | 0 |  | 0 |  | 0 |  | 0 |  |  |  | #REF!
IMPREVISTO |  |  |  |  | 1% | 0 |  | 0 |  | 0 |  |  | 0 |  | 0 |  | 0 |  | 0 |  |  |  | #REF!
UTILIDAD |  |  |  |  | 5% | 0 |  | 0 |  | 0 |  |  | 0 |  | 0 |  | 0 |  | 0 |  |  |  | #REF!
IVA |  |  |  |  | 19% | 0 |  | 0 |  | 0 |  |  | 0 |  | 0 |  | 0 |  | 0 |  |  |  | #REF!
VALOR TOTAL INCLUIDO AIU E IVA | [5 empty] | 0 |  | 0 |  | 0 |  |  | 0 |  | 0 |  | 0 |  | 0 |  |  |  | #REF!
|  | SUBTOTAL COSTO DIRECTO |  |  |  | 0 |  | 0 |  | 0 |  |  | 0 |  | 0 |  | 0 |  | 0 |  |  |  | 0
|  | ADMINISTRACION |  | 28% |  | 0 |  | 0 |  | 0 |  |  | 0 |  | 0 |  | 0 |  | 0 |  |  |  | 0
|  | IMPREVISTO |  | 1% |  | 0 |  | 0 |  | 0 |  |  | 0 |  | 0 |  | 0 |  | 0 |  |  |  | 0
|  | UTILIDAD |  | 5% |  | 0 |  | 0 |  | 0 |  |  | 0 |  | 0 |  | 0 |  | 0 |  |  |  | 0
|  | IVA SOBRE UTILIDAD |  | 19% |  | 0 |  | 0 |  | 0 |  |  | 0 |  | 0 |  | 0 |  | 0 |  |  |  | 0
|  | VALOR TOTAL INCLUIDO AIU E IVA (A) |  |  |  | 0 |  | 0 |  | 0 |  |  | 0 |  | 0 |  | 0 |  | 0 |  |  |  | 0
[8 empty] | #DIV/0! |  | #DIV/0! |  |  | #DIV/0! |  | #DIV/0! |  | #DIV/0! |  | #DIV/0! |  |  |  | #DIV/0!
Note on L9: validar el valor del acta
Note on F11: digitar el número del acta

## Memorias
Consejo Superior de la Judicatura Dirección Seccional de Administración Judicial de Cali – Valle del Cauca
MEMORIA DE CÁLCULO DE EJECUCIÓN
DESCRIPCIÓN |  | Desmonte de acabado superior en madera del Pasamanos, incluye disposición final en centro de acopio certificado
ITEM |  | CANTIDAD TOTAL | UNIDAD |  |  |  | PLANO DE CANTIDADES | REGISTRO FOTOGRAFICO
1 | PR-36 | 55.1 | ML
elemento | Ubicación | Cantidad | Ancho | Largo | Alto | total
pasamanos escalera | piso 1 | 2 |  | 2.176 |  | 4.352
|  | 1 |  | 4 |  | 4
|  | 2 |  | 4.8 |  | 9.6
| piso 2 | 1 |  | 2.448 |  | 2.448
|  | 1 |  | 2.528 |  | 2.528
|  | 1 |  | 1.92 |  | 1.92
| piso 3 | 1 |  | 2.448 |  | 2.448
|  | 1 |  | 2.528 |  | 2.528
|  | 1 |  | 1.92 |  | 1.92
| mezanine | 1 |  | 1.14 |  | 1.14
|  | 1 |  | 3.52 |  | 3.52
| piso 4 | 1 |  | 2.448 |  | 2.448
|  | 1 |  | 2.528 |  | 2.528
|  | 1 |  | 1.92 |  | 1.92
| A terraza | 2 |  | 4.8 |  | 9.6
|  | 1 |  | 2.2 |  | 2.2
Realizó
Consejo Superior de la Judicatura Dirección Seccional de Administración Judicial de Cali – Valle del Cauca
MEMORIA DE CÁLCULO DE EJECUCIÓN
DESCRIPCIÓN |  | Suministro e Instalación acabado superior para Pasamanos en Madera Chanul o choibá maciza inmunizada, con sección semitubular 0,08 x 0,10 con barniz y pintura poliuretano diseño y color similar al existente , incluye tornillería y todo lo necesario para su correcta instalación
ITEM |  | CANTIDAD TOTAL | UNIDAD |  |  |  | PLANO DE CANTIDADES | REGISTRO FOTOGRAFICO
2 | CA-41 | 55.1 | ML
pasamanos escalera | piso 1 | 2 |  | 2.176 |  | 4.352
|  | 1 |  | 4 |  | 4
|  | 2 |  | 4.8 |  | 9.6
| piso 2 | 1 |  | 2.448 |  | 2.448
|  | 1 |  | 2.528 |  | 2.528
|  | 1 |  | 1.92 |  | 1.92
| piso 3 | 1 |  | 2.448 |  | 2.448
|  | 1 |  | 2.528 |  | 2.528
|  | 1 |  | 1.92 |  | 1.92
| mezanine | 1 |  | 1.14 |  | 1.14
|  | 1 |  | 3.52 |  | 3.52
| piso 4 | 1 |  | 2.448 |  | 2.448
|  | 1 |  | 2.528 |  | 2.528
|  | 1 |  | 1.92 |  | 1.92
| A terraza | 2 |  | 4.8 |  | 9.6
|  | 1 |  | 2.2 |  | 2.2
Realizó
Consejo Superior de la Judicatura Dirección Seccional de Administración Judicial de Cali – Valle del Cauca
MEMORIA DE CÁLCULO DE EJECUCIÓN
DESCRIPCIÓN |  | Mantenimiento de reja metalica (cuerpo baranda), incluye desmonte si es necesario, cepillado, limpieza del elemento,eliminación total del óxido superficial, cambio de partes afectadas, Reforzar o rehacer soldaduras defectuosas, Aplicación de Imprimante anticorrosivo, Aplicación de Acabado (esmalte o pintura industrial mate ) y todo lo necesario para su correcta instalación
ITEM |  | CANTIDAD TOTAL | UNIDAD |  |  |  | PLANO DE CANTIDADES | REGISTRO FOTOGRAFICO
3 | CA-19 | 39.8106 | M2
DISCRIMINACIÓN
elemento | Ubicación | Cantidad | Ancho | Largo | Alto | total
pasamanos escalera | piso 1 | 2 |  | 2.176 | 0.85 | 3.6992
|  | 1 |  | 3 | 0.85 | 2.55
|  | 2 |  | 1.168 | 0.85 | 1.9856
| piso 2 | 1 |  | 2.448 | 0.85 | 2.0808
|  | 1 |  | 2.528 | 0.85 | 2.1488
|  | 1 |  | 1.92 | 0.85 | 1.632
| piso 3 | 1 |  | 2.448 | 0.85 | 2.0808
|  | 1 |  | 2.528 | 0.85 | 2.1488
|  | 1 |  | 1.92 | 0.85 | 1.632
| mezanine | 1 |  | 1.14 | 0.85 | 0.969
|  | 1 |  | 3.52 | 0.85 | 2.992
| piso 4 | 1 |  | 2.448 | 0.85 | 2.0808
|  | 1 |  | 2.528 | 0.85 | 2.1488
|  | 1 |  | 1.92 | 0.85 | 1.632
| A terraza | 2 |  | 4.8 | 0.85 | 8.16
|  | 1 |  | 2.2 | 0.85 | 1.87
Realizó
Consejo Superior de la Judicatura Dirección Seccional de Administración Judicial de Cali – Valle del Cauca
MEMORIA DE CÁLCULO DE EJECUCIÓN
DESCRIPCIÓN |  | Desmonte de reja metálica incluye retiro y disposicion final en centro de acopio certificado
ITEM |  | CANTIDAD TOTAL | UNIDAD |  |  |  | PLANO DE CANTIDADES | REGISTRO FOTOGRAFICO
4 | PR-48 | 12.8928 | M2
DISCRIMINACIÓN
elemento | Ubicación | Cantidad | Ancho | Largo | Alto | total
| escalera | 6 |  | 2.528 | 0.85 | 12.8928
Realizó
Consejo Superior de la Judicatura Dirección Seccional de Administración Judicial de Cali – Valle del Cauca
MEMORIA DE CÁLCULO DE EJECUCIÓN
DESCRIPCIÓN |  | Suministro, fabricación e instalación de reja metálica elaborada en varilla lisa de 3/8” (≈ 1 cm de diámetro), diseño similar al existente, incluye cortes, armado, soldadura, esmerilado, aplicación de anticorrosivo y pintura de acabado, asi como anclajes, fijaciones, herrajes y todos los elementos necesarios para su correcta instalación y funcionamiento.
ITEM |  | CANTIDAD TOTAL | UNIDAD |  |  |  | PLANO DE CANTIDADES | REGISTRO FOTOGRAFICO
5 | CA-43 | 12.8928 | M2
DISCRIMINACIÓN
elemento | Ubicación | Cantidad | Ancho | Largo | Alto | total
| escalera | 6 |  | 2.528 | 0.85 | 12.8928
Realizó
Consejo Superior de la Judicatura Dirección Seccional de Administración Judicial de Cali – Valle del Cauca
MEMORIA DE CÁLCULO DE EJECUCIÓN
DESCRIPCIÓN |  | Suministro, fabricación e instalación de pasamanos en madera Chanul o choibá maciza inmunizada, sección semitubular 0,10 x 0,10 con barniz y pintura poliuretano diseño y color similiar al existente , incluye soporte de fijación en muro, tornilleria y todo lo necesario para su correcta instalación
ITEM |  | CANTIDAD TOTAL | UNIDAD |  |  |  | PLANO DE CANTIDADES | REGISTRO FOTOGRAFICO
6 | CA-44 | 55.1 | ML
DISCRIMINACIÓN
elemento | Ubicación | Cantidad | Ancho | Largo | Alto | total
| piso 1 | 2 |  | 2.176 |  | 4.352
|  | 1 |  | 4 |  | 4
|  | 2 |  | 4.8 |  | 9.6
| piso 2 | 1 |  | 2.448 |  | 2.448
|  | 1 |  | 2.528 |  | 2.528
|  | 1 |  | 1.92 |  | 1.92
| piso 3 | 1 |  | 2.448 |  | 2.448
|  | 1 |  | 2.528 |  | 2.528
|  | 1 |  | 1.92 |  | 1.92
| mezanine | 1 |  | 1.14 |  | 1.14
|  | 1 |  | 3.52 |  | 3.52
| piso 4 | 1 |  | 2.448 |  | 2.448
|  | 1 |  | 2.528 |  | 2.528
|  | 1 |  | 1.92 |  | 1.92
| A terraza | 2 |  | 4.8 |  | 9.6
|  | 1 |  | 2.2 |  | 2.2
Realizó
Consejo Superior de la Judicatura Dirección Seccional de Administración Judicial de Cali – Valle del Cauca
MEMORIA DE CÁLCULO DE EJECUCIÓN
DESCRIPCIÓN |  | Desmonte de reja metalica incluye retiro y disposicion final en centro de acopio certificado
ITEM |  | CANTIDAD TOTAL | UNIDAD |  |  |  | PLANO DE CANTIDADES | REGISTRO FOTOGRAFICO
7 | PR-48 | 47.64 | M2
DISCRIMINACIÓN
elemento | Ubicación | Cantidad | Ancho | Largo | Alto | total
| ventanillas de atención | 8 | 2.3 |  | 1.5 | 27.6
| puerta principal | 1 | 3.34 |  | 6 | 20.04
Realizó
Consejo Superior de la Judicatura Dirección Seccional de Administración Judicial de Cali – Valle del Cauca
MEMORIA DE CÁLCULO DE EJECUCIÓN
DESCRIPCIÓN |  | Suministro, fabricación e instalación de reja metálica elaborada en varilla lisa de 3/4” (≈ 1,9 cm de diámetro), diseño similar al existente, incluye cortes, armado, soldadura, esmerilado, aplicación de anticorrosivo y pintura de acabado, asi como anclajes, fijaciones, herrajes y todos los elementos necesarios para su correcta instalación y funcionamiento.
ITEM |  | CANTIDAD TOTAL | UNIDAD |  |  |  | PLANO DE CANTIDADES | REGISTRO FOTOGRAFICO
8 | CA-45 | 27.6 | M2
DISCRIMINACIÓN
elemento | Ubicación | Cantidad | Ancho | Largo | Alto | total
| ventanillas de atención | 8 | 2.3 |  | 1.5 | 27.6
Realizó
Consejo Superior de la Judicatura Dirección Seccional de Administración Judicial de Cali – Valle del Cauca
MEMORIA DE CÁLCULO DE EJECUCIÓN
DESCRIPCIÓN |  | Suministro e instalación de recubrimiento cementoso (Recubrimiento a base de cemento, arena y aditivos especiales), impermeable para muros color blanco
ITEM |  | CANTIDAD TOTAL | UNIDAD |  |  |  | PLANO DE CANTIDADES | REGISTRO FOTOGRAFICO
|  | 477.2 | ML
DISCRIMINACIÓN
elemento | Ubicación | Cantidad | Ancho | Largo | Alto | total
| BORDE DE VENTANAS Fachada principal | 21 |  | 5.2 |  | 109.2
|  | 4 |  | 7.5 |  | 30
|  | 4 |  | 9.62 |  | 38.48
| BORDES DE VENTANA Fachada lateral derecha | 32 |  | 5 |  | 160
|  | 12 |  | 5.4 |  | 64.8
|  | 4 |  | 7.5 |  | 30
|  | 6 |  | 7.5 |  | 45
| BORDE DE VENTANA Fachada lateral izquierda | 32 |  | 5 |  | 160
|  | 6 |  | 6.8 |  | 40.8
|  | 4 |  | 7.5 |  | 30
|  | 12 |  | 5.46 |  | 65.52
| BORDE DE VENTANA fachada posterior | 5 |  | 6.8 |  | 34
|  | 21 |  | 5 |  | 105
|  | 2 |  | 5.8 |  | 11.6
|  | 4 |  | 7.5 |  | 30
Realizó
Consejo Superior de la Judicatura Dirección Seccional de Administración Judicial de Cali – Valle del Cauca
MEMORIA DE CÁLCULO DE EJECUCIÓN
DESCRIPCIÓN |  | Suministro, fabricación e instalación de puerta en reja metálica elaborada en varilla lisa de 3/4” (≈ 1,9 cm de diámetro), diseño similar al existente, incluye cortes, armado, soldadura, esmerilado, aplicación de anticorrosivo y pintura de acabado, asi como anclajes, fijaciones, herrajes y todos los elementos necesarios para su correcta instalación y funcionamiento.
ITEM |  | CANTIDAD TOTAL | UNIDAD |  |  |  | PLANO DE CANTIDADES | REGISTRO FOTOGRAFICO
9 | CA-46 | 20.04 | M2
DISCRIMINACIÓN
elemento | Ubicación | Cantidad | Ancho | Largo | Alto | total
|  |  | 3.34 |  | 6 | 20.04
Realizó
Consejo Superior de la Judicatura Dirección Seccional de Administración Judicial de Cali – Valle del Cauca
MEMORIA DE CÁLCULO DE EJECUCIÓN
DESCRIPCIÓN |  | Suministro e instalación de malla electrosoldada 6mm -15x15
ITEM |  | CANTIDAD TOTAL | UNIDAD |  |  |  | PLANO DE CANTIDADES | REGISTRO FOTOGRAFICO
10 |  | 286 | M2
DISCRIMINACIÓN
elemento | Ubicación | Cantidad | Ancho | Largo | Alto | total
| Escaleras acceso | 8 | 0.43 | 17.4 |  | 60
| Anden fachada principal |  | 1.25 | 3.1 |  | 4
|  |  | 2.95 | 14.3 |  | 42
|  |  | 1.35 | 17.95 |  | 24
| Anden perimetral |  | 1.5 | 3.6 |  | 5
|  |  | 1.5 | 8.45 |  | 13
|  |  | 1.5 | 15.9 |  | 24
|  |  | 1.5 | 1.8 |  | 3
|  |  | 1.5 | 2 |  | 3
|  |  | 1.5 | 11.1 |  | 17
|  |  | 0.55 | 0.7 |  | 0
|  |  | 1.5 | 7.6 |  | 11
|  |  | 1.5 | 3.55 |  | 5
|  |  | 1.5 | 8.5 |  | 13
|  |  | 1.5 | 14.6 |  | 22
|  |  | 1.5 | 2.4 |  | 4
|  |  | 1.5 | 6.8 |  | 10
|  |  | 1.5 | 9.2 |  | 14
|  |  | 1.5 | 8.8 |  | 13
|  |  | 1.5 | 2.2 |  | 3
| Conexión caja parte posterior |  | 0.3 | 4.5 |  | 1
| caja anden | 3 | 1 | 1 |  | -3
| caja anden | 2 | 0.6 | 0.6 |  | -1
| caja anden |  | 0.8 | 0.8 |  | -1
Realizó
Consejo Superior de la Judicatura Dirección Seccional de Administración Judicial de Cali – Valle del Cauca
MEMORIA DE CÁLCULO DE EJECUCIÓN
DESCRIPCIÓN |  | Fundición de placa maciza concreto de 3000 PSI, incluye nivelacion compactacion del suelo, juntas, bordillos
ITEM |  | CANTIDAD TOTAL | UNIDAD |  |  |  | PLANO DE CANTIDADES | REGISTRO FOTOGRAFICO
11 |  | 50.3065 | M3
DISCRIMINACIÓN
elemento | Ubicación | Cantidad | Ancho | Largo | Alto | total
| Escaleras acceso | 8 | 0.43 | 17.4 | 0.2 | 12
| Anden fachada principal |  | 1.25 | 3.1 | 0.05 | 0.19375
|  |  | 2.95 | 14.3 | 0.05 | 2.1093
|  |  | 1.35 | 17.95 | 0.2 | 4.8465
| Anden perimetral |  | 1.5 | 3.6 | 0.2 | 1.08
|  |  | 1.5 | 8.45 | 0.2 | 2.535
|  |  | 1.5 | 15.9 | 0.2 | 4.77
|  |  | 1.5 | 1.8 | 0.2 | 0.54
|  |  | 1.5 | 2 | 0.2 | 0.6
|  |  | 1.5 | 11.1 | 0.2 | 3.33
|  |  | 0.55 | 0.7 | 0.2 | 0.077
|  |  | 1.5 | 7.6 | 0.2 | 2.28
|  |  | 1.5 | 3.55 | 0.2 | 1.065
|  |  | 1.5 | 8.5 | 0.2 | 2.55
|  |  | 1.5 | 14.6 | 0.2 | 4.38
|  |  | 1.5 | 2.4 | 0.2 | 0.72
|  |  | 1.5 | 6.8 | 0.2 | 2.04
|  |  | 1.5 | 9.2 | 0.2 | 2.76
|  |  | 1.5 | 8.8 | 0.2 | 2.64
|  |  | 1.5 | 2.2 | 0.2 | 0.66
| caja anden | 3 | 1 | 1 | 0.2 | -0.6
| caja anden | 2 | 0.6 | 0.6 | 0.2 | -0.14
| caja anden |  | 0.8 | 0.8 | 0.2 | -0.13
Realizó
Consejo Superior de la Judicatura Dirección Seccional de Administración Judicial de Cali – Valle del Cauca
MEMORIA DE CÁLCULO DE EJECUCIÓN
DESCRIPCIÓN |  | Desmonte de pasamanos metálico existente, incluyendo corte, desanclaje, retiro de fijaciones, cargue, transporte y disposición final de los materiales resultantes en sitio autorizado
ITEM |  | CANTIDAD TOTAL | UNIDAD |  |  |  | PLANO DE CANTIDADES | REGISTRO FOTOGRAFICO
10 | PR-47 | 3.168 | ML
DISCRIMINACIÓN
elemento | Ubicación | Cantidad | Ancho | Largo | Alto | total
| sotano | 1 |  | 1.644 |  | 1.644
|  | 1 |  | 1.524 |  | 1.524
Realizó
Consejo Superior de la Judicatura Dirección Seccional de Administración Judicial de Cali – Valle del Cauca
MEMORIA DE CÁLCULO DE EJECUCIÓN
DESCRIPCIÓN |  | Suministro e instalación de pasamanos metálico tubular de 2", incluye elementos de fijación (platinas, anclajes, otros), pintura anticorrosiva y pintura de esmalte color a definir
ITEM |  | CANTIDAD TOTAL | UNIDAD |  |  |  | PLANO DE CANTIDADES | REGISTRO FOTOGRAFICO
11 | CA-16 | 13.634 | ML
DISCRIMINACIÓN
elemento | Ubicación | Cantidad | Ancho | Largo | Alto | total
| sotano | 2 |  | 1.644 |  | 3.288
|  | 2 |  | 1.524 |  | 3.048
|  | 2 |  | 2.724 |  | 5.448
|  | 1 |  | 1.85 |  | 1.85
0
Realizó
Consejo Superior de la Judicatura Dirección Seccional de Administración Judicial de Cali – Valle del Cauca
MEMORIA DE CÁLCULO DE EJECUCIÓN
DESCRIPCIÓN |  | Fundición de concreto estampado con color, espesor 12cm , incluye nivelación de piso y malla ( color y diseño a definir en sitio)
ITEM |  | CANTIDAD TOTAL | UNIDAD |  |  |  | PLANO DE CANTIDADES | REGISTRO FOTOGRAFICO
14 |  | 46 | M2
DISCRIMINACIÓN
elemento | Ubicación | Cantidad | Ancho | Largo | Alto | total
| Anden fachada principal |  | 1.25 | 3.1 |  | 4
|  |  | 2.95 | 14.3 |  | 42
Realizó
Consejo Superior de la Judicatura Dirección Seccional de Administración Judicial de Cali – Valle del Cauca
MEMORIA DE CÁLCULO DE EJECUCIÓN
DESCRIPCIÓN |  | Adecuación de terreno hasta 20 cm incluye relleno y todo lo necesario para la respectiva nivelación del terreno
ITEM |  | CANTIDAD TOTAL | UNIDAD |  |  |  | PLANO DE CANTIDADES | REGISTRO FOTOGRAFICO
NP |  | 66 | M3
DISCRIMINACIÓN
elemento | Ubicación | Cantidad | Ancho | Largo | Alto | total
| Escaleras acceso |  | 2.7 | 17.4 | 0.2 | 9.396
| Anden fachada principal |  | 1.25 | 3.1 | 0.2 | 0.775
|  |  | 2.95 | 14.3 | 0.2 | 8.437
|  |  | 1.35 | 17.95 | 0.2 | 4.8465
| Anden perimetral |  | 2 | 3.6 | 0.2 | 1.44
|  |  | 2 | 8.45 | 0.2 | 3.38
|  |  | 2 | 15.9 | 0.2 | 6.36
|  |  | 2 | 1.8 | 0.2 | 0.72
|  |  | 2 | 2 | 0.2 | 0.8
|  |  | 2 | 11.1 | 0.2 | 4.44
|  |  | 0.55 | 0.7 | 0.2 | 0.077
|  |  | 2 | 7.6 | 0.2 | 3.04
|  |  | 2 | 3.55 | 0.2 | 1.42
|  |  | 2 | 8.5 | 0.2 | 3.4
|  |  | 2 | 14.6 | 0.2 | 5.84
|  |  | 2 | 2.4 | 0.2 | 0.96
|  |  | 2 | 6.8 | 0.2 | 2.72
|  |  | 2 | 9.2 | 0.2 | 3.68
|  |  | 2 | 8.8 | 0.2 | 3.52
|  |  | 2 | 2.2 | 0.2 | 0.88
Realizó
Consejo Superior de la Judicatura Dirección Seccional de Administración Judicial de Cali – Valle del Cauca
MEMORIA DE CÁLCULO DE EJECUCIÓN
DESCRIPCIÓN |  | cartera en piso de 0,30m en granito lavado
ITEM |  | CANTIDAD TOTAL | UNIDAD |  |  |  | PLANO DE CANTIDADES | REGISTRO FOTOGRAFICO
NP |  | 296 | ML
DISCRIMINACIÓN
elemento | Ubicación | Cantidad | Ancho | Largo | Alto | total
| Escalera de acceso huella | 9 |  | 17.4 |  | 156.6
| Escaleras acceso contrahuella | 8 |  | 17.4 |  | 139.2
Realizó
Consejo Superior de la Judicatura Dirección Seccional de Administración Judicial de Cali – Valle del Cauca
MEMORIA DE CÁLCULO DE EJECUCIÓN
DESCRIPCIÓN |  | Piso en granito lavado
ITEM |  | CANTIDAD TOTAL | UNIDAD |  |  |  | PLANO DE CANTIDADES | REGISTRO FOTOGRAFICO
NP |  | 46 | M2
DISCRIMINACIÓN
elemento | Ubicación | Cantidad | Ancho | Largo | Alto | total
| Anden fachada principal |  | 1.25 | 3.1 |  | 4
|  |  | 2.95 | 14.3 |  | 42
Realizó
Consejo Superior de la Judicatura Dirección Seccional de Administración Judicial de Cali – Valle del Cauca
MEMORIA DE CÁLCULO DE EJECUCIÓN
DESCRIPCIÓN |  | Mantenimiento de reja metalica, incluye desmonte si es necesario, cepillado, limpieza del elemento,eliminación total del óxido superficial, cambio de partes afectadas, Reforzar o rehacer soldaduras defectuosas, Aplicación de Imprimante anticorrosivo, Aplicación de Acabado (esmalte o pintura industrial mate ) y todo lo necesario para su correcta instalación
ITEM |  | CANTIDAD TOTAL | UNIDAD |  |  |  | PLANO DE CANTIDADES | REGISTRO FOTOGRAFICO
12 | CA-19 | 24.15 | M2
DISCRIMINACIÓN
elemento | Ubicación | Cantidad | Ancho | Largo | Alto | total
| ventanillas de atención | 7 | 2.3 |  | 1.5 | 24.15
Realizó
Consejo Superior de la Judicatura Dirección Seccional de Administración Judicial de Cali – Valle del Cauca
MEMORIA DE CÁLCULO DE EJECUCIÓN
DESCRIPCIÓN |  | Desmonte de cerramiento malla eslabonada existente, incluye retiro y disposición final en centro de acopio autorizado
ITEM |  | CANTIDAD TOTAL | UNIDAD |  |  |  | PLANO DE CANTIDADES | REGISTRO FOTOGRAFICO
13 | PR-67 | 105 | M2
DISCRIMINACIÓN
elemento | Ubicación | Cantidad | Ancho | Largo | Alto | total
| Exterior |  | 50 |  | 2.1 | 105
Realizó
Consejo Superior de la Judicatura Dirección Seccional de Administración Judicial de Cali – Valle del Cauca
MEMORIA DE CÁLCULO DE EJECUCIÓN
DESCRIPCIÓN |  | Suministro e instalacion de cerramiento en malla eslabonada con tuberia galvanizada de 2" angulos de 3/4 po 1/8, concertina y pintura ( incluye retiro malla eslabonada existente )
ITEM |  | CANTIDAD TOTAL | UNIDAD |  |  |  | PLANO DE CANTIDADES | REGISTRO FOTOGRAFICO
14 | AC-45 | 105 | M2
DISCRIMINACIÓN
elemento | Ubicación | Cantidad | Ancho | Largo | Alto | total
|  |  | 50 |  | 2.1 | 105
Realizó
Consejo Superior de la Judicatura Dirección Seccional de Administración Judicial de Cali – Valle del Cauca
MEMORIA DE CÁLCULO DE EJECUCIÓN
DESCRIPCIÓN |  | Mantenimiento de ventanas en aluminio. Incluye cambio de elementos en mal estado, sello perimetral y corte de estructura para ajustes
ITEM |  | CANTIDAD TOTAL | UNIDAD |  |  |  | PLANO DE CANTIDADES | REGISTRO FOTOGRAFICO
|  | 296.5911 | M2
DISCRIMINACIÓN
elemento | Ubicación | Cantidad | Ancho | Largo | Alto | total
| Fachada principal | 21 |  | 0.77 | 1.83 | 29.5911
|  | 4 |  | 0.95 | 2.82 | 11
|  | 4 |  | 1.56 | 3.25 | 20
| Fachada lateral derecha | 32 |  | 0.7 | 1.8 | 40
|  | 12 |  | 0.93 | 1.8 | 20
|  | 4 |  | 0.95 | 2.82 | 11
|  | 6 |  | 1.84 | 1.9 | 21
| Fachada lateral izquierda | 32 |  | 0.7 | 1.8 | 40
|  | 6 |  | 1.57 | 1.84 | 17
|  | 4 |  | 0.95 | 2.82 | 11
|  | 12 |  | 0.93 | 1.8 | 20
| Fachada Posterior | 5 |  | 1.57 | 1.84 | 14
|  | 21 |  | 0.72 | 1.8 | 27
|  | 2 |  | 1 | 1.9 | 4
|  | 4 |  | 0.95 | 2.82 | 11
Realizó
Consejo Superior de la Judicatura Dirección Seccional de Administración Judicial de Cali – Valle del Cauca
MEMORIA DE CÁLCULO DE EJECUCIÓN
DESCRIPCIÓN |  | Suministro e instalación de pelicula opalizada para ventanas
ITEM |  | CANTIDAD TOTAL | UNIDAD |  |  |  | PLANO DE CANTIDADES | REGISTRO FOTOGRAFICO
|  | 230.4911 | M2
DISCRIMINACIÓN
elemento | Ubicación | Cantidad | Ancho | Largo | Alto | total
| Fachada principal | 21 |  | 0.77 | 1.83 | 29.5911
|  | 4 |  | 0.95 | 2.82 | 11
|  | 4 |  | 1.56 | 3.25 | 20
| Fachada lateral derecha | 32 |  | 0.7 | 1.8 | 40
|  | 12 |  | 0.93 | 1.8 | 20
|  | 4 |  | 0.95 | 2.82 | 11
|  | 6 |  | 1.84 | 1.9 | 21
| Fachada lateral izquierda | 32 |  | 0.7 | 1.8 | 40
|  | 6 |  | 1.57 | 1.84 | 17
|  | 4 |  | 0.95 | 2.82 | 11
|  | 12 |  | 0.93 | 1.8 | 20
| Fachada Posterior | 5 |  | 1.57 | 1.84 | 14
|  | 21 |  | 0.72 | 1.8 | 27
|  | 2 |  | 1 | 1.9 | 4
|  | 4 |  | 0.95 | 2.82 | 11
| Ventana nueva |  |  |  |  | -66.1
Realizó
Consejo Superior de la Judicatura Dirección Seccional de Administración Judicial de Cali – Valle del Cauca
MEMORIA DE CÁLCULO DE EJECUCIÓN
DESCRIPCIÓN |  | Mantenimiento de reja metalica, incluye desmonte, cepillado, limpieza del elemento, cambio de partes afectadas, cambio de chapa donde se requeira, aplicación de pintura epóxica y todo lo necesario para su correcta instalación
ITEM |  | CANTIDAD TOTAL | UNIDAD |  |  |  | PLANO DE CANTIDADES | REGISTRO FOTOGRAFICO
18 |  | 114.4 | M2
DISCRIMINACIÓN
elemento | Ubicación | Cantidad | Ancho | Largo | Alto | total
puerta principal | Fachada principal | 1 |  | 3.2 | 6 | 19
ventanas |  | 4 |  | 1.5 | 3 | 18
ventanas | Fachada lateral derecha | 3 |  | 1.8 | 1.9 | 10
ventanas |  | 5 |  | 1.5 | 3
| Fachada lateral izquierda | 6 |  | 1.5 | 3 | 27
ventanas
ventanas | Fachada posterior | 6 |  | 1.8 | 1.9 | 21
ventanas |  | 4 |  | 1.8 | 1.9 | 14
Puerta acceso sotano |  |  |  | 1 | 2 | 2
Puerta posterior sotano |  |  |  | 1.7 | 2 | 3.4
Realizó
Consejo Superior de la Judicatura Dirección Seccional de Administración Judicial de Cali – Valle del Cauca
MEMORIA DE CÁLCULO DE EJECUCIÓN
DESCRIPCIÓN |  | Suministro e instalacion de cerramiento en malla eslavonada con tuberia galvanizada de 2" angulos de 3/4 po 1/8, concertina y pintura ( incluye retiro malla eslavonada existente )
ITEM |  | CANTIDAD TOTAL | UNIDAD |  |  |  | PLANO DE CANTIDADES | REGISTRO FOTOGRAFICO
|  | 171 | M2
DISCRIMINACIÓN
elemento | Ubicación | Cantidad | Ancho | Largo | Alto | total
| Cerramiento perimetral |  |  | 2.7 | 3 | 8
|  |  |  | 35 | 3 | 105
|  |  |  | 6.5 | 3 | 20
|  |  |  | 6.5 | 3 | 20
| Puerta acceso posterior |  |  | 6 | 3 | 18
Realizó
Consejo Superior de la Judicatura Dirección Seccional de Administración Judicial de Cali – Valle del Cauca
MEMORIA DE CÁLCULO DE EJECUCIÓN
DESCRIPCIÓN |  | Desmonte de puertas en madera, incluye retiro
ITEM |  | CANTIDAD TOTAL | UNIDAD |  |  |  | PLANO DE CANTIDADES | REGISTRO FOTOGRAFICO
19 |  | 2 | UND
DISCRIMINACIÓN
elemento | Ubicación | Cantidad | Ancho | Largo | Alto | total
P-2 | Baño PMR - Primer piso | 1 |  |  |  | 1
P-1 | Cuarto UPS | 1 |  |  |  | 1
Realizó
Consejo Superior de la Judicatura Dirección Seccional de Administración Judicial de Cali – Valle del Cauca
MEMORIA DE CÁLCULO DE EJECUCIÓN
DESCRIPCIÓN |  | Suministro e instalación puertas de madera maciza inmunizada y pintada con barniz, cuyas medidas son entre 70 a 100 cm de ancho x 190 -280 de alto, diseño igual al existente
ITEM |  | CANTIDAD TOTAL | UNIDAD |  |  |  | PLANO DE CANTIDADES | REGISTRO FOTOGRAFICO
20 |  | 1 | UND
DISCRIMINACIÓN
elemento | Ubicación | Cantidad | Ancho | Largo | Alto | total
P-2 | Baño PMR - Primer piso | 1 |  |  |  | 1
Realizó
Consejo Superior de la Judicatura Dirección Seccional de Administración Judicial de Cali – Valle del Cauca
MEMORIA DE CÁLCULO DE EJECUCIÓN
DESCRIPCIÓN |  | Desmonte de marcos en madera (puertas y/o ventanas), incluye retiro
ITEM |  | CANTIDAD TOTAL | UNIDAD |  |  |  | PLANO DE CANTIDADES | REGISTRO FOTOGRAFICO
21 |  | 2 | UND
DISCRIMINACIÓN
elemento | Ubicación | Cantidad | Ancho | Largo | Alto | total
P-2 | Baño PMR - Primer piso | 1 |  |  |  | 1
P-1 | Cuarto UPS | 1 |  |  |  | 1
Realizó
Consejo Superior de la Judicatura Dirección Seccional de Administración Judicial de Cali – Valle del Cauca
MEMORIA DE CÁLCULO DE EJECUCIÓN
DESCRIPCIÓN |  | Suministro e instalación de marco de madera maciza inmunizada y pintada con barniz ( cuyas medidas de vano oscilan entre entre 70 a 100 cm de ancho x 190 -280 de alto) y todo lo necesario para su correcta instalación
ITEM |  | CANTIDAD TOTAL | UNIDAD |  |  |  | PLANO DE CANTIDADES | REGISTRO FOTOGRAFICO
22 |  | 1 | UND
DISCRIMINACIÓN
elemento | Ubicación | Cantidad | Ancho | Largo | Alto | total
P-2 | Baño PMR - Primer piso | 1 |  |  |  | 1
Realizó
Consejo Superior de la Judicatura Dirección Seccional de Administración Judicial de Cali – Valle del Cauca
MEMORIA DE CÁLCULO DE EJECUCIÓN
DESCRIPCIÓN |  | Rasqueteada de pintura y retiro de mortero en mal estado
ITEM |  | CANTIDAD TOTAL | UNIDAD |  |  |  | PLANO DE CANTIDADES | REGISTRO FOTOGRAFICO
23 |  | 1836 | M2
DISCRIMINACIÓN
elemento | Ubicación | Cantidad | Ancho | Largo | Alto | total
salida a parqueadero | Sotano |  |  | 5.36 | 2.15 | 11.524
subestacion |  |  |  | 24.23 | 2.15 | 52.0945
Cuarto Guardas | piso 1 |  |  | 3.67 | 3.5 | 12.845
Cuarto Poceta |  |  |  | 4.1 | 3.5 | 14.35
Cuarto UPS |  |  |  | 10.16 | 3.5 | 35.56
Oficina de apoyo |  |  |  | 31.34 | 5.14 | 161.0876
Juzgado 004 penal del circuito |  |  |  | 27.69 | 5.14 | 142.3266
Baño PMR |  |  |  | 9.11 | 3.14 | 28.6054
Cocineta |  |  |  | 8.9 | 3.14 | 27.946
muro exterior sala lactancia |  |  |  | 4 | 5.14 | 20.56
Baño J-4 penal |  |  |  | 7.24 | 3.14 | 22.7336
Baño Oficina Apoyo |  |  |  | 7.76 | 3.14 | 24.3664
Juzgado 001 Promiscuo de Familia | Mezanine |  |  | 26.26 | 3 | 78.78
Juzgado 002 Promiscuo de Familia |  |  |  | 23.55 | 3 | 70.65
Baños |  | 2 |  | 3.72 | 1 | 7.44
Juzgado 001 laboral del circuito | Piso 2 |  |  | 28.47 | 3.3 | 93.951
Juzgado 002 laboral del circuito |  |  |  | 36.58 | 3.3 | 120.714
Juzgado 003 laboral del circuito |  |  |  | 37.78 | 3.3 | 124.674
Juzgado 001 Penal del Circuito |  |  |  | 35.78 | 3.3 | 118.074
Juzgado 003 Penal del Circuito |  |  |  | 31.31 | 3.3 | 103.323
Baños- cocineta |  |  |  | 26.5 | 1.3 | 34.45
Juzgado 001 Civil del Circuito | Piso 3 |  |  | 16.4 | 3.3 | 54.12
Juzgado 002 Civil del Circuito |  |  |  | 24.16 | 3.3 | 79.728
Juzgado 003 Civil del Circuito |  |  |  | 23.58 | 3.3 | 77.814
Sala de Audiencia No. 1 |  |  |  | 16.45 | 3.3 | 54.285
Baños -cocineta |  |  |  | 28.84 | 3.3 | 95.172
Juzgado 002 Penal del Circuito | Piso 4 |  |  | 20.15 | 3.3 | 66.495
Juzgado 002 Penal del Circuito Especializado |  |  |  | 27.73 | 3.3 | 91.509
Cuarto Monitoreo Camaras |  |  |  | 11.36 | 3.3 | 37.488
Sala de Audiencia No. 2 |  |  |  | 16.3 | 3.3 | 53.79
Sala de Audiencia No. 3 |  |  |  | 21.42 | 3.3 | 70.686
Baños -cocineta |  |  |  | 31.84 | 3.3 | 105.072
Punto fijo |  |  |  | 3 | 1.5 | 4.5
Ventanas |  | -137 |  | 1 | 1.9 | -260.3
Realizó
Consejo Superior de la Judicatura Dirección Seccional de Administración Judicial de Cali – Valle del Cauca
MEMORIA DE CÁLCULO DE EJECUCIÓN
DESCRIPCIÓN |  | Suministro e instalación de recubrimiento cementoso (Recubrimiento a base de cemento, arena y aditivos especiales), impermeable para muros color blanco
ITEM |  | CANTIDAD TOTAL | UNIDAD |  |  |  | PLANO DE CANTIDADES | REGISTRO FOTOGRAFICO
24 |  | 1102 | M2
DISCRIMINACIÓN
elemento | Ubicación | Cantidad | Ancho | Largo | Alto | total
salida a parqueadero | Sotano |  |  | 5.36 | 2.15 | 11.524
subestacion |  |  |  | 24.23 | 2.15 | 52.0945
Cuarto Guardas | piso 1 |  |  | 3.67 | 3.5 | 12.845
Cuarto Poceta |  |  |  | 4.1 | 3.5 | 14.35
Cuarto UPS |  |  |  | 10.16 | 3.5 | 35.56
Oficina de apoyo |  |  |  | 31.34 | 5.14 | 161.0876
Juzgado 004 penal del circuito |  |  |  | 27.69 | 5.14 | 142.3266
Baño PMR |  |  |  | 9.11 | 3.14 | 28.6054
Cocineta |  |  |  | 8.9 | 3.14 | 27.946
muro exterior sala lactancia |  |  |  | 4 | 5.14 | 20.56
Baño J-4 penal |  |  |  | 7.24 | 3.14 | 22.7336
Baño Oficina Apoyo |  |  |  | 7.76 | 3.14 | 24.3664
Juzgado 001 Promiscuo de Familia | Mezanine |  |  | 26.26 | 3 | 78.78
Juzgado 002 Promiscuo de Familia |  |  |  | 23.55 | 3 | 70.65
Baños |  | 2 |  | 3.72 | 1 | 7.44
Juzgado 001 laboral del circuito | Piso 2 |  |  | 28.47 | 3.3 | 93.951
Juzgado 002 laboral del circuito |  |  |  | 36.58 | 3.3 | 120.714
Juzgado 003 laboral del circuito |  |  |  | 37.78 | 3.3 | 124.674
Juzgado 001 Penal del Circuito |  |  |  | 35.78 | 3.3 | 118.074
Juzgado 003 Penal del Circuito |  |  |  | 31.31 | 3.3 | 103.323
Baños- cocineta |  |  |  | 26.5 | 1.3 | 34.45
Juzgado 001 Civil del Circuito | Piso 3 |  |  | 16.4 | 3.3 | 54.12
Juzgado 002 Civil del Circuito |  |  |  | 24.16 | 3.3 | 79.728
Juzgado 003 Civil del Circuito |  |  |  | 23.58 | 3.3 | 77.814
Sala de Audiencia No. 1 |  |  |  | 16.45 | 3.3 | 54.285
Baños -cocineta |  |  |  | 28.84 | 3.3 | 95.172
Juzgado 002 Penal del Circuito | Piso 4 |  |  | 20.15 | 3.3 | 66.495
Juzgado 002 Penal del Circuito Especializado |  |  |  | 27.73 | 3.3 | 91.509
Cuarto Monitoreo Camaras |  |  |  | 11.36 | 3.3 | 37.488
Sala de Audiencia No. 2 |  |  |  | 16.3 | 3.3 | 53.79
Sala de Audiencia No. 3 |  |  |  | 21.42 | 3.3 | 70.686
Baños -cocineta |  |  |  | 31.84 | 3.3 | 105.072
Punto fijo |  |  |  | 3 | 1.5 | 4.5
Ventanas |  | -137 |  | 1 | 1.9 | -260.3
Realizó
Consejo Superior de la Judicatura Dirección Seccional de Administración Judicial de Cali – Valle del Cauca
MEMORIA DE CÁLCULO DE EJECUCIÓN
DESCRIPCIÓN |  | Suministro y aplicación de estuco plástico (Incluye filos y dilataciones)
ITEM |  | CANTIDAD TOTAL | UNIDAD |  |  |  | PLANO DE CANTIDADES | REGISTRO FOTOGRAFICO
25 |  | 1102 | M2
DISCRIMINACIÓN
elemento | Ubicación | Cantidad | Ancho | Largo | Alto | total
salida a parqueadero | Sotano |  |  | 5.36 | 2.15 | 11.524
subestacion |  |  |  | 24.23 | 2.15 | 52.0945
Cuarto Guardas | piso 1 |  |  | 3.67 | 3.5 | 12.845
Cuarto Poceta |  |  |  | 4.1 | 3.5 | 14.35
Cuarto UPS |  |  |  | 10.16 | 3.5 | 35.56
Oficina de apoyo |  |  |  | 31.34 | 5.14 | 161.0876
Juzgado 004 penal del circuito |  |  |  | 27.69 | 5.14 | 142.3266
Baño PMR |  |  |  | 9.11 | 3.14 | 28.6054
Cocineta |  |  |  | 8.9 | 3.14 | 27.946
muro exterior sala lactancia |  |  |  | 4 | 5.14 | 20.56
Baño J-4 penal |  |  |  | 7.24 | 3.14 | 22.7336
Baño Oficina Apoyo |  |  |  | 7.76 | 3.14 | 24.3664
Juzgado 001 Promiscuo de Familia | Mezanine |  |  | 26.26 | 3 | 78.78
Juzgado 002 Promiscuo de Familia |  |  |  | 23.55 | 3 | 70.65
Baños |  | 2 |  | 3.72 | 1 | 7.44
Juzgado 001 laboral del circuito | Piso 2 |  |  | 28.47 | 3.3 | 93.951
Juzgado 002 laboral del circuito |  |  |  | 36.58 | 3.3 | 120.714
Juzgado 003 laboral del circuito |  |  |  | 37.78 | 3.3 | 124.674
Juzgado 001 Penal del Circuito |  |  |  | 35.78 | 3.3 | 118.074
Juzgado 003 Penal del Circuito |  |  |  | 31.31 | 3.3 | 103.323
Baños- cocineta |  |  |  | 26.5 | 1.3 | 34.45
Juzgado 001 Civil del Circuito | Piso 3 |  |  | 16.4 | 3.3 | 54.12
Juzgado 002 Civil del Circuito |  |  |  | 24.16 | 3.3 | 79.728
Juzgado 003 Civil del Circuito |  |  |  | 23.58 | 3.3 | 77.814
Sala de Audiencia No. 1 |  |  |  | 16.45 | 3.3 | 54.285
Baños -cocineta |  |  |  | 28.84 | 3.3 | 95.172
Juzgado 002 Penal del Circuito | Piso 4 |  |  | 20.15 | 3.3 | 66.495
Juzgado 002 Penal del Circuito Especializado |  |  |  | 27.73 | 3.3 | 91.509
Cuarto Monitoreo Camaras |  |  |  | 11.36 | 3.3 | 37.488
Sala de Audiencia No. 2 |  |  |  | 16.3 | 3.3 | 53.79
Sala de Audiencia No. 3 |  |  |  | 21.42 | 3.3 | 70.686
Baños -cocineta |  |  |  | 31.84 | 3.3 | 105.072
Ventanas |  | -137 |  | 1 | 1.9 | -260.3
Punto fijo |  |  |  | 3 | 1.5 | 4.5
Realizó
Consejo Superior de la Judicatura Dirección Seccional de Administración Judicial de Cali – Valle del Cauca
MEMORIA DE CÁLCULO DE EJECUCIÓN
DESCRIPCIÓN |  | Suministro y aplicación de vinilo tipo 1 (2 manos)(Incluye filos y dilataciones)
ITEM |  | CANTIDAD TOTAL | UNIDAD |  |  |  | PLANO DE CANTIDADES | REGISTRO FOTOGRAFICO
26 |  | 1836 | M2
DISCRIMINACIÓN
elemento | Ubicación | Cantidad | Ancho | Largo | Alto | total
salida a parqueadero | Sotano |  |  | 5.36 | 2.15 | 11.524
subestacion |  |  |  | 24.23 | 2.15 | 52.0945
Cuarto Guardas | piso 1 |  |  | 3.67 | 3.5 | 12.845
Cuarto Poceta |  |  |  | 4.1 | 3.5 | 14.35
Cuarto UPS |  |  |  | 10.16 | 3.5 | 35.56
Oficina de apoyo |  |  |  | 31.34 | 5.14 | 161.0876
Juzgado 004 penal del circuito |  |  |  | 27.69 | 5.14 | 142.3266
Baño PMR |  |  |  | 9.11 | 3.14 | 28.6054
Cocineta |  |  |  | 8.9 | 3.14 | 27.946
muro exterior sala lactancia |  |  |  | 4 | 5.14 | 20.56
Baño J-4 penal |  |  |  | 7.24 | 3.14 | 22.7336
Baño Oficina Apoyo |  |  |  | 7.76 | 3.14 | 24.3664
Juzgado 001 Promiscuo de Familia | Mezanine |  |  | 26.26 | 3 | 78.78
Juzgado 002 Promiscuo de Familia |  |  |  | 23.55 | 3 | 70.65
Baños |  | 2 |  | 3.72 | 1 | 7.44
Juzgado 001 laboral del circuito | Piso 2 |  |  | 28.47 | 3.3 | 93.951
Juzgado 002 laboral del circuito |  |  |  | 36.58 | 3.3 | 120.714
Juzgado 003 laboral del circuito |  |  |  | 37.78 | 3.3 | 124.674
Juzgado 001 Penal del Circuito |  |  |  | 35.78 | 3.3 | 118.074
Juzgado 003 Penal del Circuito |  |  |  | 31.31 | 3.3 | 103.323
Baños- cocineta |  |  |  | 26.5 | 1.3 | 34.45
Juzgado 001 Civil del Circuito | Piso 3 |  |  | 16.4 | 3.3 | 54.12
Juzgado 002 Civil del Circuito |  |  |  | 24.16 | 3.3 | 79.728
Juzgado 003 Civil del Circuito |  |  |  | 23.58 | 3.3 | 77.814
Sala de Audiencia No. 1 |  |  |  | 16.45 | 3.3 | 54.285
Baños -cocineta |  |  |  | 28.84 | 3.3 | 95.172
Juzgado 002 Penal del Circuito | Piso 4 |  |  | 20.15 | 3.3 | 66.495
Juzgado 002 Penal del Circuito Especializado |  |  |  | 27.73 | 3.3 | 91.509
Cuarto Monitoreo Camaras |  |  |  | 11.36 | 3.3 | 37.488
Sala de Audiencia No. 2 |  |  |  | 16.3 | 3.3 | 53.79
Sala de Audiencia No. 3 |  |  |  | 21.42 | 3.3 | 70.686
Baños -cocineta |  |  |  | 31.84 | 3.3 | 105.072
Punto fijo |  |  |  | 3 | 1.5 | 4.5
Ventanas |  | -137 |  | 1 | 1.9 | -260.3
Realizó
Consejo Superior de la Judicatura Dirección Seccional de Administración Judicial de Cali – Valle del Cauca
MEMORIA DE CÁLCULO DE EJECUCIÓN
DESCRIPCIÓN |  | Suministro y aplicación de pintura en esmalte(Incluye filos y dilataciones)
ITEM |  | CANTIDAD TOTAL | UNIDAD |  |  |  | PLANO DE CANTIDADES | REGISTRO FOTOGRAFICO
27 |  | 63 | M2
DISCRIMINACIÓN
elemento | Ubicación | Cantidad | Ancho | Largo | Alto | total
acceso | piso 2 |  |  | 12.24 | 1.2 | 14.688
| sotano - tanque 1 | 2 | 2.6 |  | 0.4 | 2.08
|  | 2 | 6 |  | 0.4 | 4.8
|  |  | 6 | 2.6 |  | 15.6
| Terraza -taque 2 |  | 3.6 |  | 4.19 | 15.084
|  | 2 | 3.6 |  | 0.7 | 5.04
|  | 2 | 4.19 |  | 0.7 | 5.866
Realizó
Consejo Superior de la Judicatura Dirección Seccional de Administración Judicial de Cali – Valle del Cauca
MEMORIA DE CÁLCULO DE EJECUCIÓN
DESCRIPCIÓN |  | Suministro y aplicación de pintura cielo vinilo tipo 2
ITEM |  | CANTIDAD TOTAL | UNIDAD |  |  |  | PLANO DE CANTIDADES | REGISTRO FOTOGRAFICO
28 |  | 801.39 | M2
DISCRIMINACIÓN
elemento | Ubicación | Cantidad | Ancho | Largo | Alto | total
Cuarto Guardas | piso 1 | 1.12 |  |  |  | 1.12
Cuarto Poceta |  | 1.16 |  |  |  | 1.16
Cuarto UPS |  | 5.97 |  |  |  | 5.97
Oficina de apoyo |  | 63.4 |  |  |  | 63.4
Juzgado 004 penal del circuito |  | 60.84 |  |  |  | 60.84
Baño PMR |  | 5.7 |  |  |  | 5.7
Cocineta |  | 26.23 |  |  |  | 26.23
muro exterior sala lactancia
Juzgado 001 laboral del circuito | Piso 2 | 45.75 |  |  |  | 45.75
Juzgado 002 laboral del circuito |  | 51.14 |  |  |  | 51.14
Juzgado 003 laboral del circuito |  | 56.95 |  |  |  | 56.95
Juzgado 001 Penal del Circuito |  | 62.94 |  |  |  | 62.94
Juzgado 003 Penal del Circuito |  | 52.33 |  |  |  | 52.33
Baños- cocineta |  | 34.16 |  |  |  | 34.16
Juzgado 001 Civil del Circuito | Piso 3 | 40.74 |  |  |  | 40.74
Juzgado 002 Civil del Circuito |  | 36.42 |  |  |  | 36.42
Juzgado 003 Civil del Circuito |  | 40.09 |  |  |  | 40.09
Sala de Audiencia No. 1 |  | 24.55 |  |  |  | 24.55
Baños -cocineta |  | 23.3 |  |  |  | 23.3
Juzgado 002 Penal del Circuito | Piso 4 | 39.58 |  |  |  | 39.58
Juzgado 002 Penal del Circuito Especializado |  | 29.75 |  |  |  | 29.75
Cuarto Monitoreo Camaras |  | 9.23 |  |  |  | 9.23
Sala de Audiencia No. 2 |  | 24.75 |  |  |  | 24.75
Sala de Audiencia No. 3 |  | 36.11 |  |  |  | 36.11
Baños -cocineta |  | 22.18 |  |  |  | 22.18
Punto fijo |  | 8.16 |  |  |  | 8.16
Realizó
Consejo Superior de la Judicatura Dirección Seccional de Administración Judicial de Cali – Valle del Cauca
MEMORIA DE CÁLCULO DE EJECUCIÓN
DESCRIPCIÓN |  | Rasqueteada de pintura y retiro de mortero en mal estado
ITEM |  | CANTIDAD TOTAL | UNIDAD |  |  |  | PLANO DE CANTIDADES | REGISTRO FOTOGRAFICO
29 |  | 351.5 | ML
DISCRIMINACIÓN
elemento | Ubicación | Cantidad | Ancho | Largo | Alto | total
columnas lados | piso 2 | 30 |  |  | 3.3 | 99
| Piso 3 | 33 |  |  | 3.3 | 108.9
| Piso 4 | 42 |  |  | 3.3 | 138.6
|  | 2 |  |  | 2.5 | 5
Realizó
Consejo Superior de la Judicatura Dirección Seccional de Administración Judicial de Cali – Valle del Cauca
MEMORIA DE CÁLCULO DE EJECUCIÓN
DESCRIPCIÓN |  | Suministro e instalación de recubrimiento cementoso (Recubrimiento a base de cemento, arena y aditivos especiales), impermeable para muros color blanco
ITEM |  | CANTIDAD TOTAL | UNIDAD |  |  |  | PLANO DE CANTIDADES | REGISTRO FOTOGRAFICO
30 |  | 175.75 | ML
DISCRIMINACIÓN
elemento | Ubicación | Cantidad | Ancho | Largo | Alto | total
columnas lados | piso 2 | 30 |  |  | 3.3 | 99
| Piso 3 | 33 |  |  | 3.3 | 108.9
| Piso 4 | 42 |  |  | 3.3 | 138.6
|  | 2 |  |  | 2.5 | 5
Realizó
Consejo Superior de la Judicatura Dirección Seccional de Administración Judicial de Cali – Valle del Cauca
MEMORIA DE CÁLCULO DE EJECUCIÓN
DESCRIPCIÓN |  | Suministro y aplicación de estuco plástico
ITEM |  | CANTIDAD TOTAL | UNIDAD |  |  |  | PLANO DE CANTIDADES | REGISTRO FOTOGRAFICO
31 |  | 175.75 | ML
DISCRIMINACIÓN
elemento | Ubicación | Cantidad | Ancho | Largo | Alto | total
columnas lados | piso 2 | 30 |  |  | 3.3 | 99
| Piso 3 | 33 |  |  | 3.3 | 108.9
| Piso 4 | 42 |  |  | 3.3 | 138.6
|  | 2 |  |  | 2.5 | 5
Realizó
Consejo Superior de la Judicatura Dirección Seccional de Administración Judicial de Cali – Valle del Cauca
MEMORIA DE CÁLCULO DE EJECUCIÓN
DESCRIPCIÓN |  | Suministro y aplicación de vinilo tipo 2 (3 manos)
ITEM |  | CANTIDAD TOTAL | UNIDAD |  |  |  | PLANO DE CANTIDADES | REGISTRO FOTOGRAFICO
32 |  | 351.5 | ML
DISCRIMINACIÓN
elemento | Ubicación | Cantidad | Ancho | Largo | Alto | total
columnas lados | piso 2 | 30 |  |  | 3.3 | 99
| Piso 3 | 33 |  |  | 3.3 | 108.9
| Piso 4 | 42 |  |  | 3.3 | 138.6
|  | 2 |  |  | 2.5 | 5
Realizó
Consejo Superior de la Judicatura Dirección Seccional de Administración Judicial de Cali – Valle del Cauca
MEMORIA DE CÁLCULO DE EJECUCIÓN
DESCRIPCIÓN |  | Suministro y aplicación de pintura en esmalte
ITEM |  | CANTIDAD TOTAL | UNIDAD |  |  |  | PLANO DE CANTIDADES | REGISTRO FOTOGRAFICO
33 |  | 7 | ML
DISCRIMINACIÓN
elemento | Ubicación | Cantidad | Ancho | Largo | Alto | total
salida parqueadero | sotano |  |  | 7 |  | 7
Realizó
Consejo Superior de la Judicatura Dirección Seccional de Administración Judicial de Cali – Valle del Cauca
MEMORIA DE CÁLCULO DE EJECUCIÓN
DESCRIPCIÓN |  | Desmonte de marcos en madera (puertas y/o ventanas), incluye retiro y disposición final en centro autorizado
ITEM |  | CANTIDAD TOTAL | UNIDAD |  |  |  | PLANO DE CANTIDADES | REGISTRO FOTOGRAFICO
15 | PR-40 | 32 | UND
DISCRIMINACIÓN
elemento | Ubicación | Cantidad | Ancho | Largo | Alto | total
| puertas principales despachos | 6 |  |  |  | 6
| ventanas oficina juez | 13 |  |  |  | 13
| puertas oficina juez | 13 |  |  |  | 13
Realizó
Consejo Superior de la Judicatura Dirección Seccional de Administración Judicial de Cali – Valle del Cauca
MEMORIA DE CÁLCULO DE EJECUCIÓN
DESCRIPCIÓN |  | Desmonte de celosia en madera incluye retiro y dispoción final en centro de acopio autorizado, cuyas dimensiones oscilan entre 0.40m y 0.50m de alto x 0,80m y 1.00 de largo
ITEM |  | CANTIDAD TOTAL | UNIDAD |  |  |  | PLANO DE CANTIDADES | REGISTRO FOTOGRAFICO
16 | PR-71 | 26 | UND
DISCRIMINACIÓN
elemento | Ubicación | Cantidad | Ancho | Largo | Alto | total
| oficinas juez puerta | 13 |  |  |  | 13
| oficinas juez ventana | 13 |  |  |  | 13
0
Realizó
Consejo Superior de la Judicatura Dirección Seccional de Administración Judicial de Cali – Valle del Cauca
MEMORIA DE CÁLCULO DE EJECUCIÓN
DESCRIPCIÓN |  | Desmonte de puerta de madera, incluye retiroy disposición final en centro de acopio autorizado
ITEM |  | CANTIDAD TOTAL | UNIDAD |  |  |  | PLANO DE CANTIDADES | REGISTRO FOTOGRAFICO
17 | PR-68 | 19 | UND
DISCRIMINACIÓN
elemento | Ubicación | Cantidad | Ancho | Largo | Alto | total
| puertas principales despachos | 6 |  |  |  | 6
| puertas oficina juez | 13 |  |  |  | 13
0
0
Realizó
Consejo Superior de la Judicatura Dirección Seccional de Administración Judicial de Cali – Valle del Cauca
MEMORIA DE CÁLCULO DE EJECUCIÓN
DESCRIPCIÓN |  | Demonte de vidrio, incluye retiro y disposición final en centro de acopio autorizado
ITEM |  | CANTIDAD TOTAL | UNIDAD |  |  |  | PLANO DE CANTIDADES | REGISTRO FOTOGRAFICO
18 | PR-70 | 30.108 | M2
DISCRIMINACIÓN
elemento | Ubicación | Cantidad | Ancho | Largo | Alto | total
| puertas oficina juez | 13 | 0.6 |  | 1.2 | 9.36
| ventanas oficina juez | 13 | 0.95 |  | 1.68 | 20.748
0
0
Realizó
Consejo Superior de la Judicatura Dirección Seccional de Administración Judicial de Cali – Valle del Cauca
MEMORIA DE CÁLCULO DE EJECUCIÓN
DESCRIPCIÓN |  | Mantenimiento de ventana en madera tipo celosia, incluye marco, cambio de piezas en mal estado, limpieza, masillado, barniz y pintura en poliuretano color similiar al existente, cuyas dimensiones oscilan entre 0.40m y 0.50m de alto x 0,80m y 1.00 de largo
ITEM |  | CANTIDAD TOTAL | UNIDAD |  |  |  | PLANO DE CANTIDADES | REGISTRO FOTOGRAFICO
19 | CA-47 | 4 | UND
DISCRIMINACIÓN
elemento | Ubicación | Cantidad | Ancho | Largo | Alto | total
|  | 4 |  |  |  | 4
Realizó
Consejo Superior de la Judicatura Dirección Seccional de Administración Judicial de Cali – Valle del Cauca
MEMORIA DE CÁLCULO DE EJECUCIÓN
DESCRIPCIÓN |  | Suministro e instalación de ventana tipo celosia en madera Chanul o choibá maciza inmunizada con acabado en pintura poliuretano díseño y color similiar al existente , incluye tornilleria y todo lo necesario para su correcta instalación, cuyas medidas oscilan entre 0.40m y 0.50m de alto x 0,80m y 1.00 de largo
ITEM |  | CANTIDAD TOTAL | UNIDAD |  |  |  | PLANO DE CANTIDADES | REGISTRO FOTOGRAFICO
20 | CA-08 | 26 | UND
DISCRIMINACIÓN
elemento | Ubicación | Cantidad | Ancho | Largo | Alto | total
| oficinas juez puerta | 13 |  |  |  | 13
| oficinas juez ventana | 13 |  |  |  | 13
Realizó
Consejo Superior de la Judicatura Dirección Seccional de Administración Judicial de Cali – Valle del Cauca
MEMORIA DE CÁLCULO DE EJECUCIÓN
DESCRIPCIÓN |  | Suministro e instalación de marco de madera Chanul o choibá maciza inmunizada con acabado en pintura poliuretano color similiar al existente , incluye tornilleria y todo lo necesario para su correcta instalación, cuyas medidas oscilan entre 0.80m y 1.00m de ancho x 1,90m y 2,20m de alto
ITEM |  | CANTIDAD TOTAL | UNIDAD |  |  |  | PLANO DE CANTIDADES | REGISTRO FOTOGRAFICO
21 | CA-25 | 19 | UND
DISCRIMINACIÓN
elemento | Ubicación | Cantidad | Ancho | Largo | Alto | total
| puertas principales despachos | 6 |  |  |  | 6
| puertas oficina juez | 13 |  |  |  | 13
Realizó
Consejo Superior de la Judicatura Dirección Seccional de Administración Judicial de Cali – Valle del Cauca
MEMORIA DE CÁLCULO DE EJECUCIÓN
DESCRIPCIÓN |  | Regata de muros
ITEM |  | CANTIDAD TOTAL | UNIDAD |  |  |  | PLANO DE CANTIDADES | REGISTRO FOTOGRAFICO
41 |  | 13 | ML
DISCRIMINACIÓN
elemento | Ubicación | Cantidad | Ancho | Largo | Alto | total
baño 1 publico | Piso 1 | 1 |  |  | 5 | 5
baño 3 oficina |  | 1 |  |  | 3.5 | 3.5
baño 4 PMR |  | 1 |  |  | 4.5 | 4.5
Realizó
Consejo Superior de la Judicatura Dirección Seccional de Administración Judicial de Cali – Valle del Cauca
MEMORIA DE CÁLCULO DE EJECUCIÓN
DESCRIPCIÓN |  | Suministro e instalación de puerta de madera Chanul o choibá maciza inmunizada con acabado en pintura poliuretano color similiar al existente, conformada por una nave, cuyas dimensiones oscilan entre 0.80m y 1.00m de ancho x 1.90m y 2.20 m de alto, diseño igual al existente, incluye bisagras, chapa, tragaluz, burlete, vidrio (si es necesario), tornilleria y todo lo necesario para su correcta instalación
ITEM |  | CANTIDAD TOTAL | UNIDAD |  |  |  | PLANO DE CANTIDADES | REGISTRO FOTOGRAFICO
22 | CA-22 | 19 | UND
DISCRIMINACIÓN
elemento | Ubicación | Cantidad | Ancho | Largo | Alto | total
| puertas principales despachos | 6 |  |  |  | 6
| puertas oficina juez | 13 |  |  |  | 13
Realizó
Consejo Superior de la Judicatura Dirección Seccional de Administración Judicial de Cali – Valle del Cauca
MEMORIA DE CÁLCULO DE EJECUCIÓN
DESCRIPCIÓN |  | Reinstalación de vidrio
ITEM |  | CANTIDAD TOTAL | UNIDAD |  |  |  | PLANO DE CANTIDADES | REGISTRO FOTOGRAFICO
23 | VA-21 | 30.108 | M2
DISCRIMINACIÓN
elemento | Ubicación | Cantidad | Ancho | Largo | Alto | total
| puertas oficina juez | 13 | 0.6 |  | 1.2 | 9.36
| ventanas oficina juez | 13 | 0.95 |  | 1.68 | 20.748
Realizó
Consejo Superior de la Judicatura Dirección Seccional de Administración Judicial de Cali – Valle del Cauca
MEMORIA DE CÁLCULO DE EJECUCIÓN
DESCRIPCIÓN |  | Suministro e instalación de tubería hidráulica de 1" incluye accesorios
ITEM |  | CANTIDAD TOTAL | UNIDAD |  |  |  | PLANO DE CANTIDADES | REGISTRO FOTOGRAFICO
44 |  | 120 | ML
DISCRIMINACIÓN
elemento | Ubicación | Cantidad | Ancho | Largo | Alto | total
| Sotano |  |  | 2 |  | 2
| Aires |  |  | 118 |  | 118
Realizó
Consejo Superior de la Judicatura Dirección Seccional de Administración Judicial de Cali – Valle del Cauca
MEMORIA DE CÁLCULO DE EJECUCIÓN
DESCRIPCIÓN |  | Suministro e instalacion de vidrio 8mm incoloro - incluye todos los elementos para su correcta instalación
ITEM |  | CANTIDAD TOTAL | UNIDAD |  |  |  | PLANO DE CANTIDADES | REGISTRO FOTOGRAFICO
24 | VA-12 | 6 | M2
DISCRIMINACIÓN
elemento | Ubicación | Cantidad | Ancho | Largo | Alto | total
|  | 6 |  |  |  | 6
Realizó
Consejo Superior de la Judicatura Dirección Seccional de Administración Judicial de Cali – Valle del Cauca
MEMORIA DE CÁLCULO DE EJECUCIÓN
DESCRIPCIÓN |  | Suministro e instalación de película de seguridad calibre 4 milésimas en puertas existentes de vidrio templado u otro, según medidas en sitio
ITEM |  | CANTIDAD TOTAL | UNIDAD |  |  |  | PLANO DE CANTIDADES | REGISTRO FOTOGRAFICO
25 | CA-36 | 455.96 | M2
DISCRIMINACIÓN
elemento | Ubicación | Cantidad | Ancho | Largo | Alto | total
| terraza piso 2 (bordeando la terraza) | 4 | 2 | 10.17 |  | 81.36
|  | 4 | 2 | 14 |  | 112
| terraza piso 3 (bordenado la terraza) | 2 | 2 | 3.15 |  | 12.6
|  | 2 | 2 | 11 |  | 44
|  | 2 | 2 | 2 |  | 8
|  | 2 | 2 | 11 |  | 44
|  | 2 | 2 | 5.5 |  | 22
| terraza cubierta | 2 | 2 | 13 |  | 52
|  | 2 | 2 | 20 |  | 80
0
Realizó
Consejo Superior de la Judicatura Dirección Seccional de Administración Judicial de Cali – Valle del Cauca
MEMORIA DE CÁLCULO DE EJECUCIÓN
DESCRIPCIÓN |  | Suministro e instalación de cartera en madera con pintura en acabado en pintura poliuretano, incluye todos los elementos para su correcta instalación
ITEM |  | CANTIDAD TOTAL | UNIDAD |  |  |  | PLANO DE CANTIDADES | REGISTRO FOTOGRAFICO
26 | CA-07 | 7 | ML
DISCRIMINACIÓN
elemento | Ubicación | Cantidad | Ancho | Largo | Alto | total
| Terrazas | 14 |  | 0.5 |  | 7
Realizó
Consejo Superior de la Judicatura Dirección Seccional de Administración Judicial de Cali – Valle del Cauca
MEMORIA DE CÁLCULO DE EJECUCIÓN
DESCRIPCIÓN |  | Suministro e instalación de membrana pvc, incluye media caña, perlines de fijación, sello perimetral
ITEM |  | CANTIDAD TOTAL | UNIDAD |  |  |  | PLANO DE CANTIDADES | REGISTRO FOTOGRAFICO
27 | RI-08 | 7 | M2
DISCRIMINACIÓN
elemento | Ubicación | Cantidad | Ancho | Largo | Alto | total
|  | 14 |  | 0.5 |  | 7
Realizó
Consejo Superior de la Judicatura Dirección Seccional de Administración Judicial de Cali – Valle del Cauca
MEMORIA DE CÁLCULO DE EJECUCIÓN
DESCRIPCIÓN |  | Retiro de tuberia existente, incluye limpieza de perforación
ITEM |  | CANTIDAD TOTAL | UNIDAD |  |  |  | PLANO DE CANTIDADES | REGISTRO FOTOGRAFICO
28 | PR-29 | 2 | ML
DISCRIMINACIÓN
elemento | Ubicación | Cantidad | Ancho | Largo | Alto | total
|  | 2 |  |  |  | 2
Realizó
Consejo Superior de la Judicatura Dirección Seccional de Administración Judicial de Cali – Valle del Cauca
MEMORIA DE CÁLCULO DE EJECUCIÓN
DESCRIPCIÓN |  | Suministro e instalación de tubería pvc sanitaria de 2", cincluye elementos de fijación y soporte, para su correcto funcionamiento
ITEM |  | CANTIDAD TOTAL | UNIDAD |  |  |  | PLANO DE CANTIDADES | REGISTRO FOTOGRAFICO
29 | IH-01 | 227.98 | ML
DISCRIMINACIÓN
elemento | Ubicación | Cantidad | Ancho | Largo | Alto | total
| terraza piso 2 (bordeando la terraza) | 4 |  | 10.17 |  | 40.68
|  | 4 |  | 14 |  | 56
| terraza piso 3 (bordenado la terraza) | 2 |  | 3.15 |  | 6.3
|  | 2 |  | 11 |  | 22
|  | 2 |  | 2 |  | 4
|  | 2 |  | 11 |  | 22
|  | 2 |  | 5.5 |  | 11
| terraza cubierta | 2 |  | 13 |  | 26
|  | 2 |  | 20 |  | 40
0
Realizó
Consejo Superior de la Judicatura Dirección Seccional de Administración Judicial de Cali – Valle del Cauca
MEMORIA DE CÁLCULO DE EJECUCIÓN
DESCRIPCIÓN |  | Perforación de muro o piso en concreto y/o mamposteria para tubo de 2"-3", incluye retiro
ITEM |  | CANTIDAD TOTAL | UNIDAD |  |  |  | PLANO DE CANTIDADES | REGISTRO FOTOGRAFICO
30 | PR-04 | 227.98 | UND
DISCRIMINACIÓN
elemento | Ubicación | Cantidad | Ancho | Largo | Alto | total
| terraza piso 2 (bordeando la terraza) | 4 |  | 10.17 |  | 40.68
|  | 4 |  | 14 |  | 56
| terraza piso 3 (bordenado la terraza) | 2 |  | 3.15 |  | 6.3
|  | 2 |  | 11 |  | 22
|  | 2 |  | 2 |  | 4
|  | 2 |  | 11 |  | 22
|  | 2 |  | 5.5 |  | 11
| terraza cubierta | 2 |  | 13 |  | 26
|  | 2 |  | 20 |  | 40
0
Realizó
Consejo Superior de la Judicatura Dirección Seccional de Administración Judicial de Cali – Valle del Cauca
MEMORIA DE CÁLCULO DE EJECUCIÓN
DESCRIPCIÓN |  | Corte y retiro de membrana pvc existente
ITEM |  | CANTIDAD TOTAL | UNIDAD |  |  |  | PLANO DE CANTIDADES | REGISTRO FOTOGRAFICO
31 | RI-25 | 126 | ML
DISCRIMINACIÓN
elemento | Ubicación | Cantidad | Ancho | Largo | Alto | total
| Despachos | 6 | 12 |  | 3.5 | 252
Realizó
Consejo Superior de la Judicatura Dirección Seccional de Administración Judicial de Cali – Valle del Cauca
MEMORIA DE CÁLCULO DE EJECUCIÓN
DESCRIPCIÓN |  | Suministro y fabricación guardaescoba en concreto en media caña 10 cm
ITEM |  | CANTIDAD TOTAL | UNIDAD |  |  |  | PLANO DE CANTIDADES | REGISTRO FOTOGRAFICO
32 | AC-46 | 126 | ML
DISCRIMINACIÓN
elemento | Ubicación | Cantidad | Ancho | Largo | Alto | total
| Despachos | 6 | 12 |  | 3.5 | 252
Realizó
Consejo Superior de la Judicatura Dirección Seccional de Administración Judicial de Cali – Valle del Cauca
MEMORIA DE CÁLCULO DE EJECUCIÓN
DESCRIPCIÓN |  | Suministro e instalación de malla venada
ITEM |  | CANTIDAD TOTAL | UNIDAD |  |  |  | PLANO DE CANTIDADES | REGISTRO FOTOGRAFICO
54 |  | 251 | M2
DISCRIMINACIÓN
elemento | Ubicación | Cantidad | Ancho | Largo | Alto | total
Baño 1 | Piso 1 |  |  | 8.8 | 2.05 | 18.04
Baño 2 |  |  |  | 9.04 | 2.05 | 18.532
Baño 3 |  |  |  | 7.54 | 2.05 | 15.457
0
Baño 4 |  |  |  | 7.08 | 2.05 | 14.514
Baños | Mezanine | 2 |  | 4.53 | 2.05 | 18.573
0
Baño 1 | Piso 2 |  |  | 12.21 | 2.05 | 25.0305
Baño 2 |  |  |  | 11.75 | 2.05 | 24.0875
0
Baño 1 | Piso 3 |  |  | 11.44 | 2.05 | 23.452
Baño 2 |  |  |  | 11.82 | 2.05 | 24.231
0
Baño 1 | Piso 4 |  |  | 11.67 | 2.1 | 24.507
Baño 2 |  |  |  | 11.47 | 2.1 | 24.087
cocineta |  | 3 |  | 9.86 | 2.05 | 20.213
Realizó
Consejo Superior de la Judicatura Dirección Seccional de Administración Judicial de Cali – Valle del Cauca
MEMORIA DE CÁLCULO DE EJECUCIÓN
DESCRIPCIÓN |  | Rasqueteada de pintura y retiro de mortero en mal estado
ITEM |  | CANTIDAD TOTAL | UNIDAD |  |  |  | PLANO DE CANTIDADES | REGISTRO FOTOGRAFICO
33 | PR-01 | 151.2 | M2
DISCRIMINACIÓN
elemento | Ubicación | Cantidad | Ancho | Largo | Alto | total
| Despachos | 6 | 12 |  | 3.5 | 252
Realizó
Consejo Superior de la Judicatura Dirección Seccional de Administración Judicial de Cali – Valle del Cauca
MEMORIA DE CÁLCULO DE EJECUCIÓN
DESCRIPCIÓN |  | Suministro e instalación de recubrimiento cementoso (Recubrimiento a base de cemento, arena y aditivos especiales), impermeable para muros color blanco
ITEM |  | CANTIDAD TOTAL | UNIDAD |  |  |  | PLANO DE CANTIDADES | REGISTRO FOTOGRAFICO
34 | RI-09 | 252 | M2
DISCRIMINACIÓN
elemento | Ubicación | Cantidad | Ancho | Largo | Alto | total
| Despachos | 6 | 12 |  | 3.5 | 252
Realizó
Consejo Superior de la Judicatura Dirección Seccional de Administración Judicial de Cali – Valle del Cauca
MEMORIA DE CÁLCULO DE EJECUCIÓN
DESCRIPCIÓN |  | Suministro y aplicación de estuco plástico (Incluye filos y dilataciones)
ITEM |  | CANTIDAD TOTAL | UNIDAD |  |  |  | PLANO DE CANTIDADES | REGISTRO FOTOGRAFICO
35 | AC-01 | 14.4 | M2
DISCRIMINACIÓN
elemento | Ubicación | Cantidad | Ancho | Largo | Alto | total
| Despachos | 2 | 6 |  | 1.2 | 14.4
Realizó
Consejo Superior de la Judicatura Dirección Seccional de Administración Judicial de Cali – Valle del Cauca
MEMORIA DE CÁLCULO DE EJECUCIÓN
DESCRIPCIÓN |  | Suministro y aplicación de vinilo tipo 1 (2 manos)(Incluye filos y dilataciones)
ITEM |  | CANTIDAD TOTAL | UNIDAD |  |  |  | PLANO DE CANTIDADES | REGISTRO FOTOGRAFICO
36 | AC-03 | 540 | M2
DISCRIMINACIÓN
elemento | Ubicación | Cantidad | Ancho | Largo | Alto | total
| despachos | 6 | 6 | 15 |  | 540
Realizó
Consejo Superior de la Judicatura Dirección Seccional de Administración Judicial de Cali – Valle del Cauca
MEMORIA DE CÁLCULO DE EJECUCIÓN
DESCRIPCIÓN |  | Suministro e instalación de Grifería de Push para lavamanos
ITEM |  | CANTIDAD TOTAL | UNIDAD |  |  |  | PLANO DE CANTIDADES | REGISTRO FOTOGRAFICO
59 |  | 3 | UND
DISCRIMINACIÓN
elemento | Ubicación | Cantidad | Ancho | Largo | Alto | total
baño 1 publico | Piso 1 | 1 |  |  |  | 1
baño 3 oficina |  | 1 |  |  |  | 1
baño 4 PMR |  | 1 |  |  |  | 1
Realizó
Consejo Superior de la Judicatura Dirección Seccional de Administración Judicial de Cali – Valle del Cauca
MEMORIA DE CÁLCULO DE EJECUCIÓN
DESCRIPCIÓN |  | Suministro y aplicación de pintura en esmalte(Incluye filos y dilataciones)
ITEM |  | CANTIDAD TOTAL | UNIDAD |  |  |  | PLANO DE CANTIDADES | REGISTRO FOTOGRAFICO
37 | AC-05 | 10 | M2
DISCRIMINACIÓN
elemento | Ubicación | Cantidad | Ancho | Largo | Alto | total
| Despacho |  |  | 20 |  | 20
Realizó
Consejo Superior de la Judicatura Dirección Seccional de Administración Judicial de Cali – Valle del Cauca
MEMORIA DE CÁLCULO DE EJECUCIÓN
DESCRIPCIÓN |  | Suministro y aplicación de pintura cielo vinilo tipo 2
ITEM |  | CANTIDAD TOTAL | UNIDAD |  |  |  | PLANO DE CANTIDADES | REGISTRO FOTOGRAFICO
38 | AC-06 | 10 | M2
DISCRIMINACIÓN
elemento | Ubicación | Cantidad | Ancho | Largo | Alto | total
| Despacho |  |  | 20 |  | 20
Realizó
Consejo Superior de la Judicatura Dirección Seccional de Administración Judicial de Cali – Valle del Cauca
MEMORIA DE CÁLCULO DE EJECUCIÓN
DESCRIPCIÓN |  | Suministro e instalación de orinal institucional color blanco incluye grifería sistema push en bronce para Orinal, desagues y accesorios para su correcta instalación
ITEM |  | CANTIDAD TOTAL | UNIDAD |  |  |  | PLANO DE CANTIDADES | REGISTRO FOTOGRAFICO
62 |  | 2 | UND
DISCRIMINACIÓN
elemento | Ubicación | Cantidad | Ancho | Largo | Alto | total
| Piso 2 | 2 |  |  |  | 2
Realizó
Consejo Superior de la Judicatura Dirección Seccional de Administración Judicial de Cali – Valle del Cauca
MEMORIA DE CÁLCULO DE EJECUCIÓN
DESCRIPCIÓN |  | suministro e instalación de división en aluminio para orinal de 0,45 x1 mts, fabricados en tubular t77 (2.5x2.5), paneles f06 de 7.06 cm, platina de ensamble ai5, ángulo 1/2, y demás accesorios para su correcta instalación.según diseño
ITEM |  | CANTIDAD TOTAL | UNIDAD |  |  |  | PLANO DE CANTIDADES | REGISTRO FOTOGRAFICO
63 |  | 1 | UND
DISCRIMINACIÓN
elemento | Ubicación | Cantidad | Ancho | Largo | Alto | total
| Piso 2 | 1 |  |  |  | 1
Realizó
Consejo Superior de la Judicatura Dirección Seccional de Administración Judicial de Cali – Valle del Cauca
MEMORIA DE CÁLCULO DE EJECUCIÓN
DESCRIPCIÓN |  | Rasqueteada de pintura y retiro de mortero en mal estado
ITEM |  | CANTIDAD TOTAL | UNIDAD |  |  |  | PLANO DE CANTIDADES | REGISTRO FOTOGRAFICO
39 | PR-01 | 12 | ML
DISCRIMINACIÓN
elemento | Ubicación | Cantidad | Ancho | Largo | Alto | total
| Despacho |  |  | 20 |  | 20
Realizó
Consejo Superior de la Judicatura Dirección Seccional de Administración Judicial de Cali – Valle del Cauca
MEMORIA DE CÁLCULO DE EJECUCIÓN
DESCRIPCIÓN |  | Suministro e instalación de recubrimiento cementoso (Recubrimiento a base de cemento, arena y aditivos especiales), impermeable para muros color blanco
ITEM |  | CANTIDAD TOTAL | UNIDAD |  |  |  | PLANO DE CANTIDADES | REGISTRO FOTOGRAFICO
40 | RI-09 | 20 | ML
DISCRIMINACIÓN
elemento | Ubicación | Cantidad | Ancho | Largo | Alto | total
| Despacho |  |  | 20 |  | 20
Realizó
Consejo Superior de la Judicatura Dirección Seccional de Administración Judicial de Cali – Valle del Cauca
MEMORIA DE CÁLCULO DE EJECUCIÓN
DESCRIPCIÓN |  | Suministro y aplicación de estuco plástico
ITEM |  | CANTIDAD TOTAL | UNIDAD |  |  |  | PLANO DE CANTIDADES | REGISTRO FOTOGRAFICO
41 | AC-01 | 12 | ML
elemento | Ubicación | Cantidad | Ancho | Largo | Alto | total
| Despacho | 12 |  |  |  | 12
Realizó
Consejo Superior de la Judicatura Dirección Seccional de Administración Judicial de Cali – Valle del Cauca
MEMORIA DE CÁLCULO DE EJECUCIÓN
DESCRIPCIÓN |  | Suministro e instalación de espejo de 4mm, dimensiones 80cm x 60cm, con basculante para graduación de inclinación.
ITEM |  | CANTIDAD TOTAL | UNIDAD |  |  |  | PLANO DE CANTIDADES | REGISTRO FOTOGRAFICO
67 |  | 3 | UND
DISCRIMINACIÓN
elemento | Ubicación | Cantidad | Ancho | Largo | Alto | total
baño 1 publico | Piso 1 | 1 |  |  |  | 1
baño 3 oficina |  | 1 |  |  |  | 1
baño 4 PMR |  | 1 |  |  |  | 1
Realizó
Consejo Superior de la Judicatura Dirección Seccional de Administración Judicial de Cali – Valle del Cauca
MEMORIA DE CÁLCULO DE EJECUCIÓN
DESCRIPCIÓN |  | Suministro y aplicación de vinilo tipo 2 (3 manos)
ITEM |  | CANTIDAD TOTAL | UNIDAD |  |  |  | PLANO DE CANTIDADES | REGISTRO FOTOGRAFICO
42 | AC-17 | 8.25 | ML
DISCRIMINACIÓN
elemento | Ubicación | Cantidad | Ancho | Largo | Alto | total
| Base Contenedor |  | 0.2 | 15 | 0.25 | 0.75
0
| Viga cerramiento en malla eslabonada |  | 0.3 | 50 | 0.5 | 7.5
0
Realizó
Consejo Superior de la Judicatura Dirección Seccional de Administración Judicial de Cali – Valle del Cauca
MEMORIA DE CÁLCULO DE EJECUCIÓN
DESCRIPCIÓN |  | Suministro e instalación de puerta de 1.00 x 2mts con pasador y manija fabricados en tubular t77 (2.5x2.5), paneles f06 de 7.06 cm, platina de ensamble ai5, ángulo 1/2, y demás accesorios para su correcta instalación.
ITEM |  | CANTIDAD TOTAL | UNIDAD |  |  |  | PLANO DE CANTIDADES | REGISTRO FOTOGRAFICO
69 |  | 1 | UND
DISCRIMINACIÓN
elemento | Ubicación | Cantidad | Ancho | Largo | Alto | total
| Piso 1 -Baño PMR | 1 |  |  |  | 1
Realizó
Consejo Superior de la Judicatura Dirección Seccional de Administración Judicial de Cali – Valle del Cauca
MEMORIA DE CÁLCULO DE EJECUCIÓN
DESCRIPCIÓN |  | suministro e instalación de división en aluminio para baños de 1.50 x2 mts, fabricados en tubular t77 (2.5x2.5), paneles f06 de 7.06 cm, platina de ensamble ai5, ángulo 1/2, y demás accesorios para su correcta instalación.según diseño
ITEM |  | CANTIDAD TOTAL | UNIDAD |  |  |  | PLANO DE CANTIDADES | REGISTRO FOTOGRAFICO
70 |  | 8 | UND
DISCRIMINACIÓN
elemento | Ubicación | Cantidad | Ancho | Largo | Alto | total
baño 1 | Piso 2 | 2 |  |  |  | 2
baño 2 |  | 2 |  |  |  | 2
baño 1 | Piso 3 | 1 |  |  |  | 1
baño 2 |  | 1 |  |  |  | 1
baño 1 | Piso 4 | 1 |  |  |  | 1
baño 2 |  | 1 |  |  |  | 1
Realizó
Consejo Superior de la Judicatura Dirección Seccional de Administración Judicial de Cali – Valle del Cauca
MEMORIA DE CÁLCULO DE EJECUCIÓN
DESCRIPCIÓN |  | suministro e instalación de puerta entre 0,65 y 0,80 mts x2mts con pasador y manija, fabricados en tubular t77 (2.5x2.5), paneles f06 de 7.06 cm, platina de ensamble ai5, ángulo 1/2, y demás accesorios para su correcta instalación.según diseño
ITEM |  | CANTIDAD TOTAL | UNIDAD |  |  |  | PLANO DE CANTIDADES | REGISTRO FOTOGRAFICO
71 |  | 0 | UND
DISCRIMINACIÓN
elemento | Ubicación | Cantidad | Ancho | Largo | Alto | total
baño publico | Piso 1 | 2 |  |  |  | 0
Realizó
Consejo Superior de la Judicatura Dirección Seccional de Administración Judicial de Cali – Valle del Cauca
MEMORIA DE CÁLCULO DE EJECUCIÓN
DESCRIPCIÓN |  | suministro e instalación de división en aluminio para baños de 0,20 a 0,50 x2 mts, fabricados en tubular t77 (2.5x2.5), paneles f06 de 7.06 cm, platina de ensamble ai5, ángulo 1/2, y demás accesorios para su correcta instalación.según diseño
ITEM |  | CANTIDAD TOTAL | UNIDAD |  |  |  | PLANO DE CANTIDADES | REGISTRO FOTOGRAFICO
72 |  | 13 | UND
DISCRIMINACIÓN
elemento | Ubicación | Cantidad | Ancho | Largo | Alto | total
baño 1 | Piso 2 | 2 |  |  |  | 2
baño 2 |  | 3 |  |  |  | 3
baño 1 | Piso 3 | 2 |  |  |  | 2
baño 2 |  | 2 |  |  |  | 2
baño 1 | Piso 4 | 2 |  |  |  | 2
baño 2 |  | 2 |  |  |  | 2
0
0
Realizó
Consejo Superior de la Judicatura Dirección Seccional de Administración Judicial de Cali – Valle del Cauca
MEMORIA DE CÁLCULO DE EJECUCIÓN
DESCRIPCIÓN |  | Perforación de muro o piso en concreto y/o mamposteria para tubo de 6", incluye retiro
ITEM |  | CANTIDAD TOTAL | UNIDAD |  |  |  | PLANO DE CANTIDADES | REGISTRO FOTOGRAFICO
73 |  | 1 | UND
DISCRIMINACIÓN
elemento | Ubicación | Cantidad | Ancho | Largo | Alto | total
| Sotano |  | 1 |  |  | 1
Realizó
Consejo Superior de la Judicatura Dirección Seccional de Administración Judicial de Cali – Valle del Cauca
MEMORIA DE CÁLCULO DE EJECUCIÓN
DESCRIPCIÓN |  | Suministro e instalación de tubería pvc sanitaria de 6", con sus respectivos accesorios y elementos de soporte, para su correcto funcionamiento
ITEM |  | CANTIDAD TOTAL | UNIDAD |  |  |  | PLANO DE CANTIDADES | REGISTRO FOTOGRAFICO
74 |  | 20 | ML
DISCRIMINACIÓN
elemento | Ubicación | Cantidad | Ancho | Largo | Alto | total
| vertical | 20 |  |  |  | 20
Realizó
Consejo Superior de la Judicatura Dirección Seccional de Administración Judicial de Cali – Valle del Cauca
MEMORIA DE CÁLCULO DE EJECUCIÓN
DESCRIPCIÓN |  | Suministro y aplicación de pintura en esmalte
ITEM |  | CANTIDAD TOTAL | UNIDAD |  |  |  | PLANO DE CANTIDADES | REGISTRO FOTOGRAFICO
43 | AC-07 | 1 | ML
DISCRIMINACIÓN
elemento | Ubicación | Cantidad | Ancho | Largo | Alto | total
| Contenedor | 1 |  |  |  | 1
Realizó
Consejo Superior de la Judicatura Dirección Seccional de Administración Judicial de Cali – Valle del Cauca
MEMORIA DE CÁLCULO DE EJECUCIÓN
DESCRIPCIÓN |  | Suministro y fabricación de viga de cimentación en concreto cuyas medidas son 20 cm x 25 cm de alto, incluye acero de refuerzo
ITEM |  | CANTIDAD TOTAL | UNIDAD |  |  |  | PLANO DE CANTIDADES | REGISTRO FOTOGRAFICO
44 | DI-29 | 12.5 | M3
DISCRIMINACIÓN
elemento | Ubicación | Cantidad | Ancho | Largo | Alto | total
| Base Contenedor |  | 2.5 | 5 |  | 12.5
Realizó
Consejo Superior de la Judicatura Dirección Seccional de Administración Judicial de Cali – Valle del Cauca
MEMORIA DE CÁLCULO DE EJECUCIÓN
DESCRIPCIÓN |  | Suministro e instalación de mesón en acero inoxidable liso hasta 1.80mts de largo, incluye poceta de lavaplatos y todos los elementos necesarios para su correcta instalación
ITEM |  | CANTIDAD TOTAL | UNIDAD |  |  |  | PLANO DE CANTIDADES | REGISTRO FOTOGRAFICO
77 |  | 1 | UND
DISCRIMINACIÓN
elemento | Ubicación | Cantidad | Ancho | Largo | Alto | total
| Piso 1 | 1 |  |  |  | 1
Realizó
Consejo Superior de la Judicatura Dirección Seccional de Administración Judicial de Cali – Valle del Cauca
MEMORIA DE CÁLCULO DE EJECUCIÓN
DESCRIPCIÓN |  | Suministro e instalación de contenedor o modulo metalico cuyas medidas son 2,40m de ancho x 4,00m de largo, incluye acabado con Sistema epóxico anticorrosivo (tipo marino o industrial), Capa de acabado (esmalte o epóxico) y piso delight vinílico para tráfico pesado, con panel solar,además todos los elementos, materiales, equipos, mano de obra, transporte, cargue, descargue, izaje (si se requiere), anclaje y fijación en sitio.
ITEM |  | CANTIDAD TOTAL | UNIDAD |  |  |  | PLANO DE CANTIDADES | REGISTRO FOTOGRAFICO
45 | VA-62 | 12.5 | UND
DISCRIMINACIÓN
elemento | Ubicación | Cantidad | Ancho | Largo | Alto | total
| Base Contenedor |  | 2.5 | 5 |  | 12.5
Realizó
Consejo Superior de la Judicatura Dirección Seccional de Administración Judicial de Cali – Valle del Cauca
MEMORIA DE CÁLCULO DE EJECUCIÓN
DESCRIPCIÓN |  | Suministro y Construcción de caja de aguas negras en concreto 60 cmx60 cm, incluye tapa con marco dividida en 2
ITEM |  | CANTIDAD TOTAL | UNIDAD |  |  |  | PLANO DE CANTIDADES | REGISTRO FOTOGRAFICO
|  | 2 | UND
DISCRIMINACIÓN
elemento | Ubicación | Cantidad | Ancho | Largo | Alto | total
| exterior anden perimetral | 2 |  |  |  | 2
Realizó
Consejo Superior de la Judicatura Dirección Seccional de Administración Judicial de Cali – Valle del Cauca
MEMORIA DE CÁLCULO DE EJECUCIÓN
DESCRIPCIÓN |  | Suministro e instalación de malla electrosoldada 6mm -15x15
ITEM |  | CANTIDAD TOTAL | UNIDAD |  |  |  | PLANO DE CANTIDADES | REGISTRO FOTOGRAFICO
|  | 88 | M2
DISCRIMINACIÓN
elemento | Ubicación | Cantidad | Ancho | Largo | Alto | total
baño 1 publico | Piso 1 |  | 1.94 | 3.1 |  | 6.014
baño 2 oficna apoyo |  |  | 1.9 | 2.3 |  | 4.37
baño 3 oficina |  |  | 1.9 | 2.35 |  | 4.465
baño 4 PMR |  |  | 3.1 | 1.9 |  | 5.89
baño 1 hombres | Mezanine |  | 1 | 1.3 |  | 1.3
baño 2 mujeres |  |  | 1 | 1.3 |  | 1.3
baño 1 hombres | Piso 2 |  | 3.5 | 2.9 |  | 10.15
baño 2 mujeres |  |  | 3.3 | 3 |  | 9.9
baño 1 hombres | Piso 3 |  | 2.1 | 3.95 |  | 8.295
baño 2 mujeres |  |  | 2.3 | 3.8 |  | 8.74
baño 1 hombres | Piso 4 |  | 2 | 3.85 |  | 7.7
baño 2 mujeres |  |  | 2 | 3.85 |  | 7.7
cocineta piso 2 | Piso 2 |  | 1.25 | 1.9 |  | 2.375
lavatrapero piso 2 | Piso 2 |  | 1.4 | 1.4 |  | 1.96
cocineta piso 3 | Piso 3 |  | 1 | 3.95 |  | 3.95
cocineta piso 4 | Piso 4 |  | 1.1 | 3.9 |  | 4.29
Realizó
Consejo Superior de la Judicatura Dirección Seccional de Administración Judicial de Cali – Valle del Cauca
MEMORIA DE CÁLCULO DE EJECUCIÓN
DESCRIPCIÓN |  | Fundición de placa maciza concreto de 3000 PSI, incluye nivelacion compactacion del suelo, juntas, bordillos
ITEM |  | CANTIDAD TOTAL | UNIDAD |  |  |  | PLANO DE CANTIDADES | REGISTRO FOTOGRAFICO
|  | 8.8399 | M3
DISCRIMINACIÓN
elemento | Ubicación | Cantidad | Ancho | Largo | Alto | total
baño 1 publico | Piso 1 |  | 1.94 | 3.1 | 0.1 | 0.6014
baño 2 oficna apoyo |  |  | 1.9 | 2.3 | 0.1 | 0.437
baño 3 oficina |  |  | 1.9 | 2.35 | 0.1 | 0.4465
baño 4 PMR |  |  | 3.1 | 1.9 | 0.1 | 0.589
baño 1 hombres | Mezanine |  | 1 | 1.3 | 0.1 | 0.13
baño 2 mujeres |  |  | 1 | 1.3 | 0.1 | 0.13
baño 1 hombres | Piso 2 |  | 3.5 | 2.9 | 0.1 | 1.015
[5 empty] | 0.1 | 0
baño 2 mujeres |  |  | 3.3 | 3 | 0.1 | 0.99
[5 empty] | 0.1 | 0
baño 1 hombres | Piso 3 |  | 2.1 | 3.95 | 0.1 | 0.8295
[5 empty] | 0.1 | 0
baño 2 mujeres |  |  | 2.3 | 3.8 | 0.1 | 0.874
[5 empty] | 0.1 | 0
baño 1 hombres | Piso 4 |  | 2 | 3.85 | 0.1 | 0.77
[5 empty] | 0.1 | 0
baño 2 mujeres |  |  | 2 | 3.85 | 0.1 | 0.77
[5 empty] | 0.1 | 0
cocineta piso 2 | Piso 2 |  | 1.25 | 1.9 | 0.1 | 0.2375
lavatrapero piso 2 | Piso 2 |  | 1.4 | 1.4 | 0.1 | 0.196
cocineta piso 3 | Piso 3 |  | 1 | 3.95 | 0.1 | 0.395
cocineta piso 4 | Piso 4 |  | 1.1 | 3.9 | 0.1 | 0.429
Realizó
Consejo Superior de la Judicatura Dirección Seccional de Administración Judicial de Cali – Valle del Cauca
MEMORIA DE CÁLCULO DE EJECUCIÓN
DESCRIPCIÓN |  | Excavación a mano en tierra, incluye trasiego y retiro de escombros en sitio autorizado por la autoridad ambiental.
ITEM |  | CANTIDAD TOTAL | UNIDAD |  |  |  | PLANO DE CANTIDADES | REGISTRO FOTOGRAFICO
M3
DISCRIMINACIÓN
elemento | Ubicación | Cantidad | Ancho | Largo | Alto | total
| Tuberia cajas andenes |  | 0.5 | 37.2 | 1 | 18.6
Realizó
Consejo Superior de la Judicatura Dirección Seccional de Administración Judicial de Cali – Valle del Cauca
MEMORIA DE CÁLCULO DE EJECUCIÓN
DESCRIPCIÓN |  | Suministro e instalación de tapa de inspección de tanque de agua en lámina de aluminio de alfajor 4.8mm diamantes, con 2 compuertas, con acabado en pintura epoxica reforzada, incluye marco, bisagras, sistema de anclaje, pasador para candado y todo lo necesario para su correcta instalación y funcionamiento
ITEM |  | CANTIDAD TOTAL | UNIDAD |  |  |  | PLANO DE CANTIDADES | REGISTRO FOTOGRAFICO
79 |  | 11 | M2
DISCRIMINACIÓN
elemento | Ubicación | Cantidad | Ancho | Largo | Alto | total
| sotano |  | 0.53 | 18.6 |  | 9.858
| terraza |  | 1 | 1 |  | 1
Realizó
Consejo Superior de la Judicatura Dirección Seccional de Administración Judicial de Cali – Valle del Cauca
MEMORIA DE CÁLCULO DE EJECUCIÓN
DESCRIPCIÓN |  | Adecuación de terreno hasta 20 cm incluye relleno y todo lo necesario para la respectiva nivelación del terreno
ITEM |  | CANTIDAD TOTAL | UNIDAD |  |  |  | PLANO DE CANTIDADES | REGISTRO FOTOGRAFICO
46 | PR-57 | 1308.9048 | M2
DISCRIMINACIÓN
elemento | Ubicación | Cantidad | Ancho | Largo | Alto | total
| despachos | 14 | 6.66 | 3.54 |  | 330.0696
|  | 14 | 3.6 | 3.28 |  | 165.312
| cuarto UARS | 1 | 4 | 4 |  | 16
| escaleras | 4 | 3.47 | 3.64 |  | 50.5232
| puerta principal | 1 | 3 | 6 |  | 18
| exterior | 1 | 15 | 3 |  | 45
| terrazas | 1 | 3 | 228 |  | 684
Realizó
Consejo Superior de la Judicatura Dirección Seccional de Administración Judicial de Cali – Valle del Cauca
MEMORIA DE CÁLCULO DE EJECUCIÓN
DESCRIPCIÓN |  | Fundicion de Losa en concreto de 3000 PSI espesor de 0,15 , incluye formaleta, acero de refuerzo en lamina electrosoldada
ITEM |  | CANTIDAD TOTAL | UNIDAD |  |  |  | PLANO DE CANTIDADES | REGISTRO FOTOGRAFICO
47 | DI-01 | 1790.25 | M2
DISCRIMINACIÓN
elemento | Ubicación | Cantidad | Ancho | Largo | Alto | total
| ventanas fachada principal 0,77*1,80 | 21 |  | 1.8 |  | 113.4
|  |  |  | 0.77 |  | 97.02
| ventanas fachada principal 0,93*1,83 | 6 |  | 1.83 |  | 32.94
|  |  |  | 0.93 |  | 33.48
| fachada lateral derecha 0,77*1,80 | 48 |  | 1.8 |  | 259.2
|  |  |  | 0.77 |  | 221.76
| fachada lateral derecha 0,93*1,83 | 10 |  | 1.83 |  | 54.9
|  |  |  | 0.93 |  | 55.8
| fachada lateral izquierda 0,77*1,80 | 48 |  | 1.8 |  | 259.2
|  |  |  | 0.77 |  | 221.76
| fachada lateral izquierda 0,93*1,83 | 10 |  | 0.93 |  | 55.8
|  |  |  | 1.83 |  | 54.9
| fachada posterior 0,77*1,80 | 23 |  | 1.8 |  | 124.2
|  |  |  | 0.77 |  | 106.26
| fachada posterior 0,93*1,83 | 9 |  | 0.93 |  | 50.22
|  |  |  | 1.83 |  | 49.41
Realizó
Consejo Superior de la Judicatura Dirección Seccional de Administración Judicial de Cali – Valle del Cauca
MEMORIA DE CÁLCULO DE EJECUCIÓN
DESCRIPCIÓN |  | Aseo general
ITEM |  | CANTIDAD TOTAL | UNIDAD |  |  |  | PLANO DE CANTIDADES | REGISTRO FOTOGRAFICO
48 | VA-05 | 30 | M2
DISCRIMINACIÓN
elemento | Ubicación | Cantidad | Ancho | Largo | Alto | total
| sotano cuarto de bombas |  |  | 30 |  | 30
Realizó
Consejo Superior de la Judicatura Dirección Seccional de Administración Judicial de Cali – Valle del Cauca
MEMORIA DE CÁLCULO DE EJECUCIÓN
DESCRIPCIÓN |  | suministro e instalación de empaques nuevos (tipo caucho o silicona), garantizando un adecuado sellado, hermeticidad y correcto funcionamiento de las ventanas.
ITEM |  | CANTIDAD TOTAL | UNIDAD |  |  |  | PLANO DE CANTIDADES | REGISTRO FOTOGRAFICO
49 | VA-22 | 12 | ML
DISCRIMINACIÓN
elemento | Ubicación | Cantidad | Ancho | Largo | Alto | total
| Primer piso | 4 |  |  |  | 4
| mezanine | 2 |  |  |  | 2
| segundo piso | 2 |  |  |  | 2
| tercer piso | 2 |  |  |  | 2
| cuarto piso | 2 |  |  |  | 2
Realizó
Consejo Superior de la Judicatura Dirección Seccional de Administración Judicial de Cali – Valle del Cauca
MEMORIA DE CÁLCULO DE EJECUCIÓN
DESCRIPCIÓN |  | Suministro e instalacion de ducto en la lamina galvanizada calibre 20, seccion 33" x 27", incluye adhesivo, tornilleria y demas elementos para su instalacion o union a ducto existente para sistema de desfogue ( Generador Electrico )
ITEM |  | CANTIDAD TOTAL | UNIDAD |  |  |  | PLANO DE CANTIDADES | REGISTRO FOTOGRAFICO
50 | VA-23 | 15 | ML
DISCRIMINACIÓN
elemento | Ubicación | Cantidad | Ancho | Largo | Alto | total
| Primer piso | 4 |  |  |  | 4
| mezanine | 2 |  |  |  | 2
| segundo piso | 2 |  |  |  | 2
| tercer piso | 2 |  |  |  | 2
| cuarto piso | 2 |  |  |  | 2
| cocinetas 2-3 y 4 piso | 3 |  |  |  | 3
Realizó
Consejo Superior de la Judicatura Dirección Seccional de Administración Judicial de Cali – Valle del Cauca
MEMORIA DE CÁLCULO DE EJECUCIÓN
DESCRIPCIÓN |  | Suministro e instalación de dispensador para papel higienico elaborado en acero inoxidable para rollo de 200 mts hasta 400 mts. Con visor para ve el estado del rollo, con cerradura y llave. Incluye los elementos necesarios para su correcta instaalción
ITEM |  | CANTIDAD TOTAL | UNIDAD |  |  |  | PLANO DE CANTIDADES | REGISTRO FOTOGRAFICO
51 | VA-19 | 1 | UND
DISCRIMINACIÓN
elemento | Ubicación | Cantidad | Ancho | Largo | Alto | total
| acceso | 1 |  |  |  | 1
Realizó
Consejo Superior de la Judicatura Dirección Seccional de Administración Judicial de Cali – Valle del Cauca
MEMORIA DE CÁLCULO DE EJECUCIÓN
DESCRIPCIÓN |  | Suministro e instalación de dispensador para toallas de manos elaborado en acero inoxidable, para toallas interdobladas con capacidad minima de 300 toallas, con mecanismo para halar con la mano, con cerradura y llave. Incluye los elementos necesarios para su correcta instaalción
ITEM |  | CANTIDAD TOTAL | UNIDAD |  |  |  | PLANO DE CANTIDADES | REGISTRO FOTOGRAFICO
52 | VA-20 | 800 | UND
DISCRIMINACIÓN
elemento | Ubicación | Cantidad | Ancho | Largo | Alto | total
| contiguo zona de parqueadero | 800 |  |  |  | 800
Realizó
Consejo Superior de la Judicatura Dirección Seccional de Administración Judicial de Cali – Valle del Cauca
MEMORIA DE CÁLCULO DE EJECUCIÓN
DESCRIPCIÓN |  | suministro e instalación de señalización horizontal en inicio de rampa (Símbolo de discapacidad (PMR) conforme a normativa vigente)
ITEM |  | CANTIDAD TOTAL | UNIDAD |  |  |  | PLANO DE CANTIDADES | REGISTRO FOTOGRAFICO
53 | VA-24 | 400 | UND
DISCRIMINACIÓN
elemento | Ubicación | Cantidad | Ancho | Largo | Alto | total
|  | 400 |  |  |  | 400
Realizó
Consejo Superior de la Judicatura Dirección Seccional de Administración Judicial de Cali – Valle del Cauca
MEMORIA DE CÁLCULO DE EJECUCIÓN
DESCRIPCIÓN |  | Mantenimiento de zona verde, incluye limpieza, corte de césped, control de plagas, riego, fertilización
ITEM |  | CANTIDAD TOTAL | UNIDAD |  |  |  | PLANO DE CANTIDADES | REGISTRO FOTOGRAFICO
54 | VA-25 | 250 | M2
DISCRIMINACIÓN
elemento | Ubicación | Cantidad | Ancho | Largo | Alto | total
|  | 250 |  |  |  | 250
Realizó
Consejo Superior de la Judicatura Dirección Seccional de Administración Judicial de Cali – Valle del Cauca
MEMORIA DE CÁLCULO DE EJECUCIÓN
DESCRIPCIÓN |  | Corfomacion de suelo por capas: tierra negra con abono orgánico, arena gruesa y grava 3/4
ITEM |  | CANTIDAD TOTAL | UNIDAD |  |  |  | PLANO DE CANTIDADES | REGISTRO FOTOGRAFICO
55 | VA-26 | 400 | M2
DISCRIMINACIÓN
elemento | Ubicación | Cantidad | Ancho | Largo | Alto | total
|  | 400 |  |  |  | 400
Realizó
Consejo Superior de la Judicatura Dirección Seccional de Administración Judicial de Cali – Valle del Cauca
MEMORIA DE CÁLCULO DE EJECUCIÓN
DESCRIPCIÓN |  | Fabricación de sendero en piedra, adoquín o gravilla), incluye excavación, adecuación terreno, nivelación, manto, cama de arena, bordillo o delimitador, drenajes)
ITEM |  | CANTIDAD TOTAL | UNIDAD |  |  |  | PLANO DE CANTIDADES | REGISTRO FOTOGRAFICO
56 | VA-27 | 59 | M2
DISCRIMINACIÓN
elemento | Ubicación | Cantidad | Ancho | Largo | Alto | total
carbonero | jardin zona parqueadero | 2 |  |  |  | 2
Guayacan amarillo |  | 2 |  |  |  | 2
Hibisco |  | 15 |  |  |  | 15
Heliconia |  | 15 |  |  |  | 15
ave del paraiso |  | 15 |  |  |  | 15
plam areca |  | 10 |  |  |  | 10
0
0
Realizó
Consejo Superior de la Judicatura Dirección Seccional de Administración Judicial de Cali – Valle del Cauca
MEMORIA DE CÁLCULO DE EJECUCIÓN
DESCRIPCIÓN |  | Siembra de césped
ITEM |  | CANTIDAD TOTAL | UNIDAD |  |  |  | PLANO DE CANTIDADES | REGISTRO FOTOGRAFICO
57 | VA-28 | 3 | M2
DISCRIMINACIÓN
elemento | Ubicación | Cantidad | Ancho | Largo | Alto | total
| TANQUE DE AGUA SOTANO | 3 |  |  |  | 3
Realizó
Consejo Superior de la Judicatura Dirección Seccional de Administración Judicial de Cali – Valle del Cauca
MEMORIA DE CÁLCULO DE EJECUCIÓN
DESCRIPCIÓN |  | Suministro y plantación de arbustos y plantas ornamentales (arbol carbonero, arbol Guayacan amarillo, planta hibisco, heliconia, ave del paraiso , palma areca)
ITEM |  | CANTIDAD TOTAL | UNIDAD |  |  |  | PLANO DE CANTIDADES | REGISTRO FOTOGRAFICO
58 | VA-29 | 10 | UND
DISCRIMINACIÓN
elemento | Ubicación | Cantidad | Ancho | Largo | Alto | total
| TANQUE DE AGUA SOTANO | 10 |  |  |  | 10
Realizó
Consejo Superior de la Judicatura Dirección Seccional de Administración Judicial de Cali – Valle del Cauca
MEMORIA DE CÁLCULO DE EJECUCIÓN
DESCRIPCIÓN |  | Perforación de muro para paso de tuberia 6"
ITEM |  | CANTIDAD TOTAL | UNIDAD |  |  |  | PLANO DE CANTIDADES | REGISTRO FOTOGRAFICO
59 | VA-31 | 18 | UND
DISCRIMINACIÓN
elemento | Ubicación | Cantidad | Ancho | Largo | Alto | total
| TANQUE DE AGUA SOTANO | 18 |  |  |  | 18
Realizó
Consejo Superior de la Judicatura Dirección Seccional de Administración Judicial de Cali – Valle del Cauca
MEMORIA DE CÁLCULO DE EJECUCIÓN
DESCRIPCIÓN |  | Suministro e instalación tubería de ventilación de 6", incluye accesorios para su correcta instalación y elementos de fijación
ITEM |  | CANTIDAD TOTAL | UNIDAD |  |  |  | PLANO DE CANTIDADES | REGISTRO FOTOGRAFICO
60 | VA-32 | 672 | ML
DISCRIMINACIÓN
elemento | Ubicación | Cantidad | Ancho | Largo | Alto | total
| Cubierta |  | 24 | 28 |  | 672
Realizó
Consejo Superior de la Judicatura Dirección Seccional de Administración Judicial de Cali – Valle del Cauca
MEMORIA DE CÁLCULO DE EJECUCIÓN
DESCRIPCIÓN |  | Suministro e instalación de celosía en aluminio cuyas medidas oscilan entre 0,20m de altura x 0,60m y 1.00m de largo, , incluyendo estructura de soporte (marco), elementos de fijación, anclajes y refuerzos necesarios para su correcta instalación, asi mismo, Incluye aplicación de imprimante tipo wash primer o promotor de adherencia para aluminio, y acabado con pintura de alto desempeño tipo poliéster, poliuretano o sistema electrostático (pintura en polvo), mínimo dos capas, apta para exposición exterior y ambiente marino, garantizando durabilidad, resistencia a la corrosión y adecuado acabado.
ITEM |  | CANTIDAD TOTAL | UNIDAD |  |  |  | PLANO DE CANTIDADES | REGISTRO FOTOGRAFICO
61 | CA-48 | 644.5 | ML
DISCRIMINACIÓN
elemento | Ubicación | Cantidad | Ancho | Largo | Alto | total
| Cubierta |  | 25.5 | 24 |  | 612
|  |  | 2.5 | 13 |  | 32.5
Realizó
Consejo Superior de la Judicatura Dirección Seccional de Administración Judicial de Cali – Valle del Cauca
MEMORIA DE CÁLCULO DE EJECUCIÓN
DESCRIPCIÓN |  | Sumnistro e instalación de cubierta provisional en plastico o lona, incluye cuerda perimetral,alambre, bastidor y todo lo necesario para su correcta instalación y su posterior retiro.
ITEM |  | CANTIDAD TOTAL | UNIDAD |  |  |  | PLANO DE CANTIDADES | REGISTRO FOTOGRAFICO
62 | PR-66 | 48 | M2
DISCRIMINACIÓN
elemento | Ubicación | Cantidad | Ancho | Largo | Alto | total
|  | 48 |  |  |  | 48
Realizó
Consejo Superior de la Judicatura Dirección Seccional de Administración Judicial de Cali – Valle del Cauca
MEMORIA DE CÁLCULO DE EJECUCIÓN
DESCRIPCIÓN |  | Desmonte de teja existente , incluye estructura en mal estado y respectivo retiro y disposición final en centro de acopio certificado
ITEM |  | CANTIDAD TOTAL | UNIDAD |  |  |  | PLANO DE CANTIDADES | REGISTRO FOTOGRAFICO
63 | PR-72 | 10 | M2
DISCRIMINACIÓN
elemento | Ubicación | Cantidad | Ancho | Largo | Alto | total
|  | 10 |  |  |  | 10
Realizó
Consejo Superior de la Judicatura Dirección Seccional de Administración Judicial de Cali – Valle del Cauca
MEMORIA DE CÁLCULO DE EJECUCIÓN
DESCRIPCIÓN |  | Suministro e instalación de platina 3/8 cuyas medidas son 15 cm x 15cm , incluye materiales complementarios de conexión, , corte, soldadura, anclajes, cartelas, tornillos
ITEM |  | CANTIDAD TOTAL | UNIDAD |  |  |  | PLANO DE CANTIDADES | REGISTRO FOTOGRAFICO
64 | CC-20 | 69.02 | UND
DISCRIMINACIÓN
elemento | Ubicación | Cantidad | Ancho | Largo | Alto | total
| cubierta | 1 |  | 19.5 |  | 19.5
|  | 2 |  | 21.76 |  | 43.52
| cubierta area planta electrica | 2 |  | 3 |  | 6
0
0
Realizó
Consejo Superior de la Judicatura Dirección Seccional de Administración Judicial de Cali – Valle del Cauca
MEMORIA DE CÁLCULO DE EJECUCIÓN
DESCRIPCIÓN |  | Suministro e instalación de platina 3/8 cuyas medidas son 20 cm x 20 cm, incluye materiales complementarios de conexión, , corte, soldadura, anclajes, cartelas, tornillos
ITEM |  | CANTIDAD TOTAL | UNIDAD |  |  |  | PLANO DE CANTIDADES | REGISTRO FOTOGRAFICO
65 | CC-20 | 479.83 | UND
DISCRIMINACIÓN
elemento | Ubicación | Cantidad | Ancho | Largo | Alto | total
|  | 16 |  | 23.93 |  | 382.88
|  | 2 |  | 12.58 |  | 25.16
|  | 3 |  | 23.93 |  | 71.79
0
0
0
Realizó
Consejo Superior de la Judicatura Dirección Seccional de Administración Judicial de Cali – Valle del Cauca
MEMORIA DE CÁLCULO DE EJECUCIÓN
DESCRIPCIÓN |  | Suministro, fabricación e instalación de estructura metálica para soporte de cubierta, elaborada en tubería rectangular de 100 mm x 50 mm y espesor calibre 2 mm, incluyendo corte, armado, soldadura, fijación, nivelación, anclajes, aplicación de pintura anticorrosiva tipo 3 en 1 y todos los elementos y accesorios necesarios para su correcta instalación y funcionamiento
ITEM |  | CANTIDAD TOTAL | UNIDAD |  |  |  | PLANO DE CANTIDADES | REGISTRO FOTOGRAFICO
66 | CC-14 | 594.24 | ML
DISCRIMINACIÓN
elemento | Ubicación | Cantidad | Ancho | Largo | Alto | total
| Cubierta |  | 21.76 | 24 |  | 522.24
|  |  | 3 | 24 |  | 72
cubierta planta electrica
Realizó
Consejo Superior de la Judicatura Dirección Seccional de Administración Judicial de Cali – Valle del Cauca
MEMORIA DE CÁLCULO DE EJECUCIÓN
DESCRIPCIÓN |  | Suministro, fabricación e instalación de estructura metálica para soporte de cubierta, elaborada en tubería rectangular de 80 mm x 40 mm y espesor calibre 2 mm, incluyendo corte, armado, soldadura, fijación, nivelación, anclajes, aplicación de pintura anticorrosiva tipo 3 en 1 y todos los elementos y accesorios necesarios para su correcta instalación y funcionamiento
ITEM |  | CANTIDAD TOTAL | UNIDAD |  |  |  | PLANO DE CANTIDADES | REGISTRO FOTOGRAFICO
67 | CC-15 | 24 | ML
DISCRIMINACIÓN
elemento | Ubicación | Cantidad | Ancho | Largo | Alto | total
|  | 24 |  |  |  | 24
Realizó
Consejo Superior de la Judicatura Dirección Seccional de Administración Judicial de Cali – Valle del Cauca
MEMORIA DE CÁLCULO DE EJECUCIÓN
DESCRIPCIÓN |  | Suministro e instalación de teja termoacústica en UPVC multicapa tipo trapezoidal perfil tipo TK5, con ancho útil aproximado de 1.00 m, altura de onda entre 30 y 35 mm, espesor mínimo de 2.0 mm y acabado en color blanco, con capa superior protegida contra radiación UV, alta resistencia a la humedad, ambientes salinos y agentes químicos, y con propiedades de aislamiento térmico y acústico; el sistema incluye traslapo lateral mínimo de una (1) onda y traslapo longitudinal no menor a 15 cm, fijación mediante tornillos autoperforantes galvanizados o inoxidables con arandela de neopreno en la cresta de la onda, sobre estructura metálica secundaria (correas en perfil C o tubular) con separación máxima de 1.20 m, contemplando dilataciones térmicas del material y accesorios de remate y cumbreras; el material deberá cumplir con propiedades mecánicas mínimas de densidad entre 1.4 y 1.5 g/cm³, resistencia a la tracción ≥ 40 MPa y módulo de elasticidad entre 2,500 y 3,500 MPa, garantizando adecuada rigidez estructural, comportamiento a la flexión con deflexión máxima admisible no mayor a L/200, estanqueidad, estabilidad mecánica y durabilidad en condiciones ambientales exigentes.
ITEM |  | CANTIDAD TOTAL | UNIDAD |  |  |  | PLANO DE CANTIDADES | REGISTRO FOTOGRAFICO
68 | CC-36 | 24 | M2
DISCRIMINACIÓN
elemento | Ubicación | Cantidad | Ancho | Largo | Alto | total
|  | 24 |  |  |  | 24
Realizó
Consejo Superior de la Judicatura Dirección Seccional de Administración Judicial de Cali – Valle del Cauca
MEMORIA DE CÁLCULO DE EJECUCIÓN
DESCRIPCIÓN |  | Suministro e instalación de canal en lámina galvanizada calibre 22, ancho entre 30 y 45 cm, con la pendiente adecuada para evacuación de aguas lluvias; incluye soportes en platina metálica, anclajes, fijaciones, sellado de juntas, sosco, accesorios y todos los elementos necesarios para su correcta instalación y funcionamiento.
ITEM |  | CANTIDAD TOTAL | UNIDAD |  |  |  | PLANO DE CANTIDADES | REGISTRO FOTOGRAFICO
69 | CC-16 | 16 | ML
DISCRIMINACIÓN
elemento | Ubicación | Cantidad | Ancho | Largo | Alto | total
|  | 2 |  | 8 |  | 16
Realizó
Consejo Superior de la Judicatura Dirección Seccional de Administración Judicial de Cali – Valle del Cauca
MEMORIA DE CÁLCULO DE EJECUCIÓN
DESCRIPCIÓN |  | Suministro e instalación de cumbrera termoacústica en UPVC tipo TK5, de espesor 2,5 mm, incluyendo todos los accesorios, elementos de fijación y sellado necesarios para su correcta instalación, garantizando durabilidad y adecuado comportamiento térmico y acústico.
ITEM |  | CANTIDAD TOTAL | UNIDAD |  |  |  | PLANO DE CANTIDADES | REGISTRO FOTOGRAFICO
70 | CC-37 | 15 | ML
DISCRIMINACIÓN
elemento | Ubicación | Cantidad | Ancho | Largo | Alto | total
|  | 15 |  |  |  | 15
Realizó
Consejo Superior de la Judicatura Dirección Seccional de Administración Judicial de Cali – Valle del Cauca
MEMORIA DE CÁLCULO DE EJECUCIÓN
DESCRIPCIÓN |  | Suministro e instalación tubería sanitaria PVC 4", incluye accesorios para su correcta instalación y elementos de fijación
ITEM |  | CANTIDAD TOTAL | UNIDAD |  |  |  | PLANO DE CANTIDADES | REGISTRO FOTOGRAFICO
71 | IH-03 | 29.91 | ML
DISCRIMINACIÓN
elemento | Ubicación | Cantidad | Ancho | Largo | Alto | total
|  |  | 0.6 | 24 |  | 14.4
|  |  | 0.6 | 24 |  | 14.4
|  |  | 0.6 | 1.85 |  | 1.11
0
0
Realizó
Consejo Superior de la Judicatura Dirección Seccional de Administración Judicial de Cali – Valle del Cauca
MEMORIA DE CÁLCULO DE EJECUCIÓN
DESCRIPCIÓN |  | Suministro e instalación de manto asfáltica Foil de aluminio adhesivo
ITEM |  | CANTIDAD TOTAL | UNIDAD |  |  |  | PLANO DE CANTIDADES | REGISTRO FOTOGRAFICO
72 | RI-03 | 34.41 | ML
DISCRIMINACIÓN
elemento | Ubicación | Cantidad | Ancho | Largo | Alto | total
| CANAL |  | 0.6 | 24 |  | 14.4
|  |  | 0.6 | 24 |  | 14.4
|  |  | 0.6 | 1.85 |  | 1.11
| LOSA TANQUES DE AGUA |  | 1.5 | 3 |  | 4.5
0
Realizó
Consejo Superior de la Judicatura Dirección Seccional de Administración Judicial de Cali – Valle del Cauca
MEMORIA DE CÁLCULO DE EJECUCIÓN
DESCRIPCIÓN |  | Retiro de membrana impermeabilizante en PVC existente que se encuentre deteriorada o en mal estado, mediante medios manuales y/o mecánicos, incluyendo el levantamiento total del material, limpieza de la superficie base, retiro de residuos de adhesivos o fijaciones, cargue, transporte y disposición final de los escombros en sitio autorizado
ITEM |  | CANTIDAD TOTAL | UNIDAD |  |  |  | PLANO DE CANTIDADES | REGISTRO FOTOGRAFICO
73 | VA-33 | 24 | M2
DISCRIMINACIÓN
elemento | Ubicación | Cantidad | Ancho | Largo | Alto | total
|  | 24 |  |  |  | 24
Realizó
Consejo Superior de la Judicatura Dirección Seccional de Administración Judicial de Cali – Valle del Cauca
MEMORIA DE CÁLCULO DE EJECUCIÓN
DESCRIPCIÓN |  | Suministro e instalación de sistema de impermeabilización mediante membrana de PVC, incluye perfiles de fijación (perlines), elementos de anclaje, sellado de juntas y todos los accesorios necesarios para garantizar la impermeabilidad, durabilidad y correcto funcionamiento del sistema.
ITEM |  | CANTIDAD TOTAL | UNIDAD |  |  |  | PLANO DE CANTIDADES | REGISTRO FOTOGRAFICO
74 | RI-08 | 61.6 | M2
DISCRIMINACIÓN
elemento | Ubicación | Cantidad | Ancho | Largo | Alto | total
| solapa -Canal cubierta planta electrica | 1 |  | 24 |  | 24
| culata (ventana celosia fachada ) | 4 |  | 9 |  | 36
|  | 4 |  | 0.4 |  | 1.6
Realizó
Consejo Superior de la Judicatura Dirección Seccional de Administración Judicial de Cali – Valle del Cauca
MEMORIA DE CÁLCULO DE EJECUCIÓN
DESCRIPCIÓN |  | Suministro e instalación de Solapa en lamina galvanizada Cal 24, incluye sellador sobre muro
ITEM |  | CANTIDAD TOTAL | UNIDAD |  |  |  | PLANO DE CANTIDADES | REGISTRO FOTOGRAFICO
75 | CC-25 | 0.12 | ML
DISCRIMINACIÓN
elemento | Ubicación | Cantidad | Ancho | Largo | Alto | total
|  | 2 | 0.4 | 1 | 0.15 | 0.12
Realizó
Consejo Superior de la Judicatura Dirección Seccional de Administración Judicial de Cali – Valle del Cauca
MEMORIA DE CÁLCULO DE EJECUCIÓN
DESCRIPCIÓN |  | Corte de muro con pulidora
ITEM |  | CANTIDAD TOTAL | UNIDAD |  |  |  | PLANO DE CANTIDADES | REGISTRO FOTOGRAFICO
76 | PR-03 | 0.8 | ML
DISCRIMINACIÓN
elemento | Ubicación | Cantidad | Ancho | Largo | Alto | total
|  | 2 | 0.4 | 1 |  | 0.8
Realizó
Consejo Superior de la Judicatura Dirección Seccional de Administración Judicial de Cali – Valle del Cauca
MEMORIA DE CÁLCULO DE EJECUCIÓN
DESCRIPCIÓN |  | Demolición muro existente incluye retiro y disposición final en acopio certificado
ITEM |  | CANTIDAD TOTAL | UNIDAD |  |  |  | PLANO DE CANTIDADES | REGISTRO FOTOGRAFICO
77 | PR-12 | 105.5 | M3
DISCRIMINACIÓN
elemento | Ubicación | Cantidad | Ancho | Largo | Alto | total
| cerchas | 5 |  | 6.7 |  | 33.5
| viguetas | 3 |  | 24 |  | 72
0
Realizó
Consejo Superior de la Judicatura Dirección Seccional de Administración Judicial de Cali – Valle del Cauca
MEMORIA DE CÁLCULO DE EJECUCIÓN
DESCRIPCIÓN |  | Suministro, fabricación e instalación de lámina en aluminio arquitectónico perforado para fachada, con patrón de perforación redonda de 10 mm de diámetro, incluyendo estructura de soporte (marco), elementos de fijación, anclajes y refuerzos necesarios para su correcta estabilidad, aplicación de imprimante tipo wash primer o promotor de adherencia para aluminio, y acabado con pintura de alto desempeño tipo poliéster, poliuretano o sistema electrostático (pintura en polvo), mínimo dos capas, apta para exposición exterior y ambiente marino. asi mismo, incluye todos los accesorios, elementos de fijación y mano de obra necesarios para su correcta instalación, garantizando durabilidad, resistencia a la corrosión y adecuado acabado.
ITEM |  | CANTIDAD TOTAL | UNIDAD |  |  |  | PLANO DE CANTIDADES | REGISTRO FOTOGRAFICO
78 | CA-46 | 6.5 | M2
DISCRIMINACIÓN
elemento | Ubicación | Cantidad | Ancho | Largo | Alto | total
| LOSA TANQUES DE AGUA |  | 1.5 | 3 |  | 4.5
| columnas | 8 | 0.5 | 0.5 |  | 2
Realizó
Consejo Superior de la Judicatura Dirección Seccional de Administración Judicial de Cali – Valle del Cauca
MEMORIA DE CÁLCULO DE EJECUCIÓN
DESCRIPCIÓN |  | Mantenimiento de estructura metalica sección máxima 10cm x10cm (4 caras) , incluye cepillado, limpieza del elemento,eliminación total del óxido superficial, cambio de partes afectadas, Reforzar o rehacer soldaduras defectuosas, Aplicación de Imprimante anticorrosivo, Aplicación de Acabado (esmalte o pintura industrial mate ) y todo lo necesario para su correcta instalación
ITEM |  | CANTIDAD TOTAL | UNIDAD |  |  |  | PLANO DE CANTIDADES | REGISTRO FOTOGRAFICO
79 | CA-47 | 4.5 | ML
DISCRIMINACIÓN
elemento | Ubicación | Cantidad | Ancho | Largo | Alto | total
| LOSA TANQUES DE AGUA |  | 1.5 | 3 |  | 4.5
Realizó
Consejo Superior de la Judicatura Dirección Seccional de Administración Judicial de Cali – Valle del Cauca
MEMORIA DE CÁLCULO DE EJECUCIÓN
DESCRIPCIÓN |  | Lavada con agua a chorro de aspersión con hipoclorito, incluye retiro de material extraño y piezas rotas
ITEM |  | CANTIDAD TOTAL | UNIDAD |  |  |  | PLANO DE CANTIDADES | REGISTRO FOTOGRAFICO
80 | VA-07 | 10 | M2
DISCRIMINACIÓN
elemento | Ubicación | Cantidad | Ancho | Largo | Alto | total
| baño piso 2 -sanitarios | 4 |  |  |  | 4
| lavamanos | 4 |  |  |  | 4
| orinales | 2 |  |  |  | 2
0
Realizó
Consejo Superior de la Judicatura Dirección Seccional de Administración Judicial de Cali – Valle del Cauca
MEMORIA DE CÁLCULO DE EJECUCIÓN
DESCRIPCIÓN |  | Suministro y aplicación de impermeabilizante por cristalización tipo Xypex
ITEM |  | CANTIDAD TOTAL | UNIDAD |  |  |  | PLANO DE CANTIDADES | REGISTRO FOTOGRAFICO
81 | VA-34 | 2 | m2
DISCRIMINACIÓN
elemento | Ubicación | Cantidad | Ancho | Largo | Alto | total
| baño piso 2 | 2 |  |  |  | 2
Realizó
Consejo Superior de la Judicatura Dirección Seccional de Administración Judicial de Cali – Valle del Cauca
MEMORIA DE CÁLCULO DE EJECUCIÓN
DESCRIPCIÓN |  | Desmonte aparatos sanitarios, incluye retiro y disposición final en centro de acopio autorizado
ITEM |  | CANTIDAD TOTAL | UNIDAD |  |  |  | PLANO DE CANTIDADES | REGISTRO FOTOGRAFICO
82 | PR-23 | 2 | UND
DISCRIMINACIÓN
elemento | Ubicación | Cantidad | Ancho | Largo | Alto | total
| baño piso 2 | 2 |  |  |  | 2
Realizó
Consejo Superior de la Judicatura Dirección Seccional de Administración Judicial de Cali – Valle del Cauca
MEMORIA DE CÁLCULO DE EJECUCIÓN
DESCRIPCIÓN |  | Desmonte de puertas existentes,incluye retiro y disposición final en centro de acopio autorizado
ITEM |  | CANTIDAD TOTAL | UNIDAD |  |  |  | PLANO DE CANTIDADES | REGISTRO FOTOGRAFICO
83 | PR-68 | 2 | M2
DISCRIMINACIÓN
elemento | Ubicación | Cantidad | Ancho | Largo | Alto | total
| division orinal | 2 |  |  |  | 2
Realizó
Consejo Superior de la Judicatura Dirección Seccional de Administración Judicial de Cali – Valle del Cauca
MEMORIA DE CÁLCULO DE EJECUCIÓN
DESCRIPCIÓN |  | Desmonte y retiro de espejo existente y disposición final en centro de acopio autorizado
ITEM |  | CANTIDAD TOTAL | UNIDAD |  |  |  | PLANO DE CANTIDADES | REGISTRO FOTOGRAFICO
84 | PR-63 | 21.9385 | UND
DISCRIMINACIÓN
elemento | Ubicación | Cantidad | Ancho | Largo | Alto | total
|  |  | 4.45 | 4.93 |  | 21.9385
Realizó
Consejo Superior de la Judicatura Dirección Seccional de Administración Judicial de Cali – Valle del Cauca
MEMORIA DE CÁLCULO DE EJECUCIÓN
DESCRIPCIÓN |  | Desmonte y retiro las divisiones de baño existentes y disposición final en centro de acopio autorizado
ITEM |  | CANTIDAD TOTAL | UNIDAD |  |  |  | PLANO DE CANTIDADES | REGISTRO FOTOGRAFICO
85 | PR-31 | 49.656 | UND
DISCRIMINACIÓN
elemento | Ubicación | Cantidad | Ancho | Largo | Alto | total
|  | 3 | 4.93 |  | 2.4 | 35.496
|  | 2 | 2.15 |  | 2.4 | 10.32
|  | 2 | 0.8 |  | 2.4 | 3.84
0
Realizó
Consejo Superior de la Judicatura Dirección Seccional de Administración Judicial de Cali – Valle del Cauca
MEMORIA DE CÁLCULO DE EJECUCIÓN
DESCRIPCIÓN |  | Demolición enchape de piso, incluye retiro, empaque, trasiego de escombros y disposición final en centro de acopio certificado
ITEM |  | CANTIDAD TOTAL | UNIDAD |  |  |  | PLANO DE CANTIDADES | REGISTRO FOTOGRAFICO
86 | PR-07 | 12.79 | M2
DISCRIMINACIÓN
elemento | Ubicación | Cantidad | Ancho | Largo | Alto | total
|  |  |  | 12.79 |  | 12.79
Realizó
Consejo Superior de la Judicatura Dirección Seccional de Administración Judicial de Cali – Valle del Cauca
MEMORIA DE CÁLCULO DE EJECUCIÓN
DESCRIPCIÓN |  | Demolición enchape de muro, incluye retiro, empaque, trasiego de escombros y disposición final en centro de acopio certificado
ITEM |  | CANTIDAD TOTAL | UNIDAD |  |  |  | PLANO DE CANTIDADES | REGISTRO FOTOGRAFICO
87 | PR-08 | 18.62 | M2
DISCRIMINACIÓN
elemento | Ubicación | Cantidad | Ancho | Largo | Alto | total
| tuberia | 2 |  | 7.31 |  | 14.62
| vertical | 1 |  | 4 |  | 4
Realizó
Consejo Superior de la Judicatura Dirección Seccional de Administración Judicial de Cali – Valle del Cauca
MEMORIA DE CÁLCULO DE EJECUCIÓN
DESCRIPCIÓN |  | Retiro de tuberia existente diametros entre 1/2" y 1"
ITEM |  | CANTIDAD TOTAL | UNIDAD |  |  |  | PLANO DE CANTIDADES | REGISTRO FOTOGRAFICO
88 | PR-29 | 6 | ML
DISCRIMINACIÓN
elemento | Ubicación | Cantidad | Ancho | Largo | Alto | total
|  | 6 |  |  |  | 6
Realizó
Consejo Superior de la Judicatura Dirección Seccional de Administración Judicial de Cali – Valle del Cauca
MEMORIA DE CÁLCULO DE EJECUCIÓN
DESCRIPCIÓN |  | Retiro de tuberia existente cuyos diametros oscilan entre 2" y 4"
ITEM |  | CANTIDAD TOTAL | UNIDAD |  |  |  | PLANO DE CANTIDADES | REGISTRO FOTOGRAFICO
89 | PR-19 | 10 | ML
DISCRIMINACIÓN
elemento | Ubicación | Cantidad | Ancho | Largo | Alto | total
| baño piso 2 -sanitarios | 4 |  |  |  | 4
| lavamanos | 4 |  |  |  | 4
| orinales | 2 |  |  |  | 2
Realizó
Consejo Superior de la Judicatura Dirección Seccional de Administración Judicial de Cali – Valle del Cauca
MEMORIA DE CÁLCULO DE EJECUCIÓN
DESCRIPCIÓN |  | Regatas en muros
ITEM |  | CANTIDAD TOTAL | UNIDAD |  |  |  | PLANO DE CANTIDADES | REGISTRO FOTOGRAFICO
90 | PR-35 | 17.8 | ML
DISCRIMINACIÓN
elemento | Ubicación | Cantidad | Ancho | Largo | Alto | total
|  |  |  | 9.8 |  | 9.8
|  |  |  | 4 |  | 4
|  |  |  | 4 |  | 4
Realizó
Consejo Superior de la Judicatura Dirección Seccional de Administración Judicial de Cali – Valle del Cauca
MEMORIA DE CÁLCULO DE EJECUCIÓN
DESCRIPCIÓN |  | Suministro e instalación punto hidráulico 1/2"
ITEM |  | CANTIDAD TOTAL | UNIDAD |  |  |  | PLANO DE CANTIDADES | REGISTRO FOTOGRAFICO
91 | IH-12 | 5 | UND
DISCRIMINACIÓN
elemento | Ubicación | Cantidad | Ancho | Largo | Alto | total
|  | 5 |  |  |  | 5
Realizó
Consejo Superior de la Judicatura Dirección Seccional de Administración Judicial de Cali – Valle del Cauca
MEMORIA DE CÁLCULO DE EJECUCIÓN
DESCRIPCIÓN |  | Suministro e instalación de tubería hidráulica de 1/2" incluye accesorios
ITEM |  | CANTIDAD TOTAL | UNIDAD |  |  |  | PLANO DE CANTIDADES | REGISTRO FOTOGRAFICO
92 | IH-06 | 2 | ML
DISCRIMINACIÓN
elemento | Ubicación | Cantidad | Ancho | Largo | Alto | total
|  | 2 |  |  |  | 2
Realizó
Consejo Superior de la Judicatura Dirección Seccional de Administración Judicial de Cali – Valle del Cauca
MEMORIA DE CÁLCULO DE EJECUCIÓN
DESCRIPCIÓN |  | Suministro e instalación de tubería hidráulica de 1" incluye accesorios
ITEM |  | CANTIDAD TOTAL | UNIDAD |  |  |  | PLANO DE CANTIDADES | REGISTRO FOTOGRAFICO
93 | IH-07 | 4 | ML
DISCRIMINACIÓN
elemento | Ubicación | Cantidad | Ancho | Largo | Alto | total
|  | 4 |  |  |  | 4
Realizó
Consejo Superior de la Judicatura Dirección Seccional de Administración Judicial de Cali – Valle del Cauca
MEMORIA DE CÁLCULO DE EJECUCIÓN
DESCRIPCIÓN |  | Suministro e instalación Registro de corte en bronce 1/2"
ITEM |  | CANTIDAD TOTAL | UNIDAD |  |  |  | PLANO DE CANTIDADES | REGISTRO FOTOGRAFICO
94 | IH-20 | 3 | UND
DISCRIMINACIÓN
elemento | Ubicación | Cantidad | Ancho | Largo | Alto | total
|  | 3 |  |  |  | 3
Realizó
Consejo Superior de la Judicatura Dirección Seccional de Administración Judicial de Cali – Valle del Cauca
MEMORIA DE CÁLCULO DE EJECUCIÓN
DESCRIPCIÓN |  | Demolición manual y/o mecánica de mesón existente en concreto o piedra, incluye retiro y disposición final en centro de acopio certificado
ITEM |  | CANTIDAD TOTAL | UNIDAD |  |  |  | PLANO DE CANTIDADES | REGISTRO FOTOGRAFICO
95 | PR-26 | 15 | ML
DISCRIMINACIÓN
elemento | Ubicación | Cantidad | Ancho | Largo | Alto | total
| baños piso 2 | 15 |  |  |  | 15
Realizó
Consejo Superior de la Judicatura Dirección Seccional de Administración Judicial de Cali – Valle del Cauca
MEMORIA DE CÁLCULO DE EJECUCIÓN
DESCRIPCIÓN |  | Corte de piso en concreto con pulidora, incluye retiro y disposición final en centro de acopio certificado
ITEM |  | CANTIDAD TOTAL | UNIDAD |  |  |  | PLANO DE CANTIDADES | REGISTRO FOTOGRAFICO
96 | PR-32 | 4 | ML
DISCRIMINACIÓN
elemento | Ubicación | Cantidad | Ancho | Largo | Alto | total
|  | 4 |  |  |  | 4
Realizó
Consejo Superior de la Judicatura Dirección Seccional de Administración Judicial de Cali – Valle del Cauca
MEMORIA DE CÁLCULO DE EJECUCIÓN
DESCRIPCIÓN |  | Suministro e instalación de tubería sanitaria de 2" incluye todos los elementos y accesorios para su instalación
ITEM |  | CANTIDAD TOTAL | UNIDAD |  |  |  | PLANO DE CANTIDADES | REGISTRO FOTOGRAFICO
97 | IH-01 | 31 | ML
DISCRIMINACIÓN
elemento | Ubicación | Cantidad | Ancho | Largo | Alto | total
| vertical | 4 |  |  |  | 4
| baños | 12 |  |  |  | 12
| salida | 15 |  |  |  | 15
Realizó
Consejo Superior de la Judicatura Dirección Seccional de Administración Judicial de Cali – Valle del Cauca
MEMORIA DE CÁLCULO DE EJECUCIÓN
DESCRIPCIÓN |  | suministro e instalación de puntos sanitario de 4"
ITEM |  | CANTIDAD TOTAL | UNIDAD |  |  |  | PLANO DE CANTIDADES | REGISTRO FOTOGRAFICO
98 | IH-11 | 2 | UND
DISCRIMINACIÓN
elemento | Ubicación | Cantidad | Ancho | Largo | Alto | total
|  | 2 |  |  |  | 2
Realizó
Consejo Superior de la Judicatura Dirección Seccional de Administración Judicial de Cali – Valle del Cauca
MEMORIA DE CÁLCULO DE EJECUCIÓN
DESCRIPCIÓN |  | Suministro e instalación tubería sanitaria PVC 4", incluye accesorios para su correcta instalación y elementos de fijación
ITEM |  | CANTIDAD TOTAL | UNIDAD |  |  |  | PLANO DE CANTIDADES | REGISTRO FOTOGRAFICO
99 | IH-03 | 3 | ML
DISCRIMINACIÓN
elemento | Ubicación | Cantidad | Ancho | Largo | Alto | total
|  | 3 |  |  |  | 3
Realizó
Consejo Superior de la Judicatura Dirección Seccional de Administración Judicial de Cali – Valle del Cauca
MEMORIA DE CÁLCULO DE EJECUCIÓN
DESCRIPCIÓN |  | Suministro e instalación de sifón de SOSCO de 2" incluye todos los elementos para su correcta instalación
ITEM |  | CANTIDAD TOTAL | UNIDAD |  |  |  | PLANO DE CANTIDADES | REGISTRO FOTOGRAFICO
100 | IH-21 | 21.9385 | UND
DISCRIMINACIÓN
elemento | Ubicación | Cantidad | Ancho | Largo | Alto | total
|  |  | 4.45 | 4.93 |  | 21.9385
Realizó
Consejo Superior de la Judicatura Dirección Seccional de Administración Judicial de Cali – Valle del Cauca
MEMORIA DE CÁLCULO DE EJECUCIÓN
DESCRIPCIÓN |  | Suministro e instalación de tubería pvc sanitaria de 6", con sus respectivos accesorios y elementos de soporte, para su correcto funcionamiento
ITEM |  | CANTIDAD TOTAL | UNIDAD |  |  |  | PLANO DE CANTIDADES | REGISTRO FOTOGRAFICO
101 | IH-19 | 49.656 | ML
DISCRIMINACIÓN
elemento | Ubicación | Cantidad | Ancho | Largo | Alto | total
|  | 3 | 4.93 |  | 2.4 | 35.496
|  | 2 | 2.15 |  | 2.4 | 10.32
|  | 2 | 0.8 |  | 2.4 | 3.84
0
Realizó
Consejo Superior de la Judicatura Dirección Seccional de Administración Judicial de Cali – Valle del Cauca
MEMORIA DE CÁLCULO DE EJECUCIÓN
DESCRIPCIÓN |  | Alistado piso 4cm mortero 1:3
ITEM |  | CANTIDAD TOTAL | UNIDAD |  |  |  | PLANO DE CANTIDADES | REGISTRO FOTOGRAFICO
102 | DI-22 | 21.9385 | M2
DISCRIMINACIÓN
elemento | Ubicación | Cantidad | Ancho | Largo | Alto | total
|  |  | 4.45 | 4.93 |  | 21.9385
Realizó
Consejo Superior de la Judicatura Dirección Seccional de Administración Judicial de Cali – Valle del Cauca
MEMORIA DE CÁLCULO DE EJECUCIÓN
DESCRIPCIÓN |  | Suministro e instalación enchape formato 0,60 X 0,30 para pared, color a definir por la Entidad
ITEM |  | CANTIDAD TOTAL | UNIDAD |  |  |  | PLANO DE CANTIDADES | REGISTRO FOTOGRAFICO
103 | AC-10 | 2 | M2
DISCRIMINACIÓN
elemento | Ubicación | Cantidad | Ancho | Largo | Alto | total
|  | 2 |  |  |  | 2
Realizó
Consejo Superior de la Judicatura Dirección Seccional de Administración Judicial de Cali – Valle del Cauca
MEMORIA DE CÁLCULO DE EJECUCIÓN
DESCRIPCIÓN |  | Suministro e instalación enchape piso formato 0,40 X 0,40, color a definir por la Entidad
ITEM |  | CANTIDAD TOTAL | UNIDAD |  |  |  | PLANO DE CANTIDADES | REGISTRO FOTOGRAFICO
104 | AC-11 | 4 | M2
DISCRIMINACIÓN
elemento | Ubicación | Cantidad | Ancho | Largo | Alto | total
|  | 4 |  |  |  | 4
Realizó
Consejo Superior de la Judicatura Dirección Seccional de Administración Judicial de Cali – Valle del Cauca
MEMORIA DE CÁLCULO DE EJECUCIÓN
DESCRIPCIÓN |  | Suministro e instalación de tapa registro de 15x15
ITEM |  | CANTIDAD TOTAL | UNIDAD |  |  |  | PLANO DE CANTIDADES | REGISTRO FOTOGRAFICO
105 | IH-24 | 4 | UND
DISCRIMINACIÓN
elemento | Ubicación | Cantidad | Ancho | Largo | Alto | total
|  | 4 |  |  |  | 4
Realizó
Consejo Superior de la Judicatura Dirección Seccional de Administración Judicial de Cali – Valle del Cauca
MEMORIA DE CÁLCULO DE EJECUCIÓN
DESCRIPCIÓN |  | Desmonte y reinstalación de puerta en aluminio, incluye todos los elementos necesarios para su correcta instalación
ITEM |  | CANTIDAD TOTAL | UNIDAD |  |  |  | PLANO DE CANTIDADES | REGISTRO FOTOGRAFICO
106 | VA-35 | 4 | UND
DISCRIMINACIÓN
elemento | Ubicación | Cantidad | Ancho | Largo | Alto | total
|  | 4 |  |  |  | 4
Realizó
Consejo Superior de la Judicatura Dirección Seccional de Administración Judicial de Cali – Valle del Cauca
MEMORIA DE CÁLCULO DE EJECUCIÓN
DESCRIPCIÓN |  | Suministro e instalación de lavamanos de incrustar, porcelana blanca redondo u ovalado, certificado, incluye sifón.
ITEM |  | CANTIDAD TOTAL | UNIDAD |  |  |  | PLANO DE CANTIDADES | REGISTRO FOTOGRAFICO
107 | AP-09 | 4 | UND
DISCRIMINACIÓN
elemento | Ubicación | Cantidad | Ancho | Largo | Alto | total
|  | 4 |  |  |  | 4
Realizó
Consejo Superior de la Judicatura Dirección Seccional de Administración Judicial de Cali – Valle del Cauca
MEMORIA DE CÁLCULO DE EJECUCIÓN
DESCRIPCIÓN |  | Suministro e instalación de Grifería de Push para lavamanos
ITEM |  | CANTIDAD TOTAL | UNIDAD |  |  |  | PLANO DE CANTIDADES | REGISTRO FOTOGRAFICO
108 | AP-04 | 4 | UND
DISCRIMINACIÓN
elemento | Ubicación | Cantidad | Ancho | Largo | Alto | total
|  | 4 |  |  |  | 4
Realizó
Consejo Superior de la Judicatura Dirección Seccional de Administración Judicial de Cali – Valle del Cauca
MEMORIA DE CÁLCULO DE EJECUCIÓN
DESCRIPCIÓN |  | Suministro e instalación de sanitario 4.8 lts
ITEM |  | CANTIDAD TOTAL | UNIDAD |  |  |  | PLANO DE CANTIDADES | REGISTRO FOTOGRAFICO
109 | AP-02 | 4 | UND
DISCRIMINACIÓN
elemento | Ubicación | Cantidad | Ancho | Largo | Alto | total
|  | 2 |  | 2 |  | 4
Realizó
Consejo Superior de la Judicatura Dirección Seccional de Administración Judicial de Cali – Valle del Cauca
MEMORIA DE CÁLCULO DE EJECUCIÓN
DESCRIPCIÓN |  | Suministro e instalación de Acople con Válvula de Regulación, para sanitario
ITEM |  | CANTIDAD TOTAL | UNIDAD |  |  |  | PLANO DE CANTIDADES | REGISTRO FOTOGRAFICO
110 | IH-16 | 5.2 | UND
DISCRIMINACIÓN
elemento | Ubicación | Cantidad | Ancho | Largo | Alto | total
|  | 2 | 2 | 1.3 |  | 5.2
Realizó
Consejo Superior de la Judicatura Dirección Seccional de Administración Judicial de Cali – Valle del Cauca
MEMORIA DE CÁLCULO DE EJECUCIÓN
DESCRIPCIÓN |  | Suministro e instalación de mesón para lavamanos en mármol, e= 20 mm, ancho de 55 cms, incluye estructura metálica y soporte al muro o similar que garantice estabilidad, babero de 15 cms y salpicadero de 10 cms.
ITEM |  | CANTIDAD TOTAL | UNIDAD |  |  |  | PLANO DE CANTIDADES | REGISTRO FOTOGRAFICO
111 | VA-14 | 2 | ML
DISCRIMINACIÓN
elemento | Ubicación | Cantidad | Ancho | Largo | Alto | total
| entrada a baños | 2 |  |  |  | 2
Realizó
Consejo Superior de la Judicatura Dirección Seccional de Administración Judicial de Cali – Valle del Cauca
MEMORIA DE CÁLCULO DE EJECUCIÓN
DESCRIPCIÓN |  | Suministro e instalación de espejo de 4 mm biselado de 2 cm flotante incluye base en aluminio
ITEM |  | CANTIDAD TOTAL | UNIDAD |  |  |  | PLANO DE CANTIDADES | REGISTRO FOTOGRAFICO
112 | AC-36 | 2 | M2
DISCRIMINACIÓN
elemento | Ubicación | Cantidad | Ancho | Largo | Alto | total
|  | 2 |  |  |  | 2
Realizó
Consejo Superior de la Judicatura Dirección Seccional de Administración Judicial de Cali – Valle del Cauca
MEMORIA DE CÁLCULO DE EJECUCIÓN
DESCRIPCIÓN |  | Suministro e instalación puerta entamborada cuyas medidas oscilan entre de 80 cms -90cm de ancho, altura 200cm, incluye marco y chapa
ITEM |  | CANTIDAD TOTAL | UNIDAD |  |  |  | PLANO DE CANTIDADES | REGISTRO FOTOGRAFICO
113 | CA-01 | 1 | UND
DISCRIMINACIÓN
elemento | Ubicación | Cantidad | Ancho | Largo | Alto | total
|  | 1 |  |  |  | 1
Realizó
Consejo Superior de la Judicatura Dirección Seccional de Administración Judicial de Cali – Valle del Cauca
MEMORIA DE CÁLCULO DE EJECUCIÓN
DESCRIPCIÓN |  | Suministro e instalación de división en aluminio para baños cuyas medidas estan entre 1.21m y 1,50 m x 2 mts, fabricados en tubular t77 (2.5x2.5), paneles f06 de 7.06 cm, platina de ensamble ai5, ángulo 1/2, y demás accesorios para su correcta instalación.
ITEM |  | CANTIDAD TOTAL | UNIDAD |  |  |  | PLANO DE CANTIDADES | REGISTRO FOTOGRAFICO
114 | CA-37 | 2 | UND
DISCRIMINACIÓN
elemento | Ubicación | Cantidad | Ancho | Largo | Alto | total
|  | 2 |  |  |  | 2
Realizó
Consejo Superior de la Judicatura Dirección Seccional de Administración Judicial de Cali – Valle del Cauca
MEMORIA DE CÁLCULO DE EJECUCIÓN
DESCRIPCIÓN |  | suministro e instalación de puerta de 0.80x2mts con pasador y manija, fabricados en tubular t77 (2.5x2.5), paneles f06 de 7.06 cm, platina de ensamble ai5, ángulo 1/2, y demás accesorios para su correcta instalación.
ITEM |  | CANTIDAD TOTAL | UNIDAD |  |  |  | PLANO DE CANTIDADES | REGISTRO FOTOGRAFICO
115 | CA-32 | 2 | UND
DISCRIMINACIÓN
elemento | Ubicación | Cantidad | Ancho | Largo | Alto | total
|  | 2 |  |  |  | 2
Realizó
Consejo Superior de la Judicatura Dirección Seccional de Administración Judicial de Cali – Valle del Cauca
MEMORIA DE CÁLCULO DE EJECUCIÓN
DESCRIPCIÓN |  | Suministro e instalación de orinal institucional color blanco incluye grifería sistema push en bronce para Orinal, desagues y accesorios para su correcta instalación
ITEM |  | CANTIDAD TOTAL | UNIDAD |  |  |  | PLANO DE CANTIDADES | REGISTRO FOTOGRAFICO
116 | AP-01 | 4 | UND
DISCRIMINACIÓN
elemento | Ubicación | Cantidad | Ancho | Largo | Alto | total
|  | 4 |  |  |  | 4
Realizó
Consejo Superior de la Judicatura Dirección Seccional de Administración Judicial de Cali – Valle del Cauca
MEMORIA DE CÁLCULO DE EJECUCIÓN
DESCRIPCIÓN |  | suministro e instalación de división en aluminio para orinal de 0,45 x1 mts, fabricados en tubular t77 (2.5x2.5), paneles f06 de 7.06 cm, platina de ensamble ai5, ángulo 1/2, y demás accesorios para su correcta instalación.
ITEM |  | CANTIDAD TOTAL | UNIDAD |  |  |  | PLANO DE CANTIDADES | REGISTRO FOTOGRAFICO
117 | CA-24 | 4 | UND
DISCRIMINACIÓN
elemento | Ubicación | Cantidad | Ancho | Largo | Alto | total
|  | 4 |  |  |  | 4
Realizó
Consejo Superior de la Judicatura Dirección Seccional de Administración Judicial de Cali – Valle del Cauca
MEMORIA DE CÁLCULO DE EJECUCIÓN
DESCRIPCIÓN |  | suministro e instalación de puerta entre 0,65 y 0,80 mts x2mts con pasador y manija, fabricados en tubular t77 (2.5x2.5), paneles f06 de 7.06 cm, platina de ensamble ai5, ángulo 1/2, y demás accesorios para su correcta instalación.
ITEM |  | CANTIDAD TOTAL | UNIDAD |  |  |  | PLANO DE CANTIDADES | REGISTRO FOTOGRAFICO
118 | CA-32 | 2 | UND
DISCRIMINACIÓN
elemento | Ubicación | Cantidad | Ancho | Largo | Alto | total
|  | 2 |  |  |  | 2
Realizó
Consejo Superior de la Judicatura Dirección Seccional de Administración Judicial de Cali – Valle del Cauca
MEMORIA DE CÁLCULO DE EJECUCIÓN
DESCRIPCIÓN |  | suministro e instalación de división en aluminio para baños de 0,20 a 0,50 x2 mts, fabricados en tubular t77 (2.5x2.5), paneles f06 de 7.06 cm, platina de ensamble ai5, ángulo 1/2, y demás accesorios para su correcta instalación.
ITEM |  | CANTIDAD TOTAL | UNIDAD |  |  |  | PLANO DE CANTIDADES | REGISTRO FOTOGRAFICO
119 | CA-29 | 1 | UND
DISCRIMINACIÓN
elemento | Ubicación | Cantidad | Ancho | Largo | Alto | total
|  | 1 |  |  |  | 1
Realizó
Consejo Superior de la Judicatura Dirección Seccional de Administración Judicial de Cali – Valle del Cauca
MEMORIA DE CÁLCULO DE EJECUCIÓN
DESCRIPCIÓN |  | Mantenimiento y adecuación de caja de inspeccion (tamaño maximo 0,80m x0,80), incluye limpieza, reparación, ajuste y puesta en correcto funcionamiento de la caja de inspección existente, garantizando su operatividad, estanqueidad y condiciones adecuadas de acceso.
ITEM |  | CANTIDAD TOTAL | UNIDAD |  |  |  | PLANO DE CANTIDADES | REGISTRO FOTOGRAFICO
120 | DI-13 | 1 | UND
DISCRIMINACIÓN
elemento | Ubicación | Cantidad | Ancho | Largo | Alto | total
|  | 1 |  |  |  | 1
Realizó
Consejo Superior de la Judicatura Dirección Seccional de Administración Judicial de Cali – Valle del Cauca
MEMORIA DE CÁLCULO DE EJECUCIÓN
DESCRIPCIÓN |  | #N/A
ITEM |  | CANTIDAD TOTAL | UNIDAD |  |  |  | PLANO DE CANTIDADES | REGISTRO FOTOGRAFICO
| #N/A | 1 | #N/A
DISCRIMINACIÓN
elemento | Ubicación | Cantidad | Ancho | Largo | Alto | total
|  | 1 |  |  |  | 1
Realizó
Consejo Superior de la Judicatura Dirección Seccional de Administración Judicial de Cali – Valle del Cauca
MEMORIA DE CÁLCULO DE EJECUCIÓN
DESCRIPCIÓN |  | Suministro y Construcción de caja de aguas negras en concreto 1,00mx1,00m, incluye tapa con marco dividida en 2 y todos los materiales garantizando su correcta funcionalidad, resistencia y estanqueidad.
ITEM |  | CANTIDAD TOTAL | UNIDAD |  |  |  | PLANO DE CANTIDADES | REGISTRO FOTOGRAFICO
121 | DI-10 | 24.255 | UND
DISCRIMINACIÓN
elemento | Ubicación | Cantidad | Ancho | Largo | Alto | total
| muros baño | 1 |  | 4.05 | 2.5 | 10.125
|  | 3 |  | 4.9 | 2.5 | 36.75
| area archivo | 1 |  | 24 | 2.5 | 60
|  | 1 |  | 24 | 0.6 | 14.4
|  | 2 |  | 3 | 2.5 | 15
[5 empty] | 2.5 | 0
Realizó
Consejo Superior de la Judicatura Dirección Seccional de Administración Judicial de Cali – Valle del Cauca
MEMORIA DE CÁLCULO DE EJECUCIÓN
DESCRIPCIÓN |  | Suministro y Construcción de caja de aguas negras en concreto 80 cmx80 cm, incluye tapa con marco dividida en 2 y todos los materiales garantizando su correcta funcionalidad, resistencia y estanqueidad.
ITEM |  | CANTIDAD TOTAL | UNIDAD |  |  |  | PLANO DE CANTIDADES | REGISTRO FOTOGRAFICO
122 | DI-10 | 60.6375 | UND
DISCRIMINACIÓN
elemento | Ubicación | Cantidad | Ancho | Largo | Alto | total
| muros baño | 1 |  | 4.05 | 2.5 | 10.125
|  | 3 |  | 4.9 | 2.5 | 36.75
| area archivo | 1 |  | 24 | 2.5 | 60
|  | 1 |  | 24 | 0.6 | 14.4
|  | 2 |  | 3 | 2.5 | 15
[5 empty] | 2.5 | 0
Realizó
Consejo Superior de la Judicatura Dirección Seccional de Administración Judicial de Cali – Valle del Cauca
MEMORIA DE CÁLCULO DE EJECUCIÓN
DESCRIPCIÓN |  | Rasqueteada de pintura y retiro de mortero en mal estado
ITEM |  | CANTIDAD TOTAL | UNIDAD |  |  |  | PLANO DE CANTIDADES | REGISTRO FOTOGRAFICO
123 | PR-01 | 121.275 | M2
DISCRIMINACIÓN
elemento | Ubicación | Cantidad | Ancho | Largo | Alto | total
| muros baño | 1 |  | 4.05 | 2.5 | 10.125
|  | 3 |  | 4.9 | 2.5 | 36.75
| area archivo | 1 |  | 24 | 2.5 | 60
|  | 1 |  | 24 | 0.6 | 14.4
|  | 2 |  | 3 | 2.5 | 15
[5 empty] | 2.5 | 0
Realizó
Consejo Superior de la Judicatura Dirección Seccional de Administración Judicial de Cali – Valle del Cauca
MEMORIA DE CÁLCULO DE EJECUCIÓN
DESCRIPCIÓN |  | Suministro y aplicación de estuco plástico (Incluye filos y dilataciones)
ITEM |  | CANTIDAD TOTAL | UNIDAD |  |  |  | PLANO DE CANTIDADES | REGISTRO FOTOGRAFICO
124 | AC-01- | 19.8855 | M2
DISCRIMINACIÓN
elemento | Ubicación | Cantidad | Ancho | Largo | Alto | total
| muros baño | 1 |  | 4.05 | 4.91 | 19.8855
Realizó
Consejo Superior de la Judicatura Dirección Seccional de Administración Judicial de Cali – Valle del Cauca
MEMORIA DE CÁLCULO DE EJECUCIÓN
DESCRIPCIÓN |  | Suministro y aplicación de vinilo tipo 1 (2 manos)(Incluye filos y dilataciones)
ITEM |  | CANTIDAD TOTAL | UNIDAD |  |  |  | PLANO DE CANTIDADES | REGISTRO FOTOGRAFICO
125 | AC-03 | 24.255 | M2
DISCRIMINACIÓN
elemento | Ubicación | Cantidad | Ancho | Largo | Alto | total
|  | 1 |  | 4.05 | 2.5 | 10.125
|  | 3 |  | 4.9 | 2.5 | 36.75
|  | 1 |  | 24 | 2.5 | 60
|  | 1 |  | 24 | 0.6 | 14.4
|  | 2 |  | 3 | 2.5 | 15
[5 empty] | 2.5 | 0
Realizó
Consejo Superior de la Judicatura Dirección Seccional de Administración Judicial de Cali – Valle del Cauca
MEMORIA DE CÁLCULO DE EJECUCIÓN
DESCRIPCIÓN |  | Suministro y aplicación de pintura cielo vinilo tipo 2
ITEM |  | CANTIDAD TOTAL | UNIDAD |  |  |  | PLANO DE CANTIDADES | REGISTRO FOTOGRAFICO
126 | AC-06 | 15 | M2
DISCRIMINACIÓN
elemento | Ubicación | Cantidad | Ancho | Largo | Alto | total
| columnas | 15 |  |  |  | 15
Realizó
Consejo Superior de la Judicatura Dirección Seccional de Administración Judicial de Cali – Valle del Cauca
MEMORIA DE CÁLCULO DE EJECUCIÓN
DESCRIPCIÓN |  | Suministro e instalación de recubrimiento cementoso (Recubrimiento a base de cemento, arena y aditivos especiales), impermeable para muros color blanco
ITEM |  | CANTIDAD TOTAL | UNIDAD |  |  |  | PLANO DE CANTIDADES | REGISTRO FOTOGRAFICO
127 | RI-09 | 4 | M2
DISCRIMINACIÓN
elemento | Ubicación | Cantidad | Ancho | Largo | Alto | total
| baños piso 2 | 4 |  |  |  | 4
Realizó
Consejo Superior de la Judicatura Dirección Seccional de Administración Judicial de Cali – Valle del Cauca
MEMORIA DE CÁLCULO DE EJECUCIÓN
DESCRIPCIÓN |  | Suministro y aplicación de vinilo tipo 2 (3 manos)
ITEM |  | CANTIDAD TOTAL | UNIDAD |  |  |  | PLANO DE CANTIDADES | REGISTRO FOTOGRAFICO
128 | AC-17 | 4 | ML
DISCRIMINACIÓN
elemento | Ubicación | Cantidad | Ancho | Largo | Alto | total
| baños piso 2 | 4 |  |  |  | 4
Realizó
Consejo Superior de la Judicatura Dirección Seccional de Administración Judicial de Cali – Valle del Cauca
MEMORIA DE CÁLCULO DE EJECUCIÓN
DESCRIPCIÓN |  | Desmonte lampara existente, incluye disposición final en centro de acopio certificado
ITEM |  | CANTIDAD TOTAL | UNIDAD |  |  |  | PLANO DE CANTIDADES | REGISTRO FOTOGRAFICO
129 | IE-64 | 2 | UND
DISCRIMINACIÓN
elemento | Ubicación | Cantidad | Ancho | Largo | Alto | total
| baños piso 2 | 2 |  |  |  | 2
Realizó
Consejo Superior de la Judicatura Dirección Seccional de Administración Judicial de Cali – Valle del Cauca
MEMORIA DE CÁLCULO DE EJECUCIÓN
DESCRIPCIÓN |  | Suministro e instalación de Lámpara panel led de sobreponer 24w 100 -240 - 1680Lm de 6,500 K - horas mínimas de vida útil 25,000 Cuerpo en aluminio o policarbonato resistente a la humedad y a la corrosión.
ITEM |  | CANTIDAD TOTAL | UNIDAD |  |  |  | PLANO DE CANTIDADES | REGISTRO FOTOGRAFICO
130 | IE-09 | 2 | UND
DISCRIMINACIÓN
elemento | Ubicación | Cantidad | Ancho | Largo | Alto | total
| baños piso 2 | 2 |  |  |  | 2
Realizó
Consejo Superior de la Judicatura Dirección Seccional de Administración Judicial de Cali – Valle del Cauca
MEMORIA DE CÁLCULO DE EJECUCIÓN
DESCRIPCIÓN |  | Suministro e instalación de interruptor sencillo incluye caja de sobreponer y salida de iluminación
ITEM |  | CANTIDAD TOTAL | UNIDAD |  |  |  | PLANO DE CANTIDADES | REGISTRO FOTOGRAFICO
131 | IE-13 | 2 | UND
DISCRIMINACIÓN
elemento | Ubicación | Cantidad | Ancho | Largo | Alto | total
| Baños piso 2 | 2 |  |  |  | 2
Realizó
Consejo Superior de la Judicatura Dirección Seccional de Administración Judicial de Cali – Valle del Cauca
MEMORIA DE CÁLCULO DE EJECUCIÓN
DESCRIPCIÓN |  | Desmonte, desinstalación y retiro de interruptores
ITEM |  | CANTIDAD TOTAL | UNIDAD |  |  |  | PLANO DE CANTIDADES | REGISTRO FOTOGRAFICO
132 | PR-45 | 3 | UND
DISCRIMINACIÓN
elemento | Ubicación | Cantidad | Ancho | Largo | Alto | total
| Baños piso 2 | 2 |  |  |  | 2
| cocineta | 1 |  |  |  | 1
Realizó
Consejo Superior de la Judicatura Dirección Seccional de Administración Judicial de Cali – Valle del Cauca
MEMORIA DE CÁLCULO DE EJECUCIÓN
DESCRIPCIÓN |  | Suministro e instalación de dispensador para papel higienico elaborado en acero inoxidable para rollo de 200 mts hasta 400 mts. Con visor para ver el estado del rollo, con cerradura y llave. Incluye los elementos necesarios para su correcta instalación
ITEM |  | CANTIDAD TOTAL | UNIDAD |  |  |  | PLANO DE CANTIDADES | REGISTRO FOTOGRAFICO
133 | VA-19 | 1 | UND
DISCRIMINACIÓN
elemento | Ubicación | Cantidad | Ancho | Largo | Alto | total
|  | 1 |  |  |  | 1
Realizó
Consejo Superior de la Judicatura Dirección Seccional de Administración Judicial de Cali – Valle del Cauca
MEMORIA DE CÁLCULO DE EJECUCIÓN
DESCRIPCIÓN |  | Suministro e instalación de dispensador para toallas de manos elaborado en acero inoxidable, para toallas interdobladas con capacidad minima de 300 toallas, con mecanismo para halar con la mano, con cerradura y llave. Incluye los elementos necesarios para su correcta instalación
ITEM |  | CANTIDAD TOTAL | UNIDAD |  |  |  | PLANO DE CANTIDADES | REGISTRO FOTOGRAFICO
134 | VA-20 | 1 | UND
DISCRIMINACIÓN
elemento | Ubicación | Cantidad | Ancho | Largo | Alto | total
|  | 1 |  |  |  | 1
Realizó
Consejo Superior de la Judicatura Dirección Seccional de Administración Judicial de Cali – Valle del Cauca
MEMORIA DE CÁLCULO DE EJECUCIÓN
DESCRIPCIÓN |  | Excavación a mano en tierra, incluye trasiego y retiro de escombros a sitio autorizado
ITEM |  | CANTIDAD TOTAL | UNIDAD |  |  |  | PLANO DE CANTIDADES | REGISTRO FOTOGRAFICO
135 | PR-17 | 1 | M3
DISCRIMINACIÓN
elemento | Ubicación | Cantidad | Ancho | Largo | Alto | total
| Tanque almacenamiento agua | 1 |  |  |  | 1
Realizó
Consejo Superior de la Judicatura Dirección Seccional de Administración Judicial de Cali – Valle del Cauca
MEMORIA DE CÁLCULO DE EJECUCIÓN
DESCRIPCIÓN |  | Suminsitro e instalación de nave de puerta en madera , incluye acabado y elementos de fijación necesarios para su instalación
ITEM |  | CANTIDAD TOTAL | UNIDAD |  |  |  | PLANO DE CANTIDADES | REGISTRO FOTOGRAFICO
136 | CA-51 | 1.8 | UND
DISCRIMINACIÓN
elemento | Ubicación | Cantidad | Ancho | Largo | Alto | total
|  | 4 |  | 0.45 |  | 1.8
Realizó
Consejo Superior de la Judicatura Dirección Seccional de Administración Judicial de Cali – Valle del Cauca
MEMORIA DE CÁLCULO DE EJECUCIÓN
DESCRIPCIÓN |  | Retiro de tapa existente, incluye disposición final en sitio autorizado
ITEM |  | CANTIDAD TOTAL | UNIDAD |  |  |  | PLANO DE CANTIDADES | REGISTRO FOTOGRAFICO
137 | PR-73 | 1 | UND
DISCRIMINACIÓN
elemento | Ubicación | Cantidad | Ancho | Largo | Alto | total
|  | 1 |  |  |  | 1
Realizó
Consejo Superior de la Judicatura Dirección Seccional de Administración Judicial de Cali – Valle del Cauca
MEMORIA DE CÁLCULO DE EJECUCIÓN
DESCRIPCIÓN |  | Suministro e instalación de celosía en aluminio cuyas medidas oscilan entre 0,20m de altura x 0,60m y 1.00m de largo, , incluyendo estructura de soporte (marco), elementos de fijación, anclajes y refuerzos necesarios para su correcta instalación, asi mismo, Incluye aplicación de imprimante tipo wash primer o promotor de adherencia para aluminio, y acabado con pintura de alto desempeño tipo poliéster, poliuretano o sistema electrostático (pintura en polvo), mínimo dos capas, apta para exposición exterior y ambiente marino, garantizando durabilidad, resistencia a la corrosión y adecuado acabado.
ITEM |  | CANTIDAD TOTAL | UNIDAD |  |  |  | PLANO DE CANTIDADES | REGISTRO FOTOGRAFICO
138 | CA-48 | 1 | ML
DISCRIMINACIÓN
elemento | Ubicación | Cantidad | Ancho | Largo | Alto | total
|  | 1 |  |  |  | 1
Realizó
Consejo Superior de la Judicatura Dirección Seccional de Administración Judicial de Cali – Valle del Cauca
MEMORIA DE CÁLCULO DE EJECUCIÓN
DESCRIPCIÓN |  | Suminsitro e instalacion de tapa en aluminio cuyas medidas oscilan entre 0,60m y 0.80 de ancho x 0,60m y 0,80m de largo, incluyendo estructura de soporte (marco), elementos de fijación, anclajes y refuerzos necesarios para su correcta instalación, asi mismo, Incluye aplicación de imprimante tipo wash primer o promotor de adherencia para aluminio, y acabado con pintura de alto desempeño tipo poliéster, poliuretano o sistema electrostático (pintura en polvo), mínimo dos capas, apta para exposición exterior y ambiente marino, garantizando durabilidad, resistencia a la corrosión y adecuado acabado.
ITEM |  | CANTIDAD TOTAL | UNIDAD |  |  |  | PLANO DE CANTIDADES | REGISTRO FOTOGRAFICO
139 | CA-49 | 4.69 | UND
DISCRIMINACIÓN
elemento | Ubicación | Cantidad | Ancho | Largo | Alto | total
| tanque almacenamiento | 4 | 0.7 | 1.5 |  | 4.2
|  | 1 | 0.7 | 0.7 |  | 0.49
Realizó
Consejo Superior de la Judicatura Dirección Seccional de Administración Judicial de Cali – Valle del Cauca
MEMORIA DE CÁLCULO DE EJECUCIÓN
DESCRIPCIÓN |  | Suministro de escalera portátil en aluminio de 2.50 m de longitud, certificada, fabricada en material liviano y resistente a la corrosión, con peldaños antideslizantes, zapatas inferiores en material antideslizante, capacidad de carga acorde a norma, y diseño apto para trabajos de mantenimiento. Incluye todos los elementos necesarios para su correcto funcionamiento y seguridad.
ITEM |  | CANTIDAD TOTAL | UNIDAD |  |  |  | PLANO DE CANTIDADES | REGISTRO FOTOGRAFICO
140 | VA-36 | 4.69 | UND
DISCRIMINACIÓN
elemento | Ubicación | Cantidad | Ancho | Largo | Alto | total
| tanque almacenamiento | 4 | 0.7 | 1.5 |  | 4.2
|  | 1 | 0.7 | 0.7 |  | 0.49
Realizó
Consejo Superior de la Judicatura Dirección Seccional de Administración Judicial de Cali – Valle del Cauca
MEMORIA DE CÁLCULO DE EJECUCIÓN
DESCRIPCIÓN |  | Demolición enchape de muro, incluye retiro, empaque, trasiego de escombros y disposición final en centro de acopio certificado
ITEM |  | CANTIDAD TOTAL | UNIDAD |  |  |  | PLANO DE CANTIDADES | REGISTRO FOTOGRAFICO
141 | PR-08 | 4.69 | M2
DISCRIMINACIÓN
elemento | Ubicación | Cantidad | Ancho | Largo | Alto | total
| tanque almacenamiento | 4 | 0.7 | 1.5 |  | 4.2
|  | 1 | 0.7 | 0.7 |  | 0.49
Realizó
Consejo Superior de la Judicatura Dirección Seccional de Administración Judicial de Cali – Valle del Cauca
MEMORIA DE CÁLCULO DE EJECUCIÓN
DESCRIPCIÓN |  | Suministro y aplicación de mortero 1:3 con aditivo impermeabilizante espesor 5cm (superficie con pendiente y media caña)
ITEM |  | CANTIDAD TOTAL | UNIDAD |  |  |  | PLANO DE CANTIDADES | REGISTRO FOTOGRAFICO
142 | RI-15 | 4.69 | M2
DISCRIMINACIÓN
elemento | Ubicación | Cantidad | Ancho | Largo | Alto | total
| tanque almacenamiento | 4 | 0.7 | 1.5 |  | 4.2
|  | 1 | 0.7 | 0.7 |  | 0.49
Realizó
Consejo Superior de la Judicatura Dirección Seccional de Administración Judicial de Cali – Valle del Cauca
MEMORIA DE CÁLCULO DE EJECUCIÓN
DESCRIPCIÓN |  | Suministro y aplicación de material de Impermeabilización mediante recubrimiento epóxico bicomponente, 100% sólidos o de alto contenido de sólidos, apto para contacto con agua potable, aplicado en mínimo dos capas sobre superficie previamente preparada, garantizando alta resistencia química, adherencia y durabilidad.
ITEM |  | CANTIDAD TOTAL | UNIDAD |  |  |  | PLANO DE CANTIDADES | REGISTRO FOTOGRAFICO
143 | VA-37 | 1 | M2
DISCRIMINACIÓN
elemento | Ubicación | Cantidad | Ancho | Largo | Alto | total
| tanque almacenamiento | 1 |  |  |  | 1
Realizó
Consejo Superior de la Judicatura Dirección Seccional de Administración Judicial de Cali – Valle del Cauca
MEMORIA DE CÁLCULO DE EJECUCIÓN
DESCRIPCIÓN |  | Suministro e instalación de sistema de impermeabilización mediante membrana de PVC, incluye perfiles de fijación (perlines), elementos de anclaje, sellado de juntas y todos los accesorios necesarios para garantizar la impermeabilidad, durabilidad y correcto funcionamiento del sistema.
ITEM |  | CANTIDAD TOTAL | UNIDAD |  |  |  | PLANO DE CANTIDADES | REGISTRO FOTOGRAFICO
144 | RI-08 | 1 | M2
DISCRIMINACIÓN
elemento | Ubicación | Cantidad | Ancho | Largo | Alto | total
| tanque almacenamiento | 1 |  |  |  | 1
Realizó
Consejo Superior de la Judicatura Dirección Seccional de Administración Judicial de Cali – Valle del Cauca
MEMORIA DE CÁLCULO DE EJECUCIÓN
DESCRIPCIÓN |  | Suministro, fabricación e instalación de puerta en aluminio tipo celosía, con dimensiones variables entre 0.50 m y 0.65 m de ancho y 2.00 m a 2.30 m de altura, elaborada en perfiles de aluminio, deberá contar con lamas tipo celosía. Incluye marco perimetral en aluminio, debidamente anclado al elemento estructural. Incluye sistema de apertura con barra antipánico, que permita la apertura desde el interior mediante empuje, cerradura, manija exterior, bisagras de alta resistencia, topes y demás herrajes necesarios para su correcto funcionamiento, elementos de fijación, anclajes, refuerzos, instalación a plomo y nivel, así como todos los accesorios requeridos. El acabado deberá ser en aluminio anodizado o con recubrimiento tipo pintura electrostática (poliéster horneado), resistente a la corrosión y apto para ambientes húmedos o marinos.
ITEM |  | CANTIDAD TOTAL | UNIDAD |  |  |  | PLANO DE CANTIDADES | REGISTRO FOTOGRAFICO
145 | CA-28 | 1 | UND
DISCRIMINACIÓN
elemento | Ubicación | Cantidad | Ancho | Largo | Alto | total
| tanque almacenamiento | 1 |  |  |  | 1
Realizó
Consejo Superior de la Judicatura Dirección Seccional de Administración Judicial de Cali – Valle del Cauca
MEMORIA DE CÁLCULO DE EJECUCIÓN
DESCRIPCIÓN |  | Suministro e instalación de base metalica antivibratoria para equipo de presión, con dimensiones aproximadas de 0.40 m de ancho x 0.50 m de largo, conformada por elementos de aislamiento en corcho y goma (neopreno u otro elastómero equivalente),
ITEM |  | CANTIDAD TOTAL | UNIDAD |  |  |  | PLANO DE CANTIDADES | REGISTRO FOTOGRAFICO
146 | VA-38 | 1 | UND
DISCRIMINACIÓN
elemento | Ubicación | Cantidad | Ancho | Largo | Alto | total
| tanque almacenamiento | 1 |  |  |  | 1
Realizó
Consejo Superior de la Judicatura Dirección Seccional de Administración Judicial de Cali – Valle del Cauca
MEMORIA DE CÁLCULO DE EJECUCIÓN
DESCRIPCIÓN |  | Suministro e instalación de válvula de 1” (25 mm) para sistema de distribución de agua potable, fabricada en bronce, incluye accesorios, uniones, adaptadores, sellos (teflón o equivalente), elementos de fijación y soportes, así como el corte, adecuación y limpieza de la tubería existente para su correcta instalación.
ITEM |  | CANTIDAD TOTAL | UNIDAD |  |  |  | PLANO DE CANTIDADES | REGISTRO FOTOGRAFICO
147 | VA-39 | 1 | UND
DISCRIMINACIÓN
elemento | Ubicación | Cantidad | Ancho | Largo | Alto | total
| tanque almacenamiento | 1 |  |  |  | 1
Realizó
Consejo Superior de la Judicatura Dirección Seccional de Administración Judicial de Cali – Valle del Cauca
MEMORIA DE CÁLCULO DE EJECUCIÓN
DESCRIPCIÓN |  | Suministro e instalación de filtro tipo “Y” de 1” (25 mm) en bronce, para sistema de distribución de agua potable, incluye accesorios, uniones, adaptadores, sellos (teflón o equivalente), elementos de fijación y soportes, así como el corte, adecuación y limpieza de la tubería para su correcta instalación.
ITEM |  | CANTIDAD TOTAL | UNIDAD |  |  |  | PLANO DE CANTIDADES | REGISTRO FOTOGRAFICO
148 | VA-40 | 1 | UND
DISCRIMINACIÓN
elemento | Ubicación | Cantidad | Ancho | Largo | Alto | total
| tanque almacenamiento | 1 |  |  |  | 1
Realizó
Consejo Superior de la Judicatura Dirección Seccional de Administración Judicial de Cali – Valle del Cauca
MEMORIA DE CÁLCULO DE EJECUCIÓN
DESCRIPCIÓN |  | Suministro e instalación de válvulas de paso tipo compuerta, fabricadas en material resistente a la corrosión (hierro dúctil, bronce o latón),IIncluye accesorios, uniones, empaques, tornillería, sellos (teflón o equivalente), elementos de fijación y soportes, así como el corte, adecuación y limpieza de la tubería existente para su correcta instalación.
ITEM |  | CANTIDAD TOTAL | UNIDAD |  |  |  | PLANO DE CANTIDADES | REGISTRO FOTOGRAFICO
149 | VA-41 | 1 | UND
DISCRIMINACIÓN
elemento | Ubicación | Cantidad | Ancho | Largo | Alto | total
| tanque almacenamiento | 1 |  |  |  | 1
Realizó
Consejo Superior de la Judicatura Dirección Seccional de Administración Judicial de Cali – Valle del Cauca
MEMORIA DE CÁLCULO DE EJECUCIÓN
DESCRIPCIÓN |  | Suministro e instalación de regulador o reductor de presión en bronce, para sistema de distribución de agua potable, Incluye accesorios, uniones, adaptadores, empaques, sellos (teflón o equivalente), elementos de fijación y soportes, así como el corte, adecuación y limpieza de la tubería para su correcta instalación.
ITEM |  | CANTIDAD TOTAL | UNIDAD |  |  |  | PLANO DE CANTIDADES | REGISTRO FOTOGRAFICO
150 | VA-42 | 5 | UND
DISCRIMINACIÓN
elemento | Ubicación | Cantidad | Ancho | Largo | Alto | total
| tanque almacenamiento | 5 |  |  |  | 5
Realizó
Consejo Superior de la Judicatura Dirección Seccional de Administración Judicial de Cali – Valle del Cauca
MEMORIA DE CÁLCULO DE EJECUCIÓN
DESCRIPCIÓN |  | Suministro e instalación de manómetro para sistema de distribución de agua potable, deberá contar con carátula de fácil lectura, escala adecuada al rango de presión del sistema, cuerpo metálico resistente a la corrosión, Incluye accesorios de instalación, tales como válvula de aislamiento (llave de paso), adaptadores, niples, sellos (teflón o equivalente), y elementos necesarios para su correcta fijación y funcionamiento.
ITEM |  | CANTIDAD TOTAL | UNIDAD |  |  |  | PLANO DE CANTIDADES | REGISTRO FOTOGRAFICO
151 | VA-43 | 5 | UND
DISCRIMINACIÓN
elemento | Ubicación | Cantidad | Ancho | Largo | Alto | total
| tanque almacenamiento | 5 |  |  |  | 5
Realizó
Consejo Superior de la Judicatura Dirección Seccional de Administración Judicial de Cali – Valle del Cauca
MEMORIA DE CÁLCULO DE EJECUCIÓN
DESCRIPCIÓN |  | Suministro e instalación de tubería de 1” en material PVC presión, incluye accesorios del mismo material y todo lo necesario para su correcta instalación y funcionamiento.
ITEM |  | CANTIDAD TOTAL | UNIDAD |  |  |  | PLANO DE CANTIDADES | REGISTRO FOTOGRAFICO
152 | IH-07 | 5 | ML
DISCRIMINACIÓN
elemento | Ubicación | Cantidad | Ancho | Largo | Alto | total
| tanque almacenamiento | 5 |  |  |  | 5
Realizó
Consejo Superior de la Judicatura Dirección Seccional de Administración Judicial de Cali – Valle del Cauca
MEMORIA DE CÁLCULO DE EJECUCIÓN
DESCRIPCIÓN |  | Suministro e instalación de tubería de 1/2” en material PVC presión, incluye accesorios del mismo material y todo lo necesario para su correcta instalación y funcionamiento.
ITEM |  | CANTIDAD TOTAL | UNIDAD |  |  |  | PLANO DE CANTIDADES | REGISTRO FOTOGRAFICO
153 | IH-06 | 1 | ML
DISCRIMINACIÓN
elemento | Ubicación | Cantidad | Ancho | Largo | Alto | total
| tanque almacenamiento | 1 |  |  |  | 1
Realizó
Consejo Superior de la Judicatura Dirección Seccional de Administración Judicial de Cali – Valle del Cauca
MEMORIA DE CÁLCULO DE EJECUCIÓN
DESCRIPCIÓN |  | Suministro e instalación de tubería de 3/4” en material PVC presión, incluye accesorios del mismo material y todo lo necesario para su correcta instalación y funcionamiento.
ITEM |  | CANTIDAD TOTAL | UNIDAD |  |  |  | PLANO DE CANTIDADES | REGISTRO FOTOGRAFICO
154 | IH-26 | 8 | ML
DISCRIMINACIÓN
elemento | Ubicación | Cantidad | Ancho | Largo | Alto | total
| Archivos | 8 |  |  |  | 8
Realizó
Consejo Superior de la Judicatura Dirección Seccional de Administración Judicial de Cali – Valle del Cauca
MEMORIA DE CÁLCULO DE EJECUCIÓN
DESCRIPCIÓN |  | Suministro e instalación de tablero o gabinete para cuenta de medidor de agua, en material resistente a la intemperie y a la corrosión (lámina galvanizada, acero inoxidable, PVC o polimérico), con puerta abatible, sistema de cierre (llave o seguro), Incluye estructura de soporte, marco, elementos de fijación, anclajes, sellos y adecuación del área de instalación, garantizando estabilidad, alineación y correcto funcionamiento del conjunto.
ITEM |  | CANTIDAD TOTAL | UNIDAD |  |  |  | PLANO DE CANTIDADES | REGISTRO FOTOGRAFICO
155 | VA-44 | 7 | UND
DISCRIMINACIÓN
elemento | Ubicación | Cantidad | Ancho | Largo | Alto | total
| cocineta | 1 |  |  |  | 1
| cuartos rack | 2 |  |  |  | 2
| planta electrica | 2 |  |  |  | 2
| 2do piso | 2 |  |  |  | 2
Realizó
Consejo Superior de la Judicatura Dirección Seccional de Administración Judicial de Cali – Valle del Cauca
MEMORIA DE CÁLCULO DE EJECUCIÓN
DESCRIPCIÓN |  | Suministro e instalación de Detector de humo direccionable UL/FM
ITEM |  | CANTIDAD TOTAL | UNIDAD |  |  |  | PLANO DE CANTIDADES | REGISTRO FOTOGRAFICO
156 | VA-45 | 1 | UND
DISCRIMINACIÓN
elemento | Ubicación | Cantidad | Ancho | Largo | Alto | total
| 1er piso | 1 |  |  |  | 1
Realizó
Consejo Superior de la Judicatura Dirección Seccional de Administración Judicial de Cali – Valle del Cauca
MEMORIA DE CÁLCULO DE EJECUCIÓN
DESCRIPCIÓN |  | Suministro e instalación de detector térmico UL/FM direccionable incluye base
ITEM |  | CANTIDAD TOTAL | UNIDAD |  |  |  | PLANO DE CANTIDADES | REGISTRO FOTOGRAFICO
157 | VA-46 | 2 | UND
DISCRIMINACIÓN
elemento | Ubicación | Cantidad | Ancho | Largo | Alto | total
| 1er piso | 1 |  |  |  | 1
| 2do piso | 1 |  |  |  | 1
Realizó
Consejo Superior de la Judicatura Dirección Seccional de Administración Judicial de Cali – Valle del Cauca
MEMORIA DE CÁLCULO DE EJECUCIÓN
DESCRIPCIÓN |  | Suministro e instalación Panel de alarma de incendios listado UL. Hasta 1000 puntos, 4 lazos inteligentes. Incluye programación.
ITEM |  | CANTIDAD TOTAL | UNIDAD |  |  |  | PLANO DE CANTIDADES | REGISTRO FOTOGRAFICO
158 | VA-47 | 4 | UND
DISCRIMINACIÓN
elemento | Ubicación | Cantidad | Ancho | Largo | Alto | total
| 1er piso | 2 |  |  |  | 2
| 2do piso | 2 |  |  |  | 2
0
Realizó
Consejo Superior de la Judicatura Dirección Seccional de Administración Judicial de Cali – Valle del Cauca
MEMORIA DE CÁLCULO DE EJECUCIÓN
DESCRIPCIÓN |  | Suministro e instalación de estación manual tipo pulsador con carcasa resistente, incluye caja de montaje sobrepuesta, cableado, canalización, accesorios de conexión, elementos de fijación y soportes, así como su integración al sistema de alarma.
ITEM |  | CANTIDAD TOTAL | UNIDAD |  |  |  | PLANO DE CANTIDADES | REGISTRO FOTOGRAFICO
159 | VA-48 | 90 | UND
DISCRIMINACIÓN
elemento | Ubicación | Cantidad | Ancho | Largo | Alto | total
| 1er piso | 90 |  |  |  | 90
Realizó
Consejo Superior de la Judicatura Dirección Seccional de Administración Judicial de Cali – Valle del Cauca
MEMORIA DE CÁLCULO DE EJECUCIÓN
DESCRIPCIÓN |  | Suministro e instalación de sirena estroboscópica (sirena con luz tipo strobe), incluye base de montaje, cableado, canalización, accesorios de conexión, elementos de fijación y soportes, así como su integración al sistema de alarma.
ITEM |  | CANTIDAD TOTAL | UNIDAD |  |  |  | PLANO DE CANTIDADES | REGISTRO FOTOGRAFICO
160 | VA-49 | 90 | UND
DISCRIMINACIÓN
elemento | Ubicación | Cantidad | Ancho | Largo | Alto | total
| 1er piso | 90 |  |  |  | 90
Realizó
Consejo Superior de la Judicatura Dirección Seccional de Administración Judicial de Cali – Valle del Cauca
MEMORIA DE CÁLCULO DE EJECUCIÓN
DESCRIPCIÓN |  | Suministro e instalación de cable de señal, para sistemas de control, monitoreo y/o detección cable deberá ser retardante a la llama y/o libre de halógenos (LSZH) La instalación deberá garantizar continuidad, correcta polaridad, aislamiento, protección mecánica y orden del sistema, evitando interferencias electromagnéticas y daños al cable.
ITEM |  | CANTIDAD TOTAL | UNIDAD |  |  |  | PLANO DE CANTIDADES | REGISTRO FOTOGRAFICO
161 | VA-50 | 3 | ML
DISCRIMINACIÓN
elemento | Ubicación | Cantidad | Ancho | Largo | Alto | total
| 1er piso | 2 |  |  |  | 2
| 2do piso | 1 |  |  |  | 1
Realizó
Consejo Superior de la Judicatura Dirección Seccional de Administración Judicial de Cali – Valle del Cauca
MEMORIA DE CÁLCULO DE EJECUCIÓN
DESCRIPCIÓN |  | Suministro e instalación de tubería metálica galvanizada de 3/4” para canalización de cableado en sistema de detección y alarma contra incendios, tipo conduit metálico EMT, con accesorios galvanizados, incluye soportes, abrazaderas, elementos de fijación, anclajes, cajas de paso, accesorios de conexión y todos los elementos necesarios, así como el corte, roscado, doblado y fijación de la tubería.
ITEM |  | CANTIDAD TOTAL | UNIDAD |  |  |  | PLANO DE CANTIDADES | REGISTRO FOTOGRAFICO
162 | VA-51 | 7 | ML
DISCRIMINACIÓN
elemento | Ubicación | Cantidad | Ancho | Largo | Alto | total
|  | 7 |  |  |  | 7
Realizó
Consejo Superior de la Judicatura Dirección Seccional de Administración Judicial de Cali – Valle del Cauca
MEMORIA DE CÁLCULO DE EJECUCIÓN
DESCRIPCIÓN |  | Perforación de muro para paso de tuberia 3/4"
ITEM |  | CANTIDAD TOTAL | UNIDAD |  |  |  | PLANO DE CANTIDADES | REGISTRO FOTOGRAFICO
163 | PR-04 | 58.2 | UND
DISCRIMINACIÓN
elemento | Ubicación | Cantidad | Ancho | Largo | Alto | total
| centro de servicio |  | 12.5 |  | 2.4 | 30
0
| despachos | 3 |  | 12 | 2.4 | 86.4
Realizó
Consejo Superior de la Judicatura Dirección Seccional de Administración Judicial de Cali – Valle del Cauca
MEMORIA DE CÁLCULO DE EJECUCIÓN
DESCRIPCIÓN |  | Suministro e instalación de caja de Conexión 4" x 4" (Tipo Redwell/Intemperie)
ITEM |  | CANTIDAD TOTAL | UNIDAD |  |  |  | PLANO DE CANTIDADES | REGISTRO FOTOGRAFICO
164 | IE-65 | 58.2 | UND
DISCRIMINACIÓN
elemento | Ubicación | Cantidad | Ancho | Largo | Alto | total
| centro de servicio |  | 12.5 |  | 2.4 | 30
0
| despachos | 3 |  | 12 | 2.4 | 86.4
Realizó
Consejo Superior de la Judicatura Dirección Seccional de Administración Judicial de Cali – Valle del Cauca
MEMORIA DE CÁLCULO DE EJECUCIÓN
DESCRIPCIÓN |  | Rasqueteada de pintura y retiro de mortero en mal estado
ITEM |  | CANTIDAD TOTAL | UNIDAD |  |  |  | PLANO DE CANTIDADES | REGISTRO FOTOGRAFICO
165 | PR-01 | 69.84 | M2
elemento | Ubicación | Cantidad | Ancho | Largo | Alto | total
| centro de servicio |  | 12.5 |  | 2.4 | 30
0
| despachos | 3 |  | 12 | 2.4 | 86.4
Realizó
Consejo Superior de la Judicatura Dirección Seccional de Administración Judicial de Cali – Valle del Cauca
MEMORIA DE CÁLCULO DE EJECUCIÓN
DESCRIPCIÓN |  | Suministro e instalación de recubrimiento cementoso (Recubrimiento a base de cemento, arena y aditivos especiales), impermeable para muros
ITEM |  | CANTIDAD TOTAL | UNIDAD |  |  |  | PLANO DE CANTIDADES | REGISTRO FOTOGRAFICO
166 | RI-09 | 116.4 | M2
DISCRIMINACIÓN
elemento | Ubicación | Cantidad | Ancho | Largo | Alto | total
| centro de servicio |  | 12.5 |  | 2.4 | 30
0
| despachos | 3 |  | 12 | 2.4 | 86.4
Realizó
Consejo Superior de la Judicatura Dirección Seccional de Administración Judicial de Cali – Valle del Cauca
MEMORIA DE CÁLCULO DE EJECUCIÓN
DESCRIPCIÓN |  | Suministro y aplicación de estuco plástico (Incluye filos y dilataciones)
ITEM |  | CANTIDAD TOTAL | UNIDAD |  |  |  | PLANO DE CANTIDADES | REGISTRO FOTOGRAFICO
167 | AC-01 | 36 | M2
DISCRIMINACIÓN
elemento | Ubicación | Cantidad | Ancho | Largo | Alto | total
| centro de servicio |  | 3 | 12 |  | 36
| despachos | 3 | 6 | 12 |  | 0
Realizó
Consejo Superior de la Judicatura Dirección Seccional de Administración Judicial de Cali – Valle del Cauca
MEMORIA DE CÁLCULO DE EJECUCIÓN
DESCRIPCIÓN |  | Suministro y aplicación de vinilo tipo 1 (2 manos)(Incluye filos y dilataciones)
ITEM |  | CANTIDAD TOTAL | UNIDAD |  |  |  | PLANO DE CANTIDADES | REGISTRO FOTOGRAFICO
168 | AC-03 | 9 | M2
DISCRIMINACIÓN
elemento | Ubicación | Cantidad | Ancho | Largo | Alto | total
| centro de servicio | 18 |  |  |  | 18
Realizó
Consejo Superior de la Judicatura Dirección Seccional de Administración Judicial de Cali – Valle del Cauca
MEMORIA DE CÁLCULO DE EJECUCIÓN
DESCRIPCIÓN |  | Suministro y aplicación de pintura cielo vinilo tipo 2
ITEM |  | CANTIDAD TOTAL | UNIDAD |  |  |  | PLANO DE CANTIDADES | REGISTRO FOTOGRAFICO
169 | AC-06 | 9 | M2
DISCRIMINACIÓN
elemento | Ubicación | Cantidad | Ancho | Largo | Alto | total
| centro de servicio | 18 |  |  |  | 18
Realizó
Consejo Superior de la Judicatura Dirección Seccional de Administración Judicial de Cali – Valle del Cauca
MEMORIA DE CÁLCULO DE EJECUCIÓN
DESCRIPCIÓN |  | Rasqueteada de pintura y retiro de mortero en mal estado
ITEM |  | CANTIDAD TOTAL | UNIDAD |  |  |  | PLANO DE CANTIDADES | REGISTRO FOTOGRAFICO
170 | PR-01 | 9 | ML
DISCRIMINACIÓN
elemento | Ubicación | Cantidad | Ancho | Largo | Alto | total
| centro de servicio | 18 |  |  |  | 18
Realizó
Consejo Superior de la Judicatura Dirección Seccional de Administración Judicial de Cali – Valle del Cauca
MEMORIA DE CÁLCULO DE EJECUCIÓN
DESCRIPCIÓN |  | Suministro e instalación de recubrimiento cementoso (Recubrimiento a base de cemento, arena y aditivos especiales), impermeable para muros color blanco
ITEM |  | CANTIDAD TOTAL | UNIDAD |  |  |  | PLANO DE CANTIDADES | REGISTRO FOTOGRAFICO
171 | RI-09 | 18 | ML
DISCRIMINACIÓN
elemento | Ubicación | Cantidad | Ancho | Largo | Alto | total
| centro de servicio | 18 |  |  |  | 18
Realizó
Consejo Superior de la Judicatura Dirección Seccional de Administración Judicial de Cali – Valle del Cauca
MEMORIA DE CÁLCULO DE EJECUCIÓN
DESCRIPCIÓN |  | Suministro y aplicación de estuco plástico
ITEM |  | CANTIDAD TOTAL | UNIDAD |  |  |  | PLANO DE CANTIDADES | REGISTRO FOTOGRAFICO
172 | AC-01 | 6 | ML
DISCRIMINACIÓN
elemento | Ubicación | Cantidad | Ancho | Largo | Alto | total
| centro de servicio | 6 |  |  |  | 6
Realizó
Consejo Superior de la Judicatura Dirección Seccional de Administración Judicial de Cali – Valle del Cauca
MEMORIA DE CÁLCULO DE EJECUCIÓN
DESCRIPCIÓN |  | Suministro y aplicación de vinilo tipo 2 (3 manos)
ITEM |  | CANTIDAD TOTAL | UNIDAD |  |  |  | PLANO DE CANTIDADES | REGISTRO FOTOGRAFICO
173 | AC-17 | 18 | ML
DISCRIMINACIÓN
elemento | Ubicación | Cantidad | Ancho | Largo | Alto | total
| centro de servicio | 18 |  |  |  | 18
Realizó
Consejo Superior de la Judicatura Dirección Seccional de Administración Judicial de Cali – Valle del Cauca
MEMORIA DE CÁLCULO DE EJECUCIÓN
DESCRIPCIÓN |  | Suministro y aplicación de pintura en esmalte
ITEM |  | CANTIDAD TOTAL | UNIDAD |  |  |  | PLANO DE CANTIDADES | REGISTRO FOTOGRAFICO
174 | AC-07 | 103.134 | ML
DISCRIMINACIÓN
elemento | Ubicación | Cantidad | Ancho | Largo | Alto | total
| piso 1 | 1 |  | 19.91 | 2.4 | 47.784
| piso 2 | 1 |  | 14 | 2.4 | 33.6
0
| ventanas | -5 |  | 3.5 | 1.5 | -26.25
| archivo parte posterior | 1 |  | 20 | 2.4 | 48
Realizó
Consejo Superior de la Judicatura Dirección Seccional de Administración Judicial de Cali – Valle del Cauca
MEMORIA DE CÁLCULO DE EJECUCIÓN
DESCRIPCIÓN |  | Suministro y aplicación de cal
ITEM |  | CANTIDAD TOTAL | UNIDAD |  |  |  | PLANO DE CANTIDADES | REGISTRO FOTOGRAFICO
175 | RI-27 | 7.2 | M2
DISCRIMINACIÓN
elemento | Ubicación | Cantidad | Ancho | Largo | Alto | total
| piso 1 (area planta electrica) | 1 |  | 3 | 2.4 | 7.2
Realizó
Consejo Superior de la Judicatura Dirección Seccional de Administración Judicial de Cali – Valle del Cauca
MEMORIA DE CÁLCULO DE EJECUCIÓN
DESCRIPCIÓN |  | Suministro e instalación muro en perfilería de 90mm en panel yeso de 1/2 , doble cara insonorizado, incluye todos los elementos necesarios para su correcta instalación y acabado en pintura
ITEM |  | CANTIDAD TOTAL | UNIDAD |  |  |  | PLANO DE CANTIDADES | REGISTRO FOTOGRAFICO
176 | DI-02 | 7.2 | M2
DISCRIMINACIÓN
elemento | Ubicación | Cantidad | Ancho | Largo | Alto | total
| piso 1 (area planta electrica) | 1 |  | 3 | 2.4 | 7.2
Realizó
Consejo Superior de la Judicatura Dirección Seccional de Administración Judicial de Cali – Valle del Cauca
MEMORIA DE CÁLCULO DE EJECUCIÓN
DESCRIPCIÓN |  | Suministro e instalación muro en perfilería de 90mm en panel yeso de 1/2 , una cara, incluye todos los elementos necesarios para su correcta instalación
ITEM |  | CANTIDAD TOTAL | UNIDAD |  |  |  | PLANO DE CANTIDADES | REGISTRO FOTOGRAFICO
177 | DI-25 | 82.5 | M2
DISCRIMINACIÓN
elemento | Ubicación | Cantidad | Ancho | Largo | Alto | total
| piso 1 | 3 |  | 10 | 1.5 | 45
| piso 2 | 3 |  | 5 | 1.5 | 22.5
|  | 1 |  | 10 | 1.5 | 15
0
Realizó
Consejo Superior de la Judicatura Dirección Seccional de Administración Judicial de Cali – Valle del Cauca
MEMORIA DE CÁLCULO DE EJECUCIÓN
DESCRIPCIÓN |  | Suministro e instalación de relleno liviano tipo frescasa
ITEM |  | CANTIDAD TOTAL | UNIDAD |  |  |  | PLANO DE CANTIDADES | REGISTRO FOTOGRAFICO
178 | CC-24 | 82.5 | M2
DISCRIMINACIÓN
elemento | Ubicación | Cantidad | Ancho | Largo | Alto | total
| piso 1 | 3 |  | 10 | 1.5 | 45
| piso 2 | 3 |  | 5 | 1.5 | 22.5
|  | 1 |  | 10 | 1.5 | 15
0
Realizó
Consejo Superior de la Judicatura Dirección Seccional de Administración Judicial de Cali – Valle del Cauca
MEMORIA DE CÁLCULO DE EJECUCIÓN
DESCRIPCIÓN |  | Suministro e instalación de cartera en panel yeso de 12 cm incluye filos, con estructura galvanizada base 9 cal.24 encintada, masillada y rematada, con acabado en pintura de vinilo
ITEM |  | CANTIDAD TOTAL | UNIDAD |  |  |  | PLANO DE CANTIDADES | REGISTRO FOTOGRAFICO
179 | DI-05 | 53.82 | ML
DISCRIMINACIÓN
elemento | Ubicación | Cantidad | Ancho | Largo | Alto | total
| piso 1 | 2 |  | 19.91 |  | 39.82
| piso 2 | 1 |  | 14 |  | 14
Realizó
Consejo Superior de la Judicatura Dirección Seccional de Administración Judicial de Cali – Valle del Cauca
MEMORIA DE CÁLCULO DE EJECUCIÓN
DESCRIPCIÓN |  | Suministro e instalación de alma en madera de 88mm
ITEM |  | CANTIDAD TOTAL | UNIDAD |  |  |  | PLANO DE CANTIDADES | REGISTRO FOTOGRAFICO
180 | DI-04 | 26.4 | ML
DISCRIMINACIÓN
elemento | Ubicación | Cantidad | Ancho | Largo | Alto | total
| ventanas fachada posterior | 4 | 3.5 |  | 1.5 | 21
|  | 3 | 1.2 |  | 1.5 | 5.4
0
0
0
Realizó
Consejo Superior de la Judicatura Dirección Seccional de Administración Judicial de Cali – Valle del Cauca
MEMORIA DE CÁLCULO DE EJECUCIÓN
DESCRIPCIÓN |  | Suministro e instalación de guarda escoba en pvc
ITEM |  | CANTIDAD TOTAL | UNIDAD |  |  |  | PLANO DE CANTIDADES | REGISTRO FOTOGRAFICO
181 | AC-16 | 161 | ML
DISCRIMINACIÓN
elemento | Ubicación | Cantidad | Ancho | Largo | Alto | total
| ventanas | 5 |  | 10 |  | 50
|  | 20 |  | 5 |  | 100
| puerta principal | 1 |  | 11 |  | 11
0
Realizó
Consejo Superior de la Judicatura Dirección Seccional de Administración Judicial de Cali – Valle del Cauca
MEMORIA DE CÁLCULO DE EJECUCIÓN
DESCRIPCIÓN |  | Suministro e instalación de ventana tipo corrediza, fabricada en perfilería de aluminio anodizado o pintado electrostáticamente color similar al existente, con marco perimetral y hojas móviles
ITEM |  | CANTIDAD TOTAL | UNIDAD |  |  |  | PLANO DE CANTIDADES | REGISTRO FOTOGRAFICO
182 | CA-11 | 60 | M2
DISCRIMINACIÓN
elemento | Ubicación | Cantidad | Ancho | Largo | Alto | total
| cielo | 60 |  |  |  | 60
Realizó
Consejo Superior de la Judicatura Dirección Seccional de Administración Judicial de Cali – Valle del Cauca
MEMORIA DE CÁLCULO DE EJECUCIÓN
DESCRIPCIÓN |  | Suministro e instalación de sellador para uso exterior (para ventanas)
ITEM |  | CANTIDAD TOTAL | UNIDAD |  |  |  | PLANO DE CANTIDADES | REGISTRO FOTOGRAFICO
183 | CA-07 | 77.25 | ML
DISCRIMINACIÓN
elemento | Ubicación | Cantidad | Ancho | Largo | Alto | total
| ventanas | 5 | 3.5 |  | 1.5 | 26.25
|  | 20 | 1.2 |  | 1.5 | 36
| puerta principal | 1 | 6 |  | 2.5 | 15
0
Realizó
Consejo Superior de la Judicatura Dirección Seccional de Administración Judicial de Cali – Valle del Cauca
MEMORIA DE CÁLCULO DE EJECUCIÓN
DESCRIPCIÓN |  | Suministro e instalación de cielo raso en pvc incluye todos los elementos necesarios para su correcta instalacion
ITEM |  | CANTIDAD TOTAL | UNIDAD |  |  |  | PLANO DE CANTIDADES | REGISTRO FOTOGRAFICO
184 | PR-74 | 10 | M2
DISCRIMINACIÓN
elemento | Ubicación | Cantidad | Ancho | Largo | Alto | total
|  | 10 |  |  |  | 10
Realizó
Consejo Superior de la Judicatura Dirección Seccional de Administración Judicial de Cali – Valle del Cauca
MEMORIA DE CÁLCULO DE EJECUCIÓN
DESCRIPCIÓN |  | Suministro e instalación de película de seguridad calibre 4 milésimas en puertas existentes de vidrio templado u otro, según medidas en sitio
ITEM |  | CANTIDAD TOTAL | UNIDAD |  |  |  | PLANO DE CANTIDADES | REGISTRO FOTOGRAFICO
185 | CA-36 | 1 | M2
DISCRIMINACIÓN
elemento | Ubicación | Cantidad | Ancho | Largo | Alto | total
| juzgado 3 penal (salida a terraza) | 1 |  |  |  | 1
Realizó
Consejo Superior de la Judicatura Dirección Seccional de Administración Judicial de Cali – Valle del Cauca
MEMORIA DE CÁLCULO DE EJECUCIÓN
DESCRIPCIÓN |  | Suministro e instalación de vidrio para ventana celosia, incluye los necesario para su correcta instalación
ITEM |  | CANTIDAD TOTAL | UNIDAD |  |  |  | PLANO DE CANTIDADES | REGISTRO FOTOGRAFICO
186 | VA-52 | 30 | ML
DISCRIMINACIÓN
elemento | Ubicación | Cantidad | Ancho | Largo | Alto | total
|  | 30 |  |  |  | 30
Realizó
Consejo Superior de la Judicatura Dirección Seccional de Administración Judicial de Cali – Valle del Cauca
MEMORIA DE CÁLCULO DE EJECUCIÓN
DESCRIPCIÓN |  | Suministro e instalación de puerta en aluminio, con dimensiones variables entre 0.80 m y 0.90 m de ancho y 2.00 m a 2.20 m de altura, incluye marco, nave, herrajes de alta resistencia y acabados protectores aptos para ambientes de alta salinidad y humedad.
ITEM |  | CANTIDAD TOTAL | UNIDAD |  |  |  | PLANO DE CANTIDADES | REGISTRO FOTOGRAFICO
187 | CA-28 | 3 | UND
DISCRIMINACIÓN
elemento | Ubicación | Cantidad | Ancho | Largo | Alto | total
|  | 3 |  |  |  | 3
Realizó
Consejo Superior de la Judicatura Dirección Seccional de Administración Judicial de Cali – Valle del Cauca
MEMORIA DE CÁLCULO DE EJECUCIÓN
DESCRIPCIÓN |  | Desmonte de cielo raso en pvc, incluye retiro en sitio autorizado
ITEM |  | CANTIDAD TOTAL | UNIDAD |  |  |  | PLANO DE CANTIDADES | REGISTRO FOTOGRAFICO
188 | PR-74 | 2 | M2
DISCRIMINACIÓN
elemento | Ubicación | Cantidad | Ancho | Largo | Alto | total
|  | 2 |  |  |  | 2
Realizó
Consejo Superior de la Judicatura Dirección Seccional de Administración Judicial de Cali – Valle del Cauca
MEMORIA DE CÁLCULO DE EJECUCIÓN
DESCRIPCIÓN |  | Desmonte de nave (hoja) de puerta existente
ITEM |  | CANTIDAD TOTAL | UNIDAD |  |  |  | PLANO DE CANTIDADES | REGISTRO FOTOGRAFICO
189 | PR-77 | 660 | UND
DISCRIMINACIÓN
elemento | Ubicación | Cantidad | Ancho | Largo | Alto | total
|  | 660 |  |  |  | 660
Realizó
Note on F140: no se encuentra esta medida en el plano, solamente 14,15ml y 9,65ml
Note on F226: no se encuentra esta medida en el plano, solamente 14,15ml y 9,65ml
Note on F1650: Se refiere a la tuberia que sube por muro
Note on F1654: Se refiere a la tuberia que sube por muro
Note on G1818: Se refiere a la tuberia que sube por muro
Note on G1820: Se refiere a la tuberia que sube por muro
Note on G1822: Se refiere a la tuberia que sube por muro

## ACTA DE AJUSTE (hidden)
#REF!
CONTRATO No. | 0
FECHA | 0
PERÍODO | 1 al 30 de octubre del 2023
ACTA DE OBRA | 2 | acta de ajuste icociv y 3 insumos
ETAPA | CONSTRUCCIÓN
CONSTRUCTOR | 0
INTERVENTOR / SUPERVISOR | 0
OBJETO DEL CONTRATO | CONTRATAR EN NOMBRE DE LA NACIÓN – CONSEJO SUPERIOR DE LA JUDICATURA – DIRECCIÓN SECCIONAL DE ADMINISTRACIÓN JUDICIAL DE CALI – VALLE DEL CAUCA, EL MANTENIMIENTO Y REPARACIONES LOCATIVAS DE LOS INMUEBLES PALACIO NACIONAL DE BUENAVENTURA Y SEDE JUDICIAL TRANSFERENCIAS DE BUENAVENTURA, INCLUYENDO MATERIALES A TODO COSTO.
RESUMEN DE LA OBRA
precios
ITEM | ID |  |  | V/TOTAL
Mantenimiento de pasamanos existentes | 0 |  |  | 0
1 | PR-36 |  |  | 0
2 | CA-41 |  |  | 0
3 | CA-19 |  |  | 0
#REF! | #REF! |  |  | #REF!
#REF! | #REF! |  |  | #REF!
#REF! | #REF! |  |  | #REF!
#REF! | #REF! |  |  | #REF!
44 | DI-29 |  |  | 0
Carpintería en madera | 0 |  |  | 0
15 | PR-40 |  |  | 0
16 | PR-71 |  |  | 0
17 | PR-68 |  |  | 0
18 | PR-70 |  |  | 0
19 | CA-47 |  |  | 0
21 | CA-25 |  |  | 0
MantenimientoTerrazas | 0 |  |  | 0
27 | RI-08 |  |  | 0
28 | PR-29 |  |  | 0
29 | IH-01 |  |  | 0
#REF! | #REF! |  |  | #REF!
#REF! | #REF! |  |  | #REF!
#REF! | #REF! |  |  | #REF!
#REF! | #REF! |  |  | #REF!
#REF! | #REF! |  |  | #REF!
#REF! | #REF! |  |  | #REF!
#REF! | #REF! |  |  | #REF!
Tratamiento de humedades internas | 0 |  |  | 0
33 | PR-01 |  |  | 0
34 | RI-09 |  |  | 0
35 | AC-01 |  |  | 0
0 | #N/A |  |  | 0
VALOR COSTO DIRECTO |  |  |  | #REF!
AIU CONTRATO |  |  | #REF! | 0
VALOR TOTAL CONTRATO |  |  |  | #REF!
MODIFICATORIO No. 1 |  |  |  | #REF!
Mayores cantidades de obra |  |  |  | #REF!
Ïtems no previstos |  |  |  | #REF!
Ajuste |  |  |  | 0
MODIFICATORIO No.2 |  |  |  | 0
Inexactitud de Diseños |  |  |  | 0
Inexactitud de Diseños - actualización de precios con el IPC |  |  |  | 0
Mayor permanencia del 11 de julio 2022 al 31 de Diciembre del 2022 |  |  |  | 0
0
MODIFICATORIO No. 3 |  |  |  | 0
Ajuste 3 insumos (Mano de obra + Asfalto + Acero de refuerzo) - Desde 1 enero 2022 al 10 julio de 2022 (faltante) y desde el 11 de julio del 2022 al 30 de agosto del 2023 (Incluido Administración 25,3%) |  |  |  | 0
VALOR TOTAL PRESENTE ACTA |  |  |  | #REF!
ESTADO FISCAL DEL CONTRATO
Valor Inicial del Contrato |  |  |  | 0
Adición modificatorio No.1 |  |  |  | #REF!
Adición modificatorio No.2 |  |  |  | 0
Adición modificatorio No.3 |  |  |  | 0
Adición modificatorio No.4
Valor Total del Contrato a la Fecha |  |  |  | #REF!
Reserva Constituida Hasta la Fecha |  | #REF!
Valor Total Liquidado en Actas Anteriores
Valor Liquidado Acta No.2 |  | #REF!
Ajuste por redondeo en actas anteriores
Valor Total Liquidado Hasta la fecha |  | #REF!
Saldo Actual del Contrato |  | #REF!
Sumas Iguales |  | #REF! |  | #REF!
DETALLE ACTAS LIQUIDADAS
Valor Liquidado en Actas de Obra No. 1 a 2 |  |  |  | #REF!
Total Liquidado hasta la Fecha |  |  |  | #REF!
ESTADO DEL ANTICIPO
Valor del Anticipo Recibido Contrato Inicial
Valor Total del Anticipo Recibido |  |  |  | 0
Valor Amortizado en Actas Anteriores Contrato
Ajuste por redondeo en actas anteriores |  | 0
Valor Amortizado a la fecha |  | 0
Valor Total Amortizado hasta la fecha |  | 0
Saldo por Amortizar |  | 0
Sumas Iguales |  | 0 |  | 0
RETENCIÓN EN GARANTÍA
Valor deducido en actas anteriores
valor deducido en presente acta
Valor deducido en presente acta
Valor total deducido a la fecha |  | 0
LIQUIDACIÓN DEL ACTA
Valor Liquidado presente Acta |  |  |  | #REF!
Amortización anticipo |  |  |  | 0
Retención en Garantía 10% |  |  |  | 0
SUB-TOTAL |  |  |  | #REF!
Otras deducciones |  |  |  | 0
VALOR TOTAL A PAGAR A FAVOR DEL CONSORCIO MIO TCU-HB |  |  |  | #REF!
VALOR A PAGAR AL CONSORCIO MIO TCU-HB |  |  |  | #REF!
TRESCIENTOS MILLONES DE PESOS M/CTE
En constancia de lo anterior se firma la presente acta en Santiago de Cali, a los xxxx días del mes de xxxxxxxxxxxxx de xxxxxxxxxxxx.
ING. Director de Obra |  |  | ING. Interventoría /supervisor
ING. / ARQ Apoyo Supervisión |  |  | ING. / ARQ Supervisión