## PRESUPUESTO OFICIAL (Entidad)
Formulario 1 - Propuesta económica - Licitación de obra pública de infraestructura social
Código | CCE-EICP-FM-116 | Versión | 1
PRESUPUESTO OFICIAL
I. PRESUPUESTO OBRAS
OBJETO: EJECUTAR POR EL SISTEMA DE PRECIOS UNITARIOS FIJOS, SIN FORMULA DE REAJUSTE LA CONSTRUCCIÓN DE OBRAS PARA LA INSTITUCIÓN EDUCATIVA REPÚBLICA DE ARGENTINA SEDE POLICARPA SALAVARRIETA - ETAPA I DE SANTIAGO DE CALI DE LA COMUNA 09
El proyecto comprende las obras de cimentacion, estructuras de concreto, mamposteria, redes hidrosanitarias, redes electricas, cubiertas, acabados y obras exteriores.
Nº | ÍTEM DE PAGO | ESPECIFICACIONES |  | DESCRIPCIÓN | UND. | CANTIDAD | VALOR UNITARIO | VALOR TOTAL
|  | GENERAL | PARTICULAR
1 |  |  |  | PRELIMINARES
1.01 |  |  |  | CAMPAMENTO TABLA 18 M2 | UND | 1 | 5630040 | 5630040
1.02 |  |  |  | CERRAMIENTO LAMINA GALVANIZADA | M2 | 90 | 61739 | 5556510
1.03 |  |  |  | DEMOLICION ANDEN/CONTRAPISO CONC.E 7.6 A 12CM | M2 | 1220.35 | 13835 | 16883542
1.04 |  |  |  | DEMOLICION CIMIENTO CONCRETO | M3 | 78.56 | 221272 | 17383128
1.05 |  |  |  | DEMOLICION CAJA INSPECCION | UND | 10 | 41129 | 411290
1.06 |  |  |  | DEMOLICION ESCALERA | M2 | 37.19 | 79917 | 2972113
1.07 |  |  |  | DEMOLICION LOSA ALIGERADA E>=25CMS | M2 | 1149 | 111947 | 128627103
1.08 |  |  |  | DESMONTE APARATO SANITARIO | UND | 34 | 80586 | 2739924
1.09 |  |  |  | DESMONTE CORREA METALICA [E] | M | 133.7 | 9540 | 1275498
1.1 |  |  |  | DESMONTE CUBIERTA ASBESTO CEMENTO CON DISPOSICION FINAL | m2 | 1174.24 | 141671 | 166355755
1.11 |  |  |  | DEMOLICION CIELO FALSO ESTRUCIELO | M2 | 1154 | 16535 | 19081390
1.12 |  |  |  | DESMONTE MARCO + NAVE SENCILLA | UND | 76 | 54266 | 4124216
1.13 |  |  |  | DESMONTE VENTANA EXISTENTE | M2 | 55.86 | 59797 | 3340260
1.14 |  |  |  | DESMONTE DIVISION LAMINA XXX. | M2 | 99 | 27734 | 2745666
1.15 |  |  |  | DEMOLICION LOSA CONCRETO E<=15CMS | M2 | 1170 | 71163 | 83260710
1.16 |  |  |  | DEMOLICION MURO LAD. SOGA | M2 | 2100 | 15077 | 31661700
1.17 |  |  |  | DEMOLICION COLUMNA CONCRETO | M3 | 60 | 403195 | 24191700
1.18 |  |  |  | DESMONTE TUBERIA DESAGUE PVC-HF-XX D=2-4 | M | 93 | 20046 | 1864278
1.19 |  |  |  | DISEÑO, INSTALACIÓN Y DESMONTE DE APUNTALAMIENTO ESTRUCTURAL PROVISIONAL (intervencion fachada) | M | 944 | 97035 | 91601040
1.2 |  |  |  | DEMOLICIÓN CONTROLADA DE MUROS EN FACHADA A CONSERVAR (intervencion fachada) | M | 888 | 110405 | 98039640
1.21 |  |  |  | DEMOLICIÓN DE CIMENTACIONES ANTIGUAS MEDIANTE MÉTODOS MECÁNICOS DE BAJA VIBRACIÓN (intervencion fachada) | M3 | 78 | 394851 | 30798378
1.22 |  |  |  | DESMONTE TÉCNICO Y CONSERVACIÓN DE FACHADA (intervencion fachada) | M2 | 425.33 | 272411 | 115864571
1.23 |  |  |  | RETIRO ESCOMBROS MANUAL-VOLQUETA. INCLUYE DISPOSICiÓN EN BOTADERO OFICIAL (DECRETO 0291 de 2005) | M3 | 1900 | 71877 | 136566300
Subtotal | [7 empty] | 990974752
2 |  |  |  | MOVIMIENTOS TIERRA
2.01 |  |  |  | EXCAVACIONES VARIAS EN MATERIAL COMUN EN SECO | M3 | 1319.48 | 45395 | 59897795
2.02 |  |  |  | EXCAVACION TIERRA A MANO | M3 | 91.51 | 41129 | 3763715
2.03 |  |  |  | RELLENO ROCAMUERTA COMPACT-SALTARIN | M3 | 222.79 | 133812 | 29811975
2.04 |  |  |  | CONFORM.COMPACT.SUBRASANTE CBR=95 | M2 | 770.45 | 11355 | 8748460
Subtotal | [7 empty] | 102221945
3 |  |  |  | CIMENTACIÓN
3.01 |  |  |  | LOSA MACIZA CIMIENTO H=40 CM 4000 psi | M2 | 215.88 | 454484 | 98114006
3.02 |  |  |  | MURO CONTENCION 0 H 3.5MTS 4000PSI | M3 | 138.84 | 1743383 | 242051296
3.03 |  |  |  | CINTA PVC V-15 | M | 154.12 | 99080 | 15270210
3.04 |  |  |  | ZAPATA CONCRETO 4000 PSI 27.0 MPA FORM | M3 | 168.64 | 1202401 | 202772905
3.05 |  |  |  | VIGA CIMIENTO ENLACE 4000 PSI 28.0MPA | M3 | 104.83 | 1812807 | 190036558
3.06 |  |  |  | PEDESTAL CONCRETO 4000 PSI 28 MPA | M3 | 45.93 | 2130608 | 97858825
3.07 |  |  |  | LOSA CONCRETO MACIZA E=15CM 4000 psi | M2 | 218.92 | 287186 | 62870759
3.08 |  |  |  | ACERO REFUERZO FLEJADO 60000 PSI 420Mpa | KG | 43034.67 | 9218 | 396693588
3.09 |  |  |  | SOLADO ESPESOR E=0.05M 3000 PSI 210 MPA | M2 | 770.45 | 58881 | 45364866
3.1 |  |  |  | BOMBEO CONCRETO A MAQUINA | M3 | 671.6 | 108088 | 72591901
Subtotal | [7 empty] | 1423624914
4 |  |  |  | ESTRUCTURA DE CONCRETO Y METÁLICA
4.01 |  |  |  | ESTRUCTURA METALICA PERFIL IPE | KG | 204115.29 | 26873 | 5485190188
4.02 |  |  |  | CONTRAPISO REFORZADO E=12CM 4000 PSI | M2 | 638.37 | 208176 | 132893313
4.03 |  |  |  | CONTRAPISO REFORZADO E=10CM 4000 PSI | M2 | 742.43 | 191400 | 142101102
4.04 |  |  |  | LOSA CONCRETO MACIZA E=12CM 4000 psi | M2 | 1650.27 | 261519 | 431576960
4.05 |  |  |  | BOMBEO CONCRETO A MAQUINA | M3 | 1555.1 | 108088 | 168087649
4.06 |  |  |  | MALLA ELECTROSOLDADA | KG | 10277.92 | 13583 | 139604987
4.07 |  |  |  | PERFIL CAJON HR C 8x2.5/8"-2.0MM. | M | 491.31 | 268225 | 131781625
4.08 |  |  |  | ACERO REFUERZO FLEJADO 60000 PSI 420Mpa | KG | 101016.73 | 9218 | 931172217
4.09 |  |  |  | ESCALERA CONCRETO 3000 PSI | M3 | 29 | 2443723 | 70867967
4.1 |  |  |  | SUMINSTRO Y APLICACIÓN DE RECUBRIMIENTO INTUMESCENTE (PROTECCIÓN PASIVA CONTRA FUEGO) | M2 | 4428 | 56853 | 251745084
4.11 |  |  |  | LAMINA DE ALFAJOR E=1/8" PARA PISO DE ESCALERA | M2 | 174.92 | 742040 | 129797637
4.12 |  |  |  | RECUPERACIÓN LOSETAS DE FACHADA EXISTENTE EDIFICACIÓN A CONSERVAR | M2 | 197 | 98844 | 19472268
4.13 |  |  |  | DISEÑO, INSTALACIÓN, PERMANENCIA MANTENIMIENTO Y DESMONTE DE APUNTALAMIENTO INTERIOR EXTERIOR ESTRUCTURAL PROVISIONAL PARA FACHADA A CONSERVAR | M2/MES | 8987 | 69984 | 628946208
Subtotal | [7 empty] | 8663237205
5 |  |  |  | INSTALACIONES HIDROSANITARIAS
INSTALACIONES SANITARIAS
REDES DE AGUAS RESIDUALES Y VENTILACIÓN
5.001 |  |  |  | TUBERIA PVC 2" SANITARIA | M | 96.93 | 43855 | 4250865
5.002 |  |  |  | TUBERIA PVC 4" SANITARIA | M | 127.47 | 72600 | 9254322
5.003 |  |  |  | TUBERIA PVC 6" SANITARIA | M | 40.1 | 138084 | 5537168
5.004 |  |  |  | TUBERIA PVC 2 VENTILACION | M | 12.83 | 31934 | 409713
5.005 |  |  |  | TUBERIA PVC 3 VENTILACION | M | 14.42 | 37945 | 547167
5.006 |  |  |  | CODO SANITARIO PVC 45 CC-2" | UND | 209 | 17719 | 3703271
5.007 |  |  |  | CODO SANITARIO PVC 45 CC-4" | UND | 139 | 41069 | 5708591
5.008 |  |  |  | YEE SANITARIA 2" PVC | UND | 16 | 25925 | 414800
5.009 |  |  |  | CODO SANITARIO PVC 45 CC-3" | UND | 12 | 27446 | 329352
5.01 |  |  |  | YEE SANITARIA SENCILLA 4" PVC | UND | 20 | 67162 | 1343240
5.011 |  |  |  | JUNTA EXPANSION SANITARIA 4" | UND | 6 | 85014 | 510084
5.012 |  |  |  | ABRAZADERA GALVANIZADA 2" | UND | 80 | 11529 | 922320
5.013 |  |  |  | ABRAZADERA SANITARIA 4" | UND | 106 | 42313 | 4485178
5.014 |  |  |  | ABRAZADERA SANITARIA 6" | UND | 33 | 47801 | 1577433
5.015 |  |  |  | ABRAZADERA TUBERÍA POR DUCTOS (MORDAZA) 4" | UND | 12 | 55276 | 663312
5.016 |  |  |  | VÁLVULA DE AIREACIÓN MINIVENT STUDOR 2" | UND | 18 | 301368 | 5424624
PUNTOS SANITARIOS
5.017 |  |  |  | PUNTO SANITARIO PVC 4 [L] | PUNTO | 24 | 195603 | 4694472
5.018 |  |  |  | PUNTO SANITARIO PVC 2 | PUNTO | 37 | 88511 | 3274907
5.019 |  |  |  | PUNTO SANITARIO PVC 2" [L]" | PUNTO | 19 | 97925 | 1860575
5.02 |  |  |  | PUNTO SANITARIO PVC 3" [L]" | PUNTO | 4 | 145941 | 583764
5.021 |  |  |  | PUNTO SANITARIO PVC 4" | PUNTO | 12 | 172429 | 2069148
CAJAS DE INSPECCIÓN RED SANITARIA
5.022 |  |  |  | CAJA INSPECCION 80x 80 CM [CONCRETO] | UND | 6 | 915762 | 5494572
5.023 |  |  |  | CAJA DE INSPECCIÓN TOMA DE MUESTRAS Y AFORO DE 80x80cm |  | 1 | 915762 | 915762
5.024 |  |  |  | TRAMPA DE GRASAS EN MAMPOSTERIA V= 1M3 | UND | 1 | 1790635 | 1790635
EXCAVACIONES, RELLENOS Y ENTIBADOS RED SANITARIA
5.025 |  |  |  | EXCAVACION TIERRA A MANO | M3 | 208.24 | 41129 | 8564703
5.026 |  |  |  | COLCHON ARENA GRUESA E=5-7CM | M3 | 11.79 | 109986 | 1296735
5.027 |  |  |  | RELLENOS PARA ESTRUCTURAS CON RECEBO (Analizado sin preparacion de superficie base del relleno) | M3 | 35.06 | 124085 | 4350420
EQUIPOS SUMERGIBLES RED SANITARIA
5.028 |  |  |  | TUBERIA PVC 3" RDE 21 UZ | M | 30 | 70918 | 2127540
5.029 |  |  |  | CODO 90 PRESION PVC 3" | UND | 15 | 99977 | 1499655
5.03 |  |  |  | ABRAZADERA SANITARIA 3" | UND | 5 | 34299 | 171495
5.031 |  |  |  | ABRAZADERA TUBERÍA POR DUCTOS (MORDAZA) 3" | UND | 5 | 52254 | 261270
5.032 |  |  |  | BRIDA LOCA PVC 3" | UND | 4 | 327562 | 1310248
5.033 |  |  |  | VALVULA CIERRE METALICO 3" | UND | 2 | 1984926 | 3969852
5.034 |  |  |  | VALVULA CHEQUE CORTINA BRONCE D= 3" | UND | 2 | 1893575 | 3787150
5.035 |  |  |  | BOMBA SUMERGIBLE 5 LPS CDT 12mca (Planta Paquete) |  | 2 | 14399521 | 28799042
RED AGUAS LLUVIA
5.036 |  |  |  | TUBERIA PVC 3" SANITARIA | M | 64 | 52079 | 3333056
5.037 |  |  |  | TUBERIA PVC 4" SANITARIA | M | 127.47 | 72600 | 9254322
5.038 |  |  |  | TUBERIA PVC 6" SANITARIA | M | 24.93 | 138084 | 3442434
5.039 |  |  |  | TUBERIA PVC 8" SANITARIA | M | 39.87 | 254865 | 10161468
5.04 |  |  |  | TUBERIA PVC 10" SANITARIA NOVAFORT | M | 30.92 | 185343 | 5730806
5.041 |  |  |  | CODO SANITARIO PVC 45 CC-3" | UN | 46 | 27446 | 1262516
5.042 |  |  |  | CODO SANITARIO PVC 45 CC-4" | UN | 169 | 41069 | 6940661
5.043 |  |  |  | CODO SANITARIO PVC 90 C-C-6" | UN | 13 | 241184 | 3135392
5.044 |  |  |  | YEE NOVAFORT 250x160 mm (10"x6") | UN | 5 | 726700 | 3633500
5.045 |  |  |  | YEE 200X160MM. NOVAFORT | UN | 4 | 360035 | 1440140
5.046 |  |  |  | JUNTA EXPANSION SANITARIA 4" | UN | 28 | 85015 | 2380420
5.047 |  |  |  | ABRAZADERA SANITARIA 3" | UN | 51 | 34299 | 1749249
5.048 |  |  |  | ABRAZADERA SANITARIA 4" | UN | 106 | 42313 | 4485178
5.049 |  |  |  | ABRAZADERA SANITARIA 6" | UN | 21 | 47801 | 1003821
5.05 |  |  |  | ABRAZADERA TUBERÍA POR DUCTOS (MORDAZA) 4" | UN | 12 | 55276 | 663312
PUNTO PLUVIAL
5.051 |  |  |  | SIFON SANITARIO PVC 4" | UN | 40 | 59993 | 2399720
5.052 |  |  |  | SIFON SANITARIO PVC 3" | UN | 13 | 32704 | 425152
5.053 |  |  |  | SIFON SANITARIO PVC 2" | UN | 2 | 27984 | 55968
CAJAS DE INSPECCIÓN PLUVIALES
5.054 |  |  |  | CAJA INSPECCION 80x 80 CM [CONCRETO] | UN | 5 | 915762 | 4578810
5.055 |  |  |  | CANAL CONCRETO PISO 30x30x08 CM | ML | 7 | 166858 | 1168006
EXCAVACIONES, RELLENOS Y ENTIBADOS
5.056 |  |  |  | EXCAVACION TIERRA A MANO | M3 | 142.92 | 41129 | 5878157
5.057 |  |  |  | RELLENOS PARA ESTRUCTURAS CON RECEBO (Analizado sin preparacion de superficie base del relleno) | M3 | 13.24 | 124085 | 1642885
EQUIPOS SUMERGIBLES RED PLUVIAL
5.058 |  |  |  | TUBERIA PVC 4" RDE 21 UZ | ML | 50 | 92464 | 4623200
5.059 |  |  |  | CODO 90 PRESION PVC 4" | UN | 35 | 212108 | 7423780
5.06 |  |  |  | ABRAZADERA SANITARIA 4" | UN | 30 | 42313 | 1269390
5.061 |  |  |  | ABRAZADERA TUBERÍA POR DUCTOS (MORDAZA) 4" | UN | 15 | 55276 | 829140
5.062 |  |  |  | BRIDA LOCA PVC 4" | UN | 4 | 429562 | 1718248
5.063 |  |  |  | VALVULA CIERRE METALICO 4" | UN | 2 | 4568668 | 9137336
5.064 |  |  |  | VALVULA CHEQUE CORTINA HIERRO D= 4" | UN | 2 | 4539653 | 9079306
5.065 |  |  |  | BOMBA SUMERGIBLE 10 LPS CDT 12mca (Planta Paquete) | UN | 2 | 15377056 | 30754112
INSTALACIONES HIDRAULICAS
CUARTO DE MÁQUINAS
5.066 |  |  |  | FLOTADOR MECANICO DE 1 1/2" | UN | 3 | 309747 | 929241
5.067 |  |  |  | TUBERIA PVC 1 RDE 21 - 200 PSI | ML | 20.86 | 19093 | 398280
5.068 |  |  |  | CODO 90 PRESION PVC 1" | UN | 8 | 8133 | 65064
5.069 |  |  |  | ABRAZADERA GALVANIZADA 1" | UN | 17 | 8612 | 146404
5.07 |  |  |  | VALVULA CORTINA 1" - 250PSI RED WHITE | UN | 6 | 284347 | 1706082
5.071 |  |  |  | VALVULA CHEQUE GLOBO BRONCE D= 1" | UN | 1 | 468149 | 468149
5.072 |  |  |  | VALVULA PIE CANAST BRONCE D=2 1/2" | UN | 2 | 673052 | 1346104
5.073 |  |  |  | VALVULA CIERRE METALICO 2 1/2" | UN | 2 | 1432723 | 2865446
5.074 |  |  |  | VALVULA CHEQUE CORTINA BRONCE D= 3" | UN | 2 | 1893575 | 3787150
5.075 |  |  |  | TUBERÍA PVC P SCH-80 2 1/2" | ML | 45 | 141187 | 6353415
5.076 |  |  |  | CODO 90 PRESION PVC SCH-80 2 1/2" | UN | 35 | 89855 | 3144925
5.077 |  |  |  | PASAMUROS EN ACERO INOXIDABLE CON DOBLE RUANA 2 1/2" x 50cm | UN | 2 | 526780 | 1053560
5.078 |  |  |  | PASAMUROS EN ACERO INOXIDABLE CON DOBLE RUANA 1" x 30cm | UN | 2 | 488990 | 977980
5.079 |  |  |  | PASAMUROS EN ACERO INOXIDABLE CON DOBLE RUANA 4" x 60cm | UN | 2 | 1123858 | 2247716
5.08 |  |  |  | JUNTAS DE EXPANSION ANTIVIBRATORIAS DE CAUCHO 1-1/2" | UN | 2 | 64508 | 129016
5.081 |  |  |  | BRIDA LOCA PVC 2 1/2" | UN | 6 | 266719 | 1600314
5.082 |  |  |  | ABRAZADERA SANITARIA 3" | UN | 5 | 34299 | 171495
5.083 |  |  |  | SUMINISTRO E INSTALACIÓN SISTEMA DE BOMBEO DE AGUA POTABLE CON CAUDAL TOTAL DE 4,5 LPS Y PRESIÓN DE 64 PSI. (PLANTA PAQUETE) | UN | 1 | 63486780 | 63486780
REDES HIDRÁULICAS DE AGUA FRÍA
5.084 |  |  |  | TUBERIA PVC ,1/2" | ML | 242.6 | 12430 | 3015518
5.085 |  |  |  | TUBERIA PVC ,3/4" | ML | 92.55 | 15440 | 1428972
5.086 |  |  |  | TUBERIA PVC 1 RDE 21 - 200 PSI | ML | 34.7 | 19093 | 662527
5.087 |  |  |  | TUBERIA PVC 1,1/2" | ML | 188.09 | 29857 | 5615803
5.088 |  |  |  | TUBERIA PVC 2 RDE 21-200 PSI | ML | 65.74 | 46975 | 3088137
5.089 |  |  |  | TUBERIA PVC 2,1/2" | ML | 44.37 | 68141 | 3023416
5.09 |  |  |  | CODO 90 PRESION PVC ,1/2" | UN | 312 | 2446 | 763152
5.091 |  |  |  | CODO 90 PRESION PVC ,3/4" | UN | 81 | 3250 | 263250
5.092 |  |  |  | CODO 90 PRESION PVC 1" | UN | 28 | 8133 | 227724
5.093 |  |  |  | CODO 90 PRESION PVC 1,1/2" | UN | 192 | 21881 | 4201152
5.094 |  |  |  | CODO 90 PRESION PVC 2" | UN | 28 | 32404 | 907312
5.095 |  |  |  | CODO 90 PRESION PVC 2 1/2" | UN | 5 | 82637 | 413185
5.096 |  |  |  | VALVULA CORTINA 1/2 -250PSI RED WHITE | UN | 10 | 188545 | 1885450
5.097 |  |  |  | VALVULA CORTINA 3/4 -250PSI RED WHITE | UN | 10 | 200598 | 2005980
5.098 |  |  |  | VALVULA CORTINA 1 1/2 -250 PSI RED WHITE | UN | 5 | 485367 | 2426835
5.099 |  |  |  | VALVULA CIERRE METALICO 2" | UN | 8 | 791183 | 6329464
5.1 |  |  |  | TAPA REGISTRO DE 15x15cm PARA UNA VALVULA | UN | 38 | 59925 | 2277150
5.101 |  |  |  | ABRAZADERA SANITARIA 2 | UN | 557 | 11158 | 6215006
MEDIDORES DE AGUA FRÍA
5.102 |  |  |  | MEDIDOR TOTALIZADOR 1" CON CAJA DE PISO PARA RED DE AGUA POTABLE | UN | 1 | 1203419 | 1203419
PUNTOS HIDRÁULICOS DE AGUA FRÍA
5.103 |  |  |  | PUNTO HIDRAULICO 1 1/2" FLUXOMETRO | UN | 21 | 253699 | 5327679
5.104 |  |  |  | PUNTO AGUA FRIA PVC 1/2" | UN | 47 | 113451 | 5332197
5.105 |  |  |  | PUNTO AGUA FRIA 3/4" | UN | 5 | 126034 | 630170
MONTAJE DE APARATOS
5.106 |  |  |  | TAZA SANITARIA + VALV.FLUXOMETRO | UN | 25 | 2878600 | 71965000
5.107 |  |  |  | LAVAMANOS COLGAR LINEA MEDIA | UN | 32 | 438031 | 14016992
5.108 |  |  |  | GRIFO DUCHA SENCILLA (ECO) | UN | 1 | 213988 | 213988
5.109 |  |  |  | LAVAPLATOS A.INOX. 50X100CM ESCURRIDERO | UN | 5 | 384757 | 1923785
5.11 |  |  |  | LAVATRAPERO ENCHAPADO 40X40CM | UN | 5 | 401829 | 2009145
5.111 |  |  |  | LLAVE TERMINAL BRONCE | UN | 3 | 129504 | 388512
5.112 |  |  |  | ORINAL MEDIANO MAS VALVULA FLUXOMETRO | UN | 5 | 627998 | 3139990
Subtotal | [7 empty] | 503280901
6 |  |  |  | INSTALACIONES ELECTRICAS, APANTALLAMIENTO E ILUMINACIÓN:
PRELIMINARES ELECTRICOS
6.001 |  |  |  | RETIRO TABLEROS | UND | 4 | 102562 | 410248
6.002 |  |  |  | RETIRO LAMPARA | UND | 130 | 30776 | 4000880
6.003 |  |  |  | RETIRO SWITCHE O TOMA | UND | 50 | 10663 | 533150
6.004 |  |  |  | RETIRO SALIDA ELECTRICA | UND | 130 | 41025 | 5333250
6.005 |  |  |  | RETIRO DE CABLE AGRUPADO #16 A #10 (1 A 5 LINEAS) | M | 550 | 2922 | 1607100
6.006 |  |  |  | RETIRO DE CABLE AGRUPADO # 8 A # 2 (1 A 5 LINEAS) | M | 350 | 3044 | 1065400
6.007 |  |  |  | RETIRO TUBERIA ELECTRICA EXISTENTE | M | 250 | 868 | 217000
6.008 |  |  |  | RETIRO DE CABLE AGRUPADO # 1/0 A # 4/0 (1 A 5 LINEAS) | M | 50 | 8039 | 401950
6.009 |  |  |  | DESCONEXION DE CONTADOR DE ENERGIA | UND | 1 | 41035 | 41035
ELEMENTOS DE MEDICION DE ENERGIA
6.01 |  |  |  | REVISION, CALIBRACION, INSTALACION Y SELLADO MEDIDOR DE ENERGIA CLASE 0,5, POR PARTE DE EMCALI | UND | 1 | 603065 | 603065
6.011 |  |  |  | BLOQUE PRUEBA AVALADO POR EMCALI | UND | 1 | 1171356 | 1171356
6.012 |  |  |  | CABLE DE CONTROL 7X12 | M | 12 | 102510 | 1230120
6.013 |  |  |  | ATERRIZAJE CAJA MEDIDOR DE ENERGIA - NORMA EMCALI, INCLUYE UNION SOLDADA CON CABLE N° 6 DESNUDO, PLATINA DE COBRE Y TAPA 30X30 | UND | 1 | 952742 | 952742
6.014 |  |  |  | CABLE COBRE DESNUDO #2/0 | M | 297 | 100751 | 29923047
6.015 |  |  |  | BARRA DE PUESTA A TIERRA 1/4" X 2" X 20" | UND | 4 | 537381 | 2149524
ACOMETIDAS Y CABLEADO GENERAL
6.016 |  |  |  | INSTALACION DE ACOMETIDA DOMICILIARIA | UND | 1 | 96834 | 96834
6.017 |  |  |  | ALIMENTADOR 1F (3#12) ,3/4" EMT" CABLE HF FR LS CT | M | 120 | 67105 | 8052600
6.018 |  |  |  | ALIMENTADOR 1F (3#10) ,3/4" EMT" CABLE HF FR LS CT | M | 224 | 74982 | 16795968
6.019 |  |  |  | ALIMENTADOR 1F(3#12) ,3/4" PVC CABLE HF FR LS CT | M | 20 | 33855 | 677100
6.02 |  |  |  | ALIMENTADOR 3F(4# 10+1# 12) 1" EMT" CABLE HF FR LS CT | M | 10 | 101830 | 1018300
6.021 |  |  |  | ALIMENTADOR 3F(4# 6+1# 8) 2" EMT" CABLE HF FR LS CT | M | 22 | 207731 | 4570082
6.022 |  |  |  | ALIMENTADOR 3F(4# 4+1# 8) 2" EMT" CABLE HF FR LS CT | M | 20 | 248053 | 4961060
6.023 |  |  |  | ALIMENTADOR 3F(4# 2+1# 6) 2" EMT" CABLE HF FR LS CT | M | 20 | 320080 | 6401600
6.024 |  |  |  | CABLEADO DE COBRE AGRUPADO 3#12 HF FR LS CT CT POR TUBERÍA, CANALETA O BANDEJA EXISTENTE | M | 950 | 17145 | 16287750
6.025 |  |  |  | CABLEADO DE ALUMINIO AGRUPADO 2X(3X500MCM(F) + 500 MCM(N) + 2/0(T) HF FR LS POR DUCTO EXISTENTE | M | 20 | 463730 | 9274600
6.026 |  |  |  | ALIMENTADOR 3F EN CABLE DE ALUMINIO 4X(3X500MCM(F) + 500 MCM(N) + 2/0(T) RHW-2/USE-2 POR POR TUBERIA PVC 4X4", INCLUYE TERMINALES, CURVAS Y DEMAS ACCESORIOS REQUERIDOS. | M | 54 | 1215167 | 65619018
6.027 |  |  |  | ALIMENTADOR 3F EN CABLE DE ALUMINIO 4X(3X500MCM(F) + 500 MCM(N) + 2/0(T) RHW-2/USE-2 POR POR TUBERIA EMT 4X4", INCLUYE TERMINALES, CURVAS Y DEMAS ACCESORIOS REQUERIDOS. | M | 13 | 1581278 | 20556614
6.028 |  |  |  | ALIMENTADOR 3F EN CABLE DE ALUMINIO 3X500MCM(F) + 500 MCM(N) + 2/0(T) RHW-2/USE-2 POR POR TUBERIA EMT 1X4", INCLUYE TERMINALES, CURVAS Y DEMAS ACCESORIOS REQUERIDOS. | M | 13 | 460328 | 5984264
6.029 |  |  |  | ALIMENTADOR 3F EN CABLE DE ALUMINIO 3x6(F)+1x6(N)+1X6(T) HF FR LS, EN TUBERIA EMT 1-1/4" | M | 142 | 116235 | 16505370
6.03 |  |  |  | ALIMENTADOR 2F EN CABLE DE ALUMINIO 2x6(F)+1x6(N)+1X6(T) HF FR LS, EN TUBERIA EMT 1-1/4" | M | 271 | 107666 | 29177486
6.031 |  |  |  | CABLEADO DE ALUMINIO AGRUPADO 4#2 + 1#6 HF FR LS POR DUCTO EXISTENTE | M | 160 | 52873 | 8459680
6.032 |  |  |  | ALIMENTADOR 3F EN CABLE DE ALUMINIO 3X2(F) + 2(N) + 6(T) HF FR LS POR POR TUBERIA EMT 2", INCLUYE TERMINALES, CURVAS Y DEMAS ACCESORIOS REQUERIDOS. | M | 54 | 172446 | 9312084
6.033 |  |  |  | ALIMENTADOR 3F EN CABLE DE ALUMINIO 3X2/0(F) + 2/0(N) + 4(T) HF FR LS POR POR TUBERIA EMT 3", INCLUYE TERMINALES, CURVAS Y DEMAS ACCESORIOS REQUERIDOS. | M | 10 | 359708 | 3597080
6.034 |  |  |  | ALIMENTADOR 3F EN CABLE DE ALUMINIO 3X1/0(F) + 1/0(N) + 6(T) HF FR LS POR POR TUBERIA EMT 3", INCLUYE TERMINALES, CURVAS Y DEMAS ACCESORIOS REQUERIDOS. | M | 53 | 341485 | 18098705
6.035 |  |  |  | ALIMENTADOR 3F EN CABLE DE ALUMINIO 3X2(F) + 1/0(N) + 6(T) HF FR LS POR POR TUBERIA EMT 2", INCLUYE TERMINALES, CURVAS Y DEMAS ACCESORIOS REQUERIDOS. | M | 67 | 173302 | 11611234
6.036 |  |  |  | ALIMENTADOR FLEXIBLE 3F EN CABLE DE ALUMINIO 3X2(F) + 1/0(N) + 6(T) HF FR LS EN CORAZA AMERICANA 2", INCLUYE TERMINALES Y DEMAS ACCESORIOS REQUERIDOS. | M | 22 | 119817 | 2635974
6.037 |  |  |  | CONECTOR RECTO PARA CORAZA AMERICA 2” | UND | 8 | 33546 | 268368
6.038 |  |  |  | ALIMENTADOR 3F EN CABLE DE ALUMINIO 3X4/0(F) + 4/0(N) + 2(T) HF FR LS POR POR TUBERIA EMT 3", INCLUYE TERMINALES, CURVAS Y DEMAS ACCESORIOS REQUERIDOS. | M | 74 | 396387 | 29332638
6.039 |  |  |  | CABLE ENCAUCHETADO HF FR LS CT # # 3*12 AWG | M | 12 | 19817 | 237804
6.04 |  |  |  | CABLE ALUMINIO XLPE #2 15 KV - 100% | M | 279 | 130489 | 36406431
6.041 |  |  |  | CABLE COBRE DESNUDO #2 | M | 93 | 59968 | 5577024
6.042 |  |  |  | CABLE COBRE DESNUDO #6 | M | 361 | 19655 | 7095455
6.043 |  |  |  | CONECTOR TERMINAL DE COMPRENSION BIMETALICO # 8 AWG | M | 24 | 9594 | 230256
6.044 |  |  |  | CONECTOR TERMINAL DE COMPRENSION BIMETALICO # 6 AWG | M | 124 | 10851 | 1345524
6.045 |  |  |  | CONECTOR TERMINAL DE COMPRENSION BIMETALICO # 4 AWG | M | 10 | 12881 | 128810
6.046 |  |  |  | CONECTOR TERMINAL DE COMPRENSION BIMETALICO # 2 AWG | M | 58 | 15381 | 892098
6.047 |  |  |  | CONECTOR TERMINAL DE COMPRENSION BIMETALICO # 1/0 AWG | M | 12 | 22399 | 268788
6.048 |  |  |  | CONECTOR TERMINAL DE COMPRENSION BIMETALICO # 2/0 AWG | M | 20 | 23892 | 477840
6.049 |  |  |  | CONECTOR TERMINAL DE COMPRENSION BIMETALICO # 4/0 AWG | M | 16 | 37824 | 605184
6.05 |  |  |  | CONECTOR TERMINAL DE COMPRENSION BIMETALICO # 500 MCM | M | 88 | 64163 | 5646344
CANALIZACIONES, TUBERIA Y DUCTERIA
6.051 |  |  |  | TUBERIA EMT 3/4" | M | 1083 | 56331 | 61006473
6.052 |  |  |  | CURVA EMT 3/4" | UND | 270 | 30103 | 8127810
6.053 |  |  |  | CONDULETA TIPO LB 3/4" | UND | 72 | 35876 | 2583072
6.054 |  |  |  | CURVA EMT 1" | UND | 6 | 29248 | 175488
6.055 |  |  |  | CONDULETA DE 1 " | UND | 4 | 57253 | 229012
6.056 |  |  |  | TUBERIA EMT 1 1/4" | M | 12 | 73150 | 877800
6.057 |  |  |  | CURVA EMT 1 1/4" | UND | 16 | 40470 | 647520
6.058 |  |  |  | CONDULETA TIPO LB 1 1/4” | UND | 6 | 71418 | 428508
6.059 |  |  |  | TUBERIA EMT 2" | M | 32 | 121327 | 3882464
6.06 |  |  |  | CURVA EMT 2" | UND | 8 | 56594 | 452752
6.061 |  |  |  | CONDULETA TIPO LB 2" | UND | 4 | 108082 | 432328
6.062 |  |  |  | TUBERIA IMC 3/4 GALV. | M | 96 | 74963 | 7196448
6.063 |  |  |  | CURVA GALV 4" | UND | 4 | 493793 | 1975172
6.064 |  |  |  | CAJA RAWELT CUADRADA DE ALUMINIO 2400 (4x4) - 3/4" CON TAPA | UND | 12 | 72570 | 870840
6.065 |  |  |  | CAJA RAWELT RECTANGULAR DE ALUMINIO 5800 (2x4) - 3/4" CON TAPA | UND | 9 | 42133 | 379197
6.066 |  |  |  | CAJA METALICA DE PASO 20 X 20 X 15 CM CON TAPA | UND | 2 | 71225 | 142450
6.067 |  |  |  | CAJA METALICA DE PASO 30 X 30 X 15 CM CON TAPA | UND | 1 | 161710 | 161710
6.068 |  |  |  | CAJA METALICA DE PASO 60 X 60 X 20 CM CON TAPA | UND | 6 | 407830 | 2446980
6.069 |  |  |  | CAJA METALICA DE PASO 60 X 60 X 30 CM CON TAPA | UND | 3 | 431711 | 1295133
6.07 |  |  |  | TUBO PVC 3/4 | M | 16 | 56811 | 908976
6.071 |  |  |  | CURVA PVC 3/4" | UND | 6 | 23783 | 142698
6.072 |  |  |  | TERMINAL PVC 3/4" | UND | 6 | 2736 | 16416
6.073 |  |  |  | TUBO PVC 2" | M | 6 | 82262 | 493572
6.074 |  |  |  | CURVA PVC 2" | UND | 12 | 46540 | 558480
6.075 |  |  |  | TERMINAL PVC 2" | UND | 12 | 14151 | 169812
6.076 |  |  |  | TUBO PVC 4" | M | 106 | 110987 | 11764622
6.077 |  |  |  | CURVA PVC 4" | UND | 4 | 138059 | 552236
6.078 |  |  |  | TERMINAL PVC 4" | UND | 12 | 32835 | 394020
6.079 |  |  |  | CANALETA METALICA C/DIV 12x5x240 CMS | UND | 6 | 218979 | 1313874
6.08 |  |  |  | TROQUEL PARA TOMACORRIENTE DOBLE | UND | 8 | 27460 | 219680
6.081 |  |  |  | TROQUEL PARA DATOS | UND | 2 | 37330 | 74660
6.082 |  |  |  | SUMINISTRO E INSTALACION BANDEJA PORTACABLE CERRADA 7,5X20X100CM CON DIVISION Y TAPA, COLOR BLANCO, INCLUYE SOPORTE EN VARILLA ROSCADA-RIEL CHANEL Y/O PIE DE AMIGO | M | 319 | 239516 | 76405604
6.083 |  |  |  | CAMARA ELECTRICA EN CONCRETO CON TAPA PARA DATOS 0,4 X 0,4 X 0,75CM - NORMA EMCALI | UND | 2 | 646253 | 1292506
6.084 |  |  |  | CAMARA ELECTRICA EN CONCRETO CON TAPA TIPO BT 0,6 X 0,6 X 1 - NORMA EMCALI | UND | 1 | 1384016 | 1384016
6.085 |  |  |  | CAMARA ELECTRICA EN CONCRETO CON TAPA TIPO INSPECCION 0,8 X 1 X 1,4 M - NORMA EMCALI | UND | 10 | 2199445 | 21994450
6.086 |  |  |  | CAMARA ELECTRICA EN CONCRETO DE MANIOBRA TIPO B2 - CON TAPA - NORMA EMCALI, INCLUYE BARRAJE MEDIA TENSION | UND | 1 | 18573273 | 18573273
6.087 |  |  |  | PERFORACIÓN DIRIGIDA CON TOPO MISIL - DUCTO 5" | M | 60 | 248465 | 14907900
TABLEROS Y BREAKER
6.088 |  |  |  | BREAKER 1F DESDE 15 HASTA 60 AMP | UND | 228 | 138462 | 31569336
6.089 |  |  |  | BREAKER 2F DESDE 15 HASTA 60 AMP | UND | 28 | 246862 | 6912136
6.09 |  |  |  | BREAKER 3F DESDE 15 HASTA 50 AMP | UND | 2 | 420862 | 841724
6.091 |  |  |  | TABLERO 2F 12 CTOS CON PUERTA Y ESPACIO PARA TOTALIZADOR | UND | 10 | 762676 | 7626760
6.092 |  |  |  | TABLERO 3F 12 CTOS CON PUERTA Y ESPACIO PARA TOTALIZADOR | UND | 1 | 854768 | 854768
6.093 |  |  |  | TABLERO 3F 18 CTOS CON PUERTA Y ESPACIO PARA TOTALIZADOR | UND | 4 | 965938 | 3863752
6.094 |  |  |  | TABLERO 3F 30 CTOS CON PUERTA Y ESPACIO PARA TOTALIZADOR | UND | 2 | 1309591 | 2619182
6.095 |  |  |  | TABLERO DE TELERRUPTORES PARA CONTROL DE ILUMINACION 7 CTOS | UND | 1 | 4471897 | 4471897
6.096 |  |  |  | AVISO RIESGO ELÉCTRICO SEGÚN RETIE | UND | 20 | 40765 | 815300
6.097 |  |  |  | MARQUILLA TABLERO GENERAL ACRILICO | UND | 20 | 61919 | 1238380
6.098 |  |  |  | TOTALIZADOR 20 A BIFASICO (25 - 50 KA) | UND | 1 | 391534 | 391534
6.099 |  |  |  | TOTALIZADOR 30 A BIFASICO (25 - 50 KA) | UND | 1 | 376763 | 376763
6.1 |  |  |  | TOTALIZADOR 40 A BIFASICO (25 - 50 KA) | UND | 4 | 413022 | 1652088
6.101 |  |  |  | TOTALIZADOR 50 A BIFASICO (25 - 50 KA) | UND | 4 | 420707 | 1682828
6.102 |  |  |  | TOTALIZADOR 30 A TRIFASICO (25 - 50 KA) | UND | 2 | 468918 | 937836
6.103 |  |  |  | TOTALIZADOR 40 A TRIFASICO (25 - 50 KA) | UND | 1 | 459915 | 459915
6.104 |  |  |  | TOTALIZADOR 50 A TRIFASICO (25 - 50 KA) | UND | 2 | 461484 | 922968
6.105 |  |  |  | TOTALIZADOR 60 A TRIFASICO (25 - 50 KA) | UND | 4 | 476643 | 1906572
6.106 |  |  |  | TOTALIZADOR 70 A TRIFASICO (25 - 50 KA) | UND | 1 | 481244 | 481244
6.107 |  |  |  | TOTALIZADOR 80 A TRIFASICO (25 - 50 KA) | UND | 2 | 484806 | 969612
6.108 |  |  |  | TOTALIZADOR 100 A TRIFASICO (25 - 50 KA) | UND | 2 | 501766 | 1003532
6.109 |  |  |  | TOTALIZADOR 125 A TRIFASICO (25 - 50 KA) | UND | 1 | 907920 | 907920
6.11 |  |  |  | TOTALIZADOR 150 A TRIFASICO (50 - 100 KA) | UND | 1 | 1123323 | 1123323
6.111 |  |  |  | TOTALIZADOR 175 A TRIFASICO (50 - 100 KA) | UND | 1 | 1300971 | 1300971
6.112 |  |  |  | MURETE PARA TABLERO ELECTRICO | UND | 3 | 1139134 | 3417402
SALIDAS ELECTRICAS
6.113 |  |  |  | SALIDA LAMPARA (CABLE COBRE HF FR LS CT) - EMT | UND | 1104 | 379621 | 419101584
6.114 |  |  |  | SALIDA INTERRUPTOR SENCILLO S1- (CABLE COBRE HF FR LS CT) - EMT | UND | 49 | 356119 | 17449831
6.115 |  |  |  | SALIDA INTERRUPTOR DOBLE S2 (CABLE COBRE HF FR LS CT) - EMT | UND | 26 | 389205 | 10119330
6.116 |  |  |  | SALIDA INTERRUPTOR CONMUTABLE SC1 (CABLE COBRE HF FR LS CT) - EMT | UND | 26 | 371045 | 9647170
6.117 |  |  |  | SALIDA INTERRUPTOR DIMMER SENCILLO (CABLE COBRE HF FR LS CT) - EMT | UND | 1 | 513467 | 513467
6.118 |  |  |  | SALIDA INTERRUPTOR DIMMER DOBLE (CABLE COBRE HF FR LS CT) - EMT | UND | 2 | 607811 | 1215622
6.119 |  |  |  | SALIDA TOMA 120 V (CABLE COBRE HF FR LS CT) - EMT | UND | 151 | 348412 | 52610212
6.12 |  |  |  | SALIDA TOMA 120 V (CABLE COBRE HF FR LS CT) ZONA HÚMEDA GFCI - EMT | UND | 19 | 460851 | 8756169
6.121 |  |  |  | SALIDA TOMA 220 V (CABLE COBRE HF FR LS CT) - EMT | UND | 22 | 396440 | 8721680
6.122 |  |  |  | SAL TOMA 1F (C/T/A:3#12/TOMA REGULADO) EMT | UND | 132 | 377680 | 49853760
6.123 |  |  |  | SALIDA TOMA 120 V INTEMPERIE (CABLE COBRE HF FR LS CT) - EMT | UND | 2 | 355130 | 710260
6.124 |  |  |  | SALIDA PARA HDMI - EN TUBERIA EMT 1" EMT, INCLUYE CABLE HDMI DE 10 METROS, ACCESORIOS Y SOPORTES REQUERIDOS | UND | 18 | 814142 | 14654556
LUMINARIAS
6.125 |  |  |  | PANEL LED RECTANGULAR 30X120CM 40-50W, 3200Lm, 30.000 HORAS, 100 - 277 VAC, CON MARCO DE INCRUSTAR, COLGAR O SOBREPONER | UND | 206 | 279227 | 57520762
6.126 |  |  |  | LAMPARA HERMÉTICA LED 18W, 2200 Lm, 50.000 HORAS, 100-277 VAC | UND | 171 | 182643 | 31231953
6.127 |  |  |  | LAMPARA HERMÉTICA LED 36W, 4500 Lm, 50.000 HORAS, 100-277 VAC | UND | 34 | 206480 | 7020320
6.128 |  |  |  | BALA PANEL LED 6W | UND | 135 | 69777 | 9419895
6.129 |  |  |  | LAMPARA DE EMERGENCIA LED CERTIFICADA 2X 1,6W, IP20, 90 MINUTOS DE AUTONOMIA, 100 – 277 VAC | UND | 164 | 220123 | 36100172
6.13 |  |  |  | SUMINISTRO E INSTALACION DE REFLECTOR 200 W LED 10500 Lm, 30.000 HORAS, 100-277 VAC, IP65, , ALTURA MONTAJE 6-10 METROS. | UND | 6 | 550582 | 3303492
6.131 |  |  |  | SUMINISTRO E INSTALACION DE LUMINARIA LED BAÑADOR DE PARED RGB 24 W, 3000K, 800-1300 Lm, 35.000 HORAS, 85-265 VAC, IP66. | UND | 4 | 380434 | 1521736
6.132 |  |  |  | SUMINISTRO E INSTALACION DE LUMINARIA LED TIPO SPOT DE SOBREPONER PARA EXTERIORES IP 66, 3000K, , Potencia total: 5 - 7W. 30000 HORAS | UND | 16 | 430846 | 6893536
6.133 |  |  |  | BALA PANEL LED DE PISO 6W, 3000K, 900 Lm, 25.000 HORAS, 100-240 VAC, IP 68 - INCLUYE BASE EN CONCRETO CON DRENAJE | UND | 9 | 611178 | 5500602
6.134 |  |  |  | SUMINISTRO E INSTALACION DE CINTA LED RGB, BLANCO + CALIDO 3 EN 1, PARA ILUMINACION INDIRECTA INTERIOR, 60 LEDS X METRO, 12 - 24V, 8 A 12mm | M | 161 | 62084 | 9995524
6.135 |  |  |  | SUMINISTRO E INSTALACION DE LUMINARIA PAR LED LPC005 PI PRO LIGHT 18X12W RGBWA, 24W | UND | 16 | 690163 | 11042608
6.136 |  |  |  | FOTOCELDA CON BASE | UND | 3 | 110626 | 331878
6.137 |  |  |  | SENSOR DE MOVIMIENTO PARA TECHO 360° ALCANCE 6 METROS | UND | 20 | 177553 | 3551060
6.138 |  |  |  | SOPORTE PARA DOS REFLECTORES | UND | 3 | 596019 | 1788057
RED REGULADA Y DATOS
6.139 |  |  |  | SALIDA DE DATOS EMT - SIN CABLE UTP | UND | 80 | 289377 | 23150160
6.14 |  |  |  | CERTIFICACION PUNTO RED | PUNTO | 80 | 23936 | 1914880
6.141 |  |  |  | MARQUILLADO - ROTULADO | UND | 80 | 11820 | 945600
6.142 |  |  |  | SUMINISTRO E INSTALACIÓN DE ACCESS POINT WI-FI 6, CON PUERTO GIGABIT ETHERNET, POE + | UND | 3 | 1853948 | 5561844
6.143 |  |  |  | CABLE DATOS UTP CAT 6A | M | 5310 | 10762 | 57146220
6.144 |  |  |  | TOMA BLANCO NORMAL | UND | 2 | 64058 | 128116
6.145 |  |  |  | TOMA NARANJA TIERRA AISLADA | UND | 6 | 64950 | 389700
6.146 |  |  |  | MULTITOMA PARA RACK 6 TOMAS TIERRA AISLADA | UND | 2 | 489014 | 978028
6.147 |  |  |  | SWITCHE 48 PUERTOS 10/100/1000 POE | UND | 3 | 17831094 | 53493282
6.148 |  |  |  | PATCH PANEL 48 PUERTOS CAT-6A AMP | UND | 3 | 4774590 | 14323770
6.149 |  |  |  | ORGANIZADOR CABLES 19" | UND | 1 | 333050 | 333050
6.15 |  |  |  | GABINETE-RACK A=40-50 H=50-60 CERRADO | UND | 1 | 1929765 | 1929765
6.151 |  |  |  | PATCH CORD 3 PIES | UND | 80 | 34061 | 2724880
6.152 |  |  |  | PATCH CORD 3 METROS CAT-6A | UND | 80 | 55224 | 4417920
6.153 |  |  |  | MODULO SFP TRANSCIVER 1G - MULTIMODO PARA FIBRA OPTICA | UND | 3 | 256349 | 769047
6.154 |  |  |  | CONTROLADORA DE RED - OC300 | UND | 1 | 1631701 | 1631701
6.155 |  |  |  | SUMINISTRO E INSTALACIÓN DE FIBRA OPTICA DROP OSCURA SOBRE CANALIZACION EXISTENTE | M | 50 | 16108 | 805400
6.156 |  |  |  | SELECTOR TRIFASICO 3 POSICIONES 63 - 100 A, 220V (TRANSFERENCIA MANUAL) | UND | 2 | 1545274 | 3090548
INSTALACION TRANSFORMADOR Y ACCESORIOS
6.139 |  |  |  | CONECTOR TIPO CUNA | UND | 3 | 84671 | 254013
6.14 |  |  |  | B61A CORRIDO BANDERA TRIFASICO ANG 0-3 | UND | 1 | 1208343 | 1208343
6.141 |  |  |  | CRUCETA METALICA DOBLE PARA SOPORTE ELEMENTOS DE MEDIA TENSION | UND | 1 | 1766474 | 1766474
6.142 |  |  |  | AFLORAMIENTO TRIFASICO 13,2KV - NORMA EMCALI | UND | 1 | 6190530 | 6190530
6.143 |  |  |  | POSTE CONCRETO 12 X 750 KG | UND | 1 | 3251621 | 3251621
6.144 |  |  |  | APERTURA HUECOS POSTES ANCLAS PRIMARIAS | UND | 1 | 100669 | 100669
6.145 |  |  |  | APLOMADA POSTES METALICOS PRIMARIOS | UND | 1 | 123439 | 123439
6.146 |  |  |  | CONCRETADA DE POSTES PRIMARIOS | UND | 1 | 195786 | 195786
6.147 |  |  |  | BAJANTE TUBO IMC 42 | UND | 1 | 2052467 | 2052467
6.148 |  |  |  | TERMINAL PREMOLDEADO 15KV- USO EXTERIOR CALIBRE 2 a 2/0 AWG - 200A | UND | 3 | 531956 | 1595868
6.149 |  |  |  | TERMINAL PREMOLDEADO 15KV- USO INTERIOR CALIBRE 2 a 2/0 AWG (TIPO CODO) - 200A | UND | 3 | 574055 | 1722165
6.15 |  |  |  | SUMINISTRO E INSTALACION CELDA DE MEDIDA CON AISLAMIENTO EN SF6 - 17kV, PARA MEDIDA Y MANIOBRAS EN 13,2kV, NORMALIZADO EMCALI. INCLUYE: TC, TP, 1 MEDIDOR TRIFASICO TETRAFILAR BIDIRECCIONAL 3X120/208V, SOPORTES Y ACCESORIOS REQUERIDOS | UND | 1 | 65548566 | 65548566
6.151 |  |  |  | CELDA DE PROTECCIÓN CON SECCIONADOR SF6 - 17kV - (PARA TRAFO. 300KVA ), INCLUYE ELEMENTOS Y ACCESORIOS REQUERIDOS PARA SU CORRECTO FUNCIONAMIENTO | UND | 1 | 31709709 | 31709709
6.152 |  |  |  | SUMINISTRO E INSTALACION CELDA PARA TRANSFORMADOR SECO, 150-300 KVA / 17.5 KV, TIPO INTERIOR, ESPACIO PARA DPS Y MEDIDOR DE TEMPERATURA, SISTEMA DE ILUMINACION Y VENTILACIÓN FORZADA. LAMINA COLD ROLLED 14-16, COLOR RAL 7035. DIM: (220X180X200) CM. | UND | 1 | 19186987 | 19186987
6.153 |  |  |  | SUMINISTRO E INSTALACION TRANSFORMADOR DE 300KVA 13.200 - 208/120V, TRIFASICO TIPO SECO CLASE H, CONEXION DYN-5 INCLUYE ACCESORIOS Y SOPORTES DEBE SER AVALADO POR EMCALI. | UND | 1 | 133413949 | 133413949
6.154 |  |  |  | MALLA DE TIERRA Y EQUIPOTENCIACION DE EQUIPOS 6M X 6M - 6 VARILLAS | UND | 1 | 12840852 | 12840852
6.155 |  |  |  | CARCAMO PARA BAJA TENSION 40 x 50cm - INCLUYE TAPA DE LAMINA ALFAJOR 50cm, x 1/4", ACCESORIOS Y SOPORTES | M | 10 | 462947 | 4629470
6.156 |  |  |  | SUM. E INS.TABLERO GENERAL 208/120V, CON BARRAJE PARTIDO 300KVA (150%) CON CONTACTOR UE 208V DE 3X300A AC-3. Y BREAKERS: 1 DE 3X825A,3 DE 3X70A,1 DE 3x60A,1 DE 3X175A,1 DE 2X30A,1 DE 3X40A, 1 DE 3X80A, 1 DE 3X50A,2 DE 3X30A,3 DE 3X100A, 1 DPS CLASE B. | UND | 1 | 26261327 | 26261327
6.157 |  |  |  | SUM. E INS. TABLERO (ESTUDIO DE GRABACION -TGEG), 208v/25kA, INCLUYE 2 BARRAJES PARA 15KVA, 1 INTERRUPTOR DE 3X60A, 3 DE 2X30A, 1 DE 3X40A, 1 TRANSFORMADOR DE AISLAMIENTO DE 10 KVA. | UND | 1 | 74921509 | 74921509
6.158 |  |  |  | SUMINISTRO E INSTALACION DE CORRECTOR ACTIVO DINAMICO DE FACTOR DE POTENCIA DE 30KVA - 40 Kvar | UND | 1 | 16287561 | 16287561
6.159 |  |  |  | CELDA DE REMONTE GAM2 CON BARRAJE HORIZONTAL Y VERTICAL - 17,5 KV | UND | 1 | 24573270 | 24573270
DETECCION Y ALARMAS
6.16 |  |  |  | DETECTOR HUMO FOTOELECTRICO | UND | 70 | 764120 | 53488400
6.161 |  |  |  | SENSOR DE TEMPERATURA DIRECCIONABLE, INCLUYE 1M CORAZA FLEXIBLE LIQUID TIGHT DE 3/4" Y TODOS LOS DEMAS ELEMENTOS Y ACCESORIOS DE CONEXIÓN PARA SU ADECUADO FUNCIONAMIENTO | UND | 2 | 558698 | 1117396
6.162 |  |  |  | SENSOR DE TIPO BEAM, DETECTOR EMISOR/RECEPTOR DIRECCIONABLE, INCLUYE 1M CORAZA FLEXIBLE LIQUID TIGHT DE 3/4" Y TODOS LOS DEMAS ELEMENTOS Y ACCESORIOS DE CONEXIÓN PARA SU ADECUADO FUNCIONAMIENTO | UND | 2 | 1406661 | 2813322
6.163 |  |  |  | SENSOR DE INUNDACION DIRECCIONABLE, INCLUYE 1 DETECTOR DE FUGAS CON SENSOR DE AGUA, 1M CORAZA FLEXIBLE LIQUID TIGHT DE 3/4" Y TODOS LOS DEMAS ELEMENTOS Y ACCESORIOS DE CONEXIÓN PARA SU ADECUADO FUNCIONAMIENTO | UND | 2 | 545254 | 1090508
6.164 |  |  |  | TECLADO ANUNCIADOR REMOTO, INCLUYE 1M CORAZA FLEXIBLE LIQUID TIGHT DE 3/4" Y TODOS LOS DEMAS ELEMENTOS Y ACCESORIOS DE CONEXIÓN PARA SU ADECUADO FUNCIONAMIENTO | UND | 1 | 2189255 | 2189255
6.165 |  |  |  | MODULO DE CONTROL RELEVO CON CONTACTO SECO, INCLUYE BASE PARA SENSOR, 1M CORAZA FLEXIBLE LIQUID TIGHT DE 3/4" Y TODOS LOS DEMAS ELEMENTOS Y ACCESORIOS DE CONEXIÓN PARA SU ADECUADO FUNCIONAMIENTO | UND | 2 | 520892 | 1041784
6.166 |  |  |  | MODULO DE CONTROL RELEVO CON CONTACTO SECO, INCLUYE BASE PARA SENSOR, 1M CORAZA FLEXIBLE LIQUID TIGHT DE 3/4" Y TODOS LOS DEMAS ELEMENTOS Y ACCESORIOS DE CONEXIÓN PARA SU ADECUADO FUNCIONAMIENTO | UND | 9 | 523527 | 4711743
6.167 |  |  |  | EXTINTOR ABC 10 LB | UND | 4 | 171328 | 685312
6.168 |  |  |  | CABLE 2X18 ALARMA INCENDIO PIRORETARDANTE | M | 930 | 12953 | 12046290
6.169 |  |  |  | PANEL CENTRAL DE ALARMA CONTRAINCENDIO DIRECCIONABLE, EXPANDIBLE A 4 LAZOS- 1000 DISPOSITIVOS | UND | 1 | 8571983 | 8571983
6.17 |  |  |  | BATERIA 12V 7AH | UND | 1 | 360662 | 360662
6.171 |  |  |  | CONEXION/PROGRAMACION A PANEL DETECCION | UND | 1 | 4127728 | 4127728
6.172 |  |  |  | ESTACION MANUAL Y PROTECTOR DETECCION | UND | 8 | 1023828 | 8190624
6.173 |  |  |  | LUZ ESTROBOSCOPICA SIRENA DETECCION | UND | 8 | 1132464 | 9059712
6.174 |  |  |  | TUBERIA EMT 3/4" - RCI | M | 693 | 56332 | 39038076
APANTALLAMIENTO
6.175 |  |  |  | PUNTA CAPTADORA (BT) ALUMINIO 1.00M CON BASE | UND | 20 | 235586 | 4711720
6.176 |  |  |  | MASTIL METÁLICO DE 2M DE ALTURA, CON SOPORTE Y BASE PARA INSTALACIÓN DE PUNTA CAPTADORA. INCLUYE TODOS LOS ELEMENTOS Y ACCESORIOS REQUERIDOS. | UND | 4 | 633060 | 2532240
6.177 |  |  |  | MOLDE SOLDADURA VARILLA-CABLE | UND | 1 | 520455 | 520455
6.178 |  |  |  | MOLDE SOLDADURA CABLE-CABLE (1/0 A 4/0) | UND | 1 | 504115 | 504115
6.179 |  |  |  | CONECTOR BIMETALICO | UND | 8 | 83527 | 668216
6.18 |  |  |  | CONECTOR UNIVERSAL VARIABLE RD 10 EN ALUMINIO PARA UNIONES EN T, CRUZ Y PARALELO | UND | 6 | 118403 | 710418
6.181 |  |  |  | CAJA PLASTICA 20 X 20 X 8CM | UND | 8 | 100430 | 803440
6.182 |  |  |  | VARILLA DE COBRE DE 2,4M X 5/8" | UND | 8 | 495866 | 3966928
6.183 |  |  |  | SOLDADURA TERMOWELD X115 GRM | UND | 9 | 197154 | 1774386
6.184 |  |  |  | CAJA DE INSPECCION DE TIERRA DE 30 X 30 CM | UND | 9 | 205955 | 1853595
6.185 |  |  |  | ALAMBRON ALUMINIO 8MM ANILLO SUPERIOR Y BAJANTES (PARA APANTALLAMIENTO) | M | 354 | 8756 | 3099624
6.186 |  |  |  | JUNTA DE DILATACION ALAMBRON ALUMINIO 8MM PARA ANILLO SUPERIOR | UND | 2 | 152800 | 305600
6.187 |  |  |  | AVISO RIESGO PASO Y CONTACTO SEGÚN RETIE | UND | 8 | 89191 | 713528
6.188 |  |  |  | SOPORTE PARA CONDUCTOR DE APANTALLAMIENTO EN CUBIERTA Y BAJANTES | UND | 302 | 10663 | 3220226
TRAMITES, MANIOBRAS EMCALI, DISEÑOS, DERECHOS DE CONEXIÓN Y RETIE
6.189 |  |  |  | ESTUDIO DE LA CONEXIÓN - REVISION DISEÑOS PAGADOS AL OPERADOR DE RED - 1% PROYECTO | UND | 1 | 5811713 | 5811713
6.19 |  |  |  | REVISION DE LA INSTALACION DE LA CONEXIÓN - INTERVENTORIA DE OBRA PAGADOS AL OPERADOR DE RED - 3% PROYECTO | UND | 1 | 17435140 | 17435140
6.191 |  |  |  | COMPLEMENTARIOS PARA CERTIFICACION RETIE TRANSFORMACION Y DISTRIBUCION POR MEDIA TENSION - INCLUYE ELABORACION PLANOS DEFINITIVOS Y APORTE DE DOCUMENTACION COMPLEMENTARIA | UND | 1 | 5021811 | 5021811
6.192 |  |  |  | CERTIFICACION RETIE DE DISTRIBUCION POR MEDIA TENSION TRIFASICA O MONOFASICA HASTA 100 M. | UND | 1 | 3927817 | 3927817
6.193 |  |  |  | CERTIFICACION RETIE DE TRANSFORMACION DE 150 KVA A500 KVA | UND | 1 | 3927817 | 3927817
6.194 |  |  |  | TRABAJO DE CONEXIÓN A RED EMCALI CON LINEA VIVA - MEDIA TENSION | UND | 1 | 8800825 | 8800825
6.195 |  |  |  | CERTIFICACION RETIE USO FINAL (20 o más espacios fisicos) | UND | 1 | 11070345 | 11070345
6.196 |  |  |  | COMPLEMENTARIOS PARA CERTIFICACION RETIE USO FINAL, ALCANCE TABLEROS GENERALES Y CIRCUITOS RAMALES - INCLUYE ELABORACION PLANOS DEFINITIVOS Y APORTE DE DOCUMENTACION COMPLEMENTARIA | UND | 1 | 2638665 | 2638665
MOVIMIENTOS DE TIERRAS
6.197 |  |  |  | CORTADORA DE PAVIMENTO DE 4 A 7 CM | M | 100 | 11686 | 1168600
6.198 |  |  |  | DEMOLICION ANDEN/CONTRAPISO CONC.E 7.6 A 12CM | M2 | 30 | 13835 | 415050
6.199 |  |  |  | EXCAVACION TIERRA A MANO | M3 | 15 | 41129 | 616935
6.2 |  |  |  | COLCHON GRAVA-ARENA TUBER. INCLUYE ACARR | M | 100 | 28847 | 2884700
6.201 |  |  |  | RELLENO MATERIAL SITIO MANUAL | M3 | 15 | 26486 | 397290
6.202 |  |  |  | ANDEN CONCRETO 10CM 2500 PSI | M2 | 30 | 135770 | 4073100
6.203 |  |  |  | MALLA ELECTROSOLDADA | KG | 96 | 13583 | 1303968
Subtotal | [7 empty] | 2344226313
7 |  |  |  | RED DE EXTINCION DE INCENDIO
CUARTO DE BOMBAS EQUIPO DE EXTINCION
7.01 |  |  |  | SUMINISTRO E INSTALACIÓN DE EQUIPO DE BOMBEO ELECTRICO 250 Gpm @ 130 psi, UL/FM (Incluye tablero controlador) | UN | 1 | 30466684 | 30466684
7.02 |  |  |  | SUMINISTRO E INSTALACIÓN BOMBA JOCKEY ELÉCTRICA VERTICAL 5.0 Gpm @ 140 psi, Motor Electrico, (Incluye Tablero Controlador) | UN | 1 | 12320019 | 12320019
7.03 |  |  |  | TUBERIA ACERO CARBON D=4 SCH-40 | ML | 20 | 279017 | 5580340
7.04 |  |  |  | TUBERIA ACERO CARBON D=2,1/2 SCH-40 | ML | 10 | 212897 | 2128970
7.05 |  |  |  | LAMINA ANTIVORTICE 0,30 *0,30 M | UN | 1 | 693475 | 693475
7.06 |  |  |  | TEE RANURADO UL/FM * 4" | UN | 10 | 205050 | 2050500
7.07 |  |  |  | TEE RANURADO UL/FM 2" | UN | 5 | 89374 | 446870
7.08 |  |  |  | VALVULA OS&Y DE VASTAGO ASCENDENTE 4" | UN | 1 | 2276534 | 2276534
7.09 |  |  |  | VÁLVULA MARIPOSA RANURADA CON SUPERVISIÓN UL/FM 4" | UN | 2 | 3053927 | 6107854
7.1 |  |  |  | VÁLVULA MARIPOSA RANURADA CON SUPERVISIÓN UL/FM 2,1/2" | UN | 2 | 1501800 | 3003600
RED GENERAL Y ROCIADORES AUTOMÁTICOS
7.11 |  |  |  | TUBERIA ACERO CARBON D=1 SCH-40 | ML | 330.26 | 48487 | 16013317
7.12 |  |  |  | TUBERIA ACERO CARBON D=1 1/4" SCH-40 | ML | 146.37 | 87682 | 12834014
7.13 |  |  |  | TUBERIA ACERO CARBON D=1 1/2" SCH-40 | ML | 51.11 | 118220 | 6042224
7.14 |  |  |  | TUBERIA ACERO CARBON D= 2" SCH-40 | ML | 127.49 | 135899 | 17325764
7.15 |  |  |  | TUBERIA ACERO CARBON D=2,1/2 SCH-40 | ML | 19.35 | 212897 | 4119557
7.16 |  |  |  | TUBERIA ACERO CARBON D=4 SCH-40 | ML | 97.5 | 279017 | 27204158
7.17 |  |  |  | CODO ROSCADO ACERO INOXIDABLE 1" | UN | 211 | 48890 | 10315790
7.18 |  |  |  | ACCESORIOS, ASTM A-536, HIERRO DUCTIL, RANURADO, UL/FM 3" | UN | 15 | 129655 | 1944825
7.19 |  |  |  | CODO ROSCADO UL/FM 1.1/2" | UN | 82 | 45725 | 3749450
7.2 |  |  |  | CODO RANURADO UL/FM 2" | UN | 32 | 89346 | 2859072
7.21 |  |  |  | CODO RANURADO UL/FM 2 1/2" | UN | 66 | 104869 | 6921354
7.22 |  |  |  | ACCESORIOS, ASTM A-536, HIERRO DUCTIL, RANURADO, UL/FM 4" | UN | 19 | 152873 | 2904587
7.23 |  |  |  | SPRINKLER ROSCADO TIPO K D=1/2 MOD.EST. | UN | 213 | 89539 | 19071807
7.24 |  |  |  | SPRINKLER ROSCADO TIPO K D=1/2 MOD.UNIV | UN | 23 | 89651 | 2061973
7.25 |  |  |  | ESTACIÓN DE CONTROL ROCIADORES 2 1/2" | UN | 4 | 5900162 | 23600648
7.26 |  |  |  | SOPORTE SISMORESISTENTE LATERAL 2½"-SS-04 | UN | 5 | 311167 | 1555835
7.27 |  |  |  | SOPORTE SISMORESISTENTE LONGITUDINAL 2½"-SS-01 | UN | 8 | 258882 | 2071056
7.28 |  |  |  | SOPORTE TIPO COLGANTE (ESTRUCTURA) 1" | UN | 110 | 86478 | 9512580
7.29 |  |  |  | SOPORTE TIPO COLGANTE (ESTRUCTURA) 1 1/4" | UN | 48 | 91466 | 4390368
7.3 |  |  |  | SOPORTE TIPO COLGANTE (ESTRUCTURA) 1 1/2" | UN | 17 | 101443 | 1724531
7.31 |  |  |  | SOPORTE TIPO COLGANTE (ESTRUCTURA) 2" | UN | 42 | 93129 | 3911418
7.32 |  |  |  | SOPORTE TIPO COLGANTE (ESTRUCTURA) 2 1/2" | UN | 6 | 99780 | 598680
7.33 |  |  |  | SOPORTE TIPO COLGANTE (ESTRUCTURA) 4" | UN | 32 | 108094 | 3459008
7.34 |  |  |  | SOPORTE SISMORESISTENTE LONGITUDINAL 4"-SS-01 | UN | 4 | 255465 | 1021860
7.35 |  |  |  | SOPORTE SISMORESISTENTE LATERAL 4"-SS-04 | UN | 5 | 326283 | 1631415
7.36 |  |  |  | SIAMESA 4x2,1/2x2,1/2 | UN | 1 | 2203123 | 2203123
7.37 |  |  |  | VALVULA CHEQUE 4" | UN | 1 | 2363633 | 2363633
7.38 |  |  |  | VALVULA EXPULSORA DE AIRE DE 1" HD UL/FM | UN | 2 | 661490 | 1322980
7.39 |  |  |  | CABEZAL DE PRUEBA EN ACERO AL CARBÓN SCH 40, 4", 2 SALIDAS DE 2 1/2" | UN | 1 | 2576832 | 2576832
7.4 |  |  |  | GABINETE CONTRA INCENDIO CLASE III | UN | 8 | 2507432 | 20059456
7.41 |  |  |  | EXTINTOR CO2 10 LB | UN | 7 | 602830 | 4219810
7.42 |  |  |  | EXTINTOR ABC 10 LB | UN | 15 | 171328 | 2569920
7.43 |  |  |  | EXTINTOR TIPO K | UN | 2 | 593619 | 1187238
Subtotal | [7 empty] | 288423129
8 |  |  |  | CUBIERTAS Y CIELOS FALSOS
8.01 |  |  |  | CU-01 CUBIERTA DE PANEL METALICO 40MM, TIPO SÁNDWICH, INYECTADO EN LÍNEA CONTINUA CON POLIURETANO (PUR) O POLI - ISOCIANURATO (PIR) EXPANDIDO DE ALTA DENSIDAD (38 KG/M3), CARA EXTERNA Y CARA INTERNA EN LÁMINA DE ACERO GALVANIZADO PREPINTADO, ALUMINIO Y/O ALUZINC. | M2 | 678.45 | 242521 | 164538372
8.02 |  |  |  | CI-04 CIELO RASO DOBLE LÁMINA DE DRYWALL DE 1/2" O DOBLE LÁMINA DE FIBORCEMENTO DE 8MM, ACABADO CON ESTUCO PLASTICO, PINTURA EPOXICA CIELOS POLIAMIDA. | M2 | 43.16 | 156666 | 6761705
8.03 |  |  |  | SOLAPA LAMINA GALVANIZADA | M | 168.98 | 68558 | 11584931
Subtotal | [7 empty] | 182885008
9 |  |  |  | MUROS, REPELLO Y ENCHAPES
9.01 |  |  |  | REPELLO MURO 1:4 | M2 | 846.89 | 52714 | 44642959
9.02 |  |  |  | MURO BLOQUE CONCRETO 12x19x39CM | M2 | 250 | 123741 | 30935250
9.03 |  |  |  | ENCHAPE CERAMICA 30-40 CMX50-60 CM | M2 | 129.99 | 181113 | 23542879
Subtotal | [7 empty] | 99121088
10 |  |  |  | IMPERMEABILIZACIONES
10.01 |  |  |  | ALISTADO PISO IMPERMEABLE 4 CM | M2 | 278.42 | 80194 | 22327613
10.02 |  |  |  | IMPERMEABILIZANTE CONCRETO FUNDIDO | M2 | 1652.9 | 47040 | 77752416
10.03 |  |  |  | SUMINISTRO Y APLICACIÓN DE MORTERO CEMENTOSO BICOMPONENTE FLUIDO E=2CM, FIBROREFORZADO Y DE ELEVADA DUCTILIDAD PARA REFORZAMIENTO DE FACHADA (COLUMNAS EXISTENTES) (INCLUYE ACERO #3 Y EPOXICO) | M2 | 165 | 605180 | 99854700
Subtotal | [7 empty] | 199934729
11 |  |  |  | BASES Y PISOS
11.01 |  |  |  | GUARDAESCOBA GRANITO PREFABRICADO 10CM | M | 203 | 34702 | 7044506
11.02 |  |  |  | BALDOSA GRANO # 4-5 30-35X30-35 ALFA D5 | M2 | 300 | 260156 | 78046800
11.03 |  |  |  | CENEFA GRANITO PULIDO | M | 201.01 | 109073 | 21924764
11.04 |  |  |  | DILATACION DE 1 PULGADA EMPOTRADA EN MURO CON LISTON O ANGULO METALICO REMOVIBLE | M | 201.01 | 31942 | 6420661
11.05 |  |  |  | ACABADO PULIDO TONO GRIS NATURAL CON DILATACIONES | m2 | 1902 | 37956 | 72192312
Subtotal | [7 empty] | 185629043
12 |  |  |  | MESONES EN CONCRETO
12.01 |  |  |  | GRANITO PULIDO MESON+FALDON | M2 | 17.8 | 439723 | 7827069
12.02 |  |  |  | LAVATRAPERO ENCHAPADO 40X40CM | UND | 2 | 401829 | 803658
Subtotal | [7 empty] | 8630727
13 |  |  |  | CARPINTERIA METÁLICA
SUMINISTRO E INSTALACION DE CARPINTERIA METALICA
13.01 |  |  |  | PU-A - PUERTA METÁLICA ABATIBLE EN PERFILERÍA TUBULAR DE ACERO Y LÁMINA METÁLICA, CON MARCO, BISAGRAS, CERRADURA, HERRAJES Y ACABADO EN PINTURA ELECTROSTÁTICA. | M2 | 61.23 | 793745 | 48601006
13.02 |  |  |  | PU_C PUERTAS CORREDIZAS METÁLICAS, CONFORMADA POR BASTIDOR ESTRUCTURAL EN TUBULARES DE ACERO 100 X 50 MM, CALIBRE 14, CON RIGIDIZADORES INTERNOS, SOLDADA Y ESMERILADA, Y CERRAMIENTO MEDIANTE TUBULARES METÁLICOS VERTICALES TIPO CELOSÍA, DISTRIBUIDOS UNIFORMEMENTE SEGÚN DISEÑO, EN PERFILERÍA DE ACERO ESTRUCTURAL CALIBRE 16, SISTEMA DE DESPLAZAMIENTO MEDIANTE RIEL SUPERIOR TIPO INDUSTRIAL (DUCASSE D300 O SIMILAR). | M2 | 134.37 | 825606 | 110936678
13.03 |  |  |  | PU_E DIVISIÓN ACÚSTICA MÓVIL METÁLICA COMPUESTA POR PANELES MODULARES ENTAMBORADOS, CONFORMADOS CON BASTIDOR ESTRUCTURAL EN TUBULARES DE ACERO 100 X 50 MM, CALIBRE 14, CON RIGIDIZADORES VERTICALES Y HORIZONTALES, Y REVESTIMIENTO POR AMBAS CARAS EN LÁMINA COLD ROLLED CALIBRE 16, UNIDA MEDIANTE SOLDADURA CONTINUA Y ACABADO ESMERILADO. CADA PANEL INCORPORA NÚCLEO AISLANTE DE ALTO DESEMPEÑO ACÚSTICO (LANA MINERAL O EQUIVALENTE), GARANTIZANDO UN AISLAMIENTO MÍNIMO STC 54. | M2 | 57 | 1119485 | 63810645
13.04 |  |  |  | PU_H PUERTA PARA DIVISIONES SANITARIAS EN ACERO INOXIDABLE TIPO ENTAMBORADA, CON ESPESOR TOTAL DE 4 CM, CONFORMADA POR BASTIDOR INTERNO EN PERFILERÍA DE ACERO INOXIDABLE CON RIGIDIZADORES INTERMEDIOS, Y REVESTIDA POR AMBAS CARAS EN LÁMINA DE ACERO INOXIDABLE ACABADO SATINADO, UNIDA MEDIANTE SOLDADURA Y PULIDO PARA CONTINUIDAD SUPERFICIAL. | M2 | 5.0016 | 1627585 | 8140529
13.05 |  |  |  | PU_I PUERTA METÁLICA ABATIBLE ENTAMBORADA, CON HOJA ESTRUCTURAL EN TUBULARES DE ACERO 100 X 50 MM, CALIBRE 14, CON RIGIDIZADORES INTERMEDIOS, CON CERRAMIENTO EN REJILLA METÁLICA TIPO ANTILLUVIA Y RECUBRIMIENTOS EN LÁMINA COLD ROLLED CALIBRE 16 SEGÚN DISEÑO. INCLUYE MALLA INTERNA METÁLICA EXR 12MM CAL 18-20-22 O SIMILAR MARCO METÁLICO EN LÁMINA CALIBRE 14 TIPO CANAL, CON ANCLAJES Y REFUERZOS EN PUNTOS DE CARGA. ACABADO CON PREPARACIÓN DE SUPERFICIE, SISTEMA ANTICORROSIVO Y PINTURA ELECTROSTÁTICA. | M2 | 59.025 | 1176294 | 69430753
13.06 |  |  |  | PU_J PUERTA ACÚSTICA METÁLICA (CAL. 16) CON UNA CAPA INTERMEDIA DE FIBRA DE VIDRIO O EQUIVALENTE (FIBRA DE VIDRIO + MANTO ASFÁLTICO). PARA EL CASO DE LAS PUERTAS DEL COMEDOR, CON DOS CUERPOS, SUGERIMOS DESARROLLAR UN CUERPO DE BATIENTE, TIPO VENTANA EMBEBIDA EN LA PUERTA. ACABADO EN PINTURA ELECTROSTATICA RAL 7035 GRIS LUMINOSO | M2 | 20.52 | 1682173 | 34518190
13.07 |  |  |  | PU_K PUERTA CORREDIZA ACÚSTICA METÁLICA ENTAMBORADA, CON HOJA EN TUBULARES DE ACERO 100 X 50 MM, CALIBRE 14, RIGIDIZADORES INTERNOS Y REVESTIMIENTO DECORATIVO EN WALLPANEL INTERIOR TIPO WPC AMBAS CARAS CON SISTEMA DE FIJACIÓN OCULTA MEDIANTE PLATINA METÁLICA O ADHESIVO ESTRUCTURAL, DE ALTA DURABILIDAD Y PROPIEDADES ANTITERMITAS, CON NÚCLEO ACÚSTICO TIPO ACOUSTIC BLOCK DE 2” O EQUIVALENTE (DENSIDAD ≥48 KG/M³) | M2 | 43.194 | 1447913 | 62541154
13.08 |  |  |  | PU_PE PUERTA METÁLICA, CONFORMADA POR BASTIDOR ESTRUCTURAL EN TUBULARES DE ACERO 100 X 50 MM, CALIBRE 14, CON RIGIDIZADORES INTERNOS, SOLDADA Y ESMERILADA, Y CERRAMIENTO MEDIANTE TUBULARES METÁLICOS VERTICALES TIPO CELOSÍA, DISTRIBUIDOS UNIFORMEMENTE SEGÚN DISEÑO, EN PERFILERÍA DE ACERO ESTRUCTURAL CALIBRE 16, SISTEMA DE DESPLAZAMIENTO MEDIANTE RIEL SUPERIOR TIPO INDUSTRIAL (DUCASSE D300 O SIMILAR). | M2 | 3.24 | 2104331 | 6818032
13.09 |  |  |  | PU_SOT PUERTA CORREDIZA METÁLICA CONTRAINCENDIOS, CONFORMADA POR BASTIDOR ESTRUCTURAL EN TUBULARES DE ACERO 100 X 50 MM, CALIBRE 14, CON RIGIDIZADORES INTERNOS, SOLDADA Y ESMERILADA, Y CERRAMIENTO MEDIANTE TUBULARES METÁLICOS VERTICALES TIPO CELOSÍA, DISTRIBUIDOS UNIFORMEMENTE SEGÚN DISEÑO, EN PERFILERÍA DE ACERO ESTRUCTURAL CALIBRE 16. INCORPORA NÚCLEO RESISTENTE AL FUEGO (LANA MINERAL DE ALTA DENSIDAD O SISTEMA CERTIFICADO EQUIVALENTE), DISPUESTO DE FORMA CONTINUA PARA RETARDAR LA TRANSMISIÓN TÉRMICA Y EL PASO DE LLAMAS, CONFORME A NORMATIVA APLICABLE. | M2 | 7.752 | 1263895 | 9797714
13.1 |  |  |  | PE_BA ELEMENTO ABATIBLE METÁLICO TIPO PUERTA/BARANDA, CON ESTRUCTURA EN PERFILERÍA METÁLICA Y CERRAMIENTO EN MALLA METÁLICA, ACABADO EN PINTURA ELECTROSTÁTICA COLOR GRIS LUMINOSO RAL 7035 CON TRATAMIENTO ANTICORROSIVO; INCLUYE BISAGRAS, SISTEMA DE CIERRE, ANCLAJES A ESTRUCTURA, NIVELACIÓN Y AJUSTE EN OBRA. | M2 | 7.73 | 606903 | 4691360
SUMINISTRO E INSTALACIÓN LÁMINAS
13.11 |  |  |  | SOLAPA LAMINA GALVANIZADA | M | 105 | 68558 | 7198590
13.12 |  |  |  | CANAL LAMINA GALVANIZADA CAL.22 | M | 53 | 207055 | 10973915
Subtotal | [7 empty] | 437458566
14 |  |  |  | PRESUPUESTO CARPINTERIA EN PVC Y ACERO INOXIDABLE
14.01 |  |  |  | PV-A PUERTA VENTANA BATIENTE. EN VIDRIO PLANILUX 4 MM DE ESPESOR ENERGY ADVANTAGE (4+4) CON PELÍCULA INTERMEDIA ESTÁNDAR PVB (2 X 0,38 MM) ACOUSTIC / SOUND CONTROL O SIMILAR. PERFIL EN PVC SISTEMA BELLA ACABADO COLOR BLANCO, HERRAJES, CIERRE MULTIPUNTO, EMPAQUES PERIMETRALES EN NEOPRENO Y MANIJA ZERO COLOR BLANCO. | M2 | 6 | 1254620 | 7527720
14.02 |  |  |  | PV-B PUERTA VENTANA CORREDIZA. VIDRIO MULTILAMINADO PLANILUX + PLANILUX + ENERGY ADVANTAGE SOUND CONTROL O SIMILAR. APERTURA CON SISTEMA CORREDIZO, PERFIL EN PVC SISTEMA SLIDING ACABADO COLOR BLANCO, CIERRE MULTIPUNTO, EMPAQUES PERIMETRALES EN NEOPRENO Y MANIJA ALM. CYGNUS INTERNO SLIDING HANDLE WITH LATCH D TYPE 92/28 9016 COLOR BLANCO. | M2 | 101 | 1352873 | 136640173
14.03 |  |  |  | VN-A VENTANA FIJA TIPO REJILLA CON LAMAS TIPO CELOSÍA, MALLA ANTINSECTOS Y SISTEMA DE FIJACIÓN. INCLUYE CORDÓN TENSOR, JUNQUILLO Y ACCESORIOS NECESARIOS PARA VENTILACIÓN NATURAL CONTROLADA Y PROTECCIÓN CONTRA INSECTOS. | M2 | 5.9119 | 982534 | 5808643
14.04 |  |  |  | VN-B VENTANA FIJA. PERFIL EN PVC SISTEMA BELLA ACABADO COLOR BLANCO + HERRAJES + CIERRE MULTIPUNTO Y EMPAQUES PERIMETRALES EN NEOPRENO. VIDRIO MULTILAMINADO PLANILUX + PLANILUX + ENERGY ADVANTAGE ACOUSTIC / SOUND CONTROL O SIMILAR. | M2 | 50 | 937186 | 46859300
14.05 |  |  |  | VN-C VENTANA CORREDIZA EN VIDRIO LAMINADO TIPO PLANILUX 4 MM + PVB (0.76 MM) O EQUIVALENTE ENERGY ADVANTAGE, CON PROPIEDADES DE CONTROL ACÚSTICO. SISTEMA EN PERFILERÍA PVC TIPO SLIDING O EQUIVALENTE, ACABADO COLOR BLANCO RAL 9003. INCLUYE RIEL SUPERIOR E INFERIOR, SISTEMA DE RODAMIENTO, GUÍAS, TOPES, EMPAQUES PERIMETRALES EN NEOPRENO, CIERRE MULTIPUNTO Y MANIJA TIPO EMBUTIDA EN ALUMINIO O ACERO INOXIDABLE, ANCLAJES, NIVELACIÓN Y AJUSTE EN OBRA. | M2 | 2.2 | 1216830 | 2677026
14.06 |  |  |  | VN-D TAPA SHUT DESECHOS: TAPA METÁLICA PARA DUCTO DE RESIDUOS (SHUT), EN ACERO INOXIDABLE AISI 430 CAL. 22, ACABADO SATINADO #4, CON MARCO PERIMETRAL Y TAPA ABATIBLE. INCLUYE MANIJA EN ACERO INOXIDABLE AISI 304, SISTEMA DE FIJACIÓN, ANCLAJES Y AJUSTE EN OBRA. | M2 | 3.41 | 1889488 | 6443154
Subtotal | [7 empty] | 205956016
15 |  |  |  | ASEO Y LIMPIEZA
15.01 |  |  |  | LIMPIEZA GENERAL | M2 | 2680.8701 | 1917 | 5139228
Subtotal | [7 empty] | 5139228
16 |  |  |  | PLANES Y PERMISOS
16.01 |  |  |  | PLAN DE MANEJO AMBIENTAL
16.01.01 |  |  |  | PROFESIONAL AMBIENTAL TIEMPO PARCIAL | MES | 6 | 3571131 | 21426786
16.01.02 |  |  |  | PUNTO ECOLOGICO 3 PUESTOS 53 LITROS BLANCO/NEGRO/VERDE | UND | 5 | 754114 | 3770570
16.02 |  |  |  | PLAN DE MANEJO SOCIAL
16.02.01 |  |  |  | PROFESIONAL SOCIAL TIEMPO PARCIAL | MES | 13 | 3571131 | 46424703
16.02.02 |  |  |  | REUNIONES DE SOCIALIZACION PARA 40 PERSONAS | UND | 4 | 2384836 | 9539344
16.02.03 |  |  |  | VOLANTES INFORMATIVOS | UND | 2000 | 227 | 454000
16.03 |  |  |  | PLAN DE MANEJO DE TRÁFICO
16.03.01 |  |  |  | ELABORACION DE PLAN DE MANEJO DE TRASITO PMT, INCLUYE ACOMPAÑAMIENTO PARA APROBACION Y ACTUALIZACIONES | UND | 1 | 6348678 | 6348678
16.03.02 |  |  |  | PALETERO DIURNO | H | 528 | 26864 | 14184192
16.03.03 |  |  |  | SEÑAL VERTICAL DE TRANSITO TIPO _______ DIIMENSIONES ______ CON LAMINA RETRORREFLECTIVA TIPO______ (Analizado para señal tipo sr, sp y/o si, dimension 75x75 cm en lámina galvanizada con lamina retrorreflectiva tipo IV) | UND | 4 | 1449710 | 5798840
16.03.04 |  |  |  | DELINEADOR DE CORONA EN FORMA _______ MATERIAL_______ (analizado para DELINEADOR DE CORONA forma de A en lamina galvanizada cal. 16) | UND | 20 | 99503 | 1990060
16.03.05 |  |  |  | CINTA SEGURIDAD PREVENTIVA A=8CM-250MTS. | UND | 25 | 249526 | 6238150
16.03.06 |  |  |  | BARRICADA Y DESVIO TIPO SR-102 | DÍA | 780 | 26923 | 20999940
16.03.07 |  |  |  | PASACALLE | UND | 4 | 453477 | 1813908
Subtotal | [7 empty] | 138989171
SUBTOTAL OBRAS | [7 empty] | 15779732735
|  |  |  | VALOR TOTAL DE ACTIVIDADES DE OBRA INCLUIDO A.U. |  |  |  | 15779732735
NOTA 1: Se debe tener en cuenta que el PRECIO UNITARIO incluye el valor de A.U. |  |  |  |  | DESCRIPCION |  |  | PORCENTAJE
NOTA 2: Cuando la fracción decimal del peso sea igual o superior a 5 se aproximará por exceso al número entero siguiente del peso y cuando la fracción decimal del peso sea inferior a 5 se aproximará por defecto al número entero del peso. |  |  |  |  | ADMINISTRACIÓN |  | A= | 37%
NOTA 3: El A.I.U y su discriminación deben estar en porcentaje (%). |  |  |  |  | UTILIDAD |  | U= | 5%
[5 empty] | TOTAL A.I.U |  | A.I.U.= | 42%

## PROPUESTA ECONOMICA (Proponent)
Formulario 1 - Propuesta económica - Licitación de obra pública de infraestructura social
Código | CCE-EICP-FM-116 | Versión | 1
PRESUPUESTO PROPONENTE
I. PRESUPUESTO OBRAS
OBJETO: EJECUTAR POR EL SISTEMA DE PRECIOS UNITARIOS FIJOS, SIN FORMULA DE REAJUSTE LA CONSTRUCCIÓN DE OBRAS PARA LA INSTITUCIÓN EDUCATIVA REPÚBLICA DE ARGENTINA SEDE POLICARPA SALAVARRIETA - ETAPA I DE SANTIAGO DE CALI DE LA COMUNA 09
El proyecto comprende las obras de cimentacion, estructuras de concreto, mamposteria, redes hidrosanitarias, redes electricas, cubiertas, acabados y obras exteriores.
Nº | ÍTEM DE PAGO | ESPECIFICACIONES |  | DESCRIPCIÓN | UND. | CANTIDAD | VALOR UNITARIO | VALOR TOTAL
|  | GENERAL | PARTICULAR
1 |  |  |  | PRELIMINARES
1.01 |  |  |  | CAMPAMENTO TABLA 18 M2 | UND | 1 |  | 0
1.02 |  |  |  | CERRAMIENTO LAMINA GALVANIZADA | M2 | 90 |  | 0
1.03 |  |  |  | DEMOLICION ANDEN/CONTRAPISO CONC.E 7.6 A 12CM | M2 | 1220.35 |  | 0
1.04 |  |  |  | DEMOLICION CIMIENTO CONCRETO | M3 | 78.56 |  | 0
1.05 |  |  |  | DEMOLICION CAJA INSPECCION | UND | 10 |  | 0
1.06 |  |  |  | DEMOLICION ESCALERA | M2 | 37.19 |  | 0
1.07 |  |  |  | DEMOLICION LOSA ALIGERADA E>=25CMS | M2 | 1149 |  | 0
1.08 |  |  |  | DESMONTE APARATO SANITARIO | UND | 34 |  | 0
1.09 |  |  |  | DESMONTE CORREA METALICA [E] | M | 133.7 |  | 0
1.1 |  |  |  | DESMONTE CUBIERTA ASBESTO CEMENTO CON DISPOSICION FINAL | m2 | 1174.24 |  | 0
1.11 |  |  |  | DEMOLICION CIELO FALSO ESTRUCIELO | M2 | 1154 |  | 0
1.12 |  |  |  | DESMONTE MARCO + NAVE SENCILLA | UND | 76 |  | 0
1.13 |  |  |  | DESMONTE VENTANA EXISTENTE | M2 | 55.86 |  | 0
1.14 |  |  |  | DESMONTE DIVISION LAMINA XXX. | M2 | 99 |  | 0
1.15 |  |  |  | DEMOLICION LOSA CONCRETO E<=15CMS | M2 | 1170 |  | 0
1.16 |  |  |  | DEMOLICION MURO LAD. SOGA | M2 | 2100 |  | 0
1.17 |  |  |  | DEMOLICION COLUMNA CONCRETO | M3 | 60 |  | 0
1.18 |  |  |  | DESMONTE TUBERIA DESAGUE PVC-HF-XX D=2-4 | M | 93 |  | 0
1.19 |  |  |  | DISEÑO, INSTALACIÓN Y DESMONTE DE APUNTALAMIENTO ESTRUCTURAL PROVISIONAL (intervencion fachada) | M | 944 |  | 0
1.2 |  |  |  | DEMOLICIÓN CONTROLADA DE MUROS EN FACHADA A CONSERVAR (intervencion fachada) | M | 888 |  | 0
1.21 |  |  |  | DEMOLICIÓN DE CIMENTACIONES ANTIGUAS MEDIANTE MÉTODOS MECÁNICOS DE BAJA VIBRACIÓN (intervencion fachada) | M3 | 78 |  | 0
1.22 |  |  |  | DESMONTE TÉCNICO Y CONSERVACIÓN DE FACHADA (intervencion fachada) | M2 | 425.33 |  | 0
1.23 |  |  |  | RETIRO ESCOMBROS MANUAL-VOLQUETA. INCLUYE DISPOSICiÓN EN BOTADERO OFICIAL (DECRETO 0291 de 2005) | M3 | 1900 |  | 0
Subtotal | [7 empty] | 0
2 |  |  |  | MOVIMIENTOS TIERRA
2.01 |  |  |  | EXCAVACIONES VARIAS EN MATERIAL COMUN EN SECO | M3 | 1319.48 |  | 0
2.02 |  |  |  | EXCAVACION TIERRA A MANO | M3 | 91.51 |  | 0
2.03 |  |  |  | RELLENO ROCAMUERTA COMPACT-SALTARIN | M3 | 222.79 |  | 0
2.04 |  |  |  | CONFORM.COMPACT.SUBRASANTE CBR=95 | M2 | 770.45 |  | 0
Subtotal | [7 empty] | 0
3 |  |  |  | CIMENTACIÓN
3.01 |  |  |  | LOSA MACIZA CIMIENTO H=40 CM 4000 psi | M2 | 215.88 |  | 0
3.02 |  |  |  | MURO CONTENCION 0 H 3.5MTS 4000PSI | M3 | 138.84 |  | 0
3.03 |  |  |  | CINTA PVC V-15 | M | 154.12 |  | 0
3.04 |  |  |  | ZAPATA CONCRETO 4000 PSI 27.0 MPA FORM | M3 | 168.64 |  | 0
3.05 |  |  |  | VIGA CIMIENTO ENLACE 4000 PSI 28.0MPA | M3 | 104.83 |  | 0
3.06 |  |  |  | PEDESTAL CONCRETO 4000 PSI 28 MPA | M3 | 45.93 |  | 0
3.07 |  |  |  | LOSA CONCRETO MACIZA E=15CM 4000 psi | M2 | 218.92 |  | 0
3.08 |  |  |  | ACERO REFUERZO FLEJADO 60000 PSI 420Mpa | KG | 43034.67 |  | 0
3.09 |  |  |  | SOLADO ESPESOR E=0.05M 3000 PSI 210 MPA | M2 | 770.45 |  | 0
3.1 |  |  |  | BOMBEO CONCRETO A MAQUINA | M3 | 671.6 |  | 0
Subtotal | [7 empty] | 0
4 |  |  |  | ESTRUCTURA DE CONCRETO Y METÁLICA
4.01 |  |  |  | ESTRUCTURA METALICA PERFIL IPE | KG | 204115.29 |  | 0
4.02 |  |  |  | CONTRAPISO REFORZADO E=12CM 4000 PSI | M2 | 638.37 |  | 0
4.03 |  |  |  | CONTRAPISO REFORZADO E=10CM 4000 PSI | M2 | 742.43 |  | 0
4.04 |  |  |  | LOSA CONCRETO MACIZA E=12CM 4000 psi | M2 | 1650.27 |  | 0
4.05 |  |  |  | BOMBEO CONCRETO A MAQUINA | M3 | 1555.1 |  | 0
4.06 |  |  |  | MALLA ELECTROSOLDADA | KG | 10277.92 |  | 0
4.07 |  |  |  | PERFIL CAJON HR C 8x2.5/8"-2.0MM. | M | 491.31 |  | 0
4.08 |  |  |  | ACERO REFUERZO FLEJADO 60000 PSI 420Mpa | KG | 101016.73 |  | 0
4.09 |  |  |  | ESCALERA CONCRETO 3000 PSI | M3 | 29 |  | 0
4.1 |  |  |  | SUMINSTRO Y APLICACIÓN DE RECUBRIMIENTO INTUMESCENTE (PROTECCIÓN PASIVA CONTRA FUEGO) | M2 | 4428 |  | 0
4.11 |  |  |  | LAMINA DE ALFAJOR E=1/8" PARA PISO DE ESCALERA | M2 | 174.92 |  | 0
4.12 |  |  |  | RECUPERACIÓN LOSETAS DE FACHADA EXISTENTE EDIFICACIÓN A CONSERVAR | M2 | 197 |  | 0
4.13 |  |  |  | DISEÑO, INSTALACIÓN, PERMANENCIA MANTENIMIENTO Y DESMONTE DE APUNTALAMIENTO INTERIOR EXTERIOR ESTRUCTURAL PROVISIONAL PARA FACHADA A CONSERVAR | M2/MES | 8987 |  | 0
Subtotal | [7 empty] | 0
5 |  |  |  | INSTALACIONES HIDROSANITARIAS
INSTALACIONES SANITARIAS
REDES DE AGUAS RESIDUALES Y VENTILACIÓN
5.001 |  |  |  | TUBERIA PVC 2" SANITARIA | M | 96.93 |  | 0
5.002 |  |  |  | TUBERIA PVC 4" SANITARIA | M | 127.47 |  | 0
5.003 |  |  |  | TUBERIA PVC 6" SANITARIA | M | 40.1 |  | 0
5.004 |  |  |  | TUBERIA PVC 2 VENTILACION | M | 12.83 |  | 0
5.005 |  |  |  | TUBERIA PVC 3 VENTILACION | M | 14.42 |  | 0
5.006 |  |  |  | CODO SANITARIO PVC 45 CC-2" | UND | 209 |  | 0
5.007 |  |  |  | CODO SANITARIO PVC 45 CC-4" | UND | 139 |  | 0
5.008 |  |  |  | YEE SANITARIA 2" PVC | UND | 16 |  | 0
5.009 |  |  |  | CODO SANITARIO PVC 45 CC-3" | UND | 12 |  | 0
5.01 |  |  |  | YEE SANITARIA SENCILLA 4" PVC | UND | 20 |  | 0
5.011 |  |  |  | JUNTA EXPANSION SANITARIA 4" | UND | 6 |  | 0
5.012 |  |  |  | ABRAZADERA GALVANIZADA 2" | UND | 80 |  | 0
5.013 |  |  |  | ABRAZADERA SANITARIA 4" | UND | 106 |  | 0
5.014 |  |  |  | ABRAZADERA SANITARIA 6" | UND | 33 |  | 0
5.015 |  |  |  | ABRAZADERA TUBERÍA POR DUCTOS (MORDAZA) 4" | UND | 12 |  | 0
5.016 |  |  |  | VÁLVULA DE AIREACIÓN MINIVENT STUDOR 2" | UND | 18 |  | 0
PUNTOS SANITARIOS
5.017 |  |  |  | PUNTO SANITARIO PVC 4 [L] | PUNTO | 24 |  | 0
5.018 |  |  |  | PUNTO SANITARIO PVC 2 | PUNTO | 37 |  | 0
5.019 |  |  |  | PUNTO SANITARIO PVC 2" [L]" | PUNTO | 19 |  | 0
5.02 |  |  |  | PUNTO SANITARIO PVC 3" [L]" | PUNTO | 4 |  | 0
5.021 |  |  |  | PUNTO SANITARIO PVC 4" | PUNTO | 12 |  | 0
CAJAS DE INSPECCIÓN RED SANITARIA
5.022 |  |  |  | CAJA INSPECCION 80x 80 CM [CONCRETO] | UND | 6 |  | 0
5.023 |  |  |  | CAJA DE INSPECCIÓN TOMA DE MUESTRAS Y AFORO DE 80x80cm |  | 1 |  | 0
5.024 |  |  |  | TRAMPA DE GRASAS EN MAMPOSTERIA V= 1M3 | UND | 1 |  | 0
EXCAVACIONES, RELLENOS Y ENTIBADOS RED SANITARIA
5.025 |  |  |  | EXCAVACION TIERRA A MANO | M3 | 208.24 |  | 0
5.026 |  |  |  | COLCHON ARENA GRUESA E=5-7CM | M3 | 11.79 |  | 0
5.027 |  |  |  | RELLENOS PARA ESTRUCTURAS CON RECEBO (Analizado sin preparacion de superficie base del relleno) | M3 | 35.06 |  | 0
EQUIPOS SUMERGIBLES RED SANITARIA
5.028 |  |  |  | TUBERIA PVC 3" RDE 21 UZ | M | 30 |  | 0
5.029 |  |  |  | CODO 90 PRESION PVC 3" | UND | 15 |  | 0
5.03 |  |  |  | ABRAZADERA SANITARIA 3" | UND | 5 |  | 0
5.031 |  |  |  | ABRAZADERA TUBERÍA POR DUCTOS (MORDAZA) 3" | UND | 5 |  | 0
5.032 |  |  |  | BRIDA LOCA PVC 3" | UND | 4 |  | 0
5.033 |  |  |  | VALVULA CIERRE METALICO 3" | UND | 2 |  | 0
5.034 |  |  |  | VALVULA CHEQUE CORTINA BRONCE D= 3" | UND | 2 |  | 0
5.035 |  |  |  | BOMBA SUMERGIBLE 5 LPS CDT 12mca (Planta Paquete) |  | 2 |  | 0
RED AGUAS LLUVIA
5.036 |  |  |  | TUBERIA PVC 3" SANITARIA | M | 64 |  | 0
5.037 |  |  |  | TUBERIA PVC 4" SANITARIA | M | 127.47 |  | 0
5.038 |  |  |  | TUBERIA PVC 6" SANITARIA | M | 24.93 |  | 0
5.039 |  |  |  | TUBERIA PVC 8" SANITARIA | M | 39.87 |  | 0
5.04 |  |  |  | TUBERIA PVC 10" SANITARIA NOVAFORT | M | 30.92 |  | 0
5.041 |  |  |  | CODO SANITARIO PVC 45 CC-3" | UN | 46 |  | 0
5.042 |  |  |  | CODO SANITARIO PVC 45 CC-4" | UN | 169 |  | 0
5.043 |  |  |  | CODO SANITARIO PVC 90 C-C-6" | UN | 13 |  | 0
5.044 |  |  |  | YEE NOVAFORT 250x160 mm (10"x6") | UN | 5 |  | 0
5.045 |  |  |  | YEE 200X160MM. NOVAFORT | UN | 4 |  | 0
5.046 |  |  |  | JUNTA EXPANSION SANITARIA 4" | UN | 28 |  | 0
5.047 |  |  |  | ABRAZADERA SANITARIA 3" | UN | 51 |  | 0
5.048 |  |  |  | ABRAZADERA SANITARIA 4" | UN | 106 |  | 0
5.049 |  |  |  | ABRAZADERA SANITARIA 6" | UN | 21 |  | 0
5.05 |  |  |  | ABRAZADERA TUBERÍA POR DUCTOS (MORDAZA) 4" | UN | 12 |  | 0
PUNTO PLUVIAL
5.051 |  |  |  | SIFON SANITARIO PVC 4" | UN | 40 |  | 0
5.052 |  |  |  | SIFON SANITARIO PVC 3" | UN | 13 |  | 0
5.053 |  |  |  | SIFON SANITARIO PVC 2" | UN | 2 |  | 0
CAJAS DE INSPECCIÓN PLUVIALES
5.054 |  |  |  | CAJA INSPECCION 80x 80 CM [CONCRETO] | UN | 5 |  | 0
5.055 |  |  |  | CANAL CONCRETO PISO 30x30x08 CM | ML | 7 |  | 0
EXCAVACIONES, RELLENOS Y ENTIBADOS
5.056 |  |  |  | EXCAVACION TIERRA A MANO | M3 | 142.92 |  | 0
5.057 |  |  |  | RELLENOS PARA ESTRUCTURAS CON RECEBO (Analizado sin preparacion de superficie base del relleno) | M3 | 13.24 |  | 0
EQUIPOS SUMERGIBLES RED PLUVIAL
5.058 |  |  |  | TUBERIA PVC 4" RDE 21 UZ | ML | 50 |  | 0
5.059 |  |  |  | CODO 90 PRESION PVC 4" | UN | 35 |  | 0
5.06 |  |  |  | ABRAZADERA SANITARIA 4" | UN | 30 |  | 0
5.061 |  |  |  | ABRAZADERA TUBERÍA POR DUCTOS (MORDAZA) 4" | UN | 15 |  | 0
5.062 |  |  |  | BRIDA LOCA PVC 4" | UN | 4 |  | 0
5.063 |  |  |  | VALVULA CIERRE METALICO 4" | UN | 2 |  | 0
5.064 |  |  |  | VALVULA CHEQUE CORTINA HIERRO D= 4" | UN | 2 |  | 0
5.065 |  |  |  | BOMBA SUMERGIBLE 10 LPS CDT 12mca (Planta Paquete) | UN | 2 |  | 0
INSTALACIONES HIDRAULICAS
CUARTO DE MÁQUINAS
5.066 |  |  |  | FLOTADOR MECANICO DE 1 1/2" | UN | 3 |  | 0
5.067 |  |  |  | TUBERIA PVC 1 RDE 21 - 200 PSI | ML | 20.86 |  | 0
5.068 |  |  |  | CODO 90 PRESION PVC 1" | UN | 8 |  | 0
5.069 |  |  |  | ABRAZADERA GALVANIZADA 1" | UN | 17 |  | 0
5.07 |  |  |  | VALVULA CORTINA 1" - 250PSI RED WHITE | UN | 6 |  | 0
5.071 |  |  |  | VALVULA CHEQUE GLOBO BRONCE D= 1" | UN | 1 |  | 0
5.072 |  |  |  | VALVULA PIE CANAST BRONCE D=2 1/2" | UN | 2 |  | 0
5.073 |  |  |  | VALVULA CIERRE METALICO 2 1/2" | UN | 2 |  | 0
5.074 |  |  |  | VALVULA CHEQUE CORTINA BRONCE D= 3" | UN | 2 |  | 0
5.075 |  |  |  | TUBERÍA PVC P SCH-80 2 1/2" | ML | 45 |  | 0
5.076 |  |  |  | CODO 90 PRESION PVC SCH-80 2 1/2" | UN | 35 |  | 0
5.077 |  |  |  | PASAMUROS EN ACERO INOXIDABLE CON DOBLE RUANA 2 1/2" x 50cm | UN | 2 |  | 0
5.078 |  |  |  | PASAMUROS EN ACERO INOXIDABLE CON DOBLE RUANA 1" x 30cm | UN | 2 |  | 0
5.079 |  |  |  | PASAMUROS EN ACERO INOXIDABLE CON DOBLE RUANA 4" x 60cm | UN | 2 |  | 0
5.08 |  |  |  | JUNTAS DE EXPANSION ANTIVIBRATORIAS DE CAUCHO 1-1/2" | UN | 2 |  | 0
5.081 |  |  |  | BRIDA LOCA PVC 2 1/2" | UN | 6 |  | 0
5.082 |  |  |  | ABRAZADERA SANITARIA 3" | UN | 5 |  | 0
5.083 |  |  |  | SUMINISTRO E INSTALACIÓN SISTEMA DE BOMBEO DE AGUA POTABLE CON CAUDAL TOTAL DE 4,5 LPS Y PRESIÓN DE 64 PSI. (PLANTA PAQUETE) | UN | 1 |  | 0
REDES HIDRÁULICAS DE AGUA FRÍA
5.084 |  |  |  | TUBERIA PVC ,1/2" | ML | 242.6 |  | 0
5.085 |  |  |  | TUBERIA PVC ,3/4" | ML | 92.55 |  | 0
5.086 |  |  |  | TUBERIA PVC 1 RDE 21 - 200 PSI | ML | 34.7 |  | 0
5.087 |  |  |  | TUBERIA PVC 1,1/2" | ML | 188.09 |  | 0
5.088 |  |  |  | TUBERIA PVC 2 RDE 21-200 PSI | ML | 65.74 |  | 0
5.089 |  |  |  | TUBERIA PVC 2,1/2" | ML | 44.37 |  | 0
5.09 |  |  |  | CODO 90 PRESION PVC ,1/2" | UN | 312 |  | 0
5.091 |  |  |  | CODO 90 PRESION PVC ,3/4" | UN | 81 |  | 0
5.092 |  |  |  | CODO 90 PRESION PVC 1" | UN | 28 |  | 0
5.093 |  |  |  | CODO 90 PRESION PVC 1,1/2" | UN | 192 |  | 0
5.094 |  |  |  | CODO 90 PRESION PVC 2" | UN | 28 |  | 0
5.095 |  |  |  | CODO 90 PRESION PVC 2 1/2" | UN | 5 |  | 0
5.096 |  |  |  | VALVULA CORTINA 1/2 -250PSI RED WHITE | UN | 10 |  | 0
5.097 |  |  |  | VALVULA CORTINA 3/4 -250PSI RED WHITE | UN | 10 |  | 0
5.098 |  |  |  | VALVULA CORTINA 1 1/2 -250 PSI RED WHITE | UN | 5 |  | 0
5.099 |  |  |  | VALVULA CIERRE METALICO 2" | UN | 8 |  | 0
5.1 |  |  |  | TAPA REGISTRO DE 15x15cm PARA UNA VALVULA | UN | 38 |  | 0
5.101 |  |  |  | ABRAZADERA SANITARIA 2 | UN | 557 |  | 0
MEDIDORES DE AGUA FRÍA
5.102 |  |  |  | MEDIDOR TOTALIZADOR 1" CON CAJA DE PISO PARA RED DE AGUA POTABLE | UN | 1 |  | 0
PUNTOS HIDRÁULICOS DE AGUA FRÍA
5.103 |  |  |  | PUNTO HIDRAULICO 1 1/2" FLUXOMETRO | UN | 21 |  | 0
5.104 |  |  |  | PUNTO AGUA FRIA PVC 1/2" | UN | 47 |  | 0
5.105 |  |  |  | PUNTO AGUA FRIA 3/4" | UN | 5 |  | 0
MONTAJE DE APARATOS
5.106 |  |  |  | TAZA SANITARIA + VALV.FLUXOMETRO | UN | 25 |  | 0
5.107 |  |  |  | LAVAMANOS COLGAR LINEA MEDIA | UN | 32 |  | 0
5.108 |  |  |  | GRIFO DUCHA SENCILLA (ECO) | UN | 1 |  | 0
5.109 |  |  |  | LAVAPLATOS A.INOX. 50X100CM ESCURRIDERO | UN | 5 |  | 0
5.11 |  |  |  | LAVATRAPERO ENCHAPADO 40X40CM | UN | 5 |  | 0
5.111 |  |  |  | LLAVE TERMINAL BRONCE | UN | 3 |  | 0
5.112 |  |  |  | ORINAL MEDIANO MAS VALVULA FLUXOMETRO | UN | 5 |  | 0
Subtotal | [7 empty] | 0
6 |  |  |  | INSTALACIONES ELECTRICAS, APANTALLAMIENTO E ILUMINACIÓN:
PRELIMINARES ELECTRICOS
6.001 |  |  |  | RETIRO TABLEROS | UND | 4 |  | 0
6.002 |  |  |  | RETIRO LAMPARA | UND | 130 |  | 0
6.003 |  |  |  | RETIRO SWITCHE O TOMA | UND | 50 |  | 0
6.004 |  |  |  | RETIRO SALIDA ELECTRICA | UND | 130 |  | 0
6.005 |  |  |  | RETIRO DE CABLE AGRUPADO #16 A #10 (1 A 5 LINEAS) | M | 550 |  | 0
6.006 |  |  |  | RETIRO DE CABLE AGRUPADO # 8 A # 2 (1 A 5 LINEAS) | M | 350 |  | 0
6.007 |  |  |  | RETIRO TUBERIA ELECTRICA EXISTENTE | M | 250 |  | 0
6.008 |  |  |  | RETIRO DE CABLE AGRUPADO # 1/0 A # 4/0 (1 A 5 LINEAS) | M | 50 |  | 0
6.009 |  |  |  | DESCONEXION DE CONTADOR DE ENERGIA | UND | 1 |  | 0
ELEMENTOS DE MEDICION DE ENERGIA
6.01 |  |  |  | REVISION, CALIBRACION, INSTALACION Y SELLADO MEDIDOR DE ENERGIA CLASE 0,5, POR PARTE DE EMCALI | UND | 1 |  | 0
6.011 |  |  |  | BLOQUE PRUEBA AVALADO POR EMCALI | UND | 1 |  | 0
6.012 |  |  |  | CABLE DE CONTROL 7X12 | M | 12 |  | 0
6.013 |  |  |  | ATERRIZAJE CAJA MEDIDOR DE ENERGIA - NORMA EMCALI, INCLUYE UNION SOLDADA CON CABLE N° 6 DESNUDO, PLATINA DE COBRE Y TAPA 30X30 | UND | 1 |  | 0
6.014 |  |  |  | CABLE COBRE DESNUDO #2/0 | M | 297 |  | 0
6.015 |  |  |  | BARRA DE PUESTA A TIERRA 1/4" X 2" X 20" | UND | 4 |  | 0
ACOMETIDAS Y CABLEADO GENERAL
6.016 |  |  |  | INSTALACION DE ACOMETIDA DOMICILIARIA | UND | 1 |  | 0
6.017 |  |  |  | ALIMENTADOR 1F (3#12) ,3/4" EMT" CABLE HF FR LS CT | M | 120 |  | 0
6.018 |  |  |  | ALIMENTADOR 1F (3#10) ,3/4" EMT" CABLE HF FR LS CT | M | 224 |  | 0
6.019 |  |  |  | ALIMENTADOR 1F(3#12) ,3/4" PVC CABLE HF FR LS CT | M | 20 |  | 0
6.02 |  |  |  | ALIMENTADOR 3F(4# 10+1# 12) 1" EMT" CABLE HF FR LS CT | M | 10 |  | 0
6.021 |  |  |  | ALIMENTADOR 3F(4# 6+1# 8) 2" EMT" CABLE HF FR LS CT | M | 22 |  | 0
6.022 |  |  |  | ALIMENTADOR 3F(4# 4+1# 8) 2" EMT" CABLE HF FR LS CT | M | 20 |  | 0
6.023 |  |  |  | ALIMENTADOR 3F(4# 2+1# 6) 2" EMT" CABLE HF FR LS CT | M | 20 |  | 0
6.024 |  |  |  | CABLEADO DE COBRE AGRUPADO 3#12 HF FR LS CT CT POR TUBERÍA, CANALETA O BANDEJA EXISTENTE | M | 950 |  | 0
6.025 |  |  |  | CABLEADO DE ALUMINIO AGRUPADO 2X(3X500MCM(F) + 500 MCM(N) + 2/0(T) HF FR LS POR DUCTO EXISTENTE | M | 20 |  | 0
6.026 |  |  |  | ALIMENTADOR 3F EN CABLE DE ALUMINIO 4X(3X500MCM(F) + 500 MCM(N) + 2/0(T) RHW-2/USE-2 POR POR TUBERIA PVC 4X4", INCLUYE TERMINALES, CURVAS Y DEMAS ACCESORIOS REQUERIDOS. | M | 54 |  | 0
6.027 |  |  |  | ALIMENTADOR 3F EN CABLE DE ALUMINIO 4X(3X500MCM(F) + 500 MCM(N) + 2/0(T) RHW-2/USE-2 POR POR TUBERIA EMT 4X4", INCLUYE TERMINALES, CURVAS Y DEMAS ACCESORIOS REQUERIDOS. | M | 13 |  | 0
6.028 |  |  |  | ALIMENTADOR 3F EN CABLE DE ALUMINIO 3X500MCM(F) + 500 MCM(N) + 2/0(T) RHW-2/USE-2 POR POR TUBERIA EMT 1X4", INCLUYE TERMINALES, CURVAS Y DEMAS ACCESORIOS REQUERIDOS. | M | 13 |  | 0
6.029 |  |  |  | ALIMENTADOR 3F EN CABLE DE ALUMINIO 3x6(F)+1x6(N)+1X6(T) HF FR LS, EN TUBERIA EMT 1-1/4" | M | 142 |  | 0
6.03 |  |  |  | ALIMENTADOR 2F EN CABLE DE ALUMINIO 2x6(F)+1x6(N)+1X6(T) HF FR LS, EN TUBERIA EMT 1-1/4" | M | 271 |  | 0
6.031 |  |  |  | CABLEADO DE ALUMINIO AGRUPADO 4#2 + 1#6 HF FR LS POR DUCTO EXISTENTE | M | 160 |  | 0
6.032 |  |  |  | ALIMENTADOR 3F EN CABLE DE ALUMINIO 3X2(F) + 2(N) + 6(T) HF FR LS POR POR TUBERIA EMT 2", INCLUYE TERMINALES, CURVAS Y DEMAS ACCESORIOS REQUERIDOS. | M | 54 |  | 0
6.033 |  |  |  | ALIMENTADOR 3F EN CABLE DE ALUMINIO 3X2/0(F) + 2/0(N) + 4(T) HF FR LS POR POR TUBERIA EMT 3", INCLUYE TERMINALES, CURVAS Y DEMAS ACCESORIOS REQUERIDOS. | M | 10 |  | 0
6.034 |  |  |  | ALIMENTADOR 3F EN CABLE DE ALUMINIO 3X1/0(F) + 1/0(N) + 6(T) HF FR LS POR POR TUBERIA EMT 3", INCLUYE TERMINALES, CURVAS Y DEMAS ACCESORIOS REQUERIDOS. | M | 53 |  | 0
6.035 |  |  |  | ALIMENTADOR 3F EN CABLE DE ALUMINIO 3X2(F) + 1/0(N) + 6(T) HF FR LS POR POR TUBERIA EMT 2", INCLUYE TERMINALES, CURVAS Y DEMAS ACCESORIOS REQUERIDOS. | M | 67 |  | 0
6.036 |  |  |  | ALIMENTADOR FLEXIBLE 3F EN CABLE DE ALUMINIO 3X2(F) + 1/0(N) + 6(T) HF FR LS EN CORAZA AMERICANA 2", INCLUYE TERMINALES Y DEMAS ACCESORIOS REQUERIDOS. | M | 22 |  | 0
6.037 |  |  |  | CONECTOR RECTO PARA CORAZA AMERICA 2” | UND | 8 |  | 0
6.038 |  |  |  | ALIMENTADOR 3F EN CABLE DE ALUMINIO 3X4/0(F) + 4/0(N) + 2(T) HF FR LS POR POR TUBERIA EMT 3", INCLUYE TERMINALES, CURVAS Y DEMAS ACCESORIOS REQUERIDOS. | M | 74 |  | 0
6.039 |  |  |  | CABLE ENCAUCHETADO HF FR LS CT # # 3*12 AWG | M | 12 |  | 0
6.04 |  |  |  | CABLE ALUMINIO XLPE #2 15 KV - 100% | M | 279 |  | 0
6.041 |  |  |  | CABLE COBRE DESNUDO #2 | M | 93 |  | 0
6.042 |  |  |  | CABLE COBRE DESNUDO #6 | M | 361 |  | 0
6.043 |  |  |  | CONECTOR TERMINAL DE COMPRENSION BIMETALICO # 8 AWG | M | 24 |  | 0
6.044 |  |  |  | CONECTOR TERMINAL DE COMPRENSION BIMETALICO # 6 AWG | M | 124 |  | 0
6.045 |  |  |  | CONECTOR TERMINAL DE COMPRENSION BIMETALICO # 4 AWG | M | 10 |  | 0
6.046 |  |  |  | CONECTOR TERMINAL DE COMPRENSION BIMETALICO # 2 AWG | M | 58 |  | 0
6.047 |  |  |  | CONECTOR TERMINAL DE COMPRENSION BIMETALICO # 1/0 AWG | M | 12 |  | 0
6.048 |  |  |  | CONECTOR TERMINAL DE COMPRENSION BIMETALICO # 2/0 AWG | M | 20 |  | 0
6.049 |  |  |  | CONECTOR TERMINAL DE COMPRENSION BIMETALICO # 4/0 AWG | M | 16 |  | 0
6.05 |  |  |  | CONECTOR TERMINAL DE COMPRENSION BIMETALICO # 500 MCM | M | 88 |  | 0
CANALIZACIONES, TUBERIA Y DUCTERIA
6.051 |  |  |  | TUBERIA EMT 3/4" | M | 1083 |  | 0
6.052 |  |  |  | CURVA EMT 3/4" | UND | 270 |  | 0
6.053 |  |  |  | CONDULETA TIPO LB 3/4" | UND | 72 |  | 0
6.054 |  |  |  | CURVA EMT 1" | UND | 6 |  | 0
6.055 |  |  |  | CONDULETA DE 1 " | UND | 4 |  | 0
6.056 |  |  |  | TUBERIA EMT 1 1/4" | M | 12 |  | 0
6.057 |  |  |  | CURVA EMT 1 1/4" | UND | 16 |  | 0
6.058 |  |  |  | CONDULETA TIPO LB 1 1/4” | UND | 6 |  | 0
6.059 |  |  |  | TUBERIA EMT 2" | M | 32 |  | 0
6.06 |  |  |  | CURVA EMT 2" | UND | 8 |  | 0
6.061 |  |  |  | CONDULETA TIPO LB 2" | UND | 4 |  | 0
6.062 |  |  |  | TUBERIA IMC 3/4 GALV. | M | 96 |  | 0
6.063 |  |  |  | CURVA GALV 4" | UND | 4 |  | 0
6.064 |  |  |  | CAJA RAWELT CUADRADA DE ALUMINIO 2400 (4x4) - 3/4" CON TAPA | UND | 12 |  | 0
6.065 |  |  |  | CAJA RAWELT RECTANGULAR DE ALUMINIO 5800 (2x4) - 3/4" CON TAPA | UND | 9 |  | 0
6.066 |  |  |  | CAJA METALICA DE PASO 20 X 20 X 15 CM CON TAPA | UND | 2 |  | 0
6.067 |  |  |  | CAJA METALICA DE PASO 30 X 30 X 15 CM CON TAPA | UND | 1 |  | 0
6.068 |  |  |  | CAJA METALICA DE PASO 60 X 60 X 20 CM CON TAPA | UND | 6 |  | 0
6.069 |  |  |  | CAJA METALICA DE PASO 60 X 60 X 30 CM CON TAPA | UND | 3 |  | 0
6.07 |  |  |  | TUBO PVC 3/4 | M | 16 |  | 0
6.071 |  |  |  | CURVA PVC 3/4" | UND | 6 |  | 0
6.072 |  |  |  | TERMINAL PVC 3/4" | UND | 6 |  | 0
6.073 |  |  |  | TUBO PVC 2" | M | 6 |  | 0
6.074 |  |  |  | CURVA PVC 2" | UND | 12 |  | 0
6.075 |  |  |  | TERMINAL PVC 2" | UND | 12 |  | 0
6.076 |  |  |  | TUBO PVC 4" | M | 106 |  | 0
6.077 |  |  |  | CURVA PVC 4" | UND | 4 |  | 0
6.078 |  |  |  | TERMINAL PVC 4" | UND | 12 |  | 0
6.079 |  |  |  | CANALETA METALICA C/DIV 12x5x240 CMS | UND | 6 |  | 0
6.08 |  |  |  | TROQUEL PARA TOMACORRIENTE DOBLE | UND | 8 |  | 0
6.081 |  |  |  | TROQUEL PARA DATOS | UND | 2 |  | 0
6.082 |  |  |  | SUMINISTRO E INSTALACION BANDEJA PORTACABLE CERRADA 7,5X20X100CM CON DIVISION Y TAPA, COLOR BLANCO, INCLUYE SOPORTE EN VARILLA ROSCADA-RIEL CHANEL Y/O PIE DE AMIGO | M | 319 |  | 0
6.083 |  |  |  | CAMARA ELECTRICA EN CONCRETO CON TAPA PARA DATOS 0,4 X 0,4 X 0,75CM - NORMA EMCALI | UND | 2 |  | 0
6.084 |  |  |  | CAMARA ELECTRICA EN CONCRETO CON TAPA TIPO BT 0,6 X 0,6 X 1 - NORMA EMCALI | UND | 1 |  | 0
6.085 |  |  |  | CAMARA ELECTRICA EN CONCRETO CON TAPA TIPO INSPECCION 0,8 X 1 X 1,4 M - NORMA EMCALI | UND | 10 |  | 0
6.086 |  |  |  | CAMARA ELECTRICA EN CONCRETO DE MANIOBRA TIPO B2 - CON TAPA - NORMA EMCALI, INCLUYE BARRAJE MEDIA TENSION | UND | 1 |  | 0
6.087 |  |  |  | PERFORACIÓN DIRIGIDA CON TOPO MISIL - DUCTO 5" | M | 60 |  | 0
TABLEROS Y BREAKER
6.088 |  |  |  | BREAKER 1F DESDE 15 HASTA 60 AMP | UND | 228 |  | 0
6.089 |  |  |  | BREAKER 2F DESDE 15 HASTA 60 AMP | UND | 28 |  | 0
6.09 |  |  |  | BREAKER 3F DESDE 15 HASTA 50 AMP | UND | 2 |  | 0
6.091 |  |  |  | TABLERO 2F 12 CTOS CON PUERTA Y ESPACIO PARA TOTALIZADOR | UND | 10 |  | 0
6.092 |  |  |  | TABLERO 3F 12 CTOS CON PUERTA Y ESPACIO PARA TOTALIZADOR | UND | 1 |  | 0
6.093 |  |  |  | TABLERO 3F 18 CTOS CON PUERTA Y ESPACIO PARA TOTALIZADOR | UND | 4 |  | 0
6.094 |  |  |  | TABLERO 3F 30 CTOS CON PUERTA Y ESPACIO PARA TOTALIZADOR | UND | 2 |  | 0
6.095 |  |  |  | TABLERO DE TELERRUPTORES PARA CONTROL DE ILUMINACION 7 CTOS | UND | 1 |  | 0
6.096 |  |  |  | AVISO RIESGO ELÉCTRICO SEGÚN RETIE | UND | 20 |  | 0
6.097 |  |  |  | MARQUILLA TABLERO GENERAL ACRILICO | UND | 20 |  | 0
6.098 |  |  |  | TOTALIZADOR 20 A BIFASICO (25 - 50 KA) | UND | 1 |  | 0
6.099 |  |  |  | TOTALIZADOR 30 A BIFASICO (25 - 50 KA) | UND | 1 |  | 0
6.1 |  |  |  | TOTALIZADOR 40 A BIFASICO (25 - 50 KA) | UND | 4 |  | 0
6.101 |  |  |  | TOTALIZADOR 50 A BIFASICO (25 - 50 KA) | UND | 4 |  | 0
6.102 |  |  |  | TOTALIZADOR 30 A TRIFASICO (25 - 50 KA) | UND | 2 |  | 0
6.103 |  |  |  | TOTALIZADOR 40 A TRIFASICO (25 - 50 KA) | UND | 1 |  | 0
6.104 |  |  |  | TOTALIZADOR 50 A TRIFASICO (25 - 50 KA) | UND | 2 |  | 0
6.105 |  |  |  | TOTALIZADOR 60 A TRIFASICO (25 - 50 KA) | UND | 4 |  | 0
6.106 |  |  |  | TOTALIZADOR 70 A TRIFASICO (25 - 50 KA) | UND | 1 |  | 0
6.107 |  |  |  | TOTALIZADOR 80 A TRIFASICO (25 - 50 KA) | UND | 2 |  | 0
6.108 |  |  |  | TOTALIZADOR 100 A TRIFASICO (25 - 50 KA) | UND | 2 |  | 0
6.109 |  |  |  | TOTALIZADOR 125 A TRIFASICO (25 - 50 KA) | UND | 1 |  | 0
6.11 |  |  |  | TOTALIZADOR 150 A TRIFASICO (50 - 100 KA) | UND | 1 |  | 0
6.111 |  |  |  | TOTALIZADOR 175 A TRIFASICO (50 - 100 KA) | UND | 1 |  | 0
6.112 |  |  |  | MURETE PARA TABLERO ELECTRICO | UND | 3 |  | 0
SALIDAS ELECTRICAS
6.113 |  |  |  | SALIDA LAMPARA (CABLE COBRE HF FR LS CT) - EMT | UND | 1104 |  | 0
6.114 |  |  |  | SALIDA INTERRUPTOR SENCILLO S1- (CABLE COBRE HF FR LS CT) - EMT | UND | 49 |  | 0
6.115 |  |  |  | SALIDA INTERRUPTOR DOBLE S2 (CABLE COBRE HF FR LS CT) - EMT | UND | 26 |  | 0
6.116 |  |  |  | SALIDA INTERRUPTOR CONMUTABLE SC1 (CABLE COBRE HF FR LS CT) - EMT | UND | 26 |  | 0
6.117 |  |  |  | SALIDA INTERRUPTOR DIMMER SENCILLO (CABLE COBRE HF FR LS CT) - EMT | UND | 1 |  | 0
6.118 |  |  |  | SALIDA INTERRUPTOR DIMMER DOBLE (CABLE COBRE HF FR LS CT) - EMT | UND | 2 |  | 0
6.119 |  |  |  | SALIDA TOMA 120 V (CABLE COBRE HF FR LS CT) - EMT | UND | 151 |  | 0
6.12 |  |  |  | SALIDA TOMA 120 V (CABLE COBRE HF FR LS CT) ZONA HÚMEDA GFCI - EMT | UND | 19 |  | 0
6.121 |  |  |  | SALIDA TOMA 220 V (CABLE COBRE HF FR LS CT) - EMT | UND | 22 |  | 0
6.122 |  |  |  | SAL TOMA 1F (C/T/A:3#12/TOMA REGULADO) EMT | UND | 132 |  | 0
6.123 |  |  |  | SALIDA TOMA 120 V INTEMPERIE (CABLE COBRE HF FR LS CT) - EMT | UND | 2 |  | 0
6.124 |  |  |  | SALIDA PARA HDMI - EN TUBERIA EMT 1" EMT, INCLUYE CABLE HDMI DE 10 METROS, ACCESORIOS Y SOPORTES REQUERIDOS | UND | 18 |  | 0
LUMINARIAS
6.125 |  |  |  | PANEL LED RECTANGULAR 30X120CM 40-50W, 3200Lm, 30.000 HORAS, 100 - 277 VAC, CON MARCO DE INCRUSTAR, COLGAR O SOBREPONER | UND | 206 |  | 0
6.126 |  |  |  | LAMPARA HERMÉTICA LED 18W, 2200 Lm, 50.000 HORAS, 100-277 VAC | UND | 171 |  | 0
6.127 |  |  |  | LAMPARA HERMÉTICA LED 36W, 4500 Lm, 50.000 HORAS, 100-277 VAC | UND | 34 |  | 0
6.128 |  |  |  | BALA PANEL LED 6W | UND | 135 |  | 0
6.129 |  |  |  | LAMPARA DE EMERGENCIA LED CERTIFICADA 2X 1,6W, IP20, 90 MINUTOS DE AUTONOMIA, 100 – 277 VAC | UND | 164 |  | 0
6.13 |  |  |  | SUMINISTRO E INSTALACION DE REFLECTOR 200 W LED 10500 Lm, 30.000 HORAS, 100-277 VAC, IP65, , ALTURA MONTAJE 6-10 METROS. | UND | 6 |  | 0
6.131 |  |  |  | SUMINISTRO E INSTALACION DE LUMINARIA LED BAÑADOR DE PARED RGB 24 W, 3000K, 800-1300 Lm, 35.000 HORAS, 85-265 VAC, IP66. | UND | 4 |  | 0
6.132 |  |  |  | SUMINISTRO E INSTALACION DE LUMINARIA LED TIPO SPOT DE SOBREPONER PARA EXTERIORES IP 66, 3000K, , Potencia total: 5 - 7W. 30000 HORAS | UND | 16 |  | 0
6.133 |  |  |  | BALA PANEL LED DE PISO 6W, 3000K, 900 Lm, 25.000 HORAS, 100-240 VAC, IP 68 - INCLUYE BASE EN CONCRETO CON DRENAJE | UND | 9 |  | 0
6.134 |  |  |  | SUMINISTRO E INSTALACION DE CINTA LED RGB, BLANCO + CALIDO 3 EN 1, PARA ILUMINACION INDIRECTA INTERIOR, 60 LEDS X METRO, 12 - 24V, 8 A 12mm | M | 161 |  | 0
6.135 |  |  |  | SUMINISTRO E INSTALACION DE LUMINARIA PAR LED LPC005 PI PRO LIGHT 18X12W RGBWA, 24W | UND | 16 |  | 0
6.136 |  |  |  | FOTOCELDA CON BASE | UND | 3 |  | 0
6.137 |  |  |  | SENSOR DE MOVIMIENTO PARA TECHO 360° ALCANCE 6 METROS | UND | 20 |  | 0
6.138 |  |  |  | SOPORTE PARA DOS REFLECTORES | UND | 3 |  | 0
RED REGULADA Y DATOS
6.139 |  |  |  | SALIDA DE DATOS EMT - SIN CABLE UTP | UND | 80 |  | 0
6.14 |  |  |  | CERTIFICACION PUNTO RED | PUNTO | 80 |  | 0
6.141 |  |  |  | MARQUILLADO - ROTULADO | UND | 80 |  | 0
6.142 |  |  |  | SUMINISTRO E INSTALACIÓN DE ACCESS POINT WI-FI 6, CON PUERTO GIGABIT ETHERNET, POE + | UND | 3 |  | 0
6.143 |  |  |  | CABLE DATOS UTP CAT 6A | M | 5310 |  | 0
6.144 |  |  |  | TOMA BLANCO NORMAL | UND | 2 |  | 0
6.145 |  |  |  | TOMA NARANJA TIERRA AISLADA | UND | 6 |  | 0
6.146 |  |  |  | MULTITOMA PARA RACK 6 TOMAS TIERRA AISLADA | UND | 2 |  | 0
6.147 |  |  |  | SWITCHE 48 PUERTOS 10/100/1000 POE | UND | 3 |  | 0
6.148 |  |  |  | PATCH PANEL 48 PUERTOS CAT-6A AMP | UND | 3 |  | 0
6.149 |  |  |  | ORGANIZADOR CABLES 19" | UND | 1 |  | 0
6.15 |  |  |  | GABINETE-RACK A=40-50 H=50-60 CERRADO | UND | 1 |  | 0
6.151 |  |  |  | PATCH CORD 3 PIES | UND | 80 |  | 0
6.152 |  |  |  | PATCH CORD 3 METROS CAT-6A | UND | 80 |  | 0
6.153 |  |  |  | MODULO SFP TRANSCIVER 1G - MULTIMODO PARA FIBRA OPTICA | UND | 3 |  | 0
6.154 |  |  |  | CONTROLADORA DE RED - OC300 | UND | 1 |  | 0
6.155 |  |  |  | SUMINISTRO E INSTALACIÓN DE FIBRA OPTICA DROP OSCURA SOBRE CANALIZACION EXISTENTE | M | 50 |  | 0
6.156 |  |  |  | SELECTOR TRIFASICO 3 POSICIONES 63 - 100 A, 220V (TRANSFERENCIA MANUAL) | UND | 2 |  | 0
INSTALACION TRANSFORMADOR Y ACCESORIOS
6.139 |  |  |  | CONECTOR TIPO CUNA | UND | 3 |  | 0
6.14 |  |  |  | B61A CORRIDO BANDERA TRIFASICO ANG 0-3 | UND | 1 |  | 0
6.141 |  |  |  | CRUCETA METALICA DOBLE PARA SOPORTE ELEMENTOS DE MEDIA TENSION | UND | 1 |  | 0
6.142 |  |  |  | AFLORAMIENTO TRIFASICO 13,2KV - NORMA EMCALI | UND | 1 |  | 0
6.143 |  |  |  | POSTE CONCRETO 12 X 750 KG | UND | 1 |  | 0
6.144 |  |  |  | APERTURA HUECOS POSTES ANCLAS PRIMARIAS | UND | 1 |  | 0
6.145 |  |  |  | APLOMADA POSTES METALICOS PRIMARIOS | UND | 1 |  | 0
6.146 |  |  |  | CONCRETADA DE POSTES PRIMARIOS | UND | 1 |  | 0
6.147 |  |  |  | BAJANTE TUBO IMC 42 | UND | 1 |  | 0
6.148 |  |  |  | TERMINAL PREMOLDEADO 15KV- USO EXTERIOR CALIBRE 2 a 2/0 AWG - 200A | UND | 3 |  | 0
6.149 |  |  |  | TERMINAL PREMOLDEADO 15KV- USO INTERIOR CALIBRE 2 a 2/0 AWG (TIPO CODO) - 200A | UND | 3 |  | 0
6.15 |  |  |  | SUMINISTRO E INSTALACION CELDA DE MEDIDA CON AISLAMIENTO EN SF6 - 17kV, PARA MEDIDA Y MANIOBRAS EN 13,2kV, NORMALIZADO EMCALI. INCLUYE: TC, TP, 1 MEDIDOR TRIFASICO TETRAFILAR BIDIRECCIONAL 3X120/208V, SOPORTES Y ACCESORIOS REQUERIDOS | UND | 1 |  | 0
6.151 |  |  |  | CELDA DE PROTECCIÓN CON SECCIONADOR SF6 - 17kV - (PARA TRAFO. 300KVA ), INCLUYE ELEMENTOS Y ACCESORIOS REQUERIDOS PARA SU CORRECTO FUNCIONAMIENTO | UND | 1 |  | 0
6.152 |  |  |  | SUMINISTRO E INSTALACION CELDA PARA TRANSFORMADOR SECO, 150-300 KVA / 17.5 KV, TIPO INTERIOR, ESPACIO PARA DPS Y MEDIDOR DE TEMPERATURA, SISTEMA DE ILUMINACION Y VENTILACIÓN FORZADA. LAMINA COLD ROLLED 14-16, COLOR RAL 7035. DIM: (220X180X200) CM. | UND | 1 |  | 0
6.153 |  |  |  | SUMINISTRO E INSTALACION TRANSFORMADOR DE 300KVA 13.200 - 208/120V, TRIFASICO TIPO SECO CLASE H, CONEXION DYN-5 INCLUYE ACCESORIOS Y SOPORTES DEBE SER AVALADO POR EMCALI. | UND | 1 |  | 0
6.154 |  |  |  | MALLA DE TIERRA Y EQUIPOTENCIACION DE EQUIPOS 6M X 6M - 6 VARILLAS | UND | 1 |  | 0
6.155 |  |  |  | CARCAMO PARA BAJA TENSION 40 x 50cm - INCLUYE TAPA DE LAMINA ALFAJOR 50cm, x 1/4", ACCESORIOS Y SOPORTES | M | 10 |  | 0
6.156 |  |  |  | SUM. E INS.TABLERO GENERAL 208/120V, CON BARRAJE PARTIDO 300KVA (150%) CON CONTACTOR UE 208V DE 3X300A AC-3. Y BREAKERS: 1 DE 3X825A,3 DE 3X70A,1 DE 3x60A,1 DE 3X175A,1 DE 2X30A,1 DE 3X40A, 1 DE 3X80A, 1 DE 3X50A,2 DE 3X30A,3 DE 3X100A, 1 DPS CLASE B. | UND | 1 |  | 0
6.157 |  |  |  | SUM. E INS. TABLERO (ESTUDIO DE GRABACION -TGEG), 208v/25kA, INCLUYE 2 BARRAJES PARA 15KVA, 1 INTERRUPTOR DE 3X60A, 3 DE 2X30A, 1 DE 3X40A, 1 TRANSFORMADOR DE AISLAMIENTO DE 10 KVA. | UND | 1 |  | 0
6.158 |  |  |  | SUMINISTRO E INSTALACION DE CORRECTOR ACTIVO DINAMICO DE FACTOR DE POTENCIA DE 30KVA - 40 Kvar | UND | 1 |  | 0
6.159 |  |  |  | CELDA DE REMONTE GAM2 CON BARRAJE HORIZONTAL Y VERTICAL - 17,5 KV | UND | 1 |  | 0
DETECCION Y ALARMAS
6.16 |  |  |  | DETECTOR HUMO FOTOELECTRICO | UND | 70 |  | 0
6.161 |  |  |  | SENSOR DE TEMPERATURA DIRECCIONABLE, INCLUYE 1M CORAZA FLEXIBLE LIQUID TIGHT DE 3/4" Y TODOS LOS DEMAS ELEMENTOS Y ACCESORIOS DE CONEXIÓN PARA SU ADECUADO FUNCIONAMIENTO | UND | 2 |  | 0
6.162 |  |  |  | SENSOR DE TIPO BEAM, DETECTOR EMISOR/RECEPTOR DIRECCIONABLE, INCLUYE 1M CORAZA FLEXIBLE LIQUID TIGHT DE 3/4" Y TODOS LOS DEMAS ELEMENTOS Y ACCESORIOS DE CONEXIÓN PARA SU ADECUADO FUNCIONAMIENTO | UND | 2 |  | 0
6.163 |  |  |  | SENSOR DE INUNDACION DIRECCIONABLE, INCLUYE 1 DETECTOR DE FUGAS CON SENSOR DE AGUA, 1M CORAZA FLEXIBLE LIQUID TIGHT DE 3/4" Y TODOS LOS DEMAS ELEMENTOS Y ACCESORIOS DE CONEXIÓN PARA SU ADECUADO FUNCIONAMIENTO | UND | 2 |  | 0
6.164 |  |  |  | TECLADO ANUNCIADOR REMOTO, INCLUYE 1M CORAZA FLEXIBLE LIQUID TIGHT DE 3/4" Y TODOS LOS DEMAS ELEMENTOS Y ACCESORIOS DE CONEXIÓN PARA SU ADECUADO FUNCIONAMIENTO | UND | 1 |  | 0
6.165 |  |  |  | MODULO DE CONTROL RELEVO CON CONTACTO SECO, INCLUYE BASE PARA SENSOR, 1M CORAZA FLEXIBLE LIQUID TIGHT DE 3/4" Y TODOS LOS DEMAS ELEMENTOS Y ACCESORIOS DE CONEXIÓN PARA SU ADECUADO FUNCIONAMIENTO | UND | 2 |  | 0
6.166 |  |  |  | MODULO DE CONTROL RELEVO CON CONTACTO SECO, INCLUYE BASE PARA SENSOR, 1M CORAZA FLEXIBLE LIQUID TIGHT DE 3/4" Y TODOS LOS DEMAS ELEMENTOS Y ACCESORIOS DE CONEXIÓN PARA SU ADECUADO FUNCIONAMIENTO | UND | 9 |  | 0
6.167 |  |  |  | EXTINTOR ABC 10 LB | UND | 4 |  | 0
6.168 |  |  |  | CABLE 2X18 ALARMA INCENDIO PIRORETARDANTE | M | 930 |  | 0
6.169 |  |  |  | PANEL CENTRAL DE ALARMA CONTRAINCENDIO DIRECCIONABLE, EXPANDIBLE A 4 LAZOS- 1000 DISPOSITIVOS | UND | 1 |  | 0
6.17 |  |  |  | BATERIA 12V 7AH | UND | 1 |  | 0
6.171 |  |  |  | CONEXION/PROGRAMACION A PANEL DETECCION | UND | 1 |  | 0
6.172 |  |  |  | ESTACION MANUAL Y PROTECTOR DETECCION | UND | 8 |  | 0
6.173 |  |  |  | LUZ ESTROBOSCOPICA SIRENA DETECCION | UND | 8 |  | 0
6.174 |  |  |  | TUBERIA EMT 3/4" - RCI | M | 693 |  | 0
APANTALLAMIENTO
6.175 |  |  |  | PUNTA CAPTADORA (BT) ALUMINIO 1.00M CON BASE | UND | 20 |  | 0
6.176 |  |  |  | MASTIL METÁLICO DE 2M DE ALTURA, CON SOPORTE Y BASE PARA INSTALACIÓN DE PUNTA CAPTADORA. INCLUYE TODOS LOS ELEMENTOS Y ACCESORIOS REQUERIDOS. | UND | 4 |  | 0
6.177 |  |  |  | MOLDE SOLDADURA VARILLA-CABLE | UND | 1 |  | 0
6.178 |  |  |  | MOLDE SOLDADURA CABLE-CABLE (1/0 A 4/0) | UND | 1 |  | 0
6.179 |  |  |  | CONECTOR BIMETALICO | UND | 8 |  | 0
6.18 |  |  |  | CONECTOR UNIVERSAL VARIABLE RD 10 EN ALUMINIO PARA UNIONES EN T, CRUZ Y PARALELO | UND | 6 |  | 0
6.181 |  |  |  | CAJA PLASTICA 20 X 20 X 8CM | UND | 8 |  | 0
6.182 |  |  |  | VARILLA DE COBRE DE 2,4M X 5/8" | UND | 8 |  | 0
6.183 |  |  |  | SOLDADURA TERMOWELD X115 GRM | UND | 9 |  | 0
6.184 |  |  |  | CAJA DE INSPECCION DE TIERRA DE 30 X 30 CM | UND | 9 |  | 0
6.185 |  |  |  | ALAMBRON ALUMINIO 8MM ANILLO SUPERIOR Y BAJANTES (PARA APANTALLAMIENTO) | M | 354 |  | 0
6.186 |  |  |  | JUNTA DE DILATACION ALAMBRON ALUMINIO 8MM PARA ANILLO SUPERIOR | UND | 2 |  | 0
6.187 |  |  |  | AVISO RIESGO PASO Y CONTACTO SEGÚN RETIE | UND | 8 |  | 0
6.188 |  |  |  | SOPORTE PARA CONDUCTOR DE APANTALLAMIENTO EN CUBIERTA Y BAJANTES | UND | 302 |  | 0
TRAMITES, MANIOBRAS EMCALI, DISEÑOS, DERECHOS DE CONEXIÓN Y RETIE
6.189 |  |  |  | ESTUDIO DE LA CONEXIÓN - REVISION DISEÑOS PAGADOS AL OPERADOR DE RED - 1% PROYECTO | UND | 1 |  | 0
6.19 |  |  |  | REVISION DE LA INSTALACION DE LA CONEXIÓN - INTERVENTORIA DE OBRA PAGADOS AL OPERADOR DE RED - 3% PROYECTO | UND | 1 |  | 0
6.191 |  |  |  | COMPLEMENTARIOS PARA CERTIFICACION RETIE TRANSFORMACION Y DISTRIBUCION POR MEDIA TENSION - INCLUYE ELABORACION PLANOS DEFINITIVOS Y APORTE DE DOCUMENTACION COMPLEMENTARIA | UND | 1 |  | 0
6.192 |  |  |  | CERTIFICACION RETIE DE DISTRIBUCION POR MEDIA TENSION TRIFASICA O MONOFASICA HASTA 100 M. | UND | 1 |  | 0
6.193 |  |  |  | CERTIFICACION RETIE DE TRANSFORMACION DE 150 KVA A500 KVA | UND | 1 |  | 0
6.194 |  |  |  | TRABAJO DE CONEXIÓN A RED EMCALI CON LINEA VIVA - MEDIA TENSION | UND | 1 |  | 0
6.195 |  |  |  | CERTIFICACION RETIE USO FINAL (20 o más espacios fisicos) | UND | 1 |  | 0
6.196 |  |  |  | COMPLEMENTARIOS PARA CERTIFICACION RETIE USO FINAL, ALCANCE TABLEROS GENERALES Y CIRCUITOS RAMALES - INCLUYE ELABORACION PLANOS DEFINITIVOS Y APORTE DE DOCUMENTACION COMPLEMENTARIA | UND | 1 |  | 0
MOVIMIENTOS DE TIERRAS
6.197 |  |  |  | CORTADORA DE PAVIMENTO DE 4 A 7 CM | M | 100 |  | 0
6.198 |  |  |  | DEMOLICION ANDEN/CONTRAPISO CONC.E 7.6 A 12CM | M2 | 30 |  | 0
6.199 |  |  |  | EXCAVACION TIERRA A MANO | M3 | 15 |  | 0
6.2 |  |  |  | COLCHON GRAVA-ARENA TUBER. INCLUYE ACARR | M | 100 |  | 0
6.201 |  |  |  | RELLENO MATERIAL SITIO MANUAL | M3 | 15 |  | 0
6.202 |  |  |  | ANDEN CONCRETO 10CM 2500 PSI | M2 | 30 |  | 0
6.203 |  |  |  | MALLA ELECTROSOLDADA | KG | 96 |  | 0
Subtotal | [7 empty] | 0
7 |  |  |  | RED DE EXTINCION DE INCENDIO
CUARTO DE BOMBAS EQUIPO DE EXTINCION
7.01 |  |  |  | SUMINISTRO E INSTALACIÓN DE EQUIPO DE BOMBEO ELECTRICO 250 Gpm @ 130 psi, UL/FM (Incluye tablero controlador) | UN | 1 |  | 0
7.02 |  |  |  | SUMINISTRO E INSTALACIÓN BOMBA JOCKEY ELÉCTRICA VERTICAL 5.0 Gpm @ 140 psi, Motor Electrico, (Incluye Tablero Controlador) | UN | 1 |  | 0
7.03 |  |  |  | TUBERIA ACERO CARBON D=4 SCH-40 | ML | 20 |  | 0
7.04 |  |  |  | TUBERIA ACERO CARBON D=2,1/2 SCH-40 | ML | 10 |  | 0
7.05 |  |  |  | LAMINA ANTIVORTICE 0,30 *0,30 M | UN | 1 |  | 0
7.06 |  |  |  | TEE RANURADO UL/FM * 4" | UN | 10 |  | 0
7.07 |  |  |  | TEE RANURADO UL/FM 2" | UN | 5 |  | 0
7.08 |  |  |  | VALVULA OS&Y DE VASTAGO ASCENDENTE 4" | UN | 1 |  | 0
7.09 |  |  |  | VÁLVULA MARIPOSA RANURADA CON SUPERVISIÓN UL/FM 4" | UN | 2 |  | 0
7.1 |  |  |  | VÁLVULA MARIPOSA RANURADA CON SUPERVISIÓN UL/FM 2,1/2" | UN | 2 |  | 0
RED GENERAL Y ROCIADORES AUTOMÁTICOS
7.11 |  |  |  | TUBERIA ACERO CARBON D=1 SCH-40 | ML | 330.26 |  | 0
7.12 |  |  |  | TUBERIA ACERO CARBON D=1 1/4" SCH-40 | ML | 146.37 |  | 0
7.13 |  |  |  | TUBERIA ACERO CARBON D=1 1/2" SCH-40 | ML | 51.11 |  | 0
7.14 |  |  |  | TUBERIA ACERO CARBON D= 2" SCH-40 | ML | 127.49 |  | 0
7.15 |  |  |  | TUBERIA ACERO CARBON D=2,1/2 SCH-40 | ML | 19.35 |  | 0
7.16 |  |  |  | TUBERIA ACERO CARBON D=4 SCH-40 | ML | 97.5 |  | 0
7.17 |  |  |  | CODO ROSCADO ACERO INOXIDABLE 1" | UN | 211 |  | 0
7.18 |  |  |  | ACCESORIOS, ASTM A-536, HIERRO DUCTIL, RANURADO, UL/FM 3" | UN | 15 |  | 0
7.19 |  |  |  | CODO ROSCADO UL/FM 1.1/2" | UN | 82 |  | 0
7.2 |  |  |  | CODO RANURADO UL/FM 2" | UN | 32 |  | 0
7.21 |  |  |  | CODO RANURADO UL/FM 2 1/2" | UN | 66 |  | 0
7.22 |  |  |  | ACCESORIOS, ASTM A-536, HIERRO DUCTIL, RANURADO, UL/FM 4" | UN | 19 |  | 0
7.23 |  |  |  | SPRINKLER ROSCADO TIPO K D=1/2 MOD.EST. | UN | 213 |  | 0
7.24 |  |  |  | SPRINKLER ROSCADO TIPO K D=1/2 MOD.UNIV | UN | 23 |  | 0
7.25 |  |  |  | ESTACIÓN DE CONTROL ROCIADORES 2 1/2" | UN | 4 |  | 0
7.26 |  |  |  | SOPORTE SISMORESISTENTE LATERAL 2½"-SS-04 | UN | 5 |  | 0
7.27 |  |  |  | SOPORTE SISMORESISTENTE LONGITUDINAL 2½"-SS-01 | UN | 8 |  | 0
7.28 |  |  |  | SOPORTE TIPO COLGANTE (ESTRUCTURA) 1" | UN | 110 |  | 0
7.29 |  |  |  | SOPORTE TIPO COLGANTE (ESTRUCTURA) 1 1/4" | UN | 48 |  | 0
7.3 |  |  |  | SOPORTE TIPO COLGANTE (ESTRUCTURA) 1 1/2" | UN | 17 |  | 0
7.31 |  |  |  | SOPORTE TIPO COLGANTE (ESTRUCTURA) 2" | UN | 42 |  | 0
7.32 |  |  |  | SOPORTE TIPO COLGANTE (ESTRUCTURA) 2 1/2" | UN | 6 |  | 0
7.33 |  |  |  | SOPORTE TIPO COLGANTE (ESTRUCTURA) 4" | UN | 32 |  | 0
7.34 |  |  |  | SOPORTE SISMORESISTENTE LONGITUDINAL 4"-SS-01 | UN | 4 |  | 0
7.35 |  |  |  | SOPORTE SISMORESISTENTE LATERAL 4"-SS-04 | UN | 5 |  | 0
7.36 |  |  |  | SIAMESA 4x2,1/2x2,1/2 | UN | 1 |  | 0
7.37 |  |  |  | VALVULA CHEQUE 4" | UN | 1 |  | 0
7.38 |  |  |  | VALVULA EXPULSORA DE AIRE DE 1" HD UL/FM | UN | 2 |  | 0
7.39 |  |  |  | CABEZAL DE PRUEBA EN ACERO AL CARBÓN SCH 40, 4", 2 SALIDAS DE 2 1/2" | UN | 1 |  | 0
7.4 |  |  |  | GABINETE CONTRA INCENDIO CLASE III | UN | 8 |  | 0
7.41 |  |  |  | EXTINTOR CO2 10 LB | UN | 7 |  | 0
7.42 |  |  |  | EXTINTOR ABC 10 LB | UN | 15 |  | 0
7.43 |  |  |  | EXTINTOR TIPO K | UN | 2 |  | 0
Subtotal | [7 empty] | 0
8 |  |  |  | CUBIERTAS Y CIELOS FALSOS
8.01 |  |  |  | CU-01 CUBIERTA DE PANEL METALICO 40MM, TIPO SÁNDWICH, INYECTADO EN LÍNEA CONTINUA CON POLIURETANO (PUR) O POLI - ISOCIANURATO (PIR) EXPANDIDO DE ALTA DENSIDAD (38 KG/M3), CARA EXTERNA Y CARA INTERNA EN LÁMINA DE ACERO GALVANIZADO PREPINTADO, ALUMINIO Y/O ALUZINC. | M2 | 678.45 |  | 0
8.02 |  |  |  | CI-04 CIELO RASO DOBLE LÁMINA DE DRYWALL DE 1/2" O DOBLE LÁMINA DE FIBORCEMENTO DE 8MM, ACABADO CON ESTUCO PLASTICO, PINTURA EPOXICA CIELOS POLIAMIDA. | M2 | 43.16 |  | 0
8.03 |  |  |  | SOLAPA LAMINA GALVANIZADA | M | 168.98 |  | 0
Subtotal | [7 empty] | 0
9 |  |  |  | MUROS, REPELLO Y ENCHAPES
9.01 |  |  |  | REPELLO MURO 1:4 | M2 | 846.89 |  | 0
9.02 |  |  |  | MURO BLOQUE CONCRETO 12x19x39CM | M2 | 250 |  | 0
9.03 |  |  |  | ENCHAPE CERAMICA 30-40 CMX50-60 CM | M2 | 129.99 |  | 0
Subtotal | [7 empty] | 0
10 |  |  |  | IMPERMEABILIZACIONES
10.01 |  |  |  | ALISTADO PISO IMPERMEABLE 4 CM | M2 | 278.42 |  | 0
10.02 |  |  |  | IMPERMEABILIZANTE CONCRETO FUNDIDO | M2 | 1652.9 |  | 0
10.03 |  |  |  | SUMINISTRO Y APLICACIÓN DE MORTERO CEMENTOSO BICOMPONENTE FLUIDO E=2CM, FIBROREFORZADO Y DE ELEVADA DUCTILIDAD PARA REFORZAMIENTO DE FACHADA (COLUMNAS EXISTENTES) (INCLUYE ACERO #3 Y EPOXICO) | M2 | 165 |  | 0
Subtotal | [7 empty] | 0
11 |  |  |  | BASES Y PISOS
11.01 |  |  |  | GUARDAESCOBA GRANITO PREFABRICADO 10CM | M | 203 |  | 0
11.02 |  |  |  | BALDOSA GRANO # 4-5 30-35X30-35 ALFA D5 | M2 | 300 |  | 0
11.03 |  |  |  | CENEFA GRANITO PULIDO | M | 201.01 |  | 0
11.04 |  |  |  | DILATACION DE 1 PULGADA EMPOTRADA EN MURO CON LISTON O ANGULO METALICO REMOVIBLE | M | 201.01 |  | 0
11.05 |  |  |  | ACABADO PULIDO TONO GRIS NATURAL CON DILATACIONES | m2 | 1902 |  | 0
Subtotal | [7 empty] | 0
12 |  |  |  | MESONES EN CONCRETO
12.01 |  |  |  | GRANITO PULIDO MESON+FALDON | M2 | 17.8 |  | 0
12.02 |  |  |  | LAVATRAPERO ENCHAPADO 40X40CM | UND | 2 |  | 0
Subtotal | [7 empty] | 0
13 |  |  |  | CARPINTERIA METÁLICA
SUMINISTRO E INSTALACION DE CARPINTERIA METALICA
13.01 |  |  |  | PU-A - PUERTA METÁLICA ABATIBLE EN PERFILERÍA TUBULAR DE ACERO Y LÁMINA METÁLICA, CON MARCO, BISAGRAS, CERRADURA, HERRAJES Y ACABADO EN PINTURA ELECTROSTÁTICA. | M2 | 61.23 |  | 0
13.02 |  |  |  | PU_C PUERTAS CORREDIZAS METÁLICAS, CONFORMADA POR BASTIDOR ESTRUCTURAL EN TUBULARES DE ACERO 100 X 50 MM, CALIBRE 14, CON RIGIDIZADORES INTERNOS, SOLDADA Y ESMERILADA, Y CERRAMIENTO MEDIANTE TUBULARES METÁLICOS VERTICALES TIPO CELOSÍA, DISTRIBUIDOS UNIFORMEMENTE SEGÚN DISEÑO, EN PERFILERÍA DE ACERO ESTRUCTURAL CALIBRE 16, SISTEMA DE DESPLAZAMIENTO MEDIANTE RIEL SUPERIOR TIPO INDUSTRIAL (DUCASSE D300 O SIMILAR). | M2 | 134.37 |  | 0
13.03 |  |  |  | PU_E DIVISIÓN ACÚSTICA MÓVIL METÁLICA COMPUESTA POR PANELES MODULARES ENTAMBORADOS, CONFORMADOS CON BASTIDOR ESTRUCTURAL EN TUBULARES DE ACERO 100 X 50 MM, CALIBRE 14, CON RIGIDIZADORES VERTICALES Y HORIZONTALES, Y REVESTIMIENTO POR AMBAS CARAS EN LÁMINA COLD ROLLED CALIBRE 16, UNIDA MEDIANTE SOLDADURA CONTINUA Y ACABADO ESMERILADO. CADA PANEL INCORPORA NÚCLEO AISLANTE DE ALTO DESEMPEÑO ACÚSTICO (LANA MINERAL O EQUIVALENTE), GARANTIZANDO UN AISLAMIENTO MÍNIMO STC 54. | M2 | 57 |  | 0
13.04 |  |  |  | PU_H PUERTA PARA DIVISIONES SANITARIAS EN ACERO INOXIDABLE TIPO ENTAMBORADA, CON ESPESOR TOTAL DE 4 CM, CONFORMADA POR BASTIDOR INTERNO EN PERFILERÍA DE ACERO INOXIDABLE CON RIGIDIZADORES INTERMEDIOS, Y REVESTIDA POR AMBAS CARAS EN LÁMINA DE ACERO INOXIDABLE ACABADO SATINADO, UNIDA MEDIANTE SOLDADURA Y PULIDO PARA CONTINUIDAD SUPERFICIAL. | M2 | 5.0016 |  | 0
13.05 |  |  |  | PU_I PUERTA METÁLICA ABATIBLE ENTAMBORADA, CON HOJA ESTRUCTURAL EN TUBULARES DE ACERO 100 X 50 MM, CALIBRE 14, CON RIGIDIZADORES INTERMEDIOS, CON CERRAMIENTO EN REJILLA METÁLICA TIPO ANTILLUVIA Y RECUBRIMIENTOS EN LÁMINA COLD ROLLED CALIBRE 16 SEGÚN DISEÑO. INCLUYE MALLA INTERNA METÁLICA EXR 12MM CAL 18-20-22 O SIMILAR MARCO METÁLICO EN LÁMINA CALIBRE 14 TIPO CANAL, CON ANCLAJES Y REFUERZOS EN PUNTOS DE CARGA. ACABADO CON PREPARACIÓN DE SUPERFICIE, SISTEMA ANTICORROSIVO Y PINTURA ELECTROSTÁTICA. | M2 | 59.025 |  | 0
13.06 |  |  |  | PU_J PUERTA ACÚSTICA METÁLICA (CAL. 16) CON UNA CAPA INTERMEDIA DE FIBRA DE VIDRIO O EQUIVALENTE (FIBRA DE VIDRIO + MANTO ASFÁLTICO). PARA EL CASO DE LAS PUERTAS DEL COMEDOR, CON DOS CUERPOS, SUGERIMOS DESARROLLAR UN CUERPO DE BATIENTE, TIPO VENTANA EMBEBIDA EN LA PUERTA. ACABADO EN PINTURA ELECTROSTATICA RAL 7035 GRIS LUMINOSO | M2 | 20.52 |  | 0
13.07 |  |  |  | PU_K PUERTA CORREDIZA ACÚSTICA METÁLICA ENTAMBORADA, CON HOJA EN TUBULARES DE ACERO 100 X 50 MM, CALIBRE 14, RIGIDIZADORES INTERNOS Y REVESTIMIENTO DECORATIVO EN WALLPANEL INTERIOR TIPO WPC AMBAS CARAS CON SISTEMA DE FIJACIÓN OCULTA MEDIANTE PLATINA METÁLICA O ADHESIVO ESTRUCTURAL, DE ALTA DURABILIDAD Y PROPIEDADES ANTITERMITAS, CON NÚCLEO ACÚSTICO TIPO ACOUSTIC BLOCK DE 2” O EQUIVALENTE (DENSIDAD ≥48 KG/M³) | M2 | 43.194 |  | 0
13.08 |  |  |  | PU_PE PUERTA METÁLICA, CONFORMADA POR BASTIDOR ESTRUCTURAL EN TUBULARES DE ACERO 100 X 50 MM, CALIBRE 14, CON RIGIDIZADORES INTERNOS, SOLDADA Y ESMERILADA, Y CERRAMIENTO MEDIANTE TUBULARES METÁLICOS VERTICALES TIPO CELOSÍA, DISTRIBUIDOS UNIFORMEMENTE SEGÚN DISEÑO, EN PERFILERÍA DE ACERO ESTRUCTURAL CALIBRE 16, SISTEMA DE DESPLAZAMIENTO MEDIANTE RIEL SUPERIOR TIPO INDUSTRIAL (DUCASSE D300 O SIMILAR). | M2 | 3.24 |  | 0
13.09 |  |  |  | PU_SOT PUERTA CORREDIZA METÁLICA CONTRAINCENDIOS, CONFORMADA POR BASTIDOR ESTRUCTURAL EN TUBULARES DE ACERO 100 X 50 MM, CALIBRE 14, CON RIGIDIZADORES INTERNOS, SOLDADA Y ESMERILADA, Y CERRAMIENTO MEDIANTE TUBULARES METÁLICOS VERTICALES TIPO CELOSÍA, DISTRIBUIDOS UNIFORMEMENTE SEGÚN DISEÑO, EN PERFILERÍA DE ACERO ESTRUCTURAL CALIBRE 16. INCORPORA NÚCLEO RESISTENTE AL FUEGO (LANA MINERAL DE ALTA DENSIDAD O SISTEMA CERTIFICADO EQUIVALENTE), DISPUESTO DE FORMA CONTINUA PARA RETARDAR LA TRANSMISIÓN TÉRMICA Y EL PASO DE LLAMAS, CONFORME A NORMATIVA APLICABLE. | M2 | 7.752 |  | 0
13.1 |  |  |  | PE_BA ELEMENTO ABATIBLE METÁLICO TIPO PUERTA/BARANDA, CON ESTRUCTURA EN PERFILERÍA METÁLICA Y CERRAMIENTO EN MALLA METÁLICA, ACABADO EN PINTURA ELECTROSTÁTICA COLOR GRIS LUMINOSO RAL 7035 CON TRATAMIENTO ANTICORROSIVO; INCLUYE BISAGRAS, SISTEMA DE CIERRE, ANCLAJES A ESTRUCTURA, NIVELACIÓN Y AJUSTE EN OBRA. | M2 | 7.73 |  | 0
SUMINISTRO E INSTALACIÓN LÁMINAS
13.11 |  |  |  | SOLAPA LAMINA GALVANIZADA | M | 105 |  | 0
13.12 |  |  |  | CANAL LAMINA GALVANIZADA CAL.22 | M | 53 |  | 0
Subtotal | [7 empty] | 0
14 |  |  |  | PRESUPUESTO CARPINTERIA EN PVC Y ACERO INOXIDABLE
14.01 |  |  |  | PV-A PUERTA VENTANA BATIENTE. EN VIDRIO PLANILUX 4 MM DE ESPESOR ENERGY ADVANTAGE (4+4) CON PELÍCULA INTERMEDIA ESTÁNDAR PVB (2 X 0,38 MM) ACOUSTIC / SOUND CONTROL O SIMILAR. PERFIL EN PVC SISTEMA BELLA ACABADO COLOR BLANCO, HERRAJES, CIERRE MULTIPUNTO, EMPAQUES PERIMETRALES EN NEOPRENO Y MANIJA ZERO COLOR BLANCO. | M2 | 6 |  | 0
14.02 |  |  |  | PV-B PUERTA VENTANA CORREDIZA. VIDRIO MULTILAMINADO PLANILUX + PLANILUX + ENERGY ADVANTAGE SOUND CONTROL O SIMILAR. APERTURA CON SISTEMA CORREDIZO, PERFIL EN PVC SISTEMA SLIDING ACABADO COLOR BLANCO, CIERRE MULTIPUNTO, EMPAQUES PERIMETRALES EN NEOPRENO Y MANIJA ALM. CYGNUS INTERNO SLIDING HANDLE WITH LATCH D TYPE 92/28 9016 COLOR BLANCO. | M2 | 101 |  | 0
14.03 |  |  |  | VN-A VENTANA FIJA TIPO REJILLA CON LAMAS TIPO CELOSÍA, MALLA ANTINSECTOS Y SISTEMA DE FIJACIÓN. INCLUYE CORDÓN TENSOR, JUNQUILLO Y ACCESORIOS NECESARIOS PARA VENTILACIÓN NATURAL CONTROLADA Y PROTECCIÓN CONTRA INSECTOS. | M2 | 5.9119 |  | 0
14.04 |  |  |  | VN-B VENTANA FIJA. PERFIL EN PVC SISTEMA BELLA ACABADO COLOR BLANCO + HERRAJES + CIERRE MULTIPUNTO Y EMPAQUES PERIMETRALES EN NEOPRENO. VIDRIO MULTILAMINADO PLANILUX + PLANILUX + ENERGY ADVANTAGE ACOUSTIC / SOUND CONTROL O SIMILAR. | M2 | 50 |  | 0
14.05 |  |  |  | VN-C VENTANA CORREDIZA EN VIDRIO LAMINADO TIPO PLANILUX 4 MM + PVB (0.76 MM) O EQUIVALENTE ENERGY ADVANTAGE, CON PROPIEDADES DE CONTROL ACÚSTICO. SISTEMA EN PERFILERÍA PVC TIPO SLIDING O EQUIVALENTE, ACABADO COLOR BLANCO RAL 9003. INCLUYE RIEL SUPERIOR E INFERIOR, SISTEMA DE RODAMIENTO, GUÍAS, TOPES, EMPAQUES PERIMETRALES EN NEOPRENO, CIERRE MULTIPUNTO Y MANIJA TIPO EMBUTIDA EN ALUMINIO O ACERO INOXIDABLE, ANCLAJES, NIVELACIÓN Y AJUSTE EN OBRA. | M2 | 2.2 |  | 0
14.06 |  |  |  | VN-D TAPA SHUT DESECHOS: TAPA METÁLICA PARA DUCTO DE RESIDUOS (SHUT), EN ACERO INOXIDABLE AISI 430 CAL. 22, ACABADO SATINADO #4, CON MARCO PERIMETRAL Y TAPA ABATIBLE. INCLUYE MANIJA EN ACERO INOXIDABLE AISI 304, SISTEMA DE FIJACIÓN, ANCLAJES Y AJUSTE EN OBRA. | M2 | 3.41 |  | 0
Subtotal | [7 empty] | 0
15 |  |  |  | ASEO Y LIMPIEZA
15.01 |  |  |  | LIMPIEZA GENERAL | M2 | 2680.8701 |  | 0
Subtotal | [7 empty] | 0
16 |  |  |  | PLANES Y PERMISOS
16.01 |  |  |  | PLAN DE MANEJO AMBIENTAL
16.01.01 |  |  |  | PROFESIONAL AMBIENTAL TIEMPO PARCIAL | MES | 6 |  | 0
16.01.02 |  |  |  | PUNTO ECOLOGICO 3 PUESTOS 53 LITROS BLANCO/NEGRO/VERDE | UND | 5 |  | 0
16.02 |  |  |  | PLAN DE MANEJO SOCIAL
16.02.01 |  |  |  | PROFESIONAL SOCIAL TIEMPO PARCIAL | MES | 13 |  | 0
16.02.02 |  |  |  | REUNIONES DE SOCIALIZACION PARA 40 PERSONAS | UND | 4 |  | 0
16.02.03 |  |  |  | VOLANTES INFORMATIVOS | UND | 2000 |  | 0
16.03 |  |  |  | PLAN DE MANEJO DE TRÁFICO
16.03.01 |  |  |  | ELABORACION DE PLAN DE MANEJO DE TRASITO PMT, INCLUYE ACOMPAÑAMIENTO PARA APROBACION Y ACTUALIZACIONES | UND | 1 |  | 0
16.03.02 |  |  |  | PALETERO DIURNO | H | 528 |  | 0
16.03.03 |  |  |  | SEÑAL VERTICAL DE TRANSITO TIPO _______ DIIMENSIONES ______ CON LAMINA RETRORREFLECTIVA TIPO______ (Analizado para señal tipo sr, sp y/o si, dimension 75x75 cm en lámina galvanizada con lamina retrorreflectiva tipo IV) | UND | 4 |  | 0
16.03.04 |  |  |  | DELINEADOR DE CORONA EN FORMA _______ MATERIAL_______ (analizado para DELINEADOR DE CORONA forma de A en lamina galvanizada cal. 16) | UND | 20 |  | 0
16.03.05 |  |  |  | CINTA SEGURIDAD PREVENTIVA A=8CM-250MTS. | UND | 25 |  | 0
16.03.06 |  |  |  | BARRICADA Y DESVIO TIPO SR-102 | DÍA | 780 |  | 0
16.03.07 |  |  |  | PASACALLE | UND | 4 |  | 0
Subtotal | [7 empty] | 0
SUBTOTAL OBRAS | [7 empty] | 0
|  |  |  | VALOR TOTAL DE ACTIVIDADES DE OBRA INCLUIDO A.U. |  |  |  | 0
NOTA 1: Se debe tener en cuenta que el PRECIO UNITARIO incluye el valor de A.U. |  |  |  |  | DESCRIPCION |  |  | PORCENTAJE
NOTA 2: Cuando la fracción decimal del peso sea igual o superior a 5 se aproximará por exceso al número entero siguiente del peso y cuando la fracción decimal del peso sea inferior a 5 se aproximará por defecto al número entero del peso. |  |  |  |  | ADMINISTRACIÓN |  | A= | 37%
NOTA 3: El A.I.U y su discriminación deben estar en porcentaje (%). |  |  |  |  | UTILIDAD |  | U= | 5%
[5 empty] | TOTAL A.I.U |  | A.I.U.= | 42%
Note on G506: ====== ID#AAACHLXOsGU Juan Carlos Alvarez Salazar (2026-09-15 15:47:30) En este capítulo falta incluir dos actividades (15.06 suministro y aplicación de mortero cementoso biocomponente fluido.... e ítem 18.04 aplicación de sellador acrílico para fachada para control de absorción). Este último dado el caso lo podemos pasar para fase 2

## INDICAR CÓDIGO DEL ITEM DE PAGO
Formulario 1 - Propuesta económica - Licitación de obra pública de infraestructura social
Código | CCE-EICP-FM-116 | Versión | 1
[La Entidad podrá utilizar este Formato para la presentación de los análisis de Precios Unitarios del Contratista en la oportunidad prevista en el numeral 8.1. del Documento Base]
[NOMBRE DE LA ENTIDAD]
VERSIÓN
[NÚMERO DEL PROCESO]
[8 empty] | PÁGINA | 1 | DE | 1
ANÁLISIS DE PRECIOS UNITARIOS
[8 empty] | FECHA | DD | MM | AA
ÍTEMS DE LA PROPUESTA ECONÓMICA |  |  |  |  | ÍTEMS NO PREVISTOS
DATOS ESPECÍFICOS
ÍTEM | DESCRIPCIÓN | [7 empty] | UNIDAD |  | CANTIDAD
I. EQUIPO
DESCRIPCIÓN |  |  |  | MARCA |  | TIPO |  | TARIFA/HORA | RENDIMIENTO |  | Vr. UNITARIO
SUBTOTAL $
II. MATERIALES
DESCRIPCIÓN | [6 empty] | UNIDAD | CANTIDAD | PRECIO UNIT. |  | Vr. UNITARIO
SUBTOTAL $ | [10 empty] | 0
III. TRANSPORTES
MATERIAL | [5 empty] | VOL. o PESO | DISTANCIA | M3 o Ton/Km | TARIFA |  | Vr. UNITARIO
SUBTOTAL $
IV. MANO DE OBRA
TRABAJADOR | [5 empty] | JORNAL | PRESTACIONES | JORNAL TOTAL | RENDIMIENTO |  | Vr. UNITARIO
SUBTOTAL $
TOTAL COSTO DIRECTO $
V. COSTOS INDIRECTOS
Descripción | [7 empty] | Porcentaje | Valor Total
ADMINISTRACION
IMPREVISTOS
UTILIDAD
SUBTOTAL $
Precio Unitario Total Aproximado al peso $
Firma
Nombre:
Representante legal del Contratista o su apoderado
Matricula:
OBSERVACIONES INTERVENTORÍA
APROBACIÓN POR INTERVENTORÍA
Nota 1: Cuando se trate de análisis de Precios Unitarios correspondientes a ítems de la propuesta económica aprobada, el Interventor aprueba el desglose de los componentes manteniendo el mismo Precio Unitario de cada ítem, cumpliendo con las especificaciones de construcción vigentes para el proyecto.
Nota 2: Cuando se trate de análisis de Precios Unitarios de ítems no previstos, el Interventor aprueba el desglose y Precio Unitario de cada ítem no previsto, exigiendo la aplicación de los costos correspondientes a insumos y tarifas de la propuesta económica inicial cuando estén contemplados, cumpliendo con las especificaciones de construcción vigente para el proyecto.
Firma
Nombre:
Representante legal del Interventor o su apoderado
Matricula :