## APUS COLEGIO EXPANSIÓN
[7 empty] | COSTO DIRECTO + AU (42%) | 1.42
DESCRIPCION |  |  | ITEM | UND. ITEM | CANT. ITEM |  | COSTO DIRECTO + AU (42%) + INDEXACION (6,45%) | 1.0645
CORTE ARBOL H>3.0M. - INCL.RAICES |  |  | 010101 | UND
MANO DE OBRA | JORNAL | F.PREST. | JORNAL+PS | REND. UND / DIA | VR. UNIT
M.O. 1 AYUDANTE | 78988 | 180% | 142178 | 1.33 | 106900.75
|  |  |  | SUBTOTAL MANO DE OBRA | 106900.75
EQUIPO | REF. | UNIDAD | CANTIDAD | TARIIFA | VALOR UNITARIO
HERRAMIENTA MENOR |  | % de MO | 7% | 106900.75 | 7483.05
|  |  |  | SUBTOTAL EQUIPO | 7483.05
TRANSPORTES | Cantidad | Distancia | Cant. x Dist. | TARIIFA | VALOR UNITARIO
|  |  |  | SUBTOTAL TRANSPORTES | 0
|  |  |  | COSTO DIRECTO APROX. A LA UNIDAD | 114384
|  |  |  | COSTO DIRECTO + AU (42%) | 162425.28
|  |  |  | COSTO DIRECTO + AU (42%) + INDEXACION (6,45%) | 172902
DESCRIPCION |  |  | ITEM | UND. ITEM | CANT. ITEM
LOCALIZACION-REPLANTEO ACUEDUCTO-ALCANTARILLADO |  |  | 010106 | M
MATERIALES | UNIDAD | CANT. / M | % DESPERD. | PRECIO UNIT. | VALOR UNITARIO
LISTON OTOBO 2" X 2" X 300 CM | UND | 0.05 |  | 7951 | 397.55
PUNTILLA CON CABEZA 2" | LB | 0.01 |  | 5191 | 51.91
PIOLA GRUESA 50 METROS | ROLLO | 0.01 |  | 3679 | 36.79
|  |  |  | SUBTOTAL MATERIALES | 486.25
MANO DE OBRA | JORNAL | F.PREST. | JORNAL+PS | REND. M / DIA | VR. UNIT
M.O. 2 AYUDANTES + 1 OFICIAL | 292256 | 180% | 526060 | 400 | 1315.15
M.O. TOPOGRAFIA 1 CADENERO + 1 TOPOG. | 481482 | 158% | 760741 | 1000 | 760.74
|  |  |  | SUBTOTAL MANO DE OBRA | 2075.89
EQUIPO | REF. | UNIDAD | CANTIDAD | TARIIFA | VALOR UNITARIO
HERRAMIENTA MENOR |  | % de MO | 7% | 2075.89 | 145.31
|  |  |  | SUBTOTAL EQUIPO | 145.31
TRANSPORTES | Cantidad | Distancia | Cant. x Dist. | TARIIFA | VALOR UNITARIO
|  |  |  | SUBTOTAL TRANSPORTES | 0
|  |  |  | COSTO DIRECTO APROX. A LA UNIDAD | 2707
|  |  |  | COSTO DIRECTO + AU (42%) | 3843.94
|  |  |  | COSTO DIRECTO + AU (42%) + INDEXACION (6,45%) | 4092
DESCRIPCION |  |  | ITEM | UND. ITEM | CANT. ITEM
LOCALIZACION-REPLANTEO C.MULTIPLE-PISTAS |  |  | 010107 | M2
MATERIALES | UNIDAD | CANT. / M2 | % DESPERD. | PRECIO UNIT. | VALOR UNITARIO
LISTON OTOBO 2" X 2" X 300 CM | UND | 0.03 |  | 7951 | 238.53
PUNTILLA CON CABEZA 2" | LB | 0.01 |  | 5191 | 51.91
PIOLA GRUESA 50 METROS | ROLLO | 0.01 |  | 3679 | 36.79
|  |  |  | SUBTOTAL MATERIALES | 327.23
MANO DE OBRA | JORNAL | F.PREST. | JORNAL+PS | REND. M2 / DIA | VR. UNIT
M.O. 2 AYUDANTES + 1 OFICIAL | 292256 | 180% | 526060 | 400 | 1315.15
M.O. TOPOGRAFIA 1 CADENERO + 1 TOPOG. | 481482 | 158% | 760741 | 1000 | 760.74
|  |  |  | SUBTOTAL MANO DE OBRA | 2075.89
EQUIPO | REF. | UNIDAD | CANTIDAD | TARIIFA | VALOR UNITARIO
HERRAMIENTA MENOR |  | % de MO | 5% | 2075.89 | 103.79
|  |  |  | SUBTOTAL EQUIPO | 103.79
TRANSPORTES | Cantidad | Distancia | Cant. x Dist. | TARIIFA | VALOR UNITARIO
|  |  |  | SUBTOTAL TRANSPORTES | 0
|  |  |  | COSTO DIRECTO APROX. A LA UNIDAD | 2507
|  |  |  | COSTO DIRECTO + AU (42%) | 3559.94
|  |  |  | COSTO DIRECTO + AU (42%) + INDEXACION (6,45%) | 3790
DESCRIPCION |  |  | ITEM | UND. ITEM | CANT. ITEM
LOCALIZACION-REPLANTEO PARQUES-Z.VERDES |  |  | 010112 | M2
MATERIALES | UNIDAD | CANT. / M2 | % DESPERD. | PRECIO UNIT. | VALOR UNITARIO
LISTON OTOBO 2" X 2" X 300 CM | UND | 0.03 |  | 7951 | 238.53
PUNTILLA CON CABEZA 2" | LB | 0.01 |  | 5191 | 51.91
PIOLA GRUESA 50 METROS | ROLLO | 0.01 |  | 3679 | 36.79
|  |  |  | SUBTOTAL MATERIALES | 327.23
MANO DE OBRA | JORNAL | F.PREST. | JORNAL+PS | REND. M2 / DIA | VR. UNIT
M.O. 2 AYUDANTES + 1 OFICIAL | 292256 | 180% | 526060 | 406.09 | 1295.42
M.O. TOPOGRAFIA 1 CADENERO + 1 TOPOG. | 481482 | 158% | 760741 | 1000 | 760.74
|  |  |  | SUBTOTAL MANO DE OBRA | 2056.16
EQUIPO | REF. | UNIDAD | CANTIDAD | TARIIFA | VALOR UNITARIO
HERRAMIENTA MENOR |  | % de MO | 5% | 2056.16 | 102.8
|  |  |  | SUBTOTAL EQUIPO | 102.8
TRANSPORTES | Cantidad | Distancia | Cant. x Dist. | TARIIFA | VALOR UNITARIO
|  |  |  | SUBTOTAL TRANSPORTES | 0
|  |  |  | COSTO DIRECTO APROX. A LA UNIDAD | 2486
|  |  |  | COSTO DIRECTO + AU (42%) | 3530.12
|  |  |  | COSTO DIRECTO + AU (42%) + INDEXACION (6,45%) | 3758
DESCRIPCION |  |  | ITEM | UND. ITEM | CANT. ITEM
LOCALIZACION-REPLANTEO CERRAMIENTO-VARIO |  |  | 010114 | M
MATERIALES | UNIDAD | CANT. / M | % DESPERD. | PRECIO UNIT. | VALOR UNITARIO
LISTON OTOBO 2" X 2" X 300 CM | UND | 0.05 |  | 7951 | 397.55
PUNTILLA CON CABEZA 2" | LB | 0.01 |  | 5191 | 51.91
PIOLA GRUESA 50 METROS | ROLLO | 0.01 |  | 3679 | 36.79
|  |  |  | SUBTOTAL MATERIALES | 486.25
MANO DE OBRA | JORNAL | F.PREST. | JORNAL+PS | REND. M / DIA | VR. UNIT
M.O. 2 AYUDANTES + 1 OFICIAL | 292256 | 180% | 526060 | 533.33 | 986.36
M.O. TOPOGRAFIA 1 CADENERO + 1 TOPOG. | 481482 | 158% | 760741 | 533.33 | 1426.39
|  |  |  | SUBTOTAL MANO DE OBRA | 2412.75
EQUIPO | REF. | UNIDAD | CANTIDAD | TARIIFA | VALOR UNITARIO
HERRAMIENTA MENOR |  | % de MO | 6% | 2412.75 | 144.76
|  |  |  | SUBTOTAL EQUIPO | 144.76
TRANSPORTES | Cantidad | Distancia | Cant. x Dist. | TARIIFA | VALOR UNITARIO
|  |  |  | SUBTOTAL TRANSPORTES | 0
|  |  |  | COSTO DIRECTO APROX. A LA UNIDAD | 3044
|  |  |  | COSTO DIRECTO + AU (42%) | 4322.48
|  |  |  | COSTO DIRECTO + AU (42%) + INDEXACION (6,45%) | 4601
DESCRIPCION |  |  | ITEM | UND. ITEM | CANT. ITEM
PROTECCCION MALLA FIBRA TEJIDA |  |  | 100122 | M
MATERIALES | UNIDAD | CANT. / M | % DESPERD. | PRECIO UNIT. | VALOR UNITARIO
ALAMBRE GALVANIZADO CALIBRE 18 | KG | 0.03 |  | 17745 | 532.35
MALLA FIBRA TEJIDA H=2.10M | M2 | 1 |  | 3151 | 3151
|  |  |  | SUBTOTAL MATERIALES | 3683.35
MANO DE OBRA | JORNAL | F.PREST. | JORNAL+PS | REND. M / DIA | VR. UNIT
M.O. 1 AYUDANTE + 1 OFICIAL | 213268 | 180% | 383882 | 80 | 4798.52
|  |  |  | SUBTOTAL MANO DE OBRA | 4798.52
EQUIPO | REF. | UNIDAD | CANTIDAD | TARIIFA | VALOR UNITARIO
HERRAMIENTA MENOR |  | % de MO | 5% | 4798.52 | 239.92
|  |  |  | SUBTOTAL EQUIPO | 239.92
TRANSPORTES | Cantidad | Distancia | Cant. x Dist. | TARIIFA | VALOR UNITARIO
|  |  |  | SUBTOTAL TRANSPORTES | 0
|  |  |  | COSTO DIRECTO APROX. A LA UNIDAD | 8722
|  |  |  | COSTO DIRECTO + AU (42%) | 12385.24
|  |  |  | COSTO DIRECTO + AU (42%) + INDEXACION (6,45%) | 13184
DESCRIPCION |  |  | ITEM | UND. ITEM | CANT. ITEM
RETIRO ESCOMBROS MANUAL-VOLQUETA. INCLUYE DISPOSICiÓN EN BOTADERO OFICIAL (DECRETO 0291 de 2005) |  |  |  | M3
MANO DE OBRA | JORNAL | F.PREST. | JORNAL+PS | REND. M2 / DIA | VR. UNIT | #VALUE! | VALOR INDEXADO (IPC=5,10%)
M.O. 2 AYUDANTES | 157976 | 180% | 284356.4 | 14.7189 | 19319.091
|  |  |  | SUBTOTAL MANO DE OBRA | 19319.091
EQUIPO | REF. | UNIDAD | CANTIDAD | TARIIFA | VALOR UNITARIO
HERRAMIENTA MENOR |  | % de MO | 10% | 19319.091 | 1931.9091
VOLQUETA O CAMION (ACARREO) |  | M3 | 1 | 26300 | 26300
|  |  |  | SUBTOTAL EQUIPO | 28231.9091
TRANSPORTES | M3 ó Ton. | DISTANCIA | Cant. x Dist. | TARIIFA | VALOR UNITARIO
|  |  |  | SUBTOTAL TRANSPORTES | 0
|  |  |  | COSTO DIRECTO APROX. A LA UNIDAD | 47551.0001
|  |  |  | COSTO DIRECTO + AU (42%) | 67522.4201
|  |  |  | COSTO DIRECTO + AU (42%) + INDEXACION (6,45%) | 71878
DESCRIPCION |  |  | ITEM | UND. ITEM | CANT. ITEM
EXCAVACION A MAQUINA ALCANTARILLADO Y ACUEDUCTO |  |  | 010205 | M3
MANO DE OBRA | JORNAL | F.PREST. | JORNAL+PS | REND. M3 / DIA | VR. UNIT
M.O. 2 AYUDANTES | 157976 | 180% | 284356 | 114.28 | 2488.23
|  |  |  | SUBTOTAL MANO DE OBRA | 2488.23
EQUIPO | REF. | UNIDAD | CANTIDAD | TARIIFA | VALOR UNITARIO
RETROEXCAVADORA JD-510 |  | H | 0.03 | 157888 | 4736.64
HERRAMIENTA MENOR |  | % de MO | 5% | 2488.23 | 124.41
|  |  |  | SUBTOTAL EQUIPO | 4861.05
TRANSPORTES | Cantidad | Distancia | Cant. x Dist. | TARIIFA | VALOR UNITARIO
|  |  |  | SUBTOTAL TRANSPORTES | 0
|  |  |  | COSTO DIRECTO APROX. A LA UNIDAD | 7349
|  |  |  | COSTO DIRECTO + AU (42%) | 10435.58
|  |  |  | COSTO DIRECTO + AU (42%) + INDEXACION (6,45%) | 11109
DESCRIPCION |  |  | ITEM | UND. ITEM | CANT. ITEM
RELLENO CON MATERIAL DE SITIO COMPACTADO CILINDRO |  |  | 010206 | M3
MANO DE OBRA | JORNAL | F.PREST. | JORNAL+PS | REND. M3 / DIA | VR. UNIT
M.O. 3 AYUDANTES | 236964 | 180% | 426535 | 184.33 | 2313.97
|  |  |  | SUBTOTAL MANO DE OBRA | 2313.97
EQUIPO | REF. | UNIDAD | CANTIDAD | TARIIFA | VALOR UNITARIO
MOTONIVELADORA, POTENCIA 140 HP, ANCHO DE CUCHILLA 3,66 M, PESO 11 TON TIPO CAT-12-F |  | H | 0.047 | 329117 | 15468.49
VIBROCOMPACTADOR CA-15 |  | H | 0.047 | 146778 | 6898.56
CARROTANQUE DE AGUA(1000 GALONES) |  | H | 0.016 | 124018 | 1984.28
HERRAMIENTA MENOR |  | % de MO | 5% | 2313.97 | 115.69
|  |  |  | SUBTOTAL EQUIPO | 24467.02
TRANSPORTES | Cantidad | Distancia | Cant. x Dist. | TARIIFA | VALOR UNITARIO
|  |  |  | SUBTOTAL TRANSPORTES | 0
|  |  |  | COSTO DIRECTO APROX. A LA UNIDAD | 26781
|  |  |  | COSTO DIRECTO + AU (42%) | 38029.02
|  |  |  | COSTO DIRECTO + AU (42%) + INDEXACION (6,45%) | 40482
DESCRIPCION |  |  | ITEM | UND. ITEM | CANT. ITEM
RELLENO ROCA MUERTA COMPAC-CILINDRO |  |  | 010207 | M3
MATERIALES | UNIDAD | CANT. / M3 | % DESPERD. | PRECIO UNIT. | VALOR UNITARIO
ROCA MUERTA | M3 | 1.3 |  | 40611 | 52794.3
|  |  |  | SUBTOTAL MATERIALES | 52794.3
MANO DE OBRA | JORNAL | F.PREST. | JORNAL+PS | REND. M3 / DIA | VR. UNIT
M.O. 3 AYUDANTES | 236964 | 180% | 426535 | 173.91 | 2452.61
|  |  |  | SUBTOTAL MANO DE OBRA | 2452.61
EQUIPO | REF. | UNIDAD | CANTIDAD | TARIIFA | VALOR UNITARIO
MOTONIVELADORA, POTENCIA 140 HP, ANCHO DE CUCHILLA 3,66 M, PESO 11 TON TIPO CAT-12-F |  | H | 0.047 | 329117 | 15468.49
VIBROCOMPACTADOR CA-15 |  | H | 0.07 | 146778 | 10274.46
CARROTANQUE DE AGUA(1000 GALONES) |  | H | 0.016 | 124018 | 1984.28
HERRAMIENTA MENOR |  | % de MO | 5% | 2452.61 | 122.63
|  |  |  | SUBTOTAL EQUIPO | 27849.86
TRANSPORTES | Cantidad | Distancia | Cant. x Dist. | TARIIFA | VALOR UNITARIO
|  |  |  | SUBTOTAL TRANSPORTES | 0
|  |  |  | COSTO DIRECTO APROX. A LA UNIDAD | 83097
|  |  |  | COSTO DIRECTO + AU (42%) | 117997.74
|  |  |  | COSTO DIRECTO + AU (42%) + INDEXACION (6,45%) | 125609
DESCRIPCION |  |  | ITEM | UND. ITEM | CANT. ITEM
CAMARA INSPECCION TIPO B H=0.00-1.50 MTS |  |  | 020403 | UND
MATERIALES | UNIDAD | CANT. / UND | % DESPERD. | PRECIO UNIT. | VALOR UNITARIO
TABLA OTOBO 1X10X300 CM | UND | 1 |  | 21240 | 21240
ACERO DE REFUERZO 60.000 PSI 420 MPA | KG | 52.5 | 3 | 4467 | 241553.02
ACERO DE REFUERZO DE 37.000 PSI 259 MPA | KG | 4 | 3 | 4467 | 18404.04
MEZCLA CONCRETO 1:2:3 3100 PSI 210 MPa | M3 | 2.18 |  | 478616 | 1043382.88
MORTERO 1:2 | M3 | 0.01 |  | 470059 | 4700.59
|  |  |  | SUBTOTAL MATERIALES | 1329280.53
MANO DE OBRA | JORNAL | F.PREST. | JORNAL+PS | REND. UND / DIA | VR. UNIT
M.O. 2 AYUDANTES + 1 OFICIAL | 292256 | 180% | 526060 | 0.8 | 657575
|  |  |  | SUBTOTAL MANO DE OBRA | 657575
EQUIPO | REF. | UNIDAD | CANTIDAD | TARIIFA | VALOR UNITARIO
HERRAMIENTA MENOR |  | % de MO | 1% | 657575 | 6575.75
FORMALETA CAMARA INSPECCION |  | UND | 1 | 78263 | 78263
|  |  |  | SUBTOTAL EQUIPO | 84838.75
TRANSPORTES | Cantidad | Distancia | Cant. x Dist. | TARIIFA | VALOR UNITARIO
|  |  |  | SUBTOTAL TRANSPORTES | 0
|  |  |  | COSTO DIRECTO APROX. A LA UNIDAD | 2071694
|  |  |  | COSTO DIRECTO + AU (42%) | 2941805.48
|  |  |  | COSTO DIRECTO + AU (42%) + INDEXACION (6,45%) | 3131552
DESCRIPCION |  |  | ITEM | UND. ITEM | CANT. ITEM
CAMARA INSPECCION TIPO B H=1.50-2.00 MTS |  |  | 020404 | UND
MATERIALES | UNIDAD | CANT. / UND | % DESPERD. | PRECIO UNIT. | VALOR UNITARIO
TABLA OTOBO 1X10X300 CM | UND | 2 |  | 21240 | 42480
ACERO DE REFUERZO 60.000 PSI 420 MPA | KG | 52.5 | 3 | 4467 | 241553.02
ACERO DE REFUERZO DE 37.000 PSI 259 MPA | KG | 4 | 3 | 4467 | 18404.04
MEZCLA CONCRETO 1:2:3 3100 PSI 210 MPa | M3 | 2.43 |  | 478616 | 1163036.88
MORTERO 1:2 | M3 | 0.01 |  | 470059 | 4700.59
|  |  |  | SUBTOTAL MATERIALES | 1470174.53
MANO DE OBRA | JORNAL | F.PREST. | JORNAL+PS | REND. UND / DIA | VR. UNIT
M.O. 2 AYUDANTES + 1 OFICIAL | 292256 | 180% | 526060 | 0.73 | 720630.13
|  |  |  | SUBTOTAL MANO DE OBRA | 720630.13
EQUIPO | REF. | UNIDAD | CANTIDAD | TARIIFA | VALOR UNITARIO
HERRAMIENTA MENOR |  | % de MO | 1% | 720630.13 | 7206.3
FORMALETA CAMARA INSPECCION |  | UND | 1 | 78263 | 78263
|  |  |  | SUBTOTAL EQUIPO | 85469.3
TRANSPORTES | Cantidad | Distancia | Cant. x Dist. | TARIIFA | VALOR UNITARIO
|  |  |  | SUBTOTAL TRANSPORTES | 0
|  |  |  | COSTO DIRECTO APROX. A LA UNIDAD | 2276274
|  |  |  | COSTO DIRECTO + AU (42%) | 3232309.08
|  |  |  | COSTO DIRECTO + AU (42%) + INDEXACION (6,45%) | 3440793
DESCRIPCION |  |  | ITEM | UND. ITEM | CANT. ITEM
CAMARA INSPECCION TIPO B H=2.01-2.50 M. |  |  | 020418 | UND
MATERIALES | UNIDAD | CANT. / UND | % DESPERD. | PRECIO UNIT. | VALOR UNITARIO
TABLA OTOBO 1X10X300 CM | UND | 2 |  | 21240 | 42480
ACERO DE REFUERZO 60.000 PSI 420 MPA | KG | 65.6 | 3 | 4467 | 301826.25
ACERO DE REFUERZO DE 37.000 PSI 259 MPA | KG | 4 | 3 | 4467 | 18404.04
MEZCLA CONCRETO 1:2:3 3100 PSI 210 MPa | M3 | 2.78 |  | 478616 | 1330552.48
MORTERO 1:2 | M3 | 0.01 |  | 470059 | 4700.59
|  |  |  | SUBTOTAL MATERIALES | 1697963.36
MANO DE OBRA | JORNAL | F.PREST. | JORNAL+PS | REND. UND / DIA | VR. UNIT
M.O. 2 AYUDANTES + 1 OFICIAL | 292256 | 180% | 526060 | 0.66 | 797060.6
|  |  |  | SUBTOTAL MANO DE OBRA | 797060.6
EQUIPO | REF. | UNIDAD | CANTIDAD | TARIIFA | VALOR UNITARIO
HERRAMIENTA MENOR |  | % de MO | 1% | 797060.6 | 7970.6
FORMALETA CAMARA INSPECCION |  | UND | 1 | 78263 | 78263
|  |  |  | SUBTOTAL EQUIPO | 86233.6
TRANSPORTES | Cantidad | Distancia | Cant. x Dist. | TARIIFA | VALOR UNITARIO
|  |  |  | SUBTOTAL TRANSPORTES | 0
|  |  |  | COSTO DIRECTO APROX. A LA UNIDAD | 2581258
|  |  |  | COSTO DIRECTO + AU (42%) | 3665386.36
|  |  |  | COSTO DIRECTO + AU (42%) + INDEXACION (6,45%) | 3901804
DESCRIPCION |  |  | ITEM | UND. ITEM | CANT. ITEM
CAMARA INSPECCION TIPO B H=3.01-3.50 M. |  |  | 020422 | UND
MATERIALES | UNIDAD | CANT. / UND | % DESPERD. | PRECIO UNIT. | VALOR UNITARIO
TABLA OTOBO 1X10X300 CM | UND | 2 |  | 21240 | 42480
ACERO DE REFUERZO 60.000 PSI 420 MPA | KG | 92.1 | 3 | 4467 | 423753.02
ACERO DE REFUERZO DE 37.000 PSI 259 MPA | KG | 4 | 3 | 4467 | 18404.04
MEZCLA CONCRETO 1:2:3 3100 PSI 210 MPa | M3 | 3.49 |  | 478616 | 1670369.84
MORTERO 1:2 | M3 | 0.01 |  | 470059 | 4700.59
|  |  |  | SUBTOTAL MATERIALES | 2159707.49
MANO DE OBRA | JORNAL | F.PREST. | JORNAL+PS | REND. UND / DIA | VR. UNIT
M.O. 2 AYUDANTES + 1 OFICIAL | 292256 | 180% | 526060 | 0.53 | 992566.03
|  |  |  | SUBTOTAL MANO DE OBRA | 992566.03
EQUIPO | REF. | UNIDAD | CANTIDAD | TARIIFA | VALOR UNITARIO
HERRAMIENTA MENOR |  | % de MO | 1% | 992566.03 | 9925.66
FORMALETA CAMARA INSPECCION |  | UND | 1 | 78263 | 78263
|  |  |  | SUBTOTAL EQUIPO | 88188.66
TRANSPORTES | Cantidad | Distancia | Cant. x Dist. | TARIIFA | VALOR UNITARIO
|  |  |  | SUBTOTAL TRANSPORTES | 0
|  |  |  | COSTO DIRECTO APROX. A LA UNIDAD | 3240462
|  |  |  | COSTO DIRECTO + AU (42%) | 4601456.04
|  |  |  | COSTO DIRECTO + AU (42%) + INDEXACION (6,45%) | 4898250
DESCRIPCION |  |  | ITEM | UND. ITEM | CANT. ITEM
SUMIDERO DOBLE TIPO B |  |  | 020433 | UND
MATERIALES | UNIDAD | CANT. / UND | % DESPERD. | PRECIO UNIT. | VALOR UNITARIO
CUARTON 2" X 4" X 300 AMARILLO | UND | 3 |  | 30765 | 92295
PUNTILLA ACERO CONCRETO 1/2" | LB | 1 |  | 12936 | 12936
TABLA OTOBO 1X10X300 CM | UND | 3 |  | 21240 | 63720
ACERO DE REFUERZO 1/2" 60.000 FIGURADO | KG | 26.4 |  | 4467 | 117928.8
MEZCLA CONCRETO 1:2:3 3100 PSI 210 MPa | M3 | 0.7 |  | 478616 | 335031.2
|  |  |  | SUBTOTAL MATERIALES | 621911
MANO DE OBRA | JORNAL | F.PREST. | JORNAL+PS | REND. UND / DIA | VR. UNIT
M.O. 2 AYUDANTES + 1 OFICIAL | 292256 | 180% | 526060 | 1.14 | 461456.14
|  |  |  | SUBTOTAL MANO DE OBRA | 461456.14
EQUIPO | REF. | UNIDAD | CANTIDAD | TARIIFA | VALOR UNITARIO
VIBRADOR |  | DIA | 0.5 | 43518 | 21759
HERRAMIENTA MENOR |  | % de MO | 1% | 461456.14 | 4614.56
|  |  |  | SUBTOTAL EQUIPO | 26373.56
TRANSPORTES | Cantidad | Distancia | Cant. x Dist. | TARIIFA | VALOR UNITARIO
|  |  |  | SUBTOTAL TRANSPORTES | 0
|  |  |  | COSTO DIRECTO APROX. A LA UNIDAD | 1109741
|  |  |  | COSTO DIRECTO + AU (42%) | 1575832.22
|  |  |  | COSTO DIRECTO + AU (42%) + INDEXACION (6,45%) | 1677473
DESCRIPCION |  |  | ITEM | UND. ITEM | CANT. ITEM
SUMIDERO SENCILLO TIPO B |  |  | 020434 | UND
MATERIALES | UNIDAD | CANT. / UND | % DESPERD. | PRECIO UNIT. | VALOR UNITARIO
CUARTON 2" X 4" X 300 AMARILLO | UND | 2 |  | 30765 | 61530
PUNTILLA ACERO CONCRETO 1/2" | LB | 0.5 |  | 12936 | 6468
TABLA OTOBO 1X10X300 CM | UND | 2 |  | 21240 | 42480
ACERO DE REFUERZO 1/2" 60.000 FIGURADO | KG | 18.5 |  | 4467 | 82639.5
MEZCLA CONCRETO 1:2:3 3100 PSI 210 MPa | M3 | 0.53 |  | 478616 | 253666.48
|  |  |  | SUBTOTAL MATERIALES | 446783.98
MANO DE OBRA | JORNAL | F.PREST. | JORNAL+PS | REND. UND / DIA | VR. UNIT
M.O. 2 AYUDANTES + 1 OFICIAL | 292256 | 180% | 526060 | 1.33 | 395533.83
|  |  |  | SUBTOTAL MANO DE OBRA | 395533.83
EQUIPO | REF. | UNIDAD | CANTIDAD | TARIIFA | VALOR UNITARIO
VIBRADOR |  | DIA | 0.5 | 43518 | 21759
HERRAMIENTA MENOR |  | % de MO | 1% | 395533.83 | 3955.33
|  |  |  | SUBTOTAL EQUIPO | 25714.33
TRANSPORTES | Cantidad | Distancia | Cant. x Dist. | TARIIFA | VALOR UNITARIO
|  |  |  | SUBTOTAL TRANSPORTES | 0
|  |  |  | COSTO DIRECTO APROX. A LA UNIDAD | 868032
|  |  |  | COSTO DIRECTO + AU (42%) | 1232605.44
|  |  |  | COSTO DIRECTO + AU (42%) + INDEXACION (6,45%) | 1312108
DESCRIPCION |  |  | ITEM | UND. ITEM | CANT. ITEM
TUBERIA PVC NOVAFORT 6" |  |  | 020705 | M
MATERIALES | UNIDAD | CANT. / M | % DESPERD. | PRECIO UNIT. | VALOR UNITARIO
TUBO SAN. PVC INT. LIS. - EXT. RUG. - 6" 160 MM | M | 1 |  | 47176 | 47176
SELLO ELASTOMERICO 160MM | UND | 0.33 |  | 5832 | 1924.56
ADHESIVO EPOX. ALCANTARILLADO | GLN | 0.002 | 1 | 537597 | 1085.94
ACONDICION SUPERF NOVAFORT | GLN | 0.002 | 1 | 145748 | 294.41
|  |  |  | SUBTOTAL MATERIALES | 50480.91
MANO DE OBRA | JORNAL | F.PREST. | JORNAL+PS | REND. M / DIA | VR. UNIT
M.O. 2 AYUDANTES | 157976 | 180% | 284356 | 41.02 | 6932.13
M.O. HIDROSANIT. 1 AYUDANTE + 1 OFICIAL | 234595 | 180% | 422271 | 20 | 21113.55
|  |  |  | SUBTOTAL MANO DE OBRA | 28045.68
EQUIPO | REF. | UNIDAD | CANTIDAD | TARIIFA | VALOR UNITARIO
HERRAMIENTA MENOR |  | % de MO | 1% | 28045.68 | 280.45
|  |  |  | SUBTOTAL EQUIPO | 280.45
TRANSPORTES | Cantidad | Distancia | Cant. x Dist. | TARIIFA | VALOR UNITARIO
|  |  |  | SUBTOTAL TRANSPORTES | 0
|  |  |  | COSTO DIRECTO APROX. A LA UNIDAD | 78807
|  |  |  | COSTO DIRECTO + AU (42%) | 111905.94
|  |  |  | COSTO DIRECTO + AU (42%) + INDEXACION (6,45%) | 119124
DESCRIPCION |  |  | ITEM | UND. ITEM | CANT. ITEM
TUBERIA PVC NOVAFORT 8" |  |  | 020706 | M
MATERIALES | UNIDAD | CANT. / M | % DESPERD. | PRECIO UNIT. | VALOR UNITARIO
TUBO SAN. PVC INT. LIS. - EXT. RUG. - 8" 200 MM | M | 1 |  | 67409 | 67409
SELLO ELASTOMERICO 200MM | UND | 0.33 |  | 10546 | 3480.18
ADHESIVO EPOX. ALCANTARILLADO | GLN | 0.002 | 1 | 537597 | 1085.94
ACONDICION SUPERF NOVAFORT | GLN | 0.002 | 1 | 145748 | 294.41
|  |  |  | SUBTOTAL MATERIALES | 72269.53
MANO DE OBRA | JORNAL | F.PREST. | JORNAL+PS | REND. M / DIA | VR. UNIT
M.O. 2 AYUDANTES | 157976 | 180% | 284356 | 27.58 | 10310.22
M.O. HIDROSANIT. 1 AYUDANTE + 1 OFICIAL | 234595 | 180% | 422271 | 20 | 21113.55
|  |  |  | SUBTOTAL MANO DE OBRA | 31423.77
EQUIPO | REF. | UNIDAD | CANTIDAD | TARIIFA | VALOR UNITARIO
HERRAMIENTA MENOR |  | % de MO | 1% | 31423.77 | 314.23
|  |  |  | SUBTOTAL EQUIPO | 314.23
TRANSPORTES | Cantidad | Distancia | Cant. x Dist. | TARIIFA | VALOR UNITARIO
|  |  |  | SUBTOTAL TRANSPORTES | 0
|  |  |  | COSTO DIRECTO APROX. A LA UNIDAD | 104008
|  |  |  | COSTO DIRECTO + AU (42%) | 147691.36
|  |  |  | COSTO DIRECTO + AU (42%) + INDEXACION (6,45%) | 157217
DESCRIPCION |  |  | ITEM | UND. ITEM | CANT. ITEM
TUBERIA PVC NOVAFORT 10" |  |  | 020707 | M
MATERIALES | UNIDAD | CANT. / M | % DESPERD. | PRECIO UNIT. | VALOR UNITARIO
TUBO SAN. PVC INT. LIS. - EXT. RUG. - 10" 250 MM | M | 1 |  | 98496 | 98496
SELLO ELASTOMERICO 250MM | UND | 0.33 |  | 18703 | 6171.99
ADHESIVO EPOX. ALCANTARILLADO | GLN | 0.002 | 1 | 537597 | 1085.94
ACONDICION SUPERF NOVAFORT | GLN | 0.002 | 1 | 145748 | 294.41
|  |  |  | SUBTOTAL MATERIALES | 106048.34
MANO DE OBRA | JORNAL | F.PREST. | JORNAL+PS | REND. M / DIA | VR. UNIT
M.O. 2 AYUDANTES | 157976 | 180% | 284356 | 27.58 | 10310.22
M.O. HIDROSANIT. 1 AYUDANTE + 1 OFICIAL | 234595 | 180% | 422271 | 20 | 21113.55
|  |  |  | SUBTOTAL MANO DE OBRA | 31423.77
EQUIPO | REF. | UNIDAD | CANTIDAD | TARIIFA | VALOR UNITARIO
HERRAMIENTA MENOR |  | % de MO | 1% | 31423.77 | 314.23
|  |  |  | SUBTOTAL EQUIPO | 314.23
TRANSPORTES | Cantidad | Distancia | Cant. x Dist. | TARIIFA | VALOR UNITARIO
|  |  |  | SUBTOTAL TRANSPORTES | 0
|  |  |  | COSTO DIRECTO APROX. A LA UNIDAD | 137786
|  |  |  | COSTO DIRECTO + AU (42%) | 195656.12
|  |  |  | COSTO DIRECTO + AU (42%) + INDEXACION (6,45%) | 208276
DESCRIPCION |  |  | ITEM | UND. ITEM | CANT. ITEM
TUBERIA PVC NOVAFORT 12" |  |  | 020708 | M
MATERIALES | UNIDAD | CANT. / M | % DESPERD. | PRECIO UNIT. | VALOR UNITARIO
TUBO SAN. PVC INT. LIS. - EXT. RUG. - 12" 315 MM | M | 1 |  | 141731 | 141731
SELLO ELASTOMERICO 315MM | UND | 0.33 |  | 38711 | 12774.63
ADHESIVO EPOX. ALCANTARILLADO | GLN | 0.003 | 1 | 537597 | 1628.91
ACONDICION SUPERF NOVAFORT | GLN | 0.003 | 1 | 145748 | 441.61
|  |  |  | SUBTOTAL MATERIALES | 156576.15
MANO DE OBRA | JORNAL | F.PREST. | JORNAL+PS | REND. M / DIA | VR. UNIT
M.O. 2 AYUDANTES | 157976 | 180% | 284356 | 28.57 | 9952.95
M.O. HIDROSANIT. 1 AYUDANTE + 1 OFICIAL | 234595 | 180% | 422271 | 20 | 21113.55
|  |  |  | SUBTOTAL MANO DE OBRA | 31066.5
EQUIPO | REF. | UNIDAD | CANTIDAD | TARIIFA | VALOR UNITARIO
HERRAMIENTA MENOR |  | % de MO | 3% | 31066.5 | 931.99
|  |  |  | SUBTOTAL EQUIPO | 931.99
TRANSPORTES | Cantidad | Distancia | Cant. x Dist. | TARIIFA | VALOR UNITARIO
|  |  |  | SUBTOTAL TRANSPORTES | 0
|  |  |  | COSTO DIRECTO APROX. A LA UNIDAD | 188575
|  |  |  | COSTO DIRECTO + AU (42%) | 267776.5
|  |  |  | COSTO DIRECTO + AU (42%) + INDEXACION (6,45%) | 285048
DESCRIPCION |  |  | ITEM | UND. ITEM | CANT. ITEM
TUBERIA PVC NOVAFORT 16" |  |  | 020709 | M
MATERIALES | UNIDAD | CANT. / M | % DESPERD. | PRECIO UNIT. | VALOR UNITARIO
ADHESIVO EPOX. ALCANTARILLADO | GLN | 0.003 | 1 | 537597 | 1628.91
ACONDICION SUPERF NOVAFORT | GLN | 0.003 | 1 | 145748 | 441.61
TUBO SAN. PVC INT. LIS. - EXT. RUG. - 16" 400 MM | M | 1 |  | 259789 | 259789
SELLO ELASTOMERICO 400MM | UND | 0.33 |  | 78806 | 26005.98
|  |  |  | SUBTOTAL MATERIALES | 287865.5
MANO DE OBRA | JORNAL | F.PREST. | JORNAL+PS | REND. M / DIA | VR. UNIT
M.O. 2 AYUDANTES | 157976 | 180% | 284356 | 26.75 | 10630.13
M.O. HIDROSANIT. 1 AYUDANTE + 1 OFICIAL | 234595 | 180% | 422271 | 16 | 26391.93
|  |  |  | SUBTOTAL MANO DE OBRA | 37022.06
EQUIPO | REF. | UNIDAD | CANTIDAD | TARIIFA | VALOR UNITARIO
HERRAMIENTA MENOR |  | % de MO | 1% | 37022.06 | 370.22
|  |  |  | SUBTOTAL EQUIPO | 370.22
TRANSPORTES | Cantidad | Distancia | Cant. x Dist. | TARIIFA | VALOR UNITARIO
|  |  |  | SUBTOTAL TRANSPORTES | 0
|  |  |  | COSTO DIRECTO APROX. A LA UNIDAD | 325258
|  |  |  | COSTO DIRECTO + AU (42%) | 461866.36
|  |  |  | COSTO DIRECTO + AU (42%) + INDEXACION (6,45%) | 491657
DESCRIPCION |  |  | ITEM | UND. ITEM | CANT. ITEM
TUBERIA PVC NOVAFORT 14" |  |  | 020709 | M
MATERIALES | UNIDAD | CANT. / M | % DESPERD. | PRECIO UNIT. | VALOR UNITARIO
ADHESIVO EPOX. ALCANTARILLADO | GLN | 0.003 | 1 | 537597 | 1628.9189
ACONDICION SUPERF NOVAFORT | GLN | 0.003 | 1 | 145748 | 441.6164
TUBO SAN. PVC INT. LIS. - EXT. RUG. - 14" 400 MM | M | 1 |  | 450140.1673 | 450140.1673
SELLO ELASTOMERICO 400MM | UND | 0.33 |  | 78806 | 26005.98
|  |  |  | SUBTOTAL MATERIALES | 478216.6826
MANO DE OBRA | JORNAL | F.PREST. | JORNAL+PS | REND. M / DIA | VR. UNIT
M.O. 2 AYUDANTES | 157976 | 180% | 284356.8 | 26.75 | 10630.1607
M.O. HIDROSANIT. 1 AYUDANTE + 1 OFICIAL | 234595 | 180% | 422271 | 16 | 26391.9375
|  |  |  | SUBTOTAL MANO DE OBRA | 37022.0982
EQUIPO | REF. | UNIDAD | CANTIDAD | TARIIFA | VALOR UNITARIO
HERRAMIENTA MENOR |  | % de MO | 1% | 37022.0982 | 370.221
|  |  |  | SUBTOTAL EQUIPO | 370.221
TRANSPORTES | Cantidad | Distancia | Cant. x Dist. | TARIIFA | VALOR UNITARIO
|  |  |  | SUBTOTAL TRANSPORTES | 0
|  |  |  | COSTO DIRECTO APROX. A LA UNIDAD | 515609
|  |  |  | COSTO DIRECTO + AU (42%) | 732164.78
|  |  |  | COSTO DIRECTO + AU (42%) + INDEXACION (6,45%) | 779389
DESCRIPCION |  |  | ITEM | UND. ITEM | CANT. ITEM
MONITOR DE VOLTAJE |  |  | 030502 | UND
MATERIALES | UNIDAD | CANT. / UND | % DESPERD. | PRECIO UNIT. | VALOR UNITARIO
MONITOR DE VOLTAJE PARA EQUIPO BOMBEO | UND | 1 |  | 541347 | 541347
|  |  |  | SUBTOTAL MATERIALES | 541347
MANO DE OBRA | JORNAL | F.PREST. | JORNAL+PS | REND. UND / DIA | VR. UNIT
M.O. ELECTRICA 1 AYUDANTE + 1 OFICIAL | 298575 | 180% | 537435 | 4 | 134358.75
|  |  |  | SUBTOTAL MANO DE OBRA | 134358.75
EQUIPO | REF. | UNIDAD | CANTIDAD | TARIIFA | VALOR UNITARIO
HERRAMIENTA MENOR |  | % de MO | 3% | 134358.75 | 4030.76
|  |  |  | SUBTOTAL EQUIPO | 4030.76
TRANSPORTES | Cantidad | Distancia | Cant. x Dist. | TARIIFA | VALOR UNITARIO
|  |  |  | SUBTOTAL TRANSPORTES | 0
|  |  |  | COSTO DIRECTO APROX. A LA UNIDAD | 679737
|  |  |  | COSTO DIRECTO + AU (42%) | 965226.54
|  |  |  | COSTO DIRECTO + AU (42%) + INDEXACION (6,45%) | 1027484
DESCRIPCION |  |  | ITEM | UND. ITEM | CANT. ITEM
TABL CONTR DUPLEX 3600RPM 1.0HP-10.0AM |  |  | 030509 | UND
MATERIALES | UNIDAD | CANT. / UND | % DESPERD. | PRECIO UNIT. | VALOR UNITARIO
TABLERO CTRL DUPLEX 3600RPM 1.0HP 32 A | UND | 1 |  | 1969322 | 1969322
|  |  |  | SUBTOTAL MATERIALES | 1969322
MANO DE OBRA | JORNAL | F.PREST. | JORNAL+PS | REND. UND / DIA | VR. UNIT
M.O. ELECTRICA 1 AYUDANTE + 1 OFICIAL | 298575 | 180% | 537435 | 2 | 268717.5
|  |  |  | SUBTOTAL MANO DE OBRA | 268717.5
EQUIPO | REF. | UNIDAD | CANTIDAD | TARIIFA | VALOR UNITARIO
HERRAMIENTA MENOR |  | % de MO | 6% | 268717.5 | 16123.05
|  |  |  | SUBTOTAL EQUIPO | 16123.05
TRANSPORTES | Cantidad | Distancia | Cant. x Dist. | TARIIFA | VALOR UNITARIO
|  |  |  | SUBTOTAL TRANSPORTES | 0
|  |  |  | COSTO DIRECTO APROX. A LA UNIDAD | 2254163
|  |  |  | COSTO DIRECTO + AU (42%) | 3200911.46
|  |  |  | COSTO DIRECTO + AU (42%) + INDEXACION (6,45%) | 3407370
DESCRIPCION |  |  | ITEM | UND. ITEM | CANT. ITEM
DERECHOS DE CONEXION Y RECIBO ACUAVALLE |  |  | 040774 | UND
MATERIALES | UNIDAD | CANT. / UND | % DESPERD. | PRECIO UNIT. | VALOR UNITARIO
DERECHOS INTERCO. ACUAVALLE | UND | 1 |  | 223779 | 223779
|  |  |  | SUBTOTAL MATERIALES | 223779
TRANSPORTES | Cantidad | Distancia | Cant. x Dist. | TARIIFA | VALOR UNITARIO
|  |  |  | SUBTOTAL TRANSPORTES | 0
|  |  |  | COSTO DIRECTO APROX. A LA UNIDAD | 223779
|  |  |  | COSTO DIRECTO + AU (42%) | 317766.18
|  |  |  | COSTO DIRECTO + AU (42%) + INDEXACION (6,45%) | 338262
DESCRIPCION |  |  | ITEM | UND. ITEM | CANT. ITEM
MOTOBOMBA 12.0HP TIPO TURBINA 480GPM |  |  | 041410 | UND
MATERIALES | UNIDAD | CANT. / UND | % DESPERD. | PRECIO UNIT. | VALOR UNITARIO
ADAPTADOR HEMBRA PRS PVC 4" | UND | 2 |  | 71871 | 143742
MOTOBOMBA 12HP TIPO TURBINA 480-GPM | UND | 1 |  | 20243759 | 20243759
CHAZO DE EXPANSION 3/8" X 3" | UND | 8 |  | 3290 | 26320
|  |  |  | SUBTOTAL MATERIALES | 20413821
MANO DE OBRA | JORNAL | F.PREST. | JORNAL+PS | REND. UND / DIA | VR. UNIT
M.O. 1 AYUDANTE + 1 OFICIAL | 213268 | 180% | 383882 | 6.67 | 57553.52
M.O. HIDROSANIT. 1 AYUDANTE + 1 OFICIAL | 234595 | 180% | 422271 | 2.6 | 162411.92
|  |  |  | SUBTOTAL MANO DE OBRA | 219965.44
EQUIPO | REF. | UNIDAD | CANTIDAD | TARIIFA | VALOR UNITARIO
HERRAMIENTA MENOR |  | % de MO | 1% | 219965.44 | 2199.65
|  |  |  | SUBTOTAL EQUIPO | 2199.65
TRANSPORTES | Cantidad | Distancia | Cant. x Dist. | TARIIFA | VALOR UNITARIO
|  |  |  | SUBTOTAL TRANSPORTES | 0
|  |  |  | COSTO DIRECTO APROX. A LA UNIDAD | 20635986
|  |  |  | COSTO DIRECTO + AU (42%) | 29303100.12
|  |  |  | COSTO DIRECTO + AU (42%) + INDEXACION (6,45%) | 31193150
DESCRIPCION |  |  | ITEM | UND. ITEM | CANT. ITEM
SUMINISTRO DE VALVULA CHEQUE 3" FLANCHADA HF CORTINA BRONCE |  |  | 048102 | UND
MATERIALES | UNIDAD | CANT. / UND | % DESPERD. | PRECIO UNIT. | VALOR UNITARIO
VALVULA CHEQ. 3" FLANCHADA HF CORT BRONC | UND | 1 |  | 776168 | 776168
|  |  |  | SUBTOTAL MATERIALES | 776168
TRANSPORTES | Cantidad | Distancia | Cant. x Dist. | TARIIFA | VALOR UNITARIO
|  |  |  | SUBTOTAL TRANSPORTES | 0
|  |  |  | COSTO DIRECTO APROX. A LA UNIDAD | 776168
|  |  |  | COSTO DIRECTO + AU (42%) | 1102158.56
|  |  |  | COSTO DIRECTO + AU (42%) + INDEXACION (6,45%) | 1173248
DESCRIPCION |  |  | ITEM | UND. ITEM | CANT. ITEM
REVISION, CALIBRACION, INSTALACION Y SELLADO MEDIDOR DE ENERGIA CLASE 0,5, POR PARTE DE EMCALI |  |  |  | UND
MATERIALES | UNIDAD | CANT. / M | % DESPERD. | PRECIO UNIT. | VALOR UNITARIO
REVISION, CALIBRACION, INSTALACION Y SELLADO MEDIDOR DE ENERGIA CLASE 0,5, POR PARTE DE EMCALI | UND | 1 |  | 380866.355 | 380866.355
|  |  |  | SUBTOTAL MATERIALES | 380866.355
MANO DE OBRA | JORNAL | F.PREST. | JORNAL+PS | REND. M / DIA | VR. UNIT
M.O. ELECTRICA 1 AYUDANTE + 1 OFICIAL | 298575 | 180% | 537435 | 30 | 17914.5
|  |  |  | SUBTOTAL MANO DE OBRA | 17914.5
EQUIPO | REF. | UNIDAD | CANTIDAD | TARIIFA | VALOR UNITARIO
HERRAMIENTA MENOR |  | % de MO | 1% | 17914.5 | 179.145
|  |  |  | SUBTOTAL EQUIPO | 179.145
TRANSPORTES | Cantidad | Distancia | Cant. x Dist. | TARIIFA | VALOR UNITARIO
|  |  |  | SUBTOTAL TRANSPORTES | 0
|  |  |  | COSTO DIRECTO APROX. A LA UNIDAD | 398960
|  |  |  | COSTO DIRECTO + AU (42%) | 566523.2
|  |  |  | COSTO DIRECTO + AU (42%) + INDEXACION (6,45%) | 603064
DESCRIPCION |  |  | ITEM | UND. ITEM | CANT. ITEM
CABLE DE CONTROL 7X12 |  |  | 061302 | M
MATERIALES | UNIDAD | CANT. / M | % DESPERD. | PRECIO UNIT. | VALOR UNITARIO
CABLE CONTROL CU 7×12 AWG 600V PF PVC-TC | M | 1 | 5 | 60610 | 63640.5
|  |  |  | SUBTOTAL MATERIALES | 63640.5
MANO DE OBRA | JORNAL | F.PREST. | JORNAL+PS | REND. M / DIA | VR. UNIT
M.O. ELECTRICA 1 AYUDANTE + 1 OFICIAL | 298575 | 180% | 537435 | 130 | 4134.11
|  |  |  | SUBTOTAL MANO DE OBRA | 4134.11
EQUIPO | REF. | UNIDAD | CANTIDAD | TARIIFA | VALOR UNITARIO
HERRAMIENTA MENOR |  | % de MO | 1% | 4134.11 | 41.34
|  |  |  | SUBTOTAL EQUIPO | 41.34
TRANSPORTES | Cantidad | Distancia | Cant. x Dist. | TARIIFA | VALOR UNITARIO
|  |  |  | SUBTOTAL TRANSPORTES | 0
|  |  |  | COSTO DIRECTO APROX. A LA UNIDAD | 67816
|  |  |  | COSTO DIRECTO + AU (42%) | 96298.72
|  |  |  | COSTO DIRECTO + AU (42%) + INDEXACION (6,45%) | 102510
DESCRIPCION |  |  | ITEM | UND. ITEM | CANT. ITEM
ATERRIZAJE CAJA MEDIDOR DE ENERGIA - NORMA EMCALI, INCLUYE UNION SOLDADA CON CABLE N° 6 DESNUDO, PLATINA DE COBRE Y TAPA 30X30 |  |  |  | UND
MATERIALES | UNIDAD | CANT. / M | % DESPERD. | PRECIO UNIT. | VALOR UNITARIO
CABLE COBRE DESNUDO #6 | ML | 5 |  | 10050 | 50250
MEZCLA CONCRETO 1:2:3 3000 PSI 210 Mpa | M3 | 0.015 |  | 455572 | 6833.58
TERMINAL EMT 3/4" | UND | 1 |  | 2332 | 2332
BARRA PLATINA DE COBRE 3MM X 15 MM X 5,7 M | UND | 0.03 |  | 194728.5 | 5841.855
MOLDE PARA SOLDADURA | UND | 0.06 |  | 230000 | 13800
SOLDADURA EXOTERMICA | UND | 1 |  | 19800 | 19800
TAPA REGISTRO A TIERRA 30 x 30cm | UND | 1 |  | 65000 | 65000
TUBO PVC ,3/4" X 3 MTS | UND | 0.333 |  | 8136.625 | 2709.4961
CURVA PVC 3/4" | UND | 1 |  | 1754 | 1754
TUBO IMC GALV. 3/4" X 3 M | UND | 0.666 |  | 65977 | 43940.682
VARILLA COBRE 5/8" X 2.40M | UND | 1 |  | 293052.4469 | 293052.4469
|  |  |  | SUBTOTAL MATERIALES | 505314.06
MANO DE OBRA | JORNAL | F.PREST. | JORNAL+PS | REND. M / DIA | VR. UNIT
M.O. METALISTERIA 1 AYUDANTE + 1 OFICIAL | 255922 | 180% | 460659.6 | 7 | 65808.5143
|  |  |  | SUBTOTAL MANO DE OBRA | 65808.5143
EQUIPO | REF. | UNIDAD | CANTIDAD | TARIIFA | VALOR UNITARIO
HERRAMIENTA MENOR |  | % de MO | 5% | 65808.5143 | 3290.4257
|  |  |  | SUBTOTAL EQUIPO | 3290.4257
TRANSPORTES | Cantidad | Distancia | Cant. x Dist. | TARIIFA | VALOR UNITARIO
|  |  |  | SUBTOTAL TRANSPORTES | 0
|  |  |  | COSTO DIRECTO APROX. A LA UNIDAD | 574413
|  |  |  | COSTO DIRECTO + AU (42%) | 815666.46
|  |  |  | COSTO DIRECTO + AU (42%) + INDEXACION (6,45%) | 868277
DESCRIPCION |  |  | ITEM | UND. ITEM | CANT. ITEM
CABLE COBRE DESNUDO #2/0 |  |  | 171205 | M
MATERIALES | UNIDAD | CANT. / M | % DESPERD. | PRECIO UNIT. | VALOR UNITARIO
CABLE COBRE DESNUDO #2/0 | M | 1 | 5 | 54431 | 57152.55
|  |  |  | SUBTOTAL MATERIALES | 57152.55
MANO DE OBRA | JORNAL | F.PREST. | JORNAL+PS | REND. M / DIA | VR. UNIT
M.O. ELECTRICA 1 AYUDANTE + 1 OFICIAL | 298575 | 180% | 537435 | 57.14 | 9405.58
|  |  |  | SUBTOTAL MANO DE OBRA | 9405.58
EQUIPO | REF. | UNIDAD | CANTIDAD | TARIIFA | VALOR UNITARIO
HERRAMIENTA MENOR |  | % de MO | 1% | 9405.58 | 94.05
|  |  |  | SUBTOTAL EQUIPO | 94.05
TRANSPORTES | Cantidad | Distancia | Cant. x Dist. | TARIIFA | VALOR UNITARIO
|  |  |  | SUBTOTAL TRANSPORTES | 0
|  |  |  | COSTO DIRECTO APROX. A LA UNIDAD | 66652
|  |  |  | COSTO DIRECTO + AU (42%) | 94645.84
|  |  |  | COSTO DIRECTO + AU (42%) + INDEXACION (6,45%) | 100750
DESCRIPCION |  |  | ITEM | UND. ITEM | CANT. ITEM
EXCAVACION A MAQUINA(CAJEO) [SR] |  |  | 010205 | M3
MANO DE OBRA | JORNAL | F.PREST. | JORNAL+PS | REND. M3 / DIA | VR. UNIT
M.O. 2 AYUDANTES | 157976 | 180% | 284356 | 114.28 | 2488.23
|  |  |  | SUBTOTAL MANO DE OBRA | 2488.23
EQUIPO | REF. | UNIDAD | CANTIDAD | TARIIFA | VALOR UNITARIO
RETROEXCAVADORA JD-510 |  | H | 0.03 | 157888 | 4736.64
HERRAMIENTA MENOR |  | % de MO | 5% | 2488.23 | 124.41
|  |  |  | SUBTOTAL EQUIPO | 4861.05
TRANSPORTES | Cantidad | Distancia | Cant. x Dist. | TARIIFA | VALOR UNITARIO
|  |  |  | SUBTOTAL TRANSPORTES | 0
|  |  |  | COSTO DIRECTO APROX. A LA UNIDAD | 7349
|  |  |  | COSTO DIRECTO + AU (42%) | 10435.58
|  |  |  | COSTO DIRECTO + AU (42%) + INDEXACION (6,45%) | 11109
DESCRIPCION |  |  | ITEM | UND. ITEM | CANT. ITEM
RELLENO MATERIAL SITIO COMPACTADO 90% PM |  |  |  | M3
MANO DE OBRA | JORNAL | F.PREST. | JORNAL+PS | REND. M3 / DIA | VR. UNIT
M.O. 3 AYUDANTES | 236964 | 180% | 426535 | 184.33 | 2313.97
|  |  |  | SUBTOTAL MANO DE OBRA | 2313.97
EQUIPO | REF. | UNIDAD | CANTIDAD | TARIIFA | VALOR UNITARIO
MOTONIVELADORA, POTENCIA 140 HP, ANCHO DE CUCHILLA 3,66 M, PESO 11 TON TIPO CAT-12-F |  | H | 0.047 | 329117 | 15468.49
VIBROCOMPACTADOR CA-15 |  | H | 0.047 | 146778 | 6898.56
CARROTANQUE DE AGUA(1000 GALONES) |  | H | 0.016 | 124018 | 1984.28
HERRAMIENTA MENOR |  | % de MO | 5% | 2313.97 | 115.69
|  |  |  | SUBTOTAL EQUIPO | 24467.02
TRANSPORTES | Cantidad | Distancia | Cant. x Dist. | TARIIFA | VALOR UNITARIO
|  |  |  | SUBTOTAL TRANSPORTES | 0
|  |  |  | COSTO DIRECTO APROX. A LA UNIDAD | 26781
|  |  |  | COSTO DIRECTO + AU (42%) | 38029.02
|  |  |  | COSTO DIRECTO + AU (42%) + INDEXACION (6,45%) | 40482
DESCRIPCION |  |  | ITEM | UND. ITEM | CANT. ITEM
RELLENO COMP.MAT.SELECC.SIN TRANSP (ROCA MUERTA) |  |  |  | M3
MATERIALES | UNIDAD | CANT. / M3 | % DESPERD. | PRECIO UNIT. | VALOR UNITARIO
ROCA MUERTA | M3 | 1.35 | 5 | 36431.4753 | 51641.6162
AGUA | LT | 24 |  | 78 | 1872
|  |  |  | SUBTOTAL MATERIALES | 53513.6162
MANO DE OBRA | JORNAL | F.PREST. | JORNAL+PS | REND. M3 / DIA | VR. UNIT
M.O. 3 AYUDANTES | 236964 | 180% | 426535.2 | 363.63 | 1172.9923
|  |  |  | SUBTOTAL MANO DE OBRA | 1172.9923
EQUIPO | REF. | UNIDAD | CANTIDAD | TARIIFA | VALOR UNITARIO
MOTONIVELADORA, POTENCIA 140 HP, ANCHO DE CUCHILLA 3,66 M, PESO 11 TON TIPO CAT-12-F |  | H | 0.022 | 329117 | 7240.574
VIBROCOMPACTADOR CA-15 |  | H | 0.022 | 146778 | 3229.116
CARROTANQUE DE AGUA(1000 GALONES) |  | H | 0.144 | 124018 | 17858.592
HERRAMIENTA MENOR |  | % de MO | 7% | 1172.9923 | 82.1095
|  |  |  | SUBTOTAL EQUIPO | 28410.3915
TRANSPORTES | Cantidad | Distancia | Cant. x Dist. | TARIIFA | VALOR UNITARIO
|  |  |  | SUBTOTAL TRANSPORTES | 0
|  |  |  | COSTO DIRECTO APROX. A LA UNIDAD | 83097
|  |  |  | COSTO DIRECTO + AU (42%) | 117997.74
|  |  |  | COSTO DIRECTO + AU (42%) + INDEXACION (6,45%) | 125609 | 125608.59
DESCRIPCION |  |  | ITEM | UND. ITEM | CANT. ITEM
BASE COMP.MAT. TRITURAD GRANUL NORTE |  |  |  | M3
EQUIPO | REF. | UNIDAD | CANTIDAD | TARIIFA | VR. UNIT.
CARROTANQUE DE AGUA(1000 GALONES) |  | H | 0.0533 | 124018 | 6610.15
MOTONIVELADORA POTENCIA 215 HP, ANCHO DE CUCHILLA 4,27 M, PESO 18 TON |  | H | 0.0533 | 322262 | 17176.56
VIBROCOMPACTADOR, POTENCIA 153 HP, PESO 10 TON |  | H | 0.0533 | 152980 | 8153.83
HERRAMIENTA MENOR |  | % de MO | 1% | 1895.7 | 18.95
|  |  |  | SUBTOTAL EQUIPO | 31959.49
MATERIALES | UNIDAD | CANT. / M3 | % DESPERD. | PRECIO UNIT. | VR. UNIT.
AGUA | LT | 80 |  | 78 | 6240
MATERIAL DE BASE CLASE A (NT3) GRADACIÓN FINA BG 38 | M3 | 1.3 |  | 69419 | 90244.7
|  |  |  | SUBTOTAL MATERIALES | 96484.7
MANO DE OBRA | JORNAL | PREST. | JORNAL+PS | REND. M3 / DIA | VR. UNIT.
M.O. 2 AYUDANTES | 157976 | 180% | 284356 | 150 | 1895.7
|  |  |  | SUBTOTAL MANO DE OBRA | 1895.7
TRANSPORTES | Cantidad | Distancia | CANT. X DIST. | TARIIFA | VR. UNIT.
TRANSPORTE DE MATERIAL DE BASE | 1.3 | 1 | 1.3 | 1695 | 2203.5
|  |  |  | SUBTOTAL TRANSPORTES | 2203.5
|  |  |  | COSTO DIRECTO APROX. A LA UNIDAD | 132543
|  |  |  | COSTO DIRECTO + AU (42%) | 188211.06
|  |  |  | COSTO DIRECTO + AU (42%) + INDEXACION (6,45%) | 200351
DESCRIPCION |  |  | ITEM | UND. ITEM | CANT. ITEM
SUB-BASE COMPAC.MAT.SELEC-INV NORTE ST |  |  | 083201 | M3
EQUIPO | REF. | UNIDAD | CANTIDAD | TARIIFA | VR. UNIT.
CARROTANQUE DE AGUA(1000 GALONES) |  | H | 0.05 | 124018 | 6200.9
MOTONIVELADORA POTENCIA 215 HP, ANCHO DE CUCHILLA 4,27 M, PESO 18 TON |  | H | 0.05 | 322262 | 16113.1
VIBROCOMPACTADOR, POTENCIA 153 HP, PESO 10 TON |  | H | 0.05 | 152980 | 7649
HERRAMIENTA MENOR |  | % de MO | 5% | 1777.22 | 88.86
|  |  |  | SUBTOTAL EQUIPO | 30051.86
MATERIALES | UNIDAD | CANT. / M3 | % DESPERD. | PRECIO UNIT. | VR. UNIT.
MATERIAL DE SUB- BASE CLASE A (NT3) GRADACIÓN SBG-50 | M3 | 1.3 |  | 63586 | 82661.8
AGUA | LT | 80 |  | 78 | 6240
|  |  |  | SUBTOTAL MATERIALES | 88901.8
MANO DE OBRA | JORNAL | PREST. | JORNAL+PS | REND. M3 / DIA | VR. UNIT.
M.O. 2 AYUDANTES | 157976 | 180% | 284356 | 160 | 1777.22
|  |  |  | SUBTOTAL MANO DE OBRA | 1777.22
TRANSPORTES | Cantidad | Distancia | CANT. X DIST. | TARIIFA | VR. UNIT.
TRANSPORTE DE MATERIAL DE SUB-BASE | 1.3 | 1 | 1.3 | 1695 | 2203.5
|  |  |  | SUBTOTAL TRANSPORTES | 2203.5
|  |  |  | COSTO DIRECTO APROX. A LA UNIDAD | 122934
|  |  |  | COSTO DIRECTO + AU (42%) | 174566.28
|  |  |  | COSTO DIRECTO + AU (42%) + INDEXACION (6,45%) | 185826
DESCRIPCION |  |  | ITEM | UND. ITEM | CANT. ITEM
PAV.CONCR.MR=38 MEZCLA IN SITU E=0.15,INC. JUNTA -BAKE |  |  | 010303 | M3
MATERIALES | UNIDAD | CANT. / M3 | % DESPERD. | PRECIO UNIT. | VALOR UNITARIO
ANTISOL ROJO | KG | 1 |  | 29954 | 29954
SELLADOR POLIURETANO ELASTICO 300 ML | UND | 0.04 |  | 73070 | 2922.8
TIRILLA DE RESPAL ESPUM PO | M | 1.1 |  | 1692 | 1861.2
MEZCLA CONCRETO MR 38 | M5 | 1 | 2 | 516172 | 526495.44
|  |  |  | SUBTOTAL MATERIALES | 561233.44
MANO DE OBRA | JORNAL | F.PREST. | JORNAL+PS | REND. M3 / DIA | VR. UNIT
M.O. 4 AYUDANTES + 1 OFICIAL | 450232 | 180% | 810417 | 10 | 81041.7
|  |  |  | SUBTOTAL MANO DE OBRA | 81041.7
EQUIPO | REF. | UNIDAD | CANTIDAD | TARIIFA | VALOR UNITARIO
REGLA VIBRATORIA DE 4MTS |  | DIA | 0.05 | 59661 | 2983.05
VIBRADOR A GASOLINA |  | DIA | 0.02 | 43518 | 870.36
CORTADORA DE PAVIMENTO DE 4 A 7 CM |  | M | 1.37 | 7731 | 10591.47
EQUIPO DE ACABADO SUPERFICIAL |  | DIA | 0.066 | 32482 | 2143.81
HERRAMIENTA MENOR |  | % de MO | 2% | 81041.7 | 1620.83
FORMALETA MET.PAVIMENTO 0.15X0.20X3MTS |  | DIA | 1 | 8943 | 8943
|  |  |  | SUBTOTAL EQUIPO | 27152.52
TRANSPORTES | Cantidad | Distancia | Cant. x Dist. | TARIIFA | VALOR UNITARIO
|  |  |  | SUBTOTAL TRANSPORTES | 0
|  |  |  | COSTO DIRECTO APROX. A LA UNIDAD | 669428
|  |  |  | COSTO DIRECTO + AU (42%) | 950587.76
|  |  |  | COSTO DIRECTO + AU (42%) + INDEXACION (6,45%) | 1011901
DESCRIPCION |  |  | ITEM | UND. ITEM | CANT. ITEM
SARDINEL EN CONCRETO 40X15 TRAPEZOIDAL |  |  | 010310 | M
MATERIALES | UNIDAD | CANT. / M | % DESPERD. | PRECIO UNIT. | VALOR UNITARIO
ACEITE QUEMADO | GLN | 0.05 |  | 1102 | 55.1
MEZCLA CONCRETO 1:2:4 2850 PSI-20.0MPa | M3 | 0.079 |  | 453224 | 35804.69
|  |  |  | SUBTOTAL MATERIALES | 35859.79
MANO DE OBRA | JORNAL | F.PREST. | JORNAL+PS | REND. M / DIA | VR. UNIT
M.O. 2 AYUDANTES + 1 OFICIAL | 292256 | 180% | 526060 | 10 | 52606
|  |  |  | SUBTOTAL MANO DE OBRA | 52606
EQUIPO | REF. | UNIDAD | CANTIDAD | TARIIFA | VALOR UNITARIO
VIBRADOR A GASOLINA |  | DIA | 0.03 | 43518 | 1305.54
HERRAMIENTA MENOR |  | % de MO | 1% | 52606 | 526.06
FORMALETA MET.SARDINEL TRAPEZOIDAL |  | DIA | 0.82 | 2310 | 1894.2
|  |  |  | SUBTOTAL EQUIPO | 3725.8
TRANSPORTES | Cantidad | Distancia | Cant. x Dist. | TARIIFA | VALOR UNITARIO
|  |  |  | SUBTOTAL TRANSPORTES | 0
|  |  |  | COSTO DIRECTO APROX. A LA UNIDAD | 92192
|  |  |  | COSTO DIRECTO + AU (42%) | 130912.64
|  |  |  | COSTO DIRECTO + AU (42%) + INDEXACION (6,45%) | 139357
DESCRIPCION |  |  | ITEM | UND. ITEM | CANT. ITEM
SARDINEL EN CONCRETO 15X15 MAS HIERRO |  |  | 010307 | M
MATERIALES | UNIDAD | CANT. / M | % DESPERD. | PRECIO UNIT. | VALOR UNITARIO
ANTISOL BLANCO | KG | 0.1 |  | 14411 | 1441.1
ACERO DE REFUERZO DE 37.000 PSI 259 MPA | KG | 0.8 |  | 4467 | 3573.6
DESENCOFRANTE PARA FORMALETA | CUÑETE | 0.001 |  | 297442 | 297.44
MEZCLA CONCRETO 1:2:3 3100 PSI 210 MPa | M3 | 0.023 | 2 | 478616 | 11228.33
|  |  |  | SUBTOTAL MATERIALES | 16540.47
MANO DE OBRA | JORNAL | F.PREST. | JORNAL+PS | REND. M / DIA | VR. UNIT
M.O. 2 AYUDANTES + 1 OFICIAL | 292256 | 180% | 526060 | 50 | 10521.2
|  |  |  | SUBTOTAL MANO DE OBRA | 10521.2
EQUIPO | REF. | UNIDAD | CANTIDAD | TARIIFA | VALOR UNITARIO
VIBRADOR A GASOLINA |  | DIA | 0.02 | 43518 | 870.36
HERRAMIENTA MENOR |  | % de MO | 2% | 10521.2 | 210.42
FORMALETA MET.PAVIMENTO 0.15X0.20X3MTS |  | DIA | 0.8 | 8943 | 7154.4
|  |  |  | SUBTOTAL EQUIPO | 8235.18
TRANSPORTES | Cantidad | Distancia | Cant. x Dist. | TARIIFA | VALOR UNITARIO
|  |  |  | SUBTOTAL TRANSPORTES | 0
|  |  |  | COSTO DIRECTO APROX. A LA UNIDAD | 35297
|  |  |  | COSTO DIRECTO + AU (42%) | 50121.74
|  |  |  | COSTO DIRECTO + AU (42%) + INDEXACION (6,45%) | 53355
DESCRIPCION |  |  | ITEM | UND. ITEM | CANT. ITEM
ADOQUIN GRESS [VEHICULAR] H=5.0 |  |  | 200302 | M2
MATERIALES | UNIDAD | CANT. / M2 | % DESPERD. | PRECIO UNIT. | VALOR UNITARIO
ARENA FINA DE RIO | M3 | 0.05 |  | 59615 | 2980.75
AGUA | LT | 2.85 |  | 78 | 222.3
ADOQUIN GREES VEHIC. 11X20X5 CM | M2 | 1.03 |  | 71867 | 74023.01
|  |  |  | SUBTOTAL MATERIALES | 77226.06
MANO DE OBRA | JORNAL | F.PREST. | JORNAL+PS | REND. M2 / DIA | VR. UNIT
M.O. 1 AYUDANTE + 1 OFICIAL | 213268 | 180% | 383882 | 7.61 | 50444.41
|  |  |  | SUBTOTAL MANO DE OBRA | 50444.41
EQUIPO | REF. | UNIDAD | CANTIDAD | TARIIFA | VALOR UNITARIO
HERRAMIENTA MENOR |  | % de MO | 5% | 50444.41 | 2522.22
|  |  |  | SUBTOTAL EQUIPO | 2522.22
TRANSPORTES | Cantidad | Distancia | Cant. x Dist. | TARIIFA | VALOR UNITARIO
|  |  |  | SUBTOTAL TRANSPORTES | 0
|  |  |  | COSTO DIRECTO APROX. A LA UNIDAD | 130193
|  |  |  | COSTO DIRECTO + AU (42%) | 184874.06
|  |  |  | COSTO DIRECTO + AU (42%) + INDEXACION (6,45%) | 196798
DESCRIPCION |  |  | ITEM | UND. ITEM | CANT. ITEM
LINEA DEMARCACION ACRILICA A=12CM |  |  | 087004 | M
MATERIALES | UNIDAD | CANT. / M | % DESPERD. | PRECIO UNIT. | VALOR UNITARIO
MICROESFERAS REFLECTIVAS DE VIDRIO | KG | 0.054 | 1 | 21853 | 1191.86
DISOLVENTE PARA PINTURA DE DEMARCACION VIAL (XILOL) | GLN | 0.005 |  | 71733 | 358.66
PINTURA ACRÍLICA PURA PARA DEMARCACION VIAL | GLN | 0.014 | 1 | 142368 | 2013.08
|  |  |  | SUBTOTAL MATERIALES | 3563.6
MANO DE OBRA | JORNAL | F.PREST. | JORNAL+PS | REND. M / DIA | VR. UNIT
M.O. PINTURA 1 AYUDANTE + 1 OFICIAL | 213268 | 180% | 383882 | 400 | 959.7
|  |  |  | SUBTOTAL MANO DE OBRA | 959.7
EQUIPO | REF. | UNIDAD | CANTIDAD | TARIIFA | VALOR UNITARIO
MAQUINA APLICADORA DE PINTURA |  | DIA | 0.001 | 108270 | 108.27
HERRAMIENTA MENOR |  | % de MO | 3% | 959.7 | 28.79
|  |  |  | SUBTOTAL EQUIPO | 137.06
TRANSPORTES | Cantidad | Distancia | Cant. x Dist. | TARIIFA | VALOR UNITARIO
|  |  |  | SUBTOTAL TRANSPORTES | 0
|  |  |  | COSTO DIRECTO APROX. A LA UNIDAD | 4660
|  |  |  | COSTO DIRECTO + AU (42%) | 6617.2
|  |  |  | COSTO DIRECTO + AU (42%) + INDEXACION (6,45%) | 7044
DESCRIPCION |  |  | ITEM | UND. ITEM | CANT. ITEM
SEÑAL VERTICAL DE TRANSITO TIPO _______ DIIMENSIONES ______ CON LAMINA RETRORREFLECTIVA TIPO______ (Analizado para señal tipo sr, sp y/o si, dimension 75x75 cm en lámina galvanizada con lamina retrorreflectiva tipo IV) |  |  | 087101 | UND
EQUIPO | REF. | UNIDAD | CANTIDAD | TARIIFA | VR. UNIT.
CAMIONETA DE ESTACAS 4X4 |  | H | 0.25 | 66116 | 16529
HERRAMIENTA MENOR |  | % de MO | 5% | 20882.46 | 1044.12
|  |  |  | SUBTOTAL EQUIPO | 17573.12
MATERIALES | UNIDAD | CANT. / UND | % DESPERD. | PRECIO UNIT. | VR. UNIT.
POSTE PARA SEÑAL DE TRÁNSITO EN ÁNGULO DE HIERRO DE 2" X 2" X 1/4" DE 3.5M. | UND | 1 |  | 270149 | 270149
SEÑAL SR, SP Y/O SI, TABLERO EN LÁMINA GALVANIZADA DE 75X75 CM, CALIBRE 16, RETRORREFLECTIVA TIPO IX. | UND | 1 |  | 630723 | 630723
CONCRETO RESISTENCIA 21 MPA (PREMEZCLADO) | M3 | 0.0334 |  | 587405 | 19619.32
|  |  |  | SUBTOTAL MATERIALES | 920491.32
MANO DE OBRA | JORNAL | PREST. | JORNAL+PS | REND. UND / DIA | VR. UNIT.
M.O. 1 OFICIAL | 134280 | 180% | 241704 | 32 | 7553.25
M.O. 3 AYUDANTES | 236964 | 180% | 426535 | 32 | 13329.21
|  |  |  | SUBTOTAL MANO DE OBRA | 20882.46
TRANSPORTES | Cantidad | Distancia | Cant. x Dist. | TARIIFA | VR. UNIT.
TRANSPORTE DE CONCRETO | 0.033 | 1 | 0.033 | 3507 | 115.73
|  |  |  | SUBTOTAL TRANSPORTES | 115.73
|  |  |  | COSTO DIRECTO APROX. A LA UNIDAD | 959063
|  |  |  | COSTO DIRECTO + AU (42%) | 1361869.46
|  |  |  | COSTO DIRECTO + AU (42%) + INDEXACION (6,45%) | 1449710
DESCRIPCION |  |  | ITEM | UND. ITEM | CANT. ITEM
TACHA REFLECTIVA TIPO _______ (Analizado para tacha tipo a con adhesivo bituminoso y/o termoplástico) |  |  | 087012 | UND
EQUIPO | REF. | UNIDAD | CANTIDAD | TARIIFA | VR. UNIT.
CAMIONETA DE ESTACAS 4X4 |  | H | 0.0083 | 66116 | 548.76
HERRAMIENTA MENOR |  | % de MO | 1% | 547.97 | 5.47
|  |  |  | SUBTOTAL EQUIPO | 554.23
MATERIALES | UNIDAD | CANT. / UND | % DESPERD. | PRECIO UNIT. | VR. UNIT.
PEGANTE EPÓXICO PARA TACHA | KG | 0.0333 |  | 48382 | 1611.12
TACHA RETRORREFLECTIVA BIDIRECCIONAL AMARILLA Y/O BLANCA (ÁREA MINIMA RETRORREFLECTANTE 6CM2) | UND | 1 |  | 9871 | 9871
|  |  |  | SUBTOTAL MATERIALES | 11482.12
MANO DE OBRA | JORNAL | PREST. | JORNAL+PS | REND. UND / DIA | VR. UNIT.
M.O. 2 AYUDANTES | 157976 | 180% | 284356 | 960 | 296.2
M.O. 1 OFICIAL | 134280 | 180% | 241704 | 960 | 251.77
|  |  |  | SUBTOTAL MANO DE OBRA | 547.97
TRANSPORTES | Cantidad | Distancia | CANT. X DIST. | TARIIFA | VR. UNIT.
|  |  |  | SUBTOTAL TRANSPORTES | 0
|  |  |  | COSTO DIRECTO APROX. A LA UNIDAD | 12584
|  |  |  | COSTO DIRECTO + AU (42%) | 17869.28
|  |  |  | COSTO DIRECTO + AU (42%) + INDEXACION (6,45%) | 19022
DESCRIPCION |  |  | ITEM | UND. ITEM | CANT. ITEM
NOMENCLATURA LETRERO COLEGIO |  |  |  | UND
EQUIPO | REF. | UNIDAD | CANTIDAD | TARIIFA | VR. UNIT.
HERRAMIENTA MENOR |  | % de MO | 1% | 547.98 | 5.4798
|  |  |  | SUBTOTAL EQUIPO | 5.4798
MATERIALES | UNIDAD | CANT. / UND | % DESPERD. | PRECIO UNIT. | VR. UNIT.
LETRERO COLEGIO | UND | 1 |  | 5449646.5402 | 5449646.5402
|  |  |  | SUBTOTAL MATERIALES | 5449646.5402
MANO DE OBRA | JORNAL | PREST. | JORNAL+PS | REND. UND / DIA | VR. UNIT.
M.O. 2 AYUDANTES | 157976 | 180% | 284356.8 | 960 | 296.205
M.O. 1 OFICIAL | 134280 | 180% | 241704 | 960 | 251.775
|  |  |  | SUBTOTAL MANO DE OBRA | 547.98
TRANSPORTES | Cantidad | Distancia | CANT. X DIST. | TARIIFA | VR. UNIT.
|  |  |  | SUBTOTAL TRANSPORTES | 0
|  |  |  | COSTO DIRECTO APROX. A LA UNIDAD | 5450200
|  |  |  | COSTO DIRECTO + AU (42%) | 7739284
|  |  |  | COSTO DIRECTO + AU (42%) + INDEXACION (6,45%) | 8238468
DESCRIPCION |  |  | ITEM | UND. ITEM | CANT. ITEM
NOMENCLATURA INTERNA |  |  |  | UND
EQUIPO | REF. | UNIDAD | CANTIDAD | TARIIFA | VR. UNIT.
HERRAMIENTA MENOR |  | % de MO | 1% | 547.98 | 5.4798
|  |  |  | SUBTOTAL EQUIPO | 5.4798
MATERIALES | UNIDAD | CANT. / UND | % DESPERD. | PRECIO UNIT. | VR. UNIT.
NOMENCLATURA INTERNA | UND | 1 |  | 74211.5402 | 74211.5402
|  |  |  | SUBTOTAL MATERIALES | 74211.5402
MANO DE OBRA | JORNAL | PREST. | JORNAL+PS | REND. UND / DIA | VR. UNIT.
M.O. 2 AYUDANTES | 157976 | 180% | 284356.8 | 960 | 296.205
M.O. 1 OFICIAL | 134280 | 180% | 241704 | 960 | 251.775
|  |  |  | SUBTOTAL MANO DE OBRA | 547.98
TRANSPORTES | Cantidad | Distancia | CANT. X DIST. | TARIIFA | VR. UNIT.
|  |  |  | SUBTOTAL TRANSPORTES | 0
|  |  |  | COSTO DIRECTO APROX. A LA UNIDAD | 74765
|  |  |  | COSTO DIRECTO + AU (42%) | 106166.3
|  |  |  | COSTO DIRECTO + AU (42%) + INDEXACION (6,45%) | 113014 | 113014.03
DESCRIPCION |  |  | ITEM | UND. ITEM | CANT. ITEM
EXCAVACION A MAQUINA(CAJEO) [SR] |  |  |  | M3
MANO DE OBRA | JORNAL | F.PREST. | JORNAL+PS | REND. M3 / DIA | VR. UNIT
M.O. 2 AYUDANTES | 157976 | 180% | 284356 | 114.28 | 2488.23
|  |  |  | SUBTOTAL MANO DE OBRA | 2488.23
EQUIPO | REF. | UNIDAD | CANTIDAD | TARIIFA | VALOR UNITARIO
RETROEXCAVADORA JD-510 |  | H | 0.03 | 157888 | 4736.64
HERRAMIENTA MENOR |  | % de MO | 5% | 2488.23 | 124.41
|  |  |  | SUBTOTAL EQUIPO | 4861.05
TRANSPORTES | Cantidad | Distancia | Cant. x Dist. | TARIIFA | VALOR UNITARIO
|  |  |  | SUBTOTAL TRANSPORTES | 0
|  |  |  | COSTO DIRECTO APROX. A LA UNIDAD | 7349
|  |  |  | COSTO DIRECTO + AU (42%) | 10435.58
|  |  |  | COSTO DIRECTO + AU (42%) + INDEXACION (6,45%) | 11109
DESCRIPCION |  |  | ITEM | UND. ITEM | CANT. ITEM
RELLENO MATERIAL SITIO COMPACTADO 90% PM |  |  |  | M3
MANO DE OBRA | JORNAL | F.PREST. | JORNAL+PS | REND. M3 / DIA | VR. UNIT
M.O. 3 AYUDANTES | 236964 | 180% | 426535 | 184.33 | 2313.97
|  |  |  | SUBTOTAL MANO DE OBRA | 2313.97
EQUIPO | REF. | UNIDAD | CANTIDAD | TARIIFA | VALOR UNITARIO
MOTONIVELADORA, POTENCIA 140 HP, ANCHO DE CUCHILLA 3,66 M, PESO 11 TON TIPO CAT-12-F |  | H | 0.047 | 329117 | 15468.49
VIBROCOMPACTADOR CA-15 |  | H | 0.047 | 146778 | 6898.56
CARROTANQUE DE AGUA(1000 GALONES) |  | H | 0.016 | 124018 | 1984.28
HERRAMIENTA MENOR |  | % de MO | 5% | 2313.97 | 115.69
|  |  |  | SUBTOTAL EQUIPO | 24467.02
TRANSPORTES | Cantidad | Distancia | Cant. x Dist. | TARIIFA | VALOR UNITARIO
|  |  |  | SUBTOTAL TRANSPORTES | 0
|  |  |  | COSTO DIRECTO APROX. A LA UNIDAD | 26781
|  |  |  | COSTO DIRECTO + AU (42%) | 38029.02
|  |  |  | COSTO DIRECTO + AU (42%) + INDEXACION (6,45%) | 40482
DESCRIPCION |  |  | ITEM | UND. ITEM | CANT. ITEM
RELLENO COMP.MAT.SELECC.SIN TRANSP (ROCA MUERTA) |  |  |  | M3
MATERIALES | UNIDAD | CANT. / M3 | % DESPERD. | PRECIO UNIT. | VALOR UNITARIO
ROCA MUERTA | M3 | 1.35 | 5 | 36431.4753 | 51641.6162
AGUA | LT | 24 |  | 78 | 1872
|  |  |  | SUBTOTAL MATERIALES | 53513.6162
MANO DE OBRA | JORNAL | F.PREST. | JORNAL+PS | REND. M3 / DIA | VR. UNIT
M.O. 3 AYUDANTES | 236964 | 180% | 426535.2 | 363.63 | 1172.9923
|  |  |  | SUBTOTAL MANO DE OBRA | 1172.9923
EQUIPO | REF. | UNIDAD | CANTIDAD | TARIIFA | VALOR UNITARIO
MOTONIVELADORA, POTENCIA 140 HP, ANCHO DE CUCHILLA 3,66 M, PESO 11 TON TIPO CAT-12-F |  | H | 0.022 | 329117 | 7240.574
VIBROCOMPACTADOR CA-15 |  | H | 0.022 | 146778 | 3229.116
CARROTANQUE DE AGUA(1000 GALONES) |  | H | 0.144 | 124018 | 17858.592
HERRAMIENTA MENOR |  | % de MO | 7% | 1172.9923 | 82.1095
|  |  |  | SUBTOTAL EQUIPO | 28410.3915
TRANSPORTES | Cantidad | Distancia | Cant. x Dist. | TARIIFA | VALOR UNITARIO
|  |  |  | SUBTOTAL TRANSPORTES | 0
|  |  |  | COSTO DIRECTO APROX. A LA UNIDAD | 83097
|  |  |  | COSTO DIRECTO + AU (42%) | 117997.74
|  |  |  | COSTO DIRECTO + AU (42%) + INDEXACION (6,45%) | 125609 | 125608.59
DESCRIPCION |  |  | ITEM | UND. ITEM | CANT. ITEM
BASE COMP.MAT. TRITURAD GRANUL NORTE |  |  |  | M3
EQUIPO | REF. | UNIDAD | CANTIDAD | TARIIFA | VR. UNIT.
CARROTANQUE DE AGUA(1000 GALONES) |  | H | 0.0533 | 124018 | 6610.15
MOTONIVELADORA POTENCIA 215 HP, ANCHO DE CUCHILLA 4,27 M, PESO 18 TON |  | H | 0.0533 | 322262 | 17176.56
VIBROCOMPACTADOR, POTENCIA 153 HP, PESO 10 TON |  | H | 0.0533 | 152980 | 8153.83
HERRAMIENTA MENOR |  | % de MO | 1% | 1895.7 | 18.95
|  |  |  | SUBTOTAL EQUIPO | 31959.49
MATERIALES | UNIDAD | CANT. / M3 | % DESPERD. | PRECIO UNIT. | VR. UNIT.
AGUA | LT | 80 |  | 78 | 6240
MATERIAL DE BASE CLASE A (NT3) GRADACIÓN FINA BG 38 | M3 | 1.3 |  | 69419 | 90244.7
|  |  |  | SUBTOTAL MATERIALES | 96484.7
MANO DE OBRA | JORNAL | PREST. | JORNAL+PS | REND. M3 / DIA | VR. UNIT.
M.O. 2 AYUDANTES | 157976 | 180% | 284356 | 150 | 1895.7
|  |  |  | SUBTOTAL MANO DE OBRA | 1895.7
TRANSPORTES | Cantidad | Distancia | CANT. X DIST. | TARIIFA | VR. UNIT.
TRANSPORTE DE MATERIAL DE BASE | 1.3 | 1 | 1.3 | 1695 | 2203.5
|  |  |  | SUBTOTAL TRANSPORTES | 2203.5
|  |  |  | COSTO DIRECTO APROX. A LA UNIDAD | 132543
|  |  |  | COSTO DIRECTO + AU (42%) | 188211.06
|  |  |  | COSTO DIRECTO + AU (42%) + INDEXACION (6,45%) | 200351
DESCRIPCION |  |  | ITEM | UND. ITEM | CANT. ITEM
SUB-BASE COMPAC.MAT.SELEC-INV NORTE ST |  |  |  | M3
EQUIPO | REF. | UNIDAD | CANTIDAD | TARIIFA | VR. UNIT.
CARROTANQUE DE AGUA(1000 GALONES) |  | H | 0.05 | 124018 | 6200.9
MOTONIVELADORA POTENCIA 215 HP, ANCHO DE CUCHILLA 4,27 M, PESO 18 TON |  | H | 0.05 | 322262 | 16113.1
VIBROCOMPACTADOR, POTENCIA 153 HP, PESO 10 TON |  | H | 0.05 | 152980 | 7649
HERRAMIENTA MENOR |  | % de MO | 5% | 1777.22 | 88.86
|  |  |  | SUBTOTAL EQUIPO | 30051.86
MATERIALES | UNIDAD | CANT. / M3 | % DESPERD. | PRECIO UNIT. | VR. UNIT.
MATERIAL DE SUB- BASE CLASE A (NT3) GRADACIÓN SBG-50 | M3 | 1.3 |  | 63586 | 82661.8
AGUA | LT | 80 |  | 78 | 6240
|  |  |  | SUBTOTAL MATERIALES | 88901.8
MANO DE OBRA | JORNAL | PREST. | JORNAL+PS | REND. M3 / DIA | VR. UNIT.
M.O. 2 AYUDANTES | 157976 | 180% | 284356 | 160 | 1777.22
|  |  |  | SUBTOTAL MANO DE OBRA | 1777.22
TRANSPORTES | Cantidad | Distancia | CANT. X DIST. | TARIIFA | VR. UNIT.
TRANSPORTE DE MATERIAL DE SUB-BASE | 1.3 | 1 | 1.3 | 1695 | 2203.5
|  |  |  | SUBTOTAL TRANSPORTES | 2203.5
|  |  |  | COSTO DIRECTO APROX. A LA UNIDAD | 122934
|  |  |  | COSTO DIRECTO + AU (42%) | 174566.28
|  |  |  | COSTO DIRECTO + AU (42%) + INDEXACION (6,45%) | 185826
DESCRIPCION |  |  | ITEM | UND. ITEM | CANT. ITEM
PISO/CONCR/CANCH/MULT.E=12CM 3000 PSI |  |  | 200135 | M2
MATERIALES | UNIDAD | CANT. / M2 | % DESPERD. | PRECIO UNIT. | VALOR UNITARIO
ACEITE QUEMADO | GLN | 0.05 |  | 1102 | 55.1
ANTISOL ROJO | KG | 0.2 |  | 29954 | 5990.8
MEZCLA CONCRETO 1:2:3 3100 PSI 210 MPa | M3 | 0.12 |  | 478616 | 57433.92
|  |  |  | SUBTOTAL MATERIALES | 63479.82
MANO DE OBRA | JORNAL | F.PREST. | JORNAL+PS | REND. M2 / DIA | VR. UNIT
M.O. 2 AYUDANTES + 1 OFICIAL | 292256 | 180% | 526060 | 13.33 | 39464.36
|  |  |  | SUBTOTAL MANO DE OBRA | 39464.36
EQUIPO | REF. | UNIDAD | CANTIDAD | TARIIFA | VALOR UNITARIO
REGLA VIBRATORIA DE 4MTS |  | DIA | 0.01 | 59661 | 596.61
HERRAMIENTA MENOR |  | % de MO | 1% | 39464.36 | 394.64
FORMALETA MET.PAVIMENTO 0.15X0.20X3MTS |  | DIA | 0.08 | 8943 | 715.44
|  |  |  | SUBTOTAL EQUIPO | 1706.69
TRANSPORTES | Cantidad | Distancia | Cant. x Dist. | TARIIFA | VALOR UNITARIO
|  |  |  | SUBTOTAL TRANSPORTES | 0
|  |  |  | COSTO DIRECTO APROX. A LA UNIDAD | 104651
|  |  |  | COSTO DIRECTO + AU (42%) | 148604.42
|  |  |  | COSTO DIRECTO + AU (42%) + INDEXACION (6,45%) | 158189
DESCRIPCION |  |  | ITEM | UND. ITEM | CANT. ITEM
ACERO REFUERZO FLEJADO 60000 PSI 420Mpa |  |  | 120101 | KG
MATERIALES | UNIDAD | CANT. / KG | % DESPERD. | PRECIO UNIT. | VALOR UNITARIO
ALAMBRE NEGRO PARA AMARRE CALIBRE 18 | KG | 0.04 |  | 6569 | 262.76
SEGUETA SIN MARCO PARA METAL 12" X 24DDP | UND | 0.04 | 1 | 7684 | 310.43
ACERO DE REFUERZO 60.000 PSI 420 MPA | KG | 1 | 3 | 4467 | 4601.01
|  |  |  | SUBTOTAL MATERIALES | 5174.2
MANO DE OBRA | JORNAL | F.PREST. | JORNAL+PS | REND. KG / DIA | VR. UNIT
M.O. 1 AYUDANTE | 78988 | 180% | 142178 | 161.61 | 879.75
|  |  |  | SUBTOTAL MANO DE OBRA | 879.75
EQUIPO | REF. | UNIDAD | CANTIDAD | TARIIFA | VALOR UNITARIO
HERRAMIENTA MENOR |  | % de MO | 5% | 879.75 | 43.98
|  |  |  | SUBTOTAL EQUIPO | 43.98
TRANSPORTES | Cantidad | Distancia | Cant. x Dist. | TARIIFA | VALOR UNITARIO
|  |  |  | SUBTOTAL TRANSPORTES | 0
|  |  |  | COSTO DIRECTO APROX. A LA UNIDAD | 6098
|  |  |  | COSTO DIRECTO + AU (42%) | 8659.16
|  |  |  | COSTO DIRECTO + AU (42%) + INDEXACION (6,45%) | 9218
DESCRIPCION |  |  | ITEM | UND. ITEM | CANT. ITEM
CORTE Y SELLADO DE JUNTAS |  |  | 321012 | ML
MATERIALES | UNIDAD | CANT. / M | % DESPERD. | PRECIO UNIT. | VALOR UNITARIO
SELLANTE PARA JUNTAS | KG | 1 |  | 3614.0091 | 3614.0091
|  |  |  | SUBTOTAL MATERIALES | 3614.0091
MANO DE OBRA | JORNAL | F.PREST. | JORNAL+PS | REND. M / DIA | VR. UNIT
M.O. 1 AYUDANTE + 1 OFICIAL | 213268 | 180% | 383882.4 | 228.57 | 1679.496
|  |  |  | SUBTOTAL MANO DE OBRA | 1679.496
EQUIPO | REF. | UNIDAD | CANTIDAD | TARIIFA | VALOR UNITARIO
CORTADORA DE PAVIMENTO |  | H | 0.1 | 92877 | 9287.7
HERRAMIENTA MENOR |  | % de MO | 1% | 1679.49 | 16.7949
|  |  |  | SUBTOTAL EQUIPO | 9304.4949
TRANSPORTES | Cantidad | Distancia | Cant. x Dist. | TARIIFA | VALOR UNITARIO
|  |  |  | SUBTOTAL TRANSPORTES | 0
|  |  |  | COSTO DIRECTO APROX. A LA UNIDAD | 14598
|  |  |  | COSTO DIRECTO + AU (42%) | 20729.16
|  |  |  | COSTO DIRECTO + AU (42%) + INDEXACION (6,45%) | 22066
DESCRIPCION |  |  | ITEM | UND. ITEM | CANT. ITEM
RECUBRIMIENTO ACRILICO PARA CANCHA MULTIPLE (VOLEIBOL, BALONCESTO Y FUTSAL), CUATRO CAPAS SOBRE CONCRETO, VARIOS COLORES SEGÚN DISEÑO. INCLUYE DEMARCACIÓN, EL ACABADO ES MATE, ANTIDESLIZANTE. |  |  |  | M2
MATERIALES
IMPRIMANTE PROMOTOR DE ADHERENCIA | KG | 0.4 |  | 38622.9508 | 15449.1803
RECUBRIMIENTO ACRILICO PARA NIVELACIÓN | GLN | 0.142 |  | 172780 | 24534.76
RECUBRIMIENTO ACRILICO PARA SELLADO EN DOS CAPAS | GLN | 0.1 |  | 202380 | 20238
|  |  |  | SUBTOTAL MATERIALES | 60221.9403
MANO DE OBRA
M.O. ALBANILERIA 1 AYUDANTE-1 OFI | HC | 0.5 |  | 38722.0506 | 19361.0253
|  |  |  | SUBTOTAL MANO DE OBRA | 19361.0253
EQUIPO
HERRAMIENTA MENOR | GLB | 1 |  | 968.0344 | 968.0344
|  |  |  | SUBTOTAL EQUIPO | 80551
OTROS
|  |  |  | SUBTOTAL TRANSPORTE | 0
|  |  |  | COSTO DIRECTO APROX. A LA UNIDAD | 80551
|  |  |  | COSTO DIRECTO + AU (42%) | 114382.42
|  |  |  | COSTO DIRECTO + AU (42%) + INDEXACION (6,45%) | 121760
DESCRIPCION |  |  | ITEM | UND. ITEM | CANT. ITEM
SUMINISTRO E INSTALACION TIERRA AGRICOLA |  |  | 300220 | M3
MATERIALES | UNIDAD | CANT. / M3 | % DESPERD. | PRECIO UNIT. | VALOR UNITARIO
TIERRA AGRICOLA (NEGRA) | M3 | 1 | 1 | 52284 | 52806.84
|  |  |  | SUBTOTAL MATERIALES | 52806.84
MANO DE OBRA | JORNAL | F.PREST. | JORNAL+PS | REND. M3 / DIA | VR. UNIT
M.O. 1 AYUDANTE + 1 OFICIAL | 213268 | 180% | 383882 | 5.33 | 72022.88
|  |  |  | SUBTOTAL MANO DE OBRA | 72022.88
EQUIPO | REF. | UNIDAD | CANTIDAD | TARIIFA | VALOR UNITARIO
HERRAMIENTA MENOR |  | % de MO | 1% | 72022.88 | 720.22
|  |  |  | SUBTOTAL EQUIPO | 720.22
TRANSPORTES | Cantidad | Distancia | Cant. x Dist. | TARIIFA | VALOR UNITARIO
|  |  |  | SUBTOTAL TRANSPORTES | 0
|  |  |  | COSTO DIRECTO APROX. A LA UNIDAD | 125550
|  |  |  | COSTO DIRECTO + AU (42%) | 178281
|  |  |  | COSTO DIRECTO + AU (42%) + INDEXACION (6,45%) | 189780
DESCRIPCION |  |  | ITEM | UND. ITEM | CANT. ITEM
PRADO TRENZA |  |  | 300230 | M2
MATERIALES | UNIDAD | CANT. / M2 | % DESPERD. | PRECIO UNIT. | VALOR UNITARIO
PRADO TRENZA | M2 | 2.8489 |  | 6578 | 18740.3081
TIERRA AGRICOLA (NEGRA) | M3 | 0.035 |  | 52284 | 1829.94
|  |  |  | SUBTOTAL MATERIALES | 20570.2481
MANO DE OBRA | JORNAL | F.PREST. | JORNAL+PS | REND. M2 / DIA | VR. UNIT
M.O. 1 AYUDANTE + 1 OFICIAL | 213268 | 180% | 383882.4 | 66.66 | 5758.8119
|  |  |  | SUBTOTAL MANO DE OBRA | 5758.8119
EQUIPO | REF. | UNIDAD | CANTIDAD | TARIIFA | VALOR UNITARIO
HERRAMIENTA MENOR |  | % de MO | 5% | 5758.8 | 287.94
|  |  |  | SUBTOTAL EQUIPO | 287.94
TRANSPORTES | Cantidad | Distancia | Cant. x Dist. | TARIIFA | VALOR UNITARIO
|  |  |  | SUBTOTAL TRANSPORTES | 0
|  |  |  | COSTO DIRECTO APROX. A LA UNIDAD | 26617
|  |  |  | COSTO DIRECTO + AU (42%) | 37796.14
|  |  |  | COSTO DIRECTO + AU (42%) + INDEXACION (6,45%) | 40234
DESCRIPCION |  |  | ITEM | UND. ITEM | CANT. ITEM
EXCAVACION TIERRA A MANO |  |  | 100601 | M3
MANO DE OBRA | JORNAL | F.PREST. | JORNAL+PS | REND. M3 / DIA | VR. UNIT
M.O. 1 AYUDANTE | 78988 | 180% | 142178 | 4 | 35544.5
|  |  |  | SUBTOTAL MANO DE OBRA | 35544.5
EQUIPO | REF. | UNIDAD | CANTIDAD | TARIIFA | VALOR UNITARIO
HERRAMIENTA MENOR |  | % de MO | 1% | 35544.5 | 355.44
|  |  |  | SUBTOTAL EQUIPO | 355.44
TRANSPORTES | Cantidad | Distancia | Cant. x Dist. | TARIIFA | VALOR UNITARIO
|  |  |  | SUBTOTAL TRANSPORTES | 0
|  |  |  | COSTO DIRECTO APROX. A LA UNIDAD | 35900
|  |  |  | COSTO DIRECTO + AU (42%) | 50978
|  |  |  | COSTO DIRECTO + AU (42%) + INDEXACION (6,45%) | 54266
DESCRIPCION |  |  | ITEM | UND. ITEM | CANT. ITEM
PERFORACION PILOTES MANUAL DIAMETRO 40 CMS |  |  |  | ML
MANO DE OBRA | JORNAL | F.PREST. | JORNAL+PS | REND. M / DIA | VR. UNIT
M.O. 1 AYUDANTE + 1 OFICIAL | 213268 | 180% | 383882.4 | 5.4307 | 70687.6942
|  |  |  | SUBTOTAL MANO DE OBRA | 70687.6942
EQUIPO | REF. | UNIDAD | CANTIDAD | TARIIFA | VALOR UNITARIO
PERFORADORA BARRENO |  | H | 147.3% | 61525.0541 | 90633.2608
HERRAMIENTA MENOR |  | % de MO | 0.05 | 57040.9003 | 2852.045
|  |  |  | SUBTOTAL EQUIPO | 93485.3058
TRANSPORTES | M3 ó Ton. | DISTANCIA | Cant. x Dist. | TARIIFA | VALOR UNITARIO
|  |  |  | SUBTOTAL TRANSPORTES | 0
|  |  |  | COSTO DIRECTO APROX. A LA UNIDAD | 164173
|  |  |  | COSTO DIRECTO + AU (42%) | 233125.66
|  |  |  | COSTO DIRECTO + AU (42%) + INDEXACION (6,45%) | 248162
DESCRIPCION |  |  | ITEM | UND. ITEM | CANT. ITEM
PILOTE CONCRETO REFORZADO |  |  |  | M3
MATERIALES | UNIDAD | CANT. / M3 | % DESPERD. | PRECIO UNIT. | VALOR UNITARIO
BENTONITA | KG | 50 |  | 3500 | 175000
MEZCLA CONCRETO 1:2:3 3100 PSI 210 MPa | M3 | 1.03 |  | 491096.365 | 505829.256
|  |  |  | SUBTOTAL MATERIALES | 680829.256
MANO DE OBRA | JORNAL | F.PREST. | JORNAL+PS | REND. M3 / DIA | VR. UNIT
M.O. 2 AYUDANTES | 157976 | 180% | 284356.8 | 2 | 142178.4
M.O. 1 AYUDANTE + 1 OFICIAL | 213268 | 180% | 383882.4 | 2.5 | 153552.96
|  |  |  | SUBTOTAL MANO DE OBRA | 295731.36
EQUIPO | REF. | UNIDAD | CANTIDAD | TARIIFA | VALOR UNITARIO
PERFORADORA BARRENO |  | H | 1 | 65381 | 65381
HERRAMIENTA MENOR |  | % de MO | 1% | 238638.4 | 2386.384
|  |  |  | SUBTOTAL EQUIPO | 67767.384
TRANSPORTES | Cantidad | Distancia | Cant. x Dist. | TARIIFA | VALOR UNITARIO
|  |  |  | SUBTOTAL TRANSPORTES | 0
|  |  |  | COSTO DIRECTO APROX. A LA UNIDAD | 1044328
|  |  |  | COSTO DIRECTO + AU (42%) | 1482945.76
|  |  |  | COSTO DIRECTO + AU (42%) + INDEXACION (6,45%) | 1578596
DESCRIPCION |  |  | ITEM | UND. ITEM | CANT. ITEM
DESCABECE DE PILOTES (Analizado para un pilote de diametro exterior = 1 m) |  |  | 086229 | M3
EQUIPO | REF. | UNIDAD | CANTIDAD | TARIIFA | VR. UNIT.
COMPRESOR PORTÁTIL DE 70 A 120 HP, CON MARTILLO |  | H | 1 | 92877 | 92877
MINIRETROEXCAVADORA SOBRE NEUMÁTICOS DE 37,5 KW |  | H | 1 | 164559 | 164559
HERRAMIENTA MENOR |  | % de MO | 10% | 47985.25 | 4798.52
|  |  |  | SUBTOTAL EQUIPO | 262234.52
MATERIALES | UNIDAD | CANT. / M3 | % DESPERD. | PRECIO UNIT. | VR. UNIT.
DERECHO DE EXPLOTACIÓN Y/O DISPOSICIÓN DE MATERIALES | M3 | 1.4 |  | 8764 | 12269.6
|  |  |  | SUBTOTAL MATERIALES | 12269.6
MANO DE OBRA | JORNAL | PREST. | JORNAL+PS | REND. M3 / DIA | VR. UNIT.
M.O. 1 OFICIAL | 134280 | 180% | 241704 | 8 | 30213
M.O. 1 AYUDANTE | 78988 | 180% | 142178 | 8 | 17772.25
|  |  |  | SUBTOTAL MANO DE OBRA | 47985.25
TRANSPORTES | Cantidad | Distancia | CANT. X DIST. | TARIIFA | VR. UNIT.
TRANSPORTE DE MATERIAL DE DEMOLICIÓN | 1.4 | 1 | 1.4 | 1695 | 2373
|  |  |  | SUBTOTAL TRANSPORTES | 2373
|  |  |  | COSTO DIRECTO APROX. A LA UNIDAD | 324862
|  |  |  | COSTO DIRECTO + AU (42%) | 461304.04
|  |  |  | COSTO DIRECTO + AU (42%) + INDEXACION (6,45%) | 491058
DESCRIPCION |  |  | ITEM | UND. ITEM | CANT. ITEM
ZAPATA CONCRETO 3000 PSI INC. FORMALETA |  |  | 120213 | M3
MATERIALES | UNIDAD | CANT. / M3 | % DESPERD. | PRECIO UNIT. | VALOR UNITARIO
CUARTON 2" X 4" X 300 AMARILLO | UND | 0.1 |  | 30765 | 3076.5
PUNTILLA CON CABEZA 2-1/2" | LB | 0.4 |  | 5191 | 2076.4
TABLA OTOBO 1X10X300 CM | UND | 0.3 |  | 21240 | 6372
MEZCLA CONCRETO 1:2:3 3100 PSI 210 MPa | M3 | 1.05 |  | 478616 | 502546.8
|  |  |  | SUBTOTAL MATERIALES | 514071.7
MANO DE OBRA | JORNAL | F.PREST. | JORNAL+PS | REND. M3 / DIA | VR. UNIT
M.O. 1 AYUDANTE + 1 OFICIAL | 213268 | 180% | 383882 | 2.71 | 141653.87
|  |  |  | SUBTOTAL MANO DE OBRA | 141653.87
EQUIPO | REF. | UNIDAD | CANTIDAD | TARIIFA | VALOR UNITARIO
HERRAMIENTA MENOR |  | % de MO | 1% | 141653.87 | 1416.53
|  |  |  | SUBTOTAL EQUIPO | 1416.53
TRANSPORTES | Cantidad | Distancia | Cant. x Dist. | TARIIFA | VALOR UNITARIO
|  |  |  | SUBTOTAL TRANSPORTES | 0
|  |  |  | COSTO DIRECTO APROX. A LA UNIDAD | 657142
|  |  |  | COSTO DIRECTO + AU (42%) | 933141.64
|  |  |  | COSTO DIRECTO + AU (42%) + INDEXACION (6,45%) | 993329
DESCRIPCION |  |  | ITEM | UND. ITEM | CANT. ITEM
MURO CONCRETO CONTENCION 0<H<=3,5 MTS |  |  | 120217 | M3
MATERIALES | UNIDAD | CANT. / M3 | % DESPERD. | PRECIO UNIT. | VALOR UNITARIO
PUNTILLA CON CABEZA 2" | LB | 0.1 |  | 5191 | 519.1
TABLA OTOBO 1X10X300 CM | UND | 0.2 |  | 21240 | 4248
CUARTON 2" X 4" AMARILLO | M | 3 |  | 15415 | 46245
CINTA PVC JUNTA V-10 | M | 1 |  | 33949 | 33949
MEZCLA CONCRETO 1:2:3 3100 PSI 210 MPa | M3 | 1.05 |  | 478616 | 502546.8
|  |  |  | SUBTOTAL MATERIALES | 587507.9
MANO DE OBRA | JORNAL | F.PREST. | JORNAL+PS | REND. M3 / DIA | VR. UNIT
M.O. 3 AYUDANTES + 1 OFICIAL | 371244 | 180% | 668239 | 1.33 | 502435.33
|  |  |  | SUBTOTAL MANO DE OBRA | 502435.33
EQUIPO | REF. | UNIDAD | CANTIDAD | TARIIFA | VALOR UNITARIO
VIBRADOR |  | DIA | 0.04 | 43518 | 1740.72
HERRAMIENTA MENOR |  | % de MO | 1% | 502435.33 | 5024.35
TABLERO O PLAQUETA DE 1.4MT X O.7MT |  | DIA | 7.65 | 362 | 2769.3
TACO METALICO EXTENSION DE 2.OM A 3.30MT |  | DIA | 3 | 6081 | 18243
CERCHA METALICA DE 3MTS |  | DIA | 1.5 | 2432 | 3648
ANDAMIO METALICO CERTIFICADO ALTURAS |  | U/D | 2.15 | 17441 | 37498.15
|  |  |  | SUBTOTAL EQUIPO | 68923.52
TRANSPORTES | Cantidad | Distancia | Cant. x Dist. | TARIIFA | VALOR UNITARIO
|  |  |  | SUBTOTAL TRANSPORTES | 0
|  |  |  | COSTO DIRECTO APROX. A LA UNIDAD | 1158867
|  |  |  | COSTO DIRECTO + AU (42%) | 1645591.14
|  |  |  | COSTO DIRECTO + AU (42%) + INDEXACION (6,45%) | 1751732
DESCRIPCION |  |  | ITEM | UND. ITEM | CANT. ITEM
ACERO REFUERZO FLEJADO 60000 PSI 420Mpa |  |  | 120101 | KG
MATERIALES | UNIDAD | CANT. / KG | % DESPERD. | PRECIO UNIT. | VALOR UNITARIO
ALAMBRE NEGRO PARA AMARRE CALIBRE 18 | KG | 0.04 |  | 6569 | 262.76
SEGUETA SIN MARCO PARA METAL 12" X 24DDP | UND | 0.04 | 1 | 7684 | 310.43
ACERO DE REFUERZO 60.000 PSI 420 MPA | KG | 1 | 3 | 4467 | 4601.01
|  |  |  | SUBTOTAL MATERIALES | 5174.2
MANO DE OBRA | JORNAL | F.PREST. | JORNAL+PS | REND. KG / DIA | VR. UNIT
M.O. 1 AYUDANTE | 78988 | 180% | 142178 | 161.61 | 879.75
|  |  |  | SUBTOTAL MANO DE OBRA | 879.75
EQUIPO | REF. | UNIDAD | CANTIDAD | TARIIFA | VALOR UNITARIO
HERRAMIENTA MENOR |  | % de MO | 5% | 879.75 | 43.98
|  |  |  | SUBTOTAL EQUIPO | 43.98
TRANSPORTES | Cantidad | Distancia | Cant. x Dist. | TARIIFA | VALOR UNITARIO
|  |  |  | SUBTOTAL TRANSPORTES | 0
|  |  |  | COSTO DIRECTO APROX. A LA UNIDAD | 6098
|  |  |  | COSTO DIRECTO + AU (42%) | 8659.16
|  |  |  | COSTO DIRECTO + AU (42%) + INDEXACION (6,45%) | 9218
DESCRIPCION |  |  | ITEM | UND. ITEM | CANT. ITEM
POSTE TUBO GALV. 3" X3.6MM INC. MATERIAL DE FIJACION Y PINTURA |  |  |  | ML
MATERIALES | UNIDAD | CANT. / M | % DESPERD. | PRECIO UNIT. | VALOR UNITARIO
TUBO GALV. AGUA 3" X 6M | UND | 0.17 |  | 706953.25 | 120182.0525
DISOLVENTE PARA PINTURA (TINNER) | GLN | 0.005 |  | 30000 | 150
ACERO DE REFUERZO 60.000 PSI 420 MPA | KG | 1 |  | 6000 | 6000
SOLDADURA 7018 X 1/8" | KG | 0.06 |  | 27000 | 1620
GORRO ALUMINIO 3" | UND | 0.5 |  | 3500 | 1750
ANTICORROSIVO WASH-PRIMER | GLN | 0.015 |  | 160000 | 2400
ESMALTE PINTURA DE ALUMINI | GLN | 0.018 |  | 101000 | 1818
|  |  |  | SUBTOTAL MATERIALES | 133920.0525
MANO DE OBRA | JORNAL | F.PREST. | JORNAL+PS | REND. M / DIA | VR. UNIT | #VALUE! | VALOR INDEXADO (IPC=5,10%)
M.O. METALISTERIA 1 AYUDANTE + 1 OFICIAL | 255922 | 180% | 460659.6 | 50 | 9213.192
M.O. PINTURA 1 AYUDANTE + 1 OFICIAL | 213268 | 180% | 383882.4 | 114.28 | 3359.139
|  |  |  | SUBTOTAL MANO DE OBRA | 12572.331
EQUIPO | REF. | UNIDAD | CANTIDAD | TARIIFA | VALOR UNITARIO
HERRAMIENTA MENOR |  | % de MO | 5% | 12572.331 | 628.6165
|  |  |  | SUBTOTAL EQUIPO | 628.6165
TRANSPORTES | Cantidad | Distancia | Cant. x Dist. | TARIIFA | VALOR UNITARIO
|  |  |  | SUBTOTAL TRANSPORTES | 0
|  |  |  | COSTO DIRECTO APROX. A LA UNIDAD | 147121
|  |  |  | COSTO DIRECTO + AU (42%) | 208911.82
|  |  |  | COSTO DIRECTO + AU (42%) + INDEXACION (6,45%) | 222387
DESCRIPCION |  |  | ITEM | UND. ITEM | CANT. ITEM
PORTERIA MULT.FIJA MICROF. BALONC.TIPO 2 |  |  | 280310 | JUEGO
MATERIALES | UNIDAD | CANT. / JUEGO | % DESPERD. | PRECIO UNIT. | VALOR UNITARIO
PORTERIA MULT/MICROFUT/BALONC TIPO 2 | JUEGO | 1 |  | 6987971 | 6987971
MEZCLA CONCRETO 1:2:3 3100 PSI 210 MPa | M3 | 0.144 |  | 478616 | 68920.7
|  |  |  | SUBTOTAL MATERIALES | 7056891.7
MANO DE OBRA | JORNAL | F.PREST. | JORNAL+PS | REND. JUEGO / DIA | VR. UNIT
M.O. 1 AYUDANTE | 78988 | 180% | 142178 | 2.99 | 47551.17
M.O. METALISTERIA 1 AYUDANTE + 1 OFICIAL | 255922 | 180% | 460659 | 0.97 | 474906.18
|  |  |  | SUBTOTAL MANO DE OBRA | 522457.35
EQUIPO | REF. | UNIDAD | CANTIDAD | TARIIFA | VALOR UNITARIO
HERRAMIENTA MENOR |  | % de MO | 5% | 522457.35 | 26122.86
|  |  |  | SUBTOTAL EQUIPO | 26122.86
|  |  |  | COSTO DIRECTO APROX. A LA UNIDAD | 7605472
|  |  |  | COSTO DIRECTO + AU (42%) | 10799770.24
|  |  |  | COSTO DIRECTO + AU (42%) + INDEXACION (6,45%) | 11496355
DESCRIPCION |  |  | ITEM | UND. ITEM | CANT. ITEM
MALLA DE CERRAMIENTO PERIMETRAL PARA CANCHA DE MICROFUTBOL SINTETICA Y CANCHA MULTIPLE DE MEDIDAS 34,3X 28,3 MTRS Y 5 MTRS DE ALTURA. . |  |  |  | M2
MATERIALES | UNIDAD | CANT. / UND | % DESPERD. | PRECIO UNIT. | VALOR UNITARIO
MALLA PARA CERRRAMIENTO DEPORTIVO 3mm - 14 x 14 cm - RESISTENTE A LA INTEMPERIE | M2 | 1 |  | -3554.7975 | -3554.7975
CABLE GUAYA ALMA DE ACERO GALVANIZADO 1/4" | ML | 1 |  | 5586.6667 | 5586.6667
KIT COMPLEMENTARIO FIJACION GUAYA | UND | 0.03 |  | 1300 | 39
GUARDACABO CABLE 1/4" - 3/8" | UND | 0.03 |  | 2000 | 60
PERNO CARRIAJE CON TUERCA 5/8" X 1-1/2" | UND | 0.2 |  | 2211 | 442.2
|  |  |  | SUBTOTAL MATERIALES | 2573.0692
MANO DE OBRA | JORNAL | F.PREST. | JORNAL+PS | REND. UND / DIA | VR. UNIT | #VALUE! | VALOR INDEXADO (IPC=5,10%)
M.O. 2 AYUDANTES + 1 OFICIAL | 292256 | 180% | 526060.8 | 60 | 8767.68
|  |  |  | SUBTOTAL MANO DE OBRA | 8767.68
EQUIPO | REF. | UNIDAD | CANTIDAD | TARIIFA | VALOR UNITARIO
HERRAMIENTA MENOR |  | % de MO | 5% | 7075.0167 | 353.7508
ANDAMIO METALICO CERTIFICADO ALTURAS |  | U/D | 0.5 | 16595 | 8297.5
|  |  |  | SUBTOTAL EQUIPO | 8651.2508
TRANSPORTES | Cantidad | Distancia | Cant. x Dist. | TARIIFA | VALOR UNITARIO
|  |  |  | SUBTOTAL TRANSPORTES | 0
|  |  |  | COSTO DIRECTO APROX. A LA UNIDAD | 19992
|  |  |  | COSTO DIRECTO + AU (42%) | 28388.64
|  |  |  | COSTO DIRECTO + AU (42%) + INDEXACION (6,45%) | 30220
DESCRIPCION |  |  | ITEM | UND. ITEM | CANT. ITEM
PUERTAS DE ACCESO UNA PARA CADA CANCHA . FABRICADAS EN TUBERIA GALVANIZADA DE 2" Y 1 1/2" CAL 14. CON ACABADO EN PINTURA ELECTROSTATICA COLOR NEGRO TEXTURA. |  |  | 240316 | UND
MATERIALES | UNIDAD | CANT. / UND | % DESPERD. | PRECIO UNIT. | VALOR UNITARIO
PUERTA | UND | 1 |  | 331276.8625 | 331276.8625
|  |  |  | SUBTOTAL MATERIALES | 331276.8625
MANO DE OBRA | JORNAL | F.PREST. | JORNAL+PS | REND. UND / DIA | VR. UNIT
M.O. METALISTERIA 1 AYUDANTE + 1 OFICIAL | 255922 | 180% | 460659.6 | 4 | 115164.9
|  |  |  | SUBTOTAL MANO DE OBRA | 115164.9
EQUIPO | REF. | UNIDAD | CANTIDAD | TARIIFA | VALOR UNITARIO
HERRAMIENTA MENOR |  | % de MO | 5% | 115164.75 | 5758.2375
|  |  |  | SUBTOTAL EQUIPO | 5758.2375
TRANSPORTES | Cantidad | Distancia | Cant. x Dist. | TARIIFA | VALOR UNITARIO
|  |  |  | SUBTOTAL TRANSPORTES | 0
|  |  |  | COSTO DIRECTO APROX. A LA UNIDAD | 452200
|  |  |  | COSTO DIRECTO + AU (42%) | 642124
|  |  |  | COSTO DIRECTO + AU (42%) + INDEXACION (6,45%) | 683541
DESCRIPCION |  |  | ITEM | UND. ITEM | CANT. ITEM
EL CASTILLO PEQUE.L= 6.5M,H=3.0M,A= 4.0M |  |  | 280211 | UND
MATERIALES | UNIDAD | CANT. / UND | % DESPERD. | PRECIO UNIT. | VALOR UNITARIO
CASTILLO PEQUEÑO | UND | 1 |  | 4865630 | 4865630
MEZCLA CONCRETO 1:2:3 3100 PSI 210 MPa | M3 | 0.324 |  | 478616 | 155071.58
|  |  |  | SUBTOTAL MATERIALES | 5020701.58
MANO DE OBRA | JORNAL | F.PREST. | JORNAL+PS | REND. UND / DIA | VR. UNIT
M.O. 1 AYUDANTE | 78988 | 180% | 142178 | 2 | 71089
M.O. METALISTERIA 1 AYUDANTE + 1 OFICIAL | 255922 | 180% | 460659 | 1.5 | 307106
|  |  |  | SUBTOTAL MANO DE OBRA | 378195
EQUIPO | REF. | UNIDAD | CANTIDAD | TARIIFA | VALOR UNITARIO
HERRAMIENTA MENOR |  | % de MO | 5% | 378195 | 18909.75
|  |  |  | SUBTOTAL EQUIPO | 18909.75
|  |  |  | COSTO DIRECTO APROX. A LA UNIDAD | 5417806
|  |  |  | COSTO DIRECTO + AU (42%) | 7693284.52
|  |  |  | COSTO DIRECTO + AU (42%) + INDEXACION (6,45%) | 8189501
DESCRIPCION |  |  | ITEM | UND. ITEM | CANT. ITEM
DESLIZADERO CON ESCALERA L=2.40M |  |  | 280207 | UND
MATERIALES | UNIDAD | CANT. / UND | % DESPERD. | PRECIO UNIT. | VALOR UNITARIO
JUEGO DESLIZADERO+ESCALERA | UND | 1 |  | 1891106 | 1891106
MEZCLA CONCRETO 1:2:3 3100 PSI 210 MPa | M3 | 0.216 |  | 478616 | 103381.05
|  |  |  | SUBTOTAL MATERIALES | 1994487.05
MANO DE OBRA | JORNAL | F.PREST. | JORNAL+PS | REND. UND / DIA | VR. UNIT
M.O. 1 AYUDANTE | 78988 | 180% | 142178 | 2 | 71089
M.O. METALISTERIA 1 AYUDANTE + 1 OFICIAL | 255922 | 180% | 460659 | 2 | 230329.5
|  |  |  | SUBTOTAL MANO DE OBRA | 301418.5
EQUIPO | REF. | UNIDAD | CANTIDAD | TARIIFA | VALOR UNITARIO
HERRAMIENTA MENOR |  | % de MO | 5% | 301418.5 | 15070.92
|  |  |  | SUBTOTAL EQUIPO | 15070.92
|  |  |  | COSTO DIRECTO APROX. A LA UNIDAD | 2310976
|  |  |  | COSTO DIRECTO + AU (42%) | 3281585.92
|  |  |  | COSTO DIRECTO + AU (42%) + INDEXACION (6,45%) | 3493248
DESCRIPCION |  |  | ITEM | UND. ITEM | CANT. ITEM
SUMINISTRO E INSTALACION DE BICICLETERO DE 12 PUESTOS EN ACERO INOXIDABLE CON ACABADO SATINADO TUBO REDONDO DE 1" CAL. 16 ESTRUCTURAL Y SEPARADORES DE 1/2" O SIMILAR, INCLUYE TRANSPORTE Y ELEMENTOS DE FIJACION. |  |  |  | UND
MATERIALES | UNIDAD | CANT. / UND | % DESPERD. | PRECIO UNIT. | VALOR UNITARIO
BICICLETERO DE 12 PUESTOS EN ACERO INOXIDABLE CON ACABADO SATINADO TUBO REDONDO DE 1" CAL. 16 ESTRUCTURAL Y SEPARADORES DE 1/2" O SIMILAR, INCLUYE TRANSPORTE Y ELEMENTOS DE FIJACION. | UND | 1 |  | 4919338.1003 | 4919338.1003 | #VALUE! | VALOR INDEXADO (IPC=5,10%)
MEZCLA CONCRETO 1:2:3 3100 PSI 210 MPa | M3 | 0.396 |  | 440848 | 174575.808
|  |  |  | SUBTOTAL MATERIALES | 5093913.9083
MANO DE OBRA | JORNAL | F.PREST. | JORNAL+PS | REND. UND / DIA | VR. UNIT
M.O. 1 AYUDANTE | 213268 | 180% | 383882.4 | 2.66 | 144316.6917
M.O. METALISTERIA 1 AYUDANTE + 1 OFICIAL | 255922 | 180% | 460659.6 | 1.5 | 307106.4
|  |  |  | SUBTOTAL MANO DE OBRA | 451423.0917
TRANSPORTES | Cantidad | Distancia | Cant. x Dist. | TARIIFA | VALOR UNITARIO
|  |  |  | SUBTOTAL TRANSPORTES | 0
|  |  |  | COSTO DIRECTO APROX. A LA UNIDAD | 5545337
|  |  |  | COSTO DIRECTO + AU (42%) | 7874378.54
|  |  |  | COSTO DIRECTO + AU (42%) + INDEXACION (6,45%) | 8382276
DESCRIPCION |  |  | ITEM | UND. ITEM | CANT. ITEM
CAMPAMENTO TABLA 18 M2 |  |  | 100103 | UND
MATERIALES | UNIDAD | CANT. / UND | % DESPERD. | PRECIO UNIT. | VALOR UNITARIO
BALASTRO DE RIO | M3 | 2 |  | 59516 | 119032
BISAGRA COBRIZADA 3"X2" | UND | 6 |  | 6641 | 39846
CANDADO YALE 110-30 | UND | 2 |  | 41753 | 83506
GANCHO P/TEJA ESTRUC. MADERA C.12 X 14 CM | UND | 14 |  | 1006 | 14084
GUADUA [TACO] 2.50-3M | UND | 23 |  | 5749 | 132227
PUNTILLA CON CABEZA 2" | LB | 4 | 1 | 5191 | 20971.64
TABLA OTOBO 1X10X300 CM | UND | 77 |  | 21240 | 1635480
TEJA ONDULIT #6 | UND | 14 |  | 35802 | 501228
PORTACANDADO | UND | 2 |  | 13765 | 27530
|  |  |  | SUBTOTAL MATERIALES | 2573904.64
MANO DE OBRA | JORNAL | F.PREST. | JORNAL+PS | REND. UND / DIA | VR. UNIT
M.O. 2 AYUDANTES + 1 OFICIAL | 292256 | 180% | 526060 | 0.47 | 1119276.59
|  |  |  | SUBTOTAL MANO DE OBRA | 1119276.59
EQUIPO | REF. | UNIDAD | CANTIDAD | TARIIFA | VALOR UNITARIO
VOLQUETA TRANSPORTE MAT.PETREOS 1-10KMS |  | M3 | 2 | 10104 | 20208
HERRAMIENTA MENOR |  | % de MO | 1% | 1119276.59 | 11192.76
|  |  |  | SUBTOTAL EQUIPO | 31400.76
TRANSPORTES | Cantidad | Distancia | Cant. x Dist. | TARIIFA | VALOR UNITARIO
|  |  |  | SUBTOTAL TRANSPORTES | 0
|  |  |  | COSTO DIRECTO APROX. A LA UNIDAD | 3724582
|  |  |  | COSTO DIRECTO + AU (42%) | 5288906.44
|  |  |  | COSTO DIRECTO + AU (42%) + INDEXACION (6,45%) | 5630041
DESCRIPCION |  |  | ITEM | UND. ITEM | CANT. ITEM
CERRAMIENTO TELA FIB.TEJIDA H=2.10M-BORD |  |  | 100119 | M
MATERIALES | UNIDAD | CANT. / M | % DESPERD. | PRECIO UNIT. | VALOR UNITARIO
GUADUA [TACO] 2.50-3M | UND | 0.2 |  | 5749 | 1149.8
PUNTILLA CON CABEZA 2" | LB | 0.1 |  | 5191 | 519.1
ALAMBRE GALVANIZADO CALIBRE 18 | KG | 0.2 |  | 17745 | 3549
MALLA FIBRA TEJIDA H=2.10M | M2 | 1 |  | 3151 | 3151
|  |  |  | SUBTOTAL MATERIALES | 8368.9
MANO DE OBRA | JORNAL | F.PREST. | JORNAL+PS | REND. M / DIA | VR. UNIT
M.O. 1 AYUDANTE + 1 OFICIAL | 213268 | 180% | 383882 | 80 | 4798.52
|  |  |  | SUBTOTAL MANO DE OBRA | 4798.52
EQUIPO | REF. | UNIDAD | CANTIDAD | TARIIFA | VALOR UNITARIO
HERRAMIENTA MENOR |  | % de MO | 5% | 4798.52 | 239.92
|  |  |  | SUBTOTAL EQUIPO | 239.92
TRANSPORTES | Cantidad | Distancia | Cant. x Dist. | TARIIFA | VALOR UNITARIO
|  |  |  | SUBTOTAL TRANSPORTES | 0
|  |  |  | COSTO DIRECTO APROX. A LA UNIDAD | 13407
|  |  |  | COSTO DIRECTO + AU (42%) | 19037.94
|  |  |  | COSTO DIRECTO + AU (42%) + INDEXACION (6,45%) | 20266
DESCRIPCION |  |  | ITEM | UND. ITEM | CANT. ITEM
LIMPIEZA DESMONTE ASEO |  |  | 100112 | M2
MANO DE OBRA | JORNAL | F.PREST. | JORNAL+PS | REND. M2 / DIA | VR. UNIT
M.O. 1 AYUDANTE | 78988 | 180% | 142178 | 32 | 4443.06
|  |  |  | SUBTOTAL MANO DE OBRA | 4443.06
EQUIPO | REF. | UNIDAD | CANTIDAD | TARIIFA | VALOR UNITARIO
HERRAMIENTA MENOR |  | % de MO | 6% | 4443.06 | 266.58
|  |  |  | SUBTOTAL EQUIPO | 266.58
TRANSPORTES | Cantidad | Distancia | Cant. x Dist. | TARIIFA | VALOR UNITARIO
|  |  |  | SUBTOTAL TRANSPORTES | 0
|  |  |  | COSTO DIRECTO APROX. A LA UNIDAD | 4710
|  |  |  | COSTO DIRECTO + AU (42%) | 6688.2
|  |  |  | COSTO DIRECTO + AU (42%) + INDEXACION (6,45%) | 7120
DESCRIPCION |  |  | ITEM | UND. ITEM | CANT. ITEM
LOCALIZACION-REPLANTEO OBRA ARQUITECTON. |  |  | 100113 | M2
MATERIALES | UNIDAD | CANT. / M2 | % DESPERD. | PRECIO UNIT. | VALOR UNITARIO
LISTON OTOBO 2" X 2" X 300 CM | UND | 0.11 |  | 7951 | 874.61
PUNTILLA CON CABEZA 2" | LB | 0.02 |  | 5191 | 103.82
PIOLA GRUESA 50 METROS | ROLLO | 0.06 |  | 3679 | 220.74
MINERAL ROJO | KG | 0.005 |  | 42103 | 210.51
|  |  |  | SUBTOTAL MATERIALES | 1409.68
MANO DE OBRA | JORNAL | F.PREST. | JORNAL+PS | REND. M2 / DIA | VR. UNIT
M.O. 2 AYUDANTES + 1 OFICIAL | 292256 | 180% | 526060 | 133.33 | 3945.54
M.O. TOPOGRAFIA 1 CADENERO + 1 TOPOG. | 481482 | 158% | 760741 | 533.33 | 1426.39
|  |  |  | SUBTOTAL MANO DE OBRA | 5371.93
EQUIPO | REF. | UNIDAD | CANTIDAD | TARIIFA | VALOR UNITARIO
HERRAMIENTA MENOR |  | % de MO | 2% | 5371.93 | 107.43
|  |  |  | SUBTOTAL EQUIPO | 107.43 |  | CANT. ITEM
TRANSPORTES | Cantidad | Distancia | Cant. x Dist. | TARIIFA | VALOR UNITARIO
VR. UNIT
|  |  |  | SUBTOTAL TRANSPORTES | 0 |  | 17222.1216
|  |  |  | COSTO DIRECTO APROX. A LA UNIDAD | 6889 |  | 17222.1216
|  |  |  | COSTO DIRECTO + AU (42%) | 9782.38
|  |  |  | COSTO DIRECTO + AU (42%) + INDEXACION (6,45%) | 10413 |  | VALOR UNITARIO
VALOR UNITARIO
DESCRIPCION |  |  | ITEM | UND. ITEM | CANT. ITEM
EXCAVACION EN CONGLOMERADO( MANUAL) |  |  | 100602 | M3
MANO DE OBRA | JORNAL | F.PREST. | JORNAL+PS | REND. M3 / DIA | VR. UNIT
M.O. 1 AYUDANTE | 78988 | 180% | 142178 | 3.07 | 46312.05
|  |  |  | SUBTOTAL MANO DE OBRA | 46312.05
EQUIPO | REF. | UNIDAD | CANTIDAD | TARIIFA | VALOR UNITARIO
HERRAMIENTA MENOR |  | % de MO | 1% | 46312.05 | 463.12
|  |  |  | SUBTOTAL EQUIPO | 463.12
TRANSPORTES | Cantidad | Distancia | Cant. x Dist. | TARIIFA | VALOR UNITARIO
|  |  |  | SUBTOTAL TRANSPORTES | 0
|  |  |  | COSTO DIRECTO APROX. A LA UNIDAD | 46775
|  |  |  | COSTO DIRECTO + AU (42%) | 66420.5
|  |  |  | COSTO DIRECTO + AU (42%) + INDEXACION (6,45%) | 70705
DESCRIPCION |  |  | ITEM | UND. ITEM | CANT. ITEM
RELLENO ROCAMUERTA COMPACT-RANA |  |  | 100619 | M3
MATERIALES | UNIDAD | CANT. / M3 | % DESPERD. | PRECIO UNIT. | VALOR UNITARIO
ROCA MUERTA | M3 | 1.3 |  | 40611 | 52794.3
GASOLINA CORRIENTE | GLN | 0.05 |  | 17613 | 880.65
ACEITE MOTOR 4 TIEMPOS | GLN | 0.01 |  | 123272 | 1232.72
|  |  |  | SUBTOTAL MATERIALES | 54907.67
MANO DE OBRA | JORNAL | F.PREST. | JORNAL+PS | REND. M3 / DIA | VR. UNIT
M.O. 2 AYUDANTES | 157976 | 180% | 284356 | 8.88 | 32022.07
|  |  |  | SUBTOTAL MANO DE OBRA | 32022.07
EQUIPO | REF. | UNIDAD | CANTIDAD | TARIIFA | VALOR UNITARIO
COMPACTADOR MANUAL VIBRATORIO (RANA) CON MOTOR DE 6 HP |  | H | 0.48 | 6437 | 3089.76
HERRAMIENTA MENOR |  | % de MO | 1% | 32022.07 | 320.22
|  |  |  | SUBTOTAL EQUIPO | 3409.98
TRANSPORTES | Cantidad | Distancia | Cant. x Dist. | TARIIFA | VALOR UNITARIO
|  |  |  | SUBTOTAL TRANSPORTES | 0
|  |  |  | COSTO DIRECTO APROX. A LA UNIDAD | 90340
|  |  |  | COSTO DIRECTO + AU (42%) | 128282.8
|  |  |  | COSTO DIRECTO + AU (42%) + INDEXACION (6,45%) | 136557
DESCRIPCION |  |  | ITEM | UND. ITEM | CANT. ITEM
CAJA INSPECCION 60x 60 CM [CONCRETO] |  |  | 110105 | UND
MATERIALES | UNIDAD | CANT. / UND | % DESPERD. | PRECIO UNIT. | VALOR UNITARIO
ALAMBRE NEGRO PARA AMARRE CALIBRE 18 | KG | 0.01 | 5 | 6569 | 68.97
HIERRO CHIPA 3/8" | KG | 6 | 5 | 5775 | 36382.5
ROCA MUERTA | M3 | 0.09 |  | 40611 | 3654.99
TABLA OTOBO 1X10X300 CM | UND | 6 |  | 21240 | 127440
MEZCLA CONCRETO 1:2:3 3100 PSI 210 MPa | M3 | 0.294 | 2 | 478616 | 143527.36
|  |  |  | SUBTOTAL MATERIALES | 311073.82
MANO DE OBRA | JORNAL | F.PREST. | JORNAL+PS | REND. UND / DIA | VR. UNIT
M.O. 1 AYUDANTE | 78988 | 180% | 142178 | 52.63 | 2701.46
M.O. 1 AYUDANTE + 1 OFICIAL | 213268 | 180% | 383882 | 2 | 191941
|  |  |  | SUBTOTAL MANO DE OBRA | 194642.46
EQUIPO | REF. | UNIDAD | CANTIDAD | TARIIFA | VALOR UNITARIO
HERRAMIENTA MENOR |  | % de MO | 1% | 194642.46 | 1946.42
|  |  |  | SUBTOTAL EQUIPO | 1946.42
TRANSPORTES | Cantidad | Distancia | Cant. x Dist. | TARIIFA | VALOR UNITARIO
|  |  |  | SUBTOTAL TRANSPORTES | 0
|  |  |  | COSTO DIRECTO APROX. A LA UNIDAD | 507663
|  |  |  | COSTO DIRECTO + AU (42%) | 720881.46
|  |  |  | COSTO DIRECTO + AU (42%) + INDEXACION (6,45%) | 767378
DESCRIPCION |  |  | ITEM | UND. ITEM | CANT. ITEM
CAJA INSPECCION 80x 80 CM [CONCRETO] |  |  | 110107 | UND
MATERIALES | UNIDAD | CANT. / UND | % DESPERD. | PRECIO UNIT. | VALOR UNITARIO
ALAMBRE NEGRO PARA AMARRE CALIBRE 18 | KG | 0.05 | 5 | 6569 | 344.87
HIERRO CHIPA 3/8" | KG | 4.52 | 3 | 5775 | 26886.09
ROCA MUERTA | M3 | 0.18 | 2 | 40611 | 7456.17
TABLA OTOBO 1X10X300 CM | UND | 3.45 |  | 21240 | 73278
MEZCLA CONCRETO 1:2:4 2850 PSI-20.0MPa | M3 | 0.49 | 2 | 453224 | 226521.35
MORTERO 1:2 | M3 | 0.05 |  | 470059 | 23502.95
|  |  |  | SUBTOTAL MATERIALES | 357989.43
MANO DE OBRA | JORNAL | F.PREST. | JORNAL+PS | REND. UND / DIA | VR. UNIT
M.O. 1 AYUDANTE | 78988 | 180% | 142178 | 26.05 | 5457.88
M.O. 1 AYUDANTE + 1 OFICIAL | 213268 | 180% | 383882 | 1.6 | 239926.25
|  |  |  | SUBTOTAL MANO DE OBRA | 245384.13
EQUIPO | REF. | UNIDAD | CANTIDAD | TARIIFA | VALOR UNITARIO
HERRAMIENTA MENOR |  | % de MO | 1% | 245384.13 | 2453.84
|  |  |  | SUBTOTAL EQUIPO | 2453.84
TRANSPORTES | Cantidad | Distancia | Cant. x Dist. | TARIIFA | VALOR UNITARIO
|  |  |  | SUBTOTAL TRANSPORTES | 0
|  |  |  | COSTO DIRECTO APROX. A LA UNIDAD | 605827
|  |  |  | COSTO DIRECTO + AU (42%) | 860274.34
|  |  |  | COSTO DIRECTO + AU (42%) + INDEXACION (6,45%) | 915762
DESCRIPCION |  |  | ITEM | UND. ITEM | CANT. ITEM
CAJA INSPECCION 100X100 CM [CONCRETO] |  |  | 110110 | UND
MATERIALES | UNIDAD | CANT. / UND | % DESPERD. | PRECIO UNIT. | VALOR UNITARIO
ALAMBRE NEGRO PARA AMARRE CALIBRE 18 | KG | 0.05 | 5 | 6569 | 344.87
HIERRO CHIPA 3/8" | KG | 4.72 | 5 | 5775 | 28620.9
ROCA MUERTA | M3 | 0.25 |  | 40611 | 10152.75
TABLA OTOBO 1X10X300 CM | UND | 5.35 |  | 21240 | 113634
MEZCLA CONCRETO 1:2:4 2850 PSI-20.0MPa | M3 | 0.6 | 2 | 453224 | 277373.08
MORTERO 1:2 | M3 | 0.05 |  | 470059 | 23502.95
|  |  |  | SUBTOTAL MATERIALES | 453628.55
MANO DE OBRA | JORNAL | F.PREST. | JORNAL+PS | REND. UND / DIA | VR. UNIT
M.O. 1 AYUDANTE | 78988 | 180% | 142178 | 20.83 | 6825.63
M.O. 1 AYUDANTE + 1 OFICIAL | 213268 | 180% | 383882 | 1.33 | 288633.08
|  |  |  | SUBTOTAL MANO DE OBRA | 295458.71
EQUIPO | REF. | UNIDAD | CANTIDAD | TARIIFA | VALOR UNITARIO
HERRAMIENTA MENOR |  | % de MO | 1% | 295458.71 | 2954.58
|  |  |  | SUBTOTAL EQUIPO | 2954.58
TRANSPORTES | Cantidad | Distancia | Cant. x Dist. | TARIIFA | VALOR UNITARIO
|  |  |  | SUBTOTAL TRANSPORTES | 0
|  |  |  | COSTO DIRECTO APROX. A LA UNIDAD | 752042
|  |  |  | COSTO DIRECTO + AU (42%) | 1067899.64
|  |  |  | COSTO DIRECTO + AU (42%) + INDEXACION (6,45%) | 1136779
DESCRIPCION |  |  | ITEM | UND. ITEM | CANT. ITEM
TUBERIA PVC 3" SANITARIA |  |  | 110302 | M
MATERIALES | UNIDAD | CANT. / M | % DESPERD. | PRECIO UNIT. | VALOR UNITARIO
SOLDADURA PVC 1/4 GLN | UND | 0.003 | 5 | 123064 | 387.65
TUBO SAN PVC 3" | ML | 1 | 2 | 24971 | 25470.42
UNION SAN PVC 3" | UND | 0.335 |  | 5169 | 1731.61
|  |  |  | SUBTOTAL MATERIALES | 27589.68
MANO DE OBRA | JORNAL | F.PREST. | JORNAL+PS | REND. M / DIA | VR. UNIT
M.O. HIDROSANIT. 1 AYUDANTE + 1 OFICIAL | 234595 | 180% | 422271 | 61.53 | 6862.84
|  |  |  | SUBTOTAL MANO DE OBRA | 6862.84
TRANSPORTES | Cantidad | Distancia | Cant. x Dist. | TARIIFA | VALOR UNITARIO
|  |  |  | SUBTOTAL TRANSPORTES | 0
|  |  |  | COSTO DIRECTO APROX. A LA UNIDAD | 34453
|  |  |  | COSTO DIRECTO + AU (42%) | 48923.26
|  |  |  | COSTO DIRECTO + AU (42%) + INDEXACION (6,45%) | 52079
DESCRIPCION |  |  | ITEM | UND. ITEM | CANT. ITEM
TUBERIA PVC 4" SANITARIA |  |  | 110303 | M
MATERIALES | UNIDAD | CANT. / M | % DESPERD. | PRECIO UNIT. | VALOR UNITARIO
LIMPIADOR PVC 1/4 GLN (760 GRMS) | UND | 0.02 | 5 | 65554 | 1376.63
SOLDADURA PVC 1/4 GLN | UND | 0.02 | 5 | 123064 | 2584.34
TUBO SAN PVC 4" | ML | 1 | 3 | 35097 | 36149.91
|  |  |  | SUBTOTAL MATERIALES | 40110.88
MANO DE OBRA | JORNAL | F.PREST. | JORNAL+PS | REND. M / DIA | VR. UNIT
M.O. HIDROSANIT. 1 AYUDANTE + 1 OFICIAL | 234595 | 180% | 422271 | 53.33 | 7918.07
|  |  |  | SUBTOTAL MANO DE OBRA | 7918.07
TRANSPORTES | Cantidad | Distancia | Cant. x Dist. | TARIIFA | VALOR UNITARIO
|  |  |  | SUBTOTAL TRANSPORTES | 0
|  |  |  | COSTO DIRECTO APROX. A LA UNIDAD | 48029
|  |  |  | COSTO DIRECTO + AU (42%) | 68201.18
|  |  |  | COSTO DIRECTO + AU (42%) + INDEXACION (6,45%) | 72600
DESCRIPCION |  |  | ITEM | UND. ITEM | CANT. ITEM
TUBERIA PVC 100 MM. CORRUGADA CON FILTRO |  |  | 110506 | M
MATERIALES | UNIDAD | CANT. / M | % DESPERD. | PRECIO UNIT. | VALOR UNITARIO
GRAVILLA FINA | M3 | 0.032 |  | 95863 | 3067.61
TUBO DRENAJE PVC 100 CORRUG. CON FILTRO | M | 1 |  | 32100 | 32100
|  |  |  | SUBTOTAL MATERIALES | 35167.61
MANO DE OBRA | JORNAL | F.PREST. | JORNAL+PS | REND. M / DIA | VR. UNIT
M.O. HIDROSANIT. 1 AYUDANTE + 1 OFICIAL | 234595 | 180% | 422271 | 20 | 21113.55
|  |  |  | SUBTOTAL MANO DE OBRA | 21113.55
EQUIPO | REF. | UNIDAD | CANTIDAD | TARIIFA | VALOR UNITARIO
HERRAMIENTA MENOR |  | % de MO | 1% | 21113.55 | 211.13
|  |  |  | SUBTOTAL EQUIPO | 211.13
TRANSPORTES | Cantidad | Distancia | Cant. x Dist. | TARIIFA | VALOR UNITARIO
|  |  |  | SUBTOTAL TRANSPORTES | 0
|  |  |  | COSTO DIRECTO APROX. A LA UNIDAD | 56492
|  |  |  | COSTO DIRECTO + AU (42%) | 80218.64
|  |  |  | COSTO DIRECTO + AU (42%) + INDEXACION (6,45%) | 85393
DESCRIPCION |  |  | ITEM | UND. ITEM | CANT. ITEM
TAPON 100 MM. TUBO CORRUGADO DRENAJE |  |  | 110605 | UND
MATERIALES | UNIDAD | CANT. / UND | % DESPERD. | PRECIO UNIT. | VALOR UNITARIO
TAPON 100MM TUB DREN CORRUGADO | UND | 1 |  | 41017 | 41017
|  |  |  | SUBTOTAL MATERIALES | 41017
MANO DE OBRA | JORNAL | F.PREST. | JORNAL+PS | REND. UND / DIA | VR. UNIT
M.O. HIDROSANIT. 1 AYUDANTE + 1 OFICIAL | 234595 | 180% | 422271 | 44.99 | 9385.88
|  |  |  | SUBTOTAL MANO DE OBRA | 9385.88
TRANSPORTES | Cantidad | Distancia | Cant. x Dist. | TARIIFA | VALOR UNITARIO
|  |  |  | SUBTOTAL TRANSPORTES | 0
|  |  |  | COSTO DIRECTO APROX. A LA UNIDAD | 50403
|  |  |  | COSTO DIRECTO + AU (42%) | 71572.26
|  |  |  | COSTO DIRECTO + AU (42%) + INDEXACION (6,45%) | 76189
DESCRIPCION |  |  | ITEM | UND. ITEM | CANT. ITEM
HIDROSELLO NOVAFORT 110 MM. |  |  | 110609 | UND
MATERIALES | UNIDAD | CANT. / UND | % DESPERD. | PRECIO UNIT. | VALOR UNITARIO
SELLO ELASTOMERICO 110MM | UND | 1 |  | 3598 | 3598
|  |  |  | SUBTOTAL MATERIALES | 3598
MANO DE OBRA | JORNAL | F.PREST. | JORNAL+PS | REND. UND / DIA | VR. UNIT
M.O. HIDROSANIT. 1 AYUDANTE + 1 OFICIAL | 234595 | 180% | 422271 | 60.01 | 7036.67
|  |  |  | SUBTOTAL MANO DE OBRA | 7036.67
TRANSPORTES | Cantidad | Distancia | Cant. x Dist. | TARIIFA | VALOR UNITARIO
|  |  |  | SUBTOTAL TRANSPORTES | 0
|  |  |  | COSTO DIRECTO APROX. A LA UNIDAD | 10635
|  |  |  | COSTO DIRECTO + AU (42%) | 15101.7
|  |  |  | COSTO DIRECTO + AU (42%) + INDEXACION (6,45%) | 16076
DESCRIPCION |  |  | ITEM | UND. ITEM | CANT. ITEM
UNION NOVAFORT 110 MM. |  |  | 110614 | UND
MATERIALES | UNIDAD | CANT. / UND | % DESPERD. | PRECIO UNIT. | VALOR UNITARIO
UNION TIPO NOVAFORT - 110 MM | UND | 1 |  | 18326 | 18326
|  |  |  | SUBTOTAL MATERIALES | 18326
MANO DE OBRA | JORNAL | F.PREST. | JORNAL+PS | REND. UND / DIA | VR. UNIT
M.O. HIDROSANIT. 1 AYUDANTE + 1 OFICIAL | 234595 | 180% | 422271 | 44.99 | 9385.88
|  |  |  | SUBTOTAL MANO DE OBRA | 9385.88
TRANSPORTES | Cantidad | Distancia | Cant. x Dist. | TARIIFA | VALOR UNITARIO
|  |  |  | SUBTOTAL TRANSPORTES | 0
|  |  |  | COSTO DIRECTO APROX. A LA UNIDAD | 27712
|  |  |  | COSTO DIRECTO + AU (42%) | 39351.04
|  |  |  | COSTO DIRECTO + AU (42%) + INDEXACION (6,45%) | 41889
DESCRIPCION |  |  | ITEM | UND. ITEM | CANT. ITEM
COLCHON ARENA-GRAVA TUBER.INCLUYE ACARRE |  |  | 110901 | M3
MATERIALES | UNIDAD | CANT. / M3 | % DESPERD. | PRECIO UNIT. | VALOR UNITARIO
ARENA DE TRITURACIÓN Y/O ARENA GRUESA DE RIO | M3 | 0.6 | 5 | 54944 | 34614.72
GRAVA TRITURADA 3/4" | M3 | 0.4 | 5 | 92068 | 38668.56
|  |  |  | SUBTOTAL MATERIALES | 73283.28
MANO DE OBRA | JORNAL | F.PREST. | JORNAL+PS | REND. M3 / DIA | VR. UNIT
M.O. 2 AYUDANTES | 157976 | 180% | 284356 | 20 | 14217.8
|  |  |  | SUBTOTAL MANO DE OBRA | 14217.8
EQUIPO | REF. | UNIDAD | CANTIDAD | TARIIFA | VALOR UNITARIO
VOLQUETA TRANSPORTE MAT.PETREOS 1-10KMS |  | M3 | 1 | 10104 | 10104
HERRAMIENTA MENOR |  | % de MO | 6% | 14217.8 | 853.06
|  |  |  | SUBTOTAL EQUIPO | 10957.06
TRANSPORTES | Cantidad | Distancia | Cant. x Dist. | TARIIFA | VALOR UNITARIO
|  |  |  | SUBTOTAL TRANSPORTES | 0
|  |  |  | COSTO DIRECTO APROX. A LA UNIDAD | 98458
|  |  |  | COSTO DIRECTO + AU (42%) | 139810.36
|  |  |  | COSTO DIRECTO + AU (42%) + INDEXACION (6,45%) | 148828
DESCRIPCION |  |  | ITEM | UND. ITEM | CANT. ITEM
GEOTEXTIL NO TEJIDO |  |  | 110903 | M2
MATERIALES | UNIDAD | CANT. / M2 | % DESPERD. | PRECIO UNIT. | VALOR UNITARIO
GEOTEXTIL NO TEJIDO 1600 | M2 | 1 | 3 | 5403 | 5565.09
|  |  |  | SUBTOTAL MATERIALES | 5565.09
MANO DE OBRA | JORNAL | F.PREST. | JORNAL+PS | REND. M2 / DIA | VR. UNIT
M.O. 1 AYUDANTE | 78988 | 180% | 142178 | 53.33 | 2666
|  |  |  | SUBTOTAL MANO DE OBRA | 2666
EQUIPO | REF. | UNIDAD | CANTIDAD | TARIIFA | VALOR UNITARIO
HERRAMIENTA MENOR |  | % de MO | 5% | 2666 | 133.3
|  |  |  | SUBTOTAL EQUIPO | 133.3
TRANSPORTES | Cantidad | Distancia | Cant. x Dist. | TARIIFA | VALOR UNITARIO
|  |  |  | SUBTOTAL TRANSPORTES | 0
|  |  |  | COSTO DIRECTO APROX. A LA UNIDAD | 8364
|  |  |  | COSTO DIRECTO + AU (42%) | 11876.88
|  |  |  | COSTO DIRECTO + AU (42%) + INDEXACION (6,45%) | 12643
DESCRIPCION |  |  | ITEM | UND. ITEM | CANT. ITEM
ACERO REFUERZO FLEJADO 60000 PSI 420Mpa |  |  | 120101 | KG
MATERIALES | UNIDAD | CANT. / KG | % DESPERD. | PRECIO UNIT. | VALOR UNITARIO
ALAMBRE NEGRO PARA AMARRE CALIBRE 18 | KG | 0.04 |  | 6569 | 262.76
SEGUETA SIN MARCO PARA METAL 12" X 24DDP | UND | 0.04 | 1 | 7684 | 310.43
ACERO DE REFUERZO 60.000 PSI 420 MPA | KG | 1 | 3 | 4467 | 4601.01
|  |  |  | SUBTOTAL MATERIALES | 5174.2
MANO DE OBRA | JORNAL | F.PREST. | JORNAL+PS | REND. KG / DIA | VR. UNIT
M.O. 1 AYUDANTE | 78988 | 180% | 142178 | 161.61 | 879.75
|  |  |  | SUBTOTAL MANO DE OBRA | 879.75
EQUIPO | REF. | UNIDAD | CANTIDAD | TARIIFA | VALOR UNITARIO
HERRAMIENTA MENOR |  | % de MO | 5% | 879.75 | 43.98
|  |  |  | SUBTOTAL EQUIPO | 43.98
TRANSPORTES | Cantidad | Distancia | Cant. x Dist. | TARIIFA | VALOR UNITARIO
|  |  |  | SUBTOTAL TRANSPORTES | 0
|  |  |  | COSTO DIRECTO APROX. A LA UNIDAD | 6098
|  |  |  | COSTO DIRECTO + AU (42%) | 8659.16
|  |  |  | COSTO DIRECTO + AU (42%) + INDEXACION (6,45%) | 9218
DESCRIPCION |  |  | ITEM | UND. ITEM | CANT. ITEM
ZAPATA CONCRETO 3000 PSI INC. FORMALETA |  |  | 120213 | M3
MATERIALES | UNIDAD | CANT. / M3 | % DESPERD. | PRECIO UNIT. | VALOR UNITARIO
CUARTON 2" X 4" X 300 AMARILLO | UND | 0.1 |  | 30765 | 3076.5
PUNTILLA CON CABEZA 2-1/2" | LB | 0.4 |  | 5191 | 2076.4
TABLA OTOBO 1X10X300 CM | UND | 0.3 |  | 21240 | 6372
MEZCLA CONCRETO 1:2:3 3100 PSI 210 MPa | M3 | 1.05 |  | 478616 | 502546.8
|  |  |  | SUBTOTAL MATERIALES | 514071.7
MANO DE OBRA | JORNAL | F.PREST. | JORNAL+PS | REND. M3 / DIA | VR. UNIT
M.O. 1 AYUDANTE + 1 OFICIAL | 213268 | 180% | 383882 | 2.71 | 141653.87
|  |  |  | SUBTOTAL MANO DE OBRA | 141653.87
EQUIPO | REF. | UNIDAD | CANTIDAD | TARIIFA | VALOR UNITARIO
HERRAMIENTA MENOR |  | % de MO | 1% | 141653.87 | 1416.53
|  |  |  | SUBTOTAL EQUIPO | 1416.53
TRANSPORTES | Cantidad | Distancia | Cant. x Dist. | TARIIFA | VALOR UNITARIO
|  |  |  | SUBTOTAL TRANSPORTES | 0
|  |  |  | COSTO DIRECTO APROX. A LA UNIDAD | 657142
|  |  |  | COSTO DIRECTO + AU (42%) | 933141.64
|  |  |  | COSTO DIRECTO + AU (42%) + INDEXACION (6,45%) | 993329
DESCRIPCION |  |  | ITEM | UND. ITEM | CANT. ITEM
MURO CONCRETO CONTENCION 0<H<=3,5 MTS |  |  | 120217 | M3
MATERIALES | UNIDAD | CANT. / M3 | % DESPERD. | PRECIO UNIT. | VALOR UNITARIO
PUNTILLA CON CABEZA 2" | LB | 0.1 |  | 5191 | 519.1
TABLA OTOBO 1X10X300 CM | UND | 0.2 |  | 21240 | 4248
CUARTON 2" X 4" AMARILLO | M | 3 |  | 15415 | 46245
CINTA PVC JUNTA V-10 | M | 1 |  | 33949 | 33949
MEZCLA CONCRETO 1:2:3 3100 PSI 210 MPa | M3 | 1.05 |  | 478616 | 502546.8
|  |  |  | SUBTOTAL MATERIALES | 587507.9
MANO DE OBRA | JORNAL | F.PREST. | JORNAL+PS | REND. M3 / DIA | VR. UNIT
M.O. 3 AYUDANTES + 1 OFICIAL | 371244 | 180% | 668239 | 1.33 | 502435.33
|  |  |  | SUBTOTAL MANO DE OBRA | 502435.33
EQUIPO | REF. | UNIDAD | CANTIDAD | TARIIFA | VALOR UNITARIO
VIBRADOR |  | DIA | 0.04 | 43518 | 1740.72
HERRAMIENTA MENOR |  | % de MO | 1% | 502435.33 | 5024.35
TABLERO O PLAQUETA DE 1.4MT X O.7MT |  | DIA | 7.65 | 362 | 2769.3
TACO METALICO EXTENSION DE 2.OM A 3.30MT |  | DIA | 3 | 6081 | 18243
CERCHA METALICA DE 3MTS |  | DIA | 1.5 | 2432 | 3648
ANDAMIO METALICO CERTIFICADO ALTURAS |  | U/D | 2.15 | 17441 | 37498.15
|  |  |  | SUBTOTAL EQUIPO | 68923.52
TRANSPORTES | Cantidad | Distancia | Cant. x Dist. | TARIIFA | VALOR UNITARIO
|  |  |  | SUBTOTAL TRANSPORTES | 0
|  |  |  | COSTO DIRECTO APROX. A LA UNIDAD | 1158867
|  |  |  | COSTO DIRECTO + AU (42%) | 1645591.14
|  |  |  | COSTO DIRECTO + AU (42%) + INDEXACION (6,45%) | 1751732
DESCRIPCION |  |  | ITEM | UND. ITEM | CANT. ITEM
SOLADO ESPESOR E=0.05M 3000 PSI 210 MPA |  |  | 120210 | M2
MATERIALES | UNIDAD | CANT. / M2 | % DESPERD. | PRECIO UNIT. | VALOR UNITARIO
MEZCLA CONCRETO 1:2:3 3100 PSI 210 MPa | M3 | 0.05 | 2 | 478616 | 24409.41
|  |  |  | SUBTOTAL MATERIALES | 24409.41
MANO DE OBRA | JORNAL | F.PREST. | JORNAL+PS | REND. M2 / DIA | VR. UNIT
M.O. 1 AYUDANTE + 1 OFICIAL | 213268 | 180% | 383882 | 26.66 | 14399.17
|  |  |  | SUBTOTAL MANO DE OBRA | 14399.17
EQUIPO | REF. | UNIDAD | CANTIDAD | TARIIFA | VALOR UNITARIO
HERRAMIENTA MENOR |  | % de MO | 1% | 14399.17 | 143.99
|  |  |  | SUBTOTAL EQUIPO | 143.99
TRANSPORTES | Cantidad | Distancia | Cant. x Dist. | TARIIFA | VALOR UNITARIO
|  |  |  | SUBTOTAL TRANSPORTES | 0
|  |  |  | COSTO DIRECTO APROX. A LA UNIDAD | 38953
|  |  |  | COSTO DIRECTO + AU (42%) | 55313.26
|  |  |  | COSTO DIRECTO + AU (42%) + INDEXACION (6,45%) | 58881
DESCRIPCION |  |  | ITEM | UND. ITEM | CANT. ITEM
VIGA CIMIENTO ENLACE H=20-40CM 3100PSI |  |  | 120301 | M3
MATERIALES | UNIDAD | CANT. / M3 | % DESPERD. | PRECIO UNIT. | VALOR UNITARIO
PUNTILLA CON CABEZA 2" | LB | 1 |  | 5191 | 5191
TABLA OTOBO [2C] 1X10X300 CM | UND | 5.5 |  | 18265 | 100457.5
VARETA 2"X2"X3M | UND | 2.67 |  | 9462 | 25263.54
MEZCLA CONCRETO 1:2:3 3100 PSI 210 MPa | M3 | 1.05 |  | 478616 | 502546.8
|  |  |  | SUBTOTAL MATERIALES | 633458.84
MANO DE OBRA | JORNAL | F.PREST. | JORNAL+PS | REND. M3 / DIA | VR. UNIT
M.O. 2 AYUDANTES + 1 OFICIAL | 292256 | 180% | 526060 | 1.35 | 389674.07
|  |  |  | SUBTOTAL MANO DE OBRA | 389674.07
EQUIPO | REF. | UNIDAD | CANTIDAD | TARIIFA | VALOR UNITARIO
HERRAMIENTA MENOR |  | % de MO | 1% | 389674.07 | 3896.74
VIBRADOR |  | DIA | 0.05 | 43518 | 2175.9
|  |  |  | SUBTOTAL EQUIPO | 6072.64
TRANSPORTES | Cantidad | Distancia | Cant. x Dist. | TARIIFA | VALOR UNITARIO
|  |  |  | SUBTOTAL TRANSPORTES | 0
|  |  |  | COSTO DIRECTO APROX. A LA UNIDAD | 1029206
|  |  |  | COSTO DIRECTO + AU (42%) | 1461472.52
|  |  |  | COSTO DIRECTO + AU (42%) + INDEXACION (6,45%) | 1555737
DESCRIPCION |  |  | ITEM | UND. ITEM | CANT. ITEM
VIGA CIMIENTO ENLACE H=51-60CM 3100PSI |  |  | 120302 | M3
MATERIALES | UNIDAD | CANT. / M3 | % DESPERD. | PRECIO UNIT. | VALOR UNITARIO
PUNTILLA CON CABEZA 2" | LB | 1 |  | 5191 | 5191
TABLA OTOBO [2C] 1X10X300 CM | UND | 8.5 | 1 | 18265 | 156805.02
VARETA 2"X2"X3M | UND | 4.5 | 1 | 9462 | 43004.79
MEZCLA CONCRETO 1:2:3 3100 PSI 210 MPa | M3 | 1 | 5 | 478616 | 502546.8
|  |  |  | SUBTOTAL MATERIALES | 707547.61
MANO DE OBRA | JORNAL | F.PREST. | JORNAL+PS | REND. M3 / DIA | VR. UNIT
M.O. 2 AYUDANTES + 1 OFICIAL | 292256 | 180% | 526060 | 1.35 | 389674.07
|  |  |  | SUBTOTAL MANO DE OBRA | 389674.07
EQUIPO | REF. | UNIDAD | CANTIDAD | TARIIFA | VALOR UNITARIO
VIBRADOR |  | DIA | 0.07 | 43518 | 3046.26
HERRAMIENTA MENOR |  | % de MO | 1% | 389674.07 | 3896.74
|  |  |  | SUBTOTAL EQUIPO | 6943
TRANSPORTES | Cantidad | Distancia | Cant. x Dist. | TARIIFA | VALOR UNITARIO
|  |  |  | SUBTOTAL TRANSPORTES | 0
|  |  |  | COSTO DIRECTO APROX. A LA UNIDAD | 1104165
|  |  |  | COSTO DIRECTO + AU (42%) | 1567914.3
|  |  |  | COSTO DIRECTO + AU (42%) + INDEXACION (6,45%) | 1669045
DESCRIPCION |  |  | ITEM | UND. ITEM | CANT. ITEM
ACERO REFUERZO FLEJADO 60000 PSI 420Mpa |  |  | 120101 | KG
MATERIALES | UNIDAD | CANT. / KG | % DESPERD. | PRECIO UNIT. | VALOR UNITARIO
ALAMBRE NEGRO PARA AMARRE CALIBRE 18 | KG | 0.04 |  | 6569 | 262.76
SEGUETA SIN MARCO PARA METAL 12" X 24DDP | UND | 0.04 | 1 | 7684 | 310.43
ACERO DE REFUERZO 60.000 PSI 420 MPA | KG | 1 | 3 | 4467 | 4601.01
|  |  |  | SUBTOTAL MATERIALES | 5174.2
MANO DE OBRA | JORNAL | F.PREST. | JORNAL+PS | REND. KG / DIA | VR. UNIT
M.O. 1 AYUDANTE | 78988 | 180% | 142178 | 161.61 | 879.75
|  |  |  | SUBTOTAL MANO DE OBRA | 879.75
EQUIPO | REF. | UNIDAD | CANTIDAD | TARIIFA | VALOR UNITARIO
HERRAMIENTA MENOR |  | % de MO | 5% | 879.75 | 43.98
|  |  |  | SUBTOTAL EQUIPO | 43.98
TRANSPORTES | Cantidad | Distancia | Cant. x Dist. | TARIIFA | VALOR UNITARIO
|  |  |  | SUBTOTAL TRANSPORTES | 0
|  |  |  | COSTO DIRECTO APROX. A LA UNIDAD | 6098
|  |  |  | COSTO DIRECTO + AU (42%) | 8659.16
|  |  |  | COSTO DIRECTO + AU (42%) + INDEXACION (6,45%) | 9218
DESCRIPCION |  |  | ITEM | UND. ITEM | CANT. ITEM
ACERO REFUERZO FLEJADO 60000 PSI 420Mpa - QUIEBRASOLES |  |  |  | KG
MATERIALES | UNIDAD | CANT. / KG | % DESPERD. | PRECIO UNIT. | VALOR UNITARIO
ALAMBRE NEGRO PARA AMARRE CALIBRE 18 | KG | 0.04 |  | 6569 | 262.76
SEGUETA SIN MARCO PARA METAL 12" X 24DDP | UND | 0.04 | 1 | 7684 | 310.43
ACERO DE REFUERZO 60.000 PSI 420 MPA | KG | 1 | 3 | 4467 | 4601.01
|  |  |  | SUBTOTAL MATERIALES | 5174.2
MANO DE OBRA | JORNAL | F.PREST. | JORNAL+PS | REND. KG / DIA | VR. UNIT
M.O. 1 AYUDANTE | 78988 | 180% | 142178 | 161.61 | 879.75
|  |  |  | SUBTOTAL MANO DE OBRA | 879.75
EQUIPO | REF. | UNIDAD | CANTIDAD | TARIIFA | VALOR UNITARIO
HERRAMIENTA MENOR |  | % de MO | 5% | 879.75 | 43.98
|  |  |  | SUBTOTAL EQUIPO | 43.98
TRANSPORTES | Cantidad | Distancia | Cant. x Dist. | TARIIFA | VALOR UNITARIO
|  |  |  | SUBTOTAL TRANSPORTES | 0
|  |  |  | COSTO DIRECTO APROX. A LA UNIDAD | 6098
|  |  |  | COSTO DIRECTO + AU (42%) | 8659.16
|  |  |  | COSTO DIRECTO + AU (42%) + INDEXACION (6,45%) | 9218
DESCRIPCION |  |  | ITEM | UND. ITEM | CANT. ITEM
COLUMNA AMARRE MURO CULATA E=15CM-20CM |  |  | 130202 | M
MATERIALES | UNIDAD | CANT. / M | % DESPERD. | PRECIO UNIT. | VALOR UNITARIO
PUNTILLA CON CABEZA 2" | LB | 0.05 |  | 5191 | 259.55
TABLA OTOBO 1X10X300 CM | UND | 0.67 |  | 21240 | 14230.8
MEZCLA CONCRETO 1:2:3 3100 PSI 210 MPa | M3 | 0.03 | 2 | 478616 | 14645.64
|  |  |  | SUBTOTAL MATERIALES | 29135.99
MANO DE OBRA | JORNAL | F.PREST. | JORNAL+PS | REND. M / DIA | VR. UNIT
M.O. 3 AYUDANTES + 1 OFICIAL | 371244 | 180% | 668239 | 16 | 41764.93
|  |  |  | SUBTOTAL MANO DE OBRA | 41764.93
EQUIPO | REF. | UNIDAD | CANTIDAD | TARIIFA | VALOR UNITARIO
VIBRADOR |  | DIA | 0.01 | 43518 | 435.18
HERRAMIENTA MENOR |  | % de MO | 2% | 41764.93 | 835.29
TACO METALICO EXTENSION DE 2.OM A 3.30MT |  | DIA | 1 | 6081 | 6081
ANDAMIO METALICO CERTIFICADO ALTURAS |  | U/D | 0.1 | 17441 | 1744.1
|  |  |  | SUBTOTAL EQUIPO | 9095.57
TRANSPORTES | Cantidad | Distancia | Cant. x Dist. | TARIIFA | VALOR UNITARIO
|  |  |  | SUBTOTAL TRANSPORTES | 0
|  |  |  | COSTO DIRECTO APROX. A LA UNIDAD | 79996
|  |  |  | COSTO DIRECTO + AU (42%) | 113594.32
|  |  |  | COSTO DIRECTO + AU (42%) + INDEXACION (6,45%) | 120921
DESCRIPCION |  |  | ITEM | UND. ITEM | CANT. ITEM
COLUMNA CONCRETO PREMEZCLADO 5000 PSI - INC. FORMALETA METALICA Y BOMBEO |  |  |  | M3
MATERIALES | UNIDAD | CANT. / M3 | % DESPERD. | PRECIO UNIT. | VALOR UNITARIO
CONCRETO RESISTENCIA 35 MPA(PREMEZCLADO) | M3 | 1.01 |  | 700000 | 707000
DESENCOFRANTE PARA FORMALETA | CUÑETE | 0.032 |  | 297442 | 9518.144
|  |  |  | SUBTOTAL MATERIALES | 716518.144
MANO DE OBRA | JORNAL | F.PREST. | JORNAL+PS | REND. M3 / DIA | VR. UNIT
M.O. 3 AYUDANTES + 1 OFICIAL | 371244 | 180% | 668239 | 1.05 | 636418.0952
|  |  |  | SUBTOTAL MANO DE OBRA | 636418.0952
EQUIPO | REF. | UNIDAD | CANTIDAD | TARIIFA | VALOR UNITARIO
VIBRADOR |  | DIA | 0.1 | 43518 | 4351.8
BOMBA DE CONCRETO, PRODUCCIÓN: 30 M3/H- 50 M3/H |  | M3 | 1 | 77564 | 77564
HERRAMIENTA MENOR |  | % de MO | 1% | 636418.09 | 6364.1809
TACO METALICO EXTENSION DE 2.OM A 3.30MT |  | DIA | 24 | 6081 | 145944
ANDAMIO METALICO CERTIFICADO ALTURAS |  | U/D | 4 | 17441 | 69764
FORMALETA METÁLICA PARA CONCRETO (M2) |  | H | 860 | 514 | 442040
|  |  |  | SUBTOTAL EQUIPO | 746027.9809
TRANSPORTES | Cantidad | Distancia | Cant. x Dist. | TARIIFA | VALOR UNITARIO
|  |  |  | SUBTOTAL TRANSPORTES | 0
|  |  |  | COSTO DIRECTO APROX. A LA UNIDAD | 2098964
|  |  |  | COSTO DIRECTO + AU (42%) | 2980528.88
|  |  |  | COSTO DIRECTO + AU (42%) + INDEXACION (6,45%) | 3172773
DESCRIPCION |  |  | ITEM | UND. ITEM | CANT. ITEM
VIGA CONCRETO AMARRE MURO 10-12x20CM |  |  | 130418 | M3
MATERIALES | UNIDAD | CANT. / M3 | % DESPERD. | PRECIO UNIT. | VALOR UNITARIO
CUARTON 2" X 4" X 300 AMARILLO | UND | 3 |  | 30765 | 92295
GUADUA [TACO] 2.50-3M | UND | 8 |  | 5749 | 45992
PUNTILLA CON CABEZA 2" | LB | 3.8 |  | 5191 | 19725.8
TABLA OTOBO 1X10X300 CM | UND | 7 |  | 21240 | 148680
VARETA 2"X2"X3M | UND | 2 |  | 9462 | 18924
MEZCLA CONCRETO 1:2:3 3100 PSI 210 MPa | M3 | 1 | 2 | 478616 | 488188.32
|  |  |  | SUBTOTAL MATERIALES | 813805.12
MANO DE OBRA | JORNAL | F.PREST. | JORNAL+PS | REND. M3 / DIA | VR. UNIT
M.O. 2 AYUDANTES + 1 OFICIAL | 292256 | 180% | 526060 | 0.72 | 730638.88
|  |  |  | SUBTOTAL MANO DE OBRA | 730638.88
EQUIPO | REF. | UNIDAD | CANTIDAD | TARIIFA | VALOR UNITARIO
VIBRADOR |  | DIA | 0.05 | 43518 | 2175.9
HERRAMIENTA MENOR |  | % de MO | 1% | 730638.88 | 7306.38
ANDAMIO METALICO CERTIFICADO ALTURAS |  | U/D | 4 | 17441 | 69764
|  |  |  | SUBTOTAL EQUIPO | 79246.28
TRANSPORTES | Cantidad | Distancia | Cant. x Dist. | TARIIFA | VALOR UNITARIO
|  |  |  | SUBTOTAL TRANSPORTES | 0
|  |  |  | COSTO DIRECTO APROX. A LA UNIDAD | 1623690
|  |  |  | COSTO DIRECTO + AU (42%) | 2305639.8
|  |  |  | COSTO DIRECTO + AU (42%) + INDEXACION (6,45%) | 2454354
DESCRIPCION |  |  | ITEM | UND. ITEM | CANT. ITEM
VIGA CONCRETO AMARRE LOSA 3000 PSI |  |  | 130421 | M3
MATERIALES | UNIDAD | CANT. / M3 | % DESPERD. | PRECIO UNIT. | VALOR UNITARIO
MEZCLA CONCRETO 1:2:3 3100 PSI 210 MPa | M3 | 1 |  | 478616 | 478616
|  |  |  | SUBTOTAL MATERIALES | 478616
MANO DE OBRA | JORNAL | F.PREST. | JORNAL+PS | REND. M3 / DIA | VR. UNIT
M.O. 2 AYUDANTES + 1 OFICIAL | 292256 | 180% | 526060 | 4 | 131515
|  |  |  | SUBTOTAL MANO DE OBRA | 131515
EQUIPO | REF. | UNIDAD | CANTIDAD | TARIIFA | VALOR UNITARIO
VIBRADOR |  | DIA | 0.15 | 43518 | 6527.7
HERRAMIENTA MENOR |  | % de MO | 1% | 131515 | 1315.15
ANDAMIO METALICO CERTIFICADO ALTURAS |  | U/D | 3 | 17441 | 52323
|  |  |  | SUBTOTAL EQUIPO | 60165.85
TRANSPORTES | Cantidad | Distancia | Cant. x Dist. | TARIIFA | VALOR UNITARIO
|  |  |  | SUBTOTAL TRANSPORTES | 0
|  |  |  | COSTO DIRECTO APROX. A LA UNIDAD | 670297
|  |  |  | COSTO DIRECTO + AU (42%) | 951821.74 | [8 empty] | 0
|  |  |  | COSTO DIRECTO + AU (42%) + INDEXACION (6,45%) | 1013214
DESCRIPCION |  |  | ITEM | UND. ITEM | CANT. ITEM
VIGA AEREA CONCRETO 4000 PSI PREMEZCLADO INC. FORMALETA METALICA Y BOMBEO |  |  | 130422 | M3
MATERIALES | UNIDAD | CANT. / M3 | % DESPERD. | PRECIO UNIT. | VALOR UNITARIO
CONCRETO RESISTENCIA 28 MPA (PREMEZCLADO) | M3 | 1 | 1 | 628237 | 634519.37
DESENCOFRANTE PARA FORMALETA | CUÑETE | 0.032 |  | 297442 | 9518.144
|  |  |  | SUBTOTAL MATERIALES | 644037.514
MANO DE OBRA | JORNAL | F.PREST. | JORNAL+PS | REND. M3 / DIA | VR. UNIT
M.O. 2 AYUDANTES + 1 OFICIAL | 292256 | 180% | 526060 | 0.72 | 730638.8889
|  |  |  | SUBTOTAL MANO DE OBRA | 730638.8889
EQUIPO | REF. | UNIDAD | CANTIDAD | TARIIFA | VALOR UNITARIO
VIBRADOR |  | DIA | 0.3 | 43518 | 13055.4
BOMBA DE CONCRETO, PRODUCCIÓN: 30 M3/H- 50 M3/H |  | M3 | 1 | 77564 | 77564
HERRAMIENTA MENOR |  | % de MO | 1% | 730638.88 | 7306.3888
ANDAMIO METALICO CERTIFICADO ALTURAS |  | U/D | 4 | 17441 | 69764
FORMALETA METÁLICA PARA CONCRETO (M2) |  | H | 860 | 514 | 442040
|  |  |  | SUBTOTAL EQUIPO | 609729.7888
TRANSPORTES | Cantidad | Distancia | Cant. x Dist. | TARIIFA | VALOR UNITARIO
|  |  |  | SUBTOTAL TRANSPORTES | 0
|  |  |  | COSTO DIRECTO APROX. A LA UNIDAD | 1984406
|  |  |  | COSTO DIRECTO + AU (42%) | 2817856.52
|  |  |  | COSTO DIRECTO + AU (42%) + INDEXACION (6,45%) | 2999608
DESCRIPCION |  |  | ITEM | UND. ITEM | CANT. ITEM
LOSA CASETON ESTERILLA E=56-60CM . CONCRETO PREMEZCLADO - 4000 PSI BOMBEADO. INCLUYE TORTA, VIGAS, VIGUETAS Y RIOSTRAS. |  |  | 130706 | M2
MATERIALES | UNIDAD | CANT. / M2 | % DESPERD. | PRECIO UNIT. | VALOR UNITARIO
ALAMBRE NEGRO PARA AMARRE CALIBRE 18 | KG | 0.3 |  | 6569 | 1970.7
ESTERILLA GUADUA L=4M | UND | 1.125 |  | 14373 | 16169.625
CUARTON 2" X 4" X 300 AMARILLO | UND | 0.15 |  | 30765 | 4614.75
PUNTILLA CON CABEZA 2" | LB | 0.04 |  | 5191 | 207.64
TABLA OTOBO 1X10X300 CM | UND | 1 |  | 21240 | 21240
VARETA 2"X2"X3M | UND | 1 |  | 9462 | 9462
PLASTICO NEGRO CAL 6 | KG | 0.4 | 5 | 8845 | 3714.9
CONCRETO RESISTENCIA 28 MPA (PREMEZCLADO) | M3 | 0.26835 | 1 | 628237 | 170271.8479
TORTA DE CARGA + MALLA LOSA ENTREPISO | M2 | 1 | 2 | 28895 | 29472.9
|  |  |  | SUBTOTAL MATERIALES | 257124.3629
MANO DE OBRA | JORNAL | F.PREST. | JORNAL+PS | REND. M2 / DIA | VR. UNIT
M.O. 3 AYUDANTES + 1 OFICIAL | 371244 | 180% | 668239 | 5.16 | 129503.6822
|  |  |  | SUBTOTAL MANO DE OBRA | 129503.6822
EQUIPO | REF. | UNIDAD | CANTIDAD | TARIIFA | VALOR UNITARIO
FORMALETA PARA ENTREPISO |  | M2 | 1 | 5437 | 5437
BOMBA DE CONCRETO, PRODUCCIÓN: 30 M3/H- 50 M3/H |  | M3 | 0.26835 | 77564 | 20814.1252
VIBRADOR |  | DIA | 0.02 | 43518 | 870.36
HERRAMIENTA MENOR |  | % de MO | 1% | 111322.74 | 1113.2274
|  |  |  | SUBTOTAL EQUIPO | 28234.7126
TRANSPORTES | Cantidad | Distancia | Cant. x Dist. | TARIIFA | VALOR UNITARIO
|  |  |  | SUBTOTAL TRANSPORTES | 0
|  |  |  | COSTO DIRECTO APROX. A LA UNIDAD | 414863
|  |  |  | COSTO DIRECTO + AU (42%) | 589105.46
|  |  |  | COSTO DIRECTO + AU (42%) + INDEXACION (6,45%) | 627103
DESCRIPCION |  |  | ITEM | UND. ITEM | CANT. ITEM
LOSA CONCRETO MACIZA E=25CM |  |  | 130706 | M2
MATERIALES | UNIDAD | CANT. / M2 | % DESPERD. | PRECIO UNIT. | VALOR UNITARIO
CUARTON 2" X 4" X 300 AMARILLO | UND | 0.02 |  | 30765 | 615.3
PUNTILLA CON CABEZA 2" | LB | 0.2 |  | 5191 | 1038.2
TABLA OTOBO 1X10X300 CM | UND | 1.4 |  | 21240 | 29736
MEZCLA CONCRETO 1:2:3 3100 PSI 210 MPa | M3 | 0.25 |  | 478616 | 119654
|  |  |  | SUBTOTAL MATERIALES | 151043.5
MANO DE OBRA | JORNAL | F.PREST. | JORNAL+PS | REND. M2 / DIA | VR. UNIT
M.O. 3 AYUDANTES + 1 OFICIAL | 371244 | 180% | 668239 | 6.66 | 100336.18
|  |  |  | SUBTOTAL MANO DE OBRA | 100336.18
EQUIPO | REF. | UNIDAD | CANTIDAD | TARIIFA | VALOR UNITARIO
FORMALETA PARA ENTREPISO |  | M2 | 1 | 5437 | 5437
VIBRADOR |  | DIA | 0.02 | 43518 | 870.36
HERRAMIENTA MENOR |  | % de MO | 1% | 100336.18 | 1003.36
|  |  |  | SUBTOTAL EQUIPO | 7310.72
TRANSPORTES | Cantidad | Distancia | Cant. x Dist. | TARIIFA | VALOR UNITARIO
|  |  |  | SUBTOTAL TRANSPORTES | 0
|  |  |  | COSTO DIRECTO APROX. A LA UNIDAD | 258690
|  |  |  | COSTO DIRECTO + AU (42%) | 367339.8
|  |  |  | COSTO DIRECTO + AU (42%) + INDEXACION (6,45%) | 391033
DESCRIPCION |  |  | ITEM | UND. ITEM | CANT. ITEM
LOSA CONCRETO MACIZA E=10CM |  |  | 130702 | M2
MATERIALES | UNIDAD | CANT. / M2 | % DESPERD. | PRECIO UNIT. | VALOR UNITARIO
CUARTON 2" X 4" X 300 AMARILLO | UND | 0.5 |  | 30765 | 15382.5
PUNTILLA CON CABEZA 2" | LB | 0.2 |  | 5191 | 1038.2
TABLA OTOBO 1X10X300 CM | UND | 0.67 |  | 21240 | 14230.8
MEZCLA CONCRETO 1:2:3 3100 PSI 210 MPa | M3 | 0.1 |  | 478616 | 47861.6
|  |  |  | SUBTOTAL MATERIALES | 78513.1
MANO DE OBRA | JORNAL | F.PREST. | JORNAL+PS | REND. M2 / DIA | VR. UNIT
M.O. 3 AYUDANTES + 1 OFICIAL | 371244 | 180% | 668239 | 11.42 | 58514.79
|  |  |  | SUBTOTAL MANO DE OBRA | 58514.79
EQUIPO | REF. | UNIDAD | CANTIDAD | TARIIFA | VALOR UNITARIO
FORMALETA PARA ENTREPISO |  | M2 | 1 | 5437 | 5437
VIBRADOR |  | DIA | 0.02 | 43518 | 870.36
HERRAMIENTA MENOR |  | % de MO | 1% | 58514.79 | 585.14
|  |  |  | SUBTOTAL EQUIPO | 6892.5
TRANSPORTES | Cantidad | Distancia | Cant. x Dist. | TARIIFA | VALOR UNITARIO
|  |  |  | SUBTOTAL TRANSPORTES | 0
|  |  |  | COSTO DIRECTO APROX. A LA UNIDAD | 143920
|  |  |  | COSTO DIRECTO + AU (42%) | 204366.4
|  |  |  | COSTO DIRECTO + AU (42%) + INDEXACION (6,45%) | 217548
DESCRIPCION |  |  | ITEM | UND. ITEM | CANT. ITEM
ACERO ESTRUCTURAL A.S.T,M,A-36 |  |  | 130801 | KG
MATERIALES | UNIDAD | CANT. / KG | % DESPERD. | PRECIO UNIT. | VALOR UNITARIO
ESMALTE PINTUCOAT | GLN | 0.005 |  | 267457 | 1337.28
SOLDADURA 6011 X 1/8" | KG | 0.05 |  | 25837 | 1291.85
PINTURA ANTICORROSIVA | GLN | 0.004 |  | 93519 | 374.07
ACERO ESTRUCTURAL ASTM A-36 | KG | 1 | 2 | 4778 | 4873.56
|  |  |  | SUBTOTAL MATERIALES | 7876.76
MANO DE OBRA | JORNAL | F.PREST. | JORNAL+PS | REND. KG / DIA | VR. UNIT
M.O. 2 AYUDANTES | 157976 | 180% | 284356 | 400 | 710.89
M.O. METALISTERIA 1 AYUDANTE + 1 OFICIAL | 255922 | 180% | 460659 | 177.77 | 2591.32
M.O. PINTURA 1 AYUDANTE + 1 OFICIAL | 213268 | 180% | 383882 | 400 | 959.7
|  |  |  | SUBTOTAL MANO DE OBRA | 4261.91
EQUIPO | REF. | UNIDAD | CANTIDAD | TARIIFA | VALOR UNITARIO
SOLDADOR ELECTRICO |  | DIA | 0.009 | 38698 | 348.28
PLUMA GRUA 500 KILOS |  | DIA | 0.02 | 51536 | 1030.72
EQUIPO SANDBLASTING-GRANALLADORA ARENA |  | H | 0.017 | 96201 | 1635.41
HERRAMIENTA MENOR |  | % de MO | 1% | 4261.91 | 42.61
EQUIPO DE OXICORTE Y SOLDADURA, CAPACIDAD DE CORTE 6"-14" |  | H | 0.008 | 4526 | 36.2
ANDAMIO METALICO CERTIFICADO ALTURAS |  | U/D | 0.24 | 17441 | 4185.84
|  |  |  | SUBTOTAL EQUIPO | 7279.06
TRANSPORTES | Cantidad | Distancia | Cant. x Dist. | TARIIFA | VALOR UNITARIO
|  |  |  | SUBTOTAL TRANSPORTES | 0
|  |  |  | COSTO DIRECTO APROX. A LA UNIDAD | 19418
|  |  |  | COSTO DIRECTO + AU (42%) | 27573.56
|  |  |  | COSTO DIRECTO + AU (42%) + INDEXACION (6,45%) | 29352
DESCRIPCION |  |  | ITEM | UND. ITEM | CANT. ITEM
LAMINA METLADECK 2" CAL.22 COLABORANTE" |  |  | 130807 | M2
MATERIALES | UNIDAD | CANT. / M2 | % DESPERD. | PRECIO UNIT. | VALOR UNITARIO
LAMINA METALDECK CAL.22 - 2" | M2 | 1 |  | 60280 | 60280
|  |  |  | SUBTOTAL MATERIALES | 60280
MANO DE OBRA | JORNAL | F.PREST. | JORNAL+PS | REND. M2 / DIA | VR. UNIT
M.O. 1 AYUDANTE + 1 OFICIAL | 213268 | 180% | 383882 | 80.08 | 4793.73
|  |  |  | SUBTOTAL MANO DE OBRA | 4793.73
TRANSPORTES | Cantidad | Distancia | Cant. x Dist. | TARIIFA | VALOR UNITARIO
|  |  |  | SUBTOTAL TRANSPORTES | 0
|  |  |  | COSTO DIRECTO APROX. A LA UNIDAD | 65074
|  |  |  | COSTO DIRECTO + AU (42%) | 92405.08
|  |  |  | COSTO DIRECTO + AU (42%) + INDEXACION (6,45%) | 98365
DESCRIPCION |  |  | ITEM | UND. ITEM | CANT. ITEM
LOSA CONCRETO STEEL DECK 2" E=11.1-12.0C |  |  | 130814 | M2
MATERIALES | UNIDAD | CANT. / M2 | % DESPERD. | PRECIO UNIT. | VALOR UNITARIO
CUARTON 2" X 4" X 300 AMARILLO | UND | 0.1 |  | 30765 | 3076.5
PUNTILLA CON CABEZA 2" | LB | 0.005 |  | 5191 | 25.95
TABLA OTOBO 1X10X300 CM | UND | 0.15 |  | 21240 | 3186
CONECTOR LOSA STEEL DECK | UND | 1.5 |  | 1588 | 2382
MEZCLA CONCRETO 1:2:3 3100 PSI 210 MPa | M3 | 0.095 |  | 478616 | 45468.52
|  |  |  | SUBTOTAL MATERIALES | 54138.97
MANO DE OBRA | JORNAL | F.PREST. | JORNAL+PS | REND. M2 / DIA | VR. UNIT
M.O. 1 AYUDANTE + 1 OFICIAL | 213268 | 180% | 383882 | 43.24 | 8877.93
M.O. 3 AYUDANTES + 1 OFICIAL | 371244 | 180% | 668239 | 17.77 | 37604.89
|  |  |  | SUBTOTAL MANO DE OBRA | 46482.82
EQUIPO | REF. | UNIDAD | CANTIDAD | TARIIFA | VALOR UNITARIO
VIBRADOR |  | DIA | 0.02 | 43518 | 870.36
HERRAMIENTA MENOR |  | % de MO | 2% | 46482.82 | 929.65
|  |  |  | SUBTOTAL EQUIPO | 1800.01
TRANSPORTES | Cantidad | Distancia | Cant. x Dist. | TARIIFA | VALOR UNITARIO
|  |  |  | SUBTOTAL TRANSPORTES | 0
|  |  |  | COSTO DIRECTO APROX. A LA UNIDAD | 102422
|  |  |  | COSTO DIRECTO + AU (42%) | 145439.24
|  |  |  | COSTO DIRECTO + AU (42%) + INDEXACION (6,45%) | 154820
DESCRIPCION |  |  | ITEM | UND. ITEM | CANT. ITEM
PANTALLA EN CONCRETO 3100 PSI E=10-30CMS |  |  | 130901 | M3
MATERIALES | UNIDAD | CANT. / M3 | % DESPERD. | PRECIO UNIT. | VALOR UNITARIO
CUARTON 2" X 4" X 300 AMARILLO | UND | 1.55 |  | 30765 | 47685.75
PUNTILLA CON CABEZA 2" | LB | 0.15 |  | 5191 | 778.65
TABLA OTOBO 1X10X300 CM | UND | 3.1 |  | 21240 | 65844
MEZCLA CONCRETO 1:2:3 3100 PSI 210 MPa | M3 | 1.05 |  | 478616 | 502546.8
|  |  |  | SUBTOTAL MATERIALES | 616855.2
MANO DE OBRA | JORNAL | F.PREST. | JORNAL+PS | REND. M3 / DIA | VR. UNIT
M.O. 3 AYUDANTES + 1 OFICIAL | 371244 | 180% | 668239 | 1.33 | 502435.33
|  |  |  | SUBTOTAL MANO DE OBRA | 502435.33
EQUIPO | REF. | UNIDAD | CANTIDAD | TARIIFA | VALOR UNITARIO
VIBRADOR |  | DIA | 0.04 | 43518 | 1740.72
HERRAMIENTA MENOR |  | % de MO | 1% | 502435.33 | 5024.35
TACO METALICO EXTENSION DE 2.OM A 3.30MT |  | DIA | 5 | 6081 | 30405
CERCHA METALICA DE 3MTS |  | DIA | 5 | 2432 | 12160
TABLERO O PLAQUETA DE 1.4MT X O.7MT |  | DIA | 5 | 362 | 1810
ANDAMIO METALICO CERTIFICADO ALTURAS |  | U/D | 2 | 17441 | 34882
|  |  |  | SUBTOTAL EQUIPO | 86022.07
TRANSPORTES | Cantidad | Distancia | Cant. x Dist. | TARIIFA | VALOR UNITARIO
|  |  |  | SUBTOTAL TRANSPORTES | 0
|  |  |  | COSTO DIRECTO APROX. A LA UNIDAD | 1205313
|  |  |  | COSTO DIRECTO + AU (42%) | 1711544.46
|  |  |  | COSTO DIRECTO + AU (42%) + INDEXACION (6,45%) | 1821939
DESCRIPCION |  |  | ITEM | UND. ITEM | CANT. ITEM
ANCLAJE HIERRO ,3/8"-PERFORACION ,1/2" 10-15C |  |  | 131114 | PUNTO
MATERIALES | UNIDAD | CANT. / PUNTO | % DESPERD. | PRECIO UNIT. | VALOR UNITARIO
ADHES. ANCL. ESTR. 600ML TIPO ANCHORFIX 3001 | UND | 0.04 |  | 233429 | 9337.16
ACERO DE REFUERZO 3/8" 60.000 | KG | 0.3 |  | 4467 | 1340.1
BROCA TUGSTENO SDS MAX 3/4" X 20" (50 CM) | UND | 0.004 |  | 262209 | 1048.83
|  |  |  | SUBTOTAL MATERIALES | 11726.09
MANO DE OBRA | JORNAL | F.PREST. | JORNAL+PS | REND. PUNTO / DIA | VR. UNIT
M.O. 1 AYUDANTE + 1 OFICIAL | 213268 | 180% | 383882 | 57.14 | 6718.27
M.O. CARP.TALLER 1 AYUDANTE + 1 OFICIAL | 234595 | 180% | 422271 | 72.72 | 5806.8
|  |  |  | SUBTOTAL MANO DE OBRA | 12525.07
EQUIPO | REF. | UNIDAD | CANTIDAD | TARIIFA | VALOR UNITARIO
TALADRO PERCUTOR TIPO HILTI |  | DIA | 0.04 | 60701 | 2428.04
HERRAMIENTA MENOR |  | % de MO | 6% | 12525.07 | 751.5
|  |  |  | SUBTOTAL EQUIPO | 3179.54
TRANSPORTES | Cantidad | Distancia | Cant. x Dist. | TARIIFA | VALOR UNITARIO
|  |  |  | SUBTOTAL TRANSPORTES | 0
|  |  |  | COSTO DIRECTO APROX. A LA UNIDAD | 27431
|  |  |  | COSTO DIRECTO + AU (42%) | 38952.02
|  |  |  | COSTO DIRECTO + AU (42%) + INDEXACION (6,45%) | 41464
DESCRIPCION |  |  | ITEM | UND. ITEM | CANT. ITEM
ANCLAJE HIERRO ,3/8"-PERFORACION ,1/2" 10-15C |  |  | 131114 | PUNTO
MATERIALES | UNIDAD | CANT. / PUNTO | % DESPERD. | PRECIO UNIT. | VALOR UNITARIO
ADHES. ANCL. ESTR. 600ML TIPO ANCHORFIX 3001 | UND | 0.04 |  | 233429 | 9337.16
ACERO DE REFUERZO 3/8" 60.000 | KG | 0.3 |  | 4467 | 1340.1
BROCA TUGSTENO SDS MAX 3/4" X 20" (50 CM) | UND | 0.004 |  | 262209 | 1048.83
|  |  |  | SUBTOTAL MATERIALES | 11726.09
MANO DE OBRA | JORNAL | F.PREST. | JORNAL+PS | REND. PUNTO / DIA | VR. UNIT
M.O. 1 AYUDANTE + 1 OFICIAL | 213268 | 180% | 383882 | 57.14 | 6718.27
M.O. CARP.TALLER 1 AYUDANTE + 1 OFICIAL | 234595 | 180% | 422271 | 72.72 | 5806.8
|  |  |  | SUBTOTAL MANO DE OBRA | 12525.07
EQUIPO | REF. | UNIDAD | CANTIDAD | TARIIFA | VALOR UNITARIO
TALADRO PERCUTOR TIPO HILTI |  | DIA | 0.04 | 60701 | 2428.04
HERRAMIENTA MENOR |  | % de MO | 6% | 12525.07 | 751.5
|  |  |  | SUBTOTAL EQUIPO | 3179.54
TRANSPORTES | Cantidad | Distancia | Cant. x Dist. | TARIIFA | VALOR UNITARIO
|  |  |  | SUBTOTAL TRANSPORTES | 0
|  |  |  | COSTO DIRECTO APROX. A LA UNIDAD | 27431
|  |  |  | COSTO DIRECTO + AU (42%) | 38952.02
|  |  |  | COSTO DIRECTO + AU (42%) + INDEXACION (6,45%) | 41464
DESCRIPCION |  |  | ITEM | UND. ITEM | CANT. ITEM
ANCLAJE HIERRO ,1/2"-PERFORACION ,5/8" 10-15C |  |  | 131119 | PUNTO
MATERIALES | UNIDAD | CANT. / PUNTO | % DESPERD. | PRECIO UNIT. | VALOR UNITARIO
ADHES. ANCL. ESTR. 600ML TIPO ANCHORFIX 3001 | UND | 0.04 |  | 233429 | 9337.16
ACERO DE REFUERZO 1/2" 60.000 FIGURADO | KG | 0.6 |  | 4467 | 2680.2
BROCA TUGSTENO SDS MAX 3/4" X 20" (50 CM) | UND | 0.006 |  | 262209 | 1573.25
|  |  |  | SUBTOTAL MATERIALES | 13590.61
MANO DE OBRA | JORNAL | F.PREST. | JORNAL+PS | REND. PUNTO / DIA | VR. UNIT
M.O. 1 AYUDANTE + 1 OFICIAL | 213268 | 180% | 383882 | 53.33 | 7198.23
M.O. CARP.TALLER 1 AYUDANTE + 1 OFICIAL | 234595 | 180% | 422271 | 50 | 8445.42
|  |  |  | SUBTOTAL MANO DE OBRA | 15643.65
EQUIPO | REF. | UNIDAD | CANTIDAD | TARIIFA | VALOR UNITARIO
TALADRO PERCUTOR TIPO HILTI |  | DIA | 0.06 | 60701 | 3642.06
HERRAMIENTA MENOR |  | % de MO | 5% | 15643.65 | 782.18
|  |  |  | SUBTOTAL EQUIPO | 4424.24
TRANSPORTES | Cantidad | Distancia | Cant. x Dist. | TARIIFA | VALOR UNITARIO
|  |  |  | SUBTOTAL TRANSPORTES | 0
|  |  |  | COSTO DIRECTO APROX. A LA UNIDAD | 33659
|  |  |  | COSTO DIRECTO + AU (42%) | 47795.78
|  |  |  | COSTO DIRECTO + AU (42%) + INDEXACION (6,45%) | 50879
DESCRIPCION |  |  | ITEM | UND. ITEM | CANT. ITEM
ESCALERA CONCRETO 3000 PSI |  |  | 131206 | M3
MATERIALES | UNIDAD | CANT. / M3 | % DESPERD. | PRECIO UNIT. | VALOR UNITARIO
ALAMBRE NEGRO PARA AMARRE CALIBRE 18 | KG | 1 |  | 6569 | 6569
CUARTON 2" X 4" X 300 AMARILLO | UND | 2.5 |  | 30765 | 76912.5
GUADUA [TACO] 2.50-3M | UND | 5 |  | 5749 | 28745
PUNTILLA CON CABEZA 2" | LB | 0.72 |  | 5191 | 3737.52
TABLA OTOBO 1X10X300 CM | UND | 6.7 |  | 21240 | 142308
MEZCLA CONCRETO 1:2:3 3100 PSI 210 MPa | M3 | 1.03 |  | 478616 | 492974.48
|  |  |  | SUBTOTAL MATERIALES | 751246.5
MANO DE OBRA | JORNAL | F.PREST. | JORNAL+PS | REND. M3 / DIA | VR. UNIT
M.O. 3 AYUDANTES + 1 OFICIAL | 371244 | 180% | 668239 | 0.8 | 835298.75
|  |  |  | SUBTOTAL MANO DE OBRA | 835298.75
EQUIPO | REF. | UNIDAD | CANTIDAD | TARIIFA | VALOR UNITARIO
VIBRADOR |  | DIA | 0.5 | 43518 | 21759
HERRAMIENTA MENOR |  | % de MO | 1% | 835298.75 | 8352.98
|  |  |  | SUBTOTAL EQUIPO | 30111.98
TRANSPORTES | Cantidad | Distancia | Cant. x Dist. | TARIIFA | VALOR UNITARIO
|  |  |  | SUBTOTAL TRANSPORTES | 0
|  |  |  | COSTO DIRECTO APROX. A LA UNIDAD | 1616657
|  |  |  | COSTO DIRECTO + AU (42%) | 2295652.94
|  |  |  | COSTO DIRECTO + AU (42%) + INDEXACION (6,45%) | 2443723
DESCRIPCION |  |  | ITEM | UND. ITEM | CANT. ITEM
CONCRETO MURO-DOVELAS 3100PSI-420MPA |  |  | 131214 | M3
MATERIALES | UNIDAD | CANT. / M3 | % DESPERD. | PRECIO UNIT. | VALOR UNITARIO
MEZCLA CONCRETO 1:2:3 3100 PSI 210 MPa | M3 | 1 |  | 478616 | 478616
|  |  |  | SUBTOTAL MATERIALES | 478616
MANO DE OBRA | JORNAL | F.PREST. | JORNAL+PS | REND. M3 / DIA | VR. UNIT
M.O. 2 AYUDANTES + 1 OFICIAL | 292256 | 180% | 526060 | 4 | 131515
|  |  |  | SUBTOTAL MANO DE OBRA | 131515
EQUIPO | REF. | UNIDAD | CANTIDAD | TARIIFA | VALOR UNITARIO
HERRAMIENTA MENOR |  | % de MO | 1% | 131515 | 1315.15
|  |  |  | SUBTOTAL EQUIPO | 1315.15
TRANSPORTES | Cantidad | Distancia | Cant. x Dist. | TARIIFA | VALOR UNITARIO
|  |  |  | SUBTOTAL TRANSPORTES | 0
|  |  |  | COSTO DIRECTO APROX. A LA UNIDAD | 611446
|  |  |  | COSTO DIRECTO + AU (42%) | 868253.32
|  |  |  | COSTO DIRECTO + AU (42%) + INDEXACION (6,45%) | 924256
DESCRIPCION |  |  | ITEM | UND. ITEM | CANT. ITEM
FORMALETA GRADERIA A=50-60CM H=30-40CM |  |  | 131218 | M2
MATERIALES | UNIDAD | CANT. / M2 | % DESPERD. | PRECIO UNIT. | VALOR UNITARIO
ACEITE QUEMADO | GLN | 0.005 |  | 1102 | 5.51
ALAMBRE NEGRO PARA AMARRE CALIBRE 18 | KG | 0.25 |  | 6569 | 1642.25
CUARTON 2" X 4" X 300 AMARILLO | UND | 0.555 |  | 30765 | 17074.57
GUADUA [TACO] 2.50-3M | UND | 2 |  | 5749 | 11498
PUNTILLA CON CABEZA 2-1/2" | LB | 1 |  | 5191 | 5191
TABLA OTOBO [2C] 1X10X300 CM | UND | 1.335 |  | 18265 | 24383.77
TABLA OTOBO [1C] 1X05X300 CM | UND | 0.83 |  | 11842 | 9828.86
|  |  |  | SUBTOTAL MATERIALES | 69623.96
MANO DE OBRA | JORNAL | F.PREST. | JORNAL+PS | REND. M2 / DIA | VR. UNIT
M.O. 2 AYUDANTES + 1 OFICIAL | 292256 | 180% | 526060 | 11.85 | 44393.24
|  |  |  | SUBTOTAL MANO DE OBRA | 44393.24
EQUIPO | REF. | UNIDAD | CANTIDAD | TARIIFA | VALOR UNITARIO
HERRAMIENTA MENOR |  | % de MO | 1% | 44393.24 | 443.93
CERCHA METALICA DE 3MTS |  | DIA | 25 | 2432 | 60800
|  |  |  | SUBTOTAL EQUIPO | 61243.93
TRANSPORTES | Cantidad | Distancia | Cant. x Dist. | TARIIFA | VALOR UNITARIO
|  |  |  | SUBTOTAL TRANSPORTES | 0
|  |  |  | COSTO DIRECTO APROX. A LA UNIDAD | 175261
|  |  |  | COSTO DIRECTO + AU (42%) | 248870.62
|  |  |  | COSTO DIRECTO + AU (42%) + INDEXACION (6,45%) | 264923
DESCRIPCION |  |  | ITEM | UND. ITEM | CANT. ITEM
GRADERIA CONCRETO 3000PSI (VACIADO) |  |  | 131219 | M3
MATERIALES | UNIDAD | CANT. / M3 | % DESPERD. | PRECIO UNIT. | VALOR UNITARIO
MEZCLA CONCRETO 1:2:3 3100 PSI 210 MPa | M3 | 1 |  | 478616 | 478616
|  |  |  | SUBTOTAL MATERIALES | 478616
MANO DE OBRA | JORNAL | F.PREST. | JORNAL+PS | REND. M3 / DIA | VR. UNIT
M.O. 3 AYUDANTES + 1 OFICIAL | 371244 | 180% | 668239 | 4 | 167059.75
|  |  |  | SUBTOTAL MANO DE OBRA | 167059.75
EQUIPO | REF. | UNIDAD | CANTIDAD | TARIIFA | VALOR UNITARIO
VIBRADOR |  | DIA | 0.5 | 43518 | 21759
HERRAMIENTA MENOR |  | % de MO | 1% | 167059.75 | 1670.59
|  |  |  | SUBTOTAL EQUIPO | 23429.59
TRANSPORTES | Cantidad | Distancia | Cant. x Dist. | TARIIFA | VALOR UNITARIO
|  |  |  | SUBTOTAL TRANSPORTES | 0
|  |  |  | COSTO DIRECTO APROX. A LA UNIDAD | 669105
|  |  |  | COSTO DIRECTO + AU (42%) | 950129.1
|  |  |  | COSTO DIRECTO + AU (42%) + INDEXACION (6,45%) | 1011412
DESCRIPCION |  |  | ITEM | UND. ITEM | CANT. ITEM
BLOQUE VIGA A= 14 CM |  |  | 140102 | M
MATERIALES | UNIDAD | CANT. / M | % DESPERD. | PRECIO UNIT. | VALOR UNITARIO
BLOQUE CONCR. VIGA 14X39X19 | UND | 2.5 | 2 | 5285 | 13476.75
MORTERO DE PEGA PARA BLOQUE | M3 | 0.021 |  | 525218 | 11029.57
|  |  |  | SUBTOTAL MATERIALES | 24506.32
MANO DE OBRA | JORNAL | F.PREST. | JORNAL+PS | REND. M / DIA | VR. UNIT
M.O. 1 AYUDANTE + 1 OFICIAL | 213268 | 180% | 383882 | 26.66 | 14399.17
|  |  |  | SUBTOTAL MANO DE OBRA | 14399.17
EQUIPO | REF. | UNIDAD | CANTIDAD | TARIIFA | VALOR UNITARIO
HERRAMIENTA MENOR |  | % de MO | 5% | 14399.17 | 719.95
ANDAMIO METALICO CERTIFICADO ALTURAS |  | U/D | 0.2 | 17441 | 3488.2
|  |  |  | SUBTOTAL EQUIPO | 4208.15
TRANSPORTES | Cantidad | Distancia | Cant. x Dist. | TARIIFA | VALOR UNITARIO
|  |  |  | SUBTOTAL TRANSPORTES | 0
|  |  |  | COSTO DIRECTO APROX. A LA UNIDAD | 43114
|  |  |  | COSTO DIRECTO + AU (42%) | 61221.88
|  |  |  | COSTO DIRECTO + AU (42%) + INDEXACION (6,45%) | 65171
DESCRIPCION |  |  | ITEM | UND. ITEM | CANT. ITEM
MURO BLOQUE ESTRUCT.CERAMICO 10X12X29 |  |  | 140208 | M2
MATERIALES | UNIDAD | CANT. / M2 | % DESPERD. | PRECIO UNIT. | VALOR UNITARIO
BLOQUE CERAMICO 10X12X29 | UND | 31 | 2 | 1170 | 36995.4
CAL HIDRATADA | KG | 1.75 |  | 1908 | 3339
MEZCLA GROUTING 1:2:3 3100 PSI - 22,0 Mpa | M3 | 0.018 |  | 447072 | 8047.29
MORTERO 1:4 | M3 | 0.018 |  | 377004 | 6786.07
|  |  |  | SUBTOTAL MATERIALES | 55167.76
MANO DE OBRA | JORNAL | F.PREST. | JORNAL+PS | REND. M2 / DIA | VR. UNIT
M.O. 1 AYUDANTE + 1 OFICIAL | 213268 | 180% | 383882 | 8 | 47985.25
|  |  |  | SUBTOTAL MANO DE OBRA | 47985.25
EQUIPO | REF. | UNIDAD | CANTIDAD | TARIIFA | VALOR UNITARIO
HERRAMIENTA MENOR |  | % de MO | 1% | 47985.25 | 479.85
ANDAMIO METALICO CERTIFICADO ALTURAS |  | U/D | 0.2 | 17441 | 3488.2
|  |  |  | SUBTOTAL EQUIPO | 3968.05
TRANSPORTES | Cantidad | Distancia | Cant. x Dist. | TARIIFA | VALOR UNITARIO
|  |  |  | SUBTOTAL TRANSPORTES | 0
|  |  |  | COSTO DIRECTO APROX. A LA UNIDAD | 107121
|  |  |  | COSTO DIRECTO + AU (42%) | 152111.82
|  |  |  | COSTO DIRECTO + AU (42%) + INDEXACION (6,45%) | 161923
DESCRIPCION |  |  | ITEM | UND. ITEM | CANT. ITEM
MURO CALADO GRESS |  |  | 140209 | M2
MATERIALES | UNIDAD | CANT. / M2 | % DESPERD. | PRECIO UNIT. | VALOR UNITARIO
CALADO GRES ROJO 20X20X12 | UND | 25 | 3 | 3151 | 81138.25
MORTERO 1:4 | M3 | 0.019 |  | 377004 | 7163.07
|  |  |  | SUBTOTAL MATERIALES | 88301.32
MANO DE OBRA | JORNAL | F.PREST. | JORNAL+PS | REND. M2 / DIA | VR. UNIT
M.O. 1 AYUDANTE + 1 OFICIAL | 213268 | 180% | 383882 | 10 | 38388.2
|  |  |  | SUBTOTAL MANO DE OBRA | 38388.2
EQUIPO | REF. | UNIDAD | CANTIDAD | TARIIFA | VALOR UNITARIO
HERRAMIENTA MENOR |  | % de MO | 1% | 38388.2 | 383.88
ANDAMIO METALICO CERTIFICADO ALTURAS |  | U/D | 0.2 | 17441 | 3488.2
|  |  |  | SUBTOTAL EQUIPO | 3872.08
TRANSPORTES | Cantidad | Distancia | Cant. x Dist. | TARIIFA | VALOR UNITARIO
|  |  |  | SUBTOTAL TRANSPORTES | 0
|  |  |  | COSTO DIRECTO APROX. A LA UNIDAD | 130562
|  |  |  | COSTO DIRECTO + AU (42%) | 185398.04
|  |  |  | COSTO DIRECTO + AU (42%) + INDEXACION (6,45%) | 197356
DESCRIPCION |  |  | ITEM | UND. ITEM | CANT. ITEM
ALFAGIA CONCRETO A=51-60CM |  |  | 140307 | M
MATERIALES | UNIDAD | CANT. / M | % DESPERD. | PRECIO UNIT. | VALOR UNITARIO
ALAMBRE NEGRO PARA AMARRE CALIBRE 18 | KG | 0.06 |  | 6569 | 394.14
ARENA FINA DE RIO | M3 | 0.01 |  | 59615 | 596.15
ACERO DE REFUERZO 1/2" 60.000 FIGURADO | KG | 4 |  | 4467 | 17868
LISTON OTOBO 2" X 2" X 300 CM | UND | 0.75 |  | 7951 | 5963.25
ACERO DE REFUERZO 3/8" 60.000 | KG | 2.2 |  | 4467 | 9827.4
TABLA OTOBO 1X10X300 CM | UND | 1 |  | 21240 | 21240
CEMENTO GRIS PORTLAND | KG | 2.25 |  | 683 | 1536.75
DILATAC. MADERA | M | 2 |  | 2211 | 4422
MEZCLA CONCRETO 1:2.5:4« 2500 PSI-17.5MPa | M3 | 0.054 |  | 423628 | 22875.91
|  |  |  | SUBTOTAL MATERIALES | 84723.6
MANO DE OBRA | JORNAL | F.PREST. | JORNAL+PS | REND. M / DIA | VR. UNIT
M.O. 1 AYUDANTE + 1 OFICIAL | 213268 | 180% | 383882 | 6.66 | 57639.93
|  |  |  | SUBTOTAL MANO DE OBRA | 57639.93
EQUIPO | REF. | UNIDAD | CANTIDAD | TARIIFA | VALOR UNITARIO
HERRAMIENTA MENOR |  | % de MO | 1% | 57639.93 | 576.39
|  |  |  | SUBTOTAL EQUIPO | 576.39
TRANSPORTES | Cantidad | Distancia | Cant. x Dist. | TARIIFA | VALOR UNITARIO
|  |  |  | SUBTOTAL TRANSPORTES | 0
|  |  |  | COSTO DIRECTO APROX. A LA UNIDAD | 142940
|  |  |  | COSTO DIRECTO + AU (42%) | 202974.8
|  |  |  | COSTO DIRECTO + AU (42%) + INDEXACION (6,45%) | 216067
DESCRIPCION |  |  | ITEM | UND. ITEM | CANT. ITEM
MESON EN CONCRETO H=8.1-10CM |  |  | 140404 | M2
MATERIALES | UNIDAD | CANT. / M2 | % DESPERD. | PRECIO UNIT. | VALOR UNITARIO
ALAMBRE NEGRO PARA AMARRE CALIBRE 18 | KG | 0.24 |  | 6569 | 1576.56
LISTON OTOBO 2" X 2" X 300 CM | UND | 0.6 |  | 7951 | 4770.6
HIERRO CHIPA 3/8" | KG | 8 |  | 5775 | 46200
PUNTILLA CON CABEZA 2" | LB | 0.4 |  | 5191 | 2076.4
TABLA OTOBO 1X10X300 CM | UND | 1.1 |  | 21240 | 23364
MEZCLA CONCRETO 1:2:3 3100 PSI 210 MPa | M3 | 0.1 |  | 478616 | 47861.6
|  |  |  | SUBTOTAL MATERIALES | 125849.16
MANO DE OBRA | JORNAL | F.PREST. | JORNAL+PS | REND. M2 / DIA | VR. UNIT
M.O. 1 AYUDANTE + 1 OFICIAL | 213268 | 180% | 383882 | 4 | 95970.5
|  |  |  | SUBTOTAL MANO DE OBRA | 95970.5
EQUIPO | REF. | UNIDAD | CANTIDAD | TARIIFA | VALOR UNITARIO
HERRAMIENTA MENOR |  | % de MO | 1% | 95970.5 | 959.7
|  |  |  | SUBTOTAL EQUIPO | 959.7
TRANSPORTES | Cantidad | Distancia | Cant. x Dist. | TARIIFA | VALOR UNITARIO
|  |  |  | SUBTOTAL TRANSPORTES | 0
|  |  |  | COSTO DIRECTO APROX. A LA UNIDAD | 222779
|  |  |  | COSTO DIRECTO + AU (42%) | 316346.18
|  |  |  | COSTO DIRECTO + AU (42%) + INDEXACION (6,45%) | 336751
DESCRIPCION |  |  | ITEM | UND. ITEM | CANT. ITEM
TUBERIA PVC 2 SANITARIA (LOSA ) |  |  | 150104 | M
MATERIALES | UNIDAD | CANT. / M | % DESPERD. | PRECIO UNIT. | VALOR UNITARIO
SOLDADURA PVC 1/4 GLN | UND | 0.004 |  | 123064 | 492.25
TUBO SAN PVC 2" | ML | 1 | 2 | 16717 | 17051.34
LIMPIADOR PVC 1/4 GLN (760 GRMS) | UND | 0.004 |  | 63440 | 253.76
|  |  |  | SUBTOTAL MATERIALES | 17797.35
MANO DE OBRA | JORNAL | F.PREST. | JORNAL+PS | REND. M / DIA | VR. UNIT
M.O. HIDROSANIT. 1 AYUDANTE + 1 OFICIAL | 234595 | 180% | 422271 | 29.99 | 14080.39
|  |  |  | SUBTOTAL MANO DE OBRA | 14080.39
EQUIPO | REF. | UNIDAD | CANTIDAD | TARIIFA | VALOR UNITARIO
HERRAMIENTA MENOR |  | % de MO | 5% | 14080.39 | 704.01
|  |  |  | SUBTOTAL EQUIPO | 704.01
TRANSPORTES | Cantidad | Distancia | Cant. x Dist. | TARIIFA | VALOR UNITARIO
|  |  |  | SUBTOTAL TRANSPORTES | 0
|  |  |  | COSTO DIRECTO APROX. A LA UNIDAD | 32582
|  |  |  | COSTO DIRECTO + AU (42%) | 46266.44
|  |  |  | COSTO DIRECTO + AU (42%) + INDEXACION (6,45%) | 49251
DESCRIPCION |  |  | ITEM | UND. ITEM | CANT. ITEM
TUBERIA PVC 2 VENTILACION |  |  | 150105 | M
MATERIALES | UNIDAD | CANT. / M | % DESPERD. | PRECIO UNIT. | VALOR UNITARIO
SOLDADURA PVC 1/4 GLN | UND | 0.004 |  | 123064 | 492.25
TUBO VENT-LLV. PVC 2" | M | 1 |  | 10956 | 10956
LIMPIADOR PVC 1/4 GLN (760 GRMS) | UND | 0.004 |  | 63440 | 253.76
|  |  |  | SUBTOTAL MATERIALES | 11702.01
MANO DE OBRA | JORNAL | F.PREST. | JORNAL+PS | REND. M / DIA | VR. UNIT
M.O. HIDROSANIT. 1 AYUDANTE + 1 OFICIAL | 234595 | 180% | 422271 | 47.05 | 8974.94
|  |  |  | SUBTOTAL MANO DE OBRA | 8974.94
EQUIPO | REF. | UNIDAD | CANTIDAD | TARIIFA | VALOR UNITARIO
HERRAMIENTA MENOR |  | % de MO | 5% | 8974.94 | 448.74
|  |  |  | SUBTOTAL EQUIPO | 448.74
TRANSPORTES | Cantidad | Distancia | Cant. x Dist. | TARIIFA | VALOR UNITARIO
|  |  |  | SUBTOTAL TRANSPORTES | 0
|  |  |  | COSTO DIRECTO APROX. A LA UNIDAD | 21126
|  |  |  | COSTO DIRECTO + AU (42%) | 29998.92
|  |  |  | COSTO DIRECTO + AU (42%) + INDEXACION (6,45%) | 31934
DESCRIPCION |  |  | ITEM | UND. ITEM | CANT. ITEM
TUBERIA PVC 3 SANITARIA (LOSA) |  |  | 150107 | M
MATERIALES | UNIDAD | CANT. / M | % DESPERD. | PRECIO UNIT. | VALOR UNITARIO
SOLDADURA PVC 1/4 GLN | UND | 0.005 |  | 123064 | 615.32
TUBO SAN PVC 3" | ML | 1 | 2 | 24971 | 25470.42
LIMPIADOR PVC 1/4 GLN (760 GRMS) | UND | 0.005 |  | 63440 | 317.2
|  |  |  | SUBTOTAL MATERIALES | 26402.94
MANO DE OBRA | JORNAL | F.PREST. | JORNAL+PS | REND. M / DIA | VR. UNIT
M.O. HIDROSANIT. 1 AYUDANTE + 1 OFICIAL | 234595 | 180% | 422271 | 28.57 | 14780.22
|  |  |  | SUBTOTAL MANO DE OBRA | 14780.22
EQUIPO | REF. | UNIDAD | CANTIDAD | TARIIFA | VALOR UNITARIO
HERRAMIENTA MENOR |  | % de MO | 5% | 14780.22 | 739.01
|  |  |  | SUBTOTAL EQUIPO | 739.01
TRANSPORTES | Cantidad | Distancia | Cant. x Dist. | TARIIFA | VALOR UNITARIO
|  |  |  | SUBTOTAL TRANSPORTES | 0
|  |  |  | COSTO DIRECTO APROX. A LA UNIDAD | 41922
|  |  |  | COSTO DIRECTO + AU (42%) | 59529.24
|  |  |  | COSTO DIRECTO + AU (42%) + INDEXACION (6,45%) | 63369
DESCRIPCION |  |  | ITEM | UND. ITEM | CANT. ITEM
TUBERIA PVC 3 VENTILACION |  |  | 150108 | M
MATERIALES | UNIDAD | CANT. / M | % DESPERD. | PRECIO UNIT. | VALOR UNITARIO
SOLDADURA PVC 1/4 GLN | UND | 0.005 |  | 123064 | 615.32
TUBO VENT-LLV. PVC 3" | M | 1 | 2 | 14622 | 14914.44
LIMPIADOR PVC 1/4 GLN (760 GRMS) | UND | 0.005 |  | 63440 | 317.2
|  |  |  | SUBTOTAL MATERIALES | 15846.96
MANO DE OBRA | JORNAL | F.PREST. | JORNAL+PS | REND. M / DIA | VR. UNIT
M.O. HIDROSANIT. 1 AYUDANTE + 1 OFICIAL | 234595 | 180% | 422271 | 47.9 | 8815.67
|  |  |  | SUBTOTAL MANO DE OBRA | 8815.67
EQUIPO | REF. | UNIDAD | CANTIDAD | TARIIFA | VALOR UNITARIO
HERRAMIENTA MENOR |  | % de MO | 5% | 8815.67 | 440.78
|  |  |  | SUBTOTAL EQUIPO | 440.78
TRANSPORTES | Cantidad | Distancia | Cant. x Dist. | TARIIFA | VALOR UNITARIO
|  |  |  | SUBTOTAL TRANSPORTES | 0
|  |  |  | COSTO DIRECTO APROX. A LA UNIDAD | 25103
|  |  |  | COSTO DIRECTO + AU (42%) | 35646.26
|  |  |  | COSTO DIRECTO + AU (42%) + INDEXACION (6,45%) | 37945
DESCRIPCION |  |  | ITEM | UND. ITEM | CANT. ITEM
TUBERIA PVC 4 SANITARIA (LOSA) |  |  | 150110 | M
MATERIALES | UNIDAD | CANT. / M | % DESPERD. | PRECIO UNIT. | VALOR UNITARIO
SOLDADURA PVC 1/4 GLN | UND | 0.006 |  | 123064 | 738.38
TUBO SAN PVC 4" | ML | 1 | 2 | 35097 | 35798.94
LIMPIADOR PVC 1/4 GLN (760 GRMS) | UND | 0.006 |  | 63440 | 380.64
|  |  |  | SUBTOTAL MATERIALES | 36917.96
MANO DE OBRA | JORNAL | F.PREST. | JORNAL+PS | REND. M / DIA | VR. UNIT
M.O. HIDROSANIT. 1 AYUDANTE + 1 OFICIAL | 234595 | 180% | 422271 | 26.66 | 15839.12
|  |  |  | SUBTOTAL MANO DE OBRA | 15839.12
EQUIPO | REF. | UNIDAD | CANTIDAD | TARIIFA | VALOR UNITARIO
HERRAMIENTA MENOR |  | % de MO | 5% | 15839.12 | 791.95
|  |  |  | SUBTOTAL EQUIPO | 791.95
TRANSPORTES | Cantidad | Distancia | Cant. x Dist. | TARIIFA | VALOR UNITARIO
|  |  |  | SUBTOTAL TRANSPORTES | 0
|  |  |  | COSTO DIRECTO APROX. A LA UNIDAD | 53549
|  |  |  | COSTO DIRECTO + AU (42%) | 76039.58
|  |  |  | COSTO DIRECTO + AU (42%) + INDEXACION (6,45%) | 80944
DESCRIPCION |  |  | ITEM | UND. ITEM | CANT. ITEM
TUBERIA PVC 4 VENTILACION |  |  | 150111 | M
MATERIALES | UNIDAD | CANT. / M | % DESPERD. | PRECIO UNIT. | VALOR UNITARIO
SOLDADURA PVC 1/4 GLN | UND | 0.006 |  | 123064 | 738.38
TUBO VENT-LLV. PVC 4" | M | 1 | 2 | 25212 | 25716.24
LIMPIADOR PVC 1/4 GLN (760 GRMS) | UND | 0.006 |  | 63440 | 380.64
|  |  |  | SUBTOTAL MATERIALES | 26835.26
MANO DE OBRA | JORNAL | F.PREST. | JORNAL+PS | REND. M / DIA | VR. UNIT
M.O. HIDROSANIT. 1 AYUDANTE + 1 OFICIAL | 234595 | 180% | 422271 | 32 | 13195.96
|  |  |  | SUBTOTAL MANO DE OBRA | 13195.96
EQUIPO | REF. | UNIDAD | CANTIDAD | TARIIFA | VALOR UNITARIO
HERRAMIENTA MENOR |  | % de MO | 5% | 13195.96 | 659.79
|  |  |  | SUBTOTAL EQUIPO | 659.79
TRANSPORTES | Cantidad | Distancia | Cant. x Dist. | TARIIFA | VALOR UNITARIO
|  |  |  | SUBTOTAL TRANSPORTES | 0
|  |  |  | COSTO DIRECTO APROX. A LA UNIDAD | 40691
|  |  |  | COSTO DIRECTO + AU (42%) | 57781.22
|  |  |  | COSTO DIRECTO + AU (42%) + INDEXACION (6,45%) | 61508
DESCRIPCION |  |  | ITEM | UND. ITEM | CANT. ITEM
ADAPTADOR SANITARIO LIMPIEZA 3" |  |  | 150304 | UND
MATERIALES | UNIDAD | CANT. / UND | % DESPERD. | PRECIO UNIT. | VALOR UNITARIO
ADAPTADOR SAN PVC 3" LIMP | UND | 1 |  | 20067 | 20067
SOLDADURA PVC 1/4 GLN | UND | 0.004 |  | 123064 | 492.25
LIMPIADOR PVC 1/4 GLN (760 GRMS) | UND | 0.004 |  | 63440 | 253.76
|  |  |  | SUBTOTAL MATERIALES | 20813.01
MANO DE OBRA | JORNAL | F.PREST. | JORNAL+PS | REND. UND / DIA | VR. UNIT
M.O. HIDROSANIT. 1 AYUDANTE + 1 OFICIAL | 234595 | 180% | 422271 | 80 | 5278.38
|  |  |  | SUBTOTAL MANO DE OBRA | 5278.38
EQUIPO | REF. | UNIDAD | CANTIDAD | TARIIFA | VALOR UNITARIO
HERRAMIENTA MENOR |  | % de MO | 5% | 5278.38 | 263.91
|  |  |  | SUBTOTAL EQUIPO | 263.91
TRANSPORTES | Cantidad | Distancia | Cant. x Dist. | TARIIFA | VALOR UNITARIO
|  |  |  | SUBTOTAL TRANSPORTES | 0
|  |  |  | COSTO DIRECTO APROX. A LA UNIDAD | 26355
|  |  |  | COSTO DIRECTO + AU (42%) | 37424.1
|  |  |  | COSTO DIRECTO + AU (42%) + INDEXACION (6,45%) | 39838
DESCRIPCION |  |  | ITEM | UND. ITEM | CANT. ITEM
ADAPTADOR SANITARIO LIMPIEZA 4" |  |  | 150305 | UND
MATERIALES | UNIDAD | CANT. / UND | % DESPERD. | PRECIO UNIT. | VALOR UNITARIO
ADAPTADOR SANITARIO PVC 4" LIMPIEZA | UND | 1 |  | 30091 | 30091
SOLDADURA PVC 1/4 GLN | UND | 0.006 |  | 123064 | 738.38
LIMPIADOR PVC 1/4 GLN (760 GRMS) | UND | 0.006 |  | 63440 | 380.64
|  |  |  | SUBTOTAL MATERIALES | 31210.02
MANO DE OBRA | JORNAL | F.PREST. | JORNAL+PS | REND. UND / DIA | VR. UNIT
M.O. HIDROSANIT. 1 AYUDANTE + 1 OFICIAL | 234595 | 180% | 422271 | 80 | 5278.38
|  |  |  | SUBTOTAL MANO DE OBRA | 5278.38
EQUIPO | REF. | UNIDAD | CANTIDAD | TARIIFA | VALOR UNITARIO
HERRAMIENTA MENOR |  | % de MO | 5% | 5278.38 | 263.91
|  |  |  | SUBTOTAL EQUIPO | 263.91
TRANSPORTES | Cantidad | Distancia | Cant. x Dist. | TARIIFA | VALOR UNITARIO
|  |  |  | SUBTOTAL TRANSPORTES | 0
|  |  |  | COSTO DIRECTO APROX. A LA UNIDAD | 36752
|  |  |  | COSTO DIRECTO + AU (42%) | 52187.84
|  |  |  | COSTO DIRECTO + AU (42%) + INDEXACION (6,45%) | 55554
DESCRIPCION |  |  | ITEM | UND. ITEM | CANT. ITEM
CODO SANITARIO PVC 45 CC-2" |  |  | 150308 | UND
MATERIALES | UNIDAD | CANT. / UND | % DESPERD. | PRECIO UNIT. | VALOR UNITARIO
CODO SAN PVC 45 CXC - 2" | UND | 1 |  | 5434 | 5434
SOLDADURA PVC 1/4 GLN | UND | 0.004 |  | 123064 | 492.25
LIMPIADOR PVC 1/4 GLN (760 GRMS) | UND | 0.004 |  | 63440 | 253.76
|  |  |  | SUBTOTAL MATERIALES | 6180.01
MANO DE OBRA | JORNAL | F.PREST. | JORNAL+PS | REND. UND / DIA | VR. UNIT
M.O. HIDROSANIT. 1 AYUDANTE + 1 OFICIAL | 234595 | 180% | 422271 | 80 | 5278.38
|  |  |  | SUBTOTAL MANO DE OBRA | 5278.38
EQUIPO | REF. | UNIDAD | CANTIDAD | TARIIFA | VALOR UNITARIO
HERRAMIENTA MENOR |  | % de MO | 5% | 5278.38 | 263.91
|  |  |  | SUBTOTAL EQUIPO | 263.91
TRANSPORTES | Cantidad | Distancia | Cant. x Dist. | TARIIFA | VALOR UNITARIO
|  |  |  | SUBTOTAL TRANSPORTES | 0
|  |  |  | COSTO DIRECTO APROX. A LA UNIDAD | 11722
|  |  |  | COSTO DIRECTO + AU (42%) | 16645.24
|  |  |  | COSTO DIRECTO + AU (42%) + INDEXACION (6,45%) | 17719
DESCRIPCION |  |  | ITEM | UND. ITEM | CANT. ITEM
CODO SANITARIO PVC 45 CC-3" |  |  | 150309 | UND
MATERIALES | UNIDAD | CANT. / UND | % DESPERD. | PRECIO UNIT. | VALOR UNITARIO
CODO SAN PVC 45 CXC - 3" | UND | 1 |  | 11682 | 11682
SOLDADURA PVC 1/4 GLN | UND | 0.005 |  | 123064 | 615.32
LIMPIADOR PVC 1/4 GLN (760 GRMS) | UND | 0.005 |  | 63440 | 317.2
|  |  |  | SUBTOTAL MATERIALES | 12614.52
MANO DE OBRA | JORNAL | F.PREST. | JORNAL+PS | REND. UND / DIA | VR. UNIT
M.O. HIDROSANIT. 1 AYUDANTE + 1 OFICIAL | 234595 | 180% | 422271 | 80 | 5278.38
|  |  |  | SUBTOTAL MANO DE OBRA | 5278.38
EQUIPO | REF. | UNIDAD | CANTIDAD | TARIIFA | VALOR UNITARIO
HERRAMIENTA MENOR |  | % de MO | 5% | 5278.38 | 263.91
|  |  |  | SUBTOTAL EQUIPO | 263.91
TRANSPORTES | Cantidad | Distancia | Cant. x Dist. | TARIIFA | VALOR UNITARIO
|  |  |  | SUBTOTAL TRANSPORTES | 0
|  |  |  | COSTO DIRECTO APROX. A LA UNIDAD | 18157
|  |  |  | COSTO DIRECTO + AU (42%) | 25782.94
|  |  |  | COSTO DIRECTO + AU (42%) + INDEXACION (6,45%) | 27446
DESCRIPCION |  |  | ITEM | UND. ITEM | CANT. ITEM
CODO SANITARIO PVC 45 CC-4" |  |  | 150310 | UND
MATERIALES | UNIDAD | CANT. / UND | % DESPERD. | PRECIO UNIT. | VALOR UNITARIO
CODO SAN PVC 45 CXE - 4" | UND | 1 |  | 20509 | 20509
SOLDADURA PVC 1/4 GLN | UND | 0.006 |  | 123064 | 738.38
LIMPIADOR PVC 1/4 GLN (760 GRMS) | UND | 0.006 |  | 63440 | 380.64
|  |  |  | SUBTOTAL MATERIALES | 21628.02
MANO DE OBRA | JORNAL | F.PREST. | JORNAL+PS | REND. UND / DIA | VR. UNIT
M.O. HIDROSANIT. 1 AYUDANTE + 1 OFICIAL | 234595 | 180% | 422271 | 80 | 5278.38
|  |  |  | SUBTOTAL MANO DE OBRA | 5278.38
EQUIPO | REF. | UNIDAD | CANTIDAD | TARIIFA | VALOR UNITARIO
HERRAMIENTA MENOR |  | % de MO | 5% | 5278.38 | 263.91
|  |  |  | SUBTOTAL EQUIPO | 263.91
TRANSPORTES | Cantidad | Distancia | Cant. x Dist. | TARIIFA | VALOR UNITARIO
|  |  |  | SUBTOTAL TRANSPORTES | 0
|  |  |  | COSTO DIRECTO APROX. A LA UNIDAD | 27170
|  |  |  | COSTO DIRECTO + AU (42%) | 38581.4
|  |  |  | COSTO DIRECTO + AU (42%) + INDEXACION (6,45%) | 41070
DESCRIPCION |  |  | ITEM | UND. ITEM | CANT. ITEM
CODO SANITARIO PVC 45 CE-3" |  |  | 150311 | UND
MATERIALES | UNIDAD | CANT. / UND | % DESPERD. | PRECIO UNIT. | VALOR UNITARIO
CODO SAN PVC 45 CXE - 3" | UND | 1 |  | 11682 | 11682
SOLDADURA PVC 1/4 GLN | UND | 0.005 |  | 123064 | 615.32
LIMPIADOR PVC 1/4 GLN (760 GRMS) | UND | 0.005 |  | 63440 | 317.2
|  |  |  | SUBTOTAL MATERIALES | 12614.52
MANO DE OBRA | JORNAL | F.PREST. | JORNAL+PS | REND. UND / DIA | VR. UNIT
M.O. HIDROSANIT. 1 AYUDANTE + 1 OFICIAL | 234595 | 180% | 422271 | 80 | 5278.38
|  |  |  | SUBTOTAL MANO DE OBRA | 5278.38
EQUIPO | REF. | UNIDAD | CANTIDAD | TARIIFA | VALOR UNITARIO
HERRAMIENTA MENOR |  | % de MO | 5% | 5278.38 | 263.91
|  |  |  | SUBTOTAL EQUIPO | 263.91
TRANSPORTES | Cantidad | Distancia | Cant. x Dist. | TARIIFA | VALOR UNITARIO
|  |  |  | SUBTOTAL TRANSPORTES | 0
|  |  |  | COSTO DIRECTO APROX. A LA UNIDAD | 18157
|  |  |  | COSTO DIRECTO + AU (42%) | 25782.94
|  |  |  | COSTO DIRECTO + AU (42%) + INDEXACION (6,45%) | 27446
DESCRIPCION |  |  | ITEM | UND. ITEM | CANT. ITEM
CODO SANITARIO PVC 90 CC-2 |  |  | 150312 | UND
MATERIALES | UNIDAD | CANT. / UND | % DESPERD. | PRECIO UNIT. | VALOR UNITARIO
CODO SAN PVC 90 CXC - 2" | UND | 1 |  | 4538 | 4538
SOLDADURA PVC 1/4 GLN | UND | 0.004 |  | 123064 | 492.25
LIMPIADOR PVC 1/4 GLN (760 GRMS) | UND | 0.004 |  | 63440 | 253.76
|  |  |  | SUBTOTAL MATERIALES | 5284.01
MANO DE OBRA | JORNAL | F.PREST. | JORNAL+PS | REND. UND / DIA | VR. UNIT
M.O. HIDROSANIT. 1 AYUDANTE + 1 OFICIAL | 234595 | 180% | 422271 | 80 | 5278.38
|  |  |  | SUBTOTAL MANO DE OBRA | 5278.38
EQUIPO | REF. | UNIDAD | CANTIDAD | TARIIFA | VALOR UNITARIO
HERRAMIENTA MENOR |  | % de MO | 5% | 5278.38 | 263.91
|  |  |  | SUBTOTAL EQUIPO | 263.91
TRANSPORTES | Cantidad | Distancia | Cant. x Dist. | TARIIFA | VALOR UNITARIO
|  |  |  | SUBTOTAL TRANSPORTES | 0
|  |  |  | COSTO DIRECTO APROX. A LA UNIDAD | 10826
|  |  |  | COSTO DIRECTO + AU (42%) | 15372.92
|  |  |  | COSTO DIRECTO + AU (42%) + INDEXACION (6,45%) | 16364
DESCRIPCION |  |  | ITEM | UND. ITEM | CANT. ITEM
CODO SANITARIO PVC 90 CC-4" |  |  | 150313 | UND
MATERIALES | UNIDAD | CANT. / UND | % DESPERD. | PRECIO UNIT. | VALOR UNITARIO
CODO SAN PVC 90 CXC - 4" | UND | 1 |  | 18227 | 18227
SOLDADURA PVC 1/4 GLN | UND | 0.006 |  | 123064 | 738.38
LIMPIADOR PVC 1/4 GLN (760 GRMS) | UND | 0.006 |  | 63440 | 380.64
|  |  |  | SUBTOTAL MATERIALES | 19346.02
MANO DE OBRA | JORNAL | F.PREST. | JORNAL+PS | REND. UND / DIA | VR. UNIT
M.O. HIDROSANIT. 1 AYUDANTE + 1 OFICIAL | 234595 | 180% | 422271 | 80 | 5278.38
|  |  |  | SUBTOTAL MANO DE OBRA | 5278.38
EQUIPO | REF. | UNIDAD | CANTIDAD | TARIIFA | VALOR UNITARIO
HERRAMIENTA MENOR |  | % de MO | 5% | 5278.38 | 263.91
|  |  |  | SUBTOTAL EQUIPO | 263.91
TRANSPORTES | Cantidad | Distancia | Cant. x Dist. | TARIIFA | VALOR UNITARIO
|  |  |  | SUBTOTAL TRANSPORTES | 0
|  |  |  | COSTO DIRECTO APROX. A LA UNIDAD | 24888
|  |  |  | COSTO DIRECTO + AU (42%) | 35340.96
|  |  |  | COSTO DIRECTO + AU (42%) + INDEXACION (6,45%) | 37620
DESCRIPCION |  |  | ITEM | UND. ITEM | CANT. ITEM
CODO SANITARIO PVC 90 CE-4" |  |  | 150314 | UND
MATERIALES | UNIDAD | CANT. / UND | % DESPERD. | PRECIO UNIT. | VALOR UNITARIO
CODO SAN PVC 90 CXE - 4" | UND | 1 |  | 22474 | 22474
SOLDADURA PVC 1/4 GLN | UND | 0.006 |  | 123064 | 738.38
LIMPIADOR PVC 1/4 GLN (760 GRMS) | UND | 0.006 |  | 63440 | 380.64
|  |  |  | SUBTOTAL MATERIALES | 23593.02
MANO DE OBRA | JORNAL | F.PREST. | JORNAL+PS | REND. UND / DIA | VR. UNIT
M.O. HIDROSANIT. 1 AYUDANTE + 1 OFICIAL | 234595 | 180% | 422271 | 80 | 5278.38
|  |  |  | SUBTOTAL MANO DE OBRA | 5278.38
EQUIPO | REF. | UNIDAD | CANTIDAD | TARIIFA | VALOR UNITARIO
HERRAMIENTA MENOR |  | % de MO | 5% | 5278.38 | 263.91
|  |  |  | SUBTOTAL EQUIPO | 263.91
TRANSPORTES | Cantidad | Distancia | Cant. x Dist. | TARIIFA | VALOR UNITARIO
|  |  |  | SUBTOTAL TRANSPORTES | 0
|  |  |  | COSTO DIRECTO APROX. A LA UNIDAD | 29135
|  |  |  | COSTO DIRECTO + AU (42%) | 41371.7
|  |  |  | COSTO DIRECTO + AU (42%) + INDEXACION (6,45%) | 44040
DESCRIPCION |  |  | ITEM | UND. ITEM | CANT. ITEM
REDUCCION SANITARIA PVC 3X2" |  |  | 150320 | UND
MATERIALES | UNIDAD | CANT. / UND | % DESPERD. | PRECIO UNIT. | VALOR UNITARIO
BUJE SAN PVC 3" X 2" SOLDADO | UND | 1 |  | 7662 | 7662
SOLDADURA PVC 1/4 GLN | UND | 0.005 |  | 123064 | 615.32
LIMPIADOR PVC 1/4 GLN (760 GRMS) | UND | 0.005 |  | 63440 | 317.2
|  |  |  | SUBTOTAL MATERIALES | 8594.52
MANO DE OBRA | JORNAL | F.PREST. | JORNAL+PS | REND. UND / DIA | VR. UNIT
M.O. HIDROSANIT. 1 AYUDANTE + 1 OFICIAL | 234595 | 180% | 422271 | 80 | 5278.38
|  |  |  | SUBTOTAL MANO DE OBRA | 5278.38
EQUIPO | REF. | UNIDAD | CANTIDAD | TARIIFA | VALOR UNITARIO
HERRAMIENTA MENOR |  | % de MO | 5% | 5278.38 | 263.91
|  |  |  | SUBTOTAL EQUIPO | 263.91
TRANSPORTES | Cantidad | Distancia | Cant. x Dist. | TARIIFA | VALOR UNITARIO
|  |  |  | SUBTOTAL TRANSPORTES | 0
|  |  |  | COSTO DIRECTO APROX. A LA UNIDAD | 14137
|  |  |  | COSTO DIRECTO + AU (42%) | 20074.54
|  |  |  | COSTO DIRECTO + AU (42%) + INDEXACION (6,45%) | 21369
DESCRIPCION |  |  | ITEM | UND. ITEM | CANT. ITEM
REDUCCION SANITARIA PVC 6-4 |  |  | 150321 | UND
MATERIALES | UNIDAD | CANT. / UND | % DESPERD. | PRECIO UNIT. | VALOR UNITARIO
BUJE SAN PVC 6" X 4" SOLDADO | UND | 1 |  | 50843 | 50843
SOLDADURA PVC 1/4 GLN | UND | 0.007 |  | 123064 | 861.44
LIMPIADOR PVC 1/4 GLN (760 GRMS) | UND | 0.007 |  | 63440 | 444.08
|  |  |  | SUBTOTAL MATERIALES | 52148.52
MANO DE OBRA | JORNAL | F.PREST. | JORNAL+PS | REND. UND / DIA | VR. UNIT
M.O. HIDROSANIT. 1 AYUDANTE + 1 OFICIAL | 234595 | 180% | 422271 | 70 | 6032.44
|  |  |  | SUBTOTAL MANO DE OBRA | 6032.44
EQUIPO | REF. | UNIDAD | CANTIDAD | TARIIFA | VALOR UNITARIO
HERRAMIENTA MENOR |  | % de MO | 5% | 6032.44 | 301.62
|  |  |  | SUBTOTAL EQUIPO | 301.62
TRANSPORTES | Cantidad | Distancia | Cant. x Dist. | TARIIFA | VALOR UNITARIO
|  |  |  | SUBTOTAL TRANSPORTES | 0
|  |  |  | COSTO DIRECTO APROX. A LA UNIDAD | 58483
|  |  |  | COSTO DIRECTO + AU (42%) | 83045.86
|  |  |  | COSTO DIRECTO + AU (42%) + INDEXACION (6,45%) | 88402
DESCRIPCION |  |  | ITEM | UND. ITEM | CANT. ITEM
REDUCCION.SANITARIA PVC 4X3" |  |  | 150322 | UND
MATERIALES | UNIDAD | CANT. / UND | % DESPERD. | PRECIO UNIT. | VALOR UNITARIO
BUJE SAN PVC 4" X 3" SOLDADO | UND | 1 |  | 13486 | 13486
SOLDADURA PVC 1/4 GLN | UND | 0.006 |  | 123064 | 738.38
LIMPIADOR PVC 1/4 GLN (760 GRMS) | UND | 0.006 |  | 63440 | 380.64
|  |  |  | SUBTOTAL MATERIALES | 14605.02
MANO DE OBRA | JORNAL | F.PREST. | JORNAL+PS | REND. UND / DIA | VR. UNIT
M.O. HIDROSANIT. 1 AYUDANTE + 1 OFICIAL | 234595 | 180% | 422271 | 80 | 5278.38
|  |  |  | SUBTOTAL MANO DE OBRA | 5278.38
EQUIPO | REF. | UNIDAD | CANTIDAD | TARIIFA | VALOR UNITARIO
HERRAMIENTA MENOR |  | % de MO | 5% | 5278.38 | 263.91
|  |  |  | SUBTOTAL EQUIPO | 263.91
TRANSPORTES | Cantidad | Distancia | Cant. x Dist. | TARIIFA | VALOR UNITARIO
|  |  |  | SUBTOTAL TRANSPORTES | 0
|  |  |  | COSTO DIRECTO APROX. A LA UNIDAD | 20147
|  |  |  | COSTO DIRECTO + AU (42%) | 28608.74
|  |  |  | COSTO DIRECTO + AU (42%) + INDEXACION (6,45%) | 30454
DESCRIPCION |  |  | ITEM | UND. ITEM | CANT. ITEM
SIFON SANITARIO PVC 2" |  |  | 150323 | UND
MATERIALES | UNIDAD | CANT. / UND | % DESPERD. | PRECIO UNIT. | VALOR UNITARIO
SIFON SANI PVC CON TAPON 2" | UND | 1 |  | 12225 | 12225
SOLDADURA PVC 1/4 GLN | UND | 0.004 |  | 123064 | 492.25
LIMPIADOR PVC 1/4 GLN (760 GRMS) | UND | 0.004 |  | 63440 | 253.76
|  |  |  | SUBTOTAL MATERIALES | 12971.01
MANO DE OBRA | JORNAL | F.PREST. | JORNAL+PS | REND. UND / DIA | VR. UNIT
M.O. HIDROSANIT. 1 AYUDANTE + 1 OFICIAL | 234595 | 180% | 422271 | 80 | 5278.38
|  |  |  | SUBTOTAL MANO DE OBRA | 5278.38
EQUIPO | REF. | UNIDAD | CANTIDAD | TARIIFA | VALOR UNITARIO
HERRAMIENTA MENOR |  | % de MO | 5% | 5278.38 | 263.91
|  |  |  | SUBTOTAL EQUIPO | 263.91
TRANSPORTES | Cantidad | Distancia | Cant. x Dist. | TARIIFA | VALOR UNITARIO
|  |  |  | SUBTOTAL TRANSPORTES | 0
|  |  |  | COSTO DIRECTO APROX. A LA UNIDAD | 18513
|  |  |  | COSTO DIRECTO + AU (42%) | 26288.46
|  |  |  | COSTO DIRECTO + AU (42%) + INDEXACION (6,45%) | 27984
DESCRIPCION |  |  | ITEM | UND. ITEM | CANT. ITEM
SIFON SANITARIO PVC 3" |  |  | 150324 | UND
MATERIALES | UNIDAD | CANT. / UND | % DESPERD. | PRECIO UNIT. | VALOR UNITARIO
SIFON SANI PVC 135 GRADOS - 3" | UND | 1 |  | 15160 | 15160
SOLDADURA PVC 1/4 GLN | UND | 0.005 |  | 123064 | 615.32
LIMPIADOR PVC 1/4 GLN (760 GRMS) | UND | 0.005 |  | 63440 | 317.2
|  |  |  | SUBTOTAL MATERIALES | 16092.52
MANO DE OBRA | JORNAL | F.PREST. | JORNAL+PS | REND. UND / DIA | VR. UNIT
M.O. HIDROSANIT. 1 AYUDANTE + 1 OFICIAL | 234595 | 180% | 422271 | 80 | 5278.38
|  |  |  | SUBTOTAL MANO DE OBRA | 5278.38
EQUIPO | REF. | UNIDAD | CANTIDAD | TARIIFA | VALOR UNITARIO
HERRAMIENTA MENOR |  | % de MO | 5% | 5278.38 | 263.91
|  |  |  | SUBTOTAL EQUIPO | 263.91
TRANSPORTES | Cantidad | Distancia | Cant. x Dist. | TARIIFA | VALOR UNITARIO
|  |  |  | SUBTOTAL TRANSPORTES | 0
|  |  |  | COSTO DIRECTO APROX. A LA UNIDAD | 21635
|  |  |  | COSTO DIRECTO + AU (42%) | 30721.7
|  |  |  | COSTO DIRECTO + AU (42%) + INDEXACION (6,45%) | 32703
DESCRIPCION |  |  | ITEM | UND. ITEM | CANT. ITEM
SIFON SANITARIO PVC 4" |  |  | 150325 | UND
MATERIALES | UNIDAD | CANT. / UND | % DESPERD. | PRECIO UNIT. | VALOR UNITARIO
SIFON SANI PVC 135 GRADOS - 4" | UND | 1 |  | 33028 | 33028
SOLDADURA PVC 1/4 GLN | UND | 0.006 |  | 123064 | 738.38
LIMPIADOR PVC 1/4 GLN (760 GRMS) | UND | 0.006 |  | 63440 | 380.64
|  |  |  | SUBTOTAL MATERIALES | 34147.02
MANO DE OBRA | JORNAL | F.PREST. | JORNAL+PS | REND. UND / DIA | VR. UNIT
M.O. HIDROSANIT. 1 AYUDANTE + 1 OFICIAL | 234595 | 180% | 422271 | 80 | 5278.38
|  |  |  | SUBTOTAL MANO DE OBRA | 5278.38
EQUIPO | REF. | UNIDAD | CANTIDAD | TARIIFA | VALOR UNITARIO
HERRAMIENTA MENOR |  | % de MO | 5% | 5278.38 | 263.91
|  |  |  | SUBTOTAL EQUIPO | 263.91
TRANSPORTES | Cantidad | Distancia | Cant. x Dist. | TARIIFA | VALOR UNITARIO
|  |  |  | SUBTOTAL TRANSPORTES | 0
|  |  |  | COSTO DIRECTO APROX. A LA UNIDAD | 39689
|  |  |  | COSTO DIRECTO + AU (42%) | 56358.38
|  |  |  | COSTO DIRECTO + AU (42%) + INDEXACION (6,45%) | 59993
DESCRIPCION |  |  | ITEM | UND. ITEM | CANT. ITEM
YEE SANITARIA SENCILLA 4" PVC |  |  | 150340 | UND
MATERIALES | UNIDAD | CANT. / UND | % DESPERD. | PRECIO UNIT. | VALOR UNITARIO
YEE SAN PVC SEN 4" | UND | 1 |  | 36502 | 36502
SOLDADURA PVC 1/4 GLN | UND | 0.006 |  | 123064 | 738.38
LIMPIADOR PVC 1/4 GLN (760 GRMS) | UND | 0.006 |  | 63440 | 380.64
|  |  |  | SUBTOTAL MATERIALES | 37621.02
MANO DE OBRA | JORNAL | F.PREST. | JORNAL+PS | REND. UND / DIA | VR. UNIT
M.O. HIDROSANIT. 1 AYUDANTE + 1 OFICIAL | 234595 | 180% | 422271 | 62 | 6810.82
|  |  |  | SUBTOTAL MANO DE OBRA | 6810.82
TRANSPORTES | Cantidad | Distancia | Cant. x Dist. | TARIIFA | VALOR UNITARIO
|  |  |  | SUBTOTAL TRANSPORTES | 0
|  |  |  | COSTO DIRECTO APROX. A LA UNIDAD | 44432
|  |  |  | COSTO DIRECTO + AU (42%) | 63093.44
|  |  |  | COSTO DIRECTO + AU (42%) + INDEXACION (6,45%) | 67163
DESCRIPCION |  |  | ITEM | UND. ITEM | CANT. ITEM
YEE SANITARIA REDUCIDA 3" X 2" |  |  | 150342 | UND
MATERIALES | UNIDAD | CANT. / UND | % DESPERD. | PRECIO UNIT. | VALOR UNITARIO
YEE SAN PVC SEN REDUC 3" X 2" | UND | 1 |  | 19818 | 19818
|  |  |  | SUBTOTAL MATERIALES | 19818
TRANSPORTES | Cantidad | Distancia | Cant. x Dist. | TARIIFA | VALOR UNITARIO
|  |  |  | SUBTOTAL TRANSPORTES | 0
|  |  |  | COSTO DIRECTO APROX. A LA UNIDAD | 19818
|  |  |  | COSTO DIRECTO + AU (42%) | 28141.56
|  |  |  | COSTO DIRECTO + AU (42%) + INDEXACION (6,45%) | 29957
DESCRIPCION |  |  | ITEM | UND. ITEM | CANT. ITEM
SUMINISTRO DE YEE SANITARIA REDUCIDA 4" |  |  | 150343 | UND
MATERIALES | UNIDAD | CANT. / UND | % DESPERD. | PRECIO UNIT. | VALOR UNITARIO
YEE SAN PVC SEN REDUC 4" X 2" | UND | 1 |  | 31362 | 31362
|  |  |  | SUBTOTAL MATERIALES | 31362
TRANSPORTES | Cantidad | Distancia | Cant. x Dist. | TARIIFA | VALOR UNITARIO
|  |  |  | SUBTOTAL TRANSPORTES | 0
|  |  |  | COSTO DIRECTO APROX. A LA UNIDAD | 31362
|  |  |  | COSTO DIRECTO + AU (42%) | 44534.04
|  |  |  | COSTO DIRECTO + AU (42%) + INDEXACION (6,45%) | 47406
DESCRIPCION |  |  | ITEM | UND. ITEM | CANT. ITEM
CODO SANITARIO PVC 90 CC-3" |  |  | 150348 | UND
MATERIALES | UNIDAD | CANT. / UND | % DESPERD. | PRECIO UNIT. | VALOR UNITARIO
CODO SAN PVC 90 CXC - 3" | UND | 1 |  | 10517 | 10517
SOLDADURA PVC 1/4 GLN | UND | 0.005 |  | 123064 | 615.32
LIMPIADOR PVC 1/4 GLN (760 GRMS) | UND | 0.005 |  | 63440 | 317.2
|  |  |  | SUBTOTAL MATERIALES | 11449.52
MANO DE OBRA | JORNAL | F.PREST. | JORNAL+PS | REND. UND / DIA | VR. UNIT
M.O. HIDROSANIT. 1 AYUDANTE + 1 OFICIAL | 234595 | 180% | 422271 | 80 | 5278.38
|  |  |  | SUBTOTAL MANO DE OBRA | 5278.38
EQUIPO | REF. | UNIDAD | CANTIDAD | TARIIFA | VALOR UNITARIO
HERRAMIENTA MENOR |  | % de MO | 5% | 5278.38 | 263.91
|  |  |  | SUBTOTAL EQUIPO | 263.91
TRANSPORTES | Cantidad | Distancia | Cant. x Dist. | TARIIFA | VALOR UNITARIO
|  |  |  | SUBTOTAL TRANSPORTES | 0
|  |  |  | COSTO DIRECTO APROX. A LA UNIDAD | 16992
|  |  |  | COSTO DIRECTO + AU (42%) | 24128.64
|  |  |  | COSTO DIRECTO + AU (42%) + INDEXACION (6,45%) | 25685
DESCRIPCION |  |  | ITEM | UND. ITEM | CANT. ITEM
CODO SANITARIO PVC 45 CE-4" |  |  | 150352 | UND
MATERIALES | UNIDAD | CANT. / UND | % DESPERD. | PRECIO UNIT. | VALOR UNITARIO
CODO SAN PVC 45 CXE - 4" | UND | 1 |  | 20509 | 20509
SOLDADURA PVC 1/4 GLN | UND | 0.006 |  | 123064 | 738.38
LIMPIADOR PVC 1/4 GLN (760 GRMS) | UND | 0.006 |  | 63440 | 380.64
|  |  |  | SUBTOTAL MATERIALES | 21628.02
MANO DE OBRA | JORNAL | F.PREST. | JORNAL+PS | REND. UND / DIA | VR. UNIT
M.O. HIDROSANIT. 1 AYUDANTE + 1 OFICIAL | 234595 | 180% | 422271 | 80 | 5278.38
|  |  |  | SUBTOTAL MANO DE OBRA | 5278.38
EQUIPO | REF. | UNIDAD | CANTIDAD | TARIIFA | VALOR UNITARIO
HERRAMIENTA MENOR |  | % de MO | 7% | 5278.38 | 369.48
|  |  |  | SUBTOTAL EQUIPO | 369.48
TRANSPORTES | Cantidad | Distancia | Cant. x Dist. | TARIIFA | VALOR UNITARIO
|  |  |  | SUBTOTAL TRANSPORTES | 0
|  |  |  | COSTO DIRECTO APROX. A LA UNIDAD | 27276
|  |  |  | COSTO DIRECTO + AU (42%) | 38731.92
|  |  |  | COSTO DIRECTO + AU (42%) + INDEXACION (6,45%) | 41230
DESCRIPCION |  |  | ITEM | UND. ITEM | CANT. ITEM
REDUCCION SANITARIA PVC 4X2 |  |  | 150355 | UND
MATERIALES | UNIDAD | CANT. / UND | % DESPERD. | PRECIO UNIT. | VALOR UNITARIO
BUJE SAN PVC 4" X 2" SOLDADO | UND | 1 |  | 13486 | 13486
SOLDADURA PVC 1/4 GLN | UND | 0.005 |  | 123064 | 615.32
LIMPIADOR PVC 1/4 GLN (760 GRMS) | UND | 0.005 |  | 63440 | 317.2
|  |  |  | SUBTOTAL MATERIALES | 14418.52
MANO DE OBRA | JORNAL | F.PREST. | JORNAL+PS | REND. UND / DIA | VR. UNIT
M.O. HIDROSANIT. 1 AYUDANTE + 1 OFICIAL | 234595 | 180% | 422271 | 80 | 5278.38
|  |  |  | SUBTOTAL MANO DE OBRA | 5278.38
EQUIPO | REF. | UNIDAD | CANTIDAD | TARIIFA | VALOR UNITARIO
HERRAMIENTA MENOR |  | % de MO | 5% | 5278.38 | 263.91
|  |  |  | SUBTOTAL EQUIPO | 263.91
|  |  |  | COSTO DIRECTO APROX. A LA UNIDAD | 19961
|  |  |  | COSTO DIRECTO + AU (42%) | 28344.62
|  |  |  | COSTO DIRECTO + AU (42%) + INDEXACION (6,45%) | 30173
DESCRIPCION |  |  | ITEM | UND. ITEM | CANT. ITEM
TAPON PRUEBA SAN 3 |  |  |  | UND
MATERIALES | UNIDAD | CANT. / UND | % DESPERD. | PRECIO UNIT. | VALOR UNITARIO
TAPON PRUEBA SAN 3 | UND | 1 |  | 957.991 | 957.991
SOLDADURA PVC 1/4 GLN | UND | 0.005 |  | 123064 | 615.32
LIMPIADOR PVC 1/4 GLN (760 GRMS) | UND | 0.005 |  | 63440 | 317.2
|  |  |  | SUBTOTAL MATERIALES | 1890.511
MANO DE OBRA | JORNAL | F.PREST. | JORNAL+PS | REND. UND / DIA | VR. UNIT
M.O. HIDROSANIT. 1 AYUDANTE + 1 OFICIAL | 234595 | 180% | 422271 | 300 | 1407.57
|  |  |  | SUBTOTAL MANO DE OBRA | 1407.57
EQUIPO | REF. | UNIDAD | CANTIDAD | TARIIFA | VALOR UNITARIO
HERRAMIENTA MENOR |  | % de MO | 5% | 5278.38 | 263.919
|  |  |  | SUBTOTAL EQUIPO | 263.919
|  |  |  | COSTO DIRECTO APROX. A LA UNIDAD | 3562
|  |  |  | COSTO DIRECTO + AU (42%) | 5058.04
|  |  |  | COSTO DIRECTO + AU (42%) + INDEXACION (6,45%) | 5384
DESCRIPCION |  |  | ITEM | UND. ITEM | CANT. ITEM
TEE SAN 4 |  |  |  | UND
MATERIALES | UNIDAD | CANT. / UND | % DESPERD. | PRECIO UNIT. | VALOR UNITARIO
TEE SAN 4 | UND | 1 |  | 20061.1735 | 20061.1735
SOLDADURA PVC 1/4 GLN | UND | 0.005 |  | 123064 | 615.32
LIMPIADOR PVC 1/4 GLN (760 GRMS) | UND | 0.005 |  | 63440 | 317.2
|  |  |  | SUBTOTAL MATERIALES | 20993.6935
MANO DE OBRA | JORNAL | F.PREST. | JORNAL+PS | REND. UND / DIA | VR. UNIT
M.O. HIDROSANIT. 1 AYUDANTE + 1 OFICIAL | 234595 | 180% | 422271 | 80 | 5278.3875
|  |  |  | SUBTOTAL MANO DE OBRA | 5278.3875
EQUIPO | REF. | UNIDAD | CANTIDAD | TARIIFA | VALOR UNITARIO
HERRAMIENTA MENOR |  | % de MO | 5% | 5278.38 | 263.919
|  |  |  | SUBTOTAL EQUIPO | 263.919
|  |  |  | COSTO DIRECTO APROX. A LA UNIDAD | 26536
|  |  |  | COSTO DIRECTO + AU (42%) | 37681.12
|  |  |  | COSTO DIRECTO + AU (42%) + INDEXACION (6,45%) | 40112
DESCRIPCION |  |  | ITEM | UND. ITEM | CANT. ITEM
YEE SAN 3 |  |  |  | UND
MATERIALES | UNIDAD | CANT. / UND | % DESPERD. | PRECIO UNIT. | VALOR UNITARIO
YEE SAN 3 | UND | 1 |  | 17120.1735 | 17120.1735
SOLDADURA PVC 1/4 GLN | UND | 0.005 |  | 123064 | 615.32
LIMPIADOR PVC 1/4 GLN (760 GRMS) | UND | 0.005 |  | 63440 | 317.2
|  |  |  | SUBTOTAL MATERIALES | 18052.6935
MANO DE OBRA | JORNAL | F.PREST. | JORNAL+PS | REND. UND / DIA | VR. UNIT
M.O. HIDROSANIT. 1 AYUDANTE + 1 OFICIAL | 234595 | 180% | 422271 | 80 | 5278.3875
|  |  |  | SUBTOTAL MANO DE OBRA | 5278.3875
EQUIPO | REF. | UNIDAD | CANTIDAD | TARIIFA | VALOR UNITARIO
HERRAMIENTA MENOR |  | % de MO | 5% | 5278.38 | 263.919
|  |  |  | SUBTOTAL EQUIPO | 263.919
|  |  |  | COSTO DIRECTO APROX. A LA UNIDAD | 23595
|  |  |  | COSTO DIRECTO + AU (42%) | 33504.9
|  |  |  | COSTO DIRECTO + AU (42%) + INDEXACION (6,45%) | 35666
DESCRIPCION |  |  | ITEM | UND. ITEM | CANT. ITEM
BUJE PRE 1.1/2X1.1/4 SOLD |  |  | 150355 | UND |  |  |  | 3562
MATERIALES | UNIDAD | CANT. / UND | % DESPERD. | PRECIO UNIT. | VALOR UNITARIO
BUJE PRE 1.1/2X1.1/4 SOLD | UND | 1 |  | 3285.206 | 3285.206
SOLDADURA PVC 1/4 GLN | UND | 0.005 |  | 123064 | 615.32
LIMPIADOR PVC 1/4 GLN (760 GRMS) | UND | 0.005 |  | 63440 | 317.2
|  |  |  | SUBTOTAL MATERIALES | 4217.726
MANO DE OBRA | JORNAL | F.PREST. | JORNAL+PS | REND. UND / DIA | VR. UNIT
M.O. HIDROSANIT. 1 AYUDANTE + 1 OFICIAL | 234595 | 180% | 422271 | 200 | 2111.355
|  |  |  | SUBTOTAL MANO DE OBRA | 2111.355
EQUIPO | REF. | UNIDAD | CANTIDAD | TARIIFA | VALOR UNITARIO
HERRAMIENTA MENOR |  | % de MO | 5% | 5278.38 | 263.919
|  |  |  | SUBTOTAL EQUIPO | 263.919
|  |  |  | COSTO DIRECTO APROX. A LA UNIDAD | 6593
|  |  |  | COSTO DIRECTO + AU (42%) | 9362.06
|  |  |  | COSTO DIRECTO + AU (42%) + INDEXACION (6,45%) | 9966
DESCRIPCION |  |  | ITEM | UND. ITEM | CANT. ITEM
BUJE PRE 1.1/2X1/2 SOLD |  |  | 150355 | UND
MATERIALES | UNIDAD | CANT. / UND | % DESPERD. | PRECIO UNIT. | VALOR UNITARIO
BUJE PRE 1.1/2X1/2 SOLD | UND | 1 |  | 3285.206 | 3285.206
SOLDADURA PVC 1/4 GLN | UND | 0.005 |  | 123064 | 615.32
LIMPIADOR PVC 1/4 GLN (760 GRMS) | UND | 0.005 |  | 63440 | 317.2
|  |  |  | SUBTOTAL MATERIALES | 4217.726
MANO DE OBRA | JORNAL | F.PREST. | JORNAL+PS | REND. UND / DIA | VR. UNIT
M.O. HIDROSANIT. 1 AYUDANTE + 1 OFICIAL | 234595 | 180% | 422271 | 200 | 2111.355
|  |  |  | SUBTOTAL MANO DE OBRA | 2111.355
EQUIPO | REF. | UNIDAD | CANTIDAD | TARIIFA | VALOR UNITARIO
HERRAMIENTA MENOR |  | % de MO | 5% | 5278.38 | 263.919
|  |  |  | SUBTOTAL EQUIPO | 263.919
|  |  |  | COSTO DIRECTO APROX. A LA UNIDAD | 6593
|  |  |  | COSTO DIRECTO + AU (42%) | 9362.06
|  |  |  | COSTO DIRECTO + AU (42%) + INDEXACION (6,45%) | 9966
DESCRIPCION |  |  | ITEM | UND. ITEM | CANT. ITEM
BUJE PRE 1.1/2X3/4 SOLD |  |  |  | UND
MATERIALES | UNIDAD | CANT. / UND | % DESPERD. | PRECIO UNIT. | VALOR UNITARIO
BUJE PRE 1.1/2X3/4 SOLD | UND | 1 |  | 3285.206 | 3285.206
SOLDADURA PVC 1/4 GLN | UND | 0.005 |  | 123064 | 615.32
LIMPIADOR PVC 1/4 GLN (760 GRMS) | UND | 0.005 |  | 63440 | 317.2
|  |  |  | SUBTOTAL MATERIALES | 4217.726
MANO DE OBRA | JORNAL | F.PREST. | JORNAL+PS | REND. UND / DIA | VR. UNIT
M.O. HIDROSANIT. 1 AYUDANTE + 1 OFICIAL | 234595 | 180% | 422271 | 200 | 2111.355
|  |  |  | SUBTOTAL MANO DE OBRA | 2111.355
EQUIPO | REF. | UNIDAD | CANTIDAD | TARIIFA | VALOR UNITARIO
HERRAMIENTA MENOR |  | % de MO | 5% | 5278.38 | 263.919
|  |  |  | SUBTOTAL EQUIPO | 263.919
|  |  |  | COSTO DIRECTO APROX. A LA UNIDAD | 6593
|  |  |  | COSTO DIRECTO + AU (42%) | 9362.06
|  |  |  | COSTO DIRECTO + AU (42%) + INDEXACION (6,45%) | 9966
DESCRIPCION |  |  | ITEM | UND. ITEM | CANT. ITEM
BUJE PRE 1.1/4X1/2 SOLD |  |  |  | UND
MATERIALES | UNIDAD | CANT. / UND | % DESPERD. | PRECIO UNIT. | VALOR UNITARIO
BUJE PRE 1.1/4X1/2 SOLD | UND | 1 |  | 1436.206 | 1436.206
SOLDADURA PVC 1/4 GLN | UND | 0.005 |  | 123064 | 615.32
LIMPIADOR PVC 1/4 GLN (760 GRMS) | UND | 0.005 |  | 63440 | 317.2
|  |  |  | SUBTOTAL MATERIALES | 2368.726
MANO DE OBRA | JORNAL | F.PREST. | JORNAL+PS | REND. UND / DIA | VR. UNIT
M.O. HIDROSANIT. 1 AYUDANTE + 1 OFICIAL | 234595 | 180% | 422271 | 200 | 2111.355
|  |  |  | SUBTOTAL MANO DE OBRA | 2111.355
EQUIPO | REF. | UNIDAD | CANTIDAD | TARIIFA | VALOR UNITARIO
HERRAMIENTA MENOR |  | % de MO | 5% | 5278.38 | 263.919
|  |  |  | SUBTOTAL EQUIPO | 263.919
|  |  |  | COSTO DIRECTO APROX. A LA UNIDAD | 4744
|  |  |  | COSTO DIRECTO + AU (42%) | 6736.48
|  |  |  | COSTO DIRECTO + AU (42%) + INDEXACION (6,45%) | 7171
DESCRIPCION |  |  | ITEM | UND. ITEM | CANT. ITEM
BUJE PRE 1.1/4X3/4 SOLD |  |  | 150355 | UND
MATERIALES | UNIDAD | CANT. / UND | % DESPERD. | PRECIO UNIT. | VALOR UNITARIO
BUJE PRE 1.1/4X3/4 SOLD | UND | 1 |  | 1436.206 | 1436.206
SOLDADURA PVC 1/4 GLN | UND | 0.005 |  | 123064 | 615.32
LIMPIADOR PVC 1/4 GLN (760 GRMS) | UND | 0.005 |  | 63440 | 317.2
|  |  |  | SUBTOTAL MATERIALES | 2368.726
MANO DE OBRA | JORNAL | F.PREST. | JORNAL+PS | REND. UND / DIA | VR. UNIT
M.O. HIDROSANIT. 1 AYUDANTE + 1 OFICIAL | 234595 | 180% | 422271 | 200 | 2111.355
|  |  |  | SUBTOTAL MANO DE OBRA | 2111.355
EQUIPO | REF. | UNIDAD | CANTIDAD | TARIIFA | VALOR UNITARIO
HERRAMIENTA MENOR |  | % de MO | 5% | 5278.38 | 263.919
|  |  |  | SUBTOTAL EQUIPO | 263.919
|  |  |  | COSTO DIRECTO APROX. A LA UNIDAD | 4744
|  |  |  | COSTO DIRECTO + AU (42%) | 6736.48
|  |  |  | COSTO DIRECTO + AU (42%) + INDEXACION (6,45%) | 7171
DESCRIPCION |  |  | ITEM | UND. ITEM | CANT. ITEM
BUJE PRE 2.1/2X1.1/2 SOLD |  |  | 150355 | UND
MATERIALES | UNIDAD | CANT. / UND | % DESPERD. | PRECIO UNIT. | VALOR UNITARIO
BUJE PRE 2.1/2X1.1/2 SOLD | UND | 1 |  | 18162.206 | 18162.206
SOLDADURA PVC 1/4 GLN | UND | 0.005 |  | 123064 | 615.32
LIMPIADOR PVC 1/4 GLN (760 GRMS) | UND | 0.005 |  | 63440 | 317.2
|  |  |  | SUBTOTAL MATERIALES | 19094.726
MANO DE OBRA | JORNAL | F.PREST. | JORNAL+PS | REND. UND / DIA | VR. UNIT
M.O. HIDROSANIT. 1 AYUDANTE + 1 OFICIAL | 234595 | 180% | 422271 | 200 | 2111.355
|  |  |  | SUBTOTAL MANO DE OBRA | 2111.355
EQUIPO | REF. | UNIDAD | CANTIDAD | TARIIFA | VALOR UNITARIO
HERRAMIENTA MENOR |  | % de MO | 5% | 5278.38 | 263.919
|  |  |  | SUBTOTAL EQUIPO | 263.919
|  |  |  | COSTO DIRECTO APROX. A LA UNIDAD | 21470
|  |  |  | COSTO DIRECTO + AU (42%) | 30487.4
|  |  |  | COSTO DIRECTO + AU (42%) + INDEXACION (6,45%) | 32454
DESCRIPCION |  |  | ITEM | UND. ITEM | CANT. ITEM
BUJE PRE 2X1.1/2 SOLD |  |  |  | UND
MATERIALES | UNIDAD | CANT. / UND | % DESPERD. | PRECIO UNIT. | VALOR UNITARIO
BUJE PRE 2X1.1/2 SOLD | UND | 1 |  | 6060.206 | 6060.206
SOLDADURA PVC 1/4 GLN | UND | 0.005 |  | 123064 | 615.32
LIMPIADOR PVC 1/4 GLN (760 GRMS) | UND | 0.005 |  | 63440 | 317.2
|  |  |  | SUBTOTAL MATERIALES | 6992.726
MANO DE OBRA | JORNAL | F.PREST. | JORNAL+PS | REND. UND / DIA | VR. UNIT
M.O. HIDROSANIT. 1 AYUDANTE + 1 OFICIAL | 234595 | 180% | 422271 | 200 | 2111.355
|  |  |  | SUBTOTAL MANO DE OBRA | 2111.355
EQUIPO | REF. | UNIDAD | CANTIDAD | TARIIFA | VALOR UNITARIO
HERRAMIENTA MENOR |  | % de MO | 5% | 5278.38 | 263.919
|  |  |  | SUBTOTAL EQUIPO | 263.919
|  |  |  | COSTO DIRECTO APROX. A LA UNIDAD | 9368
|  |  |  | COSTO DIRECTO + AU (42%) | 13302.56
|  |  |  | COSTO DIRECTO + AU (42%) + INDEXACION (6,45%) | 14161
DESCRIPCION |  |  | ITEM | UND. ITEM | CANT. ITEM
BUJE PRE 2X2 SOLD |  |  |  | UND
MATERIALES | UNIDAD | CANT. / UND | % DESPERD. | PRECIO UNIT. | VALOR UNITARIO
BUJE PRE 2X2 SOLD | UND | 1 |  | 6060.206 | 6060.206
SOLDADURA PVC 1/4 GLN | UND | 0.005 |  | 123064 | 615.32
LIMPIADOR PVC 1/4 GLN (760 GRMS) | UND | 0.005 |  | 63440 | 317.2
|  |  |  | SUBTOTAL MATERIALES | 6992.726
MANO DE OBRA | JORNAL | F.PREST. | JORNAL+PS | REND. UND / DIA | VR. UNIT
M.O. HIDROSANIT. 1 AYUDANTE + 1 OFICIAL | 234595 | 180% | 422271 | 200 | 2111.355
|  |  |  | SUBTOTAL MANO DE OBRA | 2111.355
EQUIPO | REF. | UNIDAD | CANTIDAD | TARIIFA | VALOR UNITARIO
HERRAMIENTA MENOR |  | % de MO | 5% | 5278.38 | 263.919
|  |  |  | SUBTOTAL EQUIPO | 263.919
|  |  |  | COSTO DIRECTO APROX. A LA UNIDAD | 9368
|  |  |  | COSTO DIRECTO + AU (42%) | 13302.56
|  |  |  | COSTO DIRECTO + AU (42%) + INDEXACION (6,45%) | 14161
DESCRIPCION |  |  | ITEM | UND. ITEM | CANT. ITEM
BUJE PRE 3X2 SOLD |  |  |  | UND
MATERIALES | UNIDAD | CANT. / UND | % DESPERD. | PRECIO UNIT. | VALOR UNITARIO
BUJE PRE 3X2 SOLD | UND | 1 |  | 26936.206 | 26936.206
SOLDADURA PVC 1/4 GLN | UND | 0.005 |  | 123064 | 615.32
LIMPIADOR PVC 1/4 GLN (760 GRMS) | UND | 0.005 |  | 63440 | 317.2
|  |  |  | SUBTOTAL MATERIALES | 27868.726
MANO DE OBRA | JORNAL | F.PREST. | JORNAL+PS | REND. UND / DIA | VR. UNIT
M.O. HIDROSANIT. 1 AYUDANTE + 1 OFICIAL | 234595 | 180% | 422271 | 200 | 2111.355
|  |  |  | SUBTOTAL MANO DE OBRA | 2111.355
EQUIPO | REF. | UNIDAD | CANTIDAD | TARIIFA | VALOR UNITARIO
HERRAMIENTA MENOR |  | % de MO | 5% | 5278.38 | 263.919
|  |  |  | SUBTOTAL EQUIPO | 263.919
|  |  |  | COSTO DIRECTO APROX. A LA UNIDAD | 30244
|  |  |  | COSTO DIRECTO + AU (42%) | 42946.48
|  |  |  | COSTO DIRECTO + AU (42%) + INDEXACION (6,45%) | 45717
DESCRIPCION |  |  | ITEM | UND. ITEM | CANT. ITEM
BUJE PRE 3X2.1/2 SOLD |  |  | 150355 | UND
MATERIALES | UNIDAD | CANT. / UND | % DESPERD. | PRECIO UNIT. | VALOR UNITARIO
BUJE PRE 3X2.1/2 SOLD | UND | 1 |  | 26936.206 | 26936.206
SOLDADURA PVC 1/4 GLN | UND | 0.005 |  | 123064 | 615.32
LIMPIADOR PVC 1/4 GLN (760 GRMS) | UND | 0.005 |  | 63440 | 317.2
|  |  |  | SUBTOTAL MATERIALES | 27868.726
MANO DE OBRA | JORNAL | F.PREST. | JORNAL+PS | REND. UND / DIA | VR. UNIT
M.O. HIDROSANIT. 1 AYUDANTE + 1 OFICIAL | 234595 | 180% | 422271 | 200 | 2111.355
|  |  |  | SUBTOTAL MANO DE OBRA | 2111.355
EQUIPO | REF. | UNIDAD | CANTIDAD | TARIIFA | VALOR UNITARIO
HERRAMIENTA MENOR |  | % de MO | 5% | 5278.38 | 263.919
|  |  |  | SUBTOTAL EQUIPO | 263.919
|  |  |  | COSTO DIRECTO APROX. A LA UNIDAD | 30244
|  |  |  | COSTO DIRECTO + AU (42%) | 42946.48
|  |  |  | COSTO DIRECTO + AU (42%) + INDEXACION (6,45%) | 45717
DESCRIPCION |  |  | ITEM | UND. ITEM | CANT. ITEM
TAPON PRUEBA SAN 2 |  |  | 150355 | UND
MATERIALES | UNIDAD | CANT. / UND | % DESPERD. | PRECIO UNIT. | VALOR UNITARIO
TAPON PRUEBA SAN 2 | UND | 1 |  | 486.991 | 486.991
SOLDADURA PVC 1/4 GLN | UND | 0.005 |  | 123064 | 615.32
LIMPIADOR PVC 1/4 GLN (760 GRMS) | UND | 0.005 |  | 63440 | 317.2
|  |  |  | SUBTOTAL MATERIALES | 1419.511
MANO DE OBRA | JORNAL | F.PREST. | JORNAL+PS | REND. UND / DIA | VR. UNIT
M.O. HIDROSANIT. 1 AYUDANTE + 1 OFICIAL | 234595 | 180% | 422271 | 300 | 1407.57
|  |  |  | SUBTOTAL MANO DE OBRA | 1407.57
EQUIPO | REF. | UNIDAD | CANTIDAD | TARIIFA | VALOR UNITARIO
HERRAMIENTA MENOR |  | % de MO | 5% | 5278.38 | 263.919
|  |  |  | SUBTOTAL EQUIPO | 263.919
|  |  |  | COSTO DIRECTO APROX. A LA UNIDAD | 3091
|  |  |  | COSTO DIRECTO + AU (42%) | 4389.22
|  |  |  | COSTO DIRECTO + AU (42%) + INDEXACION (6,45%) | 4672
DESCRIPCION |  |  | ITEM | UND. ITEM | CANT. ITEM
TAPON PRUEBA SAN 4 |  |  | 150355 | UND
MATERIALES | UNIDAD | CANT. / UND | % DESPERD. | PRECIO UNIT. | VALOR UNITARIO
TAPON PRUEBA SAN 4 | UND | 1 |  | 3144.991 | 3144.991
SOLDADURA PVC 1/4 GLN | UND | 0.005 |  | 123064 | 615.32
LIMPIADOR PVC 1/4 GLN (760 GRMS) | UND | 0.005 |  | 63440 | 317.2
|  |  |  | SUBTOTAL MATERIALES | 4077.511
MANO DE OBRA | JORNAL | F.PREST. | JORNAL+PS | REND. UND / DIA | VR. UNIT
M.O. HIDROSANIT. 1 AYUDANTE + 1 OFICIAL | 234595 | 180% | 422271 | 300 | 1407.57
|  |  |  | SUBTOTAL MANO DE OBRA | 1407.57
EQUIPO | REF. | UNIDAD | CANTIDAD | TARIIFA | VALOR UNITARIO
HERRAMIENTA MENOR |  | % de MO | 5% | 5278.38 | 263.919
|  |  |  | SUBTOTAL EQUIPO | 263.919
|  |  |  | COSTO DIRECTO APROX. A LA UNIDAD | 5749
|  |  |  | COSTO DIRECTO + AU (42%) | 8163.58
|  |  |  | COSTO DIRECTO + AU (42%) + INDEXACION (6,45%) | 8690
DESCRIPCION |  |  | ITEM | UND. ITEM | CANT. ITEM
TEE SAN 2 |  |  |  | UND
MATERIALES | UNIDAD | CANT. / UND | % DESPERD. | PRECIO UNIT. | VALOR UNITARIO
TEE SAN 2 | UND | 1 |  | 4501.1735 | 4501.1735
SOLDADURA PVC 1/4 GLN | UND | 0.005 |  | 123064 | 615.32
LIMPIADOR PVC 1/4 GLN (760 GRMS) | UND | 0.005 |  | 63440 | 317.2
|  |  |  | SUBTOTAL MATERIALES | 5433.6935
MANO DE OBRA | JORNAL | F.PREST. | JORNAL+PS | REND. UND / DIA | VR. UNIT
M.O. HIDROSANIT. 1 AYUDANTE + 1 OFICIAL | 234595 | 180% | 422271 | 80 | 5278.3875
|  |  |  | SUBTOTAL MANO DE OBRA | 5278.3875
EQUIPO | REF. | UNIDAD | CANTIDAD | TARIIFA | VALOR UNITARIO
HERRAMIENTA MENOR |  | % de MO | 5% | 5278.38 | 263.919
|  |  |  | SUBTOTAL EQUIPO | 263.919
|  |  |  | COSTO DIRECTO APROX. A LA UNIDAD | 10976
|  |  |  | COSTO DIRECTO + AU (42%) | 15585.92
|  |  |  | COSTO DIRECTO + AU (42%) + INDEXACION (6,45%) | 16591
DESCRIPCION |  |  | ITEM | UND. ITEM | CANT. ITEM
TEE SAN 3 |  |  |  | UND
MATERIALES | UNIDAD | CANT. / UND | % DESPERD. | PRECIO UNIT. | VALOR UNITARIO
TEE SAN 3 | UND | 1 |  | 6956.1735 | 6956.1735
SOLDADURA PVC 1/4 GLN | UND | 0.005 |  | 123064 | 615.32
LIMPIADOR PVC 1/4 GLN (760 GRMS) | UND | 0.005 |  | 63440 | 317.2
|  |  |  | SUBTOTAL MATERIALES | 7888.6935
MANO DE OBRA | JORNAL | F.PREST. | JORNAL+PS | REND. UND / DIA | VR. UNIT
M.O. HIDROSANIT. 1 AYUDANTE + 1 OFICIAL | 234595 | 180% | 422271 | 80 | 5278.3875
|  |  |  | SUBTOTAL MANO DE OBRA | 5278.3875
EQUIPO | REF. | UNIDAD | CANTIDAD | TARIIFA | VALOR UNITARIO
HERRAMIENTA MENOR |  | % de MO | 5% | 5278.38 | 263.919
|  |  |  | SUBTOTAL EQUIPO | 263.919
|  |  |  | COSTO DIRECTO APROX. A LA UNIDAD | 13431
|  |  |  | COSTO DIRECTO + AU (42%) | 19072.02
|  |  |  | COSTO DIRECTO + AU (42%) + INDEXACION (6,45%) | 20302
DESCRIPCION |  |  | ITEM | UND. ITEM | CANT. ITEM
YEE RED SAN 4X3 |  |  | 150355 | UND
MATERIALES | UNIDAD | CANT. / UND | % DESPERD. | PRECIO UNIT. | VALOR UNITARIO
YEE RED SAN 4X3 | UND | 1 |  | 28106.1735 | 28106.1735
SOLDADURA PVC 1/4 GLN | UND | 0.005 |  | 123064 | 615.32
LIMPIADOR PVC 1/4 GLN (760 GRMS) | UND | 0.005 |  | 63440 | 317.2
|  |  |  | SUBTOTAL MATERIALES | 29038.6935
MANO DE OBRA | JORNAL | F.PREST. | JORNAL+PS | REND. UND / DIA | VR. UNIT
M.O. HIDROSANIT. 1 AYUDANTE + 1 OFICIAL | 234595 | 180% | 422271 | 80 | 5278.3875
|  |  |  | SUBTOTAL MANO DE OBRA | 5278.3875
EQUIPO | REF. | UNIDAD | CANTIDAD | TARIIFA | VALOR UNITARIO
HERRAMIENTA MENOR |  | % de MO | 5% | 5278.38 | 263.919
|  |  |  | SUBTOTAL EQUIPO | 263.919
|  |  |  | COSTO DIRECTO APROX. A LA UNIDAD | 34581
|  |  |  | COSTO DIRECTO + AU (42%) | 49105.02
|  |  |  | COSTO DIRECTO + AU (42%) + INDEXACION (6,45%) | 52272
DESCRIPCION |  |  | ITEM | UND. ITEM | CANT. ITEM
YEE SAN 2 |  |  | 150355 | UND
MATERIALES | UNIDAD | CANT. / UND | % DESPERD. | PRECIO UNIT. | VALOR UNITARIO
YEE SAN 2 | UND | 1 |  | 5702.1735 | 5702.1735
SOLDADURA PVC 1/4 GLN | UND | 0.005 |  | 123064 | 615.32
LIMPIADOR PVC 1/4 GLN (760 GRMS) | UND | 0.005 |  | 63440 | 317.2
|  |  |  | SUBTOTAL MATERIALES | 6634.6935
MANO DE OBRA | JORNAL | F.PREST. | JORNAL+PS | REND. UND / DIA | VR. UNIT
M.O. HIDROSANIT. 1 AYUDANTE + 1 OFICIAL | 234595 | 180% | 422271 | 80 | 5278.3875
|  |  |  | SUBTOTAL MANO DE OBRA | 5278.3875
EQUIPO | REF. | UNIDAD | CANTIDAD | TARIIFA | VALOR UNITARIO
HERRAMIENTA MENOR |  | % de MO | 5% | 5278.38 | 263.919
|  |  |  | SUBTOTAL EQUIPO | 263.919
|  |  |  | COSTO DIRECTO APROX. A LA UNIDAD | 12177
|  |  |  | COSTO DIRECTO + AU (42%) | 17291.34
|  |  |  | COSTO DIRECTO + AU (42%) + INDEXACION (6,45%) | 18407
DESCRIPCION |  |  | ITEM | UND. ITEM | CANT. ITEM
TEE RED SAN 3X2 |  |  | 150355 | UND
MATERIALES | UNIDAD | CANT. / UND | % DESPERD. | PRECIO UNIT. | VALOR UNITARIO
TEE RED SAN 3X2 | UND | 1 |  | 18078.1735 | 18078.1735
SOLDADURA PVC 1/4 GLN | UND | 0.005 |  | 123064 | 615.32
LIMPIADOR PVC 1/4 GLN (760 GRMS) | UND | 0.005 |  | 63440 | 317.2
|  |  |  | SUBTOTAL MATERIALES | 19010.6935
MANO DE OBRA | JORNAL | F.PREST. | JORNAL+PS | REND. UND / DIA | VR. UNIT
M.O. HIDROSANIT. 1 AYUDANTE + 1 OFICIAL | 234595 | 180% | 422271 | 80 | 5278.3875
|  |  |  | SUBTOTAL MANO DE OBRA | 5278.3875
EQUIPO | REF. | UNIDAD | CANTIDAD | TARIIFA | VALOR UNITARIO
HERRAMIENTA MENOR |  | % de MO | 5% | 5278.38 | 263.919
|  |  |  | SUBTOTAL EQUIPO | 263.919
|  |  |  | COSTO DIRECTO APROX. A LA UNIDAD | 24553
|  |  |  | COSTO DIRECTO + AU (42%) | 34865.26
|  |  |  | COSTO DIRECTO + AU (42%) + INDEXACION (6,45%) | 37114
DESCRIPCION |  |  | ITEM | UND. ITEM | CANT. ITEM
TEE RED SAN 4X2 |  |  | 150355 | UND
MATERIALES | UNIDAD | CANT. / UND | % DESPERD. | PRECIO UNIT. | VALOR UNITARIO
TEE RED SAN 4X2 | UND | 1 |  | 35354.1735 | 35354.1735
SOLDADURA PVC 1/4 GLN | UND | 0.005 |  | 123064 | 615.32
LIMPIADOR PVC 1/4 GLN (760 GRMS) | UND | 0.005 |  | 63440 | 317.2
|  |  |  | SUBTOTAL MATERIALES | 36286.6935
MANO DE OBRA | JORNAL | F.PREST. | JORNAL+PS | REND. UND / DIA | VR. UNIT
M.O. HIDROSANIT. 1 AYUDANTE + 1 OFICIAL | 234595 | 180% | 422271 | 80 | 5278.3875
|  |  |  | SUBTOTAL MANO DE OBRA | 5278.3875
EQUIPO | REF. | UNIDAD | CANTIDAD | TARIIFA | VALOR UNITARIO
HERRAMIENTA MENOR |  | % de MO | 5% | 5278.38 | 263.919
|  |  |  | SUBTOTAL EQUIPO | 263.919
|  |  |  | COSTO DIRECTO APROX. A LA UNIDAD | 41829
|  |  |  | COSTO DIRECTO + AU (42%) | 59397.18
|  |  |  | COSTO DIRECTO + AU (42%) + INDEXACION (6,45%) | 63228
DESCRIPCION |  |  | ITEM | UND. ITEM | CANT. ITEM
BUJE PRE 1.1/4X1 SOLD |  |  |  | UND
MATERIALES | UNIDAD | CANT. / UND | % DESPERD. | PRECIO UNIT. | VALOR UNITARIO
BUJE PRE 1.1/4X1 SOLD | UND | 1 |  | 2139.991 | 2139.991
SOLDADURA PVC 1/4 GLN | UND | 0.005 |  | 123064 | 615.32
LIMPIADOR PVC 1/4 GLN (760 GRMS) | UND | 0.005 |  | 63440 | 317.2
|  |  |  | SUBTOTAL MATERIALES | 3072.511
MANO DE OBRA | JORNAL | F.PREST. | JORNAL+PS | REND. UND / DIA | VR. UNIT
M.O. HIDROSANIT. 1 AYUDANTE + 1 OFICIAL | 234595 | 180% | 422271 | 300 | 1407.57
|  |  |  | SUBTOTAL MANO DE OBRA | 1407.57
EQUIPO | REF. | UNIDAD | CANTIDAD | TARIIFA | VALOR UNITARIO
HERRAMIENTA MENOR |  | % de MO | 5% | 5278.38 | 263.919
|  |  |  | SUBTOTAL EQUIPO | 263.919
|  |  |  | COSTO DIRECTO APROX. A LA UNIDAD | 4744
|  |  |  | COSTO DIRECTO + AU (42%) | 6736.48
|  |  |  | COSTO DIRECTO + AU (42%) + INDEXACION (6,45%) | 7171
DESCRIPCION |  |  | ITEM | UND. ITEM | CANT. ITEM
BUJE PRE 1X3/4 SOLD |  |  |  | UND
MATERIALES | UNIDAD | CANT. / UND | % DESPERD. | PRECIO UNIT. | VALOR UNITARIO
BUJE PRE 1X3/4 SOLD | UND | 1 |  | 509.991 | 509.991
SOLDADURA PVC 1/4 GLN | UND | 0.005 |  | 123064 | 615.32
LIMPIADOR PVC 1/4 GLN (760 GRMS) | UND | 0.005 |  | 63440 | 317.2
|  |  |  | SUBTOTAL MATERIALES | 1442.511
MANO DE OBRA | JORNAL | F.PREST. | JORNAL+PS | REND. UND / DIA | VR. UNIT
M.O. HIDROSANIT. 1 AYUDANTE + 1 OFICIAL | 234595 | 180% | 422271 | 300 | 1407.57
|  |  |  | SUBTOTAL MANO DE OBRA | 1407.57
EQUIPO | REF. | UNIDAD | CANTIDAD | TARIIFA | VALOR UNITARIO
HERRAMIENTA MENOR |  | % de MO | 5% | 5278.38 | 263.919
|  |  |  | SUBTOTAL EQUIPO | 263.919
|  |  |  | COSTO DIRECTO APROX. A LA UNIDAD | 3114
|  |  |  | COSTO DIRECTO + AU (42%) | 4421.88
|  |  |  | COSTO DIRECTO + AU (42%) + INDEXACION (6,45%) | 4707
DESCRIPCION |  |  | ITEM | UND. ITEM | CANT. ITEM
BUJE PRE 2X1.1/4 SOLD |  |  | 150355 | UND
MATERIALES | UNIDAD | CANT. / UND | % DESPERD. | PRECIO UNIT. | VALOR UNITARIO
BUJE PRE 2X1.1/4 SOLD | UND | 1 |  | 6763.991 | 6763.991
SOLDADURA PVC 1/4 GLN | UND | 0.005 |  | 123064 | 615.32
LIMPIADOR PVC 1/4 GLN (760 GRMS) | UND | 0.005 |  | 63440 | 317.2
|  |  |  | SUBTOTAL MATERIALES | 7696.511
MANO DE OBRA | JORNAL | F.PREST. | JORNAL+PS | REND. UND / DIA | VR. UNIT
M.O. HIDROSANIT. 1 AYUDANTE + 1 OFICIAL | 234595 | 180% | 422271 | 300 | 1407.57
|  |  |  | SUBTOTAL MANO DE OBRA | 1407.57
EQUIPO | REF. | UNIDAD | CANTIDAD | TARIIFA | VALOR UNITARIO
HERRAMIENTA MENOR |  | % de MO | 5% | 5278.38 | 263.919
|  |  |  | SUBTOTAL EQUIPO | 263.919
|  |  |  | COSTO DIRECTO APROX. A LA UNIDAD | 9368
|  |  |  | COSTO DIRECTO + AU (42%) | 13302.56
|  |  |  | COSTO DIRECTO + AU (42%) + INDEXACION (6,45%) | 14161
DESCRIPCION |  |  | ITEM | UND. ITEM | CANT. ITEM
BUJE PRE 4X2 SOLD |  |  | 150355 | UND
MATERIALES | UNIDAD | CANT. / UND | % DESPERD. | PRECIO UNIT. | VALOR UNITARIO
BUJE PRE 4X2 SOLD | UND | 1 |  | 44312.991 | 44312.991
SOLDADURA PVC 1/4 GLN | UND | 0.005 |  | 123064 | 615.32
LIMPIADOR PVC 1/4 GLN (760 GRMS) | UND | 0.005 |  | 63440 | 317.2
|  |  |  | SUBTOTAL MATERIALES | 45245.511
MANO DE OBRA | JORNAL | F.PREST. | JORNAL+PS | REND. UND / DIA | VR. UNIT
M.O. HIDROSANIT. 1 AYUDANTE + 1 OFICIAL | 234595 | 180% | 422271 | 300 | 1407.57
|  |  |  | SUBTOTAL MANO DE OBRA | 1407.57
EQUIPO | REF. | UNIDAD | CANTIDAD | TARIIFA | VALOR UNITARIO
HERRAMIENTA MENOR |  | % de MO | 5% | 5278.38 | 263.919
|  |  |  | SUBTOTAL EQUIPO | 263.919
|  |  |  | COSTO DIRECTO APROX. A LA UNIDAD | 46917
|  |  |  | COSTO DIRECTO + AU (42%) | 66622.14
|  |  |  | COSTO DIRECTO + AU (42%) + INDEXACION (6,45%) | 70919
DESCRIPCION |  |  | ITEM | UND. ITEM | CANT. ITEM
BUJE PRE 1.1/2X1 SOLD |  |  | 150355 | UND
MATERIALES | UNIDAD | CANT. / UND | % DESPERD. | PRECIO UNIT. | VALOR UNITARIO
BUJE PRE 1.1/2X1 SOLD | UND | 1 |  | 3988.991 | 3988.991
SOLDADURA PVC 1/4 GLN | UND | 0.005 |  | 123064 | 615.32
LIMPIADOR PVC 1/4 GLN (760 GRMS) | UND | 0.005 |  | 63440 | 317.2
|  |  |  | SUBTOTAL MATERIALES | 4921.511
MANO DE OBRA | JORNAL | F.PREST. | JORNAL+PS | REND. UND / DIA | VR. UNIT
M.O. HIDROSANIT. 1 AYUDANTE + 1 OFICIAL | 234595 | 180% | 422271 | 300 | 1407.57
|  |  |  | SUBTOTAL MANO DE OBRA | 1407.57
EQUIPO | REF. | UNIDAD | CANTIDAD | TARIIFA | VALOR UNITARIO
HERRAMIENTA MENOR |  | % de MO | 5% | 5278.38 | 263.919
|  |  |  | SUBTOTAL EQUIPO | 263.919
|  |  |  | COSTO DIRECTO APROX. A LA UNIDAD | 6593
|  |  |  | COSTO DIRECTO + AU (42%) | 9362.06
|  |  |  | COSTO DIRECTO + AU (42%) + INDEXACION (6,45%) | 9966
DESCRIPCION |  |  | ITEM | UND. ITEM | CANT. ITEM
BUJE PRE 2X3/4 SOLD |  |  | 150355 | UND
MATERIALES | UNIDAD | CANT. / UND | % DESPERD. | PRECIO UNIT. | VALOR UNITARIO
BUJE PRE 2X3/4 SOLD | UND | 1 |  | 332.776 | 332.776
SOLDADURA PVC 1/4 GLN | UND | 0.005 |  | 123064 | 615.32
LIMPIADOR PVC 1/4 GLN (760 GRMS) | UND | 0.005 |  | 63440 | 317.2
|  |  |  | SUBTOTAL MATERIALES | 1265.296
MANO DE OBRA | JORNAL | F.PREST. | JORNAL+PS | REND. UND / DIA | VR. UNIT
M.O. HIDROSANIT. 1 AYUDANTE + 1 OFICIAL | 234595 | 180% | 422271 | 600 | 703.785
|  |  |  | SUBTOTAL MANO DE OBRA | 703.785
EQUIPO | REF. | UNIDAD | CANTIDAD | TARIIFA | VALOR UNITARIO
HERRAMIENTA MENOR |  | % de MO | 5% | 5278.38 | 263.919
|  |  |  | SUBTOTAL EQUIPO | 263.919
|  |  |  | COSTO DIRECTO APROX. A LA UNIDAD | 2233
|  |  |  | COSTO DIRECTO + AU (42%) | 3170.86
|  |  |  | COSTO DIRECTO + AU (42%) + INDEXACION (6,45%) | 3375
DESCRIPCION |  |  | ITEM | UND. ITEM | CANT. ITEM
CODO SAN 45 2 CXE |  |  |  | UND
MATERIALES | UNIDAD | CANT. / UND | % DESPERD. | PRECIO UNIT. | VALOR UNITARIO
CODO SAN 45 2 CXE | UND | 1 |  | 4392.991 | 4392.991
SOLDADURA PVC 1/4 GLN | UND | 0.005 |  | 123064 | 615.32
LIMPIADOR PVC 1/4 GLN (760 GRMS) | UND | 0.005 |  | 63440 | 317.2
|  |  |  | SUBTOTAL MATERIALES | 5325.511
MANO DE OBRA | JORNAL | F.PREST. | JORNAL+PS | REND. UND / DIA | VR. UNIT
M.O. HIDROSANIT. 1 AYUDANTE + 1 OFICIAL | 234595 | 180% | 422271 | 300 | 1407.57
|  |  |  | SUBTOTAL MANO DE OBRA | 1407.57
EQUIPO | REF. | UNIDAD | CANTIDAD | TARIIFA | VALOR UNITARIO
HERRAMIENTA MENOR |  | % de MO | 5% | 5278.38 | 263.919
|  |  |  | SUBTOTAL EQUIPO | 263.919
|  |  |  | COSTO DIRECTO APROX. A LA UNIDAD | 6997
|  |  |  | COSTO DIRECTO + AU (42%) | 9935.74
|  |  |  | COSTO DIRECTO + AU (42%) + INDEXACION (6,45%) | 10577
DESCRIPCION |  |  | ITEM | UND. ITEM | CANT. ITEM
CODO SAN 90 2 CXE |  |  | 150355 | UND
MATERIALES | UNIDAD | CANT. / UND | % DESPERD. | PRECIO UNIT. | VALOR UNITARIO
CODO SAN 45 2 CXE | UND | 1 |  | 902.6935 | 902.6935
SOLDADURA PVC 1/4 GLN | UND | 0.0005 |  | 123064 | 61.532
LIMPIADOR PVC 1/4 GLN (760 GRMS) | UND | 0.0005 |  | 63440 | 31.72
|  |  |  | SUBTOTAL MATERIALES | 995.9455
MANO DE OBRA | JORNAL | F.PREST. | JORNAL+PS | REND. UND / DIA | VR. UNIT
M.O. HIDROSANIT. 1 AYUDANTE + 1 OFICIAL | 234595 | 180% | 422271 | 2000 | 211.1355
|  |  |  | SUBTOTAL MANO DE OBRA | 211.1355
EQUIPO | REF. | UNIDAD | CANTIDAD | TARIIFA | VALOR UNITARIO
HERRAMIENTA MENOR |  | % de MO | 5% | 5278.38 | 263.919
|  |  |  | SUBTOTAL EQUIPO | 263.919
|  |  |  | COSTO DIRECTO APROX. A LA UNIDAD | 1471
|  |  |  | COSTO DIRECTO + AU (42%) | 2088.82
|  |  |  | COSTO DIRECTO + AU (42%) + INDEXACION (6,45%) | 2224
DESCRIPCION |  |  | ITEM | UND. ITEM | CANT. ITEM
BUJE PRE 6X4 SOLD |  |  | 150355 | UND
MATERIALES | UNIDAD | CANT. / UND | % DESPERD. | PRECIO UNIT. | VALOR UNITARIO
BUJE PRE 6X4 SOLD | UND | 1 |  | 957.206 | 957.206
SOLDADURA PVC 1/4 GLN | UND | 0.005 |  | 123064 | 615.32
LIMPIADOR PVC 1/4 GLN (760 GRMS) | UND | 0.005 |  | 63440 | 317.2
|  |  |  | SUBTOTAL MATERIALES | 1889.726
MANO DE OBRA | JORNAL | F.PREST. | JORNAL+PS | REND. UND / DIA | VR. UNIT
M.O. HIDROSANIT. 1 AYUDANTE + 1 OFICIAL | 234595 | 180% | 422271 | 200 | 2111.355
|  |  |  | SUBTOTAL MANO DE OBRA | 2111.355
EQUIPO | REF. | UNIDAD | CANTIDAD | TARIIFA | VALOR UNITARIO
HERRAMIENTA MENOR |  | % de MO | 5% | 5278.38 | 263.919
|  |  |  | SUBTOTAL EQUIPO | 263.919
|  |  |  | COSTO DIRECTO APROX. A LA UNIDAD | 4265
|  |  |  | COSTO DIRECTO + AU (42%) | 6056.3
|  |  |  | COSTO DIRECTO + AU (42%) + INDEXACION (6,45%) | 6447
DESCRIPCION |  |  | ITEM | UND. ITEM | CANT. ITEM
REDUCCION SANITARIA PVC 4X2 |  |  | 150352 | UND
MATERIALES | UNIDAD | CANT. / UND | % DESPERD. | PRECIO UNIT. | VALOR UNITARIO
CODO SAN PVC 45 CXE - 4" | UND | 1 |  | 20509 | 20509
SOLDADURA PVC 1/4 GLN | UND | 0.006 |  | 123064 | 738.38
LIMPIADOR PVC 1/4 GLN (760 GRMS) | UND | 0.006 |  | 63440 | 380.64
|  |  |  | SUBTOTAL MATERIALES | 21628.02
MANO DE OBRA | JORNAL | F.PREST. | JORNAL+PS | REND. UND / DIA | VR. UNIT
M.O. HIDROSANIT. 1 AYUDANTE + 1 OFICIAL | 234595 | 180% | 422271 | 80 | 5278.38
|  |  |  | SUBTOTAL MANO DE OBRA | 5278.38
EQUIPO | REF. | UNIDAD | CANTIDAD | TARIIFA | VALOR UNITARIO
HERRAMIENTA MENOR |  | % de MO | 7% | 5278.38 | 369.48
|  |  |  | SUBTOTAL EQUIPO | 369.48
TRANSPORTES | Cantidad | Distancia | Cant. x Dist. | TARIIFA | VALOR UNITARIO
|  |  |  | SUBTOTAL TRANSPORTES | 0
|  |  |  | COSTO DIRECTO APROX. A LA UNIDAD | 27276
|  |  |  | COSTO DIRECTO + AU (42%) | 38731.92
|  |  |  | COSTO DIRECTO + AU (42%) + INDEXACION (6,45%) | 41230.1288
DESCRIPCION |  |  | ITEM | UND. ITEM | CANT. ITEM
CODO 45 PRESION PVC 1,1/2" |  |  | 160104 | UND
MATERIALES | UNIDAD | CANT. / UND | % DESPERD. | PRECIO UNIT. | VALOR UNITARIO
CODO PRS 45 - 1-1/2" | UND | 1 |  | 10761 | 10761
SOLDADURA PVC 1/4 GLN | UND | 0.002 |  | 123064 | 246.12
LIMPIADOR PVC 1/4 GLN (760 GRMS) | UND | 0.002 |  | 63440 | 126.88
|  |  |  | SUBTOTAL MATERIALES | 11134
MANO DE OBRA | JORNAL | F.PREST. | JORNAL+PS | REND. UND / DIA | VR. UNIT
M.O. HIDROSANIT. 1 AYUDANTE + 1 OFICIAL | 234595 | 180% | 422271 | 195.12 | 2164.16
|  |  |  | SUBTOTAL MANO DE OBRA | 2164.16
EQUIPO | REF. | UNIDAD | CANTIDAD | TARIIFA | VALOR UNITARIO
HERRAMIENTA MENOR |  | % de MO | 7% | 2164.16 | 151.49
|  |  |  | SUBTOTAL EQUIPO | 151.49
TRANSPORTES | Cantidad | Distancia | Cant. x Dist. | TARIIFA | VALOR UNITARIO
|  |  |  | SUBTOTAL TRANSPORTES | 0
|  |  |  | COSTO DIRECTO APROX. A LA UNIDAD | 13450
|  |  |  | COSTO DIRECTO + AU (42%) | 19099
|  |  |  | COSTO DIRECTO + AU (42%) + INDEXACION (6,45%) | 20331
DESCRIPCION |  |  | ITEM | UND. ITEM | CANT. ITEM
CODO 45 PRESION PVC 4" |  |  | 160109 | UND
MATERIALES | UNIDAD | CANT. / UND | % DESPERD. | PRECIO UNIT. | VALOR UNITARIO
CODO PRS 45 - 4" | UND | 1 |  | 121899 | 121899
SOLDADURA PVC 1/4 GLN | UND | 0.006 |  | 123064 | 738.38
LIMPIADOR PVC 1/4 GLN (760 GRMS) | UND | 0.006 |  | 63440 | 380.64
|  |  |  | SUBTOTAL MATERIALES | 123018.02
MANO DE OBRA | JORNAL | F.PREST. | JORNAL+PS | REND. UND / DIA | VR. UNIT
M.O. HIDROSANIT. 1 AYUDANTE + 1 OFICIAL | 234595 | 180% | 422271 | 53.33 | 7918.07
|  |  |  | SUBTOTAL MANO DE OBRA | 7918.07
EQUIPO | REF. | UNIDAD | CANTIDAD | TARIIFA | VALOR UNITARIO
HERRAMIENTA MENOR |  | % de MO | 7% | 7918.07 | 554.26
|  |  |  | SUBTOTAL EQUIPO | 554.26
TRANSPORTES | Cantidad | Distancia | Cant. x Dist. | TARIIFA | VALOR UNITARIO
|  |  |  | SUBTOTAL TRANSPORTES | 0
|  |  |  | COSTO DIRECTO APROX. A LA UNIDAD | 131490
|  |  |  | COSTO DIRECTO + AU (42%) | 186715.8
|  |  |  | COSTO DIRECTO + AU (42%) + INDEXACION (6,45%) | 198759
DESCRIPCION |  |  | ITEM | UND. ITEM | CANT. ITEM
CODO 90 PRESION PVC ,1/2" |  |  | 160110 | UND
MATERIALES | UNIDAD | CANT. / UND | % DESPERD. | PRECIO UNIT. | VALOR UNITARIO
CODO PRS 90 - 1/2" | UND | 1 |  | 872 | 872
SOLDADURA PVC 1/4 GLN | UND | 0.001 |  | 123064 | 123.06
LIMPIADOR PVC 1/4 GLN (760 GRMS) | UND | 0.001 |  | 63440 | 63.44
|  |  |  | SUBTOTAL MATERIALES | 1058.5
MANO DE OBRA | JORNAL | F.PREST. | JORNAL+PS | REND. UND / DIA | VR. UNIT
M.O. HIDROSANIT. 1 AYUDANTE + 1 OFICIAL | 234595 | 180% | 422271 | 800 | 527.83
|  |  |  | SUBTOTAL MANO DE OBRA | 527.83
EQUIPO | REF. | UNIDAD | CANTIDAD | TARIIFA | VALOR UNITARIO
HERRAMIENTA MENOR |  | % de MO | 6% | 527.83 | 31.66
|  |  |  | SUBTOTAL EQUIPO | 31.66
TRANSPORTES | Cantidad | Distancia | Cant. x Dist. | TARIIFA | VALOR UNITARIO
|  |  |  | SUBTOTAL TRANSPORTES | 0
|  |  |  | COSTO DIRECTO APROX. A LA UNIDAD | 1618
|  |  |  | COSTO DIRECTO + AU (42%) | 2297.56
|  |  |  | COSTO DIRECTO + AU (42%) + INDEXACION (6,45%) | 2446
DESCRIPCION |  |  | ITEM | UND. ITEM | CANT. ITEM
CODO 90 PRESION PVC ,3/4" |  |  | 160111 | UND
MATERIALES | UNIDAD | CANT. / UND | % DESPERD. | PRECIO UNIT. | VALOR UNITARIO
CODO PRS 90 - 3/4" | UND | 1 |  | 1404 | 1404
SOLDADURA PVC 1/4 GLN | UND | 0.001 |  | 123064 | 123.06
LIMPIADOR PVC 1/4 GLN (760 GRMS) | UND | 0.001 |  | 63440 | 63.44
|  |  |  | SUBTOTAL MATERIALES | 1590.5
MANO DE OBRA | JORNAL | F.PREST. | JORNAL+PS | REND. UND / DIA | VR. UNIT
M.O. HIDROSANIT. 1 AYUDANTE + 1 OFICIAL | 234595 | 180% | 422271 | 800 | 527.83
|  |  |  | SUBTOTAL MANO DE OBRA | 527.83
EQUIPO | REF. | UNIDAD | CANTIDAD | TARIIFA | VALOR UNITARIO
HERRAMIENTA MENOR |  | % de MO | 6% | 527.83 | 31.66
|  |  |  | SUBTOTAL EQUIPO | 31.66
TRANSPORTES | Cantidad | Distancia | Cant. x Dist. | TARIIFA | VALOR UNITARIO
|  |  |  | SUBTOTAL TRANSPORTES | 0
|  |  |  | COSTO DIRECTO APROX. A LA UNIDAD | 2150
|  |  |  | COSTO DIRECTO + AU (42%) | 3053
|  |  |  | COSTO DIRECTO + AU (42%) + INDEXACION (6,45%) | 3250
DESCRIPCION |  |  | ITEM | UND. ITEM | CANT. ITEM
CODO 90 PRESION PVC 1 1/4" |  |  | 160112 | UND
MATERIALES | UNIDAD | CANT. / UND | % DESPERD. | PRECIO UNIT. | VALOR UNITARIO
CODO PRS 90 - 1-1/4" | UND | 1 |  | 5281 | 5281
SOLDADURA PVC 1/4 GLN | UND | 0.002 |  | 123064 | 246.12
LIMPIADOR PVC 1/4 GLN (760 GRMS) | UND | 0.002 |  | 63440 | 126.88
|  |  |  | SUBTOTAL MATERIALES | 5654
MANO DE OBRA | JORNAL | F.PREST. | JORNAL+PS | REND. UND / DIA | VR. UNIT
M.O. HIDROSANIT. 1 AYUDANTE + 1 OFICIAL | 234595 | 180% | 422271 | 200 | 2111.35
|  |  |  | SUBTOTAL MANO DE OBRA | 2111.35
EQUIPO | REF. | UNIDAD | CANTIDAD | TARIIFA | VALOR UNITARIO
HERRAMIENTA MENOR |  | % de MO | 7% | 2111.35 | 147.79
|  |  |  | SUBTOTAL EQUIPO | 147.79
TRANSPORTES | Cantidad | Distancia | Cant. x Dist. | TARIIFA | VALOR UNITARIO
|  |  |  | SUBTOTAL TRANSPORTES | 0
|  |  |  | COSTO DIRECTO APROX. A LA UNIDAD | 7913
|  |  |  | COSTO DIRECTO + AU (42%) | 11236.46
|  |  |  | COSTO DIRECTO + AU (42%) + INDEXACION (6,45%) | 11961
DESCRIPCION |  |  | ITEM | UND. ITEM | CANT. ITEM
CODO 90 PRESION PVC 1" |  |  | 160113 | UND
MATERIALES | UNIDAD | CANT. / UND | % DESPERD. | PRECIO UNIT. | VALOR UNITARIO
CODO PRS 90 - 1" | UND | 1 |  | 2748 | 2748
SOLDADURA PVC 1/4 GLN | UND | 0.002 |  | 123064 | 246.12
LIMPIADOR PVC 1/4 GLN (760 GRMS) | UND | 0.002 |  | 63440 | 126.88
|  |  |  | SUBTOTAL MATERIALES | 3121
MANO DE OBRA | JORNAL | F.PREST. | JORNAL+PS | REND. UND / DIA | VR. UNIT
M.O. HIDROSANIT. 1 AYUDANTE + 1 OFICIAL | 234595 | 180% | 422271 | 200 | 2111.35
|  |  |  | SUBTOTAL MANO DE OBRA | 2111.35
EQUIPO | REF. | UNIDAD | CANTIDAD | TARIIFA | VALOR UNITARIO
HERRAMIENTA MENOR |  | % de MO | 7% | 2111.35 | 147.79
|  |  |  | SUBTOTAL EQUIPO | 147.79
TRANSPORTES | Cantidad | Distancia | Cant. x Dist. | TARIIFA | VALOR UNITARIO
|  |  |  | SUBTOTAL TRANSPORTES | 0
|  |  |  | COSTO DIRECTO APROX. A LA UNIDAD | 5380
|  |  |  | COSTO DIRECTO + AU (42%) | 7639.6
|  |  |  | COSTO DIRECTO + AU (42%) + INDEXACION (6,45%) | 8132
DESCRIPCION |  |  | ITEM | UND. ITEM | CANT. ITEM
CODO 90 PRESION PVC 1,1/2" |  |  | 160115 | UND
MATERIALES | UNIDAD | CANT. / UND | % DESPERD. | PRECIO UNIT. | VALOR UNITARIO
CODO PRS 90 - 1-1/2" | UND | 1 |  | 9866 | 9866
SOLDADURA PVC 1/4 GLN | UND | 0.002 |  | 123064 | 246.12
LIMPIADOR PVC 1/4 GLN (760 GRMS) | UND | 0.002 |  | 63440 | 126.88
|  |  |  | SUBTOTAL MATERIALES | 10239
MANO DE OBRA | JORNAL | F.PREST. | JORNAL+PS | REND. UND / DIA | VR. UNIT
M.O. HIDROSANIT. 1 AYUDANTE + 1 OFICIAL | 234595 | 180% | 422271 | 106.66 | 3959.03
|  |  |  | SUBTOTAL MANO DE OBRA | 3959.03
EQUIPO | REF. | UNIDAD | CANTIDAD | TARIIFA | VALOR UNITARIO
HERRAMIENTA MENOR |  | % de MO | 7% | 3959.03 | 277.13
|  |  |  | SUBTOTAL EQUIPO | 277.13
TRANSPORTES | Cantidad | Distancia | Cant. x Dist. | TARIIFA | VALOR UNITARIO
|  |  |  | SUBTOTAL TRANSPORTES | 0
|  |  |  | COSTO DIRECTO APROX. A LA UNIDAD | 14475
|  |  |  | COSTO DIRECTO + AU (42%) | 20554.5
|  |  |  | COSTO DIRECTO + AU (42%) + INDEXACION (6,45%) | 21880
DESCRIPCION |  |  | ITEM | UND. ITEM | CANT. ITEM
CODO 90 PRESION PVC 2 1/2" |  |  | 160116 | UND
MATERIALES | UNIDAD | CANT. / UND | % DESPERD. | PRECIO UNIT. | VALOR UNITARIO
CODO PRS 90 - 2-1/2" | UND | 1 |  | 49405 | 49405
SOLDADURA PVC 1/4 GLN | UND | 0.004 |  | 123064 | 492.25
LIMPIADOR PVC 1/4 GLN (760 GRMS) | UND | 0.004 |  | 63440 | 253.76
|  |  |  | SUBTOTAL MATERIALES | 50151.01
MANO DE OBRA | JORNAL | F.PREST. | JORNAL+PS | REND. UND / DIA | VR. UNIT
M.O. HIDROSANIT. 1 AYUDANTE + 1 OFICIAL | 234595 | 180% | 422271 | 100 | 4222.71
|  |  |  | SUBTOTAL MANO DE OBRA | 4222.71
EQUIPO | REF. | UNIDAD | CANTIDAD | TARIIFA | VALOR UNITARIO
HERRAMIENTA MENOR |  | % de MO | 7% | 4222.71 | 295.58
|  |  |  | SUBTOTAL EQUIPO | 295.58
TRANSPORTES | Cantidad | Distancia | Cant. x Dist. | TARIIFA | VALOR UNITARIO
|  |  |  | SUBTOTAL TRANSPORTES | 0
|  |  |  | COSTO DIRECTO APROX. A LA UNIDAD | 54669
|  |  |  | COSTO DIRECTO + AU (42%) | 77629.98
|  |  |  | COSTO DIRECTO + AU (42%) + INDEXACION (6,45%) | 82637
DESCRIPCION |  |  | ITEM | UND. ITEM | CANT. ITEM
CODO 90 PRESION PVC 2" |  |  | 160117 | UND
MATERIALES | UNIDAD | CANT. / UND | % DESPERD. | PRECIO UNIT. | VALOR UNITARIO
CODO PRS 90 - 2" | UND | 1 |  | 16173 | 16173
SOLDADURA PVC 1/4 GLN | UND | 0.004 |  | 123064 | 492.25
LIMPIADOR PVC 1/4 GLN (760 GRMS) | UND | 0.004 |  | 63440 | 253.76
|  |  |  | SUBTOTAL MATERIALES | 16919.01
MANO DE OBRA | JORNAL | F.PREST. | JORNAL+PS | REND. UND / DIA | VR. UNIT
M.O. HIDROSANIT. 1 AYUDANTE + 1 OFICIAL | 234595 | 180% | 422271 | 100 | 4222.71
|  |  |  | SUBTOTAL MANO DE OBRA | 4222.71
EQUIPO | REF. | UNIDAD | CANTIDAD | TARIIFA | VALOR UNITARIO
HERRAMIENTA MENOR |  | % de MO | 7% | 4222.71 | 295.58
|  |  |  | SUBTOTAL EQUIPO | 295.58
TRANSPORTES | Cantidad | Distancia | Cant. x Dist. | TARIIFA | VALOR UNITARIO
|  |  |  | SUBTOTAL TRANSPORTES | 0
|  |  |  | COSTO DIRECTO APROX. A LA UNIDAD | 21437
|  |  |  | COSTO DIRECTO + AU (42%) | 30440.54
|  |  |  | COSTO DIRECTO + AU (42%) + INDEXACION (6,45%) | 32404
DESCRIPCION |  |  | ITEM | UND. ITEM | CANT. ITEM
CODO 90 PRESION PVC 3" |  |  | 160118 | UND
MATERIALES | UNIDAD | CANT. / UND | % DESPERD. | PRECIO UNIT. | VALOR UNITARIO
CODO PRS 90 - 3" | UND | 1 |  | 60310 | 60310
SOLDADURA PVC 1/4 GLN | UND | 0.004 |  | 123064 | 492.25
LIMPIADOR PVC 1/4 GLN (760 GRMS) | UND | 0.004 |  | 63440 | 253.76
|  |  |  | SUBTOTAL MATERIALES | 61056.01
MANO DE OBRA | JORNAL | F.PREST. | JORNAL+PS | REND. UND / DIA | VR. UNIT
M.O. HIDROSANIT. 1 AYUDANTE + 1 OFICIAL | 234595 | 180% | 422271 | 88.88 | 4751.02
|  |  |  | SUBTOTAL MANO DE OBRA | 4751.02
EQUIPO | REF. | UNIDAD | CANTIDAD | TARIIFA | VALOR UNITARIO
HERRAMIENTA MENOR |  | % de MO | 7% | 4751.02 | 332.57
|  |  |  | SUBTOTAL EQUIPO | 332.57
TRANSPORTES | Cantidad | Distancia | Cant. x Dist. | TARIIFA | VALOR UNITARIO
|  |  |  | SUBTOTAL TRANSPORTES | 0
|  |  |  | COSTO DIRECTO APROX. A LA UNIDAD | 66140
|  |  |  | COSTO DIRECTO + AU (42%) | 93918.8
|  |  |  | COSTO DIRECTO + AU (42%) + INDEXACION (6,45%) | 99977
DESCRIPCION |  |  | ITEM | UND. ITEM | CANT. ITEM
CODO 90 PRESION PVC 4" |  |  | 160119 | UND
MATERIALES | UNIDAD | CANT. / UND | % DESPERD. | PRECIO UNIT. | VALOR UNITARIO
CODO PRS 90 - 4" | UND | 1 |  | 130730 | 130730
SOLDADURA PVC 1/4 GLN | UND | 0.006 |  | 123064 | 738.38
LIMPIADOR PVC 1/4 GLN (760 GRMS) | UND | 0.006 |  | 63440 | 380.64
|  |  |  | SUBTOTAL MATERIALES | 131849.02
MANO DE OBRA | JORNAL | F.PREST. | JORNAL+PS | REND. UND / DIA | VR. UNIT
M.O. HIDROSANIT. 1 AYUDANTE + 1 OFICIAL | 234595 | 180% | 422271 | 53.33 | 7918.07
|  |  |  | SUBTOTAL MANO DE OBRA | 7918.07
EQUIPO | REF. | UNIDAD | CANTIDAD | TARIIFA | VALOR UNITARIO
HERRAMIENTA MENOR |  | % de MO | 7% | 7918.07 | 554.26
|  |  |  | SUBTOTAL EQUIPO | 554.26
TRANSPORTES | Cantidad | Distancia | Cant. x Dist. | TARIIFA | VALOR UNITARIO
|  |  |  | SUBTOTAL TRANSPORTES | 0
|  |  |  | COSTO DIRECTO APROX. A LA UNIDAD | 140321
|  |  |  | COSTO DIRECTO + AU (42%) | 199255.82
|  |  |  | COSTO DIRECTO + AU (42%) + INDEXACION (6,45%) | 212108
DESCRIPCION |  |  | ITEM | UND. ITEM | CANT. ITEM
TEE PRESION PVC 1,1/2" |  |  | 160126 | UND
MATERIALES | UNIDAD | CANT. / UND | % DESPERD. | PRECIO UNIT. | VALOR UNITARIO
SOLDADURA PVC 1/4 GLN | UND | 0.002 |  | 123064 | 246.12
TEE PRS PVC 1-1/2" | UND | 1 |  | 12806 | 12806
LIMPIADOR PVC 1/4 GLN (760 GRMS) | UND | 0.002 |  | 63440 | 126.88
|  |  |  | SUBTOTAL MATERIALES | 13179
MANO DE OBRA | JORNAL | F.PREST. | JORNAL+PS | REND. UND / DIA | VR. UNIT
M.O. HIDROSANIT. 1 AYUDANTE + 1 OFICIAL | 234595 | 180% | 422271 | 266.66 | 1583.55
|  |  |  | SUBTOTAL MANO DE OBRA | 1583.55
EQUIPO | REF. | UNIDAD | CANTIDAD | TARIIFA | VALOR UNITARIO
HERRAMIENTA MENOR |  | % de MO | 7% | 1583.55 | 110.84
|  |  |  | SUBTOTAL EQUIPO | 110.84
TRANSPORTES | Cantidad | Distancia | Cant. x Dist. | TARIIFA | VALOR UNITARIO
|  |  |  | SUBTOTAL TRANSPORTES | 0
|  |  |  | COSTO DIRECTO APROX. A LA UNIDAD | 14873
|  |  |  | COSTO DIRECTO + AU (42%) | 21119.66
|  |  |  | COSTO DIRECTO + AU (42%) + INDEXACION (6,45%) | 22482
DESCRIPCION |  |  | ITEM | UND. ITEM | CANT. ITEM
TEE PRESION PVC 1,1/4" |  |  | 160127 | UND
MATERIALES | UNIDAD | CANT. / UND | % DESPERD. | PRECIO UNIT. | VALOR UNITARIO
SOLDADURA PVC 1/4 GLN | UND | 0.002 |  | 123064 | 246.12
TEE PRS PVC 1-1/4" | UND | 1 |  | 9755 | 9755
LIMPIADOR PVC 1/4 GLN (760 GRMS) | UND | 0.002 |  | 63440 | 126.88
|  |  |  | SUBTOTAL MATERIALES | 10128
MANO DE OBRA | JORNAL | F.PREST. | JORNAL+PS | REND. UND / DIA | VR. UNIT
M.O. HIDROSANIT. 1 AYUDANTE + 1 OFICIAL | 234595 | 180% | 422271 | 266.66 | 1583.55
|  |  |  | SUBTOTAL MANO DE OBRA | 1583.55
EQUIPO | REF. | UNIDAD | CANTIDAD | TARIIFA | VALOR UNITARIO
HERRAMIENTA MENOR |  | % de MO | 7% | 1583.55 | 110.84
|  |  |  | SUBTOTAL EQUIPO | 110.84
TRANSPORTES | Cantidad | Distancia | Cant. x Dist. | TARIIFA | VALOR UNITARIO
|  |  |  | SUBTOTAL TRANSPORTES | 0
|  |  |  | COSTO DIRECTO APROX. A LA UNIDAD | 11822
|  |  |  | COSTO DIRECTO + AU (42%) | 16787.24
|  |  |  | COSTO DIRECTO + AU (42%) + INDEXACION (6,45%) | 17870
DESCRIPCION |  |  | ITEM | UND. ITEM | CANT. ITEM
TEE PRESION PVC 1" |  |  | 160128 | UND
MATERIALES | UNIDAD | CANT. / UND | % DESPERD. | PRECIO UNIT. | VALOR UNITARIO
SOLDADURA PVC 1/4 GLN | UND | 0.001 |  | 123064 | 123.06
TEE PRS PVC 1" | UND | 1 |  | 3772 | 3772
LIMPIADOR PVC 1/4 GLN (760 GRMS) | UND | 0.001 |  | 63440 | 63.44
|  |  |  | SUBTOTAL MATERIALES | 3958.5
MANO DE OBRA | JORNAL | F.PREST. | JORNAL+PS | REND. UND / DIA | VR. UNIT
M.O. HIDROSANIT. 1 AYUDANTE + 1 OFICIAL | 234595 | 180% | 422271 | 266.66 | 1583.55
|  |  |  | SUBTOTAL MANO DE OBRA | 1583.55
EQUIPO | REF. | UNIDAD | CANTIDAD | TARIIFA | VALOR UNITARIO
HERRAMIENTA MENOR |  | % de MO | 7% | 1583.55 | 110.84
|  |  |  | SUBTOTAL EQUIPO | 110.84
TRANSPORTES | Cantidad | Distancia | Cant. x Dist. | TARIIFA | VALOR UNITARIO
|  |  |  | SUBTOTAL TRANSPORTES | 0
|  |  |  | COSTO DIRECTO APROX. A LA UNIDAD | 5653
|  |  |  | COSTO DIRECTO + AU (42%) | 8027.26
|  |  |  | COSTO DIRECTO + AU (42%) + INDEXACION (6,45%) | 8545
DESCRIPCION |  |  | ITEM | UND. ITEM | CANT. ITEM
TEE PRESION PVC ,1/2" |  |  | 160129 | UND
MATERIALES | UNIDAD | CANT. / UND | % DESPERD. | PRECIO UNIT. | VALOR UNITARIO
SOLDADURA PVC 1/4 GLN | UND | 0.001 |  | 123064 | 123.06
TEE PRS PVC 1/2" | UND | 1 |  | 1145 | 1145
LIMPIADOR PVC 1/4 GLN (760 GRMS) | UND | 0.001 |  | 63440 | 63.44
|  |  |  | SUBTOTAL MATERIALES | 1331.5
MANO DE OBRA | JORNAL | F.PREST. | JORNAL+PS | REND. UND / DIA | VR. UNIT
M.O. HIDROSANIT. 1 AYUDANTE + 1 OFICIAL | 234595 | 180% | 422271 | 800 | 527.83
|  |  |  | SUBTOTAL MANO DE OBRA | 527.83
EQUIPO | REF. | UNIDAD | CANTIDAD | TARIIFA | VALOR UNITARIO
HERRAMIENTA MENOR |  | % de MO | 7% | 527.83 | 36.94
|  |  |  | SUBTOTAL EQUIPO | 36.94
TRANSPORTES | Cantidad | Distancia | Cant. x Dist. | TARIIFA | VALOR UNITARIO
|  |  |  | SUBTOTAL TRANSPORTES | 0
|  |  |  | COSTO DIRECTO APROX. A LA UNIDAD | 1896
|  |  |  | COSTO DIRECTO + AU (42%) | 2692.32
|  |  |  | COSTO DIRECTO + AU (42%) + INDEXACION (6,45%) | 2866
DESCRIPCION |  |  | ITEM | UND. ITEM | CANT. ITEM
TEE PRESION PVC 3" |  |  | 160131 | UND
MATERIALES | UNIDAD | CANT. / UND | % DESPERD. | PRECIO UNIT. | VALOR UNITARIO
SOLDADURA PVC 1/4 GLN | UND | 0.004 |  | 123064 | 492.25
TEE PRS PVC 3" | UND | 1 |  | 76881 | 76881
LIMPIADOR PVC 1/4 GLN (760 GRMS) | UND | 0.004 |  | 63440 | 253.76
|  |  |  | SUBTOTAL MATERIALES | 77627.01
MANO DE OBRA | JORNAL | F.PREST. | JORNAL+PS | REND. UND / DIA | VR. UNIT
M.O. HIDROSANIT. 1 AYUDANTE + 1 OFICIAL | 234595 | 180% | 422271 | 100 | 4222.71
|  |  |  | SUBTOTAL MANO DE OBRA | 4222.71
EQUIPO | REF. | UNIDAD | CANTIDAD | TARIIFA | VALOR UNITARIO
HERRAMIENTA MENOR |  | % de MO | 7% | 4222.71 | 295.58
|  |  |  | SUBTOTAL EQUIPO | 295.58
TRANSPORTES | Cantidad | Distancia | Cant. x Dist. | TARIIFA | VALOR UNITARIO
|  |  |  | SUBTOTAL TRANSPORTES | 0
|  |  |  | COSTO DIRECTO APROX. A LA UNIDAD | 82145
|  |  |  | COSTO DIRECTO + AU (42%) | 116645.9
|  |  |  | COSTO DIRECTO + AU (42%) + INDEXACION (6,45%) | 124170
DESCRIPCION |  |  | ITEM | UND. ITEM | CANT. ITEM
TEE PRESION PVC ,3/4" |  |  | 160132 | UND
MATERIALES | UNIDAD | CANT. / UND | % DESPERD. | PRECIO UNIT. | VALOR UNITARIO
SOLDADURA PVC 1/4 GLN | UND | 0.001 |  | 123064 | 123.06
TEE PRS PVC 3/4" | UND | 1 |  | 1930 | 1930
LIMPIADOR PVC 1/4 GLN (760 GRMS) | UND | 0.001 |  | 63440 | 63.44
|  |  |  | SUBTOTAL MATERIALES | 2116.5
MANO DE OBRA | JORNAL | F.PREST. | JORNAL+PS | REND. UND / DIA | VR. UNIT
M.O. HIDROSANIT. 1 AYUDANTE + 1 OFICIAL | 234595 | 180% | 422271 | 400 | 1055.67
|  |  |  | SUBTOTAL MANO DE OBRA | 1055.67
EQUIPO | REF. | UNIDAD | CANTIDAD | TARIIFA | VALOR UNITARIO
HERRAMIENTA MENOR |  | % de MO | 7% | 1055.67 | 73.89
|  |  |  | SUBTOTAL EQUIPO | 73.89
TRANSPORTES | Cantidad | Distancia | Cant. x Dist. | TARIIFA | VALOR UNITARIO
|  |  |  | SUBTOTAL TRANSPORTES | 0
|  |  |  | COSTO DIRECTO APROX. A LA UNIDAD | 3246
|  |  |  | COSTO DIRECTO + AU (42%) | 4609.32
|  |  |  | COSTO DIRECTO + AU (42%) + INDEXACION (6,45%) | 4907
DESCRIPCION |  |  | ITEM | UND. ITEM | CANT. ITEM
TEE PRESION PVC 4" |  |  | 160133 | UND
MATERIALES | UNIDAD | CANT. / UND | % DESPERD. | PRECIO UNIT. | VALOR UNITARIO
SOLDADURA PVC 1/4 GLN | UND | 0.002 |  | 123064 | 246.12
TEE PRS PVC 4" | UND | 1 |  | 167728 | 167728
LIMPIADOR PVC 1/4 GLN (760 GRMS) | UND | 0.002 |  | 63440 | 126.88
|  |  |  | SUBTOTAL MATERIALES | 168101
MANO DE OBRA | JORNAL | F.PREST. | JORNAL+PS | REND. UND / DIA | VR. UNIT
M.O. HIDROSANIT. 1 AYUDANTE + 1 OFICIAL | 234595 | 180% | 422271 | 80 | 5278.38
|  |  |  | SUBTOTAL MANO DE OBRA | 5278.38
EQUIPO | REF. | UNIDAD | CANTIDAD | TARIIFA | VALOR UNITARIO
HERRAMIENTA MENOR |  | % de MO | 7% | 5278.38 | 369.48
|  |  |  | SUBTOTAL EQUIPO | 369.48
TRANSPORTES | Cantidad | Distancia | Cant. x Dist. | TARIIFA | VALOR UNITARIO
|  |  |  | SUBTOTAL TRANSPORTES | 0
|  |  |  | COSTO DIRECTO APROX. A LA UNIDAD | 173749
|  |  |  | COSTO DIRECTO + AU (42%) | 246723.58
|  |  |  | COSTO DIRECTO + AU (42%) + INDEXACION (6,45%) | 262637
DESCRIPCION |  |  | ITEM | UND. ITEM | CANT. ITEM
TEE PRESION PVC REDUC 1 X ,1/2" |  |  | 160135 | UND
MATERIALES | UNIDAD | CANT. / UND | % DESPERD. | PRECIO UNIT. | VALOR UNITARIO
SOLDADURA PVC 1/4 GLN | UND | 0.002 |  | 123064 | 246.12
TEE PRS PVC REDUCIDA 1" X 1/2" | UND | 1 |  | 5622 | 5622
LIMPIADOR PVC 1/4 GLN (760 GRMS) | UND | 0.002 |  | 63440 | 126.88
|  |  |  | SUBTOTAL MATERIALES | 5995
MANO DE OBRA | JORNAL | F.PREST. | JORNAL+PS | REND. UND / DIA | VR. UNIT
M.O. HIDROSANIT. 1 AYUDANTE + 1 OFICIAL | 234595 | 180% | 422271 | 266.66 | 1583.55
|  |  |  | SUBTOTAL MANO DE OBRA | 1583.55
EQUIPO | REF. | UNIDAD | CANTIDAD | TARIIFA | VALOR UNITARIO
HERRAMIENTA MENOR |  | % de MO | 7% | 1583.55 | 110.84
|  |  |  | SUBTOTAL EQUIPO | 110.84
TRANSPORTES | Cantidad | Distancia | Cant. x Dist. | TARIIFA | VALOR UNITARIO
|  |  |  | SUBTOTAL TRANSPORTES | 0
|  |  |  | COSTO DIRECTO APROX. A LA UNIDAD | 7689
|  |  |  | COSTO DIRECTO + AU (42%) | 10918.38
|  |  |  | COSTO DIRECTO + AU (42%) + INDEXACION (6,45%) | 11623
DESCRIPCION |  |  | ITEM | UND. ITEM | CANT. ITEM
UNION PRESION PVC ,1/2" |  |  | 160141 | UND
MATERIALES | UNIDAD | CANT. / UND | % DESPERD. | PRECIO UNIT. | VALOR UNITARIO
SOLDADURA PVC 1/4 GLN | UND | 0.001 |  | 123064 | 123.06
UNION PRS PVC 1/2" | UND | 1 |  | 557 | 557
LIMPIADOR PVC 1/4 GLN (760 GRMS) | UND | 0.001 |  | 63440 | 63.44
|  |  |  | SUBTOTAL MATERIALES | 743.5
MANO DE OBRA | JORNAL | F.PREST. | JORNAL+PS | REND. UND / DIA | VR. UNIT
M.O. HIDROSANIT. 1 AYUDANTE + 1 OFICIAL | 234595 | 180% | 422271 | 800 | 527.83
|  |  |  | SUBTOTAL MANO DE OBRA | 527.83
EQUIPO | REF. | UNIDAD | CANTIDAD | TARIIFA | VALOR UNITARIO
HERRAMIENTA MENOR |  | % de MO | 7% | 527.83 | 36.94
|  |  |  | SUBTOTAL EQUIPO | 36.94
TRANSPORTES | Cantidad | Distancia | Cant. x Dist. | TARIIFA | VALOR UNITARIO
|  |  |  | SUBTOTAL TRANSPORTES | 0
|  |  |  | COSTO DIRECTO APROX. A LA UNIDAD | 1308
|  |  |  | COSTO DIRECTO + AU (42%) | 1857.36
|  |  |  | COSTO DIRECTO + AU (42%) + INDEXACION (6,45%) | 1977
DESCRIPCION |  |  | ITEM | UND. ITEM | CANT. ITEM
ADAPTADOR HEMBRA PVC PRESION ,1/2" |  |  | 160148 | UND
MATERIALES | UNIDAD | CANT. / UND | % DESPERD. | PRECIO UNIT. | VALOR UNITARIO
CINTA TEFLON 18MM X 10 M | UND | 0.01 |  | 8642 | 86.42
ADAPTADOR HEMBRA PRS PVC 1/2" | UND | 1 |  | 683 | 683
|  |  |  | SUBTOTAL MATERIALES | 769.42
MANO DE OBRA | JORNAL | F.PREST. | JORNAL+PS | REND. UND / DIA | VR. UNIT
M.O. HIDROSANIT. 1 AYUDANTE + 1 OFICIAL | 234595 | 180% | 422271 | 800 | 527.83
|  |  |  | SUBTOTAL MANO DE OBRA | 527.83
EQUIPO | REF. | UNIDAD | CANTIDAD | TARIIFA | VALOR UNITARIO
HERRAMIENTA MENOR |  | % de MO | 6% | 527.83 | 31.66
|  |  |  | SUBTOTAL EQUIPO | 31.66
TRANSPORTES | Cantidad | Distancia | Cant. x Dist. | TARIIFA | VALOR UNITARIO
|  |  |  | SUBTOTAL TRANSPORTES | 0
|  |  |  | COSTO DIRECTO APROX. A LA UNIDAD | 1329
|  |  |  | COSTO DIRECTO + AU (42%) | 1887.18
|  |  |  | COSTO DIRECTO + AU (42%) + INDEXACION (6,45%) | 2009
DESCRIPCION |  |  | ITEM | UND. ITEM | CANT. ITEM
REDUCCION PVC 2X1 RD-21 |  |  | 160149 | UND
MATERIALES | UNIDAD | CANT. / UND | % DESPERD. | PRECIO UNIT. | VALOR UNITARIO
BUJE PRS PVC 2" X 1" SOLDADO | UND | 1 |  | 7687 | 7687
SOLDADURA PVC 1/4 GLN | UND | 0.002 |  | 123064 | 246.12
LIMPIADOR PVC 1/4 GLN (760 GRMS) | UND | 0.002 |  | 63440 | 126.88
|  |  |  | SUBTOTAL MATERIALES | 8060
MANO DE OBRA | JORNAL | F.PREST. | JORNAL+PS | REND. UND / DIA | VR. UNIT
M.O. HIDROSANIT. 1 AYUDANTE + 1 OFICIAL | 234595 | 180% | 422271 | 400 | 1055.67
|  |  |  | SUBTOTAL MANO DE OBRA | 1055.67
EQUIPO | REF. | UNIDAD | CANTIDAD | TARIIFA | VALOR UNITARIO
HERRAMIENTA MENOR |  | % de MO | 5% | 1055.67 | 52.78
|  |  |  | SUBTOTAL EQUIPO | 52.78
TRANSPORTES | Cantidad | Distancia | Cant. x Dist. | TARIIFA | VALOR UNITARIO
|  |  |  | SUBTOTAL TRANSPORTES | 0
|  |  |  | COSTO DIRECTO APROX. A LA UNIDAD | 9168
|  |  |  | COSTO DIRECTO + AU (42%) | 13018.56
|  |  |  | COSTO DIRECTO + AU (42%) + INDEXACION (6,45%) | 13858
DESCRIPCION |  |  | ITEM | UND. ITEM | CANT. ITEM
TAPON ROSCADO PVC 1/2" |  |  | 160155 | UND
MATERIALES | UNIDAD | CANT. / UND | % DESPERD. | PRECIO UNIT. | VALOR UNITARIO
SOLDADURA PVC 1/4 GLN | UND | 0.004 |  | 123064 | 492.25
LIMPIADOR PVC 1/4 GLN (760 GRMS) | UND | 0.004 |  | 63440 | 253.76
TAPON PRS PVC SOLDADO 1/2" | UND | 1 |  | 500 | 500
|  |  |  | SUBTOTAL MATERIALES | 1246.01
MANO DE OBRA | JORNAL | F.PREST. | JORNAL+PS | REND. UND / DIA | VR. UNIT
M.O. HIDROSANIT. 1 AYUDANTE + 1 OFICIAL | 234595 | 180% | 422271 | 800 | 527.83
|  |  |  | SUBTOTAL MANO DE OBRA | 527.83
EQUIPO | REF. | UNIDAD | CANTIDAD | TARIIFA | VALOR UNITARIO
HERRAMIENTA MENOR |  | % de MO | 7% | 527.83 | 36.94
|  |  |  | SUBTOTAL EQUIPO | 36.94
TRANSPORTES | Cantidad | Distancia | Cant. x Dist. | TARIIFA | VALOR UNITARIO
|  |  |  | SUBTOTAL TRANSPORTES | 0
|  |  |  | COSTO DIRECTO APROX. A LA UNIDAD | 1811
|  |  |  | COSTO DIRECTO + AU (42%) | 2571.62
|  |  |  | COSTO DIRECTO + AU (42%) + INDEXACION (6,45%) | 2737
DESCRIPCION |  |  | ITEM | UND. ITEM | CANT. ITEM
TEE PVC 2 1/2" |  |  | 160159 | UND
MATERIALES | UNIDAD | CANT. / UND | % DESPERD. | PRECIO UNIT. | VALOR UNITARIO
SOLDADURA PVC 1/4 GLN | UND | 0.004 |  | 123064 | 492.25
TEE PRS PVC 2-1/2" | UND | 1 |  | 48373 | 48373
LIMPIADOR PVC 1/4 GLN (760 GRMS) | UND | 0.004 |  | 63440 | 253.76
|  |  |  | SUBTOTAL MATERIALES | 49119.01
MANO DE OBRA | JORNAL | F.PREST. | JORNAL+PS | REND. UND / DIA | VR. UNIT
M.O. HIDROSANIT. 1 AYUDANTE + 1 OFICIAL | 234595 | 180% | 422271 | 40 | 10556.77
|  |  |  | SUBTOTAL MANO DE OBRA | 10556.77
EQUIPO | REF. | UNIDAD | CANTIDAD | TARIIFA | VALOR UNITARIO
HERRAMIENTA MENOR |  | % de MO | 5% | 10556.77 | 527.83
|  |  |  | SUBTOTAL EQUIPO | 527.83
TRANSPORTES | Cantidad | Distancia | Cant. x Dist. | TARIIFA | VALOR UNITARIO
|  |  |  | SUBTOTAL TRANSPORTES | 0
|  |  |  | COSTO DIRECTO APROX. A LA UNIDAD | 60204
|  |  |  | COSTO DIRECTO + AU (42%) | 85489.68
|  |  |  | COSTO DIRECTO + AU (42%) + INDEXACION (6,45%) | 91004
DESCRIPCION |  |  | ITEM | UND. ITEM | CANT. ITEM
ADAPT ROS HEM 1.1/2 |  |  | 160159 | UND
MATERIALES | UNIDAD | CANT. / UND | % DESPERD. | PRECIO UNIT. | VALOR UNITARIO
SOLDADURA PVC 1/4 GLN | UND | 0.004 |  | 123064 | 492.256
ADAPT ROS HEM 1.1/2 | UND | 1 |  | 4831.1127 | 4831.1127
LIMPIADOR PVC 1/4 GLN (760 GRMS) | UND | 0.004 |  | 63440 | 253.76
|  |  |  | SUBTOTAL MATERIALES | 5577.1287
MANO DE OBRA | JORNAL | F.PREST. | JORNAL+PS | REND. UND / DIA | VR. UNIT
M.O. HIDROSANIT. 1 AYUDANTE + 1 OFICIAL | 234595 | 180% | 422271 | 120 | 3518.925
|  |  |  | SUBTOTAL MANO DE OBRA | 3518.925
EQUIPO | REF. | UNIDAD | CANTIDAD | TARIIFA | VALOR UNITARIO
HERRAMIENTA MENOR |  | % de MO | 5% | 3518.925 | 175.9463
|  |  |  | SUBTOTAL EQUIPO | 175.9463
TRANSPORTES | Cantidad | Distancia | Cant. x Dist. | TARIIFA | VALOR UNITARIO
|  |  |  | SUBTOTAL TRANSPORTES | 0
|  |  |  | COSTO DIRECTO APROX. A LA UNIDAD | 9272
|  |  |  | COSTO DIRECTO + AU (42%) | 13166.24
|  |  |  | COSTO DIRECTO + AU (42%) + INDEXACION (6,45%) | 14015
DESCRIPCION |  |  | ITEM | UND. ITEM | CANT. ITEM
ADAPT ROS MACH 1.1/4 SCH40 |  |  | 160159 | UND
MATERIALES | UNIDAD | CANT. / UND | % DESPERD. | PRECIO UNIT. | VALOR UNITARIO
SOLDADURA PVC 1/4 GLN | UND | 0.004 |  | 123064 | 492.256
ADAPT ROS MACH 1.1/4 SCH40 | UND | 1 |  | 1944.1128 | 1944.1128
LIMPIADOR PVC 1/4 GLN (760 GRMS) | UND | 0.004 |  | 63440 | 253.76
|  |  |  | SUBTOTAL MATERIALES | 2690.1288
MANO DE OBRA | JORNAL | F.PREST. | JORNAL+PS | REND. UND / DIA | VR. UNIT
M.O. HIDROSANIT. 1 AYUDANTE + 1 OFICIAL | 234595 | 180% | 422271 | 120 | 3518.925
|  |  |  | SUBTOTAL MANO DE OBRA | 3518.925
EQUIPO | REF. | UNIDAD | CANTIDAD | TARIIFA | VALOR UNITARIO
HERRAMIENTA MENOR |  | % de MO | 5% | 3518.925 | 175.9463
|  |  |  | SUBTOTAL EQUIPO | 175.9463
TRANSPORTES | Cantidad | Distancia | Cant. x Dist. | TARIIFA | VALOR UNITARIO
|  |  |  | SUBTOTAL TRANSPORTES | 0
|  |  |  | COSTO DIRECTO APROX. A LA UNIDAD | 6385
|  |  |  | COSTO DIRECTO + AU (42%) | 9066.7
|  |  |  | COSTO DIRECTO + AU (42%) + INDEXACION (6,45%) | 9652
DESCRIPCION |  |  | ITEM | UND. ITEM | CANT. ITEM
ADAPT ROS MACH 1/2 SCH40 |  |  | 160159 | UND
MATERIALES | UNIDAD | CANT. / UND | % DESPERD. | PRECIO UNIT. | VALOR UNITARIO
SOLDADURA PVC 1/4 GLN | UND | 0.004 |  | 123064 | 492.256
ADAPT ROS MACH 1.1/4 SCH40 | UND | 1 |  | 2809.1128 | 2809.1128
LIMPIADOR PVC 1/4 GLN (760 GRMS) | UND | 0.004 |  | 63440 | 253.76
|  |  |  | SUBTOTAL MATERIALES | 3555.1288
MANO DE OBRA | JORNAL | F.PREST. | JORNAL+PS | REND. UND / DIA | VR. UNIT
M.O. HIDROSANIT. 1 AYUDANTE + 1 OFICIAL | 234595 | 180% | 422271 | 120 | 3518.925
|  |  |  | SUBTOTAL MANO DE OBRA | 3518.925
EQUIPO | REF. | UNIDAD | CANTIDAD | TARIIFA | VALOR UNITARIO
HERRAMIENTA MENOR |  | % de MO | 5% | 3518.925 | 175.9463
|  |  |  | SUBTOTAL EQUIPO | 175.9463
TRANSPORTES | Cantidad | Distancia | Cant. x Dist. | TARIIFA | VALOR UNITARIO
|  |  |  | SUBTOTAL TRANSPORTES | 0
|  |  |  | COSTO DIRECTO APROX. A LA UNIDAD | 7250
|  |  |  | COSTO DIRECTO + AU (42%) | 10295
|  |  |  | COSTO DIRECTO + AU (42%) + INDEXACION (6,45%) | 10959
DESCRIPCION |  |  | ITEM | UND. ITEM | CANT. ITEM
ADAPT ROS MACH 3/4 SCH40 |  |  | 160159 | UND
MATERIALES | UNIDAD | CANT. / UND | % DESPERD. | PRECIO UNIT. | VALOR UNITARIO
SOLDADURA PVC 1/4 GLN | UND | 0.004 |  | 123064 | 492.256
ADAPT ROS MACH 3/4 SCH40 | UND | 1 |  | 1300.5994 | 1300.5994
LIMPIADOR PVC 1/4 GLN (760 GRMS) | UND | 0.004 |  | 63440 | 253.76
|  |  |  | SUBTOTAL MATERIALES | 2046.6154
MANO DE OBRA | JORNAL | F.PREST. | JORNAL+PS | REND. UND / DIA | VR. UNIT
M.O. HIDROSANIT. 1 AYUDANTE + 1 OFICIAL | 234595 | 180% | 422271 | 1000 | 422.271
|  |  |  | SUBTOTAL MANO DE OBRA | 422.271
EQUIPO | REF. | UNIDAD | CANTIDAD | TARIIFA | VALOR UNITARIO
HERRAMIENTA MENOR |  | % de MO | 5% | 422.271 | 21.1136
|  |  |  | SUBTOTAL EQUIPO | 21.1136
TRANSPORTES | Cantidad | Distancia | Cant. x Dist. | TARIIFA | VALOR UNITARIO
|  |  |  | SUBTOTAL TRANSPORTES | 0
|  |  |  | COSTO DIRECTO APROX. A LA UNIDAD | 2490
|  |  |  | COSTO DIRECTO + AU (42%) | 3535.8
|  |  |  | COSTO DIRECTO + AU (42%) + INDEXACION (6,45%) | 3764
DESCRIPCION |  |  | ITEM | UND. ITEM | CANT. ITEM
TAPON PRE 1.1/2 SCH40 SOLD |  |  | 160159 | UND
MATERIALES | UNIDAD | CANT. / UND | % DESPERD. | PRECIO UNIT. | VALOR UNITARIO
SOLDADURA PVC 1/4 GLN | UND | 0.004 |  | 123064 | 492.256
TAPON PRE 1.1/2 SCH40 SOLD | UND | 1 |  | 3902.1127 | 3902.1127
LIMPIADOR PVC 1/4 GLN (760 GRMS) | UND | 0.004 |  | 63440 | 253.76
|  |  |  | SUBTOTAL MATERIALES | 4648.1287
MANO DE OBRA | JORNAL | F.PREST. | JORNAL+PS | REND. UND / DIA | VR. UNIT
M.O. HIDROSANIT. 1 AYUDANTE + 1 OFICIAL | 234595 | 180% | 422271 | 120 | 3518.925
|  |  |  | SUBTOTAL MANO DE OBRA | 3518.925
EQUIPO | REF. | UNIDAD | CANTIDAD | TARIIFA | VALOR UNITARIO
HERRAMIENTA MENOR |  | % de MO | 5% | 3518.925 | 175.9463
|  |  |  | SUBTOTAL EQUIPO | 175.9463
TRANSPORTES | Cantidad | Distancia | Cant. x Dist. | TARIIFA | VALOR UNITARIO
|  |  |  | SUBTOTAL TRANSPORTES | 0
|  |  |  | COSTO DIRECTO APROX. A LA UNIDAD | 8343
|  |  |  | COSTO DIRECTO + AU (42%) | 11847.06
|  |  |  | COSTO DIRECTO + AU (42%) + INDEXACION (6,45%) | 12611
DESCRIPCION |  |  | ITEM | UND. ITEM | CANT. ITEM
TEE RED PRE 3/4X1/2 SCH40 |  |  | 160159 | UND
MATERIALES | UNIDAD | CANT. / UND | % DESPERD. | PRECIO UNIT. | VALOR UNITARIO
SOLDADURA PVC 1/4 GLN | UND | 0.004 |  | 123064 | 492.256
TEE RED PRE 3/4X1/2 SCH40 | UND | 1 |  | 3168.5995 | 3168.5995
LIMPIADOR PVC 1/4 GLN (760 GRMS) | UND | 0.004 |  | 63440 | 253.76
|  |  |  | SUBTOTAL MATERIALES | 3914.6155
MANO DE OBRA | JORNAL | F.PREST. | JORNAL+PS | REND. UND / DIA | VR. UNIT
M.O. HIDROSANIT. 1 AYUDANTE + 1 OFICIAL | 234595 | 180% | 422271 | 1000 | 422.271
|  |  |  | SUBTOTAL MANO DE OBRA | 422.271
EQUIPO | REF. | UNIDAD | CANTIDAD | TARIIFA | VALOR UNITARIO
HERRAMIENTA MENOR |  | % de MO | 5% | 422.271 | 21.1136
|  |  |  | SUBTOTAL EQUIPO | 21.1136
TRANSPORTES | Cantidad | Distancia | Cant. x Dist. | TARIIFA | VALOR UNITARIO
|  |  |  | SUBTOTAL TRANSPORTES | 0
|  |  |  | COSTO DIRECTO APROX. A LA UNIDAD | 4358
|  |  |  | COSTO DIRECTO + AU (42%) | 6188.36
|  |  |  | COSTO DIRECTO + AU (42%) + INDEXACION (6,45%) | 6588
DESCRIPCION |  |  | ITEM | UND. ITEM | CANT. ITEM
ADAPT ROS HEM 3/4 |  |  | 160159 | UND
MATERIALES | UNIDAD | CANT. / UND | % DESPERD. | PRECIO UNIT. | VALOR UNITARIO
SOLDADURA PVC 1/4 GLN | UND | 0.004 |  | 123064 | 492.256
ADAPT ROS HEM 3/4 | UND | 1 |  | 1440.5994 | 1440.5994
LIMPIADOR PVC 1/4 GLN (760 GRMS) | UND | 0.004 |  | 63440 | 253.76
|  |  |  | SUBTOTAL MATERIALES | 2186.6154
MANO DE OBRA | JORNAL | F.PREST. | JORNAL+PS | REND. UND / DIA | VR. UNIT
M.O. HIDROSANIT. 1 AYUDANTE + 1 OFICIAL | 234595 | 180% | 422271 | 1000 | 422.271
|  |  |  | SUBTOTAL MANO DE OBRA | 422.271
EQUIPO | REF. | UNIDAD | CANTIDAD | TARIIFA | VALOR UNITARIO
HERRAMIENTA MENOR |  | % de MO | 5% | 422.271 | 21.1136
|  |  |  | SUBTOTAL EQUIPO | 21.1136
TRANSPORTES | Cantidad | Distancia | Cant. x Dist. | TARIIFA | VALOR UNITARIO
|  |  |  | SUBTOTAL TRANSPORTES | 0
|  |  |  | COSTO DIRECTO APROX. A LA UNIDAD | 2630
|  |  |  | COSTO DIRECTO + AU (42%) | 3734.6
|  |  |  | COSTO DIRECTO + AU (42%) + INDEXACION (6,45%) | 3975
DESCRIPCION |  |  | ITEM | UND. ITEM | CANT. ITEM
TEE RED PRE 1X3/4 |  |  |  | UND
MATERIALES | UNIDAD | CANT. / UND | % DESPERD. | PRECIO UNIT. | VALOR UNITARIO
SOLDADURA PVC 1/4 GLN | UND | 0.004 |  | 123064 | 492.256
TEE RED PRE 1X3/4 | UND | 1 |  | 2851.1127 | 2851.1127
LIMPIADOR PVC 1/4 GLN (760 GRMS) | UND | 0.004 |  | 63440 | 253.76
|  |  |  | SUBTOTAL MATERIALES | 3597.1287
MANO DE OBRA | JORNAL | F.PREST. | JORNAL+PS | REND. UND / DIA | VR. UNIT
M.O. HIDROSANIT. 1 AYUDANTE + 1 OFICIAL | 234595 | 180% | 422271 | 120 | 3518.925
|  |  |  | SUBTOTAL MANO DE OBRA | 3518.925
EQUIPO | REF. | UNIDAD | CANTIDAD | TARIIFA | VALOR UNITARIO
HERRAMIENTA MENOR |  | % de MO | 5% | 3518.925 | 175.9463
|  |  |  | SUBTOTAL EQUIPO | 175.9463
TRANSPORTES | Cantidad | Distancia | Cant. x Dist. | TARIIFA | VALOR UNITARIO
|  |  |  | SUBTOTAL TRANSPORTES | 0
|  |  |  | COSTO DIRECTO APROX. A LA UNIDAD | 7292
|  |  |  | COSTO DIRECTO + AU (42%) | 10354.64
|  |  |  | COSTO DIRECTO + AU (42%) + INDEXACION (6,45%) | 11023
DESCRIPCION |  |  | ITEM | UND. ITEM | CANT. ITEM
TAPON PRE 3/4 SCH40 SOLD |  |  | 160159 | UND
MATERIALES | UNIDAD | CANT. / UND | % DESPERD. | PRECIO UNIT. | VALOR UNITARIO
SOLDADURA PVC 1/4 GLN | UND | 0.004 |  | 123064 | 492.256
TAPON PRE 3/4 SCH40 SOLD | UND | 1 |  | 1204.5994 | 1204.5994
LIMPIADOR PVC 1/4 GLN (760 GRMS) | UND | 0.004 |  | 63440 | 253.76
|  |  |  | SUBTOTAL MATERIALES | 1950.6154
MANO DE OBRA | JORNAL | F.PREST. | JORNAL+PS | REND. UND / DIA | VR. UNIT
M.O. HIDROSANIT. 1 AYUDANTE + 1 OFICIAL | 234595 | 180% | 422271 | 1000 | 422.271
|  |  |  | SUBTOTAL MANO DE OBRA | 422.271
EQUIPO | REF. | UNIDAD | CANTIDAD | TARIIFA | VALOR UNITARIO
HERRAMIENTA MENOR |  | % de MO | 5% | 422.271 | 21.1136
|  |  |  | SUBTOTAL EQUIPO | 21.1136
TRANSPORTES | Cantidad | Distancia | Cant. x Dist. | TARIIFA | VALOR UNITARIO
|  |  |  | SUBTOTAL TRANSPORTES | 0
|  |  |  | COSTO DIRECTO APROX. A LA UNIDAD | 2394
|  |  |  | COSTO DIRECTO + AU (42%) | 3399.48
|  |  |  | COSTO DIRECTO + AU (42%) + INDEXACION (6,45%) | 3619
DESCRIPCION |  |  | ITEM | UND. ITEM | CANT. ITEM
BUJE PRE 3/4X1/2 SOLD |  |  | 160159 | UND
MATERIALES | UNIDAD | CANT. / UND | % DESPERD. | PRECIO UNIT. | VALOR UNITARIO
SOLDADURA PVC 1/4 GLN | UND | 0.004 |  | 123064 | 492.256
BUJE PRE 3/4X1/2 SOLD | UND | 1 |  | 1043.5994 | 1043.5994
LIMPIADOR PVC 1/4 GLN (760 GRMS) | UND | 0.004 |  | 63440 | 253.76
|  |  |  | SUBTOTAL MATERIALES | 1789.6155
MANO DE OBRA | JORNAL | F.PREST. | JORNAL+PS | REND. UND / DIA | VR. UNIT
M.O. HIDROSANIT. 1 AYUDANTE + 1 OFICIAL | 234595 | 180% | 422271 | 1000 | 422.271
|  |  |  | SUBTOTAL MANO DE OBRA | 422.271
EQUIPO | REF. | UNIDAD | CANTIDAD | TARIIFA | VALOR UNITARIO
HERRAMIENTA MENOR |  | % de MO | 5% | 422.271 | 21.1136
|  |  |  | SUBTOTAL EQUIPO | 21.1136
TRANSPORTES | Cantidad | Distancia | Cant. x Dist. | TARIIFA | VALOR UNITARIO
|  |  |  | SUBTOTAL TRANSPORTES | 0
|  |  |  | COSTO DIRECTO APROX. A LA UNIDAD | 2233
|  |  |  | COSTO DIRECTO + AU (42%) | 3170.86
|  |  |  | COSTO DIRECTO + AU (42%) + INDEXACION (6,45%) | 3375
DESCRIPCION |  |  | ITEM | UND. ITEM | CANT. ITEM
TAPON PRE 4 SCH40 SOLD - 20 UN |  |  | 160159 | UND
MATERIALES | UNIDAD | CANT. / UND | % DESPERD. | PRECIO UNIT. | VALOR UNITARIO
SOLDADURA PVC 1/4 GLN | UND | 0.004 |  | 123064 | 492.256
TAPON PRE 4 SCH40 SOLD - 20 UN | UND | 1 |  | 3502.5994 | 3502.5994
LIMPIADOR PVC 1/4 GLN (760 GRMS) | UND | 0.004 |  | 63440 | 253.76
|  |  |  | SUBTOTAL MATERIALES | 4248.6154
MANO DE OBRA | JORNAL | F.PREST. | JORNAL+PS | REND. UND / DIA | VR. UNIT
M.O. HIDROSANIT. 1 AYUDANTE + 1 OFICIAL | 234595 | 180% | 422271 | 1000 | 422.271
|  |  |  | SUBTOTAL MANO DE OBRA | 422.271
EQUIPO | REF. | UNIDAD | CANTIDAD | TARIIFA | VALOR UNITARIO
HERRAMIENTA MENOR |  | % de MO | 5% | 422.271 | 21.1136
|  |  |  | SUBTOTAL EQUIPO | 21.1136
TRANSPORTES | Cantidad | Distancia | Cant. x Dist. | TARIIFA | VALOR UNITARIO
|  |  |  | SUBTOTAL TRANSPORTES | 0
|  |  |  | COSTO DIRECTO APROX. A LA UNIDAD | 4692
|  |  |  | COSTO DIRECTO + AU (42%) | 6662.64
|  |  |  | COSTO DIRECTO + AU (42%) + INDEXACION (6,45%) | 7092
DESCRIPCION |  |  | ITEM | UND. ITEM | CANT. ITEM
TUBERIA PVC ,1/2" |  |  | 160505 | M
MATERIALES | UNIDAD | CANT. / M | % DESPERD. | PRECIO UNIT. | VALOR UNITARIO
SOLDADURA PVC 1/4 GLN | UND | 0.004 |  | 123064 | 492.25
TUBO PRS RDE-9 - 1/2" | M | 1 |  | 5218 | 5218
LIMPIADOR PVC 1/4 GLN (760 GRMS) | UND | 0.004 |  | 63440 | 253.76
|  |  |  | SUBTOTAL MATERIALES | 5964.01
MANO DE OBRA | JORNAL | F.PREST. | JORNAL+PS | REND. M / DIA | VR. UNIT
M.O. HIDROSANIT. 1 AYUDANTE + 1 OFICIAL | 234595 | 180% | 422271 | 200 | 2111.35
|  |  |  | SUBTOTAL MANO DE OBRA | 2111.35
EQUIPO | REF. | UNIDAD | CANTIDAD | TARIIFA | VALOR UNITARIO
HERRAMIENTA MENOR |  | % de MO | 7% | 2111.35 | 147.79
|  |  |  | SUBTOTAL EQUIPO | 147.79
TRANSPORTES | Cantidad | Distancia | Cant. x Dist. | TARIIFA | VALOR UNITARIO
|  |  |  | SUBTOTAL TRANSPORTES | 0
|  |  |  | COSTO DIRECTO APROX. A LA UNIDAD | 8223
|  |  |  | COSTO DIRECTO + AU (42%) | 11676.66
|  |  |  | COSTO DIRECTO + AU (42%) + INDEXACION (6,45%) | 12430
DESCRIPCION |  |  | ITEM | UND. ITEM | CANT. ITEM
TUBERIA PVC ,3/4" |  |  | 160506 | M
MATERIALES | UNIDAD | CANT. / M | % DESPERD. | PRECIO UNIT. | VALOR UNITARIO
SOLDADURA PVC 1/4 GLN | UND | 0.005 |  | 123064 | 615.32
TUBO PRS RDE-11 EL - 3/4" | M | 1 | 2 | 6947 | 7085.94
LIMPIADOR PVC 1/4 GLN (760 GRMS) | UND | 0.004 |  | 63440 | 253.76
|  |  |  | SUBTOTAL MATERIALES | 7955.02
MANO DE OBRA | JORNAL | F.PREST. | JORNAL+PS | REND. M / DIA | VR. UNIT
M.O. HIDROSANIT. 1 AYUDANTE + 1 OFICIAL | 234595 | 180% | 422271 | 200 | 2111.35
|  |  |  | SUBTOTAL MANO DE OBRA | 2111.35
EQUIPO | REF. | UNIDAD | CANTIDAD | TARIIFA | VALOR UNITARIO
HERRAMIENTA MENOR |  | % de MO | 7% | 2111.35 | 147.79
|  |  |  | SUBTOTAL EQUIPO | 147.79
TRANSPORTES | Cantidad | Distancia | Cant. x Dist. | TARIIFA | VALOR UNITARIO
|  |  |  | SUBTOTAL TRANSPORTES | 0
|  |  |  | COSTO DIRECTO APROX. A LA UNIDAD | 10214
|  |  |  | COSTO DIRECTO + AU (42%) | 14503.88
|  |  |  | COSTO DIRECTO + AU (42%) + INDEXACION (6,45%) | 15439
DESCRIPCION |  |  | ITEM | UND. ITEM | CANT. ITEM
TUBERIA PVC 1,1/2" |  |  | 160508 | M
MATERIALES | UNIDAD | CANT. / M | % DESPERD. | PRECIO UNIT. | VALOR UNITARIO
SOLDADURA CPVC 1/4 GLN | UND | 0.004 |  | 136718 | 546.87
TUBO PRS RDE-21 EL - 1-1/2" | M | 1 | 2 | 15257 | 15562.14
LIMPIADOR PVC 1/4 GLN (760 GRMS) | UND | 0.004 |  | 63440 | 253.76
|  |  |  | SUBTOTAL MATERIALES | 16362.77
MANO DE OBRA | JORNAL | F.PREST. | JORNAL+PS | REND. M / DIA | VR. UNIT
M.O. HIDROSANIT. 1 AYUDANTE + 1 OFICIAL | 234595 | 180% | 422271 | 133.33 | 3167.11
|  |  |  | SUBTOTAL MANO DE OBRA | 3167.11
EQUIPO | REF. | UNIDAD | CANTIDAD | TARIIFA | VALOR UNITARIO
HERRAMIENTA MENOR |  | % de MO | 7% | 3167.11 | 221.69
|  |  |  | SUBTOTAL EQUIPO | 221.69
TRANSPORTES | Cantidad | Distancia | Cant. x Dist. | TARIIFA | VALOR UNITARIO
|  |  |  | SUBTOTAL TRANSPORTES | 0
|  |  |  | COSTO DIRECTO APROX. A LA UNIDAD | 19752
|  |  |  | COSTO DIRECTO + AU (42%) | 28047.84
|  |  |  | COSTO DIRECTO + AU (42%) + INDEXACION (6,45%) | 29857
DESCRIPCION |  |  | ITEM | UND. ITEM | CANT. ITEM
TUBERIA PVC 1,1/4" |  |  | 160509 | M
MATERIALES | UNIDAD | CANT. / M | % DESPERD. | PRECIO UNIT. | VALOR UNITARIO
SOLDADURA PVC 1/4 GLN | UND | 0.004 |  | 123064 | 492.25
TUBO PRS RDE-21 EL - 1-1/4" | M | 1 | 2 | 11673 | 11906.46
LIMPIADOR PVC 1/4 GLN (760 GRMS) | UND | 0.004 |  | 63440 | 253.76
|  |  |  | SUBTOTAL MATERIALES | 12652.47
MANO DE OBRA | JORNAL | F.PREST. | JORNAL+PS | REND. M / DIA | VR. UNIT
M.O. HIDROSANIT. 1 AYUDANTE + 1 OFICIAL | 234595 | 180% | 422271 | 133.33 | 3167.11
|  |  |  | SUBTOTAL MANO DE OBRA | 3167.11
EQUIPO | REF. | UNIDAD | CANTIDAD | TARIIFA | VALOR UNITARIO
HERRAMIENTA MENOR |  | % de MO | 7% | 3167.11 | 221.69
|  |  |  | SUBTOTAL EQUIPO | 221.69
TRANSPORTES | Cantidad | Distancia | Cant. x Dist. | TARIIFA | VALOR UNITARIO
|  |  |  | SUBTOTAL TRANSPORTES | 0
|  |  |  | COSTO DIRECTO APROX. A LA UNIDAD | 16041
|  |  |  | COSTO DIRECTO + AU (42%) | 22778.22
|  |  |  | COSTO DIRECTO + AU (42%) + INDEXACION (6,45%) | 24247
DESCRIPCION |  |  | ITEM | UND. ITEM | CANT. ITEM
TUBERIA PVC 2,1/2" |  |  | 160511 | M
MATERIALES | UNIDAD | CANT. / M | % DESPERD. | PRECIO UNIT. | VALOR UNITARIO
SOLDADURA CPVC 1/4 GLN | UND | 0.004 |  | 136718 | 546.87
TUBO PRS RDE-21 EL - 2-1/2" | M | 1 | 2 | 37873 | 38630.46
LIMPIADOR PVC 1/4 GLN (760 GRMS) | UND | 0.004 |  | 63440 | 253.76
|  |  |  | SUBTOTAL MATERIALES | 39431.09
MANO DE OBRA | JORNAL | F.PREST. | JORNAL+PS | REND. M / DIA | VR. UNIT
M.O. HIDROSANIT. 1 AYUDANTE + 1 OFICIAL | 234595 | 180% | 422271 | 80 | 5278.38
|  |  |  | SUBTOTAL MANO DE OBRA | 5278.38
EQUIPO | REF. | UNIDAD | CANTIDAD | TARIIFA | VALOR UNITARIO
HERRAMIENTA MENOR |  | % de MO | 7% | 5278.38 | 369.48
|  |  |  | SUBTOTAL EQUIPO | 369.48
TRANSPORTES | Cantidad | Distancia | Cant. x Dist. | TARIIFA | VALOR UNITARIO
|  |  |  | SUBTOTAL TRANSPORTES | 0
|  |  |  | COSTO DIRECTO APROX. A LA UNIDAD | 45079
|  |  |  | COSTO DIRECTO + AU (42%) | 64012.18
|  |  |  | COSTO DIRECTO + AU (42%) + INDEXACION (6,45%) | 68141
DESCRIPCION |  |  | ITEM | UND. ITEM | CANT. ITEM
TUBERIA PVC 3" |  |  | 160512 | M
MATERIALES | UNIDAD | CANT. / M | % DESPERD. | PRECIO UNIT. | VALOR UNITARIO
SOLDADURA PVC 1/8 GLN | UND | 0.004 |  | 53926 | 215.7
TUBO PRS RDE-21 EL - 3" | M | 1 | 2 | 51264 | 52289.28
LIMPIADOR PVC 1/4 GLN (760 GRMS) | UND | 0.004 |  | 63440 | 253.76
|  |  |  | SUBTOTAL MATERIALES | 52758.74
MANO DE OBRA | JORNAL | F.PREST. | JORNAL+PS | REND. M / DIA | VR. UNIT
M.O. HIDROSANIT. 1 AYUDANTE + 1 OFICIAL | 234595 | 180% | 422271 | 44.44 | 9502.04
|  |  |  | SUBTOTAL MANO DE OBRA | 9502.04
EQUIPO | REF. | UNIDAD | CANTIDAD | TARIIFA | VALOR UNITARIO
HERRAMIENTA MENOR |  | % de MO | 5% | 9502.04 | 475.1
|  |  |  | SUBTOTAL EQUIPO | 475.1
TRANSPORTES | Cantidad | Distancia | Cant. x Dist. | TARIIFA | VALOR UNITARIO
|  |  |  | SUBTOTAL TRANSPORTES | 0
|  |  |  | COSTO DIRECTO APROX. A LA UNIDAD | 62736
|  |  |  | COSTO DIRECTO + AU (42%) | 89085.12
|  |  |  | COSTO DIRECTO + AU (42%) + INDEXACION (6,45%) | 94831
DESCRIPCION |  |  | ITEM | UND. ITEM | CANT. ITEM
TUBERIA PVC 4" RDE 21 - 200 PSI |  |  | 160519 | M
MATERIALES | UNIDAD | CANT. / M | % DESPERD. | PRECIO UNIT. | VALOR UNITARIO
SOLDADURA PVC 1/4 GLN | UND | 0.006 |  | 123064 | 738.38
TUBO PRS RDE-21 EL - 4" | M | 1 |  | 87514 | 87514
LIMPIADOR PVC 1/4 GLN (760 GRMS) | UND | 0.006 |  | 63440 | 380.64
|  |  |  | SUBTOTAL MATERIALES | 88633.02
MANO DE OBRA | JORNAL | F.PREST. | JORNAL+PS | REND. M / DIA | VR. UNIT
M.O. HIDROSANIT. 1 AYUDANTE + 1 OFICIAL | 234595 | 180% | 422271 | 40 | 10556.77
|  |  |  | SUBTOTAL MANO DE OBRA | 10556.77
EQUIPO | REF. | UNIDAD | CANTIDAD | TARIIFA | VALOR UNITARIO
HERRAMIENTA MENOR |  | % de MO | 5% | 10556.77 | 527.83
|  |  |  | SUBTOTAL EQUIPO | 527.83
TRANSPORTES | Cantidad | Distancia | Cant. x Dist. | TARIIFA | VALOR UNITARIO
|  |  |  | SUBTOTAL TRANSPORTES | 0
|  |  |  | COSTO DIRECTO APROX. A LA UNIDAD | 99718
|  |  |  | COSTO DIRECTO + AU (42%) | 141599.56
|  |  |  | COSTO DIRECTO + AU (42%) + INDEXACION (6,45%) | 150733
DESCRIPCION |  |  | ITEM | UND. ITEM | CANT. ITEM
VALVULA CIERRE METALICO 1 1/4" |  |  | 160655 | UND
MATERIALES | UNIDAD | CANT. / UND | % DESPERD. | PRECIO UNIT. | VALOR UNITARIO
SOLDADURA PVC 1/4 GLN | UND | 0.08 | 5 | 123064 | 10337.37
GUAIPE | KG | 0.08 |  | 9561 | 764.88
LIMPIADOR PVC 1/32 GLN (120 GRMS) | UND | 0.04 | 5 | 15009 | 630.37
TUBO PRS RDE-21 EL - 1-1/4" | M | 2.5 |  | 11673 | 29182.5
ADAPTADOR H PRS PVC 1-1/4" | UND | 2 |  | 4474 | 8948
VALVULA CIERRE METALICO - 1-1/4" | UND | 1 |  | 210727 | 210727
|  |  |  | SUBTOTAL MATERIALES | 260590.12
MANO DE OBRA | JORNAL | F.PREST. | JORNAL+PS | REND. UND / DIA | VR. UNIT
M.O. HIDROSANIT. 1 AYUDANTE + 1 OFICIAL | 234595 | 180% | 422271 | 5.33 | 79225.32
|  |  |  | SUBTOTAL MANO DE OBRA | 79225.32
EQUIPO | REF. | UNIDAD | CANTIDAD | TARIIFA | VALOR UNITARIO
HERRAMIENTA MENOR |  | % de MO | 5% | 79225.32 | 3961.26
|  |  |  | SUBTOTAL EQUIPO | 3961.26
TRANSPORTES | Cantidad | Distancia | Cant. x Dist. | TARIIFA | VALOR UNITARIO
|  |  |  | SUBTOTAL TRANSPORTES | 0
|  |  |  | COSTO DIRECTO APROX. A LA UNIDAD | 343777
|  |  |  | COSTO DIRECTO + AU (42%) | 488163.34
|  |  |  | COSTO DIRECTO + AU (42%) + INDEXACION (6,45%) | 519650
DESCRIPCION |  |  | ITEM | UND. ITEM | CANT. ITEM
VALVULA CIERRE METALICO 2" |  |  | 160619 | UND
MATERIALES | UNIDAD | CANT. / UND | % DESPERD. | PRECIO UNIT. | VALOR UNITARIO
SOLDADURA PVC 1/4 GLN | UND | 0.08 |  | 123064 | 9845.12
LIMPIADOR PVC 1/4 GLN (760 GRMS) | UND | 0.08 |  | 63440 | 5075.2
ADAPTADOR MACHO PRS PVC 2" | UND | 2 |  | 8077 | 16154
VALVULA CIERRE METALICO - 2" | UND | 1 |  | 457346 | 457346
CINTA TEFLON 18MM X 10 M | UND | 0.2 |  | 8642 | 1728.4
|  |  |  | SUBTOTAL MATERIALES | 490148.72
MANO DE OBRA | JORNAL | F.PREST. | JORNAL+PS | REND. UND / DIA | VR. UNIT
M.O. HIDROSANIT. 1 AYUDANTE + 1 OFICIAL | 234595 | 180% | 422271 | 13.33 | 31678.24
|  |  |  | SUBTOTAL MANO DE OBRA | 31678.24
EQUIPO | REF. | UNIDAD | CANTIDAD | TARIIFA | VALOR UNITARIO
HERRAMIENTA MENOR |  | % de MO | 5% | 31678.24 | 1583.91
|  |  |  | SUBTOTAL EQUIPO | 1583.91
TRANSPORTES | Cantidad | Distancia | Cant. x Dist. | TARIIFA | VALOR UNITARIO
|  |  |  | SUBTOTAL TRANSPORTES | 0
|  |  |  | COSTO DIRECTO APROX. A LA UNIDAD | 523411
|  |  |  | COSTO DIRECTO + AU (42%) | 743243.62
|  |  |  | COSTO DIRECTO + AU (42%) + INDEXACION (6,45%) | 791183
DESCRIPCION |  |  | ITEM | UND. ITEM | CANT. ITEM
VALVULA CIERRE RAPIDO 1/2" |  |  | 160629 | UND
MATERIALES | UNIDAD | CANT. / UND | % DESPERD. | PRECIO UNIT. | VALOR UNITARIO
ADAPTADOR MACHO PRS PVC 1/2" | UND | 2 |  | 605 | 1210
VALVULA CIERRE RAPIDO PVC SOLDADA 1/2" | UND | 1 |  | 28510 | 28510
CINTA TEFLON 18MM X 10 M | UND | 0.2 |  | 8642 | 1728.4
|  |  |  | SUBTOTAL MATERIALES | 31448.4
MANO DE OBRA | JORNAL | F.PREST. | JORNAL+PS | REND. UND / DIA | VR. UNIT
M.O. HIDROSANIT. 1 AYUDANTE + 1 OFICIAL | 234595 | 180% | 422271 | 20 | 21113.55
|  |  |  | SUBTOTAL MANO DE OBRA | 21113.55
EQUIPO | REF. | UNIDAD | CANTIDAD | TARIIFA | VALOR UNITARIO
HERRAMIENTA MENOR |  | % de MO | 4% | 21113.55 | 844.54
|  |  |  | SUBTOTAL EQUIPO | 844.54
TRANSPORTES | Cantidad | Distancia | Cant. x Dist. | TARIIFA | VALOR UNITARIO
|  |  |  | SUBTOTAL TRANSPORTES | 0
|  |  |  | COSTO DIRECTO APROX. A LA UNIDAD | 53406
|  |  |  | COSTO DIRECTO + AU (42%) | 75836.52
|  |  |  | COSTO DIRECTO + AU (42%) + INDEXACION (6,45%) | 80728
DESCRIPCION |  |  | ITEM | UND. ITEM | CANT. ITEM
VALVULA CIERRE METALICO 1 1/2" |  |  | 160656 | UND
MATERIALES | UNIDAD | CANT. / UND | % DESPERD. | PRECIO UNIT. | VALOR UNITARIO
SOLDADURA PVC 1/4 GLN | UND | 0.08 | 5 | 123064 | 10337.37
GUAIPE | KG | 0.08 |  | 9561 | 764.88
LIMPIADOR PVC 1/32 GLN (120 GRMS) | UND | 0.04 | 5 | 15009 | 630.37
TUBO PRS RDE-21 EL - 1-1/2" | M | 2.5 | 5 | 15257 | 40049.62
ADAPTADOR H PRS PVC 1-1/2" | UND | 2 |  | 7591 | 15182
VALVULA CIERRE METALICO - 1-1/2" | UND | 1 |  | 283323 | 283323
|  |  |  | SUBTOTAL MATERIALES | 350287.24
MANO DE OBRA | JORNAL | F.PREST. | JORNAL+PS | REND. UND / DIA | VR. UNIT
M.O. HIDROSANIT. 1 AYUDANTE + 1 OFICIAL | 234595 | 180% | 422271 | 5.33 | 79225.32
|  |  |  | SUBTOTAL MANO DE OBRA | 79225.32
EQUIPO | REF. | UNIDAD | CANTIDAD | TARIIFA | VALOR UNITARIO
HERRAMIENTA MENOR |  | % de MO | 5% | 79225.32 | 3961.26
|  |  |  | SUBTOTAL EQUIPO | 3961.26
TRANSPORTES | Cantidad | Distancia | Cant. x Dist. | TARIIFA | VALOR UNITARIO
|  |  |  | SUBTOTAL TRANSPORTES | 0
|  |  |  | COSTO DIRECTO APROX. A LA UNIDAD | 433474
|  |  |  | COSTO DIRECTO + AU (42%) | 615533.08
|  |  |  | COSTO DIRECTO + AU (42%) + INDEXACION (6,45%) | 655235
DESCRIPCION |  |  | ITEM | UND. ITEM | CANT. ITEM
TANQUE AGUA 30.000 LTS PLASTICO |  |  | 161010 | UND
MATERIALES | UNIDAD | CANT. / UND | % DESPERD. | PRECIO UNIT. | VALOR UNITARIO
CODO PRS 90 - 1/2" | UND | 4 |  | 872 | 3488
VALV. FLOTADOR TANQUE COBRE 1" | UND | 1 |  | 277226 | 277226
LIMPIADOR PVC 12 ONZ (300 GRMS) | UND | 1 |  | 36450 | 36450
SOLDADURA PVC 1/16 GLN | UND | 1 |  | 40008 | 40008
TEE PRS PVC 1/2" | UND | 5 |  | 1145 | 5725
TUBO PRS RDE-21 EL - 1" | M | 10 |  | 6489 | 64890
VALVULA BOLA PVC SOLDADA 1" | UND | 1 |  | 33447 | 33447
TANQUE AGUA PLASTICO 10.000 L | UND | 1 |  | 21142844.8158 | 21142844.8158
|  |  |  | SUBTOTAL MATERIALES | 21604078.8158
MANO DE OBRA | JORNAL | F.PREST. | JORNAL+PS | REND. UND / DIA | VR. UNIT
M.O. HIDROSANIT. 2 AYUDANTES + 1 OFICIAL | 321482 | 180% | 578667 | 2.66 | 217543.985
|  |  |  | SUBTOTAL MANO DE OBRA | 217543.985
EQUIPO | REF. | UNIDAD | CANTIDAD | TARIIFA | VALOR UNITARIO
HERRAMIENTA MENOR |  | % de MO | 5% | 217543.985 | 10877.1992
|  |  |  | SUBTOTAL EQUIPO | 10877.1992
|  |  |  | COSTO DIRECTO APROX. A LA UNIDAD | 21832500
|  |  |  | COSTO DIRECTO + AU (42%) | 31002150
|  |  |  | COSTO DIRECTO + AU (42%) + INDEXACION (6,45%) | 33001789
DESCRIPCION |  |  | ITEM | UND. ITEM | CANT. ITEM
SUMINSTRO DE TUBERIA GALVANIZADA 1/2" |  |  | 162001 | M
MATERIALES | UNIDAD | CANT. / M | % DESPERD. | PRECIO UNIT. | VALOR UNITARIO
TUBO GALV. AGUA 1/2" X 6M | UND | 0.1669 |  | 71528 | 11938.02
|  |  |  | SUBTOTAL MATERIALES | 11938.02
TRANSPORTES | Cantidad | Distancia | Cant. x Dist. | TARIIFA | VALOR UNITARIO
|  |  |  | SUBTOTAL TRANSPORTES | 0
|  |  |  | COSTO DIRECTO APROX. A LA UNIDAD | 11938
|  |  |  | COSTO DIRECTO + AU (42%) | 16951.96
|  |  |  | COSTO DIRECTO + AU (42%) + INDEXACION (6,45%) | 18045
DESCRIPCION |  |  | ITEM | UND. ITEM | CANT. ITEM
SUMINISTRO DE TUBERIA GALVANIZADA 3/4" |  |  | 162003 | M
MATERIALES | UNIDAD | CANT. / M | % DESPERD. | PRECIO UNIT. | VALOR UNITARIO
TUBO GALV. AGUA 3/4" X 6M | UND | 0.17 |  | 92346 | 15698.82
|  |  |  | SUBTOTAL MATERIALES | 15698.82
TRANSPORTES | Cantidad | Distancia | Cant. x Dist. | TARIIFA | VALOR UNITARIO
|  |  |  | SUBTOTAL TRANSPORTES | 0
|  |  |  | COSTO DIRECTO APROX. A LA UNIDAD | 15699
|  |  |  | COSTO DIRECTO + AU (42%) | 22292.58
|  |  |  | COSTO DIRECTO + AU (42%) + INDEXACION (6,45%) | 23730
DESCRIPCION |  |  | ITEM | UND. ITEM | CANT. ITEM
SUMINISTRO DE TEE GALVANIZADA 3/4" |  |  | 162103 | UND
MATERIALES | UNIDAD | CANT. / UND | % DESPERD. | PRECIO UNIT. | VALOR UNITARIO
TEE GALV. 3/4" | UND | 1 |  | 8419 | 8419
|  |  |  | SUBTOTAL MATERIALES | 8419
TRANSPORTES | Cantidad | Distancia | Cant. x Dist. | TARIIFA | VALOR UNITARIO
|  |  |  | SUBTOTAL TRANSPORTES | 0
|  |  |  | COSTO DIRECTO APROX. A LA UNIDAD | 8419
|  |  |  | COSTO DIRECTO + AU (42%) | 11954.98
|  |  |  | COSTO DIRECTO + AU (42%) + INDEXACION (6,45%) | 12726
DESCRIPCION |  |  | ITEM | UND. ITEM | CANT. ITEM
TAPON GALV MACHO 1/2" |  |  | 162503 | UND
MATERIALES | UNIDAD | CANT. / UND | % DESPERD. | PRECIO UNIT. | VALOR UNITARIO
TAPON GALV. 1/2" | UND | 1 |  | 3351 | 3351
|  |  |  | SUBTOTAL MATERIALES | 3351
MANO DE OBRA | JORNAL | F.PREST. | JORNAL+PS | REND. UND / DIA | VR. UNIT
M.O. HIDROSANIT. 1 AYUDANTE + 1 OFICIAL | 234595 | 180% | 422271 | 80 | 5278.38
|  |  |  | SUBTOTAL MANO DE OBRA | 5278.38
EQUIPO | REF. | UNIDAD | CANTIDAD | TARIIFA | VALOR UNITARIO
HERRAMIENTA MENOR |  | % de MO | 4% | 5278.38 | 211.13
|  |  |  | SUBTOTAL EQUIPO | 211.13
TRANSPORTES | Cantidad | Distancia | Cant. x Dist. | TARIIFA | VALOR UNITARIO
|  |  |  | SUBTOTAL TRANSPORTES | 0
|  |  |  | COSTO DIRECTO APROX. A LA UNIDAD | 8841
|  |  |  | COSTO DIRECTO + AU (42%) | 12554.22
|  |  |  | COSTO DIRECTO + AU (42%) + INDEXACION (6,45%) | 13364
DESCRIPCION |  |  | ITEM | UND. ITEM | CANT. ITEM
TAPON GALV MACHO 3/4" |  |  | 162508 | UND
MATERIALES | UNIDAD | CANT. / UND | % DESPERD. | PRECIO UNIT. | VALOR UNITARIO
TAPON GALV. 3/4" | UND | 1 |  | 4495 | 4495
|  |  |  | SUBTOTAL MATERIALES | 4495
MANO DE OBRA | JORNAL | F.PREST. | JORNAL+PS | REND. UND / DIA | VR. UNIT
M.O. HIDROSANIT. 1 AYUDANTE + 1 OFICIAL | 234595 | 180% | 422271 | 80 | 5278.38
|  |  |  | SUBTOTAL MANO DE OBRA | 5278.38
EQUIPO | REF. | UNIDAD | CANTIDAD | TARIIFA | VALOR UNITARIO
HERRAMIENTA MENOR |  | % de MO | 4% | 5278.38 | 211.13
|  |  |  | SUBTOTAL EQUIPO | 211.13
TRANSPORTES | Cantidad | Distancia | Cant. x Dist. | TARIIFA | VALOR UNITARIO
|  |  |  | SUBTOTAL TRANSPORTES | 0
|  |  |  | COSTO DIRECTO APROX. A LA UNIDAD | 9985
|  |  |  | COSTO DIRECTO + AU (42%) | 14178.7
|  |  |  | COSTO DIRECTO + AU (42%) + INDEXACION (6,45%) | 15093
DESCRIPCION |  |  | ITEM | UND. ITEM | CANT. ITEM
SUMINISTRO DE CODO GALVANIZADO 1/2 X 90° |  |  | 162701 | UND
MATERIALES | UNIDAD | CANT. / UND | % DESPERD. | PRECIO UNIT. | VALOR UNITARIO
CODO GALV. 90 X 1/2" | UND | 1 |  | 2329 | 2329
|  |  |  | SUBTOTAL MATERIALES | 2329
TRANSPORTES | Cantidad | Distancia | Cant. x Dist. | TARIIFA | VALOR UNITARIO
|  |  |  | SUBTOTAL TRANSPORTES | 0
|  |  |  | COSTO DIRECTO APROX. A LA UNIDAD | 2329
|  |  |  | COSTO DIRECTO + AU (42%) | 3307.18
|  |  |  | COSTO DIRECTO + AU (42%) + INDEXACION (6,45%) | 3520
DESCRIPCION |  |  | ITEM | UND. ITEM | CANT. ITEM
SUMINISTRO DE CODO GALVANIZADO 3/4" X 90° |  |  | 162702 | UND
MATERIALES | UNIDAD | CANT. / UND | % DESPERD. | PRECIO UNIT. | VALOR UNITARIO
CODO GALV. 90 X 3/4" | UND | 1 |  | 3526 | 3526
|  |  |  | SUBTOTAL MATERIALES | 3526
TRANSPORTES | Cantidad | Distancia | Cant. x Dist. | TARIIFA | VALOR UNITARIO
|  |  |  | SUBTOTAL TRANSPORTES | 0
|  |  |  | COSTO DIRECTO APROX. A LA UNIDAD | 3526
|  |  |  | COSTO DIRECTO + AU (42%) | 5006.92
|  |  |  | COSTO DIRECTO + AU (42%) + INDEXACION (6,45%) | 5330
DESCRIPCION |  |  | ITEM | UND. ITEM | CANT. ITEM
TUBERIA PVC UM 4" RDE 21 |  |  | 165026 | M
MATERIALES | UNIDAD | CANT. / M | % DESPERD. | PRECIO UNIT. | VALOR UNITARIO
LUBRICANTE TUB PVC 500GR | UND | 0.02 |  | 33206 | 664.12
TUBO PRS RDE-21 UZ - 4" | M | 1 | 2 | 49897 | 50894.94
|  |  |  | SUBTOTAL MATERIALES | 51559.06
MANO DE OBRA | JORNAL | F.PREST. | JORNAL+PS | REND. M / DIA | VR. UNIT
M.O. HIDROSANIT. 1 AYUDANTE + 1 OFICIAL | 234595 | 180% | 422271 | 28.57 | 14780.22
|  |  |  | SUBTOTAL MANO DE OBRA | 14780.22
EQUIPO | REF. | UNIDAD | CANTIDAD | TARIIFA | VALOR UNITARIO
HERRAMIENTA MENOR |  | % de MO | 5% | 14780.22 | 739.01
|  |  |  | SUBTOTAL EQUIPO | 739.01
TRANSPORTES | Cantidad | Distancia | Cant. x Dist. | TARIIFA | VALOR UNITARIO
|  |  |  | SUBTOTAL TRANSPORTES | 0
|  |  |  | COSTO DIRECTO APROX. A LA UNIDAD | 67078
|  |  |  | COSTO DIRECTO + AU (42%) | 95250.76
|  |  |  | COSTO DIRECTO + AU (42%) + INDEXACION (6,45%) | 101394
DESCRIPCION |  |  | ITEM | UND. ITEM | CANT. ITEM
TUBERIA PVC UM 6" RDE 21 |  |  | 165030 | M
MATERIALES | UNIDAD | CANT. / M | % DESPERD. | PRECIO UNIT. | VALOR UNITARIO
LUBRICANTE TUB PVC 500GR | UND | 0.02 |  | 33206 | 664.12
TUBO PRS RDE-21 UZ - 6" | M | 1 | 2 | 102512 | 104562.24
|  |  |  | SUBTOTAL MATERIALES | 105226.36
MANO DE OBRA | JORNAL | F.PREST. | JORNAL+PS | REND. M / DIA | VR. UNIT
M.O. HIDROSANIT. 1 AYUDANTE + 1 OFICIAL | 234595 | 180% | 422271 | 26.66 | 15839.12
|  |  |  | SUBTOTAL MANO DE OBRA | 15839.12
EQUIPO | REF. | UNIDAD | CANTIDAD | TARIIFA | VALOR UNITARIO
HERRAMIENTA MENOR |  | % de MO | 5% | 15839.12 | 791.95
|  |  |  | SUBTOTAL EQUIPO | 791.95
TRANSPORTES | Cantidad | Distancia | Cant. x Dist. | TARIIFA | VALOR UNITARIO
|  |  |  | SUBTOTAL TRANSPORTES | 0
|  |  |  | COSTO DIRECTO APROX. A LA UNIDAD | 121857
|  |  |  | COSTO DIRECTO + AU (42%) | 173036.94
|  |  |  | COSTO DIRECTO + AU (42%) + INDEXACION (6,45%) | 184198
DESCRIPCION |  |  | ITEM | UND. ITEM | CANT. ITEM
TUBERIA COBRE 1/2" FLEXIBLE" |  |  | 166005 | M
MATERIALES | UNIDAD | CANT. / M | % DESPERD. | PRECIO UNIT. | VALOR UNITARIO
TUBO COBRE FLEXIBLE 1/2" | M | 1 |  | 18474 | 18474
|  |  |  | SUBTOTAL MATERIALES | 18474
MANO DE OBRA | JORNAL | F.PREST. | JORNAL+PS | REND. M / DIA | VR. UNIT
M.O. HIDROSANIT. 1 AYUDANTE + 1 OFICIAL | 234595 | 180% | 422271 | 160 | 2639.19
|  |  |  | SUBTOTAL MANO DE OBRA | 2639.19
EQUIPO | REF. | UNIDAD | CANTIDAD | TARIIFA | VALOR UNITARIO
HERRAMIENTA MENOR |  | % de MO | 7% | 2639.19 | 184.74
|  |  |  | SUBTOTAL EQUIPO | 184.74
TRANSPORTES | Cantidad | Distancia | Cant. x Dist. | TARIIFA | VALOR UNITARIO
|  |  |  | SUBTOTAL TRANSPORTES | 0
|  |  |  | COSTO DIRECTO APROX. A LA UNIDAD | 21298
|  |  |  | COSTO DIRECTO + AU (42%) | 30243.16
|  |  |  | COSTO DIRECTO + AU (42%) + INDEXACION (6,45%) | 32194
DESCRIPCION |  |  | ITEM | UND. ITEM | CANT. ITEM
UNION COBRE 1/2" |  |  | 166401 | UND
MATERIALES | UNIDAD | CANT. / UND | % DESPERD. | PRECIO UNIT. | VALOR UNITARIO
UNION COBRE PRS LISA 1/2" | UND | 1 |  | 2377 | 2377
|  |  |  | SUBTOTAL MATERIALES | 2377
MANO DE OBRA | JORNAL | F.PREST. | JORNAL+PS | REND. UND / DIA | VR. UNIT
M.O. HIDROSANIT. 1 AYUDANTE + 1 OFICIAL | 234595 | 180% | 422271 | 266.66 | 1583.55
|  |  |  | SUBTOTAL MANO DE OBRA | 1583.55
TRANSPORTES | Cantidad | Distancia | Cant. x Dist. | TARIIFA | VALOR UNITARIO
|  |  |  | SUBTOTAL TRANSPORTES | 0
|  |  |  | COSTO DIRECTO APROX. A LA UNIDAD | 3961
|  |  |  | COSTO DIRECTO + AU (42%) | 5624.62
|  |  |  | COSTO DIRECTO + AU (42%) + INDEXACION (6,45%) | 5987
DESCRIPCION |  |  | ITEM | UND. ITEM | CANT. ITEM
INSTALACION DE ACOMETIDA DOMICILIARIA |  |  | 061152 | UND
MANO DE OBRA | JORNAL | F.PREST. | JORNAL+PS | REND. UND / DIA | VR. UNIT
M.O. ELECTRICA 3 AYUD. + 1 OFIC. + 1 PROF. | 746196 | 170% | 1268533 | 20 | 63426.65
|  |  |  | SUBTOTAL MANO DE OBRA | 63426.65
EQUIPO | REF. | UNIDAD | CANTIDAD | TARIIFA | VALOR UNITARIO
HERRAMIENTA MENOR |  | % de MO | 1% | 63426.65 | 634.26
|  |  |  | SUBTOTAL EQUIPO | 634.26
TRANSPORTES | Cantidad | Distancia | Cant. x Dist. | TARIIFA | VALOR UNITARIO
|  |  |  | SUBTOTAL TRANSPORTES | 0
|  |  |  | COSTO DIRECTO APROX. A LA UNIDAD | 64061
|  |  |  | COSTO DIRECTO + AU (42%) | 90966.62
|  |  |  | COSTO DIRECTO + AU (42%) + INDEXACION (6,45%) | 96834
DESCRIPCION |  |  | ITEM | UND. ITEM | CANT. ITEM
CABLE COBRE HF FR LS CT # 10 |  |  |  | M
MATERIALES | UNIDAD | CANT. / M | % DESPERD. | PRECIO UNIT. | VALOR UNITARIO
CABLE COBRE THW #10 | M | 1 | 5 | 4254.8976 | 4467.6425
|  |  |  | SUBTOTAL MATERIALES | 4467.6425
MANO DE OBRA | JORNAL | F.PREST. | JORNAL+PS | REND. M / DIA | VR. UNIT
M.O. ELECTRICA 1 AYUDANTE + 1 OFICIAL | 298575 | 180% | 537435 | 266.66 | 2015.4316
|  |  |  | SUBTOTAL MANO DE OBRA | 2015.4316
EQUIPO | REF. | UNIDAD | CANTIDAD | TARIIFA | VALOR UNITARIO
HERRAMIENTA MENOR |  | % de MO | 6% | 2015.4316 | 120.9259
|  |  |  | SUBTOTAL EQUIPO | 120.9259
TRANSPORTES | Cantidad | Distancia | Cant. x Dist. | TARIIFA | VALOR UNITARIO
|  |  |  | SUBTOTAL TRANSPORTES | 0
|  |  |  | COSTO DIRECTO APROX. A LA UNIDAD | 6604
|  |  |  | COSTO DIRECTO + AU (42%) | 9377.68
|  |  |  | COSTO DIRECTO + AU (42%) + INDEXACION (6,45%) | 9983
DESCRIPCION |  |  | ITEM | UND. ITEM | CANT. ITEM
CABLE COBRE HF FR LS CT # 2 |  |  |  | M
MATERIALES | UNIDAD | CANT. / M | % DESPERD. | PRECIO UNIT. | VALOR UNITARIO
CABLE COBRE HF FR LS CT # 2 | M | 1 | 5 | 29221.5643 | 30682.6425
|  |  |  | SUBTOTAL MATERIALES | 30682.6425
MANO DE OBRA | JORNAL | F.PREST. | JORNAL+PS | REND. M / DIA | VR. UNIT
M.O. ELECTRICA 1 AYUDANTE + 1 OFICIAL | 298575 | 180% | 537435 | 266.66 | 2015.4316
|  |  |  | SUBTOTAL MANO DE OBRA | 2015.4316
EQUIPO | REF. | UNIDAD | CANTIDAD | TARIIFA | VALOR UNITARIO
HERRAMIENTA MENOR |  | % de MO | 6% | 2015.4316 | 120.9259
|  |  |  | SUBTOTAL EQUIPO | 120.9259
TRANSPORTES | Cantidad | Distancia | Cant. x Dist. | TARIIFA | VALOR UNITARIO
|  |  |  | SUBTOTAL TRANSPORTES | 0
|  |  |  | COSTO DIRECTO APROX. A LA UNIDAD | 32819
|  |  |  | COSTO DIRECTO + AU (42%) | 46602.98
|  |  |  | COSTO DIRECTO + AU (42%) + INDEXACION (6,45%) | 49609
DESCRIPCION |  |  | ITEM | UND. ITEM | CANT. ITEM
CABLE COBRE HF FR LS CT # 300 MCM |  |  |  | M
MATERIALES | UNIDAD | CANT. / M | % DESPERD. | PRECIO UNIT. | VALOR UNITARIO
CABLE COBRE HF FR LS CT # 300 MCM | M | 1 | 5 | 136545.872 | 143373.1656
|  |  |  | SUBTOTAL MATERIALES | 143373.1656
MANO DE OBRA | JORNAL | F.PREST. | JORNAL+PS | REND. M / DIA | VR. UNIT
M.O. ELECTRICA 1 AYUDANTE + 1 OFICIAL | 298575 | 180% | 537435 | 80 | 6717.9375
|  |  |  | SUBTOTAL MANO DE OBRA | 6717.9375
EQUIPO | REF. | UNIDAD | CANTIDAD | TARIIFA | VALOR UNITARIO
HERRAMIENTA MENOR |  | % de MO | 5% | 6717.9375 | 335.8969
|  |  |  | SUBTOTAL EQUIPO | 335.8969
TRANSPORTES | Cantidad | Distancia | Cant. x Dist. | TARIIFA | VALOR UNITARIO
|  |  |  | SUBTOTAL TRANSPORTES | 0
|  |  |  | COSTO DIRECTO APROX. A LA UNIDAD | 150427
|  |  |  | COSTO DIRECTO + AU (42%) | 213606.34
|  |  |  | COSTO DIRECTO + AU (42%) + INDEXACION (6,45%) | 227384
DESCRIPCION |  |  | ITEM | UND. ITEM | CANT. ITEM
CABLE COBRE HF FR LS CT # 350 MCM |  |  |  | M
MATERIALES | UNIDAD | CANT. / M | % DESPERD. | PRECIO UNIT. | VALOR UNITARIO
CABLE COBRE HF FR LS CT # 350 MCM | M | 1 | 5 | 147652.5387 | 155035.1656
|  |  |  | SUBTOTAL MATERIALES | 155035.1656
MANO DE OBRA | JORNAL | F.PREST. | JORNAL+PS | REND. M / DIA | VR. UNIT
M.O. ELECTRICA 1 AYUDANTE + 1 OFICIAL | 298575 | 180% | 537435 | 80 | 6717.9375
|  |  |  | SUBTOTAL MANO DE OBRA | 6717.9375
EQUIPO | REF. | UNIDAD | CANTIDAD | TARIIFA | VALOR UNITARIO
HERRAMIENTA MENOR |  | % de MO | 5% | 6717.9375 | 335.8969
|  |  |  | SUBTOTAL EQUIPO | 335.8969
TRANSPORTES | Cantidad | Distancia | Cant. x Dist. | TARIIFA | VALOR UNITARIO
|  |  |  | SUBTOTAL TRANSPORTES | 0
|  |  |  | COSTO DIRECTO APROX. A LA UNIDAD | 162089
|  |  |  | COSTO DIRECTO + AU (42%) | 230166.38
|  |  |  | COSTO DIRECTO + AU (42%) + INDEXACION (6,45%) | 245012
DESCRIPCION |  |  | ITEM | UND. ITEM | CANT. ITEM
ALIMENTADOR 1F (3#12) ,3/4" EMT" CABLE HF FR LS CT |  |  |  | M
MATERIALES | UNIDAD | CANT. / UND | % DESPERD. | PRECIO UNIT. | VALOR UNITARIO
CABLE COBRE HF FR LS CT # 12 | M | 3 | 5 | 2155.427 | 6789.5952
GRAPA GALV.-GRUESA 3/4" | UND | 1 |  | 1522 | 1522
CINTA DE SEÑALIZACION COLOR NARANJA DE 2,54 X 60 METROS | UND | 0.01 |  | 19900 | 199
UNION EMT 3/4" | UND | 0.333 |  | 1324 | 440.892
CURVA EMT 3/4" | UND | 0.17 |  | 2809 | 477.53
TUBO EMT 3/4"X 3 M | UND | 0.333 |  | 41436 | 13798.188
|  |  |  | SUBTOTAL MATERIALES | 23227.2052
MANO DE OBRA | JORNAL | F.PREST. | JORNAL+PS | REND. UND / DIA | VR. UNIT
M.O. ELECTRICA 1 AYUDANTE + 1 OFICIAL | 298575 | 180% | 537435 | 26.66 | 20158.8522
|  |  |  | SUBTOTAL MANO DE OBRA | 20158.8522
EQUIPO | REF. | UNIDAD | CANTIDAD | TARIIFA | VALOR UNITARIO
HERRAMIENTA MENOR |  | % de MO | 5% | 20158.8522 | 1007.9426
|  |  |  | SUBTOTAL EQUIPO | 1007.9426
TRANSPORTES | Cantidad | Distancia | Cant. x Dist. | TARIIFA | VALOR UNITARIO
|  |  |  | SUBTOTAL TRANSPORTES | 0
|  |  |  | COSTO DIRECTO APROX. A LA UNIDAD | 44394
|  |  |  | COSTO DIRECTO + AU (42%) | 63039.48
|  |  |  | COSTO DIRECTO + AU (42%) + INDEXACION (6,45%) | 67106
DESCRIPCION |  |  | ITEM | UND. ITEM | CANT. ITEM
ALIMENTADOR 1F(3#12) ,3/4" PVC CABLE HF FR LS CT |  |  |  | M
MATERIALES | UNIDAD | CANT. / UND | % DESPERD. | PRECIO UNIT. | VALOR UNITARIO
CABLE COBRE HF FR LS CT # 12 | M | 3 | 5 | 2422.2528 | 7630.0965
LIMPIADOR PVC 1/4 GLN (760 GRMS) | UND | 0.003 | 2 | 60362 | 184.7077
SOLDADURA PVC 1/4 GLN | UND | 0.003 | 2 | 117092 | 358.3015
TUBO PVC 3/4" X 3 M | UND | 0.333 | 5 | 8402 | 2937.7593
|  |  |  | SUBTOTAL MATERIALES | 11110.865
MANO DE OBRA | JORNAL | F.PREST. | JORNAL+PS | REND. UND / DIA | VR. UNIT
M.O. ELECTRICA 1 AYUDANTE + 1 OFICIAL | 298575 | 180% | 537435 | 50 | 10748.7
|  |  |  | SUBTOTAL MANO DE OBRA | 10748.7
EQUIPO | REF. | UNIDAD | CANTIDAD | TARIIFA | VALOR UNITARIO
HERRAMIENTA MENOR |  | % de MO | 5% | 10748.7 | 537.435
|  |  |  | SUBTOTAL EQUIPO | 537.435
TRANSPORTES | Cantidad | Distancia | Cant. x Dist. | TARIIFA | VALOR UNITARIO
|  |  |  | SUBTOTAL TRANSPORTES | 0
|  |  |  | COSTO DIRECTO APROX. A LA UNIDAD | 22397
|  |  |  | COSTO DIRECTO + AU (42%) | 31803.74
|  |  |  | COSTO DIRECTO + AU (42%) + INDEXACION (6,45%) | 33855
DESCRIPCION |  |  | ITEM | UND. ITEM | CANT. ITEM
ALIMENTADOR 2F (3#10 + 1#12) ,1" EMT" CABLE HF FR LS CT |  |  |  | M
MATERIALES | UNIDAD | CANT. / UND | % DESPERD. | PRECIO UNIT. | VALOR UNITARIO
CABLE COBRE HF FR LS CT # 10 | M | 3 | 5 | 3964.6028 | 12488.4988
CABLE COBRE HF FR LS CT # 12 | M | 1 | 5 | 2768.6667 | 2907.1
GRAPA GALV-GRUESA 1" | UND | 1 |  | 709.9 | 709.9
CINTA DE SEÑALIZACION COLOR NARANJA DE 2,54 X 60 METROS | UND | 0.01 |  | 19900 | 199
UNION EMT 1" | UND | 0.333 |  | 1884 | 627.372
CURVA EMT 1" | UND | 0.17 |  | 4180 | 710.6
TUBO EMT 1" X 3M | UND | 0.333 | 5 | 59616 | 20844.7344
|  |  |  | SUBTOTAL MATERIALES | 38487.2052
MANO DE OBRA | JORNAL | F.PREST. | JORNAL+PS | REND. UND / DIA | VR. UNIT
M.O. ELECTRICA 1 AYUDANTE + 1 OFICIAL | 298575 | 180% | 537435 | 26.66 | 20158.8522
|  |  |  | SUBTOTAL MANO DE OBRA | 20158.8522
EQUIPO | REF. | UNIDAD | CANTIDAD | TARIIFA | VALOR UNITARIO
HERRAMIENTA MENOR |  | % de MO | 5% | 20158.8522 | 1007.9426
|  |  |  | SUBTOTAL EQUIPO | 1007.9426
TRANSPORTES | Cantidad | Distancia | Cant. x Dist. | TARIIFA | VALOR UNITARIO
|  |  |  | SUBTOTAL TRANSPORTES | 0
|  |  |  | COSTO DIRECTO APROX. A LA UNIDAD | 59654
|  |  |  | COSTO DIRECTO + AU (42%) | 84708.68
|  |  |  | COSTO DIRECTO + AU (42%) + INDEXACION (6,45%) | 90172
DESCRIPCION |  |  | ITEM | UND. ITEM | CANT. ITEM
ALIMENTADOR 2F (3# 8+1#10) 1" EMT" CABLE HF FR LS CT |  |  |  | M
MATERIALES | UNIDAD | CANT. / UND | % DESPERD. | PRECIO UNIT. | VALOR UNITARIO
CABLE COBRE HF FR LS CT # 8 | M | 3 | 5 | 6456.7615 | 20338.7988
CABLE COBRE HF FR LS CT # 10 | M | 1 | 5 | 4342.6667 | 4559.8
GRAPA GALV-GRUESA 1" | UND | 1 |  | 709.9 | 709.9
CINTA DE SEÑALIZACION COLOR NARANJA DE 2,54 X 60 METROS | UND | 0.01 |  | 19900 | 199
UNION EMT 1" | UND | 0.333 |  | 1884 | 627.372
CURVA EMT 1" | UND | 0.17 |  | 4180 | 710.6
TUBO EMT 1" X 3M | UND | 0.333 | 5 | 59616 | 20844.7344
|  |  |  | SUBTOTAL MATERIALES | 47990.2052
MANO DE OBRA | JORNAL | F.PREST. | JORNAL+PS | REND. UND / DIA | VR. UNIT
M.O. ELECTRICA 1 AYUDANTE + 1 OFICIAL | 298575 | 180% | 537435 | 26.66 | 20158.8522
|  |  |  | SUBTOTAL MANO DE OBRA | 20158.8522
EQUIPO | REF. | UNIDAD | CANTIDAD | TARIIFA | VALOR UNITARIO
HERRAMIENTA MENOR |  | % de MO | 5% | 20158.8522 | 1007.9426
|  |  |  | SUBTOTAL EQUIPO | 1007.9426
TRANSPORTES | Cantidad | Distancia | Cant. x Dist. | TARIIFA | VALOR UNITARIO
|  |  |  | SUBTOTAL TRANSPORTES | 0
|  |  |  | COSTO DIRECTO APROX. A LA UNIDAD | 69157
|  |  |  | COSTO DIRECTO + AU (42%) | 98202.94
|  |  |  | COSTO DIRECTO + AU (42%) + INDEXACION (6,45%) | 104537
DESCRIPCION |  |  | ITEM | UND. ITEM | CANT. ITEM
ALIMENTADOR 3F(4# 8+1# 10) 2" EMT" CABLE HF FR LS CT |  |  |  | M
MATERIALES | UNIDAD | CANT. / UND | % DESPERD. | PRECIO UNIT. | VALOR UNITARIO
CABLE COBRE HF FR LS CT # 8 | M | 4 | 5 | 6711.3768 | 28187.7824
CABLE COBRE HF FR LS CT # 10 | M | 1 | 5 | 4342.6667 | 4559.8
CINTA DE SEÑALIZACION COLOR NARANJA DE 2,54 X 60 METROS | UND | 0.02 |  | 19900 | 398
UNION EMT 2" | UND | 0.333 |  | 4421 | 1472.193
CURVA EMT 2" | UND | 0.17 |  | 19483 | 3312.11
TUBO EMT 2" X 3M | UND | 0.333 | 5 | 137494 | 48074.7771
|  |  |  | SUBTOTAL MATERIALES | 86004.6625
MANO DE OBRA | JORNAL | F.PREST. | JORNAL+PS | REND. UND / DIA | VR. UNIT
M.O. ELECTRICA 1 AYUDANTE + 1 OFICIAL | 298575 | 180% | 537435 | 20 | 26871.75
|  |  |  | SUBTOTAL MANO DE OBRA | 26871.75
EQUIPO | REF. | UNIDAD | CANTIDAD | TARIIFA | VALOR UNITARIO
HERRAMIENTA MENOR |  | % de MO | 5% | 26871.75 | 1343.5875
|  |  |  | SUBTOTAL EQUIPO | 1343.5875
TRANSPORTES | Cantidad | Distancia | Cant. x Dist. | TARIIFA | VALOR UNITARIO
|  |  |  | SUBTOTAL TRANSPORTES | 0
|  |  |  | COSTO DIRECTO APROX. A LA UNIDAD | 114220
|  |  |  | COSTO DIRECTO + AU (42%) | 162192.4
|  |  |  | COSTO DIRECTO + AU (42%) + INDEXACION (6,45%) | 172654
DESCRIPCION |  |  | ITEM | UND. ITEM | CANT. ITEM
CABLEADO DE COBRE AGRUPADO 3#12 HF FR LS CT CT POR TUBERÍA, CANALETA O BANDEJA EXISTENTE |  |  |  | M
MATERIALES | UNIDAD | CANT. / UND | % DESPERD. | PRECIO UNIT. | VALOR UNITARIO
CABLE COBRE HF FR LS CT # 12 | M | 3 | 5 | 2786.3395 | 8776.9693
|  |  |  | SUBTOTAL MATERIALES | 8776.9693
MANO DE OBRA | JORNAL | F.PREST. | JORNAL+PS | REND. UND / DIA | VR. UNIT
M.O. ELECTRICA 1 AYUDANTE + 1 OFICIAL | 298575 | 180% | 537435 | 220 | 2442.8864
|  |  |  | SUBTOTAL MANO DE OBRA | 2442.8864
EQUIPO | REF. | UNIDAD | CANTIDAD | TARIIFA | VALOR UNITARIO
HERRAMIENTA MENOR |  | % de MO | 5% | 2442.8864 | 122.1443
|  |  |  | SUBTOTAL EQUIPO | 122.1443
TRANSPORTES | Cantidad | Distancia | Cant. x Dist. | TARIIFA | VALOR UNITARIO
|  |  |  | SUBTOTAL TRANSPORTES | 0
|  |  |  | COSTO DIRECTO APROX. A LA UNIDAD | 11342
|  |  |  | COSTO DIRECTO + AU (42%) | 16105.64
|  |  |  | COSTO DIRECTO + AU (42%) + INDEXACION (6,45%) | 17144
DESCRIPCION |  |  | ITEM | UND. ITEM | CANT. ITEM
CABLEADO DE COBRE AGRUPADO 3#10 HF FR LS CT POR TUBERÍA, CANALETA O BANDEJA EXISTENTE |  |  |  | M
MATERIALES | UNIDAD | CANT. / UND | % DESPERD. | PRECIO UNIT. | VALOR UNITARIO
CABLE COBRE HF FR LS CT # 10 | M | 3 | 5 | 4434.5476 | 13968.825
|  |  |  | SUBTOTAL MATERIALES | 13968.825
MANO DE OBRA | JORNAL | F.PREST. | JORNAL+PS | REND. UND / DIA | VR. UNIT
M.O. ELECTRICA 1 AYUDANTE + 1 OFICIAL | 298575 | 180% | 537435 | 210 | 2559.2143
|  |  |  | SUBTOTAL MANO DE OBRA | 2559.2143
EQUIPO | REF. | UNIDAD | CANTIDAD | TARIIFA | VALOR UNITARIO
HERRAMIENTA MENOR |  | % de MO | 5% | 2559.2143 | 127.9607
|  |  |  | SUBTOTAL EQUIPO | 127.9607
TRANSPORTES | Cantidad | Distancia | Cant. x Dist. | TARIIFA | VALOR UNITARIO
|  |  |  | SUBTOTAL TRANSPORTES | 0
|  |  |  | COSTO DIRECTO APROX. A LA UNIDAD | 16656
|  |  |  | COSTO DIRECTO + AU (42%) | 23651.52
|  |  |  | COSTO DIRECTO + AU (42%) + INDEXACION (6,45%) | 25177
DESCRIPCION |  |  | ITEM | UND. ITEM | CANT. ITEM
CABLEADO DE COBRE AGRUPADO 4#8 + 1#10 HF FR LS CT POR TUBERÍA, CANALETA O BANDEJA EXISTENTE |  |  |  | M
MATERIALES | UNIDAD | CANT. / UND | % DESPERD. | PRECIO UNIT. | VALOR UNITARIO
CABLE COBRE HF FR LS CT # 8 | M | 4 | 5 | 6977.4201 | 29305.1645
CABLE COBRE HF FR LS CT # 10 | M | 1 | 5 | 4342.6667 | 4559.8
|  |  |  | SUBTOTAL MATERIALES | 33864.9645
MANO DE OBRA | JORNAL | F.PREST. | JORNAL+PS | REND. UND / DIA | VR. UNIT
M.O. ELECTRICA 1 AYUDANTE + 1 OFICIAL | 298575 | 180% | 537435 | 190 | 2828.6053
|  |  |  | SUBTOTAL MANO DE OBRA | 2828.6053
EQUIPO | REF. | UNIDAD | CANTIDAD | TARIIFA | VALOR UNITARIO
HERRAMIENTA MENOR |  | % de MO | 5% | 2828.6053 | 141.4303
|  |  |  | SUBTOTAL EQUIPO | 141.4303
TRANSPORTES | Cantidad | Distancia | Cant. x Dist. | TARIIFA | VALOR UNITARIO
|  |  |  | SUBTOTAL TRANSPORTES | 0
|  |  |  | COSTO DIRECTO APROX. A LA UNIDAD | 36835
|  |  |  | COSTO DIRECTO + AU (42%) | 52305.7
|  |  |  | COSTO DIRECTO + AU (42%) + INDEXACION (6,45%) | 55679
DESCRIPCION |  |  | ITEM | UND. ITEM | CANT. ITEM
CABLEADO DE COBRE AGRUPADO 4#6 + 1#8 HF FR LS CT POR TUBERÍA, CANALETA O BANDEJA EXISTENTE |  |  |  | M
MATERIALES | UNIDAD | CANT. / UND | % DESPERD. | PRECIO UNIT. | VALOR UNITARIO
CABLE COBRE HF FR LS CT # 6 | M | 4 | 5 | 11916.4796 | 50049.2145
CABLE COBRE HF FR LS CT # 8 | M | 1 | 5 | 6688.3333 | 7022.75
0
|  |  |  | SUBTOTAL MATERIALES | 57071.9645
MANO DE OBRA | JORNAL | F.PREST. | JORNAL+PS | REND. UND / DIA | VR. UNIT
M.O. ELECTRICA 1 AYUDANTE + 1 OFICIAL | 298575 | 180% | 537435 | 190 | 2828.6053
|  |  |  | SUBTOTAL MANO DE OBRA | 2828.6053
EQUIPO | REF. | UNIDAD | CANTIDAD | TARIIFA | VALOR UNITARIO
HERRAMIENTA MENOR |  | % de MO | 5% | 2828.6053 | 141.4303
|  |  |  | SUBTOTAL EQUIPO | 141.4303
TRANSPORTES | Cantidad | Distancia | Cant. x Dist. | TARIIFA | VALOR UNITARIO
|  |  |  | SUBTOTAL TRANSPORTES | 0
|  |  |  | COSTO DIRECTO APROX. A LA UNIDAD | 60042
|  |  |  | COSTO DIRECTO + AU (42%) | 85259.64
|  |  |  | COSTO DIRECTO + AU (42%) + INDEXACION (6,45%) | 90759
DESCRIPCION |  |  | ITEM | UND. ITEM | CANT. ITEM
CABLEADO DE COBRE AGRUPADO 4#4 + 1#8 HF FR LS CT POR TUBERÍA, CANALETA O BANDEJA EXISTENTE |  |  |  | M
MATERIALES | UNIDAD | CANT. / UND | % DESPERD. | PRECIO UNIT. | VALOR UNITARIO
CABLE COBRE HF FR LS CT # 4 | M | 4 | 5 | 18261.7173 | 76699.2125
CABLE COBRE HF FR LS CT # 8 | M | 1 | 5 | 6688.3333 | 7022.75
|  |  |  | SUBTOTAL MATERIALES | 83721.9625
MANO DE OBRA | JORNAL | F.PREST. | JORNAL+PS | REND. UND / DIA | VR. UNIT
M.O. ELECTRICA 1 AYUDANTE + 1 OFICIAL | 298575 | 180% | 537435 | 180 | 2985.75
|  |  |  | SUBTOTAL MANO DE OBRA | 2985.75
EQUIPO | REF. | UNIDAD | CANTIDAD | TARIIFA | VALOR UNITARIO
HERRAMIENTA MENOR |  | % de MO | 5% | 2985.75 | 149.2875
|  |  |  | SUBTOTAL EQUIPO | 149.2875
TRANSPORTES | Cantidad | Distancia | Cant. x Dist. | TARIIFA | VALOR UNITARIO
|  |  |  | SUBTOTAL TRANSPORTES | 0
|  |  |  | COSTO DIRECTO APROX. A LA UNIDAD | 86857
|  |  |  | COSTO DIRECTO + AU (42%) | 123336.94
|  |  |  | COSTO DIRECTO + AU (42%) + INDEXACION (6,45%) | 131292
DESCRIPCION |  |  | ITEM | UND. ITEM | CANT. ITEM
CABLEADO DE COBRE AGRUPADO 4#2 + 1#6 HF FR LS CT POR TUBERÍA, CANALETA O BANDEJA EXISTENTE |  |  |  | M
MATERIALES | UNIDAD | CANT. / UND | % DESPERD. | PRECIO UNIT. | VALOR UNITARIO
CABLE COBRE HF FR LS CT # 2 | M | 4 | 5 | 28439.0606 | 119444.0545
CABLE COBRE HF FR LS CT # 6 | M | 1 | 5 | 11358.96 | 11926.908
|  |  |  | SUBTOTAL MATERIALES | 131370.9625
MANO DE OBRA | JORNAL | F.PREST. | JORNAL+PS | REND. UND / DIA | VR. UNIT
M.O. ELECTRICA 1 AYUDANTE + 1 OFICIAL | 298575 | 180% | 537435 | 180 | 2985.75
|  |  |  | SUBTOTAL MANO DE OBRA | 2985.75
EQUIPO | REF. | UNIDAD | CANTIDAD | TARIIFA | VALOR UNITARIO
HERRAMIENTA MENOR |  | % de MO | 5% | 2985.75 | 149.2875
|  |  |  | SUBTOTAL EQUIPO | 149.2875
TRANSPORTES | Cantidad | Distancia | Cant. x Dist. | TARIIFA | VALOR UNITARIO
|  |  |  | SUBTOTAL TRANSPORTES | 0
|  |  |  | COSTO DIRECTO APROX. A LA UNIDAD | 134506
|  |  |  | COSTO DIRECTO + AU (42%) | 190998.52
|  |  |  | COSTO DIRECTO + AU (42%) + INDEXACION (6,45%) | 203318
DESCRIPCION |  |  | ITEM | UND. ITEM | CANT. ITEM
CABLEADO DE COBRE AGRUPADO 4#1/0 + 1#4 HF FR LS CT POR TUBERÍA, CANALETA O BANDEJA EXISTENTE |  |  |  | M
MATERIALES | UNIDAD | CANT. / UND | % DESPERD. | PRECIO UNIT. | VALOR UNITARIO
CABLE COBRE HF FR LS CT # 1/0 | M | 4 | 5 | 45705.1722 | 191961.7234
CABLE COBRE HF FR LS CT # 4 | M | 1 | 5 | 17402.23 | 18272.3415
|  |  |  | SUBTOTAL MATERIALES | 210234.0649
MANO DE OBRA | JORNAL | F.PREST. | JORNAL+PS | REND. UND / DIA | VR. UNIT
M.O. ELECTRICA 1 AYUDANTE + 1 OFICIAL | 298575 | 180% | 537435 | 170 | 3161.3824
|  |  |  | SUBTOTAL MANO DE OBRA | 3161.3824
EQUIPO | REF. | UNIDAD | CANTIDAD | TARIIFA | VALOR UNITARIO
HERRAMIENTA MENOR |  | % de MO | 5% | 2551.0553 | 127.5528
|  |  |  | SUBTOTAL EQUIPO | 127.5528
TRANSPORTES | Cantidad | Distancia | Cant. x Dist. | TARIIFA | VALOR UNITARIO
|  |  |  | SUBTOTAL TRANSPORTES | 0
|  |  |  | COSTO DIRECTO APROX. A LA UNIDAD | 213523
|  |  |  | COSTO DIRECTO + AU (42%) | 303202.66
|  |  |  | COSTO DIRECTO + AU (42%) + INDEXACION (6,45%) | 322759
DESCRIPCION |  |  | ITEM | UND. ITEM | CANT. ITEM
CABLEADO DE COBRE AGRUPADO 4#3/0 + 1#2 HF FR LS CT POR TUBERÍA, CANALETA O BANDEJA EXISTENTE |  |  |  | M
MATERIALES | UNIDAD | CANT. / UND | % DESPERD. | PRECIO UNIT. | VALOR UNITARIO
CABLE COBRE HF FR LS CT # 3/0 | M | 4 | 5 | 80090.3449 | 336379.4485
CABLE COBRE HF FR LS CT # 2 | M | 1 | 5 | 31042 | 32594.1
|  |  |  | SUBTOTAL MATERIALES | 368973.5485
MANO DE OBRA | JORNAL | F.PREST. | JORNAL+PS | REND. UND / DIA | VR. UNIT
M.O. ELECTRICA 1 AYUDANTE + 1 OFICIAL | 298575 | 180% | 537435 | 170 | 3161.3824
|  |  |  | SUBTOTAL MANO DE OBRA | 3161.3824
EQUIPO | REF. | UNIDAD | CANTIDAD | TARIIFA | VALOR UNITARIO
HERRAMIENTA MENOR |  | % de MO | 5% | 3161.3824 | 158.0691
|  |  |  | SUBTOTAL EQUIPO | 158.0691
TRANSPORTES | Cantidad | Distancia | Cant. x Dist. | TARIIFA | VALOR UNITARIO
|  |  |  | SUBTOTAL TRANSPORTES | 0
|  |  |  | COSTO DIRECTO APROX. A LA UNIDAD | 372293
|  |  |  | COSTO DIRECTO + AU (42%) | 528656.06
|  |  |  | COSTO DIRECTO + AU (42%) + INDEXACION (6,45%) | 562754
DESCRIPCION |  |  | ITEM | UND. ITEM | CANT. ITEM
CABLE ENCAUCHETADO HF FR LS CT # # 3*12 AWG |  |  |  | M
MATERIALES | UNIDAD | CANT. / M | % DESPERD. | PRECIO UNIT. | VALOR UNITARIO
CABLE ENCAUCHETADO HF FR LS CT # 3*12 AWG | M | 1 | 5 | 9875.3157 | 10369.0815
|  |  |  | SUBTOTAL MATERIALES | 10369.0815
MANO DE OBRA | JORNAL | F.PREST. | JORNAL+PS | REND. M / DIA | VR. UNIT
M.O. ELECTRICA 1 AYUDANTE + 1 OFICIAL | 298575 | 180% | 537435 | 200 | 2687.175
|  |  |  | SUBTOTAL MANO DE OBRA | 2687.175
EQUIPO | REF. | UNIDAD | CANTIDAD | TARIIFA | VALOR UNITARIO
HERRAMIENTA MENOR |  | % de MO | 2% | 2687.175 | 53.7435
|  |  |  | SUBTOTAL EQUIPO | 53.7435
TRANSPORTES | Cantidad | Distancia | Cant. x Dist. | TARIIFA | VALOR UNITARIO
|  |  |  | SUBTOTAL TRANSPORTES | 0
|  |  |  | COSTO DIRECTO APROX. A LA UNIDAD | 13110
|  |  |  | COSTO DIRECTO + AU (42%) | 18616.2
|  |  |  | COSTO DIRECTO + AU (42%) + INDEXACION (6,45%) | 19817 | #VALUE! | VALOR INDEXADO (IPC=5,10%)
DESCRIPCION |  |  | ITEM | UND. ITEM | CANT. ITEM
CABLE ENCAUCHETADO HF FR LS CT # 4*10 AWG |  |  |  | M
MATERIALES | UNIDAD | CANT. / M | % DESPERD. | PRECIO UNIT. | VALOR UNITARIO
CABLE ENCAUCHETADO HF FR LS CT # 4*10 AWG | M | 1 | 5 | 23449.6014 | 24622.0815
|  |  |  | SUBTOTAL MATERIALES | 24622.0815
MANO DE OBRA | JORNAL | F.PREST. | JORNAL+PS | REND. M / DIA | VR. UNIT
M.O. ELECTRICA 1 AYUDANTE + 1 OFICIAL | 298575 | 180% | 537435 | 200 | 2687.175
|  |  |  | SUBTOTAL MANO DE OBRA | 2687.175
EQUIPO | REF. | UNIDAD | CANTIDAD | TARIIFA | VALOR UNITARIO
HERRAMIENTA MENOR |  | % de MO | 2% | 2687.175 | 53.7435
|  |  |  | SUBTOTAL EQUIPO | 53.7435
[6 empty] | #VALUE! | VALOR INDEXADO (IPC=5,10%)
TRANSPORTES | Cantidad | Distancia | Cant. x Dist. | TARIIFA | VALOR UNITARIO
|  |  |  | SUBTOTAL TRANSPORTES | 0
|  |  |  | COSTO DIRECTO APROX. A LA UNIDAD | 27363
|  |  |  | COSTO DIRECTO + AU (42%) | 38855.46
|  |  |  | COSTO DIRECTO + AU (42%) + INDEXACION (6,45%) | 41362
DESCRIPCION |  |  | ITEM | UND. ITEM | CANT. ITEM
ALIMENTADOR 2F(3#10) ,3/4" PVC CABLE HF FR LS CT |  |  |  | M
MATERIALES | UNIDAD | CANT. / UND | % DESPERD. | PRECIO UNIT. | VALOR UNITARIO
CABLE COBRE HF FR LS CT # 10 | M | 3 | 5 | 3940.4961 | 12412.5627
LIMPIADOR PVC 1/4 GLN (760 GRMS) | UND | 0.003 | 2 | 60362 | 184.7077
SOLDADURA PVC 1/4 GLN | UND | 0.003 | 2 | 117092 | 358.3015
TUBO PVC 3/4" X 3 M | UND | 0.333 | 5 | 8402 | 2937.7593
|  |  |  | SUBTOTAL MATERIALES | 15893.3312
MANO DE OBRA | JORNAL | F.PREST. | JORNAL+PS | REND. UND / DIA | VR. UNIT
M.O. ELECTRICA 1 AYUDANTE + 1 OFICIAL | 298575 | 180% | 537435 | 40 | 13435.875
|  |  |  | SUBTOTAL MANO DE OBRA | 13435.875
EQUIPO | REF. | UNIDAD | CANTIDAD | TARIIFA | VALOR UNITARIO
HERRAMIENTA MENOR |  | % de MO | 5% | 13435.875 | 671.7938
|  |  |  | SUBTOTAL EQUIPO | 671.7938
TRANSPORTES | Cantidad | Distancia | Cant. x Dist. | TARIIFA | VALOR UNITARIO
|  |  |  | SUBTOTAL TRANSPORTES | 0
|  |  |  | COSTO DIRECTO APROX. A LA UNIDAD | 30001
|  |  |  | COSTO DIRECTO + AU (42%) | 42601.42
|  |  |  | COSTO DIRECTO + AU (42%) + INDEXACION (6,45%) | 45349
DESCRIPCION |  |  | ITEM | UND. ITEM | CANT. ITEM
CABLE COBRE XLPE #1/0 15 KV |  |  | 170151 | M
MATERIALES | UNIDAD | CANT. / M | % DESPERD. | PRECIO UNIT. | VALOR UNITARIO
CABLE COBRE XLP #1/0 | M | 1 | 5 | 112666 | 118299.3
|  |  |  | SUBTOTAL MATERIALES | 118299.3
MANO DE OBRA | JORNAL | F.PREST. | JORNAL+PS | REND. M / DIA | VR. UNIT
M.O. ELECTRICA 1 AYUDANTE + 1 OFICIAL | 298575 | 180% | 537435 | 32 | 16794.84
|  |  |  | SUBTOTAL MANO DE OBRA | 16794.84
EQUIPO | REF. | UNIDAD | CANTIDAD | TARIIFA | VALOR UNITARIO
HERRAMIENTA MENOR |  | % de MO | 3% | 16794.84 | 503.84
|  |  |  | SUBTOTAL EQUIPO | 503.84
TRANSPORTES | Cantidad | Distancia | Cant. x Dist. | TARIIFA | VALOR UNITARIO
|  |  |  | SUBTOTAL TRANSPORTES | 0
|  |  |  | COSTO DIRECTO APROX. A LA UNIDAD | 135598
|  |  |  | COSTO DIRECTO + AU (42%) | 192549.16
|  |  |  | COSTO DIRECTO + AU (42%) + INDEXACION (6,45%) | 204969
DESCRIPCION |  |  | ITEM | UND. ITEM | CANT. ITEM
CABLE ALUMINIO ECOLOGICO 1/0 15KV TRICAPA |  |  |  | M
MATERIALES | UNIDAD | CANT. / UND | % DESPERD. | PRECIO UNIT. | VALOR UNITARIO
CABLE ALUMINIO ECOLOGICO 1/0 15KV TRICAPA | ML | 1 | 5 | 44075.2089 | 46278.9693
|  |  |  | SUBTOTAL MATERIALES | 46278.9693
MANO DE OBRA | JORNAL | F.PREST. | JORNAL+PS | REND. UND / DIA | VR. UNIT
M.O. ELECTRICA 1 AYUDANTE + 1 OFICIAL | 298575 | 180% | 537435 | 220 | 2442.8864
|  |  |  | SUBTOTAL MANO DE OBRA | 2442.8864
EQUIPO | REF. | UNIDAD | CANTIDAD | TARIIFA | VALOR UNITARIO
HERRAMIENTA MENOR |  | % de MO | 5% | 2442.8864 | 122.1443
|  |  |  | SUBTOTAL EQUIPO | 122.1443
TRANSPORTES | Cantidad | Distancia | Cant. x Dist. | TARIIFA | VALOR UNITARIO
|  |  |  | SUBTOTAL TRANSPORTES | 0
|  |  |  | COSTO DIRECTO APROX. A LA UNIDAD | 48844
|  |  |  | COSTO DIRECTO + AU (42%) | 69358.48
|  |  |  | COSTO DIRECTO + AU (42%) + INDEXACION (6,45%) | 73832
DESCRIPCION |  |  | ITEM | UND. ITEM | CANT. ITEM
CABLE AL S8000 RHW 350 MCM USE-2 |  |  |  | M
MATERIALES | UNIDAD | CANT. / UND | % DESPERD. | PRECIO UNIT. | VALOR UNITARIO
CABLE AL S8000 RHW 350 MCM USE-2 | ML | 1 | 5 | 30349.9679 | 31867.4662
|  |  |  | SUBTOTAL MATERIALES | 31867.4662
MANO DE OBRA | JORNAL | F.PREST. | JORNAL+PS | REND. UND / DIA | VR. UNIT
M.O. ELECTRICA 1 AYUDANTE + 1 OFICIAL | 298575 | 180% | 537435 | 200 | 2687.175
|  |  |  | SUBTOTAL MANO DE OBRA | 2687.175
EQUIPO | REF. | UNIDAD | CANTIDAD | TARIIFA | VALOR UNITARIO
HERRAMIENTA MENOR |  | % de MO | 5% | 2687.175 | 134.3588
|  |  |  | SUBTOTAL EQUIPO | 134.3588
TRANSPORTES | Cantidad | Distancia | Cant. x Dist. | TARIIFA | VALOR UNITARIO
|  |  |  | SUBTOTAL TRANSPORTES | 0
|  |  |  | COSTO DIRECTO APROX. A LA UNIDAD | 34689
|  |  |  | COSTO DIRECTO + AU (42%) | 49258.38
|  |  |  | COSTO DIRECTO + AU (42%) + INDEXACION (6,45%) | 52436
DESCRIPCION |  |  | ITEM | UND. ITEM | CANT. ITEM
TERMINAL DE TIPO OJO PARA CABLE # 8 AWG |  |  |  | UND
MATERIALES | UNIDAD | CANT. / UND | % DESPERD. | PRECIO UNIT. | VALOR UNITARIO
TERMINAL DE TIPO OJO PARA CABLE # 8 AWG | UND | 1 |  | 1247.5894 | 1247.5894
|  |  |  | SUBTOTAL MATERIALES | 1247.5894
MANO DE OBRA | JORNAL | F.PREST. | JORNAL+PS | REND. UND / DIA | VR. UNIT
M.O. ELECTRICA 1 AYUDANTE + 1 OFICIAL | 298575 | 180% | 537435 | 260 | 2067.0577
|  |  |  | SUBTOTAL MANO DE OBRA | 2067.0577
EQUIPO | REF. | UNIDAD | CANTIDAD | TARIIFA | VALOR UNITARIO
HERRAMIENTA MENOR |  | % de MO | 5% | 2067.0577 | 103.3529
|  |  |  | SUBTOTAL EQUIPO | 103.3529
TRANSPORTES | Cantidad | Distancia | Cant. x Dist. | TARIIFA | VALOR UNITARIO
|  |  |  | SUBTOTAL TRANSPORTES | 0
|  |  |  | COSTO DIRECTO APROX. A LA UNIDAD | 3418
|  |  |  | COSTO DIRECTO + AU (42%) | 4853.56
|  |  |  | COSTO DIRECTO + AU (42%) + INDEXACION (6,45%) | 5167
DESCRIPCION |  |  | ITEM | UND. ITEM | CANT. ITEM
TERMINAL DE TIPO OJO PARA CABLE # 6 AWG |  |  |  | UND
MATERIALES | UNIDAD | CANT. / UND | % DESPERD. | PRECIO UNIT. | VALOR UNITARIO
TERMINAL DE TIPO OJO PARA CABLE # 6 AWG | UND | 1 |  | 1431.5894 | 1431.5894
|  |  |  | SUBTOTAL MATERIALES | 1431.5894
MANO DE OBRA | JORNAL | F.PREST. | JORNAL+PS | REND. UND / DIA | VR. UNIT
M.O. ELECTRICA 1 AYUDANTE + 1 OFICIAL | 298575 | 180% | 537435 | 260 | 2067.0577
|  |  |  | SUBTOTAL MANO DE OBRA | 2067.0577
EQUIPO | REF. | UNIDAD | CANTIDAD | TARIIFA | VALOR UNITARIO
HERRAMIENTA MENOR |  | % de MO | 5% | 2067.0577 | 103.3529
|  |  |  | SUBTOTAL EQUIPO | 103.3529
TRANSPORTES | Cantidad | Distancia | Cant. x Dist. | TARIIFA | VALOR UNITARIO
|  |  |  | SUBTOTAL TRANSPORTES | 0
|  |  |  | COSTO DIRECTO APROX. A LA UNIDAD | 3602
|  |  |  | COSTO DIRECTO + AU (42%) | 5114.84
|  |  |  | COSTO DIRECTO + AU (42%) + INDEXACION (6,45%) | 5445
DESCRIPCION |  |  | ITEM | UND. ITEM | CANT. ITEM
TERMINAL DE TIPO OJO PARA CABLE # 4 AWG |  |  |  | UND
MATERIALES | UNIDAD | CANT. / UND | % DESPERD. | PRECIO UNIT. | VALOR UNITARIO
TERMINAL DE TIPO OJO PARA CABLE # 4 AWG | UND | 1 |  | 2350.5894 | 2350.5894
|  |  |  | SUBTOTAL MATERIALES | 2350.5894
MANO DE OBRA | JORNAL | F.PREST. | JORNAL+PS | REND. UND / DIA | VR. UNIT
M.O. ELECTRICA 1 AYUDANTE + 1 OFICIAL | 298575 | 180% | 537435 | 260 | 2067.0577
|  |  |  | SUBTOTAL MANO DE OBRA | 2067.0577
EQUIPO | REF. | UNIDAD | CANTIDAD | TARIIFA | VALOR UNITARIO
HERRAMIENTA MENOR |  | % de MO | 5% | 2067.0577 | 103.3529
|  |  |  | SUBTOTAL EQUIPO | 103.3529
TRANSPORTES | Cantidad | Distancia | Cant. x Dist. | TARIIFA | VALOR UNITARIO
|  |  |  | SUBTOTAL TRANSPORTES | 0
|  |  |  | COSTO DIRECTO APROX. A LA UNIDAD | 4521
|  |  |  | COSTO DIRECTO + AU (42%) | 6419.82
|  |  |  | COSTO DIRECTO + AU (42%) + INDEXACION (6,45%) | 6834
DESCRIPCION |  |  | ITEM | UND. ITEM | CANT. ITEM
TERMINAL DE TIPO OJO PARA CABLE # 2 AWG |  |  |  | UND
MATERIALES | UNIDAD | CANT. / UND | % DESPERD. | PRECIO UNIT. | VALOR UNITARIO
TERMINAL DE TIPO OJO PARA CABLE # 2 AWG | UND | 1 |  | 4347.5894 | 4347.5894
|  |  |  | SUBTOTAL MATERIALES | 4347.5894
MANO DE OBRA | JORNAL | F.PREST. | JORNAL+PS | REND. UND / DIA | VR. UNIT
M.O. ELECTRICA 1 AYUDANTE + 1 OFICIAL | 298575 | 180% | 537435 | 260 | 2067.0577
|  |  |  | SUBTOTAL MANO DE OBRA | 2067.0577
EQUIPO | REF. | UNIDAD | CANTIDAD | TARIIFA | VALOR UNITARIO
HERRAMIENTA MENOR |  | % de MO | 5% | 2067.0577 | 103.3529
|  |  |  | SUBTOTAL EQUIPO | 103.3529
TRANSPORTES | Cantidad | Distancia | Cant. x Dist. | TARIIFA | VALOR UNITARIO
|  |  |  | SUBTOTAL TRANSPORTES | 0
|  |  |  | COSTO DIRECTO APROX. A LA UNIDAD | 6518
|  |  |  | COSTO DIRECTO + AU (42%) | 9255.56
|  |  |  | COSTO DIRECTO + AU (42%) + INDEXACION (6,45%) | 9853
DESCRIPCION |  |  | ITEM | UND. ITEM | CANT. ITEM
TERMINAL DE TIPO OJO PARA CABLE # 1/0 AWG |  |  |  | UND
MATERIALES | UNIDAD | CANT. / UND | % DESPERD. | PRECIO UNIT. | VALOR UNITARIO
TERMINAL DE TIPO OJO PARA CABLE # 1/0 AWG | UND | 1 |  | 5314.9625 | 5314.9625
|  |  |  | SUBTOTAL MATERIALES | 5314.9625
MANO DE OBRA | JORNAL | F.PREST. | JORNAL+PS | REND. UND / DIA | VR. UNIT
M.O. ELECTRICA 1 AYUDANTE + 1 OFICIAL | 298575 | 180% | 537435 | 180 | 2985.75
|  |  |  | SUBTOTAL MANO DE OBRA | 2985.75
EQUIPO | REF. | UNIDAD | CANTIDAD | TARIIFA | VALOR UNITARIO
HERRAMIENTA MENOR |  | % de MO | 5% | 2985.75 | 149.2875
|  |  |  | SUBTOTAL EQUIPO | 149.2875
TRANSPORTES | Cantidad | Distancia | Cant. x Dist. | TARIIFA | VALOR UNITARIO
|  |  |  | SUBTOTAL TRANSPORTES | 0
|  |  |  | COSTO DIRECTO APROX. A LA UNIDAD | 8450
|  |  |  | COSTO DIRECTO + AU (42%) | 11999
|  |  |  | COSTO DIRECTO + AU (42%) + INDEXACION (6,45%) | 12773
DESCRIPCION |  |  | ITEM | UND. ITEM | CANT. ITEM
TERMINAL DE TIPO OJO PARA CABLE # 2/0 AWG |  |  |  | UND
MATERIALES | UNIDAD | CANT. / UND | % DESPERD. | PRECIO UNIT. | VALOR UNITARIO
TERMINAL DE TIPO OJO PARA CABLE # 2/0 AWG | UND | 1 |  | 6427.5485 | 6427.5485
|  |  |  | SUBTOTAL MATERIALES | 6427.5485
MANO DE OBRA | JORNAL | F.PREST. | JORNAL+PS | REND. UND / DIA | VR. UNIT
M.O. ELECTRICA 1 AYUDANTE + 1 OFICIAL | 298575 | 180% | 537435 | 170 | 3161.3824
|  |  |  | SUBTOTAL MANO DE OBRA | 3161.3824
EQUIPO | REF. | UNIDAD | CANTIDAD | TARIIFA | VALOR UNITARIO
HERRAMIENTA MENOR |  | % de MO | 5% | 3161.3824 | 158.0691
|  |  |  | SUBTOTAL EQUIPO | 158.0691
TRANSPORTES | Cantidad | Distancia | Cant. x Dist. | TARIIFA | VALOR UNITARIO
|  |  |  | SUBTOTAL TRANSPORTES | 0
|  |  |  | COSTO DIRECTO APROX. A LA UNIDAD | 9747
|  |  |  | COSTO DIRECTO + AU (42%) | 13840.74
|  |  |  | COSTO DIRECTO + AU (42%) + INDEXACION (6,45%) | 14733
DESCRIPCION |  |  | ITEM | UND. ITEM | CANT. ITEM
TERMINAL DE TIPO OJO PARA CABLE # 3/0 AWG |  |  |  | UND
MATERIALES | UNIDAD | CANT. / UND | % DESPERD. | PRECIO UNIT. | VALOR UNITARIO
TERMINAL DE TIPO OJO PARA CABLE # 3/0 AWG | UND | 1 |  | 9045.0828 | 9045.0828
|  |  |  | SUBTOTAL MATERIALES | 9045.0828
MANO DE OBRA | JORNAL | F.PREST. | JORNAL+PS | REND. UND / DIA | VR. UNIT
M.O. ELECTRICA 1 AYUDANTE + 1 OFICIAL | 298575 | 180% | 537435 | 160 | 3358.9688
|  |  |  | SUBTOTAL MANO DE OBRA | 3358.9688
EQUIPO | REF. | UNIDAD | CANTIDAD | TARIIFA | VALOR UNITARIO
HERRAMIENTA MENOR |  | % de MO | 5% | 3358.9688 | 167.9484
|  |  |  | SUBTOTAL EQUIPO | 167.9484 | #VALUE! | VALOR INDEXADO (IPC=5,10%)
TRANSPORTES | Cantidad | Distancia | Cant. x Dist. | TARIIFA | VALOR UNITARIO
|  |  |  | SUBTOTAL TRANSPORTES | 0
|  |  |  | COSTO DIRECTO APROX. A LA UNIDAD | 12572
|  |  |  | COSTO DIRECTO + AU (42%) | 17852.24
|  |  |  | COSTO DIRECTO + AU (42%) + INDEXACION (6,45%) | 19004
DESCRIPCION |  |  | ITEM | UND. ITEM | CANT. ITEM
TERMINAL DE TIPO OJO PARA CABLE # 300 MCM |  |  |  | UND
MATERIALES | UNIDAD | CANT. / UND | % DESPERD. | PRECIO UNIT. | VALOR UNITARIO
TERMINAL DE TIPO OJO PARA CABLE # 300 MCM | UND | 1 |  | 17439.1788 | 17439.1788
|  |  |  | SUBTOTAL MATERIALES | 17439.1788
MANO DE OBRA | JORNAL | F.PREST. | JORNAL+PS | REND. UND / DIA | VR. UNIT
M.O. ELECTRICA 1 AYUDANTE + 1 OFICIAL | 298575 | 180% | 537435 | 130 | 4134.1154
|  |  |  | SUBTOTAL MANO DE OBRA | 4134.1154
EQUIPO | REF. | UNIDAD | CANTIDAD | TARIIFA | VALOR UNITARIO
HERRAMIENTA MENOR |  | % de MO | 5% | 4134.1154 | 206.7058
[6 empty] | #VALUE! | VALOR INDEXADO (IPC=5,10%)
|  |  |  | SUBTOTAL EQUIPO | 206.7058
TRANSPORTES | Cantidad | Distancia | Cant. x Dist. | TARIIFA | VALOR UNITARIO
|  |  |  | SUBTOTAL TRANSPORTES | 0
|  |  |  | COSTO DIRECTO APROX. A LA UNIDAD | 21780
|  |  |  | COSTO DIRECTO + AU (42%) | 30927.6
|  |  |  | COSTO DIRECTO + AU (42%) + INDEXACION (6,45%) | 32922
DESCRIPCION |  |  | ITEM | UND. ITEM | CANT. ITEM
TERMINAL DE TIPO OJO PARA CABLE # 350 MCM |  |  |  | UND
MATERIALES | UNIDAD | CANT. / UND | % DESPERD. | PRECIO UNIT. | VALOR UNITARIO
TERMINAL DE TIPO OJO PARA CABLE # 350 MCM | UND | 1 |  | 20108.546 | 20108.546
|  |  |  | SUBTOTAL MATERIALES | 20108.546 | #VALUE! | VALOR INDEXADO (IPC=5,10%)
MANO DE OBRA | JORNAL | F.PREST. | JORNAL+PS | REND. UND / DIA | VR. UNIT
M.O. ELECTRICA 1 AYUDANTE + 1 OFICIAL | 298575 | 180% | 537435 | 125 | 4299.48
|  |  |  | SUBTOTAL MANO DE OBRA | 4299.48
EQUIPO | REF. | UNIDAD | CANTIDAD | TARIIFA | VALOR UNITARIO
HERRAMIENTA MENOR |  | % de MO | 5% | 4299.48 | 214.974
|  |  |  | SUBTOTAL EQUIPO | 214.974
TRANSPORTES | Cantidad | Distancia | Cant. x Dist. | TARIIFA | VALOR UNITARIO
|  |  |  | SUBTOTAL TRANSPORTES | 0
|  |  |  | COSTO DIRECTO APROX. A LA UNIDAD | 24623
|  |  |  | COSTO DIRECTO + AU (42%) | 34964.66
|  |  |  | COSTO DIRECTO + AU (42%) + INDEXACION (6,45%) | 37220
DESCRIPCION |  |  | ITEM | UND. ITEM | CANT. ITEM
CABLE COBRE DESNUDO #4 |  |  |  | M
MATERIALES | UNIDAD | CANT. / UND | % DESPERD. | PRECIO UNIT. | VALOR UNITARIO
CABLE COBRE DESNUDO #4 | M | 1 |  | 16568.4416 | 16568.4416
|  |  |  | SUBTOTAL MATERIALES | 16568.4416
MANO DE OBRA | JORNAL | F.PREST. | JORNAL+PS | REND. UND / DIA | VR. UNIT
M.O. ELECTRICA 1 AYUDANTE + 1 OFICIAL | 298575 | 180% | 537435 | 160 | 3358.9688
|  |  |  | SUBTOTAL MANO DE OBRA | 3358.9688
EQUIPO | REF. | UNIDAD | CANTIDAD | TARIIFA | VALOR UNITARIO
HERRAMIENTA MENOR |  | % de MO | 1% | 3358.9688 | 33.5897
|  |  |  | SUBTOTAL EQUIPO | 33.5897
TRANSPORTES | Cantidad | Distancia | Cant. x Dist. | TARIIFA | VALOR UNITARIO
|  |  |  | SUBTOTAL TRANSPORTES | 0
|  |  |  | COSTO DIRECTO APROX. A LA UNIDAD | 19961
|  |  |  | COSTO DIRECTO + AU (42%) | 28344.62
|  |  |  | COSTO DIRECTO + AU (42%) + INDEXACION (6,45%) | 30173
[6 empty] | #VALUE! | VALOR INDEXADO (IPC=5,10%)
DESCRIPCION |  |  | ITEM | UND. ITEM | CANT. ITEM
TUBERIA EMT 3/4" |  |  | 173003 | M
MATERIALES | UNIDAD | CANT. / M | % DESPERD. | PRECIO UNIT. | VALOR UNITARIO
TERMINAL EMT 3/4" | UND | 0.04 |  | 2451 | 98.04
GRAPA GALV.-GRUESA 3/4" | UND | 0.5 |  | 1600 | 800
UNION EMT 3/4" | UND | 0.335 |  | 1392 | 466.32
TUBO EMT 3/4"X 3 M | UND | 0.335 | 1 | 43549 | 14734.8
|  |  |  | SUBTOTAL MATERIALES | 16099.16
MANO DE OBRA | JORNAL | F.PREST. | JORNAL+PS | REND. M / DIA | VR. UNIT
M.O. ELECTRICA 1 AYUDANTE + 1 OFICIAL | 298575 | 180% | 537435 | 26.66 | 20158.85
|  |  |  | SUBTOTAL MANO DE OBRA | 20158.85
EQUIPO | REF. | UNIDAD | CANTIDAD | TARIIFA | VALOR UNITARIO
HERRAMIENTA MENOR |  | % de MO | 5% | 20158.85 | 1007.94
|  |  |  | SUBTOTAL EQUIPO | 1007.94
TRANSPORTES | Cantidad | Distancia | Cant. x Dist. | TARIIFA | VALOR UNITARIO
|  |  |  | SUBTOTAL TRANSPORTES | 0
|  |  |  | COSTO DIRECTO APROX. A LA UNIDAD | 37266
|  |  |  | COSTO DIRECTO + AU (42%) | 52917.72
|  |  |  | COSTO DIRECTO + AU (42%) + INDEXACION (6,45%) | 56331
DESCRIPCION |  |  | ITEM | UND. ITEM | CANT. ITEM
CURVA EMT 3/4" |  |  | 173009 | UND
MATERIALES | UNIDAD | CANT. / UND | % DESPERD. | PRECIO UNIT. | VALOR UNITARIO
CURVA EMT 3/4" | UND | 1 |  | 2952 | 2952
|  |  |  | SUBTOTAL MATERIALES | 2952
MANO DE OBRA | JORNAL | F.PREST. | JORNAL+PS | REND. UND / DIA | VR. UNIT
M.O. ELECTRICA 1 AYUDANTE + 1 OFICIAL | 298575 | 180% | 537435 | 32 | 16794.84
|  |  |  | SUBTOTAL MANO DE OBRA | 16794.84
EQUIPO | REF. | UNIDAD | CANTIDAD | TARIIFA | VALOR UNITARIO
HERRAMIENTA MENOR |  | % de MO | 1% | 16794.84 | 167.94
|  |  |  | SUBTOTAL EQUIPO | 167.94 | #VALUE! | VALOR INDEXADO (IPC=5,10%)
TRANSPORTES | Cantidad | Distancia | Cant. x Dist. | TARIIFA | VALOR UNITARIO
|  |  |  | SUBTOTAL TRANSPORTES | 0
|  |  |  | COSTO DIRECTO APROX. A LA UNIDAD | 19915
|  |  |  | COSTO DIRECTO + AU (42%) | 28279.3
|  |  |  | COSTO DIRECTO + AU (42%) + INDEXACION (6,45%) | 30103
DESCRIPCION |  |  | ITEM | UND. ITEM | CANT. ITEM
CONDULETA TIPO LB 3/4" |  |  |  | UND
MATERIALES | UNIDAD | CANT. / UND | % DESPERD. | PRECIO UNIT. | VALOR UNITARIO
CONDULETA TIPO LB 3/4" | UND | 100% |  | 12447.865 | 12447.865
|  |  |  | SUBTOTAL MATERIALES | 12447.865
MANO DE OBRA | JORNAL | F.PREST. | JORNAL+PS | REND. UND / DIA | VR. UNIT
M.O. ELECTRICA 1 AYUDANTE + 1 OFICIAL | 298575 | 180% | 537435 | 50 | 10748.7
|  |  |  | SUBTOTAL MANO DE OBRA | 10748.7
EQUIPO | REF. | UNIDAD | CANTIDAD | TARIIFA | VALOR UNITARIO
HERRAMIENTA MENOR |  | % de MO | 5% | 10748.7 | 537.435
|  |  |  | SUBTOTAL EQUIPO | 537.435
TRANSPORTES | Cantidad | Distancia | Cant. x Dist. | TARIIFA | VALOR UNITARIO
[6 empty] | #VALUE! | VALOR INDEXADO (IPC=5,10%)
|  |  |  | SUBTOTAL TRANSPORTES | 0
|  |  |  | COSTO DIRECTO APROX. A LA UNIDAD | 23734
|  |  |  | COSTO DIRECTO + AU (42%) | 33702.28
|  |  |  | COSTO DIRECTO + AU (42%) + INDEXACION (6,45%) | 35876
DESCRIPCION |  |  | ITEM | UND. ITEM | CANT. ITEM
TUBERIA EMT 1" |  |  |  | M
MATERIALES | UNIDAD | CANT. / UND | % DESPERD. | PRECIO UNIT. | VALOR UNITARIO
TUBO EMT 1" X 3M | UND | 33% |  | 53079.3617 | 17516.1894
TERMINAL EMT 1" | UND | 4% |  | 2373.145 | 94.9258
GRAPA GALV-GRUESA 1" | UND | 50% |  | 709.9 | 354.95
UNION EMT 1" | UND | 33.5% |  | 1884 | 631.14
|  |  |  | SUBTOTAL MATERIALES | 18597.2052
MANO DE OBRA | JORNAL | F.PREST. | JORNAL+PS | REND. UND / DIA | VR. UNIT
M.O. ELECTRICA 1 AYUDANTE + 1 OFICIAL | 298575 | 180% | 537435 | 26.66 | 20158.8522
|  |  |  | SUBTOTAL MANO DE OBRA | 20158.8522
EQUIPO | REF. | UNIDAD | CANTIDAD | TARIIFA | VALOR UNITARIO
HERRAMIENTA MENOR |  | % de MO | 5% | 20158.8522 | 1007.9426
|  |  |  | SUBTOTAL EQUIPO | 1007.9426 | #VALUE! | VALOR INDEXADO (IPC=5,10%)
TRANSPORTES | Cantidad | Distancia | Cant. x Dist. | TARIIFA | VALOR UNITARIO
|  |  |  | SUBTOTAL TRANSPORTES | 0
|  |  |  | COSTO DIRECTO APROX. A LA UNIDAD | 39764
|  |  |  | COSTO DIRECTO + AU (42%) | 56464.88
|  |  |  | COSTO DIRECTO + AU (42%) + INDEXACION (6,45%) | 60107
DESCRIPCION |  |  | ITEM | UND. ITEM | CANT. ITEM
CURVA EMT 1" |  |  |  | UND
MATERIALES | UNIDAD | CANT. / UND | % DESPERD. | PRECIO UNIT. | VALOR UNITARIO
CURVA EMT 1" | UND | 1 |  | 1714.4141 | 1714.4141
|  |  |  | SUBTOTAL MATERIALES | 1714.4141
MANO DE OBRA | JORNAL | F.PREST. | JORNAL+PS | REND. UND / DIA | VR. UNIT
M.O. ELECTRICA 1 AYUDANTE + 1 OFICIAL | 298575 | 180% | 537435 | 32 | 16794.8438
|  |  |  | SUBTOTAL MANO DE OBRA | 16794.8438
EQUIPO | REF. | UNIDAD | CANTIDAD | TARIIFA | VALOR UNITARIO
HERRAMIENTA MENOR |  | % de MO | 5% | 16794.8438 | 839.7422
|  |  |  | SUBTOTAL EQUIPO | 839.7422 | #VALUE! | VALOR INDEXADO (IPC=5,10%)
TRANSPORTES | Cantidad | Distancia | Cant. x Dist. | TARIIFA | VALOR UNITARIO
|  |  |  | SUBTOTAL TRANSPORTES | 0
|  |  |  | COSTO DIRECTO APROX. A LA UNIDAD | 19349
|  |  |  | COSTO DIRECTO + AU (42%) | 27475.58
|  |  |  | COSTO DIRECTO + AU (42%) + INDEXACION (6,45%) | 29248
DESCRIPCION |  |  | ITEM | UND. ITEM | CANT. ITEM
CONDULETA DE 1 " |  |  |  | UND
MATERIALES | UNIDAD | CANT. / UND | % DESPERD. | PRECIO UNIT. | VALOR UNITARIO
CONDULETA DE 1 " | UND | 1 |  | 26589.865 | 26589.865
|  |  |  | SUBTOTAL MATERIALES | 26589.865
MANO DE OBRA | JORNAL | F.PREST. | JORNAL+PS | REND. UND / DIA | VR. UNIT
M.O. ELECTRICA 1 AYUDANTE + 1 OFICIAL | 298575 | 180% | 537435 | 50 | 10748.7
|  |  |  | SUBTOTAL MANO DE OBRA | 10748.7
EQUIPO | REF. | UNIDAD | CANTIDAD | TARIIFA | VALOR UNITARIO
HERRAMIENTA MENOR |  | % de MO | 5% | 10748.7 | 537.435
|  |  |  | SUBTOTAL EQUIPO | 537.435
TRANSPORTES | Cantidad | Distancia | Cant. x Dist. | TARIIFA | VALOR UNITARIO
|  |  |  | SUBTOTAL TRANSPORTES | 0
|  |  |  | COSTO DIRECTO APROX. A LA UNIDAD | 37876
|  |  |  | COSTO DIRECTO + AU (42%) | 53783.92
|  |  |  | COSTO DIRECTO + AU (42%) + INDEXACION (6,45%) | 57253
DESCRIPCION |  |  | ITEM | UND. ITEM | CANT. ITEM
TUBERIA EMT 1 1/4" |  |  |  | M
MATERIALES | UNIDAD | CANT. / M | % DESPERD. | PRECIO UNIT. | VALOR UNITARIO
TUBO EMT 1" X 3M | UND | 0.33 |  | 79365.4248 | 26190.5902
ADAPTADOR EMT 1 1/4" | UND | 0.04 |  | 2420 | 96.8
GRAPA GALV-GRUESA 1 1/4" | UND | 0.5 |  | 947 | 473.5
UNION 1 1/4" EMT | UND | 0.335 |  | 1389 | 465.315
|  |  |  | SUBTOTAL MATERIALES | 27226.2052
MANO DE OBRA | JORNAL | F.PREST. | JORNAL+PS | REND. M / DIA | VR. UNIT
M.O. ELECTRICA 1 AYUDANTE + 1 OFICIAL | 240933 | 180% | 537435 | 26.66 | 20158.8522
|  |  |  | SUBTOTAL MANO DE OBRA | 20158.8522
EQUIPO | REF. | UNIDAD | CANTIDAD | TARIIFA | VALOR UNITARIO
HERRAMIENTA MENOR |  | % de MO | 5% | 20158.8522 | 1007.9426
|  |  |  | SUBTOTAL EQUIPO | 1007.9426
TRANSPORTES | Cantidad | Distancia | Cant. x Dist. | TARIIFA | VALOR UNITARIO
|  |  |  | SUBTOTAL TRANSPORTES | 0
|  |  | COSTO DIRECTO |  | 48393 | #VALUE! | VALOR INDEXADO (IPC=5,10%)
|  |  |  | COSTO DIRECTO + AU (42%) | 68718.06
|  |  |  | COSTO DIRECTO + AU (42%) + INDEXACION (6,45%) | 73150
DESCRIPCION |  |  | ITEM | UND. ITEM | CANT. ITEM
CURVA EMT 1 1/4" |  |  | 173008 | UND
MATERIALES | UNIDAD | CANT. / UND | % DESPERD. | PRECIO UNIT. | VALOR UNITARIO |  |  |  | COSTO DIRECTO APROX. A LA UNIDAD
CURVA EMT 1-1/4" | UND | 1 |  | 9810 | 9810 |  |  |  | COSTO DIRECTO + AU (42%)
COSTO DIRECTO + AU (42%) + INDEXACION (6,45%)
|  |  |  | SUBTOTAL MATERIALES | 9810
MANO DE OBRA | JORNAL | F.PREST. | JORNAL+PS | REND. UND / DIA | VR. UNIT
M.O. ELECTRICA 1 AYUDANTE + 1 OFICIAL | 298575 | 180% | 537435 | 32 | 16794.84
|  |  |  | SUBTOTAL MANO DE OBRA | 16794.84
EQUIPO | REF. | UNIDAD | CANTIDAD | TARIIFA | VALOR UNITARIO
HERRAMIENTA MENOR |  | % de MO | 1% | 16794.84 | 167.94
|  |  |  | SUBTOTAL EQUIPO | 167.94
TRANSPORTES | Cantidad | Distancia | Cant. x Dist. | TARIIFA | VALOR UNITARIO
|  |  |  | SUBTOTAL TRANSPORTES | 0
|  |  |  | COSTO DIRECTO APROX. A LA UNIDAD | 26773
|  |  |  | COSTO DIRECTO + AU (42%) | 38017.66
|  |  |  | COSTO DIRECTO + AU (42%) + INDEXACION (6,45%) | 40470
DESCRIPCION |  |  | ITEM | UND. ITEM | CANT. ITEM
CONDULETA TIPO LB 1 1/4” |  |  |  | UND
MATERIALES | UNIDAD | CANT. / UND | % DESPERD. | PRECIO UNIT. | VALOR UNITARIO
CONDULETA TIPO LB 1 1/4” | UND | 1 |  | 28436.775 | 28436.775
|  |  |  | SUBTOTAL MATERIALES | 28436.775
MANO DE OBRA | JORNAL | F.PREST. | JORNAL+PS | REND. UND / DIA | VR. UNIT
M.O. ELECTRICA 1 AYUDANTE + 1 OFICIAL | 298575 | 180% | 537435 | 30 | 17914.5
|  |  |  | SUBTOTAL MANO DE OBRA | 17914.5
EQUIPO | REF. | UNIDAD | CANTIDAD | TARIIFA | VALOR UNITARIO
HERRAMIENTA MENOR |  | % de MO | 5% | 17914.5 | 895.725
|  |  |  | SUBTOTAL EQUIPO | 895.725
TRANSPORTES | Cantidad | Distancia | Cant. x Dist. | TARIIFA | VALOR UNITARIO
|  |  |  | SUBTOTAL TRANSPORTES | 0
|  |  |  | COSTO DIRECTO APROX. A LA UNIDAD | 47247
|  |  |  | COSTO DIRECTO + AU (42%) | 67090.74
|  |  |  | COSTO DIRECTO + AU (42%) + INDEXACION (6,45%) | 71418 | 71418.09
DESCRIPCION |  |  | ITEM | UND. ITEM | CANT. ITEM
TUBERIA EMT 2" |  |  | 173001 | M
MATERIALES | UNIDAD | CANT. / M | % DESPERD. | PRECIO UNIT. | VALOR UNITARIO
TERMINAL EMT 2" | UND | 0.04 |  | 9288 | 371.52
TUBO EMT 2" X 3M | UND | 0.335 | 1 | 144506 | 48893.6
UNION EMT 2" | UND | 0.335 |  | 4646 | 1556.41
GRAPA METALICA DOBLE ALA 2 | UND | 0.5 |  | 2457 | 1228.5
|  |  |  | SUBTOTAL MATERIALES | 52050.03
MANO DE OBRA | JORNAL | F.PREST. | JORNAL+PS | REND. M / DIA | VR. UNIT
M.O. ELECTRICA 1 AYUDANTE + 1 OFICIAL | 298575 | 180% | 537435 | 20 | 26871.75
|  |  |  | SUBTOTAL MANO DE OBRA | 26871.75
EQUIPO | REF. | UNIDAD | CANTIDAD | TARIIFA | VALOR UNITARIO
HERRAMIENTA MENOR |  | % de MO | 5% | 26871.75 | 1343.58
|  |  |  | SUBTOTAL EQUIPO | 1343.58
TRANSPORTES | Cantidad | Distancia | Cant. x Dist. | TARIIFA | VALOR UNITARIO
|  |  |  | SUBTOTAL TRANSPORTES | 0
|  |  |  | COSTO DIRECTO APROX. A LA UNIDAD | 80265
|  |  |  | COSTO DIRECTO + AU (42%) | 113976.3
|  |  |  | COSTO DIRECTO + AU (42%) + INDEXACION (6,45%) | 121328
DESCRIPCION |  |  | ITEM | UND. ITEM | CANT. ITEM
CONDULETA TIPO LB 2" |  |  |  | UND
MATERIALES | UNIDAD | CANT. / UND | % DESPERD. | PRECIO UNIT. | VALOR UNITARIO
CONDULETA TIPO LB 2" | UND | 1 |  | 52691.775 | 52691.775
|  |  |  | SUBTOTAL MATERIALES | 52691.775
MANO DE OBRA | JORNAL | F.PREST. | JORNAL+PS | REND. UND / DIA | VR. UNIT
M.O. ELECTRICA 1 AYUDANTE + 1 OFICIAL | 298575 | 180% | 537435 | 30 | 17914.5
|  |  |  | SUBTOTAL MANO DE OBRA | 17914.5
EQUIPO | REF. | UNIDAD | CANTIDAD | TARIIFA | VALOR UNITARIO
HERRAMIENTA MENOR |  | % de MO | 5% | 17914.5 | 895.725
|  |  |  | SUBTOTAL EQUIPO | 895.725
TRANSPORTES | Cantidad | Distancia | Cant. x Dist. | TARIIFA | VALOR UNITARIO
|  |  |  | SUBTOTAL TRANSPORTES | 0
|  |  |  | COSTO DIRECTO APROX. A LA UNIDAD | 71502
|  |  |  | COSTO DIRECTO + AU (42%) | 101532.84
|  |  |  | COSTO DIRECTO + AU (42%) + INDEXACION (6,45%) | 108082
DESCRIPCION |  |  | ITEM | UND. ITEM | CANT. ITEM
TUBERIA IMC 3" GALV. |  |  |  | UND
MATERIALES | UNIDAD | CANT. / UND | % DESPERD. | PRECIO UNIT. | VALOR UNITARIO
TUBERÍA IMC 3" GALVANIZADO X 3 METROS | UND | 0.335 |  | 376986.1557 | 126290.3621
UNION ÍMC 3" | UND | 0.335 |  | 19500 | 6532.5
|  |  |  | SUBTOTAL MATERIALES | 132822.8621
MANO DE OBRA | JORNAL | F.PREST. | JORNAL+PS | REND. UND / DIA | VR. UNIT
M.O. ELECTRICA 1 AYUDANTE + 1 OFICIAL | 298575 | 180% | 537435 | 22.85 | 23520.1313
|  |  |  | SUBTOTAL MANO DE OBRA | 23520.1313
EQUIPO | REF. | UNIDAD | CANTIDAD | TARIIFA | VALOR UNITARIO
HERRAMIENTA MENOR |  | % de MO | 5% | 23520.1313 | 1176.0066
|  |  |  | SUBTOTAL EQUIPO | 1176.0066
TRANSPORTES | Cantidad | Distancia | Cant. x Dist. | TARIIFA | VALOR UNITARIO
|  |  |  | SUBTOTAL TRANSPORTES | 0
|  |  |  | COSTO DIRECTO APROX. A LA UNIDAD | 157519
|  |  |  | COSTO DIRECTO + AU (42%) | 223676.98
|  |  |  | COSTO DIRECTO + AU (42%) + INDEXACION (6,45%) | 238104
DESCRIPCION |  |  | ITEM | UND. ITEM | CANT. ITEM
CURVA GALV 3" |  |  | 173217 | UND
MATERIALES | UNIDAD | CANT. / UND | % DESPERD. | PRECIO UNIT. | VALOR UNITARIO
CURVA GALV. 3" | UND | 1 |  | 125065 | 125065
|  |  |  | SUBTOTAL MATERIALES | 125065
MANO DE OBRA | JORNAL | F.PREST. | JORNAL+PS | REND. UND / DIA | VR. UNIT
M.O. ELECTRICA 1 AYUDANTE + 1 OFICIAL | 298575 | 180% | 537435 | 20 | 26871.75
|  |  |  | SUBTOTAL MANO DE OBRA | 26871.75
EQUIPO | REF. | UNIDAD | CANTIDAD | TARIIFA | VALOR UNITARIO
HERRAMIENTA MENOR |  | % de MO | 1% | 26871.75 | 268.71
|  |  |  | SUBTOTAL EQUIPO | 268.71
TRANSPORTES | Cantidad | Distancia | Cant. x Dist. | TARIIFA | VALOR UNITARIO
|  |  |  | SUBTOTAL TRANSPORTES | 0
|  |  |  | COSTO DIRECTO APROX. A LA UNIDAD | 152205
|  |  |  | COSTO DIRECTO + AU (42%) | 216131.1
|  |  |  | COSTO DIRECTO + AU (42%) + INDEXACION (6,45%) | 230072
DESCRIPCION |  |  | ITEM | UND. ITEM | CANT. ITEM
TUBERÍA IMC 4" CON UNION |  |  |  | UND
MATERIALES | UNIDAD | CANT. / UND | % DESPERD. | PRECIO UNIT. | VALOR UNITARIO
TUBO IMC DE 4" X 3 MTS, | UND | 0.335 |  | 640153.9915 | 214451.5871
UNION ÍMC 4" | UND | 0.335 |  | 31965 | 10708.275
|  |  |  | SUBTOTAL MATERIALES | 225159.8621
MANO DE OBRA | JORNAL | F.PREST. | JORNAL+PS | REND. UND / DIA | VR. UNIT
M.O. ELECTRICA 1 AYUDANTE + 1 OFICIAL | 298575 | 180% | 537435 | 22.85 | 23520.1313
|  |  |  | SUBTOTAL MANO DE OBRA | 23520.1313
EQUIPO | REF. | UNIDAD | CANTIDAD | TARIIFA | VALOR UNITARIO
HERRAMIENTA MENOR |  | % de MO | 5% | 23520.1313 | 1176.0066
|  |  |  | SUBTOTAL EQUIPO | 1176.0066
TRANSPORTES | Cantidad | Distancia | Cant. x Dist. | TARIIFA | VALOR UNITARIO
|  |  |  | SUBTOTAL TRANSPORTES | 0
|  |  |  | COSTO DIRECTO APROX. A LA UNIDAD | 249856
|  |  |  | COSTO DIRECTO + AU (42%) | 354795.52
|  |  |  | COSTO DIRECTO + AU (42%) + INDEXACION (6,45%) | 377680
DESCRIPCION |  |  | ITEM | UND. ITEM | CANT. ITEM
CURVA GALV 4" |  |  | 173218 | UND
MATERIALES | UNIDAD | CANT. / UND | % DESPERD. | PRECIO UNIT. | VALOR UNITARIO
CURVA GALV. 4" | UND | 1 |  | 294741 | 294741
|  |  |  | SUBTOTAL MATERIALES | 294741
MANO DE OBRA | JORNAL | F.PREST. | JORNAL+PS | REND. UND / DIA | VR. UNIT
M.O. ELECTRICA 1 AYUDANTE + 1 OFICIAL | 298575 | 180% | 537435 | 17 | 31613.82
|  |  |  | SUBTOTAL MANO DE OBRA | 31613.82
EQUIPO | REF. | UNIDAD | CANTIDAD | TARIIFA | VALOR UNITARIO
HERRAMIENTA MENOR |  | % de MO | 1% | 31613.82 | 316.13
|  |  |  | SUBTOTAL EQUIPO | 316.13
TRANSPORTES | Cantidad | Distancia | Cant. x Dist. | TARIIFA | VALOR UNITARIO
|  |  |  | SUBTOTAL TRANSPORTES | 0
|  |  |  | COSTO DIRECTO APROX. A LA UNIDAD | 326671
|  |  |  | COSTO DIRECTO + AU (42%) | 463872.82
|  |  |  | COSTO DIRECTO + AU (42%) + INDEXACION (6,45%) | 493793
DESCRIPCION |  |  | ITEM | UND. ITEM | CANT. ITEM
CORAZA LIQUID TIGHT TIPO AMERICANO 1” |  |  |  | M
MATERIALES | UNIDAD | CANT. / UND | % DESPERD. | PRECIO UNIT. | VALOR UNITARIO
CORAZA LT DE 1 " | M | 1 |  | 8035.8875 | 8035.8875
|  |  |  | SUBTOTAL MATERIALES | 8035.8875
MANO DE OBRA | JORNAL | F.PREST. | JORNAL+PS | REND. UND / DIA | VR. UNIT
M.O. ELECTRICA 1 AYUDANTE + 1 OFICIAL | 298575 | 180% | 537435 | 60 | 8957.25
|  |  |  | SUBTOTAL MANO DE OBRA | 8957.25
EQUIPO | REF. | UNIDAD | CANTIDAD | TARIIFA | VALOR UNITARIO
HERRAMIENTA MENOR |  | % de MO | 5% | 8957.25 | 447.8625
|  |  |  | SUBTOTAL EQUIPO | 447.8625
TRANSPORTES | Cantidad | Distancia | Cant. x Dist. | TARIIFA | VALOR UNITARIO
|  |  |  | SUBTOTAL TRANSPORTES | 0
|  |  |  | COSTO DIRECTO APROX. A LA UNIDAD | 17441
|  |  |  | COSTO DIRECTO + AU (42%) | 24766.22
|  |  |  | COSTO DIRECTO + AU (42%) + INDEXACION (6,45%) | 26364
DESCRIPCION |  |  | ITEM | UND. ITEM | CANT. ITEM
CONECTOR RECTO PARA CORAZA AMERICA 1” |  |  |  | UND
MATERIALES | UNIDAD | CANT. / UND | % DESPERD. | PRECIO UNIT. | VALOR UNITARIO
CONECTOR LT DE 1" | UND | 1 |  | 4274.475 | 4274.475
|  |  |  | SUBTOTAL MATERIALES | 4274.475
MANO DE OBRA | JORNAL | F.PREST. | JORNAL+PS | REND. UND / DIA | VR. UNIT
M.O. ELECTRICA 1 AYUDANTE + 1 OFICIAL | 298575 | 180% | 537435 | 70 | 7677.6429
|  |  |  | SUBTOTAL MANO DE OBRA | 7677.6429
EQUIPO | REF. | UNIDAD | CANTIDAD | TARIIFA | VALOR UNITARIO
HERRAMIENTA MENOR |  | % de MO | 5% | 7677.6429 | 383.8821
|  |  |  | SUBTOTAL EQUIPO | 383.8821
TRANSPORTES | Cantidad | Distancia | Cant. x Dist. | TARIIFA | VALOR UNITARIO
|  |  |  | SUBTOTAL TRANSPORTES | 0
|  |  |  | COSTO DIRECTO APROX. A LA UNIDAD | 12336
|  |  |  | COSTO DIRECTO + AU (42%) | 17517.12
|  |  |  | COSTO DIRECTO + AU (42%) + INDEXACION (6,45%) | 18647
DESCRIPCION |  |  | ITEM | UND. ITEM | CANT. ITEM
CORAZA LIQUID TIGHT TIPO AMERICANO 2” |  |  |  | M
MATERIALES | UNIDAD | CANT. / UND | % DESPERD. | PRECIO UNIT. | VALOR UNITARIO
CORAZA LT DE 2 " | ML | 1 |  | 16789.865 | 16789.865
|  |  |  | SUBTOTAL MATERIALES | 16789.865
MANO DE OBRA | JORNAL | F.PREST. | JORNAL+PS | REND. UND / DIA | VR. UNIT
M.O. ELECTRICA 1 AYUDANTE + 1 OFICIAL | 298575 | 180% | 537435 | 50 | 10748.7
|  |  |  | SUBTOTAL MANO DE OBRA | 10748.7
EQUIPO | REF. | UNIDAD | CANTIDAD | TARIIFA | VALOR UNITARIO
HERRAMIENTA MENOR |  | % de MO | 5% | 10748.7 | 537.435
|  |  |  | SUBTOTAL EQUIPO | 537.435 | #VALUE! | VALOR INDEXADO (IPC=5,10%)
TRANSPORTES | Cantidad | Distancia | Cant. x Dist. | TARIIFA | VALOR UNITARIO
|  |  |  | SUBTOTAL TRANSPORTES | 0
|  |  |  | COSTO DIRECTO APROX. A LA UNIDAD | 28076
|  |  |  | COSTO DIRECTO + AU (42%) | 39867.92
|  |  |  | COSTO DIRECTO + AU (42%) + INDEXACION (6,45%) | 42439
DESCRIPCION |  |  | ITEM | UND. ITEM | CANT. ITEM
CONECTOR RECTO PARA CORAZA AMERICA 2” |  |  |  | UND
MATERIALES | UNIDAD | CANT. / UND | % DESPERD. | PRECIO UNIT. | VALOR UNITARIO
CONECTOR LT DE 2" | UND | 1 |  | 12786.8875 | 12786.8875
|  |  |  | SUBTOTAL MATERIALES | 12786.8875
MANO DE OBRA | JORNAL | F.PREST. | JORNAL+PS | REND. UND / DIA | VR. UNIT
M.O. ELECTRICA 1 AYUDANTE + 1 OFICIAL | 298575 | 180% | 537435 | 60 | 8957.25
|  |  |  | SUBTOTAL MANO DE OBRA | 8957.25
EQUIPO | REF. | UNIDAD | CANTIDAD | TARIIFA | VALOR UNITARIO
HERRAMIENTA MENOR |  | % de MO | 5% | 8957.25 | 447.8625
|  |  |  | SUBTOTAL EQUIPO | 447.8625
TRANSPORTES | Cantidad | Distancia | Cant. x Dist. | TARIIFA | VALOR UNITARIO
|  |  |  | SUBTOTAL TRANSPORTES | 0
|  |  |  | COSTO DIRECTO APROX. A LA UNIDAD | 22192
|  |  |  | COSTO DIRECTO + AU (42%) | 31512.64
|  |  |  | COSTO DIRECTO + AU (42%) + INDEXACION (6,45%) | 33545
DESCRIPCION |  |  | ITEM | UND. ITEM | CANT. ITEM
CAJA RAWELT CUADRADA DE ALUMINIO 2400 (4x4) - 3/4" CON TAPA |  |  |  | UND
MATERIALES | UNIDAD | CANT. / UND | % DESPERD. | PRECIO UNIT. | VALOR UNITARIO
CAJA RAWELT CUADRADA DE ALUMINIO 2400 (4x4) - 3/4" | UND | 1 |  | 38963.3571 | 38963.3571
TAPA CIEGA GALVANIZADA 2400 (4X4) | UND | 1 |  | 2406.74 | 2406.74
|  |  |  | SUBTOTAL MATERIALES | 41370.0971
MANO DE OBRA | JORNAL | F.PREST. | JORNAL+PS | REND. UND / DIA | VR. UNIT
M.O. ELECTRICA 1 AYUDANTE + 1 OFICIAL | 298575 | 180% | 537435 | 85 | 6322.7647
|  |  |  | SUBTOTAL MANO DE OBRA | 6322.7647
EQUIPO | REF. | UNIDAD | CANTIDAD | TARIIFA | VALOR UNITARIO
HERRAMIENTA MENOR |  | % de MO | 5% | 6322.7647 | 316.1382
|  |  |  | SUBTOTAL EQUIPO | 316.1382
TRANSPORTES | Cantidad | Distancia | Cant. x Dist. | TARIIFA | VALOR UNITARIO
|  |  |  | SUBTOTAL TRANSPORTES | 0
|  |  |  | COSTO DIRECTO APROX. A LA UNIDAD | 48009
|  |  |  | COSTO DIRECTO + AU (42%) | 68172.78
|  |  |  | COSTO DIRECTO + AU (42%) + INDEXACION (6,45%) | 72570
DESCRIPCION |  |  | ITEM | UND. ITEM | CANT. ITEM
CAJA METALICA DE PASO 20 X 20 X 15 CM CON TAPA |  |  |  | UND
MATERIALES | UNIDAD | CANT. / UND | % DESPERD. | PRECIO UNIT. | VALOR UNITARIO
CAJA METALICA DE PASO 20 X 20 X 15 CM CON TAPA | UND | 1 |  | 35832.865 | 35832.865
|  |  |  | SUBTOTAL MATERIALES | 35832.865
MANO DE OBRA | JORNAL | F.PREST. | JORNAL+PS | REND. UND / DIA | VR. UNIT
M.O. ELECTRICA 1 AYUDANTE + 1 OFICIAL | 298575 | 180% | 537435 | 50 | 10748.7
|  |  |  | SUBTOTAL MANO DE OBRA | 10748.7
EQUIPO | REF. | UNIDAD | CANTIDAD | TARIIFA | VALOR UNITARIO
HERRAMIENTA MENOR |  | % de MO | 5% | 10748.7 | 537.435
|  |  |  | SUBTOTAL EQUIPO | 537.435
TRANSPORTES | Cantidad | Distancia | Cant. x Dist. | TARIIFA | VALOR UNITARIO
|  |  |  | SUBTOTAL TRANSPORTES | 0
|  |  |  | COSTO DIRECTO APROX. A LA UNIDAD | 47119
|  |  |  | COSTO DIRECTO + AU (42%) | 66908.98
|  |  |  | COSTO DIRECTO + AU (42%) + INDEXACION (6,45%) | 71225
DESCRIPCION |  |  | ITEM | UND. ITEM | CANT. ITEM
CAJA METALICA DE PASO 30 X 30 X 15 CM CON TAPA |  |  |  | UND
MATERIALES | UNIDAD | CANT. / UND | % DESPERD. | PRECIO UNIT. | VALOR UNITARIO
CAJA METALICA DE PASO 20 X 20 X 15 CM CON TAPA | UND | 1 |  | 95693.865 | 95693.865
|  |  |  | SUBTOTAL MATERIALES | 95693.865
MANO DE OBRA | JORNAL | F.PREST. | JORNAL+PS | REND. UND / DIA | VR. UNIT
M.O. ELECTRICA 1 AYUDANTE + 1 OFICIAL | 298575 | 180% | 537435 | 50 | 10748.7
|  |  |  | SUBTOTAL MANO DE OBRA | 10748.7
EQUIPO | REF. | UNIDAD | CANTIDAD | TARIIFA | VALOR UNITARIO
HERRAMIENTA MENOR |  | % de MO | 5% | 10748.7 | 537.435
|  |  |  | SUBTOTAL EQUIPO | 537.435
TRANSPORTES | Cantidad | Distancia | Cant. x Dist. | TARIIFA | VALOR UNITARIO
|  |  |  | SUBTOTAL TRANSPORTES | 0
|  |  |  | COSTO DIRECTO APROX. A LA UNIDAD | 106980
|  |  |  | COSTO DIRECTO + AU (42%) | 151911.6
|  |  |  | COSTO DIRECTO + AU (42%) + INDEXACION (6,45%) | 161710
DESCRIPCION |  |  | ITEM | UND. ITEM | CANT. ITEM
CAJA METALICA DE PASO 60 X 40 X 20 CM CON TAPA |  |  |  | UND
MATERIALES | UNIDAD | CANT. / UND | % DESPERD. | PRECIO UNIT. | VALOR UNITARIO
CAJA METALICA DE PASO 20 X 20 X 15 CM CON TAPA | UND | 1 |  | 95693.865 | 95693.865
|  |  |  | SUBTOTAL MATERIALES | 95693.865
MANO DE OBRA | JORNAL | F.PREST. | JORNAL+PS | REND. UND / DIA | VR. UNIT
M.O. ELECTRICA 1 AYUDANTE + 1 OFICIAL | 298575 | 180% | 537435 | 50 | 10748.7
|  |  |  | SUBTOTAL MANO DE OBRA | 10748.7
EQUIPO | REF. | UNIDAD | CANTIDAD | TARIIFA | VALOR UNITARIO
HERRAMIENTA MENOR |  | % de MO | 5% | 10748.7 | 537.435
|  |  |  | SUBTOTAL EQUIPO | 537.435
TRANSPORTES | Cantidad | Distancia | Cant. x Dist. | TARIIFA | VALOR UNITARIO
|  |  |  | SUBTOTAL TRANSPORTES | 0
|  |  |  | COSTO DIRECTO APROX. A LA UNIDAD | 106980
|  |  |  | COSTO DIRECTO + AU (42%) | 151911.6
|  |  |  | COSTO DIRECTO + AU (42%) + INDEXACION (6,45%) | 161710
DESCRIPCION |  |  | ITEM | UND. ITEM | CANT. ITEM
TUBO PVC 3/4 |  |  | 173302 | M
MATERIALES | UNIDAD | CANT. / M | % DESPERD. | PRECIO UNIT. | VALOR UNITARIO
SOLDADURA PVC 1/4 GLN | UND | 0.003 | 2 | 123064 | 376.57
LIMPIADOR PVC 1/4 GLN (760 GRMS) | UND | 0.003 | 2 | 63440 | 194.12
TUBO PVC 3/4" X 3 M | UND | 0.333 | 5 | 8831 | 3087.75
|  |  |  | SUBTOTAL MATERIALES | 3658.44
MANO DE OBRA | JORNAL | F.PREST. | JORNAL+PS | REND. M / DIA | VR. UNIT
M.O. ELECTRICA 1 AYUDANTE + 1 OFICIAL | 298575 | 180% | 537435 | 16 | 33589.68
|  |  |  | SUBTOTAL MANO DE OBRA | 33589.68
EQUIPO | REF. | UNIDAD | CANTIDAD | TARIIFA | VALOR UNITARIO
HERRAMIENTA MENOR |  | % de MO | 1% | 33589.68 | 335.89
|  |  |  | SUBTOTAL EQUIPO | 335.89
TRANSPORTES | Cantidad | Distancia | Cant. x Dist. | TARIIFA | VALOR UNITARIO
|  |  |  | SUBTOTAL TRANSPORTES | 0
|  |  |  | COSTO DIRECTO APROX. A LA UNIDAD | 37584
|  |  |  | COSTO DIRECTO + AU (42%) | 53369.28
|  |  |  | COSTO DIRECTO + AU (42%) + INDEXACION (6,45%) | 56812
DESCRIPCION |  |  | ITEM | UND. ITEM | CANT. ITEM
CURVA PVC 3/4" |  |  | 173310 | M
MATERIALES | UNIDAD | CANT. / M | % DESPERD. | PRECIO UNIT. | VALOR UNITARIO
SOLDADURA PVC 1/4 GLN | UND | 0.001 |  | 123064 | 123.064
CURVA PVC 3/4" | UND | 1 |  | 1750 | 1750
LIMPIADOR PVC 1/4 GLN (760 GRMS) | UND | 0.001 |  | 63440 | 63.44
|  |  |  | SUBTOTAL MATERIALES | 1936.504
MANO DE OBRA | JORNAL | F.PREST. | JORNAL+PS | REND. M / DIA | VR. UNIT
M.O. ELECTRICA 1 AYUDANTE + 1 OFICIAL | 298575 | 180% | 537435 | 46.7913 | 11485.7804
|  |  |  | SUBTOTAL MANO DE OBRA | 11485.7804
EQUIPO | REF. | UNIDAD | CANTIDAD | TARIIFA | VALOR UNITARIO
HERRAMIENTA MENOR |  | % de MO | 2% | 11485.7804 | 229.7156
|  |  |  | SUBTOTAL EQUIPO | 229.7156
TRANSPORTES | Cantidad | Distancia | Cant. x Dist. | TARIIFA | VALOR UNITARIO
|  |  |  | SUBTOTAL TRANSPORTES | 0
|  |  |  | COSTO DIRECTO APROX. A LA UNIDAD | 13652
|  |  |  | COSTO DIRECTO + AU (42%) | 19385.84
|  |  |  | COSTO DIRECTO + AU (42%) + INDEXACION (6,45%) | 20636 | 20636.23
DESCRIPCION |  |  | ITEM | UND. ITEM | CANT. ITEM
TERMINAL PVC 3/4 |  |  |  | UND
MATERIALES | UNIDAD | CANT. / UND | % DESPERD. | PRECIO UNIT. | VALOR UNITARIO
SOLDADURA PVC 1/ 4 GLN | UND | 0.003 |  | 68325.6778 | 204.977
TERMINAL PVC 3/4" | UND | 1 |  | 656.3867 | 656.3867
LIMPIADOR PVC 760-G 1/4 GL | UND | 0.003 |  | 47494.6 | 142.4838
0
|  |  |  | SUBTOTAL MATERIALES | 1003.8475
MANO DE OBRA | JORNAL | F.PREST. | JORNAL+PS | REND. UND / DIA | VR. UNIT
M.O. ELECTRICA 1 AYUDANTE + 1 OFICIAL | 298575 | 180% | 537435 | 700 | 767.7643
|  |  |  | SUBTOTAL MANO DE OBRA | 767.7643
EQUIPO | REF. | UNIDAD | CANTIDAD | TARIIFA | VALOR UNITARIO
HERRAMIENTA MENOR |  | % de MO | 5% | 767.7643 | 38.3882
|  |  |  | SUBTOTAL EQUIPO | 38.3882
TRANSPORTES | Cantidad | Distancia | Cant. x Dist. | TARIIFA | VALOR UNITARIO
|  |  |  | SUBTOTAL TRANSPORTES | 0
|  |  |  | COSTO DIRECTO APROX. A LA UNIDAD | 1810
|  |  |  | COSTO DIRECTO + AU (42%) | 2570.2
|  |  |  | COSTO DIRECTO + AU (42%) + INDEXACION (6,45%) | 2736
DESCRIPCION |  |  | ITEM | UND. ITEM | CANT. ITEM
TUBO PVC 1" |  |  | 173303 | M
MATERIALES | UNIDAD | CANT. / M | % DESPERD. | PRECIO UNIT. | VALOR UNITARIO
SOLDADURA PVC 1/4 GLN | UND | 0.003 | 2 | 123064 | 376.57
LIMPIADOR PVC 1/4 GLN (760 GRMS) | UND | 0.003 | 2 | 63440 | 194.12
TUBO PVC 1" X 3 M | UND | 0.333 | 5 | 9860 | 3447.54
|  |  |  | SUBTOTAL MATERIALES | 4018.23
MANO DE OBRA | JORNAL | F.PREST. | JORNAL+PS | REND. M / DIA | VR. UNIT
M.O. ELECTRICA 1 AYUDANTE + 1 OFICIAL | 298575 | 180% | 537435 | 16 | 33589.68
|  |  |  | SUBTOTAL MANO DE OBRA | 33589.68
EQUIPO | REF. | UNIDAD | CANTIDAD | TARIIFA | VALOR UNITARIO
HERRAMIENTA MENOR |  | % de MO | 1% | 33589.68 | 335.89
|  |  |  | SUBTOTAL EQUIPO | 335.89
TRANSPORTES | Cantidad | Distancia | Cant. x Dist. | TARIIFA | VALOR UNITARIO
|  |  |  | SUBTOTAL TRANSPORTES | 0
|  |  |  | COSTO DIRECTO APROX. A LA UNIDAD | 37944
|  |  |  | COSTO DIRECTO + AU (42%) | 53880.48
|  |  |  | COSTO DIRECTO + AU (42%) + INDEXACION (6,45%) | 57356
DESCRIPCION |  |  | ITEM | UND. ITEM | CANT. ITEM
TUBO PVC 1-1/4" |  |  | 173305 | M
MATERIALES | UNIDAD | CANT. / M | % DESPERD. | PRECIO UNIT. | VALOR UNITARIO
SOLDADURA PVC 1/4 GLN | UND | 0.006 | 2 | 123064 | 753.15
LIMPIADOR PVC 1/4 GLN (760 GRMS) | UND | 0.006 | 2 | 63440 | 388.25
TUBO PVC 1-1/4" X 3 M | UND | 0.333 | 5 | 19129 | 6688.45
|  |  |  | SUBTOTAL MATERIALES | 7829.85
MANO DE OBRA | JORNAL | F.PREST. | JORNAL+PS | REND. M / DIA | VR. UNIT
M.O. ELECTRICA 1 AYUDANTE + 1 OFICIAL | 298575 | 180% | 537435 | 13.33 | 40317.7
|  |  |  | SUBTOTAL MANO DE OBRA | 40317.7
EQUIPO | REF. | UNIDAD | CANTIDAD | TARIIFA | VALOR UNITARIO
HERRAMIENTA MENOR |  | % de MO | 1% | 40317.7 | 403.17
|  |  |  | SUBTOTAL EQUIPO | 403.17
TRANSPORTES | Cantidad | Distancia | Cant. x Dist. | TARIIFA | VALOR UNITARIO
|  |  |  | SUBTOTAL TRANSPORTES | 0
|  |  |  | COSTO DIRECTO APROX. A LA UNIDAD | 48551
|  |  |  | COSTO DIRECTO + AU (42%) | 68942.42
|  |  |  | COSTO DIRECTO + AU (42%) + INDEXACION (6,45%) | 73389
DESCRIPCION |  |  | ITEM | UND. ITEM | CANT. ITEM
CURVA PVC 1-1/4" |  |  |  | M
MATERIALES | UNIDAD | CANT. / M | % DESPERD. | PRECIO UNIT. | VALOR UNITARIO
SOLDADURA PVC 1/4 GLN | UND | 0.002 |  | 123064 | 246.128
CURVA PVC 1-1/4" | UND | 1 |  | 6148 | 6148
LIMPIADOR PVC 1/4 GLN (760 GRMS) | UND | 0.002 |  | 63440 | 126.88
|  |  |  | SUBTOTAL MATERIALES | 6521.008
MANO DE OBRA | JORNAL | F.PREST. | JORNAL+PS | REND. M / DIA | VR. UNIT
M.O. ELECTRICA 1 AYUDANTE + 1 OFICIAL | 298575 | 180% | 537435 | 37.7292 | 14244.5466
|  |  |  | SUBTOTAL MANO DE OBRA | 14244.5466
EQUIPO | REF. | UNIDAD | CANTIDAD | TARIIFA | VALOR UNITARIO
HERRAMIENTA MENOR |  | % de MO | 1% | 14244.5466 | 142.4455
|  |  |  | SUBTOTAL EQUIPO | 142.4455
TRANSPORTES | Cantidad | Distancia | Cant. x Dist. | TARIIFA | VALOR UNITARIO
|  |  |  | SUBTOTAL TRANSPORTES | 0
|  |  |  | COSTO DIRECTO APROX. A LA UNIDAD | 20908
|  |  |  | COSTO DIRECTO + AU (42%) | 29689.36
|  |  |  | COSTO DIRECTO + AU (42%) + INDEXACION (6,45%) | 31604 | 31604.32
DESCRIPCION |  |  | ITEM | UND. ITEM | CANT. ITEM
TUBO PVC 1-1/2" |  |  | 173304 | M
MATERIALES | UNIDAD | CANT. / M | % DESPERD. | PRECIO UNIT. | VALOR UNITARIO
SOLDADURA PVC 1/4 GLN | UND | 0.006 | 2 | 123064 | 753.15
LIMPIADOR PVC 1/4 GLN (760 GRMS) | UND | 0.006 | 2 | 63440 | 388.25
TUBO PVC 1-1/2" X 3 M | UND | 0.333 | 5 | 24468 | 8555.23
|  |  |  | SUBTOTAL MATERIALES | 9696.63
MANO DE OBRA | JORNAL | F.PREST. | JORNAL+PS | REND. M / DIA | VR. UNIT
M.O. ELECTRICA 1 AYUDANTE + 1 OFICIAL | 298575 | 180% | 537435 | 16 | 33589.68
|  |  |  | SUBTOTAL MANO DE OBRA | 33589.68
EQUIPO | REF. | UNIDAD | CANTIDAD | TARIIFA | VALOR UNITARIO
HERRAMIENTA MENOR |  | % de MO | 1% | 33589.68 | 335.89
|  |  |  | SUBTOTAL EQUIPO | 335.89
TRANSPORTES | Cantidad | Distancia | Cant. x Dist. | TARIIFA | VALOR UNITARIO
|  |  |  | SUBTOTAL TRANSPORTES | 0
|  |  |  | COSTO DIRECTO APROX. A LA UNIDAD | 43622
|  |  |  | COSTO DIRECTO + AU (42%) | 61943.24
|  |  |  | COSTO DIRECTO + AU (42%) + INDEXACION (6,45%) | 65939
DESCRIPCION |  |  | ITEM | UND. ITEM | CANT. ITEM
CURVA PVC 1-1/2V |  |  |  | UND
MATERIALES | UNIDAD | CANT. / M | % DESPERD. | PRECIO UNIT. | VALOR UNITARIO
SOLDADURA PVC 1/4 GLN | UND | 0.002 |  | 117092 | 234.184
CURVA PVC 1-1/2" | UND | 1 |  | 5748.2998 | 5748.2998
LIMPIADOR PVC 1/4 GLN (760 GRMS) | UND | 0.002 |  | 60362 | 120.724
|  |  |  | SUBTOTAL MATERIALES | 6103.2078
MANO DE OBRA | JORNAL | F.PREST. | JORNAL+PS | REND. M / DIA | VR. UNIT
M.O. ELECTRICA 1 AYUDANTE + 1 OFICIAL | 298575 | 180% | 537435 | 32 | 16794.8438
|  |  |  | SUBTOTAL MANO DE OBRA | 16794.8438
EQUIPO | REF. | UNIDAD | CANTIDAD | TARIIFA | VALOR UNITARIO
HERRAMIENTA MENOR |  | % de MO | 1% | 16794.8438 | 167.9484
|  |  |  | SUBTOTAL EQUIPO | 167.9484
TRANSPORTES | Cantidad | Distancia | Cant. x Dist. | TARIIFA | VALOR UNITARIO
|  |  |  | SUBTOTAL TRANSPORTES | 0
|  |  |  | COSTO DIRECTO APROX. A LA UNIDAD | 23066
|  |  |  | COSTO DIRECTO + AU (42%) | 32753.72
|  |  |  | COSTO DIRECTO + AU (42%) + INDEXACION (6,45%) | 34866
DESCRIPCION |  |  | ITEM | UND. ITEM | CANT. ITEM
TERMINAL PVC 1-1/2" |  |  |  | UND
MATERIALES | UNIDAD | CANT. / UND | % DESPERD. | PRECIO UNIT. | VALOR UNITARIO
SOLDADURA PVC 1/ 4 GLN | UND | 0.003 |  | 117092 | 351.276
TERMINAL PVC 1-1/2" | UND | 1 |  | 6344.6155 | 6344.6155
LIMPIADOR PVC 760-G 1/4 GL | UND | 0.003 |  | 60362 | 181.086
|  |  |  | SUBTOTAL MATERIALES | 6876.9775
MANO DE OBRA | JORNAL | F.PREST. | JORNAL+PS | REND. M / DIA | VR. UNIT
M.O. ELECTRICA 1 AYUDANTE + 1 OFICIAL | 298575 | 180% | 537435 | 300 | 1791.45
|  |  |  | SUBTOTAL MANO DE OBRA | 1791.45
EQUIPO | REF. | UNIDAD | CANTIDAD | TARIIFA | VALOR UNITARIO
HERRAMIENTA MENOR |  | % de MO | 5% | 1791.45 | 89.5725
|  |  |  | SUBTOTAL EQUIPO | 89.5725
TRANSPORTES | Cantidad | Distancia | Cant. x Dist. | TARIIFA | VALOR UNITARIO
|  |  |  | SUBTOTAL TRANSPORTES | 0
|  |  |  | COSTO DIRECTO APROX. A LA UNIDAD | 8758
|  |  |  | COSTO DIRECTO + AU (42%) | 12436.36
|  |  |  | COSTO DIRECTO + AU (42%) + INDEXACION (6,45%) | 13239
DESCRIPCION |  |  | ITEM | UND. ITEM | CANT. ITEM
TUBO PVC 2" |  |  | 173306 | M
MATERIALES | UNIDAD | CANT. / M | % DESPERD. | PRECIO UNIT. | VALOR UNITARIO
SOLDADURA PVC 1/4 GLN | UND | 0.006 | 2 | 123064 | 753.15
LIMPIADOR PVC 1/4 GLN (760 GRMS) | UND | 0.006 | 2 | 63440 | 388.25
TUBO PVC 2" X 3 M | UND | 0.333 | 5 | 35918 | 12558.72
|  |  |  | SUBTOTAL MATERIALES | 13700.12
MANO DE OBRA | JORNAL | F.PREST. | JORNAL+PS | REND. M / DIA | VR. UNIT
M.O. ELECTRICA 1 AYUDANTE + 1 OFICIAL | 298575 | 180% | 537435 | 13.33 | 40317.7
|  |  |  | SUBTOTAL MANO DE OBRA | 40317.7
EQUIPO | REF. | UNIDAD | CANTIDAD | TARIIFA | VALOR UNITARIO
HERRAMIENTA MENOR |  | % de MO | 1% | 40317.7 | 403.17
|  |  |  | SUBTOTAL EQUIPO | 403.17
TRANSPORTES | Cantidad | Distancia | Cant. x Dist. | TARIIFA | VALOR UNITARIO
|  |  |  | SUBTOTAL TRANSPORTES | 0
|  |  |  | COSTO DIRECTO APROX. A LA UNIDAD | 54421
|  |  |  | COSTO DIRECTO + AU (42%) | 77277.82
|  |  |  | COSTO DIRECTO + AU (42%) + INDEXACION (6,45%) | 82262
DESCRIPCION |  |  | ITEM | UND. ITEM | CANT. ITEM
CURVA PVC 2" |  |  |  | UND
MATERIALES | UNIDAD | CANT. / M | % DESPERD. | PRECIO UNIT. | VALOR UNITARIO
SOLDADURA PVC 1/4 GLN | UND | 0.002 |  | 117092 | 234.184
CURVA PVC 2" | UND | 1 |  | 12340.447 | 12340.447
LIMPIADOR PVC 1/4 GLN (760 GRMS) | UND | 0.002 |  | 60362 | 120.724
|  |  |  | SUBTOTAL MATERIALES | 12695.355
MANO DE OBRA | JORNAL | F.PREST. | JORNAL+PS | REND. M / DIA | VR. UNIT
M.O. ELECTRICA 1 AYUDANTE + 1 OFICIAL | 298575 | 180% | 537435 | 30 | 17914.5
|  |  |  | SUBTOTAL MANO DE OBRA | 17914.5
EQUIPO | REF. | UNIDAD | CANTIDAD | TARIIFA | VALOR UNITARIO
HERRAMIENTA MENOR |  | % de MO | 1% | 17914.5 | 179.145
|  |  |  | SUBTOTAL EQUIPO | 179.145
TRANSPORTES | Cantidad | Distancia | Cant. x Dist. | TARIIFA | VALOR UNITARIO
|  |  |  | SUBTOTAL TRANSPORTES | 0
|  |  |  | COSTO DIRECTO APROX. A LA UNIDAD | 30789
|  |  |  | COSTO DIRECTO + AU (42%) | 43720.38
|  |  |  | COSTO DIRECTO + AU (42%) + INDEXACION (6,45%) | 46540
DESCRIPCION |  |  | ITEM | UND. ITEM | CANT. ITEM
TERMINAL PVC 2" |  |  |  | UND
MATERIALES | UNIDAD | CANT. / M | % DESPERD. | PRECIO UNIT. | VALOR UNITARIO
SOLDADURA PVC 1/4 GLN | UND | 0.003 |  | 117092 | 351.276
ADAPTADOR TERMINAL PVC 2" | UND | 1 |  | 5981.2325 | 5981.2325
LIMPIADOR PVC 1/4 GLN (760 GRMS) | UND | 0.003 |  | 60362 | 181.086
|  |  |  | SUBTOTAL MATERIALES | 6513.5945
MANO DE OBRA | JORNAL | F.PREST. | JORNAL+PS | REND. M / DIA | VR. UNIT
M.O. ELECTRICA 1 AYUDANTE + 1 OFICIAL | 298575 | 180% | 537435 | 200 | 2687.175
|  |  |  | SUBTOTAL MANO DE OBRA | 2687.175
EQUIPO | REF. | UNIDAD | CANTIDAD | TARIIFA | VALOR UNITARIO
HERRAMIENTA MENOR |  | % de MO | 6% | 2687.175 | 161.2305
|  |  |  | SUBTOTAL EQUIPO | 161.2305
TRANSPORTES | Cantidad | Distancia | Cant. x Dist. | TARIIFA | VALOR UNITARIO
|  |  |  | SUBTOTAL TRANSPORTES | 0
|  |  |  | COSTO DIRECTO APROX. A LA UNIDAD | 9362
|  |  |  | COSTO DIRECTO + AU (42%) | 13294.04
|  |  |  | COSTO DIRECTO + AU (42%) + INDEXACION (6,45%) | 14152
DESCRIPCION |  |  | ITEM | UND. ITEM | CANT. ITEM
TUBO PVC 3" |  |  | 173307 | M
MATERIALES | UNIDAD | CANT. / M | % DESPERD. | PRECIO UNIT. | VALOR UNITARIO
SOLDADURA PVC 1/4 GLN | UND | 0.009 | 2 | 123064 | 1129.72
LIMPIADOR PVC 1/4 GLN (760 GRMS) | UND | 0.009 | 2 | 63440 | 582.37
TUBO PVC 3" X 6 M | UND | 0.17 | 5 | 84821 | 15140.54
|  |  |  | SUBTOTAL MATERIALES | 16852.63
MANO DE OBRA | JORNAL | F.PREST. | JORNAL+PS | REND. M / DIA | VR. UNIT
M.O. ELECTRICA 1 AYUDANTE + 1 OFICIAL | 298575 | 180% | 537435 | 11.42 | 47060.85
|  |  |  | SUBTOTAL MANO DE OBRA | 47060.85
EQUIPO | REF. | UNIDAD | CANTIDAD | TARIIFA | VALOR UNITARIO
HERRAMIENTA MENOR |  | % de MO | 1% | 47060.85 | 470.6
|  |  |  | SUBTOTAL EQUIPO | 470.6
TRANSPORTES | Cantidad | Distancia | Cant. x Dist. | TARIIFA | VALOR UNITARIO
|  |  |  | SUBTOTAL TRANSPORTES | 0
|  |  |  | COSTO DIRECTO APROX. A LA UNIDAD | 64384
|  |  |  | COSTO DIRECTO + AU (42%) | 91425.28
|  |  |  | COSTO DIRECTO + AU (42%) + INDEXACION (6,45%) | 97322
DESCRIPCION |  |  | ITEM | UND. ITEM | CANT. ITEM
CURVA PVC 3" |  |  |  | UND
MATERIALES | UNIDAD | CANT. / M | % DESPERD. | PRECIO UNIT. | VALOR UNITARIO
SOLDADURA PVC 1/4 GLN | UND | 0.003 |  | 117092 | 351.276
CURVA PVC 3" | UND | 1 |  | 22423.5818 | 22423.5818
LIMPIADOR PVC 1/4 GLN (760 GRMS) | UND | 0.003 |  | 60362 | 181.086
|  |  |  | SUBTOTAL MATERIALES | 22955.9438
MANO DE OBRA | JORNAL | F.PREST. | JORNAL+PS | REND. M / DIA | VR. UNIT
M.O. ELECTRICA 1 AYUDANTE + 1 OFICIAL | 298575 | 180% | 537435 | 24 | 22393.125
|  |  |  | SUBTOTAL MANO DE OBRA | 22393.125
EQUIPO | REF. | UNIDAD | CANTIDAD | TARIIFA | VALOR UNITARIO
HERRAMIENTA MENOR |  | % de MO | 1% | 22393.125 | 223.9313
|  |  |  | SUBTOTAL EQUIPO | 223.9313
TRANSPORTES | Cantidad | Distancia | Cant. x Dist. | TARIIFA | VALOR UNITARIO
|  |  |  | SUBTOTAL TRANSPORTES | 0
|  |  |  | COSTO DIRECTO APROX. A LA UNIDAD | 45573
|  |  |  | COSTO DIRECTO + AU (42%) | 64713.66
|  |  |  | COSTO DIRECTO + AU (42%) + INDEXACION (6,45%) | 68888 | 68887.69
DESCRIPCION |  |  | ITEM | UND. ITEM | CANT. ITEM
TERMINAL PVC 3" |  |  |  | UND
MATERIALES | UNIDAD | CANT. / M | % DESPERD. | PRECIO UNIT. | VALOR UNITARIO
SOLDADURA PVC 1/4 GLN | UND | 0.003 |  | 117092 | 351.276
ADAPTADOR TERMINAL PVC 3" | UND | 1 |  | 21449.0817 | 21449.0817
LIMPIADOR PVC 1/4 GLN (760 GRMS) | UND | 0.003 |  | 60362 | 181.086
|  |  |  | SUBTOTAL MATERIALES | 21981.4437
MANO DE OBRA | JORNAL | F.PREST. | JORNAL+PS | REND. M / DIA | VR. UNIT
M.O. ELECTRICA 1 AYUDANTE + 1 OFICIAL | 298575 | 180% | 537435 | 120 | 4478.625
|  |  |  | SUBTOTAL MANO DE OBRA | 4478.625
EQUIPO | REF. | UNIDAD | CANTIDAD | TARIIFA | VALOR UNITARIO
HERRAMIENTA MENOR |  | % de MO | 5% | 4478.625 | 223.9313
|  |  |  | SUBTOTAL EQUIPO | 223.9313
TRANSPORTES | Cantidad | Distancia | Cant. x Dist. | TARIIFA | VALOR UNITARIO
|  |  |  | SUBTOTAL TRANSPORTES | 0
|  |  |  | COSTO DIRECTO APROX. A LA UNIDAD | 26684
|  |  |  | COSTO DIRECTO + AU (42%) | 37891.28
|  |  |  | COSTO DIRECTO + AU (42%) + INDEXACION (6,45%) | 40335
DESCRIPCION |  |  | ITEM | UND. ITEM | CANT. ITEM
TUBO PVC 4" |  |  | 173308 | M
MATERIALES | UNIDAD | CANT. / M | % DESPERD. | PRECIO UNIT. | VALOR UNITARIO
SOLDADURA PVC 1/4 GLN | UND | 0.012 | 2 | 123064 | 1506.3
LIMPIADOR PVC 1/4 GLN (760 GRMS) | UND | 0.012 | 2 | 63440 | 776.5
TUBO PVC 4" X 6 M | UND | 0.17 | 5 | 132267 | 23609.65
|  |  |  | SUBTOTAL MATERIALES | 25892.45
MANO DE OBRA | JORNAL | F.PREST. | JORNAL+PS | REND. M / DIA | VR. UNIT
M.O. ELECTRICA 1 AYUDANTE + 1 OFICIAL | 298575 | 180% | 537435 | 11.42 | 47060.85
|  |  |  | SUBTOTAL MANO DE OBRA | 47060.85
EQUIPO | REF. | UNIDAD | CANTIDAD | TARIIFA | VALOR UNITARIO
HERRAMIENTA MENOR |  | % de MO | 1% | 47060.85 | 470.6
|  |  |  | SUBTOTAL EQUIPO | 470.6
TRANSPORTES | Cantidad | Distancia | Cant. x Dist. | TARIIFA | VALOR UNITARIO
|  |  |  | SUBTOTAL TRANSPORTES | 0
|  |  |  | COSTO DIRECTO APROX. A LA UNIDAD | 73424
|  |  |  | COSTO DIRECTO + AU (42%) | 104262.08
|  |  |  | COSTO DIRECTO + AU (42%) + INDEXACION (6,45%) | 110987
DESCRIPCION |  |  | ITEM | UND. ITEM | CANT. ITEM
CURVA PVC 4" |  |  |  | UND
MATERIALES | UNIDAD | CANT. / M | % DESPERD. | PRECIO UNIT. | VALOR UNITARIO
SOLDADURA PVC 1/4 GLN | UND | 0.004 |  | 117092 | 468.368
CURVA PVC 4" | UND | 1 |  | 59361.7165 | 59361.7165
LIMPIADOR PVC 1/4 GLN (760 GRMS) | UND | 0.004 |  | 60362 | 241.448
|  |  |  | SUBTOTAL MATERIALES | 60071.5325
MANO DE OBRA | JORNAL | F.PREST. | JORNAL+PS | REND. M / DIA | VR. UNIT
M.O. ELECTRICA 1 AYUDANTE + 1 OFICIAL | 298575 | 180% | 537435 | 20 | 26871.75
|  |  |  | SUBTOTAL MANO DE OBRA | 26871.75
EQUIPO | REF. | UNIDAD | CANTIDAD | TARIIFA | VALOR UNITARIO
HERRAMIENTA MENOR |  | % de MO | 1% | 26871.75 | 268.7175
|  |  |  | SUBTOTAL EQUIPO | 268.7175
TRANSPORTES | Cantidad | Distancia | Cant. x Dist. | TARIIFA | VALOR UNITARIO
|  |  |  | SUBTOTAL TRANSPORTES | 0
|  |  |  | COSTO DIRECTO APROX. A LA UNIDAD | 87212
|  |  |  | COSTO DIRECTO + AU (42%) | 123841.04
|  |  |  | COSTO DIRECTO + AU (42%) + INDEXACION (6,45%) | 131829
DESCRIPCION |  |  | ITEM | UND. ITEM | CANT. ITEM
TERMINAL PVC 4" |  |  |  | UND
MATERIALES | UNIDAD | CANT. / UND | % DESPERD. | PRECIO UNIT. | VALOR UNITARIO
SOLDADURA PVC 1/ 4 GLN | UND | 0.003 |  | 90553.06 | 271.6592
TERMINAL PVC 4" | UND | 1 |  | 15664.7895 | 15664.7895
LIMPIADOR PVC 760-G 1/4 GL | UND | 0.003 |  | 47494.6 | 142.4838
0
|  |  |  | SUBTOTAL MATERIALES | 16078.9325
MANO DE OBRA | JORNAL | F.PREST. | JORNAL+PS | REND. UND / DIA | VR. UNIT
M.O. ELECTRICA 1 AYUDANTE + 1 OFICIAL | 298575 | 180% | 537435 | 100 | 5374.35
|  |  |  | SUBTOTAL MANO DE OBRA | 5374.35
EQUIPO | REF. | UNIDAD | CANTIDAD | TARIIFA | VALOR UNITARIO
HERRAMIENTA MENOR |  | % de MO | 5% | 5374.35 | 268.7175
|  |  |  | SUBTOTAL EQUIPO | 268.7175
TRANSPORTES | Cantidad | Distancia | Cant. x Dist. | TARIIFA | VALOR UNITARIO
|  |  |  | SUBTOTAL TRANSPORTES | 0
|  |  |  | COSTO DIRECTO APROX. A LA UNIDAD | 21722
|  |  |  | COSTO DIRECTO + AU (42%) | 30845.24
|  |  |  | COSTO DIRECTO + AU (42%) + INDEXACION (6,45%) | 32835
DESCRIPCION |  |  | ITEM | UND. ITEM | CANT. ITEM
CAJA 2x 4 PVC |  |  |  | UND
MATERIALES | UNIDAD | CANT. / UND | % DESPERD. | PRECIO UNIT. | VALOR UNITARIO
CAJA PVC SENCILLA RECTANGULAR 2" X 4" | UND | 1 |  | 1670.773 | 1670.773
|  |  |  | SUBTOTAL MATERIALES | 1670.773
MANO DE OBRA | JORNAL | F.PREST. | JORNAL+PS | REND. UND / DIA | VR. UNIT
M.O. ELECTRICA 1 AYUDANTE + 1 OFICIAL | 298575 | 180% | 537435 | 250 | 2149.74
|  |  |  | SUBTOTAL MANO DE OBRA | 2149.74
EQUIPO | REF. | UNIDAD | CANTIDAD | TARIIFA | VALOR UNITARIO
HERRAMIENTA MENOR |  | % de MO | 5% | 2149.74 | 107.487
|  |  |  | SUBTOTAL EQUIPO | 107.487
TRANSPORTES | Cantidad | Distancia | Cant. x Dist. | TARIIFA | VALOR UNITARIO
|  |  |  | SUBTOTAL TRANSPORTES | 0
|  |  |  | COSTO DIRECTO APROX. A LA UNIDAD | 3928
|  |  |  | COSTO DIRECTO + AU (42%) | 5577.76
|  |  |  | COSTO DIRECTO + AU (42%) + INDEXACION (6,45%) | 5938
DESCRIPCION |  |  | ITEM | UND. ITEM | CANT. ITEM
CAJA 4x 4 PVC |  |  |  | UND
MATERIALES | UNIDAD | CANT. / UND | % DESPERD. | PRECIO UNIT. | VALOR UNITARIO
CAJA PVC SENCILLA RECTANGULAR 2" X 4" | UND | 1 |  | 1842.773 | 1842.773
|  |  |  | SUBTOTAL MATERIALES | 1842.773
MANO DE OBRA | JORNAL | F.PREST. | JORNAL+PS | REND. UND / DIA | VR. UNIT
M.O. ELECTRICA 1 AYUDANTE + 1 OFICIAL | 298575 | 180% | 537435 | 250 | 2149.74
|  |  |  | SUBTOTAL MANO DE OBRA | 2149.74
EQUIPO | REF. | UNIDAD | CANTIDAD | TARIIFA | VALOR UNITARIO
HERRAMIENTA MENOR |  | % de MO | 5% | 2149.74 | 107.487
|  |  |  | SUBTOTAL EQUIPO | 107.487
TRANSPORTES | Cantidad | Distancia | Cant. x Dist. | TARIIFA | VALOR UNITARIO
|  |  |  | SUBTOTAL TRANSPORTES | 0
|  |  |  | COSTO DIRECTO APROX. A LA UNIDAD | 4100
|  |  |  | COSTO DIRECTO + AU (42%) | 5822
|  |  |  | COSTO DIRECTO + AU (42%) + INDEXACION (6,45%) | 6198
DESCRIPCION |  |  | ITEM | UND. ITEM | CANT. ITEM
CAJA OCTOGONAL PVC |  |  |  | UND
MATERIALES | UNIDAD | CANT. / UND | % DESPERD. | PRECIO UNIT. | VALOR UNITARIO
CAJA PVC OCTOGONAL | UND | 1 |  | 2002.773 | 2002.773
|  |  |  | SUBTOTAL MATERIALES | 2002.773
MANO DE OBRA | JORNAL | F.PREST. | JORNAL+PS | REND. UND / DIA | VR. UNIT
M.O. ELECTRICA 1 AYUDANTE + 1 OFICIAL | 298575 | 180% | 537435 | 250 | 2149.74
|  |  |  | SUBTOTAL MANO DE OBRA | 2149.74
EQUIPO | REF. | UNIDAD | CANTIDAD | TARIIFA | VALOR UNITARIO
HERRAMIENTA MENOR |  | % de MO | 5% | 2149.74 | 107.487
|  |  |  | SUBTOTAL EQUIPO | 107.487
TRANSPORTES | Cantidad | Distancia | Cant. x Dist. | TARIIFA | VALOR UNITARIO
|  |  |  | SUBTOTAL TRANSPORTES | 0
|  |  |  | COSTO DIRECTO APROX. A LA UNIDAD | 4260 | #VALUE! | VALOR INDEXADO (IPC=5,10%)
|  |  |  | COSTO DIRECTO + AU (42%) | 6049.2
|  |  |  | COSTO DIRECTO + AU (42%) + INDEXACION (6,45%) | 6439
DESCRIPCION |  |  | ITEM | UND. ITEM | CANT. ITEM
CAJA PLASTICA 20 X 20 X 8CM |  |  |  | UND
MATERIALES | UNIDAD | CANT. / UND | % DESPERD. | PRECIO UNIT. | VALOR UNITARIO
CAJA PLASTICA 20 X 20 X 8CM | UND | 1 |  | 31170.8281 | 31170.8281
|  |  |  | SUBTOTAL MATERIALES | 31170.8281
MANO DE OBRA | JORNAL | F.PREST. | JORNAL+PS | REND. UND / DIA | VR. UNIT
M.O. ELECTRICA 1 AYUDANTE + 1 OFICIAL | 298575 | 180% | 537435 | 16 | 33589.6875
|  |  |  | SUBTOTAL MANO DE OBRA | 33589.6875
EQUIPO | REF. | UNIDAD | CANTIDAD | TARIIFA | VALOR UNITARIO
HERRAMIENTA MENOR |  | % de MO | 5% | 33589.6875 | 1679.4844
|  |  |  | SUBTOTAL EQUIPO | 1679.4844
TRANSPORTES | Cantidad | Distancia | Cant. x Dist. | TARIIFA | VALOR UNITARIO
|  |  |  | SUBTOTAL TRANSPORTES | 0
|  |  |  | COSTO DIRECTO APROX. A LA UNIDAD | 66440
|  |  |  | COSTO DIRECTO + AU (42%) | 94344.8
|  |  |  | COSTO DIRECTO + AU (42%) + INDEXACION (6,45%) | 100430
DESCRIPCION |  |  | ITEM | UND. ITEM | CANT. ITEM
CANALETA METALICA C/DIV 12x5x240 CMS |  |  |  | UND
MATERIALES | UNIDAD | CANT. / UND | % DESPERD. | PRECIO UNIT. | VALOR UNITARIO
CANALETA METALICA C/DIV 12x5x240 CMS | UND | 1 |  | 109597.8281 | 109597.8281
|  |  |  | SUBTOTAL MATERIALES | 109597.8281
MANO DE OBRA | JORNAL | F.PREST. | JORNAL+PS | REND. UND / DIA | VR. UNIT
M.O. ELECTRICA 1 AYUDANTE + 1 OFICIAL | 298575 | 180% | 537435 | 16 | 33589.6875
|  |  |  | SUBTOTAL MANO DE OBRA | 33589.6875
EQUIPO | REF. | UNIDAD | CANTIDAD | TARIIFA | VALOR UNITARIO
HERRAMIENTA MENOR |  | % de MO | 5% | 33589.6875 | 1679.4844
|  |  |  | SUBTOTAL EQUIPO | 1679.4844
TRANSPORTES | Cantidad | Distancia | Cant. x Dist. | TARIIFA | VALOR UNITARIO
|  |  |  | SUBTOTAL TRANSPORTES | 0
|  |  |  | COSTO DIRECTO APROX. A LA UNIDAD | 144867
|  |  |  | COSTO DIRECTO + AU (42%) | 205711.14
|  |  |  | COSTO DIRECTO + AU (42%) + INDEXACION (6,45%) | 218980
DESCRIPCION |  |  | ITEM | UND. ITEM | CANT. ITEM
TROQUEL PARA TOMACORRIENTE DOBLE |  |  |  | UND
MATERIALES | UNIDAD | CANT. / UND | % DESPERD. | PRECIO UNIT. | VALOR UNITARIO
TROQUEL PARA TOMACORRIENTE DOBLE | UND | 1 |  | 11895.925 | 11895.925
|  |  |  | SUBTOTAL MATERIALES | 11895.925
MANO DE OBRA | JORNAL | F.PREST. | JORNAL+PS | REND. UND / DIA | VR. UNIT
M.O. ELECTRICA 1 AYUDANTE + 1 OFICIAL | 298575 | 180% | 537435 | 90 | 5971.5
|  |  |  | SUBTOTAL MANO DE OBRA | 5971.5
EQUIPO | REF. | UNIDAD | CANTIDAD | TARIIFA | VALOR UNITARIO
HERRAMIENTA MENOR |  | % de MO | 5% | 5971.5 | 298.575
|  |  |  | SUBTOTAL EQUIPO | 298.575
TRANSPORTES | Cantidad | Distancia | Cant. x Dist. | TARIIFA | VALOR UNITARIO
|  |  |  | SUBTOTAL TRANSPORTES | 0
|  |  |  | COSTO DIRECTO APROX. A LA UNIDAD | 18166
|  |  |  | COSTO DIRECTO + AU (42%) | 25795.72
|  |  |  | COSTO DIRECTO + AU (42%) + INDEXACION (6,45%) | 27460
DESCRIPCION |  |  | ITEM | UND. ITEM | CANT. ITEM
TROQUEL PARA DATOS |  |  | 050420 | UND
MANO DE OBRA | JORNAL | F.PREST. | JORNAL+PS | REND. UND / DIA | VR. UNIT
M.O. ELECTRICA 1 AYUDANTE + 1 OFICIAL | 298575 | 180% | 537435 | 22.85 | 23520.13
|  |  |  | SUBTOTAL MANO DE OBRA | 23520.13
EQUIPO | REF. | UNIDAD | CANTIDAD | TARIIFA | VALOR UNITARIO
HERRAMIENTA MENOR |  | % de MO | 5% | 23520.13 | 1176
|  |  |  | SUBTOTAL EQUIPO | 1176
TRANSPORTES | Cantidad | Distancia | Cant. x Dist. | TARIIFA | VALOR UNITARIO
|  |  |  | SUBTOTAL TRANSPORTES | 0
|  |  |  | COSTO DIRECTO APROX. A LA UNIDAD | 24696
|  |  |  | COSTO DIRECTO + AU (42%) | 35068.32
|  |  |  | COSTO DIRECTO + AU (42%) + INDEXACION (6,45%) | 37330
DESCRIPCION |  |  | ITEM | UND. ITEM | CANT. ITEM
SUMINISTRO E INSTALACION BANDEJA PORTACABLE CERRADA 7,5X20X100CM CON DIVISION Y TAPA, COLOR BLANCO, INCLUYE SOPORTE EN VARILLA ROSCADA-RIEL CHANEL Y/O PIE DE AMIGO |  |  |  | M
MATERIALES | UNIDAD | CANT. / UND | % DESPERD. | PRECIO UNIT. | VALOR UNITARIO
BANDEJA PORTACABLE CERRADA 7,5 X 20 CM CON DIVISION Y TAPA, COLOR BLANCO | ML | 1 |  | 65984.339 | 65984.339
RIEL CHANEL PERFORADO 4X2" | ML | 0.25 |  | 15091.12 | 3772.78
TUERCA GALV. 1/2" | UND | 2 |  | 757 | 1514
NEUMATICO LLANTA USADO | UND | 0.1 |  | 4122 | 412.2
VARILLA ROSCADA 1/2" 100CM | ML | 0.5 |  | 21900 | 10950
ARANDELA FIJACION GALVANIZ | UND | 2 |  | 90 | 180
BROCA TUGSTENO ,1/2"-30 | UND | 0.001 |  | 23236 | 23.236
ANCLAJE CONCRETO ROSC 1-2 | UND | 2 |  | 2683 | 5366
|  |  |  | SUBTOTAL MATERIALES | 88202.555
MANO DE OBRA | JORNAL | F.PREST. | JORNAL+PS | REND. UND / DIA | VR. UNIT
M.O. ELECTRICA 1 AYUDANTE + 1 OFICIAL | 298575 | 180% | 537435 | 10 | 53743.5
M.O. METALISTERIA 1 AYUDANTE + 1 OFICIAL | 255922 | 180% | 460659 | 35 | 13161.6857
|  |  |  | SUBTOTAL MANO DE OBRA | 66905.1857
EQUIPO | REF. | UNIDAD | CANTIDAD | TARIIFA | VALOR UNITARIO
HERRAMIENTA MENOR |  | % de MO | 5% | 66905.1857 | 3345.2593
|  |  |  | SUBTOTAL EQUIPO | 3345.2593
TRANSPORTES | Cantidad | Distancia | Cant. x Dist. | TARIIFA | VALOR UNITARIO
|  |  |  | SUBTOTAL TRANSPORTES | 0
|  |  |  | COSTO DIRECTO APROX. A LA UNIDAD | 158453
|  |  |  | COSTO DIRECTO + AU (42%) | 225003.26
|  |  |  | COSTO DIRECTO + AU (42%) + INDEXACION (6,45%) | 239516
DESCRIPCION |  |  | ITEM | UND. ITEM | CANT. ITEM
CAMARA ELECTRICA EN CONCRETO CON TAPA TIPO AP 0,4 X 0,4 X 0,75CM - NORMA EMCALI |  |  |  | UND
MATERIALES | UNIDAD | CANT. / UND | % DESPERD. | PRECIO UNIT. | VALOR UNITARIO
ALAMBRE NEGRO PARA AMARRE CALIBRE 18 | KG | 0.01 | 5 | 6250 | 65.625
HIERRO CHIPA 3/8" | KG | 0.65 | 5 | 5495 | 3750.3375
ANGULO 1-1/2" X 3/16" X 6M | UND | 0.47 |  | 96015 | 45127.05
ROCA MUERTA | M3 | 0.09 |  | 38640 | 3477.6
TABLA OTOBO [1C] 1X05X300 CM | UND | 3 |  | 11267 | 33801
SOLDADURA 6011 X 1/8" | KG | 0.15 |  | 24583 | 3687.45
ACERO DE REFUERZO DE 37.000 PSI 259 MPA | KG | 0.6 |  | 4250 | 2550
MEZCLA CONCRETO 1:2:3 3100 PSI 210 MPa | M3 | 0.3 |  | 364802.5465 | 109440.764
|  |  |  | SUBTOTAL MATERIALES | 201899.8265
MANO DE OBRA | JORNAL | F.PREST. | JORNAL+PS | REND. UND / DIA | VR. UNIT
M.O. 1 AYUDANTE | 78988 | 180% | 142178 | 53.33 | 2666.0041
M.O. 1 AYUDANTE + 1 OFICIAL | 213268 | 180% | 383882 | 2 | 191941
M.O. METALISTERIA 1 AYUDANTE + 1 OFICIAL | 255922 | 180% | 460659 | 16 | 28791.1875
|  |  |  | SUBTOTAL MANO DE OBRA | 223398.1916
EQUIPO | REF. | UNIDAD | CANTIDAD | TARIIFA | VALOR UNITARIO
HERRAMIENTA MENOR |  | % de MO | 1% | 223398.1916 | 2233.9819
|  |  |  | SUBTOTAL EQUIPO | 2233.9819
TRANSPORTES | Cantidad | Distancia | Cant. x Dist. | TARIIFA | VALOR UNITARIO
|  |  |  | SUBTOTAL TRANSPORTES | 0
|  |  |  | COSTO DIRECTO APROX. A LA UNIDAD | 427532
|  |  |  | COSTO DIRECTO + AU (42%) | 607095.44
|  |  |  | COSTO DIRECTO + AU (42%) + INDEXACION (6,45%) | 646253
DESCRIPCION |  |  | ITEM | UND. ITEM | CANT. ITEM
CAMARA ELECTRICA EN CONCRETO CON TAPA PARA DATOS 0,4 X 0,4 X 0,75CM - NORMA EMCALI |  |  |  | UND
MATERIALES | UNIDAD | CANT. / UND | % DESPERD. | PRECIO UNIT. | VALOR UNITARIO
ALAMBRE NEGRO PARA AMARRE CALIBRE 18 | KG | 0.01 | 5 | 6250 | 65.625
HIERRO CHIPA 3/8" | KG | 0.65 | 5 | 5495 | 3750.3375
ANGULO 1-1/2" X 3/16" X 6M | UND | 0.47 |  | 96015 | 45127.05
ROCA MUERTA | M3 | 0.09 |  | 38640 | 3477.6
TABLA OTOBO [1C] 1X05X300 CM | UND | 3 |  | 11267 | 33801
SOLDADURA 6011 X 1/8" | KG | 0.15 |  | 24583 | 3687.45
ACERO DE REFUERZO DE 37.000 PSI 259 MPA | KG | 0.6 |  | 4250 | 2550
MEZCLA CONCRETO 1:2:3 3100 PSI 210 MPa | M3 | 0.3 |  | 364802.5465 | 109440.764
|  |  |  | SUBTOTAL MATERIALES | 201899.8265
MANO DE OBRA | JORNAL | F.PREST. | JORNAL+PS | REND. UND / DIA | VR. UNIT
M.O. 1 AYUDANTE | 78988 | 180% | 142178 | 53.33 | 2666.0041
M.O. 1 AYUDANTE + 1 OFICIAL | 213268 | 180% | 383882 | 2 | 191941
M.O. METALISTERIA 1 AYUDANTE + 1 OFICIAL | 255922 | 180% | 460659 | 16 | 28791.1875
|  |  |  | SUBTOTAL MANO DE OBRA | 223398.1916
EQUIPO | REF. | UNIDAD | CANTIDAD | TARIIFA | VALOR UNITARIO
HERRAMIENTA MENOR |  | % de MO | 1% | 223398.1916 | 2233.9819
|  |  |  | SUBTOTAL EQUIPO | 2233.9819
TRANSPORTES | Cantidad | Distancia | Cant. x Dist. | TARIIFA | VALOR UNITARIO
|  |  |  | SUBTOTAL TRANSPORTES | 0
|  |  |  | COSTO DIRECTO APROX. A LA UNIDAD | 427532
|  |  |  | COSTO DIRECTO + AU (42%) | 607095.44
|  |  |  | COSTO DIRECTO + AU (42%) + INDEXACION (6,45%) | 646253
DESCRIPCION |  |  | ITEM | UND. ITEM | CANT. ITEM
CAMARA ELECTRICA EN CONCRETO CON TAPA TIPO INSPECCION 0,8 X 1 X 1,4 M - NORMA EMCALI |  |  |  | UND
MATERIALES | UNIDAD | CANT. / UND | % DESPERD. | PRECIO UNIT. | VALOR UNITARIO
ALAMBRE NEGRO # 18 | KLS | 0.1 | 3 | 6250 | 643.75
ANGULO 1,1/2 x 3/16 | UND | 8 |  | 5495 | 43960
ROCA MUERTA | M3 | 0.4 |  | 96015 | 38406
TABLA 1x05x300 OTOBO [1C] | UND | 6 |  | 38640 | 231840
SOLDADURA 6011 x 1/8" | KG | 0.4 |  | 11267 | 4506.8
MEZCLA CONCRETO 1:2:3 3000 PSI 210 MPa | M3 | 4.6062 |  | 24583 | 113235.0817
GRAVA TRITURADA 3/4" | M3 | 0.08 |  | 4250 | 340
MORTERO 1:2 | M3 | 0.07 |  | 364802.5465 | 25536.1783
|  |  |  | SUBTOTAL MATERIALES | 458467.81
MANO DE OBRA | JORNAL | F.PREST. | JORNAL+PS | REND. UND / DIA | VR. UNIT
M.O. 1 AYUDANTE | 78988 | 180% | 142178 | 1 | 142178
M.O. 1 AYUDANTE + 1 OFICIAL | 213268 | 180% | 383882 | 1 | 383882
M.O. METALISTERIA 1 AYUDANTE + 1 OFICIAL | 255922 | 180% | 460659 | 1 | 460659
|  |  |  | SUBTOTAL MANO DE OBRA | 986719
EQUIPO | REF. | UNIDAD | CANTIDAD | TARIIFA | VALOR UNITARIO
HERRAMIENTA MENOR |  | % de MO | 1% | 986719 | 9867.19
|  |  |  | SUBTOTAL EQUIPO | 9867.19
TRANSPORTES | Cantidad | Distancia | Cant. x Dist. | TARIIFA | VALOR UNITARIO
|  |  |  | SUBTOTAL TRANSPORTES | 0
|  |  |  | COSTO DIRECTO APROX. A LA UNIDAD | 1455054
|  |  |  | COSTO DIRECTO + AU (42%) | 2066176.68
|  |  |  | COSTO DIRECTO + AU (42%) + INDEXACION (6,45%) | 2199445
DESCRIPCION |  |  | ITEM | UND. ITEM | CANT. ITEM
SUMINISTRO E INSTALACION DE MANGUERA POLIETILENO DE 4 PULG. |  |  |  | M
MATERIALES | UNIDAD | CANT. / UND | % DESPERD. | PRECIO UNIT. | VALOR UNITARIO
SUMINISTRO DE MANGUERA POLIETILENO DE 4 PULG. | ML | 1 |  | 21122.6475 | 21122.6475
|  |  |  | SUBTOTAL MATERIALES | 21122.6475
MANO DE OBRA | JORNAL | F.PREST. | JORNAL+PS | REND. UND / DIA | VR. UNIT
M.O. ELECTRICA 2 AYUDANTES + 1 OFICIAL | 409158 | 180% | 736484 | 80 | 9206.05
|  |  |  | SUBTOTAL MANO DE OBRA | 9206.05
EQUIPO | REF. | UNIDAD | CANTIDAD | TARIIFA | VALOR UNITARIO
HERRAMIENTA MENOR |  | % de MO | 5% | 9206.05 | 460.3025
|  |  |  | SUBTOTAL EQUIPO | 460.3025
TRANSPORTES | Cantidad | Distancia | Cant. x Dist. | TARIIFA | VALOR UNITARIO
|  |  |  | SUBTOTAL TRANSPORTES | 0
|  |  |  | COSTO DIRECTO APROX. A LA UNIDAD | 30789
|  |  |  | COSTO DIRECTO + AU (42%) | 43720.38
|  |  |  | COSTO DIRECTO + AU (42%) + INDEXACION (6,45%) | 46540 | 46504.34
DESCRIPCION |  |  | ITEM | UND. ITEM | CANT. ITEM
PERFORACIÓN DIRIGIDA CON TOPO MISIL - BALA DE 5" |  |  |  | M
MATERIALES | UNIDAD | CANT. / UND | % DESPERD. | PRECIO UNIT. | VALOR UNITARIO
PERFORACIÓN DIRIGIDA CON TOPO MISIL - BALA DE 5" | ML | 1 |  | 121082.295 | 121082.295
|  |  |  | SUBTOTAL MATERIALES | 121082.295
MANO DE OBRA | JORNAL | F.PREST. | JORNAL+PS | REND. UND / DIA | VR. UNIT
M.O. ELECTRICA 2 AYUDANTES + 1 OFICIAL | 409158 | 180% | 736484 | 40 | 18412.1
|  |  |  | SUBTOTAL MANO DE OBRA | 18412.1
EQUIPO | REF. | UNIDAD | CANTIDAD | TARIIFA | VALOR UNITARIO
HERRAMIENTA MENOR |  | % de MO | 5% | 18412.1 | 920.605
|  |  |  | SUBTOTAL EQUIPO | 920.605
TRANSPORTES | Cantidad | Distancia | Cant. x Dist. | TARIIFA | VALOR UNITARIO
|  |  |  | SUBTOTAL TRANSPORTES | 0
|  |  |  | COSTO DIRECTO APROX. A LA UNIDAD | 140415
|  |  |  | COSTO DIRECTO + AU (42%) | 199389.3
|  |  |  | COSTO DIRECTO + AU (42%) + INDEXACION (6,45%) | 212250 | 212249.391
DESCRIPCION |  |  | ITEM | UND. ITEM | CANT. ITEM
BREAKER 1F DESDE 15 HASTA 60 AMP |  |  | 170813 | UND
MATERIALES | UNIDAD | CANT. / UND | % DESPERD. | PRECIO UNIT. | VALOR UNITARIO
BREAKER 1 X 15A | UND | 1 |  | 23749 | 23749
|  |  |  | SUBTOTAL MATERIALES | 23749
MANO DE OBRA | JORNAL | F.PREST. | JORNAL+PS | REND. UND / DIA | VR. UNIT
M.O. ELECTRICA 1 AYUDANTE + 1 OFICIAL | 298575 | 180% | 537435 | 8 | 67179.37
|  |  |  | SUBTOTAL MANO DE OBRA | 67179.37
EQUIPO | REF. | UNIDAD | CANTIDAD | TARIIFA | VALOR UNITARIO
HERRAMIENTA MENOR |  | % de MO | 1% | 67179.37 | 671.79
|  |  |  | SUBTOTAL EQUIPO | 671.79
TRANSPORTES | Cantidad | Distancia | Cant. x Dist. | TARIIFA | VALOR UNITARIO
|  |  |  | SUBTOTAL TRANSPORTES | 0
|  |  |  | COSTO DIRECTO APROX. A LA UNIDAD | 91600
|  |  |  | COSTO DIRECTO + AU (42%) | 130072
|  |  |  | COSTO DIRECTO + AU (42%) + INDEXACION (6,45%) | 138462
DESCRIPCION |  |  | ITEM | UND. ITEM | CANT. ITEM
BREAKER 2F DESDE 15 HASTA 60 AMP |  |  | 170802 | UND
MATERIALES | UNIDAD | CANT. / UND | % DESPERD. | PRECIO UNIT. | VALOR UNITARIO
BREAKER 2 X 15A | UND | 1 |  | 61473 | 61473
|  |  |  | SUBTOTAL MATERIALES | 61473
MANO DE OBRA | JORNAL | F.PREST. | JORNAL+PS | REND. UND / DIA | VR. UNIT
M.O. ELECTRICA 1 AYUDANTE + 1 OFICIAL | 298575 | 180% | 537435 | 5.33 | 100832.08
|  |  |  | SUBTOTAL MANO DE OBRA | 100832.08
EQUIPO | REF. | UNIDAD | CANTIDAD | TARIIFA | VALOR UNITARIO
HERRAMIENTA MENOR |  | % de MO | 1% | 100832.08 | 1008.32
|  |  |  | SUBTOTAL EQUIPO | 1008.32
TRANSPORTES | Cantidad | Distancia | Cant. x Dist. | TARIIFA | VALOR UNITARIO
|  |  |  | SUBTOTAL TRANSPORTES | 0
|  |  |  | COSTO DIRECTO APROX. A LA UNIDAD | 163313
|  |  |  | COSTO DIRECTO + AU (42%) | 231904.46
|  |  |  | COSTO DIRECTO + AU (42%) + INDEXACION (6,45%) | 246862
DESCRIPCION |  |  | ITEM | UND. ITEM | CANT. ITEM
BREAKER 3F DESDE 15 HASTA 50 AMP |  |  | 170824 | UND
MATERIALES | UNIDAD | CANT. / UND | % DESPERD. | PRECIO UNIT. | VALOR UNITARIO
BREAKER 3 X 15A | UND | 1 |  | 210572 | 210572
|  |  |  | SUBTOTAL MATERIALES | 210572
MANO DE OBRA | JORNAL | F.PREST. | JORNAL+PS | REND. UND / DIA | VR. UNIT
M.O. ELECTRICA 1 AYUDANTE + 1 OFICIAL | 298575 | 180% | 537435 | 8 | 67179.37
|  |  |  | SUBTOTAL MANO DE OBRA | 67179.37
EQUIPO | REF. | UNIDAD | CANTIDAD | TARIIFA | VALOR UNITARIO
HERRAMIENTA MENOR |  | % de MO | 1% | 67179.37 | 671.79
|  |  |  | SUBTOTAL EQUIPO | 671.79
TRANSPORTES | Cantidad | Distancia | Cant. x Dist. | TARIIFA | VALOR UNITARIO
|  |  |  | SUBTOTAL TRANSPORTES | 0
|  |  |  | COSTO DIRECTO APROX. A LA UNIDAD | 278423
|  |  |  | COSTO DIRECTO + AU (42%) | 395360.66
|  |  |  | COSTO DIRECTO + AU (42%) + INDEXACION (6,45%) | 420861
DESCRIPCION |  |  | ITEM | UND. ITEM | CANT. ITEM
TABLERO 2F 8 CTOS CON PUERTA |  |  |  | UND
MATERIALES | UNIDAD | CANT. / UND | % DESPERD. | PRECIO UNIT. | VALOR UNITARIO
TABLERO 2F 8 CTOS CON PUERTA | UND | 1 |  | 204279.6625 | 204279.6625
|  |  |  | SUBTOTAL MATERIALES | 204279.6625
MANO DE OBRA | JORNAL | F.PREST. | JORNAL+PS | REND. UND / DIA | VR. UNIT
M.O. ELECTRICA 1 AYUDANTE + 1 OFICIAL | 298575 | 180% | 537435 | 4 | 134358.75
|  |  |  | SUBTOTAL MANO DE OBRA | 134358.75
EQUIPO | REF. | UNIDAD | CANTIDAD | TARIIFA | VALOR UNITARIO
HERRAMIENTA MENOR |  | % de MO | 1% | 134358.75 | 1343.5875
|  |  |  | SUBTOTAL EQUIPO | 1343.5875
TRANSPORTES | Cantidad | Distancia | Cant. x Dist. | TARIIFA | VALOR UNITARIO
|  |  |  | SUBTOTAL TRANSPORTES | 0
|  |  |  | COSTO DIRECTO APROX. A LA UNIDAD | 339982
|  |  |  | COSTO DIRECTO + AU (42%) | 482774.44
|  |  |  | COSTO DIRECTO + AU (42%) + INDEXACION (6,45%) | 513913
DESCRIPCION |  |  | ITEM | UND. ITEM | CANT. ITEM
TABLERO 3F 12 CTOS CON PUERTA Y ESPACIO PARA TOTALIZADOR |  |  |  | UND
MATERIALES | UNIDAD | CANT. / UND | % DESPERD. | PRECIO UNIT. | VALOR UNITARIO
TABLERO 3F 12 CTOS CON PUERTA Y ESPACIO PARA TOTALIZADOR | UND | 1 |  | 429773.6625 | 429773.6625
|  |  |  | SUBTOTAL MATERIALES | 429773.6625
MANO DE OBRA | JORNAL | F.PREST. | JORNAL+PS | REND. UND / DIA | VR. UNIT
M.O. ELECTRICA 1 AYUDANTE + 1 OFICIAL | 298575 | 180% | 537435 | 4 | 134358.75
|  |  |  | SUBTOTAL MANO DE OBRA | 134358.75
EQUIPO | REF. | UNIDAD | CANTIDAD | TARIIFA | VALOR UNITARIO
HERRAMIENTA MENOR |  | % de MO | 1% | 134358.75 | 1343.5875
|  |  |  | SUBTOTAL EQUIPO | 1343.5875
TRANSPORTES | Cantidad | Distancia | Cant. x Dist. | TARIIFA | VALOR UNITARIO
|  |  |  | SUBTOTAL TRANSPORTES | 0
|  |  |  | COSTO DIRECTO APROX. A LA UNIDAD | 565476
|  |  |  | COSTO DIRECTO + AU (42%) | 802975.92
|  |  |  | COSTO DIRECTO + AU (42%) + INDEXACION (6,45%) | 854768
DESCRIPCION |  |  | ITEM | UND. ITEM | CANT. ITEM
TABLERO 3F 18 CTOS CON PUERTA Y ESPACIO PARA TOTALIZADOR |  |  |  | UND
MATERIALES | UNIDAD | CANT. / UND | % DESPERD. | PRECIO UNIT. | VALOR UNITARIO
TABLERO 3F 18 CTOS CON PUERTA Y ESPACIO PARA TOTALIZADOR | UND | 1 |  | 503318.6625 | 503318.6625
|  |  |  | SUBTOTAL MATERIALES | 503318.6625
MANO DE OBRA | JORNAL | F.PREST. | JORNAL+PS | REND. UND / DIA | VR. UNIT
M.O. ELECTRICA 1 AYUDANTE + 1 OFICIAL | 298575 | 180% | 537435 | 4 | 134358.75
|  |  |  | SUBTOTAL MANO DE OBRA | 134358.75
EQUIPO | REF. | UNIDAD | CANTIDAD | TARIIFA | VALOR UNITARIO
HERRAMIENTA MENOR |  | % de MO | 1% | 134358.75 | 1343.5875
|  |  |  | SUBTOTAL EQUIPO | 1343.5875
TRANSPORTES | Cantidad | Distancia | Cant. x Dist. | TARIIFA | VALOR UNITARIO
|  |  |  | SUBTOTAL TRANSPORTES | 0
|  |  |  | COSTO DIRECTO APROX. A LA UNIDAD | 639021
|  |  |  | COSTO DIRECTO + AU (42%) | 907409.82
|  |  |  | COSTO DIRECTO + AU (42%) + INDEXACION (6,45%) | 965938
DESCRIPCION |  |  | ITEM | UND. ITEM | CANT. ITEM
TABLERO 3F 24 CTOS CON PUERTA Y ESPACIO PARA TOTALIZADOR |  |  |  | UND
MATERIALES | UNIDAD | CANT. / UND | % DESPERD. | PRECIO UNIT. | VALOR UNITARIO
TABLERO 3F 24 CTOS CON PUERTA Y ESPACIO PARA TOTALIZADOR | UND | 1 |  | 552605.6625 | 552605.6625
|  |  |  | SUBTOTAL MATERIALES | 552605.6625
MANO DE OBRA | JORNAL | F.PREST. | JORNAL+PS | REND. UND / DIA | VR. UNIT
M.O. ELECTRICA 1 AYUDANTE + 1 OFICIAL | 298575 | 180% | 537435 | 4 | 134358.75
|  |  |  | SUBTOTAL MANO DE OBRA | 134358.75
EQUIPO | REF. | UNIDAD | CANTIDAD | TARIIFA | VALOR UNITARIO
HERRAMIENTA MENOR |  | % de MO | 1% | 134358.75 | 1343.5875
|  |  |  | SUBTOTAL EQUIPO | 1343.5875
TRANSPORTES | Cantidad | Distancia | Cant. x Dist. | TARIIFA | VALOR UNITARIO
|  |  |  | SUBTOTAL TRANSPORTES | 0
|  |  |  | COSTO DIRECTO APROX. A LA UNIDAD | 688308
|  |  |  | COSTO DIRECTO + AU (42%) | 977397.36
|  |  |  | COSTO DIRECTO + AU (42%) + INDEXACION (6,45%) | 1040439
DESCRIPCION |  |  | ITEM | UND. ITEM | CANT. ITEM
TABLERO 3F 36 CTOS CON PUERTA Y ESPACIO PARA TOTALIZADOR |  |  |  | UND
MATERIALES | UNIDAD | CANT. / UND | % DESPERD. | PRECIO UNIT. | VALOR UNITARIO
TABLERO 3F 36 CTOS CON PUERTA Y ESPACIO PARA TOTALIZADOR | UND | 1 |  | 824000.6625 | 824000.6625
|  |  |  | SUBTOTAL MATERIALES | 824000.6625
MANO DE OBRA | JORNAL | F.PREST. | JORNAL+PS | REND. UND / DIA | VR. UNIT
M.O. ELECTRICA 1 AYUDANTE + 1 OFICIAL | 298575 | 180% | 537435 | 4 | 134358.75
|  |  |  | SUBTOTAL MANO DE OBRA | 134358.75
EQUIPO | REF. | UNIDAD | CANTIDAD | TARIIFA | VALOR UNITARIO
HERRAMIENTA MENOR |  | % de MO | 1% | 134358.75 | 1343.5875
|  |  |  | SUBTOTAL EQUIPO | 1343.5875
TRANSPORTES | Cantidad | Distancia | Cant. x Dist. | TARIIFA | VALOR UNITARIO
|  |  |  | SUBTOTAL TRANSPORTES | 0
|  |  |  | COSTO DIRECTO APROX. A LA UNIDAD | 959703
|  |  |  | COSTO DIRECTO + AU (42%) | 1362778.26
|  |  |  | COSTO DIRECTO + AU (42%) + INDEXACION (6,45%) | 1450677
DESCRIPCION |  |  | ITEM | UND. ITEM | CANT. ITEM
TABLERO DE TELERRUPTORES PARA CONTROL DE ILUMINACION 7 CTOS |  |  |  | UND
MATERIALES | UNIDAD | CANT. / UND | % DESPERD. | PRECIO UNIT. | VALOR UNITARIO
TABLERO COFRE ELECTRICO METALICO 60 X 40 X 25CM - TIPO INTEMPERIE | UND | 1 |  | 672285.1824 | 672285.1824
MINIBREAKER MONOPOLAR 5 A 32 AMP 10 KA, 127-230 V AC, RIEL DIN | UND | 6 |  | 23499.0804 | 140994.4826
MINIBREAKER BIPOLAR 5 A 32 AMP 10 KA, 230 - 400 VAC, RIEL DIN | UND | 6 |  | 51216.7888 | 307300.733
TELERRUPTORES ELECTROMECANICO 250 VAC - 16A - 2 Contacto NO, MONTAJE EN RIEL | UND | 7 |  | 176166.4408 | 1233165.0859
BORNERA TIPO TORNILLO RIEL DIN GRIS 32A / 800V - 24 - 10 AWG | UND | 28 |  | 3856.3025 | 107976.4701
CABLE COBRE HF FR LS CT # 14 | ML | 30 |  | 2334.7902 | 70043.7053
CABLE COBRE HF FR LS CT # 10 | M | 10 |  | 5167.814 | 51678.1397
RIEL OMEGA PERFORADO | ML | 1 |  | 10985.052 | 10985.052
CANALETA RANURADA 40X40mm GRIS | ML | 1 |  | 30987.1839 | 30987.1839
|  |  |  | SUBTOTAL MANO DE OBRA | 2625416.035
MANO DE OBRA | JORNAL | F.PREST. | JORNAL+PS | REND. UND / DIA | VR. UNIT
M.O. ELECTRICA 3 AYUD. + 1 OFIC. + 1 PROF. | HC | 2 |  | 158566.65 | 317133.3
|  |  |  | SUBTOTAL MANO DE OBRA | 317133.3
EQUIPO | REF. | UNIDAD | CANTIDAD | TARIIFA | VALOR UNITARIO
HERRAMIENTA MENOR | GLB | 1 |  | 15856.665 | 15856.665
|  |  |  | SUBTOTAL EQUIPO | 15856.665
OTROS
|  |  |  | SUBTOTAL OTROS | 0
|  |  |  | COSTO DIRECTO APROX. A LA UNIDAD | 2958406
|  |  |  | COSTO DIRECTO + AU (42%) | 4200936.52
|  |  |  | COSTO DIRECTO + AU (42%) + INDEXACION (6,45%) | 4471897
DESCRIPCION |  |  | ITEM | UND. ITEM | CANT. ITEM
AVISO RIESGO ELÉCTRICO SEGÚN RETIE |  |  |  | UND
MATERIALES | UNIDAD | CANT. / UND | % DESPERD. | PRECIO UNIT. | VALOR UNITARIO
AVISO RIESGO ELÉCTRICO SEGÚN RETIE | UND | 1 |  | 20697.925 | 20697.925
|  |  |  | SUBTOTAL MATERIALES | 20697.925
MANO DE OBRA | JORNAL | F.PREST. | JORNAL+PS | REND. UND / DIA | VR. UNIT
M.O. ELECTRICA 1 AYUDANTE + 1 OFICIAL | 298575 | 180% | 537435 | 90 | 5971.5
|  |  |  | SUBTOTAL MANO DE OBRA | 5971.5
EQUIPO | REF. | UNIDAD | CANTIDAD | TARIIFA | VALOR UNITARIO
HERRAMIENTA MENOR |  | % de MO | 5% | 5971.5 | 298.575
|  |  |  | SUBTOTAL EQUIPO | 298.575
TRANSPORTES | Cantidad | Distancia | Cant. x Dist. | TARIIFA | VALOR UNITARIO
|  |  |  | SUBTOTAL TRANSPORTES | 0
|  |  |  | COSTO DIRECTO APROX. A LA UNIDAD | 26968
|  |  |  | COSTO DIRECTO + AU (42%) | 38294.56
|  |  |  | COSTO DIRECTO + AU (42%) + INDEXACION (6,45%) | 40765
DESCRIPCION |  |  | ITEM | UND. ITEM | CANT. ITEM
MARQUILLA TABLERO GENERAL ACRILICO |  |  |  | UND
MATERIALES | UNIDAD | CANT. / UND | % DESPERD. | PRECIO UNIT. | VALOR UNITARIO
MARQUILLA TABLERO GENERAL ACRILICO | UND | 1 |  | 32901.475 | 32901.475
|  |  |  | SUBTOTAL MATERIALES | 32901.475
MANO DE OBRA | JORNAL | F.PREST. | JORNAL+PS | REND. UND / DIA | VR. UNIT
M.O. ELECTRICA 1 AYUDANTE + 1 OFICIAL | 298575 | 180% | 537435 | 70 | 7677.6429
|  |  |  | SUBTOTAL MANO DE OBRA | 7677.6429
EQUIPO | REF. | UNIDAD | CANTIDAD | TARIIFA | VALOR UNITARIO
HERRAMIENTA MENOR |  | % de MO | 5% | 7677.6429 | 383.8821
|  |  |  | SUBTOTAL EQUIPO | 383.8821
TRANSPORTES | Cantidad | Distancia | Cant. x Dist. | TARIIFA | VALOR UNITARIO
|  |  |  | SUBTOTAL TRANSPORTES | 0
|  |  |  | COSTO DIRECTO APROX. A LA UNIDAD | 40963
|  |  |  | COSTO DIRECTO + AU (42%) | 58167.46
|  |  |  | COSTO DIRECTO + AU (42%) + INDEXACION (6,45%) | 61919
DESCRIPCION |  |  | ITEM | UND. ITEM | CANT. ITEM
TOTALIZADOR 30 A TRIFASICO (25 - 50 KA) |  |  |  | UND
MATERIALES | UNIDAD | CANT. / UND | % DESPERD. | PRECIO UNIT. | VALOR UNITARIO
TOTALIZADOR 30 A TRIFASICO (25 - 50 KA) | UND | 1 |  | 239676.6562 | 239676.6562
|  |  |  | SUBTOTAL MATERIALES | 239676.6562
MANO DE OBRA | JORNAL | F.PREST. | JORNAL+PS | REND. UND / DIA | VR. UNIT
M.O. ELECTRICA 1 AYUDANTE + 1 OFICIAL | 298575 | 180% | 537435 | 8 | 67179.375
|  |  |  | SUBTOTAL MANO DE OBRA | 67179.375
EQUIPO | REF. | UNIDAD | CANTIDAD | TARIIFA | VALOR UNITARIO
HERRAMIENTA MENOR |  | % de MO | 5% | 67179.375 | 3358.9688
|  |  |  | SUBTOTAL EQUIPO | 3358.9688
TRANSPORTES | Cantidad | Distancia | Cant. x Dist. | TARIIFA | VALOR UNITARIO
|  |  |  | SUBTOTAL TRANSPORTES | 0
|  |  |  | COSTO DIRECTO APROX. A LA UNIDAD | 310215
|  |  |  | COSTO DIRECTO + AU (42%) | 440505.3
|  |  |  | COSTO DIRECTO + AU (42%) + INDEXACION (6,45%) | 468918
DESCRIPCION |  |  | ITEM | UND. ITEM | CANT. ITEM
TOTALIZADOR 40 A TRIFASICO (25 - 50 KA) |  |  |  | UND
MATERIALES | UNIDAD | CANT. / UND | % DESPERD. | PRECIO UNIT. | VALOR UNITARIO
TOTALIZADOR 40 A TRIFASICO (25 - 50 KA) | UND | 1 |  | 233720.6563 | 233720.6563
|  |  |  | SUBTOTAL MATERIALES | 233720.6563
MANO DE OBRA | JORNAL | F.PREST. | JORNAL+PS | REND. UND / DIA | VR. UNIT
M.O. ELECTRICA 1 AYUDANTE + 1 OFICIAL | 298575 | 180% | 537435 | 8 | 67179.375
|  |  |  | SUBTOTAL MANO DE OBRA | 67179.375
EQUIPO | REF. | UNIDAD | CANTIDAD | TARIIFA | VALOR UNITARIO
HERRAMIENTA MENOR |  | % de MO | 5% | 67179.375 | 3358.9688
|  |  |  | SUBTOTAL EQUIPO | 3358.9688
TRANSPORTES | Cantidad | Distancia | Cant. x Dist. | TARIIFA | VALOR UNITARIO
|  |  |  | SUBTOTAL TRANSPORTES | 0
|  |  |  | COSTO DIRECTO APROX. A LA UNIDAD | 304259
|  |  |  | COSTO DIRECTO + AU (42%) | 432047.78
|  |  |  | COSTO DIRECTO + AU (42%) + INDEXACION (6,45%) | 459915
DESCRIPCION |  |  | ITEM | UND. ITEM | CANT. ITEM
TOTALIZADOR 70 A TRIFASICO (25 - 50 KA) |  |  |  | UND
MATERIALES | UNIDAD | CANT. / UND | % DESPERD. | PRECIO UNIT. | VALOR UNITARIO
TOTALIZADOR 70 A TRIFASICO (25 - 50 KA) | UND | 1 |  | 247831.6562 | 247831.6562
|  |  |  | SUBTOTAL MATERIALES | 247831.6562
MANO DE OBRA | JORNAL | F.PREST. | JORNAL+PS | REND. UND / DIA | VR. UNIT
M.O. ELECTRICA 1 AYUDANTE + 1 OFICIAL | 298575 | 180% | 537435 | 8 | 67179.375
|  |  |  | SUBTOTAL MANO DE OBRA | 67179.375
EQUIPO | REF. | UNIDAD | CANTIDAD | TARIIFA | VALOR UNITARIO
HERRAMIENTA MENOR |  | % de MO | 5% | 67179.375 | 3358.9688
|  |  |  | SUBTOTAL EQUIPO | 3358.9688
TRANSPORTES | Cantidad | Distancia | Cant. x Dist. | TARIIFA | VALOR UNITARIO
|  |  |  | SUBTOTAL TRANSPORTES | 0
|  |  |  | COSTO DIRECTO APROX. A LA UNIDAD | 318370
|  |  |  | COSTO DIRECTO + AU (42%) | 452085.4
|  |  |  | COSTO DIRECTO + AU (42%) + INDEXACION (6,45%) | 481245
DESCRIPCION |  |  | ITEM | UND. ITEM | CANT. ITEM
TOTALIZADOR 80 A TRIFASICO (25 - 50 KA) |  |  |  | UND
MATERIALES | UNIDAD | CANT. / UND | % DESPERD. | PRECIO UNIT. | VALOR UNITARIO
TOTALIZADOR 80 A TRIFASICO (25 - 50 KA) | UND | 1 |  | 250187.6562 | 250187.6562
|  |  |  | SUBTOTAL MATERIALES | 250187.6562
MANO DE OBRA | JORNAL | F.PREST. | JORNAL+PS | REND. UND / DIA | VR. UNIT
M.O. ELECTRICA 1 AYUDANTE + 1 OFICIAL | 298575 | 180% | 537435 | 8 | 67179.375
|  |  |  | SUBTOTAL MANO DE OBRA | 67179.375
EQUIPO | REF. | UNIDAD | CANTIDAD | TARIIFA | VALOR UNITARIO
HERRAMIENTA MENOR |  | % de MO | 5% | 67179.375 | 3358.9688
|  |  |  | SUBTOTAL EQUIPO | 3358.9688
TRANSPORTES | Cantidad | Distancia | Cant. x Dist. | TARIIFA | VALOR UNITARIO
|  |  |  | SUBTOTAL TRANSPORTES | 0
|  |  |  | COSTO DIRECTO APROX. A LA UNIDAD | 320726
|  |  |  | COSTO DIRECTO + AU (42%) | 455430.92
|  |  |  | COSTO DIRECTO + AU (42%) + INDEXACION (6,45%) | 484806
DESCRIPCION |  |  | ITEM | UND. ITEM | CANT. ITEM
TOTALIZADOR 150 A TRIFASICO (50 - 100 KA) |  |  |  | UND
MATERIALES | UNIDAD | CANT. / UND | % DESPERD. | PRECIO UNIT. | VALOR UNITARIO
TOTALIZADOR 150 A TRIFASICO (50 - 100 KA) | UND | 1 |  | 672601.6562 | 672601.6562
|  |  |  | SUBTOTAL MATERIALES | 672601.6562
MANO DE OBRA | JORNAL | F.PREST. | JORNAL+PS | REND. UND / DIA | VR. UNIT
M.O. ELECTRICA 1 AYUDANTE + 1 OFICIAL | 298575 | 180% | 537435 | 8 | 67179.375
|  |  |  | SUBTOTAL MANO DE OBRA | 67179.375
EQUIPO | REF. | UNIDAD | CANTIDAD | TARIIFA | VALOR UNITARIO
HERRAMIENTA MENOR |  | % de MO | 5% | 67179.375 | 3358.9688
|  |  |  | SUBTOTAL EQUIPO | 3358.9688
TRANSPORTES | Cantidad | Distancia | Cant. x Dist. | TARIIFA | VALOR UNITARIO
|  |  |  | SUBTOTAL TRANSPORTES | 0
|  |  |  | COSTO DIRECTO APROX. A LA UNIDAD | 743140
|  |  |  | COSTO DIRECTO + AU (42%) | 1055258.8
|  |  |  | COSTO DIRECTO + AU (42%) + INDEXACION (6,45%) | 1123323
DESCRIPCION |  |  | ITEM | UND. ITEM | CANT. ITEM
TABLERO MINIGRAMA 12 CTOS |  |  | 051008 | UND
MATERIALES | UNIDAD | CANT. / UND | % DESPERD. | PRECIO UNIT. | VALOR UNITARIO
TABLERO MINIGRAMA 12 CTQS | UND | 1 |  | 121760 | 121760
|  |  |  | SUBTOTAL MATERIALES | 121760
MANO DE OBRA | JORNAL | F.PREST. | JORNAL+PS | REND. UND / DIA | VR. UNIT
M.O. ELECTRICA 1 AYUDANTE + 1 OFICIAL | 298575 | 180% | 537435 | 3.2 | 167948.43
|  |  |  | SUBTOTAL MANO DE OBRA | 167948.43
EQUIPO | REF. | UNIDAD | CANTIDAD | TARIIFA | VALOR UNITARIO
HERRAMIENTA MENOR |  | % de MO | 2% | 167948.43 | 3358.96
|  |  |  | SUBTOTAL EQUIPO | 3358.96
TRANSPORTES | Cantidad | Distancia | Cant. x Dist. | TARIIFA | VALOR UNITARIO
|  |  |  | SUBTOTAL TRANSPORTES | 0
|  |  |  | COSTO DIRECTO APROX. A LA UNIDAD | 293067
|  |  |  | COSTO DIRECTO + AU (42%) | 416155.14
|  |  |  | COSTO DIRECTO + AU (42%) + INDEXACION (6,45%) | 442997
DESCRIPCION |  |  | ITEM | UND. ITEM | CANT. ITEM
MINIBREAKER BIPOLAR 5 A 32 AMP 6 KA, 550 VDC, RIEL DIN |  |  |  | UND
MATERIALES | UNIDAD | CANT. / UND | % DESPERD. | PRECIO UNIT. | VALOR UNITARIO
MINIBREAKER BIPOLAR 5 A 32 AMP 6 KA, 550 VDC, RIEL DIN | UND | 1 |  | 97424.0644 | 97424.0644
|  |  |  | SUBTOTAL MATERIALES | 97424.0644
MANO DE OBRA | JORNAL | F.PREST. | JORNAL+PS | REND. UND / DIA | VR. UNIT
M.O. ELECTRICA 2 AYUDANTES + 1 OFICIAL | 409158 | 180% | 736484 | 18 | 40915.7778
|  |  |  | SUBTOTAL MANO DE OBRA | 40915.7778
EQUIPO | REF. | UNIDAD | CANTIDAD | TARIIFA | VALOR UNITARIO
HERRAMIENTA MENOR |  | % de MO | 1% | 40915.7778 | 409.1578
|  |  |  | SUBTOTAL EQUIPO | 409.1578
TRANSPORTES | Cantidad | Distancia | Cant. x Dist. | TARIIFA | VALOR UNITARIO
|  |  |  | SUBTOTAL TRANSPORTES | 0
|  |  |  | COSTO DIRECTO APROX. A LA UNIDAD | 138749
|  |  |  | COSTO DIRECTO + AU (42%) | 197023.58
|  |  |  | COSTO DIRECTO + AU (42%) + INDEXACION (6,45%) | 209732 | 209731.6
DESCRIPCION |  |  | ITEM | UND. ITEM | CANT. ITEM
MURETE PARA TABLERO ELECTRICO |  |  |  | UND
MATERIALES | UNIDAD | CANT. / UND | % DESPERD. | PRECIO UNIT. | VALOR UNITARIO
ALAMBRE NEGRO PARA AMARRE CALIBRE 18 | KG | 0.08 |  | 6250 | 500
ARENA FINA DE RIO | M3 | 0.1 |  | 56722 | 5672.2
CANDADO YALE 110-30 | UND | 1 |  | 39727 | 39727
GUADUA [TACO] 2.50-3M | UND | 0.36 |  | 5470 | 1969.2
LISTON OTOBO 2" X 2" X 300 CM | UND | 0.36 |  | 7565 | 2723.4
HIERRO CHIPA 3/8" | KG | 5 |  | 5495 | 27475
ACERO DE REFUERZO 1/2" 60.000 FIGURADO | KG | 6 |  | 4250 | 25500
TABLA OTOBO [1C] 1X05X300 CM | UND | 3.5 |  | 11267 | 39434.5
CEMENTO GRIS PORTLAND | KG | 2 |  | 650 | 1300
LADRILLO LIMPIO #12 - 6.5X12X24 | UND | 50 |  | 1181 | 59050
SOLDADURA 6011 X 1/8" | KG | 0.15 |  | 24583 | 3687.45
MEZCLA CONCRETO 1:2:3 3100 PSI 210 MPa | M3 | 0.44035 |  | 440848 | 194127.9769
MORTERO 1:2 | M3 | 0.06 |  | 440396 | 26423.76
|  |  |  | SUBTOTAL MATERIALES | 427590.4869
MANO DE OBRA | JORNAL | F.PREST. | JORNAL+PS | REND. UND / DIA | VR. UNIT
M.O. 1 AYUDANTE + 1 OFICIAL | 213268 | 180% | 383882 | 1.6 | 239926.25
M.O. ELECTRICA 3 AYUD. + 1 OFIC. + 1 PROF. | 746196 | 170% | 1268533 | 32 | 39641.6562
M.O. METALISTERIA 1 AYUDANTE + 1 OFICIAL | 255922 | 180% | 460659 | 10.66 | 43213.7899
|  |  |  | SUBTOTAL MANO DE OBRA | 322781.6961
EQUIPO | REF. | UNIDAD | CANTIDAD | TARIIFA | VALOR UNITARIO
HERRAMIENTA MENOR |  | % de MO | 1% | 322781.6961 | 3227.817
|  |  |  | SUBTOTAL EQUIPO | 3227.817
TRANSPORTES | Cantidad | Distancia | Cant. x Dist. | TARIIFA | VALOR UNITARIO
|  |  |  | SUBTOTAL TRANSPORTES | 0
|  |  |  | COSTO DIRECTO APROX. A LA UNIDAD | 753600
|  |  |  | COSTO DIRECTO + AU (42%) | 1070112
|  |  |  | COSTO DIRECTO + AU (42%) + INDEXACION (6,45%) | 1139134
DESCRIPCION |  |  | ITEM | UND. ITEM | CANT. ITEM
SALIDA LAMPARA (CABLE COBRE HF FR LS CT) - EMT |  |  |  | UND
MATERIALES | UNIDAD | CANT. / UND | % DESPERD. | PRECIO UNIT. | VALOR UNITARIO
CABLE COBRE HF FR LS CT # 12 | M | 13.5 |  | 2768.6667 | 37377
ALAMBRE GALVANIZADO CALIBRE 18 | KG | 0.1 |  | 16884 | 1688.4
GRAPA GALV.-GRUESA 3/4" | UND | 1 |  | 1522 | 1522
ABRAZADERA CREMALLERA GALVANIZADA 3/4" | UND | 2 |  | 2088.8125 | 4177.625
CONECTOR DE RESORTE CALIBRE 18 - 8 AWG | UND | 3 |  | 1282.445 | 3847.335
TERMINAL EMT 3/4" | UND | 2 |  | 2332 | 4664
UNION EMT 3/4" | UND | 2 |  | 1324 | 2648
CURVA EMT 3/4" | UND | 1 |  | 2809 | 2809
TUBO EMT 3/4"X 3 M | UND | 1 |  | 41436 | 41436
CINTA DE SEÑALIZACION COLOR NARANJA DE 2,54 X 60 METROS | UND | 0.03 |  | 19900 | 597
CAJA RAWELT 3/4" | UND | 1 |  | 19110 | 19110
TAPA CIEGA GALVANIZADA 5800 (2X4) | UND | 1 |  | 2052.3333 | 2052.3333
PRENSA ESTOPA PVC DE 1/2" | UND | 1 |  | 2632.5967 | 2632.5967
CABLE ENCAUCHETADO HF FR LS CT # 3*12 AWG | M | 0.5 |  | 9773.6667 | 4886.8333
|  |  |  | SUBTOTAL MATERIALES | 129448.1233
MANO DE OBRA | JORNAL | F.PREST. | JORNAL+PS | REND. UND / DIA | VR. UNIT
M.O. ELECTRICA 1 AYUDANTE + 1 OFICIAL | 298575 | 180% | 537435 | 4.4605 | 120487.0076
|  |  |  | SUBTOTAL MANO DE OBRA | 120487.0076
EQUIPO | REF. | UNIDAD | CANTIDAD | TARIIFA | VALOR UNITARIO
HERRAMIENTA MENOR |  | % de MO | 1% | 120487.0076 | 1204.8701
|  |  |  | SUBTOTAL EQUIPO | 1204.8701
TRANSPORTES | Cantidad | Distancia | Cant. x Dist. | TARIIFA | VALOR UNITARIO
|  |  |  | SUBTOTAL TRANSPORTES | 0
|  |  |  | COSTO DIRECTO APROX. A LA UNIDAD | 251140.001
|  |  |  | COSTO DIRECTO + AU (42%) | 356618.8014
|  |  |  | COSTO DIRECTO + AU (42%) + INDEXACION (6,45%) | 379621
DESCRIPCION |  |  | ITEM | UND. ITEM | CANT. ITEM
SALIDA INTERRUPTOR SENCILLO S1- (CABLE COBRE HF FR LS CT) - EMT |  |  |  | UND
MATERIALES | UNIDAD | CANT. / UND | % DESPERD. | PRECIO UNIT. | VALOR UNITARIO
CABLE COBRE HF FR LS CT # 12 | M | 9 |  | 2768.6667 | 24918
GRAPA GALV.-GRUESA 3/4" | UND | 3 |  | 1522 | 4566
SWITCHE SENCILLO LUNARE | UND | 1 |  | 13676 | 13676
TERMINAL EMT 3/4" | UND | 2 |  | 2332 | 4664
UNION EMT 3/4" | UND | 2 |  | 1324 | 2648
CURVA EMT 3/4" | UND | 1 |  | 2809 | 2809
CAJA RAWELT 3/4" | UND | 1 |  | 19110 | 19110
TUBO EMT 3/4"X 3 M | UND | 1 | 2 | 41436 | 42264.72
|  |  |  | SUBTOTAL MATERIALES | 114655.72
MANO DE OBRA | JORNAL | F.PREST. | JORNAL+PS | REND. UND / DIA | VR. UNIT
M.O. ELECTRICA 1 AYUDANTE + 1 OFICIAL | 298575 | 180% | 537435 | 4.4884 | 119739.8812
|  |  |  | SUBTOTAL MANO DE OBRA | 119739.8812
EQUIPO | REF. | UNIDAD | CANTIDAD | TARIIFA | VALOR UNITARIO
HERRAMIENTA MENOR |  | % de MO | 1% | 119739.8812 | 1197.3988
|  |  |  | SUBTOTAL EQUIPO | 1197.3988
TRANSPORTES | Cantidad | Distancia | Cant. x Dist. | TARIIFA | VALOR UNITARIO
|  |  |  | SUBTOTAL TRANSPORTES | 0
|  |  |  | COSTO DIRECTO APROX. A LA UNIDAD | 235593
|  |  |  | COSTO DIRECTO + AU (42%) | 334542.06
|  |  |  | COSTO DIRECTO + AU (42%) + INDEXACION (6,45%) | 356120
DESCRIPCION |  |  | ITEM | UND. ITEM | CANT. ITEM
SALIDA INTERRUPTOR DOBLE S2 (CABLE COBRE HF FR LS CT) - EMT |  |  |  | UND
MATERIALES | UNIDAD | CANT. / UND | % DESPERD. | PRECIO UNIT. | VALOR UNITARIO
CABLE COBRE HF FR LS CT # 12 | M | 12 |  | 2768.6667 | 33224
GRAPA GALV.-GRUESA 3/4" | UND | 3 |  | 1522 | 4566
SWITCHE DOBLE AMBIA | UND | 1 |  | 13676 | 13676
TERMINAL EMT 3/4" | UND | 2 |  | 2332 | 4664
UNION EMT 3/4" | UND | 2 |  | 1324 | 2648
CURVA EMT 3/4" | UND | 1 |  | 2809 | 2809
CAJA RAWELT 3/4" | UND | 1 |  | 19110 | 19110
TUBO EMT 3/4"X 3 M | UND | 1 |  | 41080.6625 | 41080.6625
|  |  |  | SUBTOTAL MATERIALES | 121777.6625
MANO DE OBRA | JORNAL | F.PREST. | JORNAL+PS | REND. UND / DIA | VR. UNIT
M.O. ELECTRICA 1 AYUDANTE + 1 OFICIAL | 298575 | 180% | 537435 | 4 | 134358.75
|  |  |  | SUBTOTAL MANO DE OBRA | 134358.75
EQUIPO | REF. | UNIDAD | CANTIDAD | TARIIFA | VALOR UNITARIO
HERRAMIENTA MENOR |  | % de MO | 1% | 134358.75 | 1343.5875
|  |  |  | SUBTOTAL EQUIPO | 1343.5875
TRANSPORTES | Cantidad | Distancia | Cant. x Dist. | TARIIFA | VALOR UNITARIO
|  |  |  | SUBTOTAL TRANSPORTES | 0
|  |  |  | COSTO DIRECTO APROX. A LA UNIDAD | 257480
|  |  |  | COSTO DIRECTO + AU (42%) | 365621.6
|  |  |  | COSTO DIRECTO + AU (42%) + INDEXACION (6,45%) | 389204
DESCRIPCION |  |  | ITEM | UND. ITEM | CANT. ITEM
SALIDA INTERRUPTOR CONMUTABLE SC1 (CABLE COBRE HF FR LS CT) - EMT |  |  |  | UND
MATERIALES | UNIDAD | CANT. / UND | % DESPERD. | PRECIO UNIT. | VALOR UNITARIO
CABLE COBRE HF FR LS CT # 12 | M | 12 |  | 2768.6667 | 33224
GRAPA GALV.-GRUESA 3/4" | UND | 3 |  | 1522 | 4566
SWITCHE CONMUTABLE AMBIA | UND | 1 |  | 13676 | 13676
TERMINAL EMT 3/4" | UND | 2 |  | 2332 | 4664
UNION EMT 3/4" | UND | 2 |  | 1324 | 2648
CURVA EMT 3/4" | UND | 1 |  | 2809 | 2809
CAJA RAWELT 3/4" | UND | 1 |  | 19110 | 19110
TUBO EMT 3/4"X 3 M | UND | 1 | 2 | 28497.7083 | 29067.6625
|  |  |  | SUBTOTAL MATERIALES | 109764.6625
MANO DE OBRA | JORNAL | F.PREST. | JORNAL+PS | REND. UND / DIA | VR. UNIT
M.O. ELECTRICA 1 AYUDANTE + 1 OFICIAL | 298575 | 180% | 537435 | 4 | 134358.75
|  |  |  | SUBTOTAL MANO DE OBRA | 134358.75
EQUIPO | REF. | UNIDAD | CANTIDAD | TARIIFA | VALOR UNITARIO
HERRAMIENTA MENOR |  | % de MO | 1% | 134358.75 | 1343.5875
|  |  |  | SUBTOTAL EQUIPO | 1343.5875
TRANSPORTES | Cantidad | Distancia | Cant. x Dist. | TARIIFA | VALOR UNITARIO
|  |  |  | SUBTOTAL TRANSPORTES | 0
|  |  |  | COSTO DIRECTO APROX. A LA UNIDAD | 245467
|  |  |  | COSTO DIRECTO + AU (42%) | 348563.14
|  |  |  | COSTO DIRECTO + AU (42%) + INDEXACION (6,45%) | 371045
DESCRIPCION |  |  | ITEM | UND. ITEM | CANT. ITEM
SALIDA INTERRUPTOR CONMUTABLE DOBLE SC2 (CABLE COBRE HF FR LS CT) - EMT |  |  |  | UND
MATERIALES | UNIDAD | CANT. / UND | % DESPERD. | PRECIO UNIT. | VALOR UNITARIO
CABLE COBRE HF FR LS CT # 12 | M | 18 |  | 2768.6667 | 49836
GRAPA GALV.-GRUESA 3/4" | UND | 3 |  | 1522 | 4566
TERMINAL EMT 3/4" | UND | 2 |  | 2332 | 4664
UNION EMT 3/4" | UND | 2 |  | 1324 | 2648
CURVA EMT 3/4" | UND | 1 |  | 2809 | 2809
CAJA RAWELT 3/4" | UND | 1 |  | 19110 | 19110
TUBO EMT 3/4"X 3 M | UND | 1 | 2 | 41436 | 42264.72
SWITCHE CONMUTABLE DOBLE | UND | 1 |  | 14079 | 14079
|  |  |  | SUBTOTAL MATERIALES | 139976.72
MANO DE OBRA | JORNAL | F.PREST. | JORNAL+PS | REND. UND / DIA | VR. UNIT
M.O. ELECTRICA 1 AYUDANTE + 1 OFICIAL | 298575 | 180% | 537435 | 4.441 | 121017.1096
|  |  |  | SUBTOTAL MANO DE OBRA | 121017.1096
EQUIPO | REF. | UNIDAD | CANTIDAD | TARIIFA | VALOR UNITARIO
HERRAMIENTA MENOR |  | % de MO | 1% | 121017.1096 | 1210.1711
|  |  |  | SUBTOTAL EQUIPO | 1210.1711
TRANSPORTES | Cantidad | Distancia | Cant. x Dist. | TARIIFA | VALOR UNITARIO
|  |  |  | SUBTOTAL TRANSPORTES | 0
|  |  |  | COSTO DIRECTO APROX. A LA UNIDAD | 262204.0007
|  |  |  | COSTO DIRECTO + AU (42%) | 372329.681
|  |  |  | COSTO DIRECTO + AU (42%) + INDEXACION (6,45%) | 396345 | #VALUE! | VALOR INDEXADO (IPC=5,10%)
DESCRIPCION |  |  | ITEM | UND. ITEM | CANT. ITEM
SALIDA TOMA 120 V (CABLE COBRE HF FR LS CT) - EMT |  |  |  | UND
MATERIALES | UNIDAD | CANT. / UND | % DESPERD. | PRECIO UNIT. | VALOR UNITARIO
CABLE COBRE HF FR LS CT # 12 | M | 9 | 5 | 2768.6667 | 26163.9
ALAMBRE GALVANIZADO CALIBRE 18 | KG | 0.1 |  | 16884 | 1688.4
GRAPA GALV.-GRUESA 3/4" | UND | 3 |  | 1522 | 4566
TOMA DOBLE P-T AMBIA | UND | 1 |  | 5891 | 5891
TERMINAL EMT 3/4" | UND | 2 |  | 2332 | 4664
UNION EMT 3/4" | UND | 2 |  | 1324 | 2648
CURVA EMT 3/4" | UND | 1 |  | 2809 | 2809
CAJA RAWELT 3/4" | UND | 1 |  | 19110 | 19110
TUBO EMT 3/4"X 3 M | UND | 1 | 2 | 41436 | 42264.72
|  |  |  | SUBTOTAL MATERIALES | 109805.02
MANO DE OBRA | JORNAL | F.PREST. | JORNAL+PS | REND. UND / DIA | VR. UNIT
M.O. ELECTRICA 1 AYUDANTE + 1 OFICIAL | 298575 | 180% | 537435 | 4.4976 | 119494.0396
|  |  |  | SUBTOTAL MANO DE OBRA | 119494.0396
EQUIPO | REF. | UNIDAD | CANTIDAD | TARIIFA | VALOR UNITARIO
HERRAMIENTA MENOR |  | % de MO | 1% | 119494.0396 | 1194.9404
|  |  |  | SUBTOTAL EQUIPO | 1194.9404
TRANSPORTES | Cantidad | Distancia | Cant. x Dist. | TARIIFA | VALOR UNITARIO
|  |  |  | SUBTOTAL TRANSPORTES | 0
|  |  |  | COSTO DIRECTO APROX. A LA UNIDAD | 230494
|  |  |  | COSTO DIRECTO + AU (42%) | 327301.48
|  |  |  | COSTO DIRECTO + AU (42%) + INDEXACION (6,45%) | 348412
DESCRIPCION |  |  | ITEM | UND. ITEM | CANT. ITEM
SALIDA TOMA 120 V (CABLE COBRE HF FR LS CT) ZONA HÚMEDA GFCI - EMT |  |  |  | UND
MATERIALES | UNIDAD | CANT. / UND | % DESPERD. | PRECIO UNIT. | VALOR UNITARIO
CABLE COBRE HF FR LS CT # 12 | M | 9 | 5 | 2768.6667 | 26163.9
ALAMBRE GALVANIZADO CALIBRE 18 | KG | 0.1 |  | 16884 | 1688.4
GRAPA GALV.-GRUESA 3/4" | UND | 3 |  | 1522 | 4566
CINTA AISLANTE #33 | UND | 0.01 |  | 29246 | 292.46
TOMA ZONA HUMEDA GFCI-LEVI | UND | 1 |  | 76373 | 76373
TERMINAL EMT 3/4" | UND | 2 |  | 2332 | 4664
UNION EMT 3/4" | UND | 2 |  | 1324 | 2648
CURVA EMT 3/4" | UND | 1 |  | 2809 | 2809
CAJA RAWELT 3/4" | UND | 1 |  | 19110 | 19110
TUBO EMT 3/4"X 3 M | UND | 1 | 2 | 41436 | 42264.72
|  |  |  | SUBTOTAL MATERIALES | 180579.48
MANO DE OBRA | JORNAL | F.PREST. | JORNAL+PS | REND. UND / DIA | VR. UNIT
M.O. ELECTRICA 1 AYUDANTE + 1 OFICIAL | 298575 | 180% | 537435 | 4.367 | 123067.8418
|  |  |  | SUBTOTAL MANO DE OBRA | 123067.8418
EQUIPO | REF. | UNIDAD | CANTIDAD | TARIIFA | VALOR UNITARIO
HERRAMIENTA MENOR |  | % de MO | 1% | 123067.8418 | 1230.6784
|  |  |  | SUBTOTAL EQUIPO | 1230.6784
TRANSPORTES | Cantidad | Distancia | Cant. x Dist. | TARIIFA | VALOR UNITARIO
|  |  |  | SUBTOTAL TRANSPORTES | 0
|  |  |  | COSTO DIRECTO APROX. A LA UNIDAD | 304878.0002
|  |  |  | COSTO DIRECTO + AU (42%) | 432926.7602
|  |  |  | COSTO DIRECTO + AU (42%) + INDEXACION (6,45%) | 460851
DESCRIPCION |  |  | ITEM | UND. ITEM | CANT. ITEM
SALIDA TOMA 220 V (CABLE COBRE HF FR LS CT) - EMT |  |  |  | UND
MATERIALES | UNIDAD | CANT. / UND | % DESPERD. | PRECIO UNIT. | VALOR UNITARIO
CABLE COBRE HF FR LS CT # 10 | M | 9 | 5 | 4342.6667 | 41038.2
ALAMBRE GALVANIZADO CALIBRE 18 | KG | 0.1 |  | 16884 | 1688.4
GRAPA GALV.-GRUESA 3/4" | UND | 3 |  | 1522 | 4566
CINTA AISLANTE #33 | UND | 0.01 |  | 29246 | 292.46
TERMINAL EMT 3/4" | UND | 2 |  | 2332 | 4664
UNION EMT 3/4" | UND | 2 |  | 1324 | 2648
CURVA EMT 3/4" | UND | 1 |  | 2809 | 2809
TUBO EMT 3/4"X 3 M | UND | 1 | 2 | 41436 | 42264.72
CAJA GALV. 4"X4" RETIE | UND | 1 |  | 4387 | 4387
TOMA 220 SENCILLO PATA TRABADA | UND | 1 |  | 11554 | 11554
|  |  |  | SUBTOTAL MATERIALES | 115911.78
[6 empty] | #VALUE! | VALOR INDEXADO (IPC=5,10%)
MANO DE OBRA | JORNAL | F.PREST. | JORNAL+PS | REND. UND / DIA | VR. UNIT
M.O. ELECTRICA 1 AYUDANTE + 1 OFICIAL | 298575 | 180% | 537435 | 5.8893 | 91255.5538
|  |  |  | SUBTOTAL MANO DE OBRA | 91255.5538
EQUIPO | REF. | UNIDAD | CANTIDAD | TARIIFA | VALOR UNITARIO
HERRAMIENTA MENOR |  | % de MO | 3% | 91255.5538 | 2737.6666
|  |  |  | SUBTOTAL EQUIPO | 2737.6666
TRANSPORTES | Cantidad | Distancia | Cant. x Dist. | TARIIFA | VALOR UNITARIO
|  |  |  | SUBTOTAL TRANSPORTES | 0
|  |  |  | COSTO DIRECTO APROX. A LA UNIDAD | 209905.0004
|  |  |  | COSTO DIRECTO + AU (42%) | 298065.1005
|  |  |  | COSTO DIRECTO + AU (42%) + INDEXACION (6,45%) | 317290
DESCRIPCION |  |  | ITEM | UND. ITEM | CANT. ITEM
SALIDA TOMA TRIFASICO 3P+TIERRA- 50A (CABLE COBRE HF FR LS CT) - EMT |  |  |  | UND
MATERIALES | UNIDAD | CANT. / UND | % DESPERD. | PRECIO UNIT. | VALOR UNITARIO
SALIDA TOMA 220 V (CABLE COBRE HF FR LS CT) - EMT | UND | 1 | 0 | 259579.7796 | 259579.7796
|  |  |  | SUBTOTAL MATERIALES | 259579.7796
MANO DE OBRA | JORNAL | F.PREST. | JORNAL+PS | REND. UND / DIA | VR. UNIT
M.O. ELECTRICA 1 AYUDANTE + 1 OFICIAL | 298575 | 180% | 537435 | 5.8893 | 91255.5538
|  |  |  | SUBTOTAL MANO DE OBRA | 91255.5538
EQUIPO | REF. | UNIDAD | CANTIDAD | TARIIFA | VALOR UNITARIO
HERRAMIENTA MENOR |  | % de MO | 3% | 91255.5538 | 2737.6666
|  |  |  | SUBTOTAL EQUIPO | 2737.6666
TRANSPORTES | Cantidad | Distancia | Cant. x Dist. | TARIIFA | VALOR UNITARIO
|  |  |  | SUBTOTAL TRANSPORTES | 0
|  |  |  | COSTO DIRECTO APROX. A LA UNIDAD | 353573
|  |  |  | COSTO DIRECTO + AU (42%) | 502073.66 | #VALUE! | VALOR INDEXADO (IPC=5,10%)
|  |  |  | COSTO DIRECTO + AU (42%) + INDEXACION (6,45%) | 534457
DESCRIPCION |  |  | ITEM | UND. ITEM | CANT. ITEM
SALIDA LAMPARA (CABLE COBRE HF FR LS CT) - PVC |  |  |  | UND
MATERIALES | UNIDAD | CANT. / UND | % DESPERD. | PRECIO UNIT. | VALOR UNITARIO
CABLE COBRE HF FR LS CT # 12 | M | 9 | 5 | 2768.6667 | 26163.9
SOLDADURA PVC 1/4 GLN | UND | 0.003 | 5 | 117092 | 368.8398
ADAP. TERMINAL PVC 1/2" | UND | 2 |  | 467 | 934
LIMPIADOR PVC 1/4 GLN (760 GRMS) | UND | 0.003 | 5 | 60362 | 190.1403
TUBO PVC 1/2" X 3 M | UND | 1 | 5 | 6517 | 6842.85
CAJA PVC OCTOGONAL | UND | 1 |  | 2231 | 2231
ALAMBRE GALVANIZADO CALIBRE 18 | KG | 0.1 |  | 16884 | 1688.4
CINTA AISLANTE #33 | UND | 0.01 |  | 29246 | 292.46
|  |  |  | SUBTOTAL MATERIALES | 38711.5901
MANO DE OBRA | JORNAL | F.PREST. | JORNAL+PS | REND. UND / DIA | VR. UNIT
M.O. ELECTRICA 1 AYUDANTE + 1 OFICIAL | 298575 | 180% | 537435 | 4.6369 | 115904.3663
|  |  |  | SUBTOTAL MANO DE OBRA | 115904.3663
EQUIPO | REF. | UNIDAD | CANTIDAD | TARIIFA | VALOR UNITARIO
HERRAMIENTA MENOR |  | % de MO | 1% | 115904.3663 | 1159.0437
|  |  |  | SUBTOTAL EQUIPO | 1159.0437
TRANSPORTES | Cantidad | Distancia | Cant. x Dist. | TARIIFA | VALOR UNITARIO
|  |  |  | SUBTOTAL TRANSPORTES | 0
|  |  |  | COSTO DIRECTO APROX. A LA UNIDAD | 155775
|  |  |  | COSTO DIRECTO + AU (42%) | 221200.5
|  |  |  | COSTO DIRECTO + AU (42%) + INDEXACION (6,45%) | 235468
DESCRIPCION |  |  | ITEM | UND. ITEM | CANT. ITEM
SALIDA INTERRUPTOR SENCILLO S1- (CABLE COBRE HF FR LS CT) - PVC |  |  |  | UND
MATERIALES | UNIDAD | CANT. / UND | % DESPERD. | PRECIO UNIT. | VALOR UNITARIO
CABLE COBRE HF FR LS CT # 12 | M | 9 |  | 2768.6667 | 24918
SOLDADURA PVC 1/4 GLN | UND | 0.003 | 5 | 117092 | 368.8398
ADAP. TERMINAL PVC 1/2" | UND | 2 |  | 467 | 934
CURVA PVC 1/2" | UND | 1 |  | 1116 | 1116
LIMPIADOR PVC 1/4 GLN (760 GRMS) | UND | 0.003 | 5 | 60362 | 190.1403
TUBO PVC 1/2" X 3 M | UND | 1 | 2 | 6517 | 6647.34
CAJA PVC SENCILLA RECTANGULAR 2" X 4" | UND | 1 |  | 1915 | 1915
ALAMBRE GALVANIZADO CALIBRE 18 | KG | 0.1 |  | 16884 | 1688.4
CINTA AISLANTE #33 | UND | 0.01 |  | 29246 | 292.46
SWITCHE SENCILLO LUNARE | UND | 1 |  | 13676 | 13676
|  |  |  | SUBTOTAL MATERIALES | 51746.1801
MANO DE OBRA | JORNAL | F.PREST. | JORNAL+PS | REND. UND / DIA | VR. UNIT
M.O. ELECTRICA 1 AYUDANTE + 1 OFICIAL | 298575 | 180% | 537435 | 4.6107 | 116562.1979
|  |  |  | SUBTOTAL MANO DE OBRA | 116562.1979
EQUIPO | REF. | UNIDAD | CANTIDAD | TARIIFA | VALOR UNITARIO
HERRAMIENTA MENOR |  | % de MO | 1% | 116562.1979 | 1165.622
|  |  |  | SUBTOTAL EQUIPO | 1165.622
TRANSPORTES | Cantidad | Distancia | Cant. x Dist. | TARIIFA | VALOR UNITARIO
|  |  |  | SUBTOTAL TRANSPORTES | 0
|  |  |  | COSTO DIRECTO APROX. A LA UNIDAD | 169474
|  |  |  | COSTO DIRECTO + AU (42%) | 240653.08
|  |  |  | COSTO DIRECTO + AU (42%) + INDEXACION (6,45%) | 256175
DESCRIPCION |  |  | ITEM | UND. ITEM | CANT. ITEM
SALIDA INTERRUPTOR DOBLE S2 (CABLE COBRE HF FR LS CT) - PVC |  |  |  | UND
MATERIALES | UNIDAD | CANT. / UND | % DESPERD. | PRECIO UNIT. | VALOR UNITARIO
CABLE COBRE HF FR LS CT # 12 | M | 12 |  | 2768.6667 | 33224
SOLDADURA PVC 1/4 GLN | UND | 0.003 | 5 | 117092 | 368.8398
ADAP. TERMINAL PVC 1/2" | UND | 2 |  | 467 | 934
CURVA PVC 1/2" | UND | 1 |  | 1116 | 1116
LIMPIADOR PVC 1/4 GLN (760 GRMS) | UND | 0.003 | 5 | 60362 | 190.1403
TUBO PVC 1/2" X 3 M | UND | 2 |  | 6517 | 13034
CAJA PVC SENCILLA RECTANGULAR 2" X 4" | UND | 1 |  | 1915 | 1915
ALAMBRE GALVANIZADO CALIBRE 18 | KG | 0.1 |  | 16884 | 1688.4
CINTA AISLANTE #33 | UND | 0.01 |  | 29246 | 292.46
SWITCHE DOBLE AMBIA | UND | 1 |  | 27025 | 27025
|  |  |  | SUBTOTAL MATERIALES | 79787.8401
MANO DE OBRA | JORNAL | F.PREST. | JORNAL+PS | REND. UND / DIA | VR. UNIT
M.O. ELECTRICA 1 AYUDANTE + 1 OFICIAL | 298575 | 180% | 537435 | 4.5554 | 117978.3761
|  |  |  | SUBTOTAL MANO DE OBRA | 117978.3761
EQUIPO | REF. | UNIDAD | CANTIDAD | TARIIFA | VALOR UNITARIO
HERRAMIENTA MENOR |  | % de MO | 1% | 117978.3761 | 1179.7838
|  |  |  | SUBTOTAL EQUIPO | 1179.7838
TRANSPORTES | Cantidad | Distancia | Cant. x Dist. | TARIIFA | VALOR UNITARIO
|  |  |  | SUBTOTAL TRANSPORTES | 0
|  |  |  | COSTO DIRECTO APROX. A LA UNIDAD | 198946
|  |  |  | COSTO DIRECTO + AU (42%) | 282503.32
|  |  |  | COSTO DIRECTO + AU (42%) + INDEXACION (6,45%) | 300725
DESCRIPCION |  |  | ITEM | UND. ITEM | CANT. ITEM
SALIDA INTERRUPTOR CONMUTABLE SC1 (CABLE COBRE HF FR LS CT) - PVC |  |  |  | UND
MATERIALES | UNIDAD | CANT. / UND | % DESPERD. | PRECIO UNIT. | VALOR UNITARIO
CABLE COBRE HF FR LS CT # 12 | M | 12 |  | 2768.6667 | 33224
SOLDADURA PVC 1/4 GLN | UND | 0.003 | 5 | 117092 | 368.8398
ADAP. TERMINAL PVC 1/2" | UND | 2 |  | 467 | 934
CURVA PVC 1/2" | UND | 1 |  | 1116 | 1116
LIMPIADOR PVC 1/4 GLN (760 GRMS) | UND | 0.003 | 5 | 60362 | 190.1403
TUBO PVC 1/2" X 3 M | UND | 1 | 3 | 6517 | 6712.51
CAJA PVC SENCILLA RECTANGULAR 2" X 4" | UND | 1 |  | 1915 | 1915
ALAMBRE GALVANIZADO CALIBRE 18 | KG | 0.1 |  | 16884 | 1688.4
CINTA AISLANTE #33 | UND | 0.01 |  | 29246 | 292.46
SWITCHE CONMUTABLE DOBLE | UND | 1 |  | 14079 | 14079
|  |  |  | SUBTOTAL MATERIALES | 60520.3501
MANO DE OBRA | JORNAL | F.PREST. | JORNAL+PS | REND. UND / DIA | VR. UNIT
M.O. ELECTRICA 1 AYUDANTE + 1 OFICIAL | 298575 | 180% | 537435 | 4.5932 | 117005.594
|  |  |  | SUBTOTAL MANO DE OBRA | 117005.594
EQUIPO | REF. | UNIDAD | CANTIDAD | TARIIFA | VALOR UNITARIO
HERRAMIENTA MENOR |  | % de MO | 1% | 117005.594 | 1170.0559
|  |  |  | SUBTOTAL EQUIPO | 1170.0559
TRANSPORTES | Cantidad | Distancia | Cant. x Dist. | TARIIFA | VALOR UNITARIO
|  |  |  | SUBTOTAL TRANSPORTES | 0
|  |  |  | COSTO DIRECTO APROX. A LA UNIDAD | 178696
|  |  |  | COSTO DIRECTO + AU (42%) | 253748.32
|  |  |  | COSTO DIRECTO + AU (42%) + INDEXACION (6,45%) | 270115
DESCRIPCION |  |  | ITEM | UND. ITEM | CANT. ITEM
SALIDA INTERRUPTOR CONMUTABLE SC2 (CABLE COBRE HF FR LS CT) - PVC |  |  |  | UND
MATERIALES | UNIDAD | CANT. / UND | % DESPERD. | PRECIO UNIT. | VALOR UNITARIO
CABLE COBRE HF FR LS CT # 12 | M | 12 |  | 2768.6667 | 33224
SOLDADURA PVC 1/4 GLN | UND | 0.003 | 5 | 117092 | 368.8398
ADAP. TERMINAL PVC 1/2" | UND | 2 |  | 467 | 934
CURVA PVC 1/2" | UND | 1 |  | 1116 | 1116
LIMPIADOR PVC 1/4 GLN (760 GRMS) | UND | 0.003 | 5 | 60362 | 190.1403
TUBO PVC 1/2" X 3 M | UND | 1 | 3 | 6517 | 6712.51
CAJA PVC SENCILLA RECTANGULAR 2" X 4" | UND | 1 |  | 1915 | 1915
ALAMBRE GALVANIZADO CALIBRE 18 | KG | 0.1 |  | 16884 | 1688.4
CINTA AISLANTE #33 | UND | 0.01 |  | 29246 | 292.46
SWITCHE CONMUTABLE DOBLE | UND | 1 |  | 14079 | 14079
|  |  |  | SUBTOTAL MATERIALES | 60520.3501
MANO DE OBRA | JORNAL | F.PREST. | JORNAL+PS | REND. UND / DIA | VR. UNIT
M.O. ELECTRICA 1 AYUDANTE + 1 OFICIAL | 298575 | 180% | 537435 | 5.989 | 89737.2771
|  |  |  | SUBTOTAL MANO DE OBRA | 89737.2771
EQUIPO | REF. | UNIDAD | CANTIDAD | TARIIFA | VALOR UNITARIO
HERRAMIENTA MENOR |  | % de MO | 1% | 89737.2771 | 897.3728
|  |  |  | SUBTOTAL EQUIPO | 897.3728
TRANSPORTES | Cantidad | Distancia | Cant. x Dist. | TARIIFA | VALOR UNITARIO
|  |  |  | SUBTOTAL TRANSPORTES | 0
|  |  |  | COSTO DIRECTO APROX. A LA UNIDAD | 151155
|  |  |  | COSTO DIRECTO + AU (42%) | 214640.1
|  |  |  | COSTO DIRECTO + AU (42%) + INDEXACION (6,45%) | 228484
DESCRIPCION |  |  | ITEM | UND. ITEM | CANT. ITEM
SALIDA TOMA 120 V (CABLE COBRE HF FR LS CT) - PVC |  |  |  | UND
MATERIALES | UNIDAD | CANT. / UND | % DESPERD. | PRECIO UNIT. | VALOR UNITARIO
CABLE COBRE HF FR LS CT # 12 | M | 9 | 5 | 2768.6667 | 26163.9
SOLDADURA PVC 1/4 GLN | UND | 0.003 | 5 | 117092 | 368.8398
ADAP. TERMINAL PVC 1/2" | UND | 2 |  | 467 | 934
CURVA PVC 1/2" | UND | 1 |  | 1116 | 1116
LIMPIADOR PVC 1/4 GLN (760 GRMS) | UND | 0.003 | 5 | 60362 | 190.1403
TUBO PVC 1/2" X 3 M | UND | 1 | 2 | 6517 | 6647.34
CAJA PVC SENCILLA RECTANGULAR 2" X 4" | UND | 1 |  | 1915 | 1915
ALAMBRE GALVANIZADO CALIBRE 18 | KG | 0.1 |  | 16884 | 1688.4
CINTA AISLANTE #33 | UND | 0.01 |  | 29246 | 292.46
TOMA DOBLE P-T AMBIA | UND | 1 |  | 5891 | 5891
|  |  |  | SUBTOTAL MATERIALES | 45207.0801
MANO DE OBRA | JORNAL | F.PREST. | JORNAL+PS | REND. UND / DIA | VR. UNIT
M.O. ELECTRICA 1 AYUDANTE + 1 OFICIAL | 298575 | 180% | 537435 | 4.6238 | 116231.6039
|  |  |  | SUBTOTAL MANO DE OBRA | 116231.6039
EQUIPO | REF. | UNIDAD | CANTIDAD | TARIIFA | VALOR UNITARIO
HERRAMIENTA MENOR |  | % de MO | 1% | 116231.6039 | 1162.316
|  |  |  | SUBTOTAL EQUIPO | 1162.316
TRANSPORTES | Cantidad | Distancia | Cant. x Dist. | TARIIFA | VALOR UNITARIO
|  |  |  | SUBTOTAL TRANSPORTES | 0
|  |  |  | COSTO DIRECTO APROX. A LA UNIDAD | 162601
|  |  |  | COSTO DIRECTO + AU (42%) | 230893.42
|  |  |  | COSTO DIRECTO + AU (42%) + INDEXACION (6,45%) | 245786
DESCRIPCION |  |  | ITEM | UND. ITEM | CANT. ITEM
SALIDA TOMA 120 V (CABLE COBRE HF FR LS CT) ZONA HÚMEDA GFCI - PVC |  |  |  | UND
MATERIALES | UNIDAD | CANT. / UND | % DESPERD. | PRECIO UNIT. | VALOR UNITARIO
CABLE COBRE HF FR LS CT # 12 | M | 9 | 5 | 2768.6667 | 26163.9
SOLDADURA PVC 1/4 GLN | UND | 0.003 | 5 | 117092 | 368.8398
ADAP. TERMINAL PVC 1/2" | UND | 2 |  | 467 | 934
CURVA PVC 1/2" | UND | 1 |  | 1116 | 1116
LIMPIADOR PVC 1/4 GLN (760 GRMS) | UND | 0.003 | 5 | 62373 | 196.475
TUBO PVC 1/2" X 3 M | UND | 1 | 2 | 6517 | 6647.34
CAJA PVC SENCILLA RECTANGULAR 2" X 4" | UND | 1 |  | 1915 | 1915
ALAMBRE GALVANIZADO CALIBRE 18 | KG | 0.1 |  | 16884 | 1688.4
CINTA AISLANTE #33 | UND | 0.01 |  | 29246 | 292.46
TOMA ZONA HUMEDA GFCI-LEVI | UND | 1 |  | 76373 | 76373
|  |  |  | SUBTOTAL MATERIALES | 115695.4147
MANO DE OBRA | JORNAL | F.PREST. | JORNAL+PS | REND. UND / DIA | VR. UNIT
M.O. ELECTRICA 1 AYUDANTE + 1 OFICIAL | 298575 | 180% | 537435 | 4.4864 | 119791.6686
|  |  |  | SUBTOTAL MANO DE OBRA | 119791.6686
EQUIPO | REF. | UNIDAD | CANTIDAD | TARIIFA | VALOR UNITARIO
HERRAMIENTA MENOR |  | % de MO | 1% | 119791.6686 | 1197.9167
|  |  |  | SUBTOTAL EQUIPO | 1197.9167
TRANSPORTES | Cantidad | Distancia | Cant. x Dist. | TARIIFA | VALOR UNITARIO
|  |  |  | SUBTOTAL TRANSPORTES | 0
|  |  |  | COSTO DIRECTO APROX. A LA UNIDAD | 236685
|  |  |  | COSTO DIRECTO + AU (42%) | 336092.7
|  |  |  | COSTO DIRECTO + AU (42%) + INDEXACION (6,45%) | 357771
DESCRIPCION |  |  | ITEM | UND. ITEM | CANT. ITEM
SALIDA TOMA 120 V (CABLE COBRE HF FR LS CT) TAMPER RESISTANT - PVC |  |  |  | UND
MATERIALES | UNIDAD | CANT. / UND | % DESPERD. | PRECIO UNIT. | VALOR UNITARIO
CABLE COBRE HF FR LS CT # 12 | M | 9 | 5 | 2768.6667 | 26163.9
SOLDADURA PVC 1/4 GLN | UND | 0.003 | 5 | 117092 | 368.8398
ADAP. TERMINAL PVC 1/2" | UND | 2 |  | 467 | 934
CURVA PVC 1/2" | UND | 1 |  | 1116 | 1116
LIMPIADOR PVC 1/4 GLN (760 GRMS) | UND | 0.003 | 5 | 62373 | 196.475
TUBO PVC 1/2" X 3 M | UND | 1 | 2 | 6517 | 6647.34
CAJA PVC SENCILLA RECTANGULAR 2" X 4" | UND | 1 |  | 1915 | 1915
ALAMBRE GALVANIZADO CALIBRE 18 | KG | 0.1 |  | 16884 | 1688.4
CINTA AISLANTE #33 | UND | 0.01 |  | 29246 | 292.46
TOMA ZONA HUMEDA GFCI-LEVI | UND | 1 |  | 76373 | 76373
|  |  |  | SUBTOTAL MATERIALES | 115695.4147
MANO DE OBRA | JORNAL | F.PREST. | JORNAL+PS | REND. UND / DIA | VR. UNIT
M.O. ELECTRICA 1 AYUDANTE + 1 OFICIAL | 298575 | 180% | 537435 | 4.4864 | 119791.6686
|  |  |  | SUBTOTAL MANO DE OBRA | 119791.6686
EQUIPO | REF. | UNIDAD | CANTIDAD | TARIIFA | VALOR UNITARIO
HERRAMIENTA MENOR |  | % de MO | 1% | 119791.6686 | 1197.9167
|  |  |  | SUBTOTAL EQUIPO | 1197.9167 | #VALUE! | VALOR INDEXADO (IPC=5,10%)
TRANSPORTES | Cantidad | Distancia | Cant. x Dist. | TARIIFA | VALOR UNITARIO
|  |  |  | SUBTOTAL TRANSPORTES | 0
|  |  |  | COSTO DIRECTO APROX. A LA UNIDAD | 236685
|  |  |  | COSTO DIRECTO + AU (42%) | 336092.7
|  |  |  | COSTO DIRECTO + AU (42%) + INDEXACION (6,45%) | 357771
DESCRIPCION |  |  | ITEM | UND. ITEM | CANT. ITEM
LAMPARA HERMÉTICA LED 36W, 4500 Lm, 50.000 HORAS, 100-277 VAC |  |  |  | UND
MATERIALES | UNIDAD | CANT. / UND | % DESPERD. | PRECIO UNIT. | VALOR UNITARIO
LAMPARA HERMÉTICA LED 36W, 4500 Lm, 50.000 HORAS, 100-277 VAC | UND | 1 |  | 96290.375 | 96290.375
|  |  |  | SUBTOTAL MATERIALES | 96290.375
MANO DE OBRA | JORNAL | F.PREST. | JORNAL+PS | REND. UND / DIA | VR. UNIT
M.O. ELECTRICA 1 AYUDANTE + 1 OFICIAL | 298575 | 180% | 537435 | 14 | 38388.2143
|  |  |  | SUBTOTAL MANO DE OBRA | 38388.2143
EQUIPO | REF. | UNIDAD | CANTIDAD | TARIIFA | VALOR UNITARIO
HERRAMIENTA MENOR |  | % de MO | 5% | 38388.2143 | 1919.4107
|  |  |  | SUBTOTAL EQUIPO | 1919.4107 | #VALUE! | VALOR INDEXADO (IPC=5,10%)
TRANSPORTES | Cantidad | Distancia | Cant. x Dist. | TARIIFA | VALOR UNITARIO
|  |  |  | SUBTOTAL TRANSPORTES | 0
|  |  |  | COSTO DIRECTO APROX. A LA UNIDAD | 136598
|  |  |  | COSTO DIRECTO + AU (42%) | 193969.16
|  |  |  | COSTO DIRECTO + AU (42%) + INDEXACION (6,45%) | 206480
DESCRIPCION |  |  | ITEM | UND. ITEM | CANT. ITEM
LAMPARA HERMÉTICA LED 58W, 8700 Lm, 50.000 HORAS, 100-277 VAC |  |  |  | UND
MATERIALES | UNIDAD | CANT. / UND | % DESPERD. | PRECIO UNIT. | VALOR UNITARIO
LAMPARA HERMÉTICA LED 58W, 8700 Lm, 50.000 HORAS, 100-277 VAC | UND | 1 |  | 252642.375 | 252642.375
|  |  |  | SUBTOTAL MATERIALES | 252642.375
MANO DE OBRA | JORNAL | F.PREST. | JORNAL+PS | REND. UND / DIA | VR. UNIT
M.O. ELECTRICA 1 AYUDANTE + 1 OFICIAL | 298575 | 180% | 537435 | 14 | 38388.2143
|  |  |  | SUBTOTAL MANO DE OBRA | 38388.2143
EQUIPO | REF. | UNIDAD | CANTIDAD | TARIIFA | VALOR UNITARIO
HERRAMIENTA MENOR |  | % de MO | 5% | 38388.2143 | 1919.4107
|  |  |  | SUBTOTAL EQUIPO | 1919.4107 | #VALUE! | VALOR INDEXADO (IPC=5,10%)
TRANSPORTES | Cantidad | Distancia | Cant. x Dist. | TARIIFA | VALOR UNITARIO
|  |  |  | SUBTOTAL TRANSPORTES | 0
|  |  |  | COSTO DIRECTO APROX. A LA UNIDAD | 292950
|  |  |  | COSTO DIRECTO + AU (42%) | 415989
|  |  |  | COSTO DIRECTO + AU (42%) + INDEXACION (6,45%) | 442820
DESCRIPCION |  |  | ITEM | UND. ITEM | CANT. ITEM
LUMINARIA LED 1150X58X70cm, 45W - 3200 Lm, 100 - 277 VAC , CON MARCO DE INCRUSTAR, COLGAR O SOBREPONER |  |  |  | UND
MATERIALES | UNIDAD | CANT. / UND | % DESPERD. | PRECIO UNIT. | VALOR UNITARIO
LUMINARIA LINEAL LED DE 23W 2700K 2300lm 1420mm, 100 - 277 VACCON MARCO DE INCRUSTAR, COLGAR O SOBREPONER | UND | 1 |  | 280880 | 280880
|  |  |  | SUBTOTAL MATERIALES | 280880
MANO DE OBRA | JORNAL | F.PREST. | JORNAL+PS | REND. UND / DIA | VR. UNIT
M.O. ELECTRICA 1 AYUDANTE + 1 OFICIAL | 298575 | 180% | 537435 | 33.4107 | 16085.7143
|  |  |  | SUBTOTAL MANO DE OBRA | 16085.7143
EQUIPO | REF. | UNIDAD | CANTIDAD | TARIIFA | VALOR UNITARIO
HERRAMIENTA MENOR |  | % de MO | 5% | 16085.7143 | 804.2857
|  |  |  | SUBTOTAL EQUIPO | 804.2857 | #VALUE! | VALOR INDEXADO (IPC=5,10%)
TRANSPORTES | Cantidad | Distancia | Cant. x Dist. | TARIIFA | VALOR UNITARIO
|  |  |  | SUBTOTAL TRANSPORTES | 0
|  |  |  | COSTO DIRECTO APROX. A LA UNIDAD | 297770
|  |  |  | COSTO DIRECTO + AU (42%) | 422833.4
|  |  |  | COSTO DIRECTO + AU (42%) + INDEXACION (6,45%) | 450106
DESCRIPCION |  |  | ITEM | UND. ITEM | CANT. ITEM
LUMINARIA LINEAL LED DE 23W 2700K 2300lm 1420mm, 100 - 277 VACCON MARCO DE INCRUSTAR, COLGAR O SOBREPONER |  |  |  | UND
MATERIALES | UNIDAD | CANT. / UND | % DESPERD. | PRECIO UNIT. | VALOR UNITARIO
LUMINARIA LED 15X118cm, 55W - 5800 Lm / 5000K, IP20, 100 - 277 VAC , CON MARCO DE INCRUSTAR, COLGAR O SOBREPONER | UND | 1 |  | 571177.375 | 571177.375
|  |  |  | SUBTOTAL MATERIALES | 571177.375
MANO DE OBRA | JORNAL | F.PREST. | JORNAL+PS | REND. UND / DIA | VR. UNIT
M.O. ELECTRICA 1 AYUDANTE + 1 OFICIAL | 298575 | 180% | 537435 | 14 | 38388.2143
|  |  |  | SUBTOTAL MANO DE OBRA | 38388.2143
EQUIPO | REF. | UNIDAD | CANTIDAD | TARIIFA | VALOR UNITARIO
HERRAMIENTA MENOR |  | % de MO | 5% | 38388.2143 | 1919.4107
|  |  |  | SUBTOTAL EQUIPO | 1919.4107 | #VALUE! | VALOR INDEXADO (IPC=5,10%)
TRANSPORTES | Cantidad | Distancia | Cant. x Dist. | TARIIFA | VALOR UNITARIO
|  |  |  | SUBTOTAL TRANSPORTES | 0
|  |  |  | COSTO DIRECTO APROX. A LA UNIDAD | 611485
|  |  |  | COSTO DIRECTO + AU (42%) | 868308.7
|  |  |  | COSTO DIRECTO + AU (42%) + INDEXACION (6,45%) | 924315
DESCRIPCION |  |  | ITEM | UND. ITEM | CANT. ITEM
LUMINARIA LINEAL LED DE 23W 2700K 2300lm 1420mm, 100 - 277 VACCON MARCO DE INCRUSTAR, COLGAR O SOBREPONER |  |  |  | UND
MATERIALES | UNIDAD | CANT. / UND | % DESPERD. | PRECIO UNIT. | VALOR UNITARIO
LUMINARIA LINEAL LED DE 23W 2700K 2300lm 1420mm, 100 - 277 VACCON MARCO DE INCRUSTAR, COLGAR O SOBREPONER | UND | 1 |  | 280880 | 280880
|  |  |  | SUBTOTAL MATERIALES | 280880
MANO DE OBRA | JORNAL | F.PREST. | JORNAL+PS | REND. UND / DIA | VR. UNIT
M.O. ELECTRICA 1 AYUDANTE + 1 OFICIAL | 298575 | 180% | 537435 | 33.4107 | 16085.7143
|  |  |  | SUBTOTAL MANO DE OBRA | 16085.7143
EQUIPO | REF. | UNIDAD | CANTIDAD | TARIIFA | VALOR UNITARIO
HERRAMIENTA MENOR |  | % de MO | 5% | 16085.7143 | 804.2857
|  |  |  | SUBTOTAL EQUIPO | 804.2857 | #VALUE! | VALOR INDEXADO (IPC=5,10%)
TRANSPORTES | Cantidad | Distancia | Cant. x Dist. | TARIIFA | VALOR UNITARIO
|  |  |  | SUBTOTAL TRANSPORTES | 0
|  |  |  | COSTO DIRECTO APROX. A LA UNIDAD | 297770
|  |  |  | COSTO DIRECTO + AU (42%) | 422833.4
|  |  |  | COSTO DIRECTO + AU (42%) + INDEXACION (6,45%) | 450106 | 924314.6111
DESCRIPCION |  |  | ITEM | UND. ITEM | CANT. ITEM
LUMINARIA WALL PACK 49W DE SOBREPONER |  |  |  | UND
MATERIALES | UNIDAD | CANT. / UND | % DESPERD. | PRECIO UNIT. | VALOR UNITARIO
LUMINARIA WALL PACK 49W DE SOBREPONER | UND | 1 |  | 780231.375 | 780231.375
|  |  |  | SUBTOTAL MATERIALES | 780231.375
MANO DE OBRA | JORNAL | F.PREST. | JORNAL+PS | REND. UND / DIA | VR. UNIT
M.O. ELECTRICA 1 AYUDANTE + 1 OFICIAL | 298575 | 180% | 537435 | 14 | 38388.2143
|  |  |  | SUBTOTAL MANO DE OBRA | 38388.2143
EQUIPO | REF. | UNIDAD | CANTIDAD | TARIIFA | VALOR UNITARIO
HERRAMIENTA MENOR |  | % de MO | 5% | 38388.2143 | 1919.4107
|  |  |  | SUBTOTAL EQUIPO | 1919.4107
TRANSPORTES | Cantidad | Distancia | Cant. x Dist. | TARIIFA | VALOR UNITARIO
|  |  |  | SUBTOTAL TRANSPORTES | 0
|  |  |  | COSTO DIRECTO APROX. A LA UNIDAD | 820539
|  |  |  | COSTO DIRECTO + AU (42%) | 1165165.38
|  |  |  | COSTO DIRECTO + AU (42%) + INDEXACION (6,45%) | 1240319
DESCRIPCION |  |  | ITEM | UND. ITEM | CANT. ITEM
BALA PANEL LED 24W |  |  | 170659 | UND
MATERIALES | UNIDAD | CANT. / UND | % DESPERD. | PRECIO UNIT. | VALOR UNITARIO
BALA PANEL LED 24W | UND | 1 |  | 31716 | 31716
CINTA AISLANTE #33 | UND | 0.05 |  | 30738 | 1536.9
|  |  |  | SUBTOTAL MATERIALES | 33252.9
MANO DE OBRA | JORNAL | F.PREST. | JORNAL+PS | REND. UND / DIA | VR. UNIT
M.O. ELECTRICA 1 AYUDANTE + 1 OFICIAL | 298575 | 180% | 537435 | 20 | 26871.75
|  |  |  | SUBTOTAL MANO DE OBRA | 26871.75
EQUIPO | REF. | UNIDAD | CANTIDAD | TARIIFA | VALOR UNITARIO
HERRAMIENTA MENOR |  | % de MO | 5% | 26871.75 | 1343.58
|  |  |  | SUBTOTAL EQUIPO | 1343.58 | #VALUE! | VALOR INDEXADO (IPC=5,10%)
TRANSPORTES | Cantidad | Distancia | Cant. x Dist. | TARIIFA | VALOR UNITARIO
|  |  |  | SUBTOTAL TRANSPORTES | 0
|  |  |  | COSTO DIRECTO APROX. A LA UNIDAD | 61468
|  |  |  | COSTO DIRECTO + AU (42%) | 87284.56
|  |  |  | COSTO DIRECTO + AU (42%) + INDEXACION (6,45%) | 92914
DESCRIPCION |  |  | ITEM | UND. ITEM | CANT. ITEM
LAMPARA DE EMERGENCIA LED CERTIFICADA 2X 1,6W, IP20, 90 MINUTOS DE AUTONOMIA, 100 – 277 VAC |  |  |  | UND
MATERIALES | UNIDAD | CANT. / UND | % DESPERD. | PRECIO UNIT. | VALOR UNITARIO
LAMPARA DE EMERGENCIA LED CERTIFICADA 2X 1,6W, IP20, 90 MINUTOS DE AUTONOMIA, 100 – 277 VAC | UND | 1 |  | 110353.8281 | 110353.8281
|  |  |  | SUBTOTAL MATERIALES | 110353.8281
MANO DE OBRA | JORNAL | F.PREST. | JORNAL+PS | REND. UND / DIA | VR. UNIT
M.O. ELECTRICA 1 AYUDANTE + 1 OFICIAL | 298575 | 180% | 537435 | 16 | 33589.6875
|  |  |  | SUBTOTAL MANO DE OBRA | 33589.6875
EQUIPO | REF. | UNIDAD | CANTIDAD | TARIIFA | VALOR UNITARIO
HERRAMIENTA MENOR |  | % de MO | 5% | 33589.6875 | 1679.4844
|  |  |  | SUBTOTAL EQUIPO | 1679.4844 | #VALUE! | VALOR INDEXADO (IPC=5,10%)
TRANSPORTES | Cantidad | Distancia | Cant. x Dist. | TARIIFA | VALOR UNITARIO
|  |  |  | SUBTOTAL TRANSPORTES | 0
|  |  |  | COSTO DIRECTO APROX. A LA UNIDAD | 145623
|  |  |  | COSTO DIRECTO + AU (42%) | 206784.66
|  |  |  | COSTO DIRECTO + AU (42%) + INDEXACION (6,45%) | 220122
DESCRIPCION |  |  | ITEM | UND. ITEM | CANT. ITEM
SUMINISTRO E INSTALACION DE LUMINARIA LED S64L 40-60 W, 4000K, 100-277 VAC, ALTURA MONTAJE 8.0 M INCLINACIÓN 60° |  |  |  | UND
MATERIALES | UNIDAD | CANT. / UND | % DESPERD. | PRECIO UNIT. | VALOR UNITARIO
LUMINARIA LED S64L 40-60 W, 4000K, 100-277 VAC, ALTURA MONTAJE 8.0 M INCLINACIÓN 60° | UND | 1 | 0 | 990500.1393 | 990500.1393
|  |  |  | SUBTOTAL MATERIALES | 990500.1393
MANO DE OBRA | JORNAL | F.PREST. | JORNAL+PS | REND. UND / DIA | VR. UNIT
M.O. ELECTRICA 1 AYUDANTE + 1 OFICIAL | 298575 | 180% | 537435 | 14 | 38388.2143
|  |  |  | SUBTOTAL MANO DE OBRA | 38388.2143
EQUIPO | REF. | UNIDAD | CANTIDAD | TARIIFA | VALOR UNITARIO
HERRAMIENTA MENOR |  | % de MO | 3% | 38388.2143 | 1151.6464
|  |  |  | SUBTOTAL EQUIPO | 1151.6464 | #VALUE! | VALOR INDEXADO (IPC=5,10%)
TRANSPORTES | Cantidad | Distancia | Cant. x Dist. | TARIIFA | VALOR UNITARIO
|  |  |  | SUBTOTAL TRANSPORTES | 0
|  |  |  | COSTO DIRECTO APROX. A LA UNIDAD | 1030040
|  |  |  | COSTO DIRECTO + AU (42%) | 1462656.8
|  |  |  | COSTO DIRECTO + AU (42%) + INDEXACION (6,45%) | 1556998
DESCRIPCION |  |  | ITEM | UND. ITEM | CANT. ITEM
SUMINISTRO E INSTALACION DE LUMINARIA LED S32L 40-60 W, 4000K, 100-277 VAC, ALTURA MONTAJE 4.5 M, BRAZO 0,5M |  |  |  | UND
MATERIALES | UNIDAD | CANT. / UND | % DESPERD. | PRECIO UNIT. | VALOR UNITARIO
LUMINARIA LED S32L 40-60 W, 4000K, 100-277 VAC, ALTURA MONTAJE 4.5 M, BRAZO 0,5M | UND | 1 | 0 | 809700.1393 | 809700.1393
|  |  |  | SUBTOTAL MATERIALES | 809700.1393
MANO DE OBRA | JORNAL | F.PREST. | JORNAL+PS | REND. UND / DIA | VR. UNIT
M.O. ELECTRICA 1 AYUDANTE + 1 OFICIAL | 298575 | 180% | 537435 | 14 | 38388.2143
|  |  |  | SUBTOTAL MANO DE OBRA | 38388.2143
EQUIPO | REF. | UNIDAD | CANTIDAD | TARIIFA | VALOR UNITARIO
HERRAMIENTA MENOR |  | % de MO | 3% | 38388.2143 | 1151.6464
|  |  |  | SUBTOTAL EQUIPO | 1151.6464
TRANSPORTES | Cantidad | Distancia | Cant. x Dist. | TARIIFA | VALOR UNITARIO
|  |  |  | SUBTOTAL TRANSPORTES | 0
|  |  |  | COSTO DIRECTO APROX. A LA UNIDAD | 849240 | #VALUE! | VALOR INDEXADO (IPC=5,10%)
|  |  |  | COSTO DIRECTO + AU (42%) | 1205920.8
|  |  |  | COSTO DIRECTO + AU (42%) + INDEXACION (6,45%) | 1283703
DESCRIPCION |  |  | ITEM | UND. ITEM | CANT. ITEM
BASE EN CONCRETO PARA LUMINARIA ORNAMENTAL 60X40X60CM CON VARILLA ROSCADA |  |  |  | UND
MATERIALES | UNIDAD | CANT. / UND | % DESPERD. | PRECIO UNIT. | VALOR UNITARIO
ALAMBRE NEGRO # 18 | KLS | 0.026667 |  | 6718 | 179.1467
LISTON 2 x2x300 OTOBO | UND | 0.12 |  | 6232 | 747.84
VARILLA ROSCADA 1/2" 100CM | ML | 0.5 |  | 21900 | 10950
TABLA 1x05x300 OTOBO [1C] | UND | 1.1667 |  | 8151 | 9509.5
SOLDADURA 6011 x 1/8" | KG | 0.05 |  | 24583 | 1229.15
MEZCLA CONCRETO 1:2:3 3000 PSI 210 MPa | M3 | 0.223 |  | 455572 | 101593.2596
0
|  |  |  | SUBTOTAL MATERIALES | 124208.8962
MANO DE OBRA | JORNAL | F.PREST. | JORNAL+PS | REND. UND / DIA | VR. UNIT
M.O. 1 AYUDANTE + 1 OFICIAL | 213268 | 180% | 383882 | 20 | 19194.1
M.O. METALISTERIA 1 AYUDANTE + 1 OFICIAL | 255922 | 180% | 460659 | 40 | 11516.475
|  |  |  | SUBTOTAL MANO DE OBRA | 30710.575
EQUIPO | REF. | UNIDAD | CANTIDAD | TARIIFA | VALOR UNITARIO
HERRAMIENTA MENOR |  | % de MO | 5% | 30710.575 | 1535.5287
|  |  |  | SUBTOTAL EQUIPO | 1535.5287 | #VALUE! | VALOR INDEXADO (IPC=5,10%)
TRANSPORTES | Cantidad | Distancia | Cant. x Dist. | TARIIFA | VALOR UNITARIO
|  |  |  | SUBTOTAL TRANSPORTES | 0
|  |  |  | COSTO DIRECTO APROX. A LA UNIDAD | 156455
|  |  |  | COSTO DIRECTO + AU (42%) | 222166.1
|  |  |  | COSTO DIRECTO + AU (42%) + INDEXACION (6,45%) | 236496
DESCRIPCION |  |  | ITEM | UND. ITEM | CANT. ITEM
SUMINISTRO E INSTALACION POSTE METALICO 8M - PARA LUMINARIA |  |  |  | UND
MATERIALES | UNIDAD | CANT. / UND | % DESPERD. | PRECIO UNIT. | VALOR UNITARIO
POSTE METALICO 8M - PARA LUMINARIA | UND | 1 | 0 | 1905288.39 | 1905288.39
|  |  |  | SUBTOTAL MATERIALES | 1905288.39
MANO DE OBRA | JORNAL | F.PREST. | JORNAL+PS | REND. UND / DIA | VR. UNIT
M.O. ELECTRICA 1 AYUDANTE + 1 OFICIAL | 298575 | 180% | 537435 | 5 | 107487
|  |  |  | SUBTOTAL MANO DE OBRA | 107487
EQUIPO | REF. | UNIDAD | CANTIDAD | TARIIFA | VALOR UNITARIO
HERRAMIENTA MENOR |  | % de MO | 3% | 107487 | 3224.61
|  |  |  | SUBTOTAL EQUIPO | 3224.61 | #VALUE! | VALOR INDEXADO (IPC=5,10%)
TRANSPORTES | Cantidad | Distancia | Cant. x Dist. | TARIIFA | VALOR UNITARIO
|  |  |  | SUBTOTAL TRANSPORTES | 0
|  |  |  | COSTO DIRECTO APROX. A LA UNIDAD | 2016000
|  |  |  | COSTO DIRECTO + AU (42%) | 2862720
|  |  |  | COSTO DIRECTO + AU (42%) + INDEXACION (6,45%) | 3047365
DESCRIPCION |  |  | ITEM | UND. ITEM | CANT. ITEM
POSTE METALICO POLIGONAL DECORATIVO PARA ILUMINACIÓN CON BRAZO DOBLE TIPO TALLO CURVA AVANCE 0,5 ALTURA 4,5 ALTURA |  |  |  | UND
MATERIALES | UNIDAD | CANT. / UND | % DESPERD. | PRECIO UNIT. | VALOR UNITARIO
POSTE METALICO POLIGONAL DECORATIVO PARA ILUMINACIÓN CON BRAZO DOBLE TIPO TALLO CURVA AVANCE 0,5 ALTURA 4,5 ALTURA | UND | 1 | 0 | 1052823.39 | 1052823.39
|  |  |  | SUBTOTAL MATERIALES | 1052823.39
MANO DE OBRA | JORNAL | F.PREST. | JORNAL+PS | REND. UND / DIA | VR. UNIT
M.O. ELECTRICA 1 AYUDANTE + 1 OFICIAL | 298575 | 180% | 537435 | 5 | 107487
|  |  |  | SUBTOTAL MANO DE OBRA | 107487
EQUIPO | REF. | UNIDAD | CANTIDAD | TARIIFA | VALOR UNITARIO
HERRAMIENTA MENOR |  | % de MO | 3% | 107487 | 3224.61
|  |  |  | SUBTOTAL EQUIPO | 3224.61 | #VALUE! | VALOR INDEXADO (IPC=5,10%)
TRANSPORTES | Cantidad | Distancia | Cant. x Dist. | TARIIFA | VALOR UNITARIO
|  |  |  | SUBTOTAL TRANSPORTES | 0
|  |  |  | COSTO DIRECTO APROX. A LA UNIDAD | 1163535
|  |  |  | COSTO DIRECTO + AU (42%) | 1652219.7
|  |  |  | COSTO DIRECTO + AU (42%) + INDEXACION (6,45%) | 1758788
DESCRIPCION |  |  | ITEM | UND. ITEM | CANT. ITEM
POSTE METALICO POLIGONAL DECORATIVO PARA ILUMINACIÓN CON BRAZO SENCILLO TIPO TALLO CURVA AVANCE 0,5 ALTURA 4,5 GALV. |  |  |  | UND
MATERIALES | UNIDAD | CANT. / UND | % DESPERD. | PRECIO UNIT. | VALOR UNITARIO
POSTE METALICO POLIGONAL DECORATIVO PARA ILUMINACIÓN CON BRAZO SENCILLO TIPO TALLO CURVA AVANCE 0,5 ALTURA 4,5 GALV. | UND | 1 | 0 | 796425.39 | 796425.39
|  |  |  | SUBTOTAL MATERIALES | 796425.39
MANO DE OBRA | JORNAL | F.PREST. | JORNAL+PS | REND. UND / DIA | VR. UNIT
M.O. ELECTRICA 1 AYUDANTE + 1 OFICIAL | 298575 | 180% | 537435 | 5 | 107487
|  |  |  | SUBTOTAL MANO DE OBRA | 107487
EQUIPO | REF. | UNIDAD | CANTIDAD | TARIIFA | VALOR UNITARIO
HERRAMIENTA MENOR |  | % de MO | 3% | 107487 | 3224.61
|  |  |  | SUBTOTAL EQUIPO | 3224.61 | #VALUE! | VALOR INDEXADO (IPC=5,10%)
TRANSPORTES | Cantidad | Distancia | Cant. x Dist. | TARIIFA | VALOR UNITARIO
|  |  |  | SUBTOTAL TRANSPORTES | 0
|  |  |  | COSTO DIRECTO APROX. A LA UNIDAD | 907137
|  |  |  | COSTO DIRECTO + AU (42%) | 1288134.54
|  |  |  | COSTO DIRECTO + AU (42%) + INDEXACION (6,45%) | 1371219
DESCRIPCION |  |  | ITEM | UND. ITEM | CANT. ITEM
SENSOR DE MOVIMIENTO PARA TECHO 360° ALCANCE 6 METROS |  |  |  | UND
MATERIALES | UNIDAD | CANT. / UND | % DESPERD. | PRECIO UNIT. | VALOR UNITARIO
SENSOR DE MOVIMIENTO PARA TECHO 360° ALCANCE 6 METROS | UND | 1 |  | 82191.8281 | 82191.8281
|  |  |  | SUBTOTAL MATERIALES | 82191.8281
MANO DE OBRA | JORNAL | F.PREST. | JORNAL+PS | REND. UND / DIA | VR. UNIT
M.O. ELECTRICA 1 AYUDANTE + 1 OFICIAL | 298575 | 180% | 537435 | 16 | 33589.6875
|  |  |  | SUBTOTAL MANO DE OBRA | 33589.6875
EQUIPO | REF. | UNIDAD | CANTIDAD | TARIIFA | VALOR UNITARIO
HERRAMIENTA MENOR |  | % de MO | 5% | 33589.6875 | 1679.4844
|  |  |  | SUBTOTAL EQUIPO | 1679.4844
TRANSPORTES | Cantidad | Distancia | Cant. x Dist. | TARIIFA | VALOR UNITARIO
|  |  |  | SUBTOTAL TRANSPORTES | 0
|  |  |  | COSTO DIRECTO APROX. A LA UNIDAD | 117461
|  |  |  | COSTO DIRECTO + AU (42%) | 166794.62
|  |  |  | COSTO DIRECTO + AU (42%) + INDEXACION (6,45%) | 177553
DESCRIPCION |  |  | ITEM | UND. ITEM | CANT. ITEM
SOPORTE PARA DOS REFLECTORES |  |  | 060724 | UND
MATERIALES | UNIDAD | CANT. / UND | % DESPERD. | PRECIO UNIT. | VALOR UNITARIO
SOPORTE PARA 2 REFLECTORES | UND | 1 |  | 230975 | 230975
|  |  |  | SUBTOTAL MATERIALES | 230975
MANO DE OBRA | JORNAL | F.PREST. | JORNAL+PS | REND. UND / DIA | VR. UNIT
M.O. ELECTRICA 3 AYUD. + 1 OFIC. + 1 PROF. | 746196 | 170% | 1268533 | 8 | 158566.62
|  |  |  | SUBTOTAL MANO DE OBRA | 158566.62
EQUIPO | REF. | UNIDAD | CANTIDAD | TARIIFA | VALOR UNITARIO
HERRAMIENTA MENOR |  | % de MO | 3% | 158566.62 | 4756.99
|  |  |  | SUBTOTAL EQUIPO | 4756.99
TRANSPORTES | Cantidad | Distancia | Cant. x Dist. | TARIIFA | VALOR UNITARIO
|  |  |  | SUBTOTAL TRANSPORTES | 0
|  |  |  | COSTO DIRECTO APROX. A LA UNIDAD | 394299
|  |  |  | COSTO DIRECTO + AU (42%) | 559904.58
|  |  |  | COSTO DIRECTO + AU (42%) + INDEXACION (6,45%) | 596018
DESCRIPCION |  |  | ITEM | UND. ITEM | CANT. ITEM
SOPORTE PARA CUATRO REFLECTORES |  |  | 060726 | UND
MATERIALES | UNIDAD | CANT. / UND | % DESPERD. | PRECIO UNIT. | VALOR UNITARIO
SOPORTE PARA 4 REFLECTORES | UND | 1 |  | 337801 | 337801
|  |  |  | SUBTOTAL MATERIALES | 337801
MANO DE OBRA | JORNAL | F.PREST. | JORNAL+PS | REND. UND / DIA | VR. UNIT
M.O. ELECTRICA 3 AYUD. + 1 OFIC. + 1 PROF. | 746196 | 170% | 1268533 | 11.42 | 111079.94
|  |  |  | SUBTOTAL MANO DE OBRA | 111079.94
EQUIPO | REF. | UNIDAD | CANTIDAD | TARIIFA | VALOR UNITARIO
HERRAMIENTA MENOR |  | % de MO | 5% | 111079.94 | 5553.99
|  |  |  | SUBTOTAL EQUIPO | 5553.99
TRANSPORTES | Cantidad | Distancia | Cant. x Dist. | TARIIFA | VALOR UNITARIO
|  |  |  | SUBTOTAL TRANSPORTES | 0
|  |  |  | COSTO DIRECTO APROX. A LA UNIDAD | 454435
|  |  |  | COSTO DIRECTO + AU (42%) | 645297.7
|  |  |  | COSTO DIRECTO + AU (42%) + INDEXACION (6,45%) | 686919 | #VALUE! | VALOR INDEXADO (IPC=5,10%)
DESCRIPCION |  |  | ITEM | UND. ITEM | CANT. ITEM
SALIDA DE DATOS EMT - CABLE UTP CAT 6A |  |  |  | UND
MATERIALES | UNIDAD | CANT. / UND | % DESPERD. | PRECIO UNIT. | VALOR UNITARIO
FACEPLATE RJ45-1 PUERTO | UND | 1 |  | 10849.5 | 10849.5
TERMINAL JACK RJ45 CAT 6A | UND | 1 |  | 39146 | 39146
GRAPA GALV.-GRUESA 3/4" | UND | 3 |  | 1522 | 4566
TERMINAL EMT 3/4" | UND | 2 |  | 2332 | 4664
UNION EMT 3/4" | UND | 2 |  | 1324 | 2648
CURVA EMT 3/4" | UND | 1 |  | 2809 | 2809
TUBO EMT 3/4"X 3 M | UND | 1 |  | 37804.1562 | 37804.1562
CABLE UTP CAT 6A | M | 3 |  | 4554 | 13662
CAJA RAWELT 3/4" | UND | 1 |  | 19110 | 19110
|  |  |  | SUBTOTAL MATERIALES | 135258.6562
MANO DE OBRA | JORNAL | F.PREST. | JORNAL+PS | REND. UND / DIA | VR. UNIT
M.O. ELECTRICA 1 AYUDANTE + 1 OFICIAL | 298575 | 180% | 537435 | 8 | 67179.375
|  |  |  | SUBTOTAL MANO DE OBRA | 67179.375
EQUIPO | REF. | UNIDAD | CANTIDAD | TARIIFA | VALOR UNITARIO
HERRAMIENTA MENOR |  | % de MO | 5% | 67179.375 | 3358.9688
|  |  |  | SUBTOTAL EQUIPO | 3358.9688
TRANSPORTES | Cantidad | Distancia | Cant. x Dist. | TARIIFA | VALOR UNITARIO
|  |  |  | SUBTOTAL TRANSPORTES | 0
|  |  |  | COSTO DIRECTO APROX. A LA UNIDAD | 205797
|  |  |  | COSTO DIRECTO + AU (42%) | 292231.74
|  |  |  | COSTO DIRECTO + AU (42%) + INDEXACION (6,45%) | 311081
DESCRIPCION |  |  | ITEM | UND. ITEM | CANT. ITEM
FACEPLATE RJ45-1 PUERTO+VENT.IDENTIF |  |  | 050435 | UND
MATERIALES | UNIDAD | CANT. / UND | % DESPERD. | PRECIO UNIT. | VALOR UNITARIO
FACEPLATE RJA45 1 PUERTO | UND | 1 |  | 9704 | 9704
CAJA PVC SENCILLA RECTANGULAR 2" X 4" | UND | 1 |  | 2013 | 2013
|  |  |  | SUBTOTAL MATERIALES | 11717
MANO DE OBRA | JORNAL | F.PREST. | JORNAL+PS | REND. UND / DIA | VR. UNIT
MANO OBRA TELECOMUNIC. 1 AYUD. + 1 TECNICO | 234595 | 180% | 422271 | 40 | 10556.77
|  |  |  | SUBTOTAL MANO DE OBRA | 10556.77
EQUIPO | REF. | UNIDAD | CANTIDAD | TARIIFA | VALOR UNITARIO
HERRAMIENTA MENOR |  | % de MO | 1% | 10556.77 | 105.56
|  |  |  | SUBTOTAL EQUIPO | 105.56
TRANSPORTES | Cantidad | Distancia | Cant. x Dist. | TARIIFA | VALOR UNITARIO
|  |  |  | SUBTOTAL TRANSPORTES | 0
|  |  |  | COSTO DIRECTO APROX. A LA UNIDAD | 22379
|  |  |  | COSTO DIRECTO + AU (42%) | 31778.18
|  |  |  | COSTO DIRECTO + AU (42%) + INDEXACION (6,45%) | 33828
DESCRIPCION |  |  | ITEM | UND. ITEM | CANT. ITEM
CERTIFICACION PUNTO RED |  |  | 051201 | PUNTO
MATERIALES | UNIDAD | CANT. / PUNTO | % DESPERD. | PRECIO UNIT. | VALOR UNITARIO
|  |  |  | SUBTOTAL MATERIALES | 0
MANO DE OBRA | JORNAL | F.PREST. | JORNAL+PS | REND. PUNTO / DIA | VR. UNIT
MANO OBRA TELECOMUNIC. 1 AYUD. + 1 TECNICO | 234595 | 180% | 422271 | 28 | 15081.1
|  |  |  | SUBTOTAL MANO DE OBRA | 15081.1
EQUIPO | REF. | UNIDAD | CANTIDAD | TARIIFA | VALOR UNITARIO
HERRAMIENTA MENOR |  | % de MO | 5% | 15081.1 | 754.05
|  |  |  | SUBTOTAL EQUIPO | 754.05
TRANSPORTES | Cantidad | Distancia | Cant. x Dist. | TARIIFA | VALOR UNITARIO
|  |  |  | SUBTOTAL TRANSPORTES | 0
|  |  |  | COSTO DIRECTO APROX. A LA UNIDAD | 15835
|  |  |  | COSTO DIRECTO + AU (42%) | 22485.7
|  |  |  | COSTO DIRECTO + AU (42%) + INDEXACION (6,45%) | 23936
DESCRIPCION |  |  | ITEM | UND. ITEM | CANT. ITEM
MARQUILLADO - ROTULADO |  |  | 051202 | UND
MATERIALES | UNIDAD | CANT. / UND | % DESPERD. | PRECIO UNIT. | VALOR UNITARIO
|  |  |  | SUBTOTAL MATERIALES | 0
MANO DE OBRA | JORNAL | F.PREST. | JORNAL+PS | REND. UND / DIA | VR. UNIT
MANO OBRA TELECOMUNIC. 1 AYUD. + 1 TECNICO | 234595 | 180% | 422271 | 54 | 7819.83
|  |  |  | SUBTOTAL MANO DE OBRA | 7819.83
EQUIPO | REF. | UNIDAD | CANTIDAD | TARIIFA | VALOR UNITARIO
|  |  |  | SUBTOTAL EQUIPO | 0 | #VALUE! | VALOR INDEXADO (IPC=5,10%)
TRANSPORTES | Cantidad | Distancia | Cant. x Dist. | TARIIFA | VALOR UNITARIO
|  |  |  | SUBTOTAL TRANSPORTES | 0
|  |  |  | COSTO DIRECTO APROX. A LA UNIDAD | 7820
|  |  |  | COSTO DIRECTO + AU (42%) | 11104.4
|  |  |  | COSTO DIRECTO + AU (42%) + INDEXACION (6,45%) | 11821
DESCRIPCION |  |  | ITEM | UND. ITEM | CANT. ITEM
SUMINISTRO E INSTALACIÓN DE ACCESS POINT WI-FI 6, con puerto gigabit ethernet, POE+ |  |  |  | UND
MATERIALES | UNIDAD | CANT. / UND | % DESPERD. | PRECIO UNIT. | VALOR UNITARIO
ACCESS POINT WI-FI 6, con puerto gigabit ethernet, POE, banda (2,4 y 5GHz) ofrece velocidades de conexión de hasta 1775MB/s | UND | 1 |  | 1151796.5814 | 1151796.5814
|  |  |  | SUBTOTAL MATERIALES | 1151796.5814
MANO DE OBRA | JORNAL | F.PREST. | JORNAL+PS | REND. UND / DIA | VR. UNIT
MANO OBRA TELECOMUNIC. 1 AYUD. + 1 TECNICO | 234595 | 180% | 422271 | 5.71 | 73952.8897
|  |  |  | SUBTOTAL MANO DE OBRA | 73952.8897
EQUIPO | REF. | UNIDAD | CANTIDAD | TARIIFA | VALOR UNITARIO
HERRAMIENTA MENOR |  | % de MO | 1% | 73952.8897 | 739.5289
|  |  |  | SUBTOTAL EQUIPO | 739.5289
TRANSPORTES | Cantidad | Distancia | Cant. x Dist. | TARIIFA | VALOR UNITARIO
|  |  |  | SUBTOTAL TRANSPORTES | 0
|  |  |  | COSTO DIRECTO APROX. A LA UNIDAD | 1226489
|  |  |  | COSTO DIRECTO + AU (42%) | 1741614.38
|  |  |  | COSTO DIRECTO + AU (42%) + INDEXACION (6,45%) | 1853949
DESCRIPCION |  |  | ITEM | UND. ITEM | CANT. ITEM
CABLE DATOS UTP CAT 6A |  |  | 050117 | M
MATERIALES | UNIDAD | CANT. / M | % DESPERD. | PRECIO UNIT. | VALOR UNITARIO
CABLE UTP CAT 6A | M | 1 |  | 4786 | 4786
|  |  |  | SUBTOTAL MATERIALES | 4786
MANO DE OBRA | JORNAL | F.PREST. | JORNAL+PS | REND. M / DIA | VR. UNIT
MANO OBRA TELECOMUNIC. 1 AYUD. + 1 TECNICO | 234595 | 180% | 422271 | 190 | 2222.47
|  |  |  | SUBTOTAL MANO DE OBRA | 2222.47
EQUIPO | REF. | UNIDAD | CANTIDAD | TARIIFA | VALOR UNITARIO
HERRAMIENTA MENOR |  | % de MO | 5% | 2222.47 | 111.12
|  |  |  | SUBTOTAL EQUIPO | 111.12
TRANSPORTES | Cantidad | Distancia | Cant. x Dist. | TARIIFA | VALOR UNITARIO
|  |  |  | SUBTOTAL TRANSPORTES | 0
|  |  |  | COSTO DIRECTO APROX. A LA UNIDAD | 7120
|  |  |  | COSTO DIRECTO + AU (42%) | 10110.4
|  |  |  | COSTO DIRECTO + AU (42%) + INDEXACION (6,45%) | 10763
DESCRIPCION |  |  | ITEM | UND. ITEM | CANT. ITEM
TOMA BLANCO NORMAL |  |  | 051017 | UND
MATERIALES | UNIDAD | CANT. / UND | % DESPERD. | PRECIO UNIT. | VALOR UNITARIO
TOMA DOBLE P-T AMBIA | UND | 1 |  | 6191 | 6191
|  |  |  | SUBTOTAL MATERIALES | 6191
MANO DE OBRA | JORNAL | F.PREST. | JORNAL+PS | REND. UND / DIA | VR. UNIT
M.O. ELECTRICA 1 AYUDANTE + 1 OFICIAL | 298575 | 180% | 537435 | 15 | 35829
|  |  |  | SUBTOTAL MANO DE OBRA | 35829
EQUIPO | REF. | UNIDAD | CANTIDAD | TARIIFA | VALOR UNITARIO
HERRAMIENTA MENOR |  | % de MO | 1% | 35829 | 358.29
|  |  |  | SUBTOTAL EQUIPO | 358.29
TRANSPORTES | Cantidad | Distancia | Cant. x Dist. | TARIIFA | VALOR UNITARIO
|  |  |  | SUBTOTAL TRANSPORTES | 0
|  |  |  | COSTO DIRECTO APROX. A LA UNIDAD | 42378
|  |  |  | COSTO DIRECTO + AU (42%) | 60176.76
|  |  |  | COSTO DIRECTO + AU (42%) + INDEXACION (6,45%) | 64058
DESCRIPCION |  |  | ITEM | UND. ITEM | CANT. ITEM
TOMA NARANJA TIERRA AISLADA |  |  | 051011 | UND
MATERIALES | UNIDAD | CANT. / UND | % DESPERD. | PRECIO UNIT. | VALOR UNITARIO
TOMA TIERRA AISLADA NARANJ | UND | 1 |  | 26005 | 26005
|  |  |  | SUBTOTAL MATERIALES | 26005
MANO DE OBRA | JORNAL | F.PREST. | JORNAL+PS | REND. UND / DIA | VR. UNIT
M.O. ELECTRICA 1 AYUDANTE + 1 OFICIAL | 298575 | 180% | 537435 | 32 | 16794.84
|  |  |  | SUBTOTAL MANO DE OBRA | 16794.84
EQUIPO | REF. | UNIDAD | CANTIDAD | TARIIFA | VALOR UNITARIO
HERRAMIENTA MENOR |  | % de MO | 1% | 16794.84 | 167.94
|  |  |  | SUBTOTAL EQUIPO | 167.94 | #VALUE! | VALOR INDEXADO (IPC=5,10%)
TRANSPORTES | Cantidad | Distancia | Cant. x Dist. | TARIIFA | VALOR UNITARIO
|  |  |  | SUBTOTAL TRANSPORTES | 0
|  |  |  | COSTO DIRECTO APROX. A LA UNIDAD | 42968
|  |  |  | COSTO DIRECTO + AU (42%) | 61014.56
|  |  |  | COSTO DIRECTO + AU (42%) + INDEXACION (6,45%) | 64950
DESCRIPCION |  |  | ITEM | UND. ITEM | CANT. ITEM
SWITCHE 10/100/ 1000 Mbps - Capa 2, 8 puertos Gigabit, administrable, PoE+, 2 modulos SFP) Gestión del sistema: información sobre dispositivos, configuración IP, gestión de cuentas, actualizaciones del sistema, OMADA |  |  |  | UND
MATERIALES | UNIDAD | CANT. / UND | % DESPERD. | PRECIO UNIT. | VALOR UNITARIO
SWITCHE 10/100/ 1000 Mbps - Capa 2, 24 puertos Gigabit, administrable, PoE+, 4 modulos SFP) Gestión del sistema: información sobre dispositivos, configuración IP, gestión de cuentas, actualizaciones del sistema, OMADA | UND | 1 |  | 565268.3867 | 565268.3867
|  |  |  | SUBTOTAL MATERIALES | 565268.3867
MANO DE OBRA | JORNAL | F.PREST. | JORNAL+PS | REND. UND / DIA | VR. UNIT
M.O. ELECTRICA 2 AYUDANTES + 1 OFICIAL | 409158 | 180% | 736484 | 3 | 245494.6667
|  |  |  | SUBTOTAL MANO DE OBRA | 245494.6667
EQUIPO | REF. | UNIDAD | CANTIDAD | TARIIFA | VALOR UNITARIO
HERRAMIENTA MENOR |  | % de MO | 1% | 245494.6667 | 2454.9467
|  |  |  | SUBTOTAL EQUIPO | 2454.9467 | #VALUE! | VALOR INDEXADO (IPC=5,10%)
TRANSPORTES | Cantidad | Distancia | Cant. x Dist. | TARIIFA | VALOR UNITARIO
|  |  |  | SUBTOTAL TRANSPORTES | 0
|  |  |  | COSTO DIRECTO APROX. A LA UNIDAD | 813218
|  |  |  | COSTO DIRECTO + AU (42%) | 1154769.56
|  |  |  | COSTO DIRECTO + AU (42%) + INDEXACION (6,45%) | 1229252
DESCRIPCION |  |  | ITEM | UND. ITEM | CANT. ITEM
SWITCHE 10/100/ 1000 Mbps - Capa 2, 24 puertos Gigabit, administrable, PoE+, 4 modulos SFP) Gestión del sistema: información sobre dispositivos, configuración IP, gestión de cuentas, actualizaciones del sistema, OMADA |  |  |  | UND
MATERIALES | UNIDAD | CANT. / UND | % DESPERD. | PRECIO UNIT. | VALOR UNITARIO
SWITCHE 10/100/ 1000 Mbps - Capa 2, 24 puertos Gigabit, administrable, PoE+, 4 modulos SFP) Gestión del sistema: información sobre dispositivos, configuración IP, gestión de cuentas, actualizaciones del sistema, OMADA | UND | 1 |  | 3116861.95 | 3116861.95
|  |  |  | SUBTOTAL MATERIALES | 3116861.95
MANO DE OBRA | JORNAL | F.PREST. | JORNAL+PS | REND. UND / DIA | VR. UNIT
M.O. ELECTRICA 2 AYUDANTES + 1 OFICIAL | 409158 | 180% | 736484 | 0.8 | 920605
|  |  |  | SUBTOTAL MANO DE OBRA | 920605
EQUIPO | REF. | UNIDAD | CANTIDAD | TARIIFA | VALOR UNITARIO
HERRAMIENTA MENOR |  | % de MO | 1% | 920605 | 9206.05
|  |  |  | SUBTOTAL EQUIPO | 9206.05
TRANSPORTES | Cantidad | Distancia | Cant. x Dist. | TARIIFA | VALOR UNITARIO
|  |  |  | SUBTOTAL TRANSPORTES | 0
|  |  |  | COSTO DIRECTO APROX. A LA UNIDAD | 4046673
|  |  |  | COSTO DIRECTO + AU (42%) | 5746275.66
|  |  |  | COSTO DIRECTO + AU (42%) + INDEXACION (6,45%) | 6116910
DESCRIPCION |  |  | ITEM | UND. ITEM | CANT. ITEM
PATCH PANEL 24 PUERTOS CAT-6A AMP |  |  | 050440 | UND
MATERIALES | UNIDAD | CANT. / UND | % DESPERD. | PRECIO UNIT. | VALOR UNITARIO
PATCH PANEL 24 PUERTOS CAT-6A AMP | UND | 1 |  | 981643 | 981643
|  |  |  | SUBTOTAL MATERIALES | 981643
MANO DE OBRA | JORNAL | F.PREST. | JORNAL+PS | REND. UND / DIA | VR. UNIT
MANO OBRA TELECOMUNIC. 2 AYUD. + 1 TECNICO | 321482 | 180% | 578667 | 0.8 | 723333.75
|  |  |  | SUBTOTAL MANO DE OBRA | 723333.75
EQUIPO | REF. | UNIDAD | CANTIDAD | TARIIFA | VALOR UNITARIO
HERRAMIENTA MENOR |  | % de MO | 2% | 723333.75 | 14466.67
|  |  |  | SUBTOTAL EQUIPO | 14466.67 | #VALUE! | VALOR INDEXADO (IPC=5,10%)
TRANSPORTES | Cantidad | Distancia | Cant. x Dist. | TARIIFA | VALOR UNITARIO
|  |  |  | SUBTOTAL TRANSPORTES | 0
|  |  |  | COSTO DIRECTO APROX. A LA UNIDAD | 1719443
|  |  |  | COSTO DIRECTO + AU (42%) | 2441609.06
|  |  |  | COSTO DIRECTO + AU (42%) + INDEXACION (6,45%) | 2599093
DESCRIPCION |  |  | ITEM | UND. ITEM | CANT. ITEM
GABINETE CON RACK 29CM X 52CM X 52CM ALT.CERRADO" |  |  |  | UND
MATERIALES | UNIDAD | CANT. / UND | % DESPERD. | PRECIO UNIT. | VALOR UNITARIO
GABINETE CON RACK 29CM X 52CM X 52CM ALT.CERRADO" | UND | 1 |  | 180552.6667 | 180552.6667
|  |  |  | SUBTOTAL MATERIALES | 180552.6667
MANO DE OBRA | JORNAL | F.PREST. | JORNAL+PS | REND. UND / DIA | VR. UNIT
M.O. ELECTRICA 1 AYUDANTE + 1 OFICIAL | 298575 | 180% | 537435 | 1.7191 | 312634.6032
|  |  |  | SUBTOTAL MANO DE OBRA | 312634.6032
EQUIPO | REF. | UNIDAD | CANTIDAD | TARIIFA | VALOR UNITARIO
HERRAMIENTA MENOR |  | % de MO | 5% | 312634.6032 | 15631.7302
|  |  |  | SUBTOTAL EQUIPO | 15631.7302
TRANSPORTES | Cantidad | Distancia | Cant. x Dist. | TARIIFA | VALOR UNITARIO
|  |  |  | SUBTOTAL TRANSPORTES | 0
|  |  |  | COSTO DIRECTO APROX. A LA UNIDAD | 508819
|  |  |  | COSTO DIRECTO + AU (42%) | 722522.98
|  |  |  | COSTO DIRECTO + AU (42%) + INDEXACION (6,45%) | 769126
DESCRIPCION |  |  | ITEM | UND. ITEM | CANT. ITEM
ORGANIZADOR CABLES 19" |  |  | 050405 | UND
MATERIALES | UNIDAD | CANT. / UND | % DESPERD. | PRECIO UNIT. | VALOR UNITARIO
ORGANIZADOR CABLES 19" | UND | 1 |  | 137681 | 137681
|  |  |  | SUBTOTAL MATERIALES | 137681
MANO DE OBRA | JORNAL | F.PREST. | JORNAL+PS | REND. UND / DIA | VR. UNIT
M.O. ELECTRICA 2 AYUDANTES + 1 OFICIAL | 409158 | 180% | 736484 | 9 | 81831.55
|  |  |  | SUBTOTAL MANO DE OBRA | 81831.55
EQUIPO | REF. | UNIDAD | CANTIDAD | TARIIFA | VALOR UNITARIO
HERRAMIENTA MENOR |  | % de MO | 1% | 81831.55 | 818.31
|  |  |  | SUBTOTAL EQUIPO | 818.31
TRANSPORTES | Cantidad | Distancia | Cant. x Dist. | TARIIFA | VALOR UNITARIO
|  |  |  | SUBTOTAL TRANSPORTES | 0
|  |  |  | COSTO DIRECTO APROX. A LA UNIDAD | 220331
|  |  |  | COSTO DIRECTO + AU (42%) | 312870.02
|  |  |  | COSTO DIRECTO + AU (42%) + INDEXACION (6,45%) | 333050
DESCRIPCION |  |  | ITEM | UND. ITEM | CANT. ITEM
GABINETE-RACK A=40-50 H=50-60 CERRADO |  |  | 050425 | UND
MATERIALES | UNIDAD | CANT. / UND | % DESPERD. | PRECIO UNIT. | VALOR UNITARIO
GABINETE LUJO CABINADO A=40-50 H=50-60 | UND | 1 |  | 852355 | 852355
|  |  |  | SUBTOTAL MATERIALES | 852355
MANO DE OBRA | JORNAL | F.PREST. | JORNAL+PS | REND. UND / DIA | VR. UNIT
M.O. ELECTRICA 1 AYUDANTE + 1 OFICIAL | 298575 | 180% | 537435 | 1.33 | 404086.46
|  |  |  | SUBTOTAL MANO DE OBRA | 404086.46
EQUIPO | REF. | UNIDAD | CANTIDAD | TARIIFA | VALOR UNITARIO
HERRAMIENTA MENOR |  | % de MO | 5% | 404086.46 | 20204.32
|  |  |  | SUBTOTAL EQUIPO | 20204.32 | #VALUE! | VALOR INDEXADO (IPC=5,10%)
TRANSPORTES | Cantidad | Distancia | Cant. x Dist. | TARIIFA | VALOR UNITARIO
|  |  |  | SUBTOTAL TRANSPORTES | 0
|  |  |  | COSTO DIRECTO APROX. A LA UNIDAD | 1276646
|  |  |  | COSTO DIRECTO + AU (42%) | 1812837.32
|  |  |  | COSTO DIRECTO + AU (42%) + INDEXACION (6,45%) | 1929765
DESCRIPCION |  |  | ITEM | UND. ITEM | CANT. ITEM
PATCH CORD 3 PIES |  |  |  | UND
MATERIALES | UNIDAD | CANT. / UND | % DESPERD. | PRECIO UNIT. | VALOR UNITARIO
PATCH CORD 3 PIES CAT 6 | UND | 1 | 5 | 18876.4122 | 19820.2329
|  |  |  | SUBTOTAL MATERIALES | 19820.2329
MANO DE OBRA | JORNAL | F.PREST. | JORNAL+PS | REND. UND / DIA | VR. UNIT
M.O. ELECTRICA 1 AYUDANTE + 1 OFICIAL | 298575 | 180% | 537435 | 210 | 2559.2143
|  |  |  | SUBTOTAL MANO DE OBRA | 2559.2143
EQUIPO | REF. | UNIDAD | CANTIDAD | TARIIFA | VALOR UNITARIO
HERRAMIENTA MENOR |  | % de MO | 6% | 2559.2143 | 153.5529
|  |  |  | SUBTOTAL EQUIPO | 153.5529 | #VALUE! | VALOR INDEXADO (IPC=5,10%)
TRANSPORTES | Cantidad | Distancia | Cant. x Dist. | TARIIFA | VALOR UNITARIO
|  |  |  | SUBTOTAL TRANSPORTES | 0
|  |  |  | COSTO DIRECTO APROX. A LA UNIDAD | 22533
|  |  |  | COSTO DIRECTO + AU (42%) | 31996.86
|  |  |  | COSTO DIRECTO + AU (42%) + INDEXACION (6,45%) | 34061
DESCRIPCION |  |  | ITEM | UND. ITEM | CANT. ITEM
MODULO SFP TRANSCIVER 1G - MULTIMODO PARA FIBRA OPTICA |  |  |  | UND
MATERIALES | UNIDAD | CANT. / UND | % DESPERD. | PRECIO UNIT. | VALOR UNITARIO
MODULO SFP TRANSCIVER 1G - MULTIMODO PARA FIBRA OPTICA - 500 m | UND | 1 |  | 98506.715 | 98506.715
|  |  |  | SUBTOTAL MATERIALES | 98506.715
MANO DE OBRA | JORNAL | F.PREST. | JORNAL+PS | REND. UND / DIA | VR. UNIT
MANO OBRA TELECOMUNIC. 1 AYUD. + 1 TECNICO | 234595 | 180% | 422271 | 6 | 70378.5
|  |  |  | SUBTOTAL MANO DE OBRA | 70378.5
EQUIPO | REF. | UNIDAD | CANTIDAD | TARIIFA | VALOR UNITARIO
HERRAMIENTA MENOR |  | % de MO | 1% | 70378.5 | 703.785
|  |  |  | SUBTOTAL EQUIPO | 703.785 | #VALUE! | VALOR INDEXADO (IPC=5,10%)
TRANSPORTES | Cantidad | Distancia | Cant. x Dist. | TARIIFA | VALOR UNITARIO
|  |  |  | SUBTOTAL TRANSPORTES | 0
|  |  |  | COSTO DIRECTO APROX. A LA UNIDAD | 169589
|  |  |  | COSTO DIRECTO + AU (42%) | 240816.38
|  |  |  | COSTO DIRECTO + AU (42%) + INDEXACION (6,45%) | 256349
DESCRIPCION |  |  | ITEM | UND. ITEM | CANT. ITEM
CONTROLADORA DE RED - OC300 |  |  |  | UND
MATERIALES | UNIDAD | CANT. / UND | % DESPERD. | PRECIO UNIT. | VALOR UNITARIO
CONTROLADORA DE RED - OC300 | UND | 1 |  | 866213.145 | 866213.145
|  |  |  | SUBTOTAL MATERIALES | 866213.145
MANO DE OBRA | JORNAL | F.PREST. | JORNAL+PS | REND. UND / DIA | VR. UNIT
MANO OBRA TELECOMUNIC. 1 AYUD. + 1 TECNICO | 234595 | 180% | 422271 | 2 | 211135.5
|  |  |  | SUBTOTAL MANO DE OBRA | 211135.5
EQUIPO | REF. | UNIDAD | CANTIDAD | TARIIFA | VALOR UNITARIO
HERRAMIENTA MENOR |  | % de MO | 1% | 211135.5 | 2111.355
|  |  |  | SUBTOTAL EQUIPO | 2111.355
[6 empty] | #VALUE! | VALOR INDEXADO (IPC=5,10%)
TRANSPORTES | Cantidad | Distancia | Cant. x Dist. | TARIIFA | VALOR UNITARIO
|  |  |  | SUBTOTAL TRANSPORTES | 0
|  |  |  | COSTO DIRECTO APROX. A LA UNIDAD | 1079460
|  |  |  | COSTO DIRECTO + AU (42%) | 1532833.2
|  |  |  | COSTO DIRECTO + AU (42%) + INDEXACION (6,45%) | 1631701
DESCRIPCION |  |  | ITEM | UND. ITEM | CANT. ITEM
SUMINISTRO E INSTALACIÓN DE FIBRA OPTICA DROP OSCURA SOBRE CANALIZACION EXISTENTE |  |  |  | M
MATERIALES | UNIDAD | CANT. / UND | % DESPERD. | PRECIO UNIT. | VALOR UNITARIO
FIBRA OPTICA DROP 1-2 HILOS - MULTIMODO (INTERIOR O EXTERIOR) | ML | 1 |  | 7941.9533 | 7941.9533
|  |  |  | SUBTOTAL MATERIALES | 7941.9533
MANO DE OBRA | JORNAL | F.PREST. | JORNAL+PS | REND. UND / DIA | VR. UNIT
M.O. ELECTRICA 1 AYUDANTE + 1 OFICIAL | 298575 | 180% | 537435 | 200 | 2687.175
|  |  |  | SUBTOTAL MANO DE OBRA | 2687.175
EQUIPO | REF. | UNIDAD | CANTIDAD | TARIIFA | VALOR UNITARIO
HERRAMIENTA MENOR |  | % de MO | 1% | 2687.175 | 26.8718
|  |  |  | SUBTOTAL EQUIPO | 26.8718 | #VALUE! | VALOR INDEXADO (IPC=5,10%)
TRANSPORTES | Cantidad | Distancia | Cant. x Dist. | TARIIFA | VALOR UNITARIO
|  |  |  | SUBTOTAL TRANSPORTES | 0
|  |  |  | COSTO DIRECTO APROX. A LA UNIDAD | 10656
|  |  |  | COSTO DIRECTO + AU (42%) | 15131.52
|  |  |  | COSTO DIRECTO + AU (42%) + INDEXACION (6,45%) | 16108
DESCRIPCION |  |  | ITEM | UND. ITEM | CANT. ITEM
SELECTOR TRIFASICO 3 POSICIONES - 32 A, 220V (Transferencia manual) |  |  |  | UND
MATERIALES | UNIDAD | CANT. / UND | % DESPERD. | PRECIO UNIT. | VALOR UNITARIO
SELECTOR TRIFASICO 3 POSICIONES - 32 A, 220V (Transferencia manual) | UND | 1 |  | 62500 | 62500
|  |  |  | SUBTOTAL MATERIALES | 62500
MANO DE OBRA | JORNAL | F.PREST. | JORNAL+PS | REND. UND / DIA | VR. UNIT
M.O. ELECTRICA 1 AYUDANTE + 1 OFICIAL | 298575 | 180% | 537435 | 3.0797 | 174507.9208
|  |  |  | SUBTOTAL MANO DE OBRA | 174507.9208
EQUIPO | REF. | UNIDAD | CANTIDAD | TARIIFA | VALOR UNITARIO
HERRAMIENTA MENOR |  | % de MO | 1% | 174507.9208 | 1745.0792
|  |  |  | SUBTOTAL EQUIPO | 1745.0792 | #VALUE! | VALOR INDEXADO (IPC=5,10%)
TRANSPORTES | Cantidad | Distancia | Cant. x Dist. | TARIIFA | VALOR UNITARIO
|  |  |  | SUBTOTAL TRANSPORTES | 0
|  |  |  | COSTO DIRECTO APROX. A LA UNIDAD | 238753
|  |  |  | COSTO DIRECTO + AU (42%) | 339029.2601
|  |  |  | COSTO DIRECTO + AU (42%) + INDEXACION (6,45%) | 360897
DESCRIPCION |  |  | ITEM | UND. ITEM | CANT. ITEM
SELECTOR TRIFASICO 3 POSICIONES 63 - 100 A, 220V (Transferencia manual) |  |  |  | UND
MATERIALES | UNIDAD | CANT. / UND | % DESPERD. | PRECIO UNIT. | VALOR UNITARIO
SELECTOR TRIFASICO 3 POSICIONES 63 - 100 A, 220V (Transferencia manual) | UND | 1 |  | 818220.3346 | 818220.3346
|  |  |  | SUBTOTAL MATERIALES | 818220.3346
MANO DE OBRA | JORNAL | F.PREST. | JORNAL+PS | REND. UND / DIA | VR. UNIT
M.O. ELECTRICA 1 AYUDANTE + 1 OFICIAL | 298575 | 180% | 537435 | 2.66 | 202043.2331
|  |  |  | SUBTOTAL MANO DE OBRA | 202043.2331
EQUIPO | REF. | UNIDAD | CANTIDAD | TARIIFA | VALOR UNITARIO
HERRAMIENTA MENOR |  | % de MO | 1% | 202043.2331 | 2020.4323
|  |  |  | SUBTOTAL EQUIPO | 2020.4323 | #VALUE! | VALOR INDEXADO (IPC=5,10%)
TRANSPORTES | Cantidad | Distancia | Cant. x Dist. | TARIIFA | VALOR UNITARIO
|  |  |  | SUBTOTAL TRANSPORTES | 0
|  |  |  | COSTO DIRECTO APROX. A LA UNIDAD | 1022284
|  |  |  | COSTO DIRECTO + AU (42%) | 1451643.28
|  |  |  | COSTO DIRECTO + AU (42%) + INDEXACION (6,45%) | 1545274
DESCRIPCION |  |  | ITEM | UND. ITEM | CANT. ITEM
UPS DE 3000 VA, con las siguientes caracteristicas: Tipo: ONLINE Batería libre de mantenimiento sellada Voltaje de Entrada: (115-295)+/- 5 VAC Voltaje de salida nominal: 208v/220v/230v/240v |  |  |  | UND
MATERIALES | UNIDAD | CANT. / UND | % DESPERD. | PRECIO UNIT. | VALOR UNITARIO
UPS DE 3000 VA, con las siguientes caracteristicas: Tipo: ONLINE Batería libre de mantenimiento sellada Voltaje de Entrada: (115-295)+/- 5 VAC Voltaje de salida nominal: 208v/220v/230v/240v | UND | 1 |  | 2574157.58 | 2574157.58
|  |  |  | SUBTOTAL MATERIALES | 2574157.58
MANO DE OBRA | JORNAL | F.PREST. | JORNAL+PS | REND. UND / DIA | VR. UNIT
M.O. ELECTRICA 2 AYUDANTES + 1 OFICIAL | 409158 | 180% | 736484 | 2 | 368242
|  |  |  | SUBTOTAL MANO DE OBRA | 368242
EQUIPO | REF. | UNIDAD | CANTIDAD | TARIIFA | VALOR UNITARIO
HERRAMIENTA MENOR |  | % de MO | 1% | 368242 | 3682.42
|  |  |  | SUBTOTAL EQUIPO | 3682.42
[6 empty] | #VALUE! | VALOR INDEXADO (IPC=5,10%)
TRANSPORTES | Cantidad | Distancia | Cant. x Dist. | TARIIFA | VALOR UNITARIO
|  |  |  | SUBTOTAL TRANSPORTES | 0
|  |  |  | COSTO DIRECTO APROX. A LA UNIDAD | 2946082
|  |  |  | COSTO DIRECTO + AU (42%) | 4183436.44
|  |  |  | COSTO DIRECTO + AU (42%) + INDEXACION (6,45%) | 4453268
DESCRIPCION |  |  | ITEM | UND. ITEM | CANT. ITEM
UPS DE 6000 VA, con las siguientes caracteristicas: Tipo: ONLINE Batería libre de mantenimiento sellada Voltaje de Entrada: (115-295)+/- 5 VAC Voltaje de salida nominal: 208v/220v/230v/240v |  |  |  | UND
MATERIALES | UNIDAD | CANT. / UND | % DESPERD. | PRECIO UNIT. | VALOR UNITARIO
UPS DE 6000 VA, con las siguientes caracteristicas: Tipo: ONLINE Batería libre de mantenimiento sellada Voltaje de Entrada: (115-295)+/- 5 VAC Voltaje de salida nominal: 208v/220v/230v/240v | UND | 1 |  | 8853805.58 | 8853805.58
|  |  |  | SUBTOTAL MATERIALES | 8853805.58
MANO DE OBRA | JORNAL | F.PREST. | JORNAL+PS | REND. UND / DIA | VR. UNIT
M.O. ELECTRICA 2 AYUDANTES + 1 OFICIAL | 409158 | 180% | 736484 | 2 | 368242
|  |  |  | SUBTOTAL MANO DE OBRA | 368242
EQUIPO | REF. | UNIDAD | CANTIDAD | TARIIFA | VALOR UNITARIO
HERRAMIENTA MENOR |  | % de MO | 1% | 368242 | 3682.42
|  |  |  | SUBTOTAL EQUIPO | 3682.42 | #VALUE! | VALOR INDEXADO (IPC=5,10%)
TRANSPORTES | Cantidad | Distancia | Cant. x Dist. | TARIIFA | VALOR UNITARIO
|  |  |  | SUBTOTAL TRANSPORTES | 0
|  |  |  | COSTO DIRECTO APROX. A LA UNIDAD | 9225730
|  |  |  | COSTO DIRECTO + AU (42%) | 13100536.6
|  |  |  | COSTO DIRECTO + AU (42%) + INDEXACION (6,45%) | 13945521
DESCRIPCION |  |  | ITEM | UND. ITEM | CANT. ITEM
UPS TRIFASICA DE 15000 VA, Tipo: ONLINE Autonomía 6 minutos full carga. Certificación RETIE / CE / UL Alta eficiencia, hasta 96% Alta Entrada FP ＞ 0,99; Corriente de entrada THDi ＜ 3% Voltaje de entrada : 208v/120v Voltaje de salida : 208v/120v |  |  |  | UND
MATERIALES | UNIDAD | CANT. / UND | % DESPERD. | PRECIO UNIT. | VALOR UNITARIO
UPS TRIFASICA DE 15000 VA, Tipo: ONLINE Autonomía 6 minutos full carga. Certificación RETIE / CE / UL Alta eficiencia, hasta 96% Alta Entrada FP ＞ 0,99; Corriente de entrada THDi ＜ 3% Voltaje de entrada : 208v/120v Voltaje de salida : 208v/120v | UND | 1 |  | 20456343.0175 | 20456343.0175
|  |  |  | SUBTOTAL MATERIALES | 20456343.0175
MANO DE OBRA | JORNAL | F.PREST. | JORNAL+PS | REND. UND / DIA | VR. UNIT
M.O. ELECTRICA 2 AYUDANTES + 1 OFICIAL | 409158 | 180% | 736484 | 1.14 | 646038.5965
|  |  |  | SUBTOTAL MANO DE OBRA | 646038.5965
EQUIPO | REF. | UNIDAD | CANTIDAD | TARIIFA | VALOR UNITARIO
HERRAMIENTA MENOR |  | % de MO | 1% | 646038.5965 | 6460.386
|  |  |  | SUBTOTAL EQUIPO | 6460.386 | #VALUE! | VALOR INDEXADO (IPC=5,10%)
TRANSPORTES | Cantidad | Distancia | Cant. x Dist. | TARIIFA | VALOR UNITARIO
|  |  |  | SUBTOTAL TRANSPORTES | 0
|  |  |  | COSTO DIRECTO APROX. A LA UNIDAD | 21108842
|  |  |  | COSTO DIRECTO + AU (42%) | 29974555.64
|  |  |  | COSTO DIRECTO + AU (42%) + INDEXACION (6,45%) | 31907914
DESCRIPCION |  |  | ITEM | UND. ITEM | CANT. ITEM
CONECTOR DE PERFORACIÓN MT 15KV TIPO AMPAC |  |  |  | UND
MATERIALES | UNIDAD | CANT. / UND | % DESPERD. | PRECIO UNIT. | VALOR UNITARIO
CONECTOR DE PERFORACIÓN MT 15KV TIPO AMPAC | UND | 1 |  | 218012.5967 | 218012.5967
|  |  |  | SUBTOTAL MATERIALES | 218012.5967
MANO DE OBRA | JORNAL | F.PREST. | JORNAL+PS | REND. UND / DIA | VR. UNIT
M.O. ELECTRICA 2 AYUDANTES + 1 OFICIAL | 409158 | 180% | 736484 | 12 | 61373.6667
|  |  |  | SUBTOTAL MANO DE OBRA | 61373.6667
EQUIPO | REF. | UNIDAD | CANTIDAD | TARIIFA | VALOR UNITARIO
HERRAMIENTA MENOR |  | % de MO | 1% | 61373.6667 | 613.7367
|  |  |  | SUBTOTAL EQUIPO | 613.7367
TRANSPORTES | Cantidad | Distancia | Cant. x Dist. | TARIIFA | VALOR UNITARIO
|  |  |  | SUBTOTAL TRANSPORTES | 0
|  |  |  | COSTO DIRECTO APROX. A LA UNIDAD | 280000
|  |  |  | COSTO DIRECTO + AU (42%) | 397600
|  |  |  | COSTO DIRECTO + AU (42%) + INDEXACION (6,45%) | 423245
DESCRIPCION |  |  | ITEM | UND. ITEM | CANT. ITEM
B61A CORRIDO BANDERA TRIFASICO ANG 0-3 |  |  | 060907 | UND
MATERIALES | UNIDAD | CANT. / UND | % DESPERD. | PRECIO UNIT. | VALOR UNITARIO
AISLADOR DE ESPIGO 15 KV | UND | 3 |  | 31292 | 93876
BANDA COPA DOBLE 6-7" COMP | UND | 1 |  | 26093 | 26093
CRUCETA MET. 3" X 3" X 1/4" X 2.4M | UND | 1 |  | 256828 | 256828
ESPIGO RECTO 8" X 7" X 1/2" | UND | 3 |  | 14467 | 43401
PERNO CARRIAJE CON TUERCA 5/8" X 1-1/2" | UND | 2 |  | 2324 | 4648
PERNO CARRIAJE CON TUERCA 5/8" X 4" | UND | 4 |  | 4146 | 16584
TORNILLO MAQUINA 5/8" X 2" | UND | 2 |  | 3153 | 6306
ANGULAR BANDERA 8"X 2.44M | UND | 1 |  | 105933 | 105933
ALAMBRE ALUMINIO #4 AMARR | M | 3 |  | 549 | 1647
CORAZA PARA ACSR CON GRILL | M | 3 |  | 9092 | 27276
CINTA DE ALUMINIO P/ACSR | M | 6 |  | 2165 | 12990
|  |  |  | SUBTOTAL MATERIALES | 595582
MANO DE OBRA | JORNAL | F.PREST. | JORNAL+PS | REND. UND / DIA | VR. UNIT
M.O. ELECTRICA 3 AYUD. + 1 OFIC. + 1 PROF. | 746196 | 170% | 1268533 | 6.66 | 190470.42
|  |  |  | SUBTOTAL MANO DE OBRA | 190470.42
EQUIPO | REF. | UNIDAD | CANTIDAD | TARIIFA | VALOR UNITARIO
HERRAMIENTA MENOR |  | % de MO | 7% | 190470.42 | 13332.92
|  |  |  | SUBTOTAL EQUIPO | 13332.92 | #VALUE! | VALOR INDEXADO (IPC=5,10%)
TRANSPORTES | Cantidad | Distancia | Cant. x Dist. | TARIIFA | VALOR UNITARIO
|  |  |  | SUBTOTAL TRANSPORTES | 0
|  |  |  | COSTO DIRECTO APROX. A LA UNIDAD | 799385
|  |  |  | COSTO DIRECTO + AU (42%) | 1135126.7
|  |  |  | COSTO DIRECTO + AU (42%) + INDEXACION (6,45%) | 1208342
DESCRIPCION |  |  | ITEM | UND. ITEM | CANT. ITEM
CRUCETA METALICA DOBLE PARA SOPORTE ELEMENTOS DE MEDIA TENSION |  |  |  | UND
MATERIALES | UNIDAD | CANT. / UND | % DESPERD. | PRECIO UNIT. | VALOR UNITARIO
CRUCETA METALICA DOBLE PARA SOPORTE ELEMENTOS DE MEDIA TENSION | UND | 1 |  | 796695.58 | 796695.58
|  |  |  | SUBTOTAL MATERIALES | 796695.58
MANO DE OBRA | JORNAL | F.PREST. | JORNAL+PS | REND. UND / DIA | VR. UNIT
M.O. ELECTRICA 2 AYUDANTES + 1 OFICIAL | 409158 | 180% | 736484 | 2 | 368242
|  |  |  | SUBTOTAL MANO DE OBRA | 368242
EQUIPO | REF. | UNIDAD | CANTIDAD | TARIIFA | VALOR UNITARIO
HERRAMIENTA MENOR |  | % de MO | 1% | 368242 | 3682.42
|  |  |  | SUBTOTAL EQUIPO | 3682.42
TRANSPORTES | Cantidad | Distancia | Cant. x Dist. | TARIIFA | VALOR UNITARIO
|  |  |  | SUBTOTAL TRANSPORTES | 0
|  |  |  | COSTO DIRECTO APROX. A LA UNIDAD | 1168620
|  |  |  | COSTO DIRECTO + AU (42%) | 1659440.4
|  |  |  | COSTO DIRECTO + AU (42%) + INDEXACION (6,45%) | 1766474
DESCRIPCION |  |  | ITEM | UND. ITEM | CANT. ITEM
AFLORAMIENTO TRIFASICO 13,2KV - NORMA EMCALI |  |  |  | UND
MATERIALES | UNIDAD | CANT. / UND | % DESPERD. | PRECIO UNIT. | VALOR UNITARIO
VARILLA COBRE 5/8" X 2.40M | UND | 1 |  | 284748.6667 | 284748.6667
SOPORTE CUBO PROTECCIONES | UND | 3 |  | 14092.805 | 42278.415
TORN CARRUAJE 5/8X 1.1/2" | UND | 2 |  | 2388.2433 | 4776.4867
TORN CARRUAJE 5/8X 3.3/4" | UND | 2 |  | 2274.43 | 4548.86
CONECTOR TIPO CUNA | UND | 8 |  | 19738 | 157904
FUSIBLE ALTA TENSION | UND | 3 |  | 8240 | 24720
PARARRAYO 10 KA POLIMERICO | UND | 3 |  | 221495 | 664485
CORTACIRCUITO 15000 VOLT | UND | 3 |  | 346183 | 1038549
ALAMBRE COBRE D.D. # 4 | ML | 20 |  | 17617 | 352340
HEBILLA PARA CINTA BANDIT DE 1/2" | UND | 6 |  | 4500 | 27000
CINTA BANDIT DE 1/2" | M | 8 |  | 5470 | 43760
CONECTOR VARILLA COBRE | UND | 1 |  | 9749 | 9749
|  |  |  | SUBTOTAL MATERIALES | 2654859.4283
MANO DE OBRA | JORNAL | F.PREST. | JORNAL+PS | REND. UND / DIA | VR. UNIT
M.O. ELECTRICA 3 AYUD. + 1 OFIC. + 1 PROF. | 746196 | 170% | 1268533 | 0.92464 | 1371920.5444
|  |  |  | SUBTOTAL MANO DE OBRA | 1371920.5444
EQUIPO | REF. | UNIDAD | CANTIDAD | TARIIFA | VALOR UNITARIO
HERRAMIENTA MENOR |  | % de MO | 5% | 1371920.5444 | 68596.0272
|  |  |  | SUBTOTAL EQUIPO | 68596.0272
TRANSPORTES | Cantidad | Distancia | Cant. x Dist. | TARIIFA | VALOR UNITARIO
|  |  |  | SUBTOTAL TRANSPORTES | 0
|  |  |  | COSTO DIRECTO APROX. A LA UNIDAD | 4095376
|  |  |  | COSTO DIRECTO + AU (42%) | 5815433.92
|  |  |  | COSTO DIRECTO + AU (42%) + INDEXACION (6,45%) | 6190529
DESCRIPCION |  |  | ITEM | UND. ITEM | CANT. ITEM
POSTE CONCRETO 14 X 750 KG CON D.I. |  |  | 060619 | UND
MATERIALES | UNIDAD | CANT. / UND | % DESPERD. | PRECIO UNIT. | VALOR UNITARIO
POSTE CONCRETO 14 X 750 KG DI | UND | 1 |  | 2934068 | 2934068
MEZCLA CONCRETO 1:2.5:4« 2500 PSI-17.5MPa | M3 | 0.15 |  | 423628 | 63544.2
|  |  |  | SUBTOTAL MATERIALES | 2997612.2
MANO DE OBRA | JORNAL | F.PREST. | JORNAL+PS | REND. UND / DIA | VR. UNIT
M.O. ELECTRICA 3 AYUD. + 1 OFIC. + 1 PROF. | 746196 | 170% | 1268533 | 5.33 | 237998.68
|  |  |  | SUBTOTAL MANO DE OBRA | 237998.68
EQUIPO | REF. | UNIDAD | CANTIDAD | TARIIFA | VALOR UNITARIO
GRUA-MONTACARGA 3 TONELADAS |  | H | 0.396 | 64961 | 25724.55
|  |  |  | SUBTOTAL EQUIPO | 25724.55
TRANSPORTES | Cantidad | Distancia | Cant. x Dist. | TARIIFA | VALOR UNITARIO
|  |  |  | SUBTOTAL TRANSPORTES | 0
|  |  |  | COSTO DIRECTO APROX. A LA UNIDAD | 3261335
|  |  |  | COSTO DIRECTO + AU (42%) | 4631095.7
|  |  |  | COSTO DIRECTO + AU (42%) + INDEXACION (6,45%) | 4929801
DESCRIPCION |  |  | ITEM | UND. ITEM | CANT. ITEM
APERTURA HUECOS POSTES ANCLAS PRIMARIAS |  |  | 061101 | UND
MANO DE OBRA | JORNAL | F.PREST. | JORNAL+PS | REND. UND / DIA | VR. UNIT
M.O. ELECTRICA 3 AYUD. + 1 OFIC. + 1 PROF. | 746196 | 170% | 1268533 | 20 | 63426.65
|  |  |  | SUBTOTAL MANO DE OBRA | 63426.65
EQUIPO | REF. | UNIDAD | CANTIDAD | TARIIFA | VALOR UNITARIO
HERRAMIENTA MENOR |  | % de MO | 5% | 63426.65 | 3171.33
|  |  |  | SUBTOTAL EQUIPO | 3171.33
TRANSPORTES | Cantidad | Distancia | Cant. x Dist. | TARIIFA | VALOR UNITARIO
|  |  |  | SUBTOTAL TRANSPORTES | 0
|  |  |  | COSTO DIRECTO APROX. A LA UNIDAD | 66598
|  |  |  | COSTO DIRECTO + AU (42%) | 94569.16
|  |  |  | COSTO DIRECTO + AU (42%) + INDEXACION (6,45%) | 100669
DESCRIPCION |  |  | ITEM | UND. ITEM | CANT. ITEM
APLOMADA POSTES METALICOS PRIMARIOS |  |  | 061105 | UND
MANO DE OBRA | JORNAL | F.PREST. | JORNAL+PS | REND. UND / DIA | VR. UNIT
M.O. ELECTRICA 3 AYUD. + 1 OFIC. + 1 PROF. | 746196 | 170% | 1268533 | 16 | 79283.31
|  |  |  | SUBTOTAL MANO DE OBRA | 79283.31
EQUIPO | REF. | UNIDAD | CANTIDAD | TARIIFA | VALOR UNITARIO
HERRAMIENTA MENOR |  | % de MO | 3% | 79283.31 | 2378.49
|  |  |  | SUBTOTAL EQUIPO | 2378.49
TRANSPORTES | Cantidad | Distancia | Cant. x Dist. | TARIIFA | VALOR UNITARIO
|  |  |  | SUBTOTAL TRANSPORTES | 0
|  |  |  | COSTO DIRECTO APROX. A LA UNIDAD | 81662
|  |  |  | COSTO DIRECTO + AU (42%) | 115960.04
|  |  |  | COSTO DIRECTO + AU (42%) + INDEXACION (6,45%) | 123439
DESCRIPCION |  |  | ITEM | UND. ITEM | CANT. ITEM
CONCRETADA DE POSTES PRIMARIOS |  |  | 061115 | UND
MATERIALES | UNIDAD | CANT. / UND | % DESPERD. | PRECIO UNIT. | VALOR UNITARIO
MEZCLA CONCRETO 1:2:3 3100 PSI 210 MPa | M3 | 0.1 |  | 478616 | 47861.6
|  |  |  | SUBTOTAL MATERIALES | 47861.6
MANO DE OBRA | JORNAL | F.PREST. | JORNAL+PS | REND. UND / DIA | VR. UNIT
M.O. ELECTRICA 3 AYUD. + 1 OFIC. + 1 PROF. | 746196 | 170% | 1268533 | 16 | 79283.31
|  |  |  | SUBTOTAL MANO DE OBRA | 79283.31
EQUIPO | REF. | UNIDAD | CANTIDAD | TARIIFA | VALOR UNITARIO
HERRAMIENTA MENOR |  | % de MO | 3% | 79283.31 | 2378.49
|  |  |  | SUBTOTAL EQUIPO | 2378.49
[6 empty] | #VALUE! | VALOR INDEXADO (IPC=5,10%)
TRANSPORTES | Cantidad | Distancia | Cant. x Dist. | TARIIFA | VALOR UNITARIO
|  |  |  | SUBTOTAL TRANSPORTES | 0
|  |  |  | COSTO DIRECTO APROX. A LA UNIDAD | 129523
|  |  |  | COSTO DIRECTO + AU (42%) | 183922.66
|  |  |  | COSTO DIRECTO + AU (42%) + INDEXACION (6,45%) | 195786
DESCRIPCION |  |  | ITEM | UND. ITEM | CANT. ITEM
BAJANTE TUBO IMC 42 |  |  |  | UND
MATERIALES | UNIDAD | CANT. / UND | % DESPERD. | PRECIO UNIT. | VALOR UNITARIO
TUBO IMC DE 4" X 3 MTS, | UND | 2 |  | 510851 | 1021702
CAPACETE DE 4" | UND | 1 |  | 68380 | 68380
|  |  |  | SUBTOTAL MATERIALES | 1090082
MANO DE OBRA | JORNAL | F.PREST. | JORNAL+PS | REND. UND / DIA | VR. UNIT
M.O. ELECTRICA 1 AYUDANTE + 1 OFICIAL | 298575 | 180% | 537435 | 2.1077 | 254988.5714
|  |  |  | SUBTOTAL MANO DE OBRA | 254988.5714
EQUIPO | REF. | UNIDAD | CANTIDAD | TARIIFA | VALOR UNITARIO
HERRAMIENTA MENOR |  | % de MO | 0.05 | 254988.5714 | 12749.4286
|  |  |  | SUBTOTAL EQUIPO | 12749.4286 | #VALUE! | VALOR INDEXADO (IPC=5,10%)
TRANSPORTES | Cantidad | Distancia | Cant. x Dist. | TARIIFA | VALOR UNITARIO
|  |  |  | SUBTOTAL TRANSPORTES | 0
|  |  |  | COSTO DIRECTO APROX. A LA UNIDAD | 1357820
|  |  |  | COSTO DIRECTO + AU (42%) | 1928104.4
|  |  |  | COSTO DIRECTO + AU (42%) + INDEXACION (6,45%) | 2052467
DESCRIPCION |  |  | ITEM | UND. ITEM | CANT. ITEM
TERMINAL PREMOLDEADO 15KV- USO EXTERIOR CALIBRE 2 a 2/0 AWG - 200A |  |  |  | UND
MATERIALES | UNIDAD | CANT. / UND | % DESPERD. | PRECIO UNIT. | VALOR UNITARIO
TERMINAL PREMOLDEADO 15KV- USO EXTERIOR CALIBRE 2 a 2/0 AWG - 200A | UND | 1 |  | 210841.3125 | 210841.3125
|  |  |  | SUBTOTAL MATERIALES | 210841.3125
MANO DE OBRA | JORNAL | F.PREST. | JORNAL+PS | REND. UND / DIA | VR. UNIT
M.O. ELECTRICA 1 AYUDANTE + 1 OFICIAL | 298575 | 180% | 537435 | 4 | 134358.75
|  |  |  | SUBTOTAL MANO DE OBRA | 134358.75
EQUIPO | REF. | UNIDAD | CANTIDAD | TARIIFA | VALOR UNITARIO
HERRAMIENTA MENOR |  | % de MO | 5% | 134358.75 | 6717.9375
|  |  |  | SUBTOTAL EQUIPO | 6717.9375 | #VALUE! | VALOR INDEXADO (IPC=5,10%)
TRANSPORTES | Cantidad | Distancia | Cant. x Dist. | TARIIFA | VALOR UNITARIO
|  |  |  | SUBTOTAL TRANSPORTES | 0
|  |  |  | COSTO DIRECTO APROX. A LA UNIDAD | 351918
|  |  |  | COSTO DIRECTO + AU (42%) | 499723.56
|  |  |  | COSTO DIRECTO + AU (42%) + INDEXACION (6,45%) | 531956
DESCRIPCION |  |  | ITEM | UND. ITEM | CANT. ITEM
TERMINAL PREMOLDEADO 15KV- USO INTERIOR CALIBRE 2 a 2/0 AWG - 200A |  |  |  | UND
MATERIALES | UNIDAD | CANT. / UND | % DESPERD. | PRECIO UNIT. | VALOR UNITARIO
TERMINAL PREMOLDEADO 15KV- USO INTERIOR CALIBRE 2 a 2/0 AWG - 200A | UND | 1 |  | 189660.875 | 189660.875
|  |  |  | SUBTOTAL MATERIALES | 189660.875
MANO DE OBRA | JORNAL | F.PREST. | JORNAL+PS | REND. UND / DIA | VR. UNIT
M.O. ELECTRICA 1 AYUDANTE + 1 OFICIAL | 298575 | 180% | 537435 | 6 | 89572.5
|  |  |  | SUBTOTAL MANO DE OBRA | 89572.5
EQUIPO | REF. | UNIDAD | CANTIDAD | TARIIFA | VALOR UNITARIO
HERRAMIENTA MENOR |  | % de MO | 5% | 89572.5 | 4478.625
|  |  |  | SUBTOTAL EQUIPO | 4478.625 | #VALUE! | VALOR INDEXADO (IPC=5,10%)
TRANSPORTES | Cantidad | Distancia | Cant. x Dist. | TARIIFA | VALOR UNITARIO
|  |  |  | SUBTOTAL TRANSPORTES | 0
|  |  |  | COSTO DIRECTO APROX. A LA UNIDAD | 283712
|  |  |  | COSTO DIRECTO + AU (42%) | 402871.04
|  |  |  | COSTO DIRECTO + AU (42%) + INDEXACION (6,45%) | 428856
DESCRIPCION |  |  | ITEM | UND. ITEM | CANT. ITEM
SUMINISTRO E INSTALACION CELDA DE MEDIDA Y PROTECCIÓN CON SECCIONADOR BAJO CARGA Y BASE CON 4 FUSIBLE HH 25A, NORMALIZADO EMCALI. INCLUYE: 2 TC, 2 TP, 1 MEDIDOR TRIFASICO TETRAFILAR 3X120/208V, KIT BOBINA DE DISPARO, Y JUEGO TEERMINALES ELASTIMOLD |  |  |  | UND
MATERIALES | UNIDAD | CANT. / UND | % DESPERD. | PRECIO UNIT. | VALOR UNITARIO
CELDA DE MEDIDA Y PROTECCIÓN CON SECCIONADOR BAJO CARGA Y BASE CON 4 FUSIBLE HH 25A, NORMALIZADO EMCALI. INCLUYE: 2 TC, 2 TP, 1 MEDIDOR TRIFASICO TETRAFILAR 3X120/208V, KIT BOBINA DE DISPARO, Y JUEGO TEERMINALES ELASTIMOLD | UND | 1 |  | 31693940 | 31693940
|  |  |  | SUBTOTAL MATERIALES | 31693940
MANO DE OBRA | JORNAL | F.PREST. | JORNAL+PS | REND. UND / DIA | VR. UNIT
M.O. ELECTRICA 3 AYUD. + 1 OFIC. + 1 PROF. | 746196 | 170% | 1268533 | 0.21656 | 5857531.429
|  |  |  | SUBTOTAL MANO DE OBRA | 5857531.429
EQUIPO | REF. | UNIDAD | CANTIDAD | TARIIFA | VALOR UNITARIO
HERRAMIENTA MENOR |  | % de MO | 5% | 5857531.429 | 292876.5715
|  |  |  | SUBTOTAL EQUIPO | 292876.5715 | #VALUE! | VALOR INDEXADO (IPC=5,10%)
TRANSPORTES | Cantidad | Distancia | Cant. x Dist. | TARIIFA | VALOR UNITARIO
|  |  |  | SUBTOTAL TRANSPORTES | 0
|  |  |  | COSTO DIRECTO APROX. A LA UNIDAD | 37844348.0005
|  |  |  | COSTO DIRECTO + AU (42%) | 53738974.1607
|  |  |  | COSTO DIRECTO + AU (42%) + INDEXACION (6,45%) | 57205138
DESCRIPCION |  |  | ITEM | UND. ITEM | CANT. ITEM
SUMINISTRO E INSTALACION CABLEADO INTERCONEXION CELDA MT Y C.TFR EN CARCAMO EN CABLE Al. No.3X1/0 XLPE - 15KV + Cu No. 2 DESNUDO, INCLUYE BANDEJA PORTA CABLE 40X10 CM, TERMINALES ELASTOMERICOS, MARQUILLAS Y ACCESORIOS DE CONEXIÓN |  |  |  | UND
MATERIALES | UNIDAD | CANT. / UND | % DESPERD. | PRECIO UNIT. | VALOR UNITARIO
CABLEADO INTERCONEXION CELDA MT Y C.TFR EN CARCAMO EN CABLE Al. No.3X1/0 XLPE - 15KV + Cu No. 2 DESNUDO, INCLUYE BANDEJA PORTA CABLE 40X10 CM, TERMINALES ELASTOMERICOS, MARQUILLAS Y ACCESORIOS DE CONEXIÓN | UND | 1 |  | 3641041.6 | 3641041.6
|  |  |  | SUBTOTAL MATERIALES | 3641041.6
MANO DE OBRA | JORNAL | F.PREST. | JORNAL+PS | REND. UND / DIA | VR. UNIT
M.O. ELECTRICA 3 AYUD. + 1 OFIC. + 1 PROF. | 746196 | 170% | 1268533 | 0.99409 | 1276069.9049
|  |  |  | SUBTOTAL MANO DE OBRA | 1276069.9049
EQUIPO | REF. | UNIDAD | CANTIDAD | TARIIFA | VALOR UNITARIO
HERRAMIENTA MENOR |  | % de MO | 5% | 1276069.9049 | 63803.4952
|  |  |  | SUBTOTAL EQUIPO | 63803.4952 | #VALUE! | VALOR INDEXADO (IPC=5,10%)
TRANSPORTES | Cantidad | Distancia | Cant. x Dist. | TARIIFA | VALOR UNITARIO
|  |  |  | SUBTOTAL TRANSPORTES | 0
|  |  |  | COSTO DIRECTO APROX. A LA UNIDAD | 4980915.0001
|  |  |  | COSTO DIRECTO + AU (42%) | 7072899.3002
|  |  |  | COSTO DIRECTO + AU (42%) + INDEXACION (6,45%) | 7529101
DESCRIPCION |  |  | ITEM | UND. ITEM | CANT. ITEM
SUMINISTRO E INSTALACION CELDA PARA TRANSFORMADOR SECO, 150-300 KVA / 17.5 KV, TIPO INTERIOR, ESPACIO PARA DPS Y MEDIDOR DE TEMPERATURA, SISTEMA DE ILUMINACION Y VENTILACIÓN FORZADA. LAMINA COLD ROLLED 14-16, COLOR RAL 7035. DIM: (220X180X200) CM. |  |  |  | UND
MATERIALES | UNIDAD | CANT. / UND | % DESPERD. | PRECIO UNIT. | VALOR UNITARIO
CELDA PARA TRANSFORMADOR SECO, 150-300 KVA / 17.5 KV, TIPO INTERIOR, ESPACIO PARA DPS Y MEDIDOR DE TEMPERATURA, SISTEMA DE ILUMINACION Y VENTILACIÓN FORZADA. LAMINA COLD ROLLED 14-16, COLOR RAL 7035. DIM: (220X180X200) CM. | UND | 1 |  | 11564634.5 | 11564634.5
|  |  |  | SUBTOTAL MATERIALES | 11564634.5
MANO DE OBRA | JORNAL | F.PREST. | JORNAL+PS | REND. UND / DIA | VR. UNIT
M.O. ELECTRICA 3 AYUD. + 1 OFIC. + 1 PROF. | 746196 | 170% | 1268533 | 1.1802 | 1074870.0001
|  |  |  | SUBTOTAL MANO DE OBRA | 1074870.0001
EQUIPO | REF. | UNIDAD | CANTIDAD | TARIIFA | VALOR UNITARIO
HERRAMIENTA MENOR |  | % de MO | 5% | 1074870.0001 | 53743.5
|  |  |  | SUBTOTAL EQUIPO | 53743.5 | #VALUE! | VALOR INDEXADO (IPC=5,10%)
TRANSPORTES | Cantidad | Distancia | Cant. x Dist. | TARIIFA | VALOR UNITARIO
|  |  |  | SUBTOTAL TRANSPORTES | 0
|  |  |  | COSTO DIRECTO APROX. A LA UNIDAD | 12693248.0001
|  |  |  | COSTO DIRECTO + AU (42%) | 18024412.1601
|  |  |  | COSTO DIRECTO + AU (42%) + INDEXACION (6,45%) | 19186987
DESCRIPCION |  |  | ITEM | UND. ITEM | CANT. ITEM
SUMINISTRO E INSTALACION TRANSFORMADOR DE 300KVA 13.200 - 208/120V, TRIFASICO TIPO SECO CLASE F, INCLUYE 1 KIT TERMOMETRO DIGITAL 4C 0-200ºC CLASE 15 + TERMOCUPLA (INCLUYE 3 SONDAS PT100 Y CAJA DE CONEXIÓN). DEBE SER AVALADO POR EMCALI. |  |  |  | UND
MATERIALES | UNIDAD | CANT. / UND | % DESPERD. | PRECIO UNIT. | VALOR UNITARIO
TRANSFORMADOR DE 300KVA 13.200 - 208/120V, TRIFASICO TIPO SECO CLASE F, INCLUYE 1 KIT TERMOMETRO DIGITAL 4C 0-200ºC CLASE 15 + TERMOCUPLA (INCLUYE 3 SONDAS PT100 Y CAJA DE CONEXIÓN). DEBE SER AVALADO POR EMCALI. | UND | 1 |  | 100417264.5 | 100417264.5
|  |  |  | SUBTOTAL MATERIALES | 100417264.5
MANO DE OBRA | JORNAL | F.PREST. | JORNAL+PS | REND. UND / DIA | VR. UNIT
M.O. ELECTRICA 3 AYUD. + 1 OFIC. + 1 PROF. | 746196 | 170% | 1268533 | 0.23603 | 5374350.0004
|  |  |  | SUBTOTAL MANO DE OBRA | 5374350.0004
EQUIPO | REF. | UNIDAD | CANTIDAD | TARIIFA | VALOR UNITARIO
HERRAMIENTA MENOR |  | % de MO | 5% | 5374350.0004 | 268717.5
|  |  |  | SUBTOTAL EQUIPO | 268717.5 | #VALUE! | VALOR INDEXADO (IPC=5,10%)
TRANSPORTES | Cantidad | Distancia | Cant. x Dist. | TARIIFA | VALOR UNITARIO
|  |  |  | SUBTOTAL TRANSPORTES | 0
|  |  |  | COSTO DIRECTO APROX. A LA UNIDAD | 106060332.0005
|  |  |  | COSTO DIRECTO + AU (42%) | 150605671.4406
|  |  |  | COSTO DIRECTO + AU (42%) + INDEXACION (6,45%) | 160319737
DESCRIPCION |  |  | ITEM | UND. ITEM | CANT. ITEM
MALLA DE TIERRA Y EQUIPOTENCIACION DE EQUIPOS 4M X 4M - 4 VARILLAS |  |  |  | UND
MATERIALES | UNIDAD | CANT. / UND | % DESPERD. | PRECIO UNIT. | VALOR UNITARIO
MALLA DE TIERRA Y EQUIPOTENCIACION DE EQUIPOS 4M X 4M - 4 VARILLAS | UND | 1 |  | 6877885 | 6877885
|  |  |  | SUBTOTAL MATERIALES | 6877885
MANO DE OBRA | JORNAL | F.PREST. | JORNAL+PS | REND. UND / DIA | VR. UNIT
M.O. ELECTRICA 3 AYUD. + 1 OFIC. + 1 PROF. | 746196 | 170% | 1268533 | 0.45721 | 2774501.905
|  |  |  | SUBTOTAL MANO DE OBRA | 2774501.905
EQUIPO | REF. | UNIDAD | CANTIDAD | TARIIFA | VALOR UNITARIO
HERRAMIENTA MENOR |  | % de MO | 5% | 2774501.905 | 138725.0952
|  |  |  | SUBTOTAL EQUIPO | 138725.0952 | #VALUE! | VALOR INDEXADO (IPC=5,10%)
TRANSPORTES | Cantidad | Distancia | Cant. x Dist. | TARIIFA | VALOR UNITARIO
|  |  |  | SUBTOTAL TRANSPORTES | 0
|  |  |  | COSTO DIRECTO APROX. A LA UNIDAD | 9791112.0002
|  |  |  | COSTO DIRECTO + AU (42%) | 13903379.0403
|  |  |  | COSTO DIRECTO + AU (42%) + INDEXACION (6,45%) | 14800147
DESCRIPCION |  |  | ITEM | UND. ITEM | CANT. ITEM
CARCAMO PARA BAJA TENSION - INCLUYE BANDEJA PORTACABLE 70X10 Y 50X10,CON ACCESORIOS Y SOPORTES |  |  |  | UND
MATERIALES | UNIDAD | CANT. / UND | % DESPERD. | PRECIO UNIT. | VALOR UNITARIO
CARCAMO PARA BAJA TENSION - INCLUYE BANDEJA PORTACABLE 70X10 Y 50X10,CON ACCESORIOS Y SOPORTES | UND | 1 |  | 4000000 | 4000000
|  |  |  | SUBTOTAL MATERIALES | 4000000
MANO DE OBRA | JORNAL | F.PREST. | JORNAL+PS | REND. UND / DIA | VR. UNIT
M.O. ELECTRICA 1 AYUDANTE + 1 OFICIAL | 298575 | 180% | 537435 | 0.52968 | 1014645.7143
|  |  |  | SUBTOTAL MANO DE OBRA | 1014645.7143
EQUIPO | REF. | UNIDAD | CANTIDAD | TARIIFA | VALOR UNITARIO
HERRAMIENTA MENOR |  | % de MO | 5% | 1014645.7143 | 50732.2857
|  |  |  | SUBTOTAL EQUIPO | 50732.2857 | #VALUE! | VALOR INDEXADO (IPC=5,10%)
TRANSPORTES | Cantidad | Distancia | Cant. x Dist. | TARIIFA | VALOR UNITARIO
|  |  |  | SUBTOTAL TRANSPORTES | 0
|  |  |  | COSTO DIRECTO APROX. A LA UNIDAD | 5065378
|  |  |  | COSTO DIRECTO + AU (42%) | 7192836.7601
|  |  |  | COSTO DIRECTO + AU (42%) + INDEXACION (6,45%) | 7656775
DESCRIPCION |  |  | ITEM | UND. ITEM | CANT. ITEM
SUMINISTRO E INSTALACION CABLEADO INTERCONEXION ENTRE TABLEROS TFR Y TG, EN CABLE DE AL. No. 3x350 RHW-2 + No. 1x300 RHW-2 + Cu. 2/0 DESNUDO, EN TUBERIA 3" - INCLUYE, MARQUILLAS Y ACCESORIOS DE CONEXIÓN |  |  |  | UND
MATERIALES | UNIDAD | CANT. / UND | % DESPERD. | PRECIO UNIT. | VALOR UNITARIO
CABLEADO INTERCONEXION ENTRE TABLEROS TFR Y TG, EN CABLE DE AL. No. 3x350 RHW-2 + No. 1x300 RHW-2 + Cu. 2/0 DESNUDO, EN TUBERIA 3" - INCLUYE, MARQUILLAS Y ACCESORIOS DE CONEXIÓN | UND | 1 |  | 10030179.1 | 10030179.1
|  |  |  | SUBTOTAL MATERIALES | 10030179.1
MANO DE OBRA | JORNAL | F.PREST. | JORNAL+PS | REND. UND / DIA | VR. UNIT
M.O. ELECTRICA 3 AYUD. + 1 OFIC. + 1 PROF. | 746196 | 170% | 1268533 | 0.81204 | 1562160.8573
|  |  |  | SUBTOTAL MANO DE OBRA | 1562160.8573
EQUIPO | REF. | UNIDAD | CANTIDAD | TARIIFA | VALOR UNITARIO
HERRAMIENTA MENOR |  | % de MO | 5% | 1562160.8573 | 78108.0429
|  |  |  | SUBTOTAL EQUIPO | 78108.0429 | #VALUE! | VALOR INDEXADO (IPC=5,10%)
TRANSPORTES | Cantidad | Distancia | Cant. x Dist. | TARIIFA | VALOR UNITARIO
|  |  |  | SUBTOTAL TRANSPORTES | 0
|  |  |  | COSTO DIRECTO APROX. A LA UNIDAD | 11670448.0001
|  |  |  | COSTO DIRECTO + AU (42%) | 16572036.1602
|  |  |  | COSTO DIRECTO + AU (42%) + INDEXACION (6,45%) | 17640932
DESCRIPCION |  |  | ITEM | UND. ITEM | CANT. ITEM
SUM. E INST. TABLERO GENERAL TB.INC, INCLUYE GABINETE METALICO 210X85X70, 2 BREAKER 3X200A, 1 TRANSFERENCIA AUTOMATICA 3F-208V - 200A CON CONTACTORES DE ENCLAVAMIENTO, CONTADOR ELECTRONICO, 3 TC 150/5A, BLOQUE DE PRUEBA, CABLEADO Y SOPORTES. |  |  |  | UND
MATERIALES | UNIDAD | CANT. / UND | % DESPERD. | PRECIO UNIT. | VALOR UNITARIO
TABLERO GENERAL TB.INC, INCLUYE GABINETE METALICO 210X85X70, 2 BREAKER 3X200A, 1 TRANSFERENCIA AUTOMATICA 3F-208V - 200A CON CONTACTORES DE ENCLAVAMIENTO, CONTADOR ELECTRONICO, 3 TC 150/5A, BLOQUE DE PRUEBA, CABLEADO Y SOPORTES. | UND | 1 |  | 12750000 | 12750000
|  |  |  | SUBTOTAL MATERIALES | 12750000
MANO DE OBRA | JORNAL | F.PREST. | JORNAL+PS | REND. UND / DIA | VR. UNIT
M.O. ELECTRICA 3 AYUD. + 1 OFIC. + 1 PROF. | 746196 | 170% | 1268533 | 0.38692 | 3278528.5717
|  |  |  | SUBTOTAL MANO DE OBRA | 3278528.5717
EQUIPO | REF. | UNIDAD | CANTIDAD | TARIIFA | VALOR UNITARIO
HERRAMIENTA MENOR |  | % de MO | 5% | 3278528.5717 | 163926.4286
|  |  |  | SUBTOTAL EQUIPO | 163926.4286 | #VALUE! | VALOR INDEXADO (IPC=5,10%)
TRANSPORTES | Cantidad | Distancia | Cant. x Dist. | TARIIFA | VALOR UNITARIO
|  |  |  | SUBTOTAL TRANSPORTES | 0
|  |  |  | COSTO DIRECTO APROX. A LA UNIDAD | 16192455.0003
|  |  |  | COSTO DIRECTO + AU (42%) | 22993286.1004
|  |  |  | COSTO DIRECTO + AU (42%) + INDEXACION (6,45%) | 24476353
DESCRIPCION |  |  | ITEM | UND. ITEM | CANT. ITEM
SUM. E INS. TABLERO GENERAL (TG) 208V/50KA, 1000A, 1 PROTECCION GENERAL Y 22 PARCIALES, DIM: (210X120X90) CM, INCLUYE 1 INTERRUPTOR 3X1000A - REGULABLE, 1 DE 3X250A, 1 DE 3X180A, 1 DE 3X150A, 2 DE 3X75A, 9 DE 3X65A, 3 DE 3x40A,1 DE 3x30A, DPS, Y 4 RES. |  |  |  | UND
MATERIALES | UNIDAD | CANT. / UND | % DESPERD. | PRECIO UNIT. | VALOR UNITARIO
TABLERO GENERAL (TG) 208V/50KA, 1000A, 1 PROTECCION GENERAL Y 22 PARCIALES, DIM: (210X120X90) CM, INCLUYE 1 INTERRUPTOR 3X1000A - REGULABLE, 1 DE 3X250A, 1 DE 3X180A, 1 DE 3X150A, 2 DE 3X75A, 9 DE 3X65A, 3 DE 3x40A,1 DE 3x30A, DPS, Y 4 RES. | UND | 1 |  | 32500000 | 32500000
|  |  |  | SUBTOTAL MATERIALES | 32500000
MANO DE OBRA | JORNAL | F.PREST. | JORNAL+PS | REND. UND / DIA | VR. UNIT
M.O. ELECTRICA 3 AYUD. + 1 OFIC. + 1 PROF. | 746196 | 170% | 1268533 | 0.30067 | 4219004.7622
|  |  |  | SUBTOTAL MANO DE OBRA | 4219004.7622
EQUIPO | REF. | UNIDAD | CANTIDAD | TARIIFA | VALOR UNITARIO
HERRAMIENTA MENOR |  | % de MO | 5% | 4219004.7622 | 210950.2381
|  |  |  | SUBTOTAL EQUIPO | 210950.2381 | #VALUE! | VALOR INDEXADO (IPC=5,10%)
TRANSPORTES | Cantidad | Distancia | Cant. x Dist. | TARIIFA | VALOR UNITARIO
|  |  |  | SUBTOTAL TRANSPORTES | 0
|  |  |  | COSTO DIRECTO APROX. A LA UNIDAD | 36929955.0004
|  |  |  | COSTO DIRECTO + AU (42%) | 52440536.1005
|  |  |  | COSTO DIRECTO + AU (42%) + INDEXACION (6,45%) | 55822951
DESCRIPCION |  |  | ITEM | UND. ITEM | CANT. ITEM
SUMINISTRO E INSTALACION CABLEADO INTERCONEXION ENTRE TABLEROS TG Y TSC, EN CABLE DE AL. No. 3x350 RHW-2 + No. 1x300 RHW-2 + Cu. 2/0 DESNUDO, INCLUYE MARQUILLAS Y ACCESORIOS DE CONEXIÓN |  |  |  | UND
MATERIALES | UNIDAD | CANT. / UND | % DESPERD. | PRECIO UNIT. | VALOR UNITARIO
CABLEADO INTERCONEXION ENTRE TABLEROS TG Y TSC, EN CABLE DE AL. No. 3x350 RHW-2 + No. 1x300 RHW-2 + Cu. 2/0 DESNUDO, INCLUYE MARQUILLAS Y ACCESORIOS DE CONEXIÓN | UND | 1 |  | 2145386.1 | 2145386.1
|  |  |  | SUBTOTAL MATERIALES | 2145386.1
MANO DE OBRA | JORNAL | F.PREST. | JORNAL+PS | REND. UND / DIA | VR. UNIT
M.O. ELECTRICA 1 AYUDANTE + 1 OFICIAL | 298575 | 180% | 537435 | 1.7591 | 305510.3816
|  |  |  | SUBTOTAL MANO DE OBRA | 305510.3816
EQUIPO | REF. | UNIDAD | CANTIDAD | TARIIFA | VALOR UNITARIO
HERRAMIENTA MENOR |  | % de MO | 5% | 305510.3816 | 15275.5191
|  |  |  | SUBTOTAL EQUIPO | 15275.5191 | #VALUE! | VALOR INDEXADO (IPC=5,10%)
TRANSPORTES | Cantidad | Distancia | Cant. x Dist. | TARIIFA | VALOR UNITARIO
|  |  |  | SUBTOTAL TRANSPORTES | 0
|  |  |  | COSTO DIRECTO APROX. A LA UNIDAD | 2466172.0006
|  |  |  | COSTO DIRECTO + AU (42%) | 3501964.2409
|  |  |  | COSTO DIRECTO + AU (42%) + INDEXACION (6,45%) | 3727841
DESCRIPCION |  |  | ITEM | UND. ITEM | CANT. ITEM
SUM. E INST. TABLERO TSC, INCLUYE GABINETE METALICO 210X100X90, 1 TRANSFERENCIA AUTOMATICA 3F-208V-200A, 1 BARRAJE 280A - 15kA, 6 BREAKER 3X40A, 1 DE 3X30A, 1 DE 3X65A, 1 DE 3 X 150A, 1 CONTACTOR 3F-208V - 40A, 1 CONTROL HORARIO, 1 TABLERO 3F-5H-2088/120V-12CTOS CON 5 BREAKER ENCHUFABLES 2X20A, 1 CONTACTIR AC3 3F-208V-150A, 1 DPS CLASE B, SOPORTERIA Y CABLEADO INTERNO |  |  |  | UND
MATERIALES | UNIDAD | CANT. / UND | % DESPERD. | PRECIO UNIT. | VALOR UNITARIO
TABLERO TSC, INCLUYE GABINETE METALICO 210X100X90, 1 TRANSFERENCIA AUTOMATICA 3F-208V-200A, 1 BARRAJE 280A - 15kA, 6 BREAKER 3X40A, 1 DE 3X30A, 1 DE 3X65A, 1 DE 3 X 150A, 1 CONTACTOR 3F-208V - 40A, 1 CONTROL HORARIO, 1 TABLERO 3F-5H-2088/120V-12CTOS CON 5 BREAKER ENCHUFABLES 2X20A, 1 CONTACTIR AC3 3F-208V-150A, 1 DPS CLASE B, SOPORTERIA Y CABLEADO INTERNO | UND | 1 |  | 37500000 | 37500000
|  |  |  | SUBTOTAL MATERIALES | 37500000
MANO DE OBRA | JORNAL | F.PREST. | JORNAL+PS | REND. UND / DIA | VR. UNIT
M.O. ELECTRICA 3 AYUD. + 1 OFIC. + 1 PROF. | 746196 | 170% | 1268533 | 0.28461 | 4457100.0004
|  |  |  | SUBTOTAL MANO DE OBRA | 4457100.0004
EQUIPO | REF. | UNIDAD | CANTIDAD | TARIIFA | VALOR UNITARIO
HERRAMIENTA MENOR |  | % de MO | 5% | 4457100.0004 | 222855
|  |  |  | SUBTOTAL EQUIPO | 222855 | #VALUE! | VALOR INDEXADO (IPC=5,10%)
TRANSPORTES | Cantidad | Distancia | Cant. x Dist. | TARIIFA | VALOR UNITARIO
|  |  |  | SUBTOTAL TRANSPORTES | 0
|  |  |  | COSTO DIRECTO APROX. A LA UNIDAD | 42179955.0004
|  |  |  | COSTO DIRECTO + AU (42%) | 59895536.1005
|  |  |  | COSTO DIRECTO + AU (42%) + INDEXACION (6,45%) | 63758798
DESCRIPCION |  |  | ITEM | UND. ITEM | CANT. ITEM
SUMINISTRO E INSTALACION CABLEADO INTERCONEXION ENTRE TRAFO Y TB.INC, EN CABLE DE Cu. No. 3x3/0 THWN + No. 1x2/0 THWN + Cu. 4 DESNUDO, EN TUBERIA 3" - INCLUYE MARQUILLAS Y ACCESORIOS DE CONEXIÓN. |  |  |  | UND
MATERIALES | UNIDAD | CANT. / UND | % DESPERD. | PRECIO UNIT. | VALOR UNITARIO
CABLEADO INTERCONEXION ENTRE TRAFO Y TB.INC, EN CABLE DE Cu. No. 3x3/0 THWN + No. 1x2/0 THWN + Cu. 4 DESNUDO, EN TUBERIA 3" - INCLUYE MARQUILLAS Y ACCESORIOS DE CONEXIÓN. | UND | 1 |  | 31864153.7 | 31864153.7
|  |  |  | SUBTOTAL MATERIALES | 31864153.7
MANO DE OBRA | JORNAL | F.PREST. | JORNAL+PS | REND. UND / DIA | VR. UNIT
M.O. ELECTRICA 3 AYUD. + 1 OFIC. + 1 PROF. | 746196 | 170% | 1268533 | 0.29863 | 4247781.2384
|  |  |  | SUBTOTAL MANO DE OBRA | 4247781.2384
EQUIPO | REF. | UNIDAD | CANTIDAD | TARIIFA | VALOR UNITARIO
HERRAMIENTA MENOR |  | % de MO | 5% | 4247781.2384 | 212389.0619
|  |  |  | SUBTOTAL EQUIPO | 212389.0619 | #VALUE! | VALOR INDEXADO (IPC=5,10%)
TRANSPORTES | Cantidad | Distancia | Cant. x Dist. | TARIIFA | VALOR UNITARIO
|  |  |  | SUBTOTAL TRANSPORTES | 0
|  |  |  | COSTO DIRECTO APROX. A LA UNIDAD | 36324324.0004
|  |  |  | COSTO DIRECTO + AU (42%) | 51580540.0805
|  |  |  | COSTO DIRECTO + AU (42%) + INDEXACION (6,45%) | 54907485
DESCRIPCION |  |  | ITEM | UND. ITEM | CANT. ITEM
SUMINISTRO E INSTALACION CABLEADO INTERCONEXION PLANTA DE EMERGENCIA (PE) Y TSC, EN CABLE DE AL. No. 3x500 RHW-2 + No. 1x300 RHW-2 + Cu. 1/0 DESNUDO, EN TUBERIA 4" - INCLUYE MARQUILLAS Y ACCESORIOS DE CONEXIÓN. |  |  |  | UND
MATERIALES | UNIDAD | CANT. / UND | % DESPERD. | PRECIO UNIT. | VALOR UNITARIO
CABLEADO INTERCONEXION PLANTA DE EMERGENCIA (PE) Y TSC, EN CABLE DE AL. No. 3x500 RHW-2 + No. 1x300 RHW-2 + Cu. 1/0 DESNUDO, EN TUBERIA 4" - INCLUYE MARQUILLAS Y ACCESORIOS DE CONEXIÓN. | UND | 1 |  | 3391981 | 3391981
|  |  |  | SUBTOTAL MATERIALES | 3391981
MANO DE OBRA | JORNAL | F.PREST. | JORNAL+PS | REND. UND / DIA | VR. UNIT
M.O. ELECTRICA 1 AYUDANTE + 1 OFICIAL | 298575 | 180% | 537435 | 0.65023 | 826525.7144
|  |  |  | SUBTOTAL MANO DE OBRA | 826525.7144
EQUIPO | REF. | UNIDAD | CANTIDAD | TARIIFA | VALOR UNITARIO
HERRAMIENTA MENOR |  | % de MO | 5% | 826525.7144 | 41326.2857
|  |  |  | SUBTOTAL EQUIPO | 41326.2857 | #VALUE! | VALOR INDEXADO (IPC=5,10%)
TRANSPORTES | Cantidad | Distancia | Cant. x Dist. | TARIIFA | VALOR UNITARIO
|  |  |  | SUBTOTAL TRANSPORTES | 0
|  |  |  | COSTO DIRECTO APROX. A LA UNIDAD | 4259833.0001
|  |  |  | COSTO DIRECTO + AU (42%) | 6048962.8601
|  |  |  | COSTO DIRECTO + AU (42%) + INDEXACION (6,45%) | 6439121
DESCRIPCION |  |  | ITEM | UND. ITEM | CANT. ITEM
SUMINISTRO E INSTALACION CABLEADO INTERCONEXION PLANTA DE EMERGENCIA (PE) Y TB.INC, EN CABLE DE Cu. No. 3x3/0 THWN + No. 1x2/0 THWN + Cu. 4 DESNUDO, EN TUBERIA 3" - INCLUYE MARQUILLAS Y ACCESORIOS DE CONEXIÓN. |  |  |  | UND
MATERIALES | UNIDAD | CANT. / UND | % DESPERD. | PRECIO UNIT. | VALOR UNITARIO
CABLEADO INTERCONEXION PLANTA DE EMERGENCIA (PE) Y TB.INC, EN CABLE DE Cu. No. 3x3/0 THWN + No. 1x2/0 THWN + Cu. 4 DESNUDO, EN TUBERIA 3" - INCLUYE MARQUILLAS Y ACCESORIOS DE CONEXIÓN. | UND | 1 |  | 28100273.2 | 28100273.2
|  |  |  | SUBTOTAL MATERIALES | 28100273.2
MANO DE OBRA | JORNAL | F.PREST. | JORNAL+PS | REND. UND / DIA | VR. UNIT
M.O. ELECTRICA 3 AYUD. + 1 OFIC. + 1 PROF. | 746196 | 170% | 1268533 | 0.17607 | 7204675.0482
|  |  |  | SUBTOTAL MANO DE OBRA | 7204675.0482
EQUIPO | REF. | UNIDAD | CANTIDAD | TARIIFA | VALOR UNITARIO
HERRAMIENTA MENOR |  | % de MO | 5% | 7204675.0482 | 360233.7524
|  |  |  | SUBTOTAL EQUIPO | 360233.7524
TRANSPORTES | Cantidad | Distancia | Cant. x Dist. | TARIIFA | VALOR UNITARIO | #VALUE! | VALOR INDEXADO (IPC=5,10%)
|  |  |  | SUBTOTAL TRANSPORTES | 0
|  |  |  | COSTO DIRECTO APROX. A LA UNIDAD | 35665182.0006
|  |  |  | COSTO DIRECTO + AU (42%) | 50644558.4409
|  |  |  | COSTO DIRECTO + AU (42%) + INDEXACION (6,45%) | 53911132
DESCRIPCION |  |  | ITEM | UND. ITEM | CANT. ITEM
CELDA DE REMONTE GAM2 CON BARRAJE HORIZONTAL Y VERTICAL - 17,5 KV |  |  |  | UND
MATERIALES | UNIDAD | CANT. / UND | % DESPERD. | PRECIO UNIT. | VALOR UNITARIO
CELDA DE REMONTE GAM2 CON BARRAJE HORIZONTAL Y VERTICAL - 17,5 KV | UND | 1 |  | 14677374.35 | 14677374.35
|  |  |  | SUBTOTAL MATERIALES | 14677374.35
MANO DE OBRA | JORNAL | F.PREST. | JORNAL+PS | REND. UND / DIA | VR. UNIT
M.O. ELECTRICA 3 AYUD. + 1 OFIC. + 1 PROF. | 746196 | 170% | 1268533 | 1 | 1268533
|  |  |  | SUBTOTAL MANO DE OBRA | 1268533
EQUIPO | REF. | UNIDAD | CANTIDAD | TARIIFA | VALOR UNITARIO
HERRAMIENTA MENOR |  | % de MO | 5% | 1268533 | 63426.65
GRUA-MONTACARGA 3 TONELADAS |  | HRS | 4 | 61809 | 247236
|  |  |  | SUBTOTAL EQUIPO | 310662.65
[6 empty] | #VALUE! | VALOR INDEXADO (IPC=5,10%)
TRANSPORTES | Cantidad | Distancia | Cant. x Dist. | TARIIFA | VALOR UNITARIO
|  |  |  | SUBTOTAL TRANSPORTES | 0
|  |  |  | COSTO DIRECTO APROX. A LA UNIDAD | 16256570
|  |  |  | COSTO DIRECTO + AU (42%) | 23084329.4
|  |  |  | COSTO DIRECTO + AU (42%) + INDEXACION (6,45%) | 24573269
DESCRIPCION |  |  | ITEM | UND. ITEM | CANT. ITEM
PUNTA CAPTADORA (BT) ALUMINIO 1.00M CON BASE |  |  |  | UND
MATERIALES | UNIDAD | CANT. / UND | % DESPERD. | PRECIO UNIT. | VALOR UNITARIO
PUNTA CAPTADORA (BT) ALUMINIO 1.00M | UND | 1 |  | 31953.405 | 31953.405
BASE PARA PUNTA CAPTADORA | UND | 1 |  | 27236.07 | 27236.07
0
|  |  |  | SUBTOTAL MATERIALES | 59189.475
MANO DE OBRA | JORNAL | F.PREST. | JORNAL+PS | REND. UND / DIA | VR. UNIT
M.O. ELECTRICA 2 AYUDANTES + 1 OFICIAL | 409158 | 180% | 736484 | 8 | 92060.5
|  |  |  | SUBTOTAL MANO DE OBRA | 92060.5
EQUIPO | REF. | UNIDAD | CANTIDAD | TARIIFA | VALOR UNITARIO
HERRAMIENTA MENOR |  | % de MO | 5% | 92060.5 | 4603.025
|  |  |  | SUBTOTAL EQUIPO | 4603.025 | #VALUE! | VALOR INDEXADO (IPC=5,10%)
TRANSPORTES | Cantidad | Distancia | Cant. x Dist. | TARIIFA | VALOR UNITARIO
|  |  |  | SUBTOTAL TRANSPORTES | 0
|  |  |  | COSTO DIRECTO APROX. A LA UNIDAD | 155853
|  |  |  | COSTO DIRECTO + AU (42%) | 221311.26
|  |  |  | COSTO DIRECTO + AU (42%) + INDEXACION (6,45%) | 235586
DESCRIPCION |  |  | ITEM | UND. ITEM | CANT. ITEM
MOLDE SOLDADURA VARILLA-CABLE |  |  |  | UND
MATERIALES | UNIDAD | CANT. / UND | % DESPERD. | PRECIO UNIT. | VALOR UNITARIO
MOLDE VARILLA-CABLE | UND | 1 |  | 242469.5966 | 242469.5966
|  |  |  | SUBTOTAL MATERIALES | 242469.5966
MANO DE OBRA | JORNAL | F.PREST. | JORNAL+PS | REND. UND / DIA | VR. UNIT
M.O. ELECTRICA 1 AYUDANTE + 1 OFICIAL | 298575 | 180% | 537435 | 5.33 | 100832.0826
|  |  |  | SUBTOTAL MANO DE OBRA | 100832.0826
EQUIPO | REF. | UNIDAD | CANTIDAD | TARIIFA | VALOR UNITARIO
HERRAMIENTA MENOR |  | % de MO | 1% | 100832.0826 | 1008.3208
|  |  |  | SUBTOTAL EQUIPO | 1008.3208 | #VALUE! | VALOR INDEXADO (IPC=5,10%)
TRANSPORTES | Cantidad | Distancia | Cant. x Dist. | TARIIFA | VALOR UNITARIO
|  |  |  | SUBTOTAL TRANSPORTES | 0
|  |  |  | COSTO DIRECTO APROX. A LA UNIDAD | 344310
|  |  |  | COSTO DIRECTO + AU (42%) | 488920.2
|  |  |  | COSTO DIRECTO + AU (42%) + INDEXACION (6,45%) | 520456
DESCRIPCION |  |  | ITEM | UND. ITEM | CANT. ITEM
MOLDE SOLDADURA CABLE-CABLE (1/0 A 4/0) |  |  |  | UND
MATERIALES | UNIDAD | CANT. / UND | % DESPERD. | PRECIO UNIT. | VALOR UNITARIO
MOLDE SOLDADURA 1/0 A 4/0 | UND | 1 |  | 231659.5966 | 231659.5966
|  |  |  | SUBTOTAL MATERIALES | 231659.5966
MANO DE OBRA | JORNAL | F.PREST. | JORNAL+PS | REND. UND / DIA | VR. UNIT
M.O. ELECTRICA 1 AYUDANTE + 1 OFICIAL | 298575 | 180% | 537435 | 5.33 | 100832.0826
|  |  |  | SUBTOTAL MANO DE OBRA | 100832.0826
EQUIPO | REF. | UNIDAD | CANTIDAD | TARIIFA | VALOR UNITARIO
HERRAMIENTA MENOR |  | % de MO | 1% | 100832.0826 | 1008.3208
|  |  |  | SUBTOTAL EQUIPO | 1008.3208 | #VALUE! | VALOR INDEXADO (IPC=5,10%)
TRANSPORTES | Cantidad | Distancia | Cant. x Dist. | TARIIFA | VALOR UNITARIO
|  |  |  | SUBTOTAL TRANSPORTES | 0
|  |  |  | COSTO DIRECTO APROX. A LA UNIDAD | 333500
|  |  |  | COSTO DIRECTO + AU (42%) | 473570
|  |  |  | COSTO DIRECTO + AU (42%) + INDEXACION (6,45%) | 504115
DESCRIPCION |  |  | ITEM | UND. ITEM | CANT. ITEM
CONECTOR BIMETALICO |  |  |  | UND
MATERIALES | UNIDAD | CANT. / UND | % DESPERD. | PRECIO UNIT. | VALOR UNITARIO
CONECTOR BIMETALICO | UND | 1 |  | 19988.8281 | 19988.8281
|  |  |  | SUBTOTAL MATERIALES | 19988.8281
MANO DE OBRA | JORNAL | F.PREST. | JORNAL+PS | REND. UND / DIA | VR. UNIT
M.O. ELECTRICA 1 AYUDANTE + 1 OFICIAL | 298575 | 180% | 537435 | 16 | 33589.6875
|  |  |  | SUBTOTAL MANO DE OBRA | 33589.6875
EQUIPO | REF. | UNIDAD | CANTIDAD | TARIIFA | VALOR UNITARIO
HERRAMIENTA MENOR |  | % de MO | 5% | 33589.6875 | 1679.4844
|  |  |  | SUBTOTAL EQUIPO | 1679.4844 | #VALUE! | VALOR INDEXADO (IPC=5,10%)
TRANSPORTES | Cantidad | Distancia | Cant. x Dist. | TARIIFA | VALOR UNITARIO
|  |  |  | SUBTOTAL TRANSPORTES | 0
|  |  |  | COSTO DIRECTO APROX. A LA UNIDAD | 55258
|  |  |  | COSTO DIRECTO + AU (42%) | 78466.36
|  |  |  | COSTO DIRECTO + AU (42%) + INDEXACION (6,45%) | 83527
DESCRIPCION |  |  | ITEM | UND. ITEM | CANT. ITEM
CAJA PLASTICA 20 X 20 X 8CM |  |  |  | UND
MATERIALES | UNIDAD | CANT. / UND | % DESPERD. | PRECIO UNIT. | VALOR UNITARIO
CAJA PLASTICA 20 X 20 X 8CM | UND | 1 |  | 31170.8281 | 31170.8281
|  |  |  | SUBTOTAL MATERIALES | 31170.8281
MANO DE OBRA | JORNAL | F.PREST. | JORNAL+PS | REND. UND / DIA | VR. UNIT
M.O. ELECTRICA 1 AYUDANTE + 1 OFICIAL | 298575 | 180% | 537435 | 16 | 33589.6875
|  |  |  | SUBTOTAL MANO DE OBRA | 33589.6875
EQUIPO | REF. | UNIDAD | CANTIDAD | TARIIFA | VALOR UNITARIO
HERRAMIENTA MENOR |  | % de MO | 5% | 33589.6875 | 1679.4844
|  |  |  | SUBTOTAL EQUIPO | 1679.4844 | #VALUE! | VALOR INDEXADO (IPC=5,10%)
TRANSPORTES | Cantidad | Distancia | Cant. x Dist. | TARIIFA | VALOR UNITARIO
|  |  |  | SUBTOTAL TRANSPORTES | 0
|  |  |  | COSTO DIRECTO APROX. A LA UNIDAD | 66440
|  |  |  | COSTO DIRECTO + AU (42%) | 94344.8
|  |  |  | COSTO DIRECTO + AU (42%) + INDEXACION (6,45%) | 100430
DESCRIPCION |  |  | ITEM | UND. ITEM | CANT. ITEM
VARILLA DE COBRE DE 2,4M X 5/8" |  |  |  | UND
MATERIALES | UNIDAD | CANT. / UND | % DESPERD. | PRECIO UNIT. | VALOR UNITARIO
VARILLA COBRE 5/8" X 2.40M | UND | 1 |  | 294117.4156 | 294117.4156
|  |  |  | SUBTOTAL MATERIALES | 294117.4156
MANO DE OBRA | JORNAL | F.PREST. | JORNAL+PS | REND. UND / DIA | VR. UNIT
M.O. ELECTRICA 1 AYUDANTE + 1 OFICIAL | 298575 | 180% | 537435 | 16 | 33589.6875
|  |  |  | SUBTOTAL MANO DE OBRA | 33589.6875
EQUIPO | REF. | UNIDAD | CANTIDAD | TARIIFA | VALOR UNITARIO
HERRAMIENTA MENOR |  | % de MO | 1% | 33589.6875 | 335.8969
|  |  |  | SUBTOTAL EQUIPO | 335.8969 | #VALUE! | VALOR INDEXADO (IPC=5,10%)
TRANSPORTES | Cantidad | Distancia | Cant. x Dist. | TARIIFA | VALOR UNITARIO
|  |  |  | SUBTOTAL TRANSPORTES | 0
|  |  |  | COSTO DIRECTO APROX. A LA UNIDAD | 328043
|  |  |  | COSTO DIRECTO + AU (42%) | 465821.06
|  |  |  | COSTO DIRECTO + AU (42%) + INDEXACION (6,45%) | 495867
HERRAMIENTA MENOR |  |  | ITEM | UND. ITEM | CANT. ITEM
SOLDADURA TERMOWELD X115 GRM |  |  |  | UND
MATERIALES | UNIDAD | CANT. / UND | % DESPERD. | PRECIO UNIT. | VALOR UNITARIO
SOLDADURA EXOTERMICA 115G | UND | 1 |  | 28587.5966 | 28587.5966
|  |  |  | SUBTOTAL MATERIALES | 28587.5966
MANO DE OBRA | JORNAL | F.PREST. | JORNAL+PS | REND. UND / DIA | VR. UNIT
M.O. ELECTRICA 1 AYUDANTE + 1 OFICIAL | 298575 | 180% | 537435 | 5.33 | 100832.0826
|  |  |  | SUBTOTAL MANO DE OBRA | 100832.0826
EQUIPO | REF. | UNIDAD | CANTIDAD | TARIIFA | VALOR UNITARIO
HERRAMIENTA MENOR |  | % de MO | 1% | 100832.0826 | 1008.3208
|  |  |  | SUBTOTAL EQUIPO | 1008.3208 | #VALUE! | VALOR INDEXADO (IPC=5,10%)
TRANSPORTES | Cantidad | Distancia | Cant. x Dist. | TARIIFA | VALOR UNITARIO
|  |  |  | SUBTOTAL TRANSPORTES | 0
|  |  |  | COSTO DIRECTO APROX. A LA UNIDAD | 130428
|  |  |  | COSTO DIRECTO + AU (42%) | 185207.76
|  |  |  | COSTO DIRECTO + AU (42%) + INDEXACION (6,45%) | 197154
DESCRIPCION |  |  | ITEM | UND. ITEM | CANT. ITEM
CAJA DE INSPECCION DE TIERRA DE 30 X 30 CM |  |  |  | UND
MATERIALES | UNIDAD | CANT. / UND | % DESPERD. | PRECIO UNIT. | VALOR UNITARIO
CAJA DE INSPECCION DE TIERRA DE 30 X 30 CM | UND | 1 |  | 68399.8312 | 68399.8312
|  |  |  | SUBTOTAL MATERIALES | 68399.8312
MANO DE OBRA | JORNAL | F.PREST. | JORNAL+PS | REND. UND / DIA | VR. UNIT
M.O. ELECTRICA 1 AYUDANTE + 1 OFICIAL | 298575 | 180% | 537435 | 8 | 67179.375
|  |  |  | SUBTOTAL MANO DE OBRA | 67179.375
EQUIPO | REF. | UNIDAD | CANTIDAD | TARIIFA | VALOR UNITARIO
HERRAMIENTA MENOR |  | % de MO | 1% | 67179.375 | 671.7938
|  |  |  | SUBTOTAL EQUIPO | 671.7938 | #VALUE! | VALOR INDEXADO (IPC=5,10%)
TRANSPORTES | Cantidad | Distancia | Cant. x Dist. | TARIIFA | VALOR UNITARIO
|  |  |  | SUBTOTAL TRANSPORTES | 0
|  |  |  | COSTO DIRECTO APROX. A LA UNIDAD | 136251
|  |  |  | COSTO DIRECTO + AU (42%) | 193476.42
|  |  |  | COSTO DIRECTO + AU (42%) + INDEXACION (6,45%) | 205956
DESCRIPCION |  |  | ITEM | UND. ITEM | CANT. ITEM
ALAMBRON ALUMINIO 8MM ANILLO SUPERIOR Y BAJANTES (PARA APANTALLAMIENTO) |  |  |  | M
MATERIALES | UNIDAD | CANT. / UND | % DESPERD. | PRECIO UNIT. | VALOR UNITARIO
ALAMBRON ALUMINIO 8MM | ML | 1 |  | 4381.2331 | 4381.2331
|  |  |  | SUBTOTAL MATERIALES | 4381.2331
MANO DE OBRA | JORNAL | F.PREST. | JORNAL+PS | REND. UND / DIA | VR. UNIT
M.O. ELECTRICA 1 AYUDANTE + 1 OFICIAL | 298575 | 180% | 537435 | 400 | 1343.5875
|  |  |  | SUBTOTAL MANO DE OBRA | 1343.5875
EQUIPO | REF. | UNIDAD | CANTIDAD | TARIIFA | VALOR UNITARIO
HERRAMIENTA MENOR |  | % de MO | 5% | 1343.5875 | 67.1794
|  |  |  | SUBTOTAL EQUIPO | 67.1794
TRANSPORTES | Cantidad | Distancia | Cant. x Dist. | TARIIFA | VALOR UNITARIO
|  |  |  | SUBTOTAL TRANSPORTES | 0
|  |  |  | COSTO DIRECTO APROX. A LA UNIDAD | 5792
|  |  |  | COSTO DIRECTO + AU (42%) | 8224.64
|  |  |  | COSTO DIRECTO + AU (42%) + INDEXACION (6,45%) | 8755
DESCRIPCION |  |  | ITEM | UND. ITEM | CANT. ITEM
CABLE COBRE DESNUDO #2/0 |  |  | 171205 | M
MATERIALES | UNIDAD | CANT. / M | % DESPERD. | PRECIO UNIT. | VALOR UNITARIO
CABLE COBRE DESNUDO #2/0 | M | 1 | 5 | 54431 | 57152.55
|  |  |  | SUBTOTAL MATERIALES | 57152.55
MANO DE OBRA | JORNAL | F.PREST. | JORNAL+PS | REND. M / DIA | VR. UNIT
M.O. ELECTRICA 1 AYUDANTE + 1 OFICIAL | 298575 | 180% | 537435 | 57.14 | 9405.58
|  |  |  | SUBTOTAL MANO DE OBRA | 9405.58
EQUIPO | REF. | UNIDAD | CANTIDAD | TARIIFA | VALOR UNITARIO
HERRAMIENTA MENOR |  | % de MO | 1% | 9405.58 | 94.05
|  |  |  | SUBTOTAL EQUIPO | 94.05
TRANSPORTES | Cantidad | Distancia | Cant. x Dist. | TARIIFA | VALOR UNITARIO
[6 empty] | #VALUE! | VALOR INDEXADO (IPC=5,10%)
|  |  |  | SUBTOTAL TRANSPORTES | 0
|  |  |  | COSTO DIRECTO APROX. A LA UNIDAD | 66652
|  |  |  | COSTO DIRECTO + AU (42%) | 94645.84
|  |  |  | COSTO DIRECTO + AU (42%) + INDEXACION (6,45%) | 100750
DESCRIPCION |  |  | ITEM | UND. ITEM | CANT. ITEM
SOPORTE PARA CONDUCTOR DE APANTALLAMIENTO EN CUBIERTA Y BAJANTES |  |  |  | UND
MATERIALES | UNIDAD | CANT. / UND | % DESPERD. | PRECIO UNIT. | VALOR UNITARIO
SOPORTE PARA CONDUCTOR DE APANTALLAMIENTO 8 - 10MM | UND | 1 |  | 4953.7333 | 4953.7333
TORNILLO 1.1/2" X 1/4" | UND | 1 |  | 139 | 139
TUERCA 1/4" HEXAGONAL | UND | 1 |  | 425 | 425 | #VALUE! | VALOR INDEXADO (IPC=5,10%)
ARANDELA 1/4" - ZINCADA | UND | 1 |  | 125.5 | 125.5
|  |  |  | SUBTOTAL MATERIALES | 5643.2333
MANO DE OBRA | JORNAL | F.PREST. | JORNAL+PS | REND. UND / DIA | VR. UNIT
M.O. ELECTRICA 1 AYUDANTE + 1 OFICIAL | 298575 | 180% | 537435 | 400 | 1343.5875
|  |  |  | SUBTOTAL MANO DE OBRA | 1343.5875
EQUIPO | REF. | UNIDAD | CANTIDAD | TARIIFA | VALOR UNITARIO
HERRAMIENTA MENOR |  | % de MO | 5% | 1343.5875 | 67.1794
|  |  |  | SUBTOTAL EQUIPO | 67.1794
[6 empty] | #VALUE! | VALOR INDEXADO (IPC=5,10%)
TRANSPORTES | Cantidad | Distancia | Cant. x Dist. | TARIIFA | VALOR UNITARIO
|  |  |  | SUBTOTAL TRANSPORTES | 0
|  |  |  | COSTO DIRECTO APROX. A LA UNIDAD | 7054.0002
|  |  |  | COSTO DIRECTO + AU (42%) | 10016.6803
|  |  |  | COSTO DIRECTO + AU (42%) + INDEXACION (6,45%) | 10663
DESCRIPCION |  |  | ITEM | UND. ITEM | CANT. ITEM
PLANTA DE EMERGENCIA CABINADA AUTOMATICA 3F - 88KW - 110KVA - 208/120V - 60 HZ. CON BREAKER INCORPORADO AJUSTABLE 3X350AMP (INCLUYE BATERIAS, CARGADOR, REGULADOR, BARRAJE |  |  |  | UND
MATERIALES | UNIDAD | CANT. / UND | % DESPERD. | PRECIO UNIT. | VALOR UNITARIO
PLANTA DE EMERGENCIA CABINADA AUTOMATICA 3F - 88KW - 110KVA - 208/120V - 60 HZ. CON BREAKER INCORPORADO AJUSTABLE 3X350AMP (INCLUYE BATERIAS, CARGADOR, REGULADOR, BARRAJE | UND | 1 |  | 78073993 | 78073993
|  |  |  | SUBTOTAL MATERIALES | 78073993
MANO DE OBRA | JORNAL | F.PREST. | JORNAL+PS | REND. UND / DIA | VR. UNIT
M.O. ELECTRICA 3 AYUD. + 1 OFIC. + 1 PROF. | 746196 | 170% | 1268533.2 | 0.25359 | 5002235.2382
|  |  |  | SUBTOTAL MANO DE OBRA | 5002235.2382
EQUIPO | REF. | UNIDAD | CANTIDAD | TARIIFA | VALOR UNITARIO
HERRAMIENTA MENOR |  | % de MO | 5% | 5002235.2382 | 250111.7619
|  |  |  | SUBTOTAL EQUIPO | 250111.7619
TRANSPORTES | Cantidad | Distancia | Cant. x Dist. | TARIIFA | VALOR UNITARIO | #VALUE! | VALOR INDEXADO (IPC=5,10%)
|  |  |  | SUBTOTAL TRANSPORTES | 0
|  |  |  | COSTO DIRECTO APROX. A LA UNIDAD | 83326340.0001
|  |  |  | COSTO DIRECTO + AU (42%) | 118323402.8001
|  |  |  | COSTO DIRECTO + AU (42%) + INDEXACION (6,45%) | 125955262
DESCRIPCION |  |  | ITEM | UND. ITEM | CANT. ITEM
ESTUDIO DE LA CONEXIÓN - REVISION DISEÑOS PAGADOS AL OPERADOR DE RED - 1% |  |  |  | UND
OTROS | UNIDAD | CANT. / UND | % DESPERD. | PRECIO UNIT. | VALOR UNITARIO
ESTUDIO DE LA CONEXIÓN - REVISION DISEÑOS PAGADOS AL OPERADOR DE RED - 1% PROYECTO | UND | 1 |  | 3844768 | 3844768
|  |  |  | SUBTOTAL MATERIALES | 3844768
0
|  |  |  | COSTO DIRECTO APROX. A LA UNIDAD | 3844768
|  |  |  | COSTO DIRECTO + AU (42%) | 5459570.56
|  |  |  | COSTO DIRECTO + AU (42%) + INDEXACION (6,45%) | 5811713
DESCRIPCION |  |  | ITEM | UND. ITEM | CANT. ITEM
REVISION DE LA INSTALACION DE LA CONEXIÓN - INTERVENTORIA DE OBRA PAGADOS AL OPERADOR DE RED - 3% |  |  |  | UND
OTROS | UNIDAD | CANT. / UND | % DESPERD. | PRECIO UNIT. | VALOR UNITARIO
REVISION DE LA INSTALACION DE LA CONEXIÓN - INTERVENTORIA DE OBRA PAGADOS AL OPERADOR DE RED - 3% PROYECTO | UND | 1 |  | 11534305 | 11534305
[6 empty] | #VALUE! | VALOR INDEXADO (IPC=5,10%)
|  |  |  | SUBTOTAL MATERIALES | 11534305
0
|  |  |  | COSTO DIRECTO APROX. A LA UNIDAD | 11534305
|  |  |  | COSTO DIRECTO + AU (42%) | 16378713.1
|  |  |  | COSTO DIRECTO + AU (42%) + INDEXACION (6,45%) | 17435140
DESCRIPCION |  |  | ITEM | UND. ITEM | CANT. ITEM
COMPLEMENTARIOS PARA CERTIFICACION RETIE TRANSFORMACION Y DISTRIBUCION POR MEDIA TENSION - INCLUYE ELABORACION PLANOS DEFINITIVOS Y APORTE DE DOCUMENTACION COMPLEMENTARIA |  |  |  | UND
MATERIALES | UNIDAD | CANT. / UND | % DESPERD. | PRECIO UNIT. | VALOR UNITARIO
|  |  |  | SUBTOTAL MATERIALES | 0
MANO DE OBRA | JORNAL | F.PREST. | JORNAL+PS | REND. UND / DIA | VR. UNIT | #VALUE! | VALOR INDEXADO (IPC=5,10%)
M.O. ELECTRICA 1 AYUDANTE + 1 OFICIAL | 298575 | 180% | 537435 | 3.9634 | 135600.7541
INGENIERO ELECTRICO | 566136 | 147% | 832219 | 0.4 | 2080547.5
DIBUJANTE ARQUITECTURA-INGENIERIA | 236964 | 180% | 426535 | 0.45 | 947855.5556
|  |  |  | SUBTOTAL MANO DE OBRA | 3164003.8097
EQUIPO | REF. | UNIDAD | CANTIDAD | TARIIFA | VALOR UNITARIO
HERRAMIENTA MENOR |  | % de MO | 5% | 3164003.8097 | 158200.1905
|  |  |  | SUBTOTAL EQUIPO | 158200.1905
TRANSPORTES | Cantidad | Distancia | Cant. x Dist. | TARIIFA | VALOR UNITARIO
|  |  |  | SUBTOTAL TRANSPORTES | 0
|  |  |  | COSTO DIRECTO APROX. A LA UNIDAD | 3322204.0002
|  |  |  | COSTO DIRECTO + AU (42%) | 4717529.6802
|  |  |  | COSTO DIRECTO + AU (42%) + INDEXACION (6,45%) | 5021810
DESCRIPCION |  |  | ITEM | UND. ITEM | CANT. ITEM
CERTIFICACION RETIE DE DISTRIBUCION POR MEDIA TENSION TRFASICA O MONOFASICA HASTA 100 M. |  |  |  | UND
MATERIALES | UNIDAD | CANT. / M | % DESPERD. | PRECIO UNIT. | VALOR UNITARIO
CERTIFICACION RETIE DISTRIB. M.T. | UND | 1 |  | 2598467 | 2598467
|  |  |  | SUBTOTAL MATERIALES | 2598467
TRANSPORTES | Cantidad | Distancia | Cant. x Dist. | TARIIFA | VALOR UNITARIO
|  |  |  | SUBTOTAL TRANSPORTES | 0
|  |  |  | COSTO DIRECTO APROX. A LA UNIDAD | 2598467
|  |  |  | COSTO DIRECTO + AU (42%) | 3689823.14
|  |  |  | COSTO DIRECTO + AU (42%) + INDEXACION (6,45%) | 3927817
DESCRIPCION |  |  | ITEM | UND. ITEM | CANT. ITEM
CERTIFICACION RETIE DE TRANSFORMACION DE 150 KVA A500 KVA |  |  |  | UND
MATERIALES | UNIDAD | CANT. / UND | % DESPERD. | PRECIO UNIT. | VALOR UNITARIO
CERTIFICACION RETIE TRANSFORM. 150 KVA A 500 KVA | UND | 1 |  | 2598467 | 2598467
|  |  |  | SUBTOTAL MATERIALES | 2598467 | #VALUE! | VALOR INDEXADO (IPC=5,10%)
TRANSPORTES | Cantidad | Distancia | Cant. x Dist. | TARIIFA | VALOR UNITARIO
|  |  |  | SUBTOTAL TRANSPORTES | 0
|  |  |  | COSTO DIRECTO APROX. A LA UNIDAD | 2598467
|  |  |  | COSTO DIRECTO + AU (42%) | 3689823.14
|  |  |  | COSTO DIRECTO + AU (42%) + INDEXACION (6,45%) | 3927817
DESCRIPCION |  |  | ITEM | UND. ITEM | CANT. ITEM
TRABAJO DE CONEXIÓN A RED EMCALI CON LINEA VIVA |  |  |  | UND
MATERIALES | UNIDAD | CANT. / UND | % DESPERD. | PRECIO UNIT. | VALOR UNITARIO
|  |  |  | SUBTOTAL MATERIALES | 0 | #VALUE! | VALOR INDEXADO (IPC=5,10%)
MANO DE OBRA | JORNAL | F.PREST. | JORNAL+PS | REND. UND / DIA | VR. UNIT
M.O. ELECTRICA 3 AYUD. + 1 OFIC. + 1 PROF. | 746196 | 170% | 1268533 | 0.22877 | 5544980
|  |  |  | SUBTOTAL MANO DE OBRA | 5544980
EQUIPO | REF. | UNIDAD | CANTIDAD | TARIIFA | VALOR UNITARIO
HERRAMIENTA MENOR |  | % de MO | 5% | 5544980 | 277249
|  |  |  | SUBTOTAL EQUIPO | 277249
TRANSPORTES | Cantidad | Distancia | Cant. x Dist. | TARIIFA | VALOR UNITARIO
|  |  |  | SUBTOTAL TRANSPORTES | 0
|  |  |  | COSTO DIRECTO APROX. A LA UNIDAD | 5822229
|  |  |  | COSTO DIRECTO + AU (42%) | 8267565.18
|  |  |  | COSTO DIRECTO + AU (42%) + INDEXACION (6,45%) | 8800823
DESCRIPCION |  |  | ITEM | UND. ITEM | CANT. ITEM
CERTIFICACION RETIE DE USO FINAL |  |  |  | UND
MATERIALES | UNIDAD | CANT. / M2 | % DESPERD. | PRECIO UNIT. | VALOR UNITARIO
CERTIFICACION RETIE USO FINAL | UND | 1 |  | 7323643 | 7323643
|  |  |  | SUBTOTAL MATERIALES | 7323643
TRANSPORTES | Cantidad | Distancia | Cant. x Dist. | TARIIFA | VALOR UNITARIO
|  |  |  | SUBTOTAL TRANSPORTES | 0
|  |  |  | COSTO DIRECTO APROX. A LA UNIDAD | 7323643
|  |  |  | COSTO DIRECTO + AU (42%) | 10399573.06
|  |  |  | COSTO DIRECTO + AU (42%) + INDEXACION (6,45%) | 11070346
DESCRIPCION |  |  | ITEM | UND. ITEM | CANT. ITEM
CERTIFICACION RETIE SOLAR |  |  |  | UND
MATERIALES | UNIDAD | CANT. / UND | % DESPERD. | PRECIO UNIT. | VALOR UNITARIO
CERTIFICACION RETIE SOLAR | UND | 1 |  | 3661822 | 3661822
|  |  |  | SUBTOTAL MATERIALES | 3661822
TRANSPORTES | Cantidad | Distancia | Cant. x Dist. | TARIIFA | VALOR UNITARIO | #VALUE! | VALOR INDEXADO (IPC=5,10%)
|  |  |  | SUBTOTAL TRANSPORTES | 0
|  |  |  | COSTO DIRECTO APROX. A LA UNIDAD | 3661822
|  |  |  | COSTO DIRECTO + AU (42%) | 5199787.24
|  |  |  | COSTO DIRECTO + AU (42%) + INDEXACION (6,45%) | 5535174
DESCRIPCION |  |  | ITEM | UND. ITEM | CANT. ITEM
COMPLEMENTARIOS PARA CERTIFICACION RETIE USO FINAL, ALCANCE TABLEROS GENERALES Y CIRCUITOS RAMALES - INCLUYE ELABORACION PLANOS DEFINITIVOS Y APORTE DE DOCUMENTACION COMPLEMENTARIA |  |  |  | UND
MATERIALES | UNIDAD | CANT. / UND | % DESPERD. | PRECIO UNIT. | VALOR UNITARIO
|  |  |  | SUBTOTAL MATERIALES | 0
MANO DE OBRA | JORNAL | F.PREST. | JORNAL+PS | REND. UND / DIA | VR. UNIT
M.O. ELECTRICA 1 AYUDANTE + 1 OFICIAL | 298575 | 180% | 537435 | 2.5 | 214974
INGENIERO ELECTRICO | 566136 | 147% | 832219 | 1.6 | 520136.875
DIBUJANTE ARQUITECTURA-INGENIERIA | 236964 | 180% | 426535 | 0.45993 | 927386.2679
|  |  |  | SUBTOTAL MANO DE OBRA | 1662497.1429
EQUIPO | REF. | UNIDAD | CANTIDAD | TARIIFA | VALOR UNITARIO
HERRAMIENTA MENOR |  | % de MO | 5% | 1662497.1429 | 83124.8571
|  |  |  | SUBTOTAL EQUIPO | 83124.8571
TRANSPORTES | Cantidad | Distancia | Cant. x Dist. | TARIIFA | VALOR UNITARIO | #VALUE! | VALOR INDEXADO (IPC=5,10%)
|  |  |  | SUBTOTAL TRANSPORTES | 0
|  |  |  | COSTO DIRECTO APROX. A LA UNIDAD | 1745622
|  |  |  | COSTO DIRECTO + AU (42%) | 2478783.24
|  |  |  | COSTO DIRECTO + AU (42%) + INDEXACION (6,45%) | 2638665
DESCRIPCION |  |  | ITEM | UND. ITEM | CANT. ITEM
COMPLEMENTARIOS PARA CERTIFICACION RETIE SOLAR - INCLUYE ELABORACION PLANOS DEFINITIVOS Y APORTE DE DOCUMENTACION COMPLEMENTARIA |  |  |  | UND
MATERIALES | UNIDAD | CANT. / UND | % DESPERD. | PRECIO UNIT. | VALOR UNITARIO
|  |  |  | SUBTOTAL MATERIALES | 0
MANO DE OBRA | JORNAL | F.PREST. | JORNAL+PS | REND. UND / DIA | VR. UNIT
M.O. ELECTRICA 1 AYUDANTE + 1 OFICIAL | 298575 | 180% | 537435 | 2.5 | 214974
INGENIERO ELECTRICO | 566136 | 147% | 832219 | 1.6 | 520136.875
DIBUJANTE ARQUITECTURA-INGENIERIA | 236964 | 180% | 426535 | 0.45993 | 927386.2679
|  |  |  | SUBTOTAL MANO DE OBRA | 1662497.1429
EQUIPO | REF. | UNIDAD | CANTIDAD | TARIIFA | VALOR UNITARIO
HERRAMIENTA MENOR |  | % de MO | 5% | 1662497.1429 | 83124.8571
|  |  |  | SUBTOTAL EQUIPO | 83124.8571
TRANSPORTES | Cantidad | Distancia | Cant. x Dist. | TARIIFA | VALOR UNITARIO
[9 empty] | mat | 134000000 | 0.88883 | 103720487.3423
|  |  |  | SUBTOTAL TRANSPORTES | 0 |  |  |  | mano de obra | 9400000 | 0.062351 | 7275914.7837
[6 empty] | #VALUE! | VALOR INDEXADO (IPC=5,10%) |  | equipos | 7360000 | 0.048819 | 5696886.469
|  |  |  | COSTO DIRECTO APROX. A LA UNIDAD | 1745622 |  |  |  | costo directo | 150760000 |  | 116693288.595 | 116693288.595
|  |  |  | COSTO DIRECTO + AU (42%) | 2478783.24
|  |  |  | COSTO DIRECTO + AU (42%) + INDEXACION (6,45%) | 2638665
0.029849
DESCRIPCION |  |  | ITEM | UND. ITEM | CANT. ITEM | [7 empty] | 3483150.6943
ELEVADOR DE 3 NIVELES SISTEMA DE TRACCION Y PUERTAS AUTOMATICAS |  |  |  | UND
MATERIALES | UNIDAD | CANT. / KG | % DESPERD. | PRECIO UNIT. | VALOR UNITARIO
ELEVADOR DE 3 NIVELES SISTEMA DE TRACCION Y PUERTAS AUTOMATICAS | UND | 1 |  | 105373904 | 105373904
|  |  |  | SUBTOTAL MATERIALES | 105373904
MANO DE OBRA | JORNAL | F.PREST. | JORNAL+PS | REND. KG / DIA | VR. UNIT
JORNAL TECNICO | 147708 | 180% | 265874 | 0.09 | 2954155.5556
M.O. 1 AYUDANTE | 78988 | 180% | 142178 | 0.09 | 1579755.5556
INGENIERO | 161753 | 147% | 237776 | 0.09 | 2641955.5556
|  |  |  | SUBTOTAL MANO DE OBRA | 7175866.6667
EQUIPO | REF. | UNIDAD | CANTIDAD | TARIIFA | VALOR UNITARIO
EQUIPO DE IZAJE Y MONTAJE |  | GLB | 100% | 4000000 | 4000000
HERRAMIENTA MENOR |  | % de MO | 2% | 7175866.6667 | 143517.3333
|  |  |  | SUBTOTAL EQUIPO | 4143517.3333
[6 empty] | #VALUE! | VALOR INDEXADO (IPC=5,10%)
TRANSPORTES | M3 ó Ton. | DISTANCIA | Cant. x Dist. | TARIIFA | VALOR UNITARIO
|  |  |  | SUBTOTAL TRANSPORTES | 0
|  |  |  | COSTO DIRECTO APROX. A LA UNIDAD | 116693288
|  |  |  | COSTO DIRECTO + AU (42%) | 165704468.96
|  |  |  | COSTO DIRECTO + AU (42%) + INDEXACION (6,45%) | 176392407
DESCRIPCION |  |  | ITEM | UND. ITEM | CANT. ITEM
ESTRUCTURA METALlCA EN ACERO ESTRUCTURAL ASTM A-36 (SEGUN DISEÑO) INCLUYE FABRICACION, TRANSPORTE, MONTAJE, PINTURA ANTICORROSIVO, ESMALTE Y TERMINADO FINAL |  |  |  | KG
MATERIALES | UNIDAD | CANT. / KG | % DESPERD. | PRECIO UNIT. | VALOR UNITARIO
ESMALTE PINTUCOAT | GLN | 0.005 |  | 254372.8 | 1271.864
SOLDADURA 6011 X 1/8" | KG | 0.05 |  | 24583.136 | 1229.1568
PINTURA ANTICORROSIVA | GLN | 0.004 |  | 88981.316 | 355.9253
ACERO ESTRUCT. ASTM A-36 | KG | 1 |  | 5949.95 | 5949.95
|  |  |  | SUBTOTAL MATERIALES | 8806.8961
MANO DE OBRA | JORNAL | F.PREST. | JORNAL+PS | REND. KG / DIA | VR. UNIT
M.O. 3 AYUDANTES | 236964 | 180% | 426535 | 266.6667 | 1599.5062
M.O. METALISTERIA 1 AYUDANTE + 1 OFICIAL | 255922 | 180% | 460659 | 82.5511 | 5580.2859
M.O. PINTURA 1 AYUDANTE + 1 OFICIAL | 213268 | 180% | 383882 | 266.6667 | 1439.5575
|  |  |  | SUBTOTAL MANO DE OBRA | 8619.3497
EQUIPO | REF. | UNIDAD | CANTIDAD | TARIIFA | VALOR UNITARIO
SOLDADOR ELECTRICO |  | DIA | 0.009 | 36820 | 331.38
HERRAMIENTA MENOR |  | % de MO | 5% | 8619.3497 | 430.9675 | #VALUE! | VALOR INDEXADO (IPC=5,10%)
OXICORTE (OXIGENO-ACETILENO) |  | DIA | 0.001 | 33049.632 | 33.0496
ANDAMIO METALICO CERTIFICADO ALTURAS |  | U/D | 0.03 | 16595.3 | 497.859
PLUMA GRUA 500 KILOS |  | DIA | 0.0013249 | 49035 | 64.9682
|  |  |  | SUBTOTAL EQUIPO | 1358.2243
TRANSPORTES | M3 ó Ton. | DISTANCIA | Cant. x Dist. | TARIIFA | VALOR UNITARIO
|  |  |  | SUBTOTAL TRANSPORTES | 0
|  |  |  | COSTO DIRECTO APROX. A LA UNIDAD | 18784.47
|  |  |  | COSTO DIRECTO + AU (42%) | 26673.9474
|  |  |  | COSTO DIRECTO + AU (42%) + INDEXACION (6,45%) | 28394 | 28394.42
DESCRIPCION |  |  | ITEM | UND. ITEM | CANT. ITEM
MEMBRANA PVC IMPERMEABILIZACION 1.5MM |  |  | 180321 | M2
MATERIALES | UNIDAD | CANT. / M2 | % DESPERD. | PRECIO UNIT. | VALOR UNITARIO
GEOTEXTIL POLIPROPILENO 18 | M2 | 2 | 5 | 11270 | 23667
MEMBRANA PVC SARNAFIL G 476-15 | ROLLO | 0.025 | 1 | 4961549 | 125279.11
|  |  |  | SUBTOTAL MATERIALES | 148946.11
MANO DE OBRA | JORNAL | F.PREST. | JORNAL+PS | REND. M2 / DIA | VR. UNIT
M.O. ALB. ACABADOS 1 AYUDANTE + 1 OFICIAL | 234595 | 180% | 422271 | 8 | 52783.87
M.O. 1 AYUDANTE + 1 OFICIAL | 213268 | 180% | 383882 | 32 | 11996.31
SUBCONTRATO IMPERMEABILIZACIONES | GLB | 0.8995 |  | 10000 | 8995
|  |  |  | SUBTOTAL MANO DE OBRA | 73775.18
EQUIPO | REF. | UNIDAD | CANTIDAD | TARIIFA | VALOR UNITARIO
HERRAMIENTA MENOR |  | % de MO | 6% | 73775.18 | 4426.51
|  |  |  | SUBTOTAL EQUIPO | 4426.51
TRANSPORTES | Cantidad | Distancia | Cant. x Dist. | TARIIFA | VALOR UNITARIO
|  |  |  | SUBTOTAL TRANSPORTES | 0
|  |  |  | COSTO DIRECTO APROX. A LA UNIDAD | 227148
|  |  |  | COSTO DIRECTO + AU (42%) | 322550.16
|  |  |  | COSTO DIRECTO + AU (42%) + INDEXACION (6,45%) | 343355 | 28394.42
DESCRIPCION |  |  | ITEM | UND. ITEM | CANT. ITEM
TEJA UPVC E=2,5MM - CRESTA ALTA |  |  |  | M2
MATERIALES | UNIDAD | CANT. / M2 | % DESPERD. | PRECIO UNIT. | VALOR UNITARIO
TEJA UPVC TRAPEZ. 2.5MM - 1.07X11.80M H:37MM | UND | 0.075 | 1 | 543995.4992 | 41207.6591
AMARRA TEJA TAPA PLASTICA | UND | 2 |  | 521 | 1042
SET FIJACION TEJA UPVC PLACA-TO | UND | 2.665 | 1 | 519 | 1396.9663
SILICONA TRANSPARENTE 781 | UND | 0.01 |  | 31455 | 314.55
|  |  |  | SUBTOTAL MATERIALES | 43961.1754
MANO DE OBRA | JORNAL | F.PREST. | JORNAL+PS | REND. M2 / DIA | VR. UNIT
M.O. 2 AYUDANTES + 1 OFICIAL | 292256 | 180% | 526060 | 26.537 | 19823.6425
|  |  |  | SUBTOTAL MANO DE OBRA | 19823.6425
EQUIPO | REF. | UNIDAD | CANTIDAD | TARIIFA | VALOR UNITARIO
HERRAMIENTA MENOR |  | % de MO | 5% | 19823.6425 | 991.1821
|  |  |  | SUBTOTAL EQUIPO | 991.1821
TRANSPORTES | M3 ó Ton. | DISTANCIA | Cant. x Dist. | TARIIFA | VALOR UNITARIO
|  |  |  | SUBTOTAL TRANSPORTES | 0
|  |  |  | COSTO DIRECTO APROX. A LA UNIDAD | 64776
|  |  |  | COSTO DIRECTO + AU (42%) | 91981.92
|  |  |  | COSTO DIRECTO + AU (42%) + INDEXACION (6,45%) | 97915
DESCRIPCION |  |  | ITEM | UND. ITEM | CANT. ITEM
CANAL LAMINA GALVANIZADA CAL.22 |  |  | 181105 | M
MATERIALES | UNIDAD | CANT. / M | % DESPERD. | PRECIO UNIT. | VALOR UNITARIO
ESMALTE SINTETICO MATE | GLN | 0.1 |  | 109124 | 10912.4
LAMINA GALV. CAL.22 (0.70MM) - 1.00X2.00M | UND | 0.55 | 5 | 82890 | 47868.97
SOLDADURA ESTAÑO | LB | 0.05 | 1 | 120516 | 6086.05
PLATINA 1" X 1/8" X 6M | UND | 0.165 |  | 23876 | 3939.54
|  |  |  | SUBTOTAL MATERIALES | 68806.96
MANO DE OBRA | JORNAL | F.PREST. | JORNAL+PS | REND. M / DIA | VR. UNIT
M.O. PINTURA 1 AYUDANTE + 1 OFICIAL | 213268 | 180% | 383882 | 53.33 | 7198.23
M.O. 2 AYUDANTES | 157976 | 180% | 284356 | 22.85 | 12444.46
M.O. CARP.TALLER 1 AYUDANTE + 1 OFICIAL | 234595 | 180% | 422271 | 11.42 | 36976.44
|  |  |  | SUBTOTAL MANO DE OBRA | 56619.13
EQUIPO | REF. | UNIDAD | CANTIDAD | TARIIFA | VALOR UNITARIO
HERRAMIENTA MENOR |  | % de MO | 5% | 56619.13 | 2830.95
ANDAMIO METALICO CERTIFICADO ALTURAS |  | U/D | 0.5 | 17441 | 8720.5
|  |  |  | SUBTOTAL EQUIPO | 11551.45
TRANSPORTES | Cantidad | Distancia | Cant. x Dist. | TARIIFA | VALOR UNITARIO
|  |  |  | SUBTOTAL TRANSPORTES | 0
|  |  |  | COSTO DIRECTO APROX. A LA UNIDAD | 136978
|  |  |  | COSTO DIRECTO + AU (42%) | 194508.76
|  |  |  | COSTO DIRECTO + AU (42%) + INDEXACION (6,45%) | 207055
DESCRIPCION |  |  | ITEM | UND. ITEM | CANT. ITEM
REPELLO MURO IMPERMEABLE 1:3 |  |  | 190118 | M2
MATERIALES | UNIDAD | CANT. / M2 | % DESPERD. | PRECIO UNIT. | VALOR UNITARIO
ADITIVO LIQ. IMPERMEAB. PARA MORTERO | KG | 0.6 |  | 25695 | 15417
MORTERO 1:3 | M3 | 0.03 |  | 437342 | 13120.26
|  |  |  | SUBTOTAL MATERIALES | 28537.26
MANO DE OBRA | JORNAL | F.PREST. | JORNAL+PS | REND. M2 / DIA | VR. UNIT
M.O. 1 AYUDANTE + 1 OFICIAL | 213268 | 180% | 383882 | 17.77 | 21602.81
|  |  |  | SUBTOTAL MANO DE OBRA | 21602.81
EQUIPO | REF. | UNIDAD | CANTIDAD | TARIIFA | VALOR UNITARIO
HERRAMIENTA MENOR |  | % de MO | 1% | 21602.81 | 216.02
ANDAMIO METALICO CERTIFICADO ALTURAS |  | U/D | 0.1 | 17441 | 1744.1
|  |  |  | SUBTOTAL EQUIPO | 1960.12
TRANSPORTES | Cantidad | Distancia | Cant. x Dist. | TARIIFA | VALOR UNITARIO
|  |  |  | SUBTOTAL TRANSPORTES | 0
|  |  |  | COSTO DIRECTO APROX. A LA UNIDAD | 52100
|  |  |  | COSTO DIRECTO + AU (42%) | 73982
|  |  |  | COSTO DIRECTO + AU (42%) + INDEXACION (6,45%) | 78754
DESCRIPCION |  |  | ITEM | UND. ITEM | CANT. ITEM
ENCHAPE PORCELANATO 50-60X50-60 |  |  | 190546 | M2
MATERIALES | UNIDAD | CANT. / M2 | % DESPERD. | PRECIO UNIT. | VALOR UNITARIO
AGUA | LT | 2 |  | 78 | 156
PORCELANATO 50-60 X 50-60CM | M2 | 1 | 1 | 109448 | 110542.48
PEGANTE PORCELANATO BAJA ABSORCION | KG | 4 |  | 2453 | 9812
GUAIPE | KG | 0.1 |  | 9561 | 956.1
EMBOQUILLADOR | KG | 0.3 |  | 7484 | 2245.2
CRUCETA PLASTICA 1MM | CAJA | 0.008 | 2 | 9945 | 81.15
|  |  |  | SUBTOTAL MATERIALES | 123792.93
MANO DE OBRA | JORNAL | F.PREST. | JORNAL+PS | REND. M2 / DIA | VR. UNIT
M.O. ALB. ACABADOS 1 AYUDANTE + 1 OFICIAL | 234595 | 180% | 422271 | 10 | 42227.1
M.O. 1 AYUDANTE | 78988 | 180% | 142178 | 16 | 8886.12
|  |  |  | SUBTOTAL MANO DE OBRA | 51113.22
EQUIPO | REF. | UNIDAD | CANTIDAD | TARIIFA | VALOR UNITARIO
CORTADORA CERAMICA |  | DIA | 0.15 | 23219 | 3482.85
HERRAMIENTA MENOR |  | % de MO | 4% | 51113.22 | 2044.52
|  |  |  | SUBTOTAL EQUIPO | 5527.37
TRANSPORTES | Cantidad | Distancia | Cant. x Dist. | TARIIFA | VALOR UNITARIO
|  |  |  | SUBTOTAL TRANSPORTES | 0
|  |  |  | COSTO DIRECTO APROX. A LA UNIDAD | 180434
|  |  |  | COSTO DIRECTO + AU (42%) | 256216.28
|  |  |  | COSTO DIRECTO + AU (42%) + INDEXACION (6,45%) | 272742
DESCRIPCION |  |  | ITEM | UND. ITEM | CANT. ITEM
FACHALETA ROJA |  |  | 190606 | M2
MATERIALES | UNIDAD | CANT. / M2 | % DESPERD. | PRECIO UNIT. | VALOR UNITARIO
MINERAL ROJO | KG | 0.5 |  | 42103 | 21051.5
CEMENTO GRIS PORTLAND SACO 50KG | BULTO | 0.05 |  | 34158 | 1707.9
PEGACOR BLANCO | KG | 1.5 | 2 | 2742 | 4195.26
GUAIPE | KG | 0.1 |  | 9561 | 956.1
FACHALETA ROJA | M2 | 1 | 5 | 35132 | 36888.6
|  |  |  | SUBTOTAL MATERIALES | 64799.36
MANO DE OBRA | JORNAL | F.PREST. | JORNAL+PS | REND. M2 / DIA | VR. UNIT
M.O. 1 AYUDANTE + 1 OFICIAL | 213268 | 180% | 383882 | 10 | 38388.2
|  |  |  | SUBTOTAL MANO DE OBRA | 38388.2
EQUIPO | REF. | UNIDAD | CANTIDAD | TARIIFA | VALOR UNITARIO
HERRAMIENTA MENOR |  | % de MO | 1% | 38388.2 | 383.88
ANDAMIO METALICO CERTIFICADO ALTURAS |  | U/D | 0.2 | 17441 | 3488.2
|  |  |  | SUBTOTAL EQUIPO | 3872.08
TRANSPORTES | Cantidad | Distancia | Cant. x Dist. | TARIIFA | VALOR UNITARIO
|  |  |  | SUBTOTAL TRANSPORTES | 0
|  |  |  | COSTO DIRECTO APROX. A LA UNIDAD | 107060
|  |  |  | COSTO DIRECTO + AU (42%) | 152025.2
|  |  |  | COSTO DIRECTO + AU (42%) + INDEXACION (6,45%) | 161831
DESCRIPCION |  |  | ITEM | UND. ITEM | CANT. ITEM
GRANITO PULIDO MESON+1/2 CANA+BASE+FALDO |  |  | 190707 | M
MATERIALES | UNIDAD | CANT. / M | % DESPERD. | PRECIO UNIT. | VALOR UNITARIO
ACIDO MURIATICO | GLN | 0.06 |  | 24214 | 1452.84
MARMOLINA BLANCA | BULTO | 0.12 |  | 19265 | 2311.8
VARETA 1"X1"X3M | UND | 1.2 |  | 3027 | 3632.4
CEMENTO BLANCO SACO 40KG | BULTO | 0.12 |  | 78720 | 9446.4
GRANITO BLANCO #3 | BULTO | 0.4 |  | 11057 | 4422.8
PIRLAN BRONCE | M | 1.2 |  | 26536 | 31843.2
MALLA GALLINERO 1-1/4" - 1.8X36M | ROLLO | 0.03 |  | 145113 | 4353.39
CERA PARA PISOS | GLN | 0.06 |  | 76290 | 4577.4
|  |  |  | SUBTOTAL MATERIALES | 62040.23
MANO DE OBRA | JORNAL | F.PREST. | JORNAL+PS | REND. M / DIA | VR. UNIT
M.O. ALB. ACABADOS 1 AYUDANTE + 1 OFICIAL | 234595 | 180% | 422271 | 2.66 | 158748.49
M.O. 1 AYUDANTE + 1 OFICIAL | 213268 | 180% | 383882 | 8 | 47985.25
|  |  |  | SUBTOTAL MANO DE OBRA | 206733.74
EQUIPO | REF. | UNIDAD | CANTIDAD | TARIIFA | VALOR UNITARIO
PULIDORA CON PIEDRA O DISCO |  | DIA | 0.2 | 37533 | 7506.6
HERRAMIENTA MENOR |  | % de MO | 1% | 206733.74 | 2067.33
|  |  |  | SUBTOTAL EQUIPO | 9573.93
TRANSPORTES | Cantidad | Distancia | Cant. x Dist. | TARIIFA | VALOR UNITARIO
|  |  |  | SUBTOTAL TRANSPORTES | 0
|  |  |  | COSTO DIRECTO APROX. A LA UNIDAD | 278348
|  |  |  | COSTO DIRECTO + AU (42%) | 395254.16
|  |  |  | COSTO DIRECTO + AU (42%) + INDEXACION (6,45%) | 420748
DESCRIPCION |  |  | ITEM | UND. ITEM | CANT. ITEM
PISO CONCRETO REFORZADO E=20CM 3.100PSI |  |  | 200124 | M2
MATERIALES | UNIDAD | CANT. / M2 | % DESPERD. | PRECIO UNIT. | VALOR UNITARIO
ANTISOL ROJO | KG | 0.15 |  | 29954 | 4493.1
PUNTILLA CON CABEZA 1-1/2" | LB | 0.05 |  | 5191 | 259.55
TABLA OTOBO [1C] 1X05X300 CM | UND | 0.33 |  | 11842 | 3907.86
MALLA ELEC. M-0.84 / DO84 | KG | 1.33 | 2 | 6548 | 8883.01
MEZCLA CONCRETO 1:2:3 3100 PSI 210 MPa | M3 | 0.2 | 3 | 478616 | 98594.89
|  |  |  | SUBTOTAL MATERIALES | 116138.41
MANO DE OBRA | JORNAL | F.PREST. | JORNAL+PS | REND. M2 / DIA | VR. UNIT
M.O. 1 AYUDANTE + 1 OFICIAL | 213268 | 180% | 383882 | 8.88 | 43229.95
|  |  |  | SUBTOTAL MANO DE OBRA | 43229.95
EQUIPO | REF. | UNIDAD | CANTIDAD | TARIIFA | VALOR UNITARIO
REGLA VIBRATORIA DE 4MTS |  | DIA | 0.02 | 59661 | 1193.22
EQUIPO DE ACABADO SUPERFICIAL |  | DIA | 0.01 | 32482 | 324.82
HERRAMIENTA MENOR |  | % de MO | 2% | 43229.95 | 864.59
FORMALETA MET.PAVIMENTO 0.15X0.20X3MTS |  | DIA | 0.5 | 8943 | 4471.5
|  |  |  | SUBTOTAL EQUIPO | 6854.13
TRANSPORTES | Cantidad | Distancia | Cant. x Dist. | TARIIFA | VALOR UNITARIO
|  |  |  | SUBTOTAL TRANSPORTES | 0
|  |  |  | COSTO DIRECTO APROX. A LA UNIDAD | 166222
|  |  |  | COSTO DIRECTO + AU (42%) | 236035.24
|  |  |  | COSTO DIRECTO + AU (42%) + INDEXACION (6,45%) | 251260
DESCRIPCION |  |  | ITEM | UND. ITEM | CANT. ITEM
CONTRAPISO REFORZADO E=10CM 3.000Psi |  |  | 200127 | M2
MATERIALES | UNIDAD | CANT. / M2 | % DESPERD. | PRECIO UNIT. | VALOR UNITARIO
LISTON OTOBO 1" X 4" X 300 CM | UND | 0.335 |  | 35525 | 11900.875
PUNTILLA CON CABEZA 1-1/2" | LB | 0.05 |  | 5191 | 259.55
MALLA ELEC. M-0.84 / DO84 | KG | 1.33 | 2 | 6548 | 8883.0168
MEZCLA CONCRETO 1:2:3 3100 PSI 210 MPa | M3 | 0.1 |  | 531759.2773 | 53175.9277
|  |  |  | SUBTOTAL MATERIALES | 74219.3695
MANO DE OBRA | JORNAL | F.PREST. | JORNAL+PS | REND. M2 / DIA | VR. UNIT
M.O. 1 AYUDANTE + 1 OFICIAL | 213268 | 180% | 383882 | 11.42 | 33614.8862
|  |  |  | SUBTOTAL MANO DE OBRA | 33614.8862
EQUIPO | REF. | UNIDAD | CANTIDAD | TARIIFA | VALOR UNITARIO
HERRAMIENTA MENOR |  | % de MO | 5% | 33614.8862 | 1680.7443
|  |  |  | SUBTOTAL EQUIPO | 1680.7443
TRANSPORTES | Cantidad | Distancia | Cant. x Dist. | TARIIFA | VALOR UNITARIO
|  |  |  | SUBTOTAL TRANSPORTES | 0
|  |  |  | COSTO DIRECTO APROX. A LA UNIDAD | 109515
|  |  |  | COSTO DIRECTO + AU (42%) | 155511.3
|  |  |  | COSTO DIRECTO + AU (42%) + INDEXACION (6,45%) | 165542 | 165541.78
DESCRIPCION |  |  | ITEM | UND. ITEM | CANT. ITEM
ALISTADO PISO NIVELADOR (1 CAPA) |  |  | 200136 | M2
MATERIALES | UNIDAD | CANT. / M2 | % DESPERD. | PRECIO UNIT. | VALOR UNITARIO
AGUA | LT | 0.5 |  | 78 | 39
ACRONAL | GLN | 0.01 | 1 | 55556 | 561.11
CEMENTO GRIS PORTLAND | KG | 1.2 | 1 | 683 | 827.79
MARMOLINA | BULTO | 0.05 | 1 | 12429 | 627.66
|  |  |  | SUBTOTAL MATERIALES | 2055.56
MANO DE OBRA | JORNAL | F.PREST. | JORNAL+PS | REND. M2 / DIA | VR. UNIT
M.O. ALB. ACABADOS 1 AYUDANTE + 1 OFICIAL | 234595 | 180% | 422271 | 66.66 | 6334.69
|  |  |  | SUBTOTAL MANO DE OBRA | 6334.69
EQUIPO | REF. | UNIDAD | CANTIDAD | TARIIFA | VALOR UNITARIO
HERRAMIENTA MENOR |  | % de MO | 1% | 6334.69 | 63.34
|  |  |  | SUBTOTAL EQUIPO | 63.34
TRANSPORTES | Cantidad | Distancia | Cant. x Dist. | TARIIFA | VALOR UNITARIO
|  |  |  | SUBTOTAL TRANSPORTES | 0
|  |  |  | COSTO DIRECTO APROX. A LA UNIDAD | 8454
|  |  |  | COSTO DIRECTO + AU (42%) | 12004.68
|  |  |  | COSTO DIRECTO + AU (42%) + INDEXACION (6,45%) | 12779
DESCRIPCION |  |  | ITEM | UND. ITEM | CANT. ITEM
CORDON CONCRETO 3100 PSI (10X20-25CM) |  |  | 200146 | M
MATERIALES | UNIDAD | CANT. / M | % DESPERD. | PRECIO UNIT. | VALOR UNITARIO
ALAMBRE NEGRO PARA AMARRE CALIBRE 18 | KG | 0.045 |  | 6569 | 295.6
PUNTILLA CON CABEZA 2" | LB | 0.05 |  | 5191 | 259.55
SEGUETA SIN MARCO PARA METAL 12" X 24DDP | UND | 0.045 |  | 7684 | 345.78
TABLA OTOBO 1X10X300 CM | UND | 0.33 |  | 21240 | 7009.2
ACERO DE REFUERZO 60.000 PSI 420 MPA | KG | 1.5 |  | 4467 | 6700.5
MEZCLA CONCRETO 1:2:3 3100 PSI 210 MPa | M3 | 0.02 | 1 | 478616 | 9668.04
|  |  |  | SUBTOTAL MATERIALES | 24278.67
MANO DE OBRA | JORNAL | F.PREST. | JORNAL+PS | REND. M / DIA | VR. UNIT
M.O. 1 AYUDANTE + 1 OFICIAL | 213268 | 180% | 383882 | 13.33 | 28798.34
|  |  |  | SUBTOTAL MANO DE OBRA | 28798.34
EQUIPO | REF. | UNIDAD | CANTIDAD | TARIIFA | VALOR UNITARIO
HERRAMIENTA MENOR |  | % de MO | 3% | 28798.34 | 863.95
|  |  |  | SUBTOTAL EQUIPO | 863.95
TRANSPORTES | Cantidad | Distancia | Cant. x Dist. | TARIIFA | VALOR UNITARIO
|  |  |  | SUBTOTAL TRANSPORTES | 0
|  |  |  | COSTO DIRECTO APROX. A LA UNIDAD | 53941
|  |  |  | COSTO DIRECTO + AU (42%) | 76596.22
|  |  |  | COSTO DIRECTO + AU (42%) + INDEXACION (6,45%) | 81537
DESCRIPCION |  |  | ITEM | UND. ITEM | CANT. ITEM
CANAL CONCRETO PISO 25x30x08 CM |  |  | 200145 | M
MATERIALES | UNIDAD | CANT. / M | % DESPERD. | PRECIO UNIT. | VALOR UNITARIO
ACEITE QUEMADO | GLN | 0.065 |  | 1102 | 71.63
PUNTILLA CON CABEZA 1-1/2" | LB | 0.2 |  | 5191 | 1038.2
TABLA OTOBO [1C] 1X08X300 CM | UND | 0.48 |  | 15789 | 7578.72
TABLA OTOBO [1C] 1X05X300 CM | UND | 0.42 |  | 11842 | 4973.64
VARETA 1"X1"X3M | UND | 1.05 |  | 3027 | 3178.35
MEZCLA CONCRETO 1:2:3 3100 PSI 210 MPa | M3 | 0.089 |  | 478616 | 42596.82
|  |  |  | SUBTOTAL MATERIALES | 59437.36
MANO DE OBRA | JORNAL | F.PREST. | JORNAL+PS | REND. M / DIA | VR. UNIT
M.O. 1 AYUDANTE + 1 OFICIAL | 213268 | 180% | 383882 | 7.61 | 50444.41
|  |  |  | SUBTOTAL MANO DE OBRA | 50444.41
EQUIPO | REF. | UNIDAD | CANTIDAD | TARIIFA | VALOR UNITARIO
HERRAMIENTA MENOR |  | % de MO | 1% | 50444.41 | 504.44
|  |  |  | SUBTOTAL EQUIPO | 504.44
TRANSPORTES | Cantidad | Distancia | Cant. x Dist. | TARIIFA | VALOR UNITARIO
|  |  |  | SUBTOTAL TRANSPORTES | 0
|  |  |  | COSTO DIRECTO APROX. A LA UNIDAD | 110386
|  |  |  | COSTO DIRECTO + AU (42%) | 156748.12
|  |  |  | COSTO DIRECTO + AU (42%) + INDEXACION (6,45%) | 166858
DESCRIPCION |  |  | ITEM | UND. ITEM | CANT. ITEM
PLAQUETA CONCRETO L=120-130 A=25-30 E=5C |  |  | 140407 | UND
MATERIALES | UNIDAD | CANT. / UND | % DESPERD. | PRECIO UNIT. | VALOR UNITARIO
ACEITE QUEMADO | GLN | 0.15 |  | 1102 | 165.3
LISTON OTOBO 2" X 2" X 300 CM | UND | 0.665 | 5 | 7951 | 5551.78
LISTON OTOBO 1" X 2" X 300 CM | UND | 0.335 | 5 | 17762 | 6247.78
PUNTILLA CON CABEZA 2-1/2" | LB | 0.1 |  | 5191 | 519.1
TABLA AMARILLO [1C] 1X05X300 CM | UND | 0.425 | 5 | 18916 | 8441.26
TALICON | UND | 0.335 | 5 | 4423 | 1555.79
ENDURECEDOR MASTERCROM MBT | KG | 0.2 |  | 2746 | 549.2
MALLA ELEC. M-0.84 / DO84 | KG | 0.965 | 5 | 6548 | 6634.76
MEZCLA CONCRETO 1:2:3 3100 PSI 210 MPa | M3 | 0.018 |  | 478616 | 8615.08
|  |  |  | SUBTOTAL MATERIALES | 38280.05
MANO DE OBRA | JORNAL | F.PREST. | JORNAL+PS | REND. UND / DIA | VR. UNIT
M.O. 1 AYUDANTE | 78988 | 180% | 142178 | 80 | 1777.22
M.O. 1 AYUDANTE + 1 OFICIAL | 213268 | 180% | 383882 | 8 | 47985.25
|  |  |  | SUBTOTAL MANO DE OBRA | 49762.47
EQUIPO | REF. | UNIDAD | CANTIDAD | TARIIFA | VALOR UNITARIO
HERRAMIENTA MENOR |  | % de MO | 5% | 49762.47 | 2488.12
|  |  |  | SUBTOTAL EQUIPO | 2488.12
TRANSPORTES | Cantidad | Distancia | Cant. x Dist. | TARIIFA | VALOR UNITARIO
|  |  |  | SUBTOTAL TRANSPORTES | 0
|  |  |  | COSTO DIRECTO APROX. A LA UNIDAD | 90531
|  |  |  | COSTO DIRECTO + AU (42%) | 128554.02
|  |  |  | COSTO DIRECTO + AU (42%) + INDEXACION (6,45%) | 136846
DESCRIPCION |  |  | ITEM | UND. ITEM | CANT. ITEM
ANDEN CONCRETO 10CM 3000 PSI |  |  | 200132 | M2
MATERIALES | UNIDAD | CANT. / M2 | % DESPERD. | PRECIO UNIT. | VALOR UNITARIO
LISTON OTOBO 1" X 4" X 300 CM | UND | 0.335 |  | 35525 | 11900.87
PUNTILLA CON CABEZA 1-1/2" | LB | 0.05 |  | 5191 | 259.55
MEZCLA CONCRETO 1:2:3 3100 PSI 210 MPa | M3 | 0.1 |  | 478616 | 47861.6
|  |  |  | SUBTOTAL MATERIALES | 60022.02
MANO DE OBRA | JORNAL | F.PREST. | JORNAL+PS | REND. M2 / DIA | VR. UNIT
M.O. 1 AYUDANTE + 1 OFICIAL | 213268 | 180% | 383882 | 11.42 | 33614.88
|  |  |  | SUBTOTAL MANO DE OBRA | 33614.88
EQUIPO | REF. | UNIDAD | CANTIDAD | TARIIFA | VALOR UNITARIO
HERRAMIENTA MENOR |  | % de MO | 1% | 33614.88 | 336.14
|  |  |  | SUBTOTAL EQUIPO | 336.14
TRANSPORTES | Cantidad | Distancia | Cant. x Dist. | TARIIFA | VALOR UNITARIO
|  |  |  | SUBTOTAL TRANSPORTES | 0
|  |  |  | COSTO DIRECTO APROX. A LA UNIDAD | 93973
|  |  |  | COSTO DIRECTO + AU (42%) | 133441.66
|  |  |  | COSTO DIRECTO + AU (42%) + INDEXACION (6,45%) | 142049
DESCRIPCION |  |  | ITEM | UND. ITEM | CANT. ITEM
MALLA ELECTROSOLDADA |  |  | 130111 | KG
MATERIALES | UNIDAD | CANT. / KG | % DESPERD. | PRECIO UNIT. | VALOR UNITARIO
MALLA ELEC. E-0.50/D050 | KG | 1.05 |  | 6548 | 6875.4
|  |  |  | SUBTOTAL MATERIALES | 6875.4
MANO DE OBRA | JORNAL | F.PREST. | JORNAL+PS | REND. KG / DIA | VR. UNIT
M.O. 2 AYUDANTES + 1 OFICIAL | 292256 | 180% | 526060 | 266.66 | 1972.77
|  |  |  | SUBTOTAL MANO DE OBRA | 1972.77
EQUIPO | REF. | UNIDAD | CANTIDAD | TARIIFA | VALOR UNITARIO
HERRAMIENTA MENOR |  | % de MO | 7% | 1972.77 | 138.09
|  |  |  | SUBTOTAL EQUIPO | 138.09
TRANSPORTES | Cantidad | Distancia | Cant. x Dist. | TARIIFA | VALOR UNITARIO
|  |  |  | SUBTOTAL TRANSPORTES | 0
|  |  |  | COSTO DIRECTO APROX. A LA UNIDAD | 8986
|  |  |  | COSTO DIRECTO + AU (42%) | 12760.12
|  |  |  | COSTO DIRECTO + AU (42%) + INDEXACION (6,45%) | 13583
DESCRIPCION |  |  | ITEM | UND. ITEM | CANT. ITEM
TABLON GRESS 33x33 DILATAC.MORTERO 1-2CM |  |  | 200325 | M2
MATERIALES | UNIDAD | CANT. / M2 | % DESPERD. | PRECIO UNIT. | VALOR UNITARIO
MARMOLINA BLANCA | BULTO | 0.001 |  | 19265 | 19.26
TABLON GRES RUSTICO 33X33 CM | M2 | 0.92 | 5 | 29385 | 28385.91
CEMENTO GRIS PORTLAND | KG | 1.45 |  | 683 | 990.35
MORTERO 1:3 | M3 | 0.004 |  | 437342 | 1749.36
MORTERO 1:4 | M3 | 0.035 |  | 377004 | 13195.14
|  |  |  | SUBTOTAL MATERIALES | 44340.02
MANO DE OBRA | JORNAL | F.PREST. | JORNAL+PS | REND. M2 / DIA | VR. UNIT
M.O. 2 AYUDANTES | 157976 | 180% | 284356 | 53.33 | 5332
M.O. 1 AYUDANTE + 1 OFICIAL | 213268 | 180% | 383882 | 10 | 38388.2
|  |  |  | SUBTOTAL MANO DE OBRA | 43720.2
EQUIPO | REF. | UNIDAD | CANTIDAD | TARIIFA | VALOR UNITARIO
PULIDORA CON PIEDRA O DISCO |  | DIA | 0.005 | 37533 | 187.66
HERRAMIENTA MENOR |  | % de MO | 1% | 43720.2 | 437.2
|  |  |  | SUBTOTAL EQUIPO | 624.86
TRANSPORTES | Cantidad | Distancia | Cant. x Dist. | TARIIFA | VALOR UNITARIO
|  |  |  | SUBTOTAL TRANSPORTES | 0
|  |  |  | COSTO DIRECTO APROX. A LA UNIDAD | 88685
|  |  |  | COSTO DIRECTO + AU (42%) | 125932.7
|  |  |  | COSTO DIRECTO + AU (42%) + INDEXACION (6,45%) | 134055
DESCRIPCION |  |  | ITEM | UND. ITEM | CANT. ITEM
BALDOSA GRANO # 2-3 30-35x30-35 CONMARMO (INCLUYE DESTRONQUE, ENCERADA Y BRILLADA) |  |  |  | M2
MATERIALES | UNIDAD | CANT. / M2 | % DESPERD. | PRECIO UNIT. | VALOR UNITARIO
CERA PARA PISOS | GLN | 0.025 | 1 | 72588 | 1832.847
ESPONJA ACERO BRILLO PISO | UND | 0.15 | 1 | 5064.328 | 767.2457
CRISTAL BASE SELLADOR | GLN | 0.015 | 1 | 81793 | 1239.1639
TACHE CAUCHO DIAMANTADO | JUEGO | 0.015 | 1 | 23874.088 | 361.6924
AGUA | LT | 1 |  | 41.028 | 41.028
CEMENTO BLANCO | KG | 2.5 | 3 | 2453.264 | 6317.1548
LIJA AGUA 320 - 9"X11" (23X28CM) | UND | 0.1 |  | 1683.2 | 168.32
ACIDO OXALICO | GLN | 0.05 |  | 8837.852 | 441.8926
MARMOLINA BLANCA | BULTO | 0.01 | 3 | 18330.048 | 188.7995
BALDOSA GRANO MARMOL 30-33 | M2 | 1 | 3 | 63120 | 65013.6
MORTERO 1:3 | M3 | 0.04 |  | 414151 | 16566.04
0
|  |  |  | SUBTOTAL MATERIALES | 92937.784
MANO DE OBRA | JORNAL | F.PREST. | JORNAL+PS | REND. M2 / DIA | VR. UNIT
M.O. 1 OFICIAL | 134280 | 180% | 241704 | 50 | 4834.08
M.O. ALB. ACABADOS 1 AYUDANTE + 1 OFICIAL | 234595 | 180% | 422271 | 50 | 8445.42
M.O. 1 AYUDANTE + 1 OFICIAL | 213268 | 180% | 383882 | 8.5304 | 45001.4642
|  |  |  | SUBTOTAL MANO DE OBRA | 58280.9642
EQUIPO | REF. | UNIDAD | CANTIDAD | TARIIFA | VALOR UNITARIO
PULIDORA PISO 2 EJES |  | H | 2.2857 | 3090.513 | 7064.0297
HERRAMIENTA MENOR |  | % de MO | 9.76% | 58280.9642 | 5688.2221
|  |  |  | SUBTOTAL EQUIPO | 12752.2518
TRANSPORTES | M3 ó Ton. | DISTANCIA | Cant. x Dist. | TARIIFA | VALOR UNITARIO
|  |  |  | SUBTOTAL TRANSPORTES | 0
|  |  |  | COSTO DIRECTO APROX. A LA UNIDAD | 163971
|  |  |  | COSTO DIRECTO + AU (42%) | 232838.82
|  |  |  | COSTO DIRECTO + AU (42%) + INDEXACION (6,45%) | 247857
DESCRIPCION |  |  | ITEM | UND. ITEM | CANT. ITEM
CERAMIC0 PISO-PARED 20-50X20-50CM |  |  | 190505 | M2
MATERIALES | UNIDAD | CANT. / M2 | % DESPERD. | PRECIO UNIT. | VALOR UNITARIO
PEGACOR BLANCO | KG | 3 | 2 | 2742 | 8390.52
GUAIPE | KG | 0.1 |  | 9561 | 956.1
CEMENTO BLANCO SACO 40KG | BULTO | 0.02 |  | 78720 | 1574.4
CERAMICA TRAF.3 30 X 30 CM | M2 | 0.25 | 1 | 37482 | 9464.2
CERAMICA TRAF.3 33 X 33 CM | M2 | 0.25 | 1 | 44383 | 11206.7
CERAMICA TRAF.4 40 X 40 CM | M2 | 0.25 | 1 | 69892 | 17647.73
CERAMICA TRAF.4 41.7 X 41.7 CM | M2 | 0.25 | 1 | 60933 | 15385.58
|  |  |  | SUBTOTAL MATERIALES | 64625.23
MANO DE OBRA | JORNAL | F.PREST. | JORNAL+PS | REND. M2 / DIA | VR. UNIT
M.O. 1 AYUDANTE + 1 OFICIAL | 213268 | 180% | 383882 | 10 | 38388.2
|  |  |  | SUBTOTAL MANO DE OBRA | 38388.2
EQUIPO | REF. | UNIDAD | CANTIDAD | TARIIFA | VALOR UNITARIO
HERRAMIENTA MENOR |  | % de MO | 1% | 38388.2 | 383.88
|  |  |  | SUBTOTAL EQUIPO | 383.88
TRANSPORTES | Cantidad | Distancia | Cant. x Dist. | TARIIFA | VALOR UNITARIO
|  |  |  | SUBTOTAL TRANSPORTES | 0
|  |  |  | COSTO DIRECTO APROX. A LA UNIDAD | 103397
|  |  |  | COSTO DIRECTO + AU (42%) | 146823.74
|  |  |  | COSTO DIRECTO + AU (42%) + INDEXACION (6,45%) | 156294
DESCRIPCION |  |  | ITEM | UND. ITEM | CANT. ITEM
PELDANO GRESS ESCALGRESS 20X20 |  |  | 200329 | M
MATERIALES | UNIDAD | CANT. / M | % DESPERD. | PRECIO UNIT. | VALOR UNITARIO
CEMENTO BLANCO | KG | 0.16 |  | 1969 | 315.04
PELDANO GRES ESCALGRES | M2 | 1 | 3 | 57326 | 59045.78
PEGANTE CERAMICA | KG | 1.85 |  | 1993 | 3687.05
TABLON GRES LISO 20X20 CM | M2 | 0.25 | 5 | 25587 | 6716.58
EMBOQUILLADOR | KG | 0.855 |  | 7484 | 6398.82
MORTERO 1:3 | M3 | 0.021 | 3 | 437342 | 9459.7
|  |  |  | SUBTOTAL MATERIALES | 85622.97
MANO DE OBRA | JORNAL | F.PREST. | JORNAL+PS | REND. M / DIA | VR. UNIT
M.O. ALB. ACABADOS 1 AYUDANTE + 1 OFICIAL | 234595 | 180% | 422271 | 11.42 | 36976.44
M.O. 1 AYUDANTE + 1 OFICIAL | 213268 | 180% | 383882 | 17.77 | 21602.81
|  |  |  | SUBTOTAL MANO DE OBRA | 58579.25
EQUIPO | REF. | UNIDAD | CANTIDAD | TARIIFA | VALOR UNITARIO
PULIDORA CON PIEDRA O DISCO |  | DIA | 0.085 | 37533 | 3190.3
HERRAMIENTA MENOR |  | % de MO | 1% | 58579.25 | 585.79
|  |  |  | SUBTOTAL EQUIPO | 3776.09
TRANSPORTES | Cantidad | Distancia | Cant. x Dist. | TARIIFA | VALOR UNITARIO
|  |  |  | SUBTOTAL TRANSPORTES | 0
|  |  |  | COSTO DIRECTO APROX. A LA UNIDAD | 147978
|  |  |  | COSTO DIRECTO + AU (42%) | 210128.76
|  |  |  | COSTO DIRECTO + AU (42%) + INDEXACION (6,45%) | 223682
DESCRIPCION |  |  | ITEM | UND. ITEM | CANT. ITEM
GUARDAESCOBA GRANITO PREFABRICADO 10CM |  |  | 200808 | M
MATERIALES | UNIDAD | CANT. / M | % DESPERD. | PRECIO UNIT. | VALOR UNITARIO
AGUA | LT | 0.01 |  | 78 | 0.78
CEMENTO BLANCO | KG | 0.22 | 1 | 1969 | 437.51
GUARDA ESCOBA GRANITO 10X30-33 CM | M | 1 | 3 | 14804 | 15248.12
|  |  |  | SUBTOTAL MATERIALES | 15686.41
MANO DE OBRA | JORNAL | F.PREST. | JORNAL+PS | REND. M / DIA | VR. UNIT
M.O. 1 AYUDANTE + 1 OFICIAL | 213268 | 180% | 383882 | 53.33 | 7198.23
|  |  |  | SUBTOTAL MANO DE OBRA | 7198.23
EQUIPO | REF. | UNIDAD | CANTIDAD | TARIIFA | VALOR UNITARIO
HERRAMIENTA MENOR |  | % de MO | 1% | 7198.23 | 71.98
|  |  |  | SUBTOTAL EQUIPO | 71.98
TRANSPORTES | Cantidad | Distancia | Cant. x Dist. | TARIIFA | VALOR UNITARIO
|  |  |  | SUBTOTAL TRANSPORTES | 0
|  |  |  | COSTO DIRECTO APROX. A LA UNIDAD | 22957
|  |  |  | COSTO DIRECTO + AU (42%) | 32598.94
|  |  |  | COSTO DIRECTO + AU (42%) + INDEXACION (6,45%) | 34702
DESCRIPCION |  |  | ITEM | UND. ITEM | CANT. ITEM
GUARDAESCOBA GRESS H=10CM |  |  | 200821 | M
MATERIALES | UNIDAD | CANT. / M | % DESPERD. | PRECIO UNIT. | VALOR UNITARIO
AGUA | LT | 0.01 |  | 78 | 0.78
CEMENTO GRIS PORTLAND | KG | 0.22 | 3 | 683 | 154.76
GUARDA ESCOBA GRES H=10 CM | M | 1 | 3 | 13083 | 13475.49
|  |  |  | SUBTOTAL MATERIALES | 13631.03
MANO DE OBRA | JORNAL | F.PREST. | JORNAL+PS | REND. M / DIA | VR. UNIT
M.O. 1 AYUDANTE + 1 OFICIAL | 213268 | 180% | 383882 | 26.66 | 14399.17
|  |  |  | SUBTOTAL MANO DE OBRA | 14399.17
EQUIPO | REF. | UNIDAD | CANTIDAD | TARIIFA | VALOR UNITARIO
HERRAMIENTA MENOR |  | % de MO | 1% | 14399.17 | 143.99
|  |  |  | SUBTOTAL EQUIPO | 143.99
TRANSPORTES | Cantidad | Distancia | Cant. x Dist. | TARIIFA | VALOR UNITARIO
|  |  |  | SUBTOTAL TRANSPORTES | 0
|  |  |  | COSTO DIRECTO APROX. A LA UNIDAD | 28174
|  |  |  | COSTO DIRECTO + AU (42%) | 40007.08
|  |  |  | COSTO DIRECTO + AU (42%) + INDEXACION (6,45%) | 42588
DESCRIPCION |  |  | ITEM | UND. ITEM | CANT. ITEM
PIRLAN - PIRAGUA ALUMINIO |  |  | 200905 | M
MATERIALES | UNIDAD | CANT. / M | % DESPERD. | PRECIO UNIT. | VALOR UNITARIO
PIRAGUA ALUM. NATURAL TIRA DE 6M | UND | 0.335 | 2 | 10827 | 3699.58
CEMENTO GRIS PORTLAND | KG | 0.05 |  | 683 | 34.15
|  |  |  | SUBTOTAL MATERIALES | 3733.73
MANO DE OBRA | JORNAL | F.PREST. | JORNAL+PS | REND. M / DIA | VR. UNIT
M.O. ALB. ACABADOS 2 AYUDANTES +1 OFICIAL | 321482 | 180% | 578667 | 100 | 5786.67
|  |  |  | SUBTOTAL MANO DE OBRA | 5786.67
TRANSPORTES | Cantidad | Distancia | Cant. x Dist. | TARIIFA | VALOR UNITARIO
|  |  |  | SUBTOTAL TRANSPORTES | 0
|  |  |  | COSTO DIRECTO APROX. A LA UNIDAD | 9520
|  |  |  | COSTO DIRECTO + AU (42%) | 13518.4
|  |  |  | COSTO DIRECTO + AU (42%) + INDEXACION (6,45%) | 14390
DESCRIPCION |  |  | ITEM | UND. ITEM | CANT. ITEM
NAVE MADERA TRIPLEX 61- 80 (1N-B] |  |  | 210115 | UND
MATERIALES | UNIDAD | CANT. / UND | % DESPERD. | PRECIO UNIT. | VALOR UNITARIO
LISTON AMARILLO 2" X 3" X 300 CM | UND | 2 | 5 | 43276 | 90879.6
BISAGRA COBRIZADA 3"X1-1/4" | PAR | 3 |  | 11044 | 33132
LAMINA TRIPLEX 4 MM | UND | 2 |  | 74667 | 149334
PEGANTE A X W | GLN | 0.15 | 2 | 147362 | 22546.38
PUNTILLA SIN CABEZA 1" | LB | 0.5 |  | 5744 | 2872
MADERA CEDRO CAQUETA | PLG2 | 8 |  | 10556 | 84448
|  |  |  | SUBTOTAL MATERIALES | 383211.98
MANO DE OBRA | JORNAL | F.PREST. | JORNAL+PS | REND. UND / DIA | VR. UNIT
M.O. CARP.MADERA 1 AYUDANTE + 1 OFICIAL | 234595 | 139% | 326087 | 2.66 | 122589.09
M.O. CARP.TALLER 1 AYUDANTE + 1 OFICIAL | 234595 | 180% | 422271 | 2 | 211135.5
|  |  |  | SUBTOTAL MANO DE OBRA | 333724.59
EQUIPO | REF. | UNIDAD | CANTIDAD | TARIIFA | VALOR UNITARIO
HERRAMIENTA MENOR |  | % de MO | 5% | 333724.59 | 16686.22
|  |  |  | SUBTOTAL EQUIPO | 16686.22
TRANSPORTES | Cantidad | Distancia | Cant. x Dist. | TARIIFA | VALOR UNITARIO
|  |  |  | SUBTOTAL TRANSPORTES | 0
|  |  |  | COSTO DIRECTO APROX. A LA UNIDAD | 733623
|  |  |  | COSTO DIRECTO + AU (42%) | 1041744.66
|  |  |  | COSTO DIRECTO + AU (42%) + INDEXACION (6,45%) | 1108937
DESCRIPCION |  |  | ITEM | UND. ITEM | CANT. ITEM
NAVE MADERA TRIPLEX 81-100 (1N-B) |  |  | 210118 | UND
MATERIALES | UNIDAD | CANT. / UND | % DESPERD. | PRECIO UNIT. | VALOR UNITARIO
LISTON AMARILLO 2" X 3" X 300 CM | UND | 2 | 5 | 43276 | 90879.6
BISAGRA COBRIZADA 3"X1-1/4" | PAR | 3 |  | 11044 | 33132
LAMINA TRIPLEX 4 MM | UND | 2 |  | 74667 | 149334
PEGANTE A X W | GLN | 0.2 | 2 | 147362 | 30061.84
PUNTILLA SIN CABEZA 1" | LB | 0.5 |  | 5744 | 2872
MADERA CEDRO CAQUETA | PLG2 | 9 |  | 10556 | 95004
|  |  |  | SUBTOTAL MATERIALES | 401283.44
MANO DE OBRA | JORNAL | F.PREST. | JORNAL+PS | REND. UND / DIA | VR. UNIT
M.O. CARP.MADERA 1 AYUDANTE + 1 OFICIAL | 234595 | 139% | 326087 | 2.66 | 122589.09
M.O. CARP.TALLER 1 AYUDANTE + 1 OFICIAL | 234595 | 180% | 422271 | 2 | 211135.5
|  |  |  | SUBTOTAL MANO DE OBRA | 333724.59
EQUIPO | REF. | UNIDAD | CANTIDAD | TARIIFA | VALOR UNITARIO
HERRAMIENTA MENOR |  | % de MO | 5% | 333724.59 | 16686.22
|  |  |  | SUBTOTAL EQUIPO | 16686.22
TRANSPORTES | Cantidad | Distancia | Cant. x Dist. | TARIIFA | VALOR UNITARIO
|  |  |  | SUBTOTAL TRANSPORTES | 0
|  |  |  | COSTO DIRECTO APROX. A LA UNIDAD | 751694
|  |  |  | COSTO DIRECTO + AU (42%) | 1067405.48
|  |  |  | COSTO DIRECTO + AU (42%) + INDEXACION (6,45%) | 1136253
DESCRIPCION |  |  | ITEM | UND. ITEM | CANT. ITEM
NAVE MADERA TRIPLEX 100-120 (2N-B) |  |  | 210126 | UND
MATERIALES | UNIDAD | CANT. / UND | % DESPERD. | PRECIO UNIT. | VALOR UNITARIO
LISTON AMARILLO 2" X 3" X 300 CM | UND | 4 | 5 | 43276 | 181759.2
BISAGRA COBRIZADA 3"X1-1/4" | PAR | 6 |  | 11044 | 66264
LAMINA TRIPLEX 4 MM | UND | 2 |  | 74667 | 149334
PEGANTE A X W | GLN | 0.3 | 2 | 147362 | 45092.77
PUNTILLA SIN CABEZA 1" | LB | 1.4 |  | 5744 | 8041.6
MADERA CEDRO CAQUETA | PLG2 | 22 |  | 10556 | 232232
|  |  |  | SUBTOTAL MATERIALES | 682723.57
MANO DE OBRA | JORNAL | F.PREST. | JORNAL+PS | REND. UND / DIA | VR. UNIT
M.O. CARP.MADERA 1 AYUDANTE + 1 OFICIAL | 234595 | 139% | 326087 | 2 | 163043.5
M.O. CARP.TALLER 1 AYUDANTE + 1 OFICIAL | 234595 | 180% | 422271 | 1 | 422271
|  |  |  | SUBTOTAL MANO DE OBRA | 585314.5
EQUIPO | REF. | UNIDAD | CANTIDAD | TARIIFA | VALOR UNITARIO
HERRAMIENTA MENOR |  | % de MO | 5% | 585314.5 | 29265.72
|  |  |  | SUBTOTAL EQUIPO | 29265.72
TRANSPORTES | Cantidad | Distancia | Cant. x Dist. | TARIIFA | VALOR UNITARIO
|  |  |  | SUBTOTAL TRANSPORTES | 0
|  |  |  | COSTO DIRECTO APROX. A LA UNIDAD | 1297304
|  |  |  | COSTO DIRECTO + AU (42%) | 1842171.68
|  |  |  | COSTO DIRECTO + AU (42%) + INDEXACION (6,45%) | 1960992
DESCRIPCION |  |  | ITEM | UND. ITEM | CANT. ITEM
MARCO LAMINA 0.70-1.0 M CAL.20 PEST S/LUCE |  |  | 220403 | UND
MATERIALES | UNIDAD | CANT. / UND | % DESPERD. | PRECIO UNIT. | VALOR UNITARIO
BISAGRA COBRIZADA 3"X3" | PAR | 1.5 |  | 13713 | 20569.5
LIJA AGUA 320 - 9"X11" (23X28CM) | UND | 1 |  | 1769 | 1769
SOLDADURA 6011 X 1/8" | KG | 0.08 | 2 | 25837 | 2108.29
LAMINA COLD ROLLED C.20 122X244 CM | UND | 0.588 | 3 | 110676 | 67029.81
ANTICORROSIVO PHCL | GLN | 0.02 | 2 | 86597 | 1766.57
DISOLVENTE PARA PINTURA (TINNER) | GLN | 0.01 | 2 | 29525 | 301.15
SELLAPANEL DRYWALL PREMEZCLADA | CUÑETE | 0.01 | 2 | 70875 | 722.92
|  |  |  | SUBTOTAL MATERIALES | 94267.24
MANO DE OBRA | JORNAL | F.PREST. | JORNAL+PS | REND. UND / DIA | VR. UNIT
M.O. METALISTERIA 1 AYUDANTE + 1 OFICIAL | 255922 | 180% | 460659 | 8 | 57582.37
|  |  |  | SUBTOTAL MANO DE OBRA | 57582.37
EQUIPO | REF. | UNIDAD | CANTIDAD | TARIIFA | VALOR UNITARIO
HERRAMIENTA MENOR |  | % de MO | 7% | 57582.37 | 4030.76
|  |  |  | SUBTOTAL EQUIPO | 4030.76
TRANSPORTES | Cantidad | Distancia | Cant. x Dist. | TARIIFA | VALOR UNITARIO
|  |  |  | SUBTOTAL TRANSPORTES | 0
|  |  |  | COSTO DIRECTO APROX. A LA UNIDAD | 155880
|  |  |  | COSTO DIRECTO + AU (42%) | 221349.6
|  |  |  | COSTO DIRECTO + AU (42%) + INDEXACION (6,45%) | 235627
DESCRIPCION |  |  | ITEM | UND. ITEM | CANT. ITEM
MARCO LAMINA 1.01-1.5 M CAL.20 PEST S/LUCE |  |  | 220405 | UND
MATERIALES | UNIDAD | CANT. / UND | % DESPERD. | PRECIO UNIT. | VALOR UNITARIO
BISAGRA COBRIZADA 3"X3" | PAR | 1.5 |  | 13713 | 20569.5
LIJA AGUA 320 - 9"X11" (23X28CM) | UND | 1 |  | 1769 | 1769
SOLDADURA 6011 X 1/8" | KG | 0.08 | 2 | 25837 | 2108.29
LAMINA COLD ROLLED C.20 122X244 CM | UND | 0.59 | 3 | 110676 | 67257.8
ANTICORROSIVO PHCL | GLN | 0.06 | 2 | 86597 | 5299.73
DISOLVENTE PARA PINTURA (TINNER) | GLN | 0.01 | 2 | 29525 | 301.15
SELLAPANEL DRYWALL PREMEZCLADA | CUÑETE | 0.02 | 2 | 70875 | 1445.85
|  |  |  | SUBTOTAL MATERIALES | 98751.32
MANO DE OBRA | JORNAL | F.PREST. | JORNAL+PS | REND. UND / DIA | VR. UNIT
M.O. METALISTERIA 1 AYUDANTE + 1 OFICIAL | 255922 | 180% | 460659 | 8 | 57582.37
|  |  |  | SUBTOTAL MANO DE OBRA | 57582.37
EQUIPO | REF. | UNIDAD | CANTIDAD | TARIIFA | VALOR UNITARIO
HERRAMIENTA MENOR |  | % de MO | 7% | 57582.37 | 4030.76
|  |  |  | SUBTOTAL EQUIPO | 4030.76
TRANSPORTES | Cantidad | Distancia | Cant. x Dist. | TARIIFA | VALOR UNITARIO
|  |  |  | SUBTOTAL TRANSPORTES | 0
|  |  |  | COSTO DIRECTO APROX. A LA UNIDAD | 160364
|  |  |  | COSTO DIRECTO + AU (42%) | 227716.88
|  |  |  | COSTO DIRECTO + AU (42%) + INDEXACION (6,45%) | 242405
DESCRIPCION |  |  | ITEM | UND. ITEM | CANT. ITEM
MARCO LAMINA 1.51-2.0 M CAL.20 PEST S/LUCE |  |  | 220407 | UND
MATERIALES | UNIDAD | CANT. / UND | % DESPERD. | PRECIO UNIT. | VALOR UNITARIO
BISAGRA COBRIZADA 3"X3" | PAR | 1.5 |  | 13713 | 20569.5
LIJA AGUA 320 - 9"X11" (23X28CM) | UND | 1 |  | 1769 | 1769
SOLDADURA 6011 X 1/8" | KG | 0.08 | 2 | 25837 | 2108.29
LAMINA COLD ROLLED C.20 122X244 CM | UND | 0.705 | 3 | 110676 | 80367.37
ANTICORROSIVO PHCL | GLN | 0.06 | 2 | 86597 | 5299.73
DISOLVENTE PARA PINTURA (TINNER) | GLN | 0.01 | 2 | 29525 | 301.15
SELLAPANEL DRYWALL PREMEZCLADA | CUÑETE | 0.002 | 2 | 70875 | 144.58
|  |  |  | SUBTOTAL MATERIALES | 110559.62
MANO DE OBRA | JORNAL | F.PREST. | JORNAL+PS | REND. UND / DIA | VR. UNIT
M.O. METALISTERIA 1 AYUDANTE + 1 OFICIAL | 255922 | 180% | 460659 | 5.33 | 86427.57
|  |  |  | SUBTOTAL MANO DE OBRA | 86427.57
EQUIPO | REF. | UNIDAD | CANTIDAD | TARIIFA | VALOR UNITARIO
HERRAMIENTA MENOR |  | % de MO | 7% | 86427.57 | 6049.92
|  |  |  | SUBTOTAL EQUIPO | 6049.92
TRANSPORTES | Cantidad | Distancia | Cant. x Dist. | TARIIFA | VALOR UNITARIO
|  |  |  | SUBTOTAL TRANSPORTES | 0
|  |  |  | COSTO DIRECTO APROX. A LA UNIDAD | 203037
|  |  |  | COSTO DIRECTO + AU (42%) | 288312.54
|  |  |  | COSTO DIRECTO + AU (42%) + INDEXACION (6,45%) | 306909
DESCRIPCION |  |  | ITEM | UND. ITEM | CANT. ITEM
MARCO LAMINA 2.01-3 M CAL.20 PEST S/LUCE |  |  | 220407 | UND
MATERIALES | UNIDAD | CANT. / UND | % DESPERD. | PRECIO UNIT. | VALOR UNITARIO
BISAGRA COBRIZADA 3"X3" | PAR | 1.5 |  | 13713 | 20569.5
LIJA AGUA 320 - 9"X11" (23X28CM) | UND | 1 |  | 1769 | 1769
SOLDADURA 6011 X 1/8" | KG | 0.08 | 2 | 25837 | 2108.2992
LAMINA COLD ROLLED C.20 122X244 CM | UND | 0.72395 | 3 | 110676.4962 | 82527.5841
ANTICORROSIVO PHCL | GLN | 0.06 | 2 | 86597 | 5299.7364
DISOLVENTE PARA PINTURA (TINNER) | GLN | 0.01 | 2 | 29525 | 301.155
SELLAPANEL DRYWALL PREMEZCLADA | CUÑETE | 0.002 | 2 | 70875 | 144.585
|  |  |  | SUBTOTAL MATERIALES | 112719.8597
MANO DE OBRA | JORNAL | F.PREST. | JORNAL+PS | REND. UND / DIA | VR. UNIT
M.O. METALISTERIA 1 AYUDANTE + 1 OFICIAL | 255922 | 180% | 460659 | 5.33 | 86427.5797
|  |  |  | SUBTOTAL MANO DE OBRA | 86427.5797
EQUIPO | REF. | UNIDAD | CANTIDAD | TARIIFA | VALOR UNITARIO
HERRAMIENTA MENOR |  | % de MO | 7% | 86427.5797 | 6049.9306
|  |  |  | SUBTOTAL EQUIPO | 6049.9306
TRANSPORTES | Cantidad | Distancia | Cant. x Dist. | TARIIFA | VALOR UNITARIO
|  |  |  | SUBTOTAL TRANSPORTES | 0
|  |  |  | COSTO DIRECTO APROX. A LA UNIDAD | 205197.37
|  |  |  | COSTO DIRECTO + AU (42%) | 291380.2654
|  |  |  | COSTO DIRECTO + AU (42%) + INDEXACION (6,45%) | 310174 | 310174.29
DESCRIPCION |  |  | ITEM | UND. ITEM | CANT. ITEM
BARANDA INDIV.TUBO GALV. 1,1/2" C/SOPORT |  |  | 220605 | M
MATERIALES | UNIDAD | CANT. / M | % DESPERD. | PRECIO UNIT. | VALOR UNITARIO
WASH PRIMER COMPONENTE A+B | LT | 0.1 | 2 | 82010 | 8365.02
CHAZO DE EXPANSION 3/8" X 3" | UND | 4 |  | 3290 | 13160
TUBO CERR. GALV. 2.5MM - 1-1/2" X 6M | UND | 0.2 | 2 | 168391 | 34351.76
PLATINA 3" X 1/4" X 6M | UND | 0.025 |  | 141802 | 3545.05
|  |  |  | SUBTOTAL MATERIALES | 59421.83
MANO DE OBRA | JORNAL | F.PREST. | JORNAL+PS | REND. M / DIA | VR. UNIT
M.O. METALISTERIA 1 AYUDANTE + 1 OFICIAL | 255922 | 180% | 460659 | 10 | 46065.9
|  |  |  | SUBTOTAL MANO DE OBRA | 46065.9
EQUIPO | REF. | UNIDAD | CANTIDAD | TARIIFA | VALOR UNITARIO
HERRAMIENTA MENOR |  | % de MO | 7% | 46065.9 | 3224.61
|  |  |  | SUBTOTAL EQUIPO | 3224.61
TRANSPORTES | Cantidad | Distancia | Cant. x Dist. | TARIIFA | VALOR UNITARIO
|  |  |  | SUBTOTAL TRANSPORTES | 0
|  |  |  | COSTO DIRECTO APROX. A LA UNIDAD | 108712
|  |  |  | COSTO DIRECTO + AU (42%) | 154371.04
|  |  |  | COSTO DIRECTO + AU (42%) + INDEXACION (6,45%) | 164328
DESCRIPCION |  |  | ITEM | UND. ITEM | CANT. ITEM
PASAMANOS TUBO GALV. 1,1/2" S/BARROTES" |  |  | 220612 | M2
MATERIALES | UNIDAD | CANT. / M2 | % DESPERD. | PRECIO UNIT. | VALOR UNITARIO
LIJA AGUA 320 - 9"X11" (23X28CM) | UND | 2 |  | 1769 | 3538
WASH PRIMER COMPONENTE A+B | LT | 0.2 | 2 | 82010 | 16730.04
SOLDADURA 6011 X 1/8" | KG | 0.5 | 2 | 25837 | 13176.87
SELLAPANEL DRYWALL PREMEZCLADA | CUÑETE | 0.06 | 2 | 70875 | 4337.55
TUBO CERR. GALV. 2.5MM - 1-1/2" X 6M | UND | 1 | 2 | 168391 | 171758.82
|  |  |  | SUBTOTAL MATERIALES | 209541.28
MANO DE OBRA | JORNAL | F.PREST. | JORNAL+PS | REND. M2 / DIA | VR. UNIT
M.O. METALISTERIA 1 AYUDANTE + 1 OFICIAL | 255922 | 180% | 460659 | 3.07 | 150051.79
|  |  |  | SUBTOTAL MANO DE OBRA | 150051.79
EQUIPO | REF. | UNIDAD | CANTIDAD | TARIIFA | VALOR UNITARIO
HERRAMIENTA MENOR |  | % de MO | 7% | 150051.79 | 10503.62
|  |  |  | SUBTOTAL EQUIPO | 10503.62
TRANSPORTES | Cantidad | Distancia | Cant. x Dist. | TARIIFA | VALOR UNITARIO
|  |  |  | SUBTOTAL TRANSPORTES | 0
|  |  |  | COSTO DIRECTO APROX. A LA UNIDAD | 370097
|  |  |  | COSTO DIRECTO + AU (42%) | 525537.74
|  |  |  | COSTO DIRECTO + AU (42%) + INDEXACION (6,45%) | 559435
DESCRIPCION |  |  | ITEM | UND. ITEM | CANT. ITEM
REJA SEGUR.LAMI.TUBO 1,1/2"x1,1/2 CAL.20 |  |  | 220801 | M2
MATERIALES | UNIDAD | CANT. / M2 | % DESPERD. | PRECIO UNIT. | VALOR UNITARIO
LAMINA COLD ROLLED C.20 100X200 CM | UND | 1 | 2 | 79717 | 81311.34
TUBO CERR. GALV. 2.5MM - 1-1/2" X 6M | UND | 0.34 | 2 | 168391 | 58397.99
LIJA AGUA 320 - 9"X11" (23X28CM) | UND | 2 |  | 1769 | 3538
SOLDADURA 6011 X 1/8" | KG | 0.5 | 2 | 25837 | 13176.87
ANTICORROSIVO PHCL | GLN | 0.15 | 2 | 86597 | 13249.34
SELLAPANEL DRYWALL PREMEZCLADA | CUÑETE | 0.06 | 2 | 70875 | 4337.55
TORNILLO PERNO 10 X 3/8" | UND | 4 |  | 60 | 240
|  |  |  | SUBTOTAL MATERIALES | 174251.09
MANO DE OBRA | JORNAL | F.PREST. | JORNAL+PS | REND. M2 / DIA | VR. UNIT
M.O. METALISTERIA 1 AYUDANTE + 1 OFICIAL | 255922 | 180% | 460659 | 3.2 | 143955.93
|  |  |  | SUBTOTAL MANO DE OBRA | 143955.93
EQUIPO | REF. | UNIDAD | CANTIDAD | TARIIFA | VALOR UNITARIO
HERRAMIENTA MENOR |  | % de MO | 7% | 143955.93 | 10076.91
|  |  |  | SUBTOTAL EQUIPO | 10076.91
TRANSPORTES | Cantidad | Distancia | Cant. x Dist. | TARIIFA | VALOR UNITARIO
|  |  |  | SUBTOTAL TRANSPORTES | 0
[6 empty] | #VALUE! | VALOR INDEXADO (IPC=5,10%)
|  |  |  | COSTO DIRECTO APROX. A LA UNIDAD | 328284
|  |  |  | COSTO DIRECTO + AU (42%) | 466163.28
|  |  |  | COSTO DIRECTO + AU (42%) + INDEXACION (6,45%) | 496231
DESCRIPCION |  |  | ITEM | UND. ITEM | CANT. ITEM
CARCAMO CON REJILLA PLASTICA |  |  |  | ML
MATERIALES | UNIDAD | CANT. / UND | % DESPERD. | PRECIO UNIT. | VALOR UNITARIO
MEZCLA CONCRETO 1:2:3 3100 PSI 210 MPa | M3 | 0.22 |  | 478616 | 105295.52
ACERO DE REFUERZO 60.000 PSI 420 MPA | KG | 18 |  | 4467 | 80406
Alambre negro | KG | 0.5 |  | 5500 | 2750
Rejilla plástica | UND | 1 |  | 5500 | 5500
Mortero | M3 | 0.03 |  | 450000 | 13500
Relleno seleccionado | M3 | 0.15 |  | 55000 | 8250
|  |  |  | SUBTOTAL MATERIALES | 215701.52
MANO DE OBRA | JORNAL | F.PREST. | JORNAL+PS | REND. UND / DIA | VR. UNIT
M.O. 1 AYUDANTE + 1 OFICIAL | 213268 | 180% | 383882 | 5.8042 | 66139.1619
|  |  |  | SUBTOTAL MANO DE OBRA | 66139.1619
EQUIPO | REF. | UNIDAD | CANTIDAD | TARIIFA | VALOR UNITARIO
HERRAMIENTA MENOR |  | % de MO | 5% | 66139.1619 | 3306.9581
VIBRADOR A GASOLINA |  | DIA | 0.02 | 43518 | 870.36
|  |  |  | SUBTOTAL EQUIPO | 4177.3181
TRANSPORTES | Cantidad | Distancia | Cant. x Dist. | TARIIFA | VALOR UNITARIO
|  |  |  | SUBTOTAL TRANSPORTES | 0
|  |  |  | COSTO DIRECTO APROX. A LA UNIDAD | 286018
|  |  |  | COSTO DIRECTO + AU (42%) | 406145.56
|  |  |  | COSTO DIRECTO + AU (42%) + INDEXACION (6,45%) | 432342
DESCRIPCION |  |  | ITEM | UND. ITEM | CANT. ITEM
CELOSIA ALUMINIO-VIDRIO |  |  | 221001 | M2
MATERIALES | UNIDAD | CANT. / M2 | % DESPERD. | PRECIO UNIT. | VALOR UNITARIO
MECANISMO CELOSIA UND/PAR | UND | 11 |  | 17342 | 190762
CHAZO PLASTICO 1/4" | UND | 6 | 1 | 59 | 357.54
TORNILLO PAMPH 8 X 1/2" | UND | 6 | 1 | 29 | 175.74
TORNILLO LAM. AVELL. 8 X 2" | UND | 6 | 1 | 76 | 460.56
VIDRIO TRANSP. 4 MM 0.10 X 1 M TIRA | UND | 11 |  | 4975 | 54725
|  |  |  | SUBTOTAL MATERIALES | 246480.84
MANO DE OBRA | JORNAL | F.PREST. | JORNAL+PS | REND. M2 / DIA | VR. UNIT
M.O. CARP.ALUMINIO 1 AYUDANTE + 1 OFICIAL | 213268 | 180% | 383882 | 10 | 38388.2
SUBCONTRATO CARPINTERIA ALUMINIO | GLB | 1.8901 |  | 10000 | 18901
|  |  |  | SUBTOTAL MANO DE OBRA | 57289.2
EQUIPO | REF. | UNIDAD | CANTIDAD | TARIIFA | VALOR UNITARIO
HERRAMIENTA MENOR |  | % de MO | 5% | 57289.2 | 2864.46
|  |  |  | SUBTOTAL EQUIPO | 2864.46
TRANSPORTES | Cantidad | Distancia | Cant. x Dist. | TARIIFA | VALOR UNITARIO
|  |  |  | SUBTOTAL TRANSPORTES | 0
|  |  |  | COSTO DIRECTO APROX. A LA UNIDAD | 306635
|  |  |  | COSTO DIRECTO + AU (42%) | 435421.7
|  |  |  | COSTO DIRECTO + AU (42%) + INDEXACION (6,45%) | 463506
DESCRIPCION |  |  | ITEM | UND. ITEM | CANT. ITEM
VENTANA ALUMINIO FIJA P.7-44 |  |  | 221015 | M2
MATERIALES | UNIDAD | CANT. / M2 | % DESPERD. | PRECIO UNIT. | VALOR UNITARIO
VENTANA ALUM. MOD=7-44 | M2 | 0.65 |  | 181007 | 117654.55
PERFIL ALUM. SILLAR 7-44 | UND | 0.138 | 2 | 85234 | 11997.53
PERFIL ALUM. CABEZAL 7-44 | UND | 0.138 | 2 | 88695 | 12484.7
CHAZO PLASTICO 1/4" | UND | 8 | 1 | 59 | 476.72
VIDRIO TRANSP. 4 MM | M2 | 0.85 |  | 49754 | 42290.9
SILICONA FRIA EN TUBO - 280 ML | UND | 0.5 | 2 | 29742 | 15168.42
PERFIL ALUM. JAMBA 7-44 | UND | 0.277 | 2 | 79283 | 22400.61
PERFIL ALUM. TRASLAPE 7-44 | UND | 0.277 | 2 | 88989 | 25142.95
TORNILLO PAMPH 8 X 1/2" | UND | 8 | 1 | 29 | 234.32
TORNILLO PAMPH 8 X 1" | UND | 8 | 1 | 43 | 347.44
|  |  |  | SUBTOTAL MATERIALES | 248198.14
MANO DE OBRA | JORNAL | F.PREST. | JORNAL+PS | REND. M2 / DIA | VR. UNIT
M.O. CARP.ALUMINIO 1 AYUDANTE + 1 OFICIAL | 213268 | 180% | 383882 | 5.33 | 72022.88
SUBCONTRATO CARPINTERIA ALUMINIO | GLB | 2.0729 |  | 10000 | 20729
|  |  |  | SUBTOTAL MANO DE OBRA | 92751.88
EQUIPO | REF. | UNIDAD | CANTIDAD | TARIIFA | VALOR UNITARIO
HERRAMIENTA MENOR |  | % de MO | 5% | 92751.88 | 4637.59
|  |  |  | SUBTOTAL EQUIPO | 4637.59
TRANSPORTES | Cantidad | Distancia | Cant. x Dist. | TARIIFA | VALOR UNITARIO
|  |  |  | SUBTOTAL TRANSPORTES | 0
|  |  |  | COSTO DIRECTO APROX. A LA UNIDAD | 345588
|  |  |  | COSTO DIRECTO + AU (42%) | 490734.96
|  |  |  | COSTO DIRECTO + AU (42%) + INDEXACION (6,45%) | 522387
DESCRIPCION |  |  | ITEM | UND. ITEM | CANT. ITEM
VENTANA ALUMINIO CORREDIZA P.7-44 V-[OXXO] |  |  | 221020 | M2
MATERIALES | UNIDAD | CANT. / M2 | % DESPERD. | PRECIO UNIT. | VALOR UNITARIO
CERRADURA ALUMINIO JAGUAR VENT. CORREDIZA | UND | 0.926 | 1 | 11609 | 10857.43
REMACHE POP 4-2 1/8"X1/8" | UND | 3.7 |  | 65 | 240.5
PERFIL ALUM. ADAPTADOR 744 | UND | 0.095 | 1 | 42874 | 4113.76
PERFIL ALUM. SILLAR 7-44 | UND | 0.138 | 2 | 85234 | 11997.53
PERFIL ALUM. CABEZAL 7-44 | UND | 0.138 | 2 | 88695 | 12484.7
CHAZO PLASTICO 1/4" | UND | 5.55 | 1 | 59 | 330.72
PERFIL ALUM. HORIZONTAL 7-44 SUP | UND | 0.138 |  | 88989 | 12280.48
PERFIL ALUM. HORIZONTAL 7-44 INF | UND | 0.138 |  | 66339 | 9154.78
VIDRIO TRANSP. 4 MM | M2 | 0.9 | 1 | 49754 | 45226.38
PERFIL ALUM. ENGANCHE 7-44 | UND | 0.375 | 1 | 90608 | 34317.78
SILICONA FRIA EN TUBO - 280 ML | UND | 0.5 |  | 29742 | 14871
PERFIL ALUM. JAMBA 7-44 | UND | 0.745 | 1 | 79283 | 59656.49
PERFIL ALUM. TRASLAPE 7-44 | UND | 0.277 | 2 | 88989 | 25142.95
RODAMIENTO NYLON VC-50-20 | UND | 2.7 |  | 5418 | 14628.6
TORNILLO PAMPH 8 X 1/2" | UND | 14.85 | 1 | 29 | 434.95
TORNILLO PAMPH 8 X 1" | UND | 5.6 | 1 | 43 | 243.2
EMPAQUE NEOPRENO | M | 6.15 | 1 | 2762 | 17156.16
GUIA PLASTICA VC-50-20 | UND | 1.855 |  | 185 | 343.17
|  |  |  | SUBTOTAL MATERIALES | 273480.58
MANO DE OBRA | JORNAL | F.PREST. | JORNAL+PS | REND. M2 / DIA | VR. UNIT
M.O. CARP.ALUMINIO 1 AYUDANTE + 1 OFICIAL | 213268 | 180% | 383882 | 3.2 | 119963.12
SUBCONTRATO CARPINTERIA ALUMINIO | GLB | 3.7712 |  | 10000 | 37712
|  |  |  | SUBTOTAL MANO DE OBRA | 157675.12
EQUIPO | REF. | UNIDAD | CANTIDAD | TARIIFA | VALOR UNITARIO
HERRAMIENTA MENOR |  | % de MO | 2% | 157675.12 | 3153.5
|  |  |  | SUBTOTAL EQUIPO | 3153.5
TRANSPORTES | Cantidad | Distancia | Cant. x Dist. | TARIIFA | VALOR UNITARIO
|  |  |  | SUBTOTAL TRANSPORTES | 0
|  |  |  | COSTO DIRECTO APROX. A LA UNIDAD | 434309
|  |  |  | COSTO DIRECTO + AU (42%) | 616718.78
|  |  |  | COSTO DIRECTO + AU (42%) + INDEXACION (6,45%) | 656497
DESCRIPCION |  |  | ITEM | UND. ITEM | CANT. ITEM
NAVE ALUMINIO BARROTES 1,1/2"x1,1/2" COR. |  |  | 221221 | M2
MATERIALES | UNIDAD | CANT. / M2 | % DESPERD. | PRECIO UNIT. | VALOR UNITARIO
ANGULO 1-1/2" X 1/8" X 6M | UND | 0.2 | 2 | 68907 | 14057.02
RODAMIENTO NYLON VC-50-20 | UND | 2 |  | 5418 | 10836
CORREDERA-RIEL RODAMIENTO 45MM | M | 0.2 |  | 45051 | 9010.2
TORNILLO PAMPH 8 X 1/2" | UND | 72 | 1 | 29 | 2108.88
TUBULAR ALUM. 1-1/2" X 1-1/2" | UND | 1 | 2 | 98697 | 100670.94
UNION ALUM. 1/8" 8X8CM | UND | 6 |  | 5629 | 33774
UNION ALUM. 1/8" 4X4CM | UND | 12 |  | 3311 | 39732
PERFIL A/T/L 3"X1-1/2"X6 | UND | 0.65 | 2 | 176407 | 116957.84
TENS/VAR 3/8" C.R TUERCA | UND | 0.5 |  | 112844 | 56422
|  |  |  | SUBTOTAL MATERIALES | 383568.88
MANO DE OBRA | JORNAL | F.PREST. | JORNAL+PS | REND. M2 / DIA | VR. UNIT
M.O. CARP.ALUMINIO 1 AYUDANTE + 1 OFICIAL | 213268 | 180% | 383882 | 2.28 | 168369.29
SUBCONTRATO CARPINTERIA ALUMINIO | GLB | 3.6307 |  | 10000 | 36307
|  |  |  | SUBTOTAL MANO DE OBRA | 204676.29
EQUIPO | REF. | UNIDAD | CANTIDAD | TARIIFA | VALOR UNITARIO
HERRAMIENTA MENOR |  | % de MO | 5% | 204676.29 | 10233.81
|  |  |  | SUBTOTAL EQUIPO | 10233.81
TRANSPORTES | Cantidad | Distancia | Cant. x Dist. | TARIIFA | VALOR UNITARIO
|  |  |  | SUBTOTAL TRANSPORTES | 0
|  |  |  | COSTO DIRECTO APROX. A LA UNIDAD | 598479
|  |  |  | COSTO DIRECTO + AU (42%) | 849840.18
|  |  |  | COSTO DIRECTO + AU (42%) + INDEXACION (6,45%) | 904655
DESCRIPCION |  |  | ITEM | UND. ITEM | CANT. ITEM
NAVE ALUMINIO ENTAMBORADA-LLENA BAT. |  |  | 221237 | M2
MATERIALES | UNIDAD | CANT. / M2 | % DESPERD. | PRECIO UNIT. | VALOR UNITARIO
MANIJA ALUM. OREJA BURRO | UND | 0.5 |  | 16602 | 8301
TORNILLO PAMPH 8 X 1/2" | UND | 36 | 1 | 29 | 1054.44
UNION ALUM. 1/8" 8X8CM | UND | 6 |  | 5629 | 33774
PERF. "U" " 1-1/2"X3/4" | UND | 0.9 | 2 | 64722 | 59414.79
PERFIL A/T/L 3"X1-1/2"X6 | UND | 0.495 | 2 | 176407 | 89067.89
PERFIL A/T/L 3"X1"X6 | UND | 1.85 | 2 | 153711 | 290052.65
TENS/VAR 3/8" C.R TUERCA | UND | 0.5 | 1 | 112844 | 56986.22
|  |  |  | SUBTOTAL MATERIALES | 538650.99
MANO DE OBRA | JORNAL | F.PREST. | JORNAL+PS | REND. M2 / DIA | VR. UNIT
M.O. CARP.ALUMINIO 1 AYUDANTE + 1 OFICIAL | 213268 | 180% | 383882 | 2 | 191941
SUBCONTRATO CARPINTERIA ALUMINIO | GLB | 4.8186 |  | 10000 | 48186
|  |  |  | SUBTOTAL MANO DE OBRA | 240127
EQUIPO | REF. | UNIDAD | CANTIDAD | TARIIFA | VALOR UNITARIO
HERRAMIENTA MENOR |  | % de MO | 5% | 240127 | 12006.35
|  |  |  | SUBTOTAL EQUIPO | 12006.35
TRANSPORTES | Cantidad | Distancia | Cant. x Dist. | TARIIFA | VALOR UNITARIO
|  |  |  | SUBTOTAL TRANSPORTES | 0
|  |  |  | COSTO DIRECTO APROX. A LA UNIDAD | 790784
|  |  |  | COSTO DIRECTO + AU (42%) | 1122913.28
|  |  |  | COSTO DIRECTO + AU (42%) + INDEXACION (6,45%) | 1195341
DESCRIPCION |  |  | ITEM | UND. ITEM | CANT. ITEM
NAVE ALUMINIO PERSIANA COR. |  |  | 221253 | M2
MATERIALES | UNIDAD | CANT. / M2 | % DESPERD. | PRECIO UNIT. | VALOR UNITARIO
TENS/VAR 3/8" C.R TUERCA | UND | 0.35 | 1 | 112844 | 39890.35
CHAZO PLASTICO 1/4" | UND | 6 | 1 | 59 | 357.54
RODAMIENTO NYLON VC-50-20 | UND | 2 |  | 5418 | 10836
PERSIANA ALUMINIO 7CMX6M | UND | 3.5 |  | 60749 | 212621.5
UNION ALUM. 1/8" 8X8CM | UND | 4 |  | 5629 | 22516
REMACHE POP 4-4 1/8"X3/8" | UND | 76 | 1 | 65 | 4989.4
TORNILLO GOLOSO 8 X 2-1/2" | UND | 6 | 1 | 95 | 575.7
PERFIL U 1-1/2" X 1" X 6M | UND | 0.5 | 2 | 67371 | 34359.21
RIEL NAVE COLGANTE 6M | UND | 0.1 |  | 147379 | 14737.9
PERFIL GUIA INFERIOR 6.0M | UND | 0.1 |  | 131246 | 13124.6
|  |  |  | SUBTOTAL MATERIALES | 354008.2
MANO DE OBRA | JORNAL | F.PREST. | JORNAL+PS | REND. M2 / DIA | VR. UNIT
M.O. CARP.ALUMINIO 1 AYUDANTE + 1 OFICIAL | 213268 | 180% | 383882 | 2 | 191941
SUBCONTRATO CARPINTERIA ALUMINIO | GLB | 3.4243 |  | 10000 | 34243
|  |  |  | SUBTOTAL MANO DE OBRA | 226184
EQUIPO | REF. | UNIDAD | CANTIDAD | TARIIFA | VALOR UNITARIO
HERRAMIENTA MENOR |  | % de MO | 5% | 226184 | 11309.2
|  |  |  | SUBTOTAL EQUIPO | 11309.2
TRANSPORTES | Cantidad | Distancia | Cant. x Dist. | TARIIFA | VALOR UNITARIO
|  |  |  | SUBTOTAL TRANSPORTES | 0
|  |  |  | COSTO DIRECTO APROX. A LA UNIDAD | 591501
|  |  |  | COSTO DIRECTO + AU (42%) | 839931.42
|  |  |  | COSTO DIRECTO + AU (42%) + INDEXACION (6,45%) | 894107
DESCRIPCION |  |  | ITEM | UND. ITEM | CANT. ITEM
NAVE ALUMINIO PERSIANA BAT. |  |  | 221236 | M2
MATERIALES | UNIDAD | CANT. / M2 | % DESPERD. | PRECIO UNIT. | VALOR UNITARIO
TENS/VAR 3/8" C.R TUERCA | UND | 0.35 | 1 | 112844 | 39890.35
CHAZO PLASTICO 1/4" | UND | 8 | 1 | 59 | 476.72
PERSIANA ALUMINIO 7CMX6M | UND | 3.5 |  | 60749 | 212621.5
UNION ALUM. 1/8" 8X8CM | UND | 4 |  | 5629 | 22516
REMACHE POP 4-4 1/8"X3/8" | UND | 76 | 1 | 65 | 4989.4
TORNILLO GOLOSO 8 X 2-1/2" | UND | 6 | 1 | 95 | 575.7
PERFIL U 1-1/2" X 1" X 6M | UND | 0.5 | 2 | 67371 | 34359.21
|  |  |  | SUBTOTAL MATERIALES | 315428.88
MANO DE OBRA | JORNAL | F.PREST. | JORNAL+PS | REND. M2 / DIA | VR. UNIT
M.O. CARP.ALUMINIO 1 AYUDANTE + 1 OFICIAL | 213268 | 180% | 383882 | 2 | 191941
SUBCONTRATO CARPINTERIA ALUMINIO | GLB | 3.2222 |  | 10000 | 32222
|  |  |  | SUBTOTAL MANO DE OBRA | 224163
EQUIPO | REF. | UNIDAD | CANTIDAD | TARIIFA | VALOR UNITARIO
HERRAMIENTA MENOR |  | % de MO | 5% | 224163 | 11208.15
|  |  |  | SUBTOTAL EQUIPO | 11208.15
TRANSPORTES | Cantidad | Distancia | Cant. x Dist. | TARIIFA | VALOR UNITARIO
|  |  |  | SUBTOTAL TRANSPORTES | 0
|  |  |  | COSTO DIRECTO APROX. A LA UNIDAD | 550800
|  |  |  | COSTO DIRECTO + AU (42%) | 782136
|  |  |  | COSTO DIRECTO + AU (42%) + INDEXACION (6,45%) | 832584
DESCRIPCION |  |  | ITEM | UND. ITEM | CANT. ITEM
NAVE ALUMINIO ENTAMBORADA-VIDRIO COR. |  |  | 221229 | M2
MATERIALES | UNIDAD | CANT. / M2 | % DESPERD. | PRECIO UNIT. | VALOR UNITARIO
RODAMIENTO NYLON VC-50-20 | UND | 2 |  | 5418 | 10836
TORNILLO PAMPH 8 X 1/2" | UND | 36 | 1 | 29 | 1054.44
EMPAQUE NEOPRENO | M | 2 |  | 2762 | 5524
UNION ALUM. 1/8" 8X8CM | UND | 6 |  | 5629 | 33774
PERF. "U" " 1-1/2"X3/4" | UND | 0.375 | 2 | 64722 | 24756.16
PERFIL A/T/L 3"X1-1/2"X6 | UND | 0.65 | 2 | 176407 | 116957.84
PERFIL A/T/L 3"X1"X6 | UND | 1 | 2 | 153711 | 156785.22
TENS/VAR 3/8" C.R TUERCA | UND | 0.5 | 1 | 112844 | 56986.22
VIDRIO CLARO 5MM | M2 | 0.5 |  | 72973 | 36486.5
PERFIL U 1/2" X 1/2" X 6M | UND | 0.7 | 2 | 31625 | 22580.25
RIEL NAVE COLGANTE 6M | UND | 0.1 |  | 147379 | 14737.9
PERFIL GUIA INFERIOR 6.0M | UND | 0.1 |  | 131246 | 13124.6
|  |  |  | SUBTOTAL MATERIALES | 493603.13
MANO DE OBRA | JORNAL | F.PREST. | JORNAL+PS | REND. M2 / DIA | VR. UNIT
M.O. CARP.ALUMINIO 1 AYUDANTE + 1 OFICIAL | 213268 | 180% | 383882 | 1.77 | 216882.48
SUBCONTRATO CARPINTERIA ALUMINIO | GLB | 4.4443 |  | 10000 | 44443
|  |  |  | SUBTOTAL MANO DE OBRA | 261325.48
EQUIPO | REF. | UNIDAD | CANTIDAD | TARIIFA | VALOR UNITARIO
HERRAMIENTA MENOR |  | % de MO | 5% | 261325.48 | 13066.27
|  |  |  | SUBTOTAL EQUIPO | 13066.27
TRANSPORTES | Cantidad | Distancia | Cant. x Dist. | TARIIFA | VALOR UNITARIO
|  |  |  | SUBTOTAL TRANSPORTES | 0
|  |  |  | COSTO DIRECTO APROX. A LA UNIDAD | 767995
|  |  |  | COSTO DIRECTO + AU (42%) | 1090552.9
|  |  |  | COSTO DIRECTO + AU (42%) + INDEXACION (6,45%) | 1160894
DESCRIPCION |  |  | ITEM | UND. ITEM | CANT. ITEM
NAVE ALUMINIO ENTAMBORADA-VIDRIO BAT. |  |  | 221228 | M2
MATERIALES | UNIDAD | CANT. / M2 | % DESPERD. | PRECIO UNIT. | VALOR UNITARIO
TORNILLO PAMPH 8 X 1/2" | UND | 36 | 1 | 29 | 1054.44
EMPAQUE NEOPRENO | M | 2 |  | 2762 | 5524
UNION ALUM. 1/8" 8X8CM | UND | 6 |  | 5629 | 33774
PERF. "U" " 1-1/2"X3/4" | UND | 0.375 | 2 | 64722 | 24756.16
PERFIL A/T/L 3"X1-1/2"X6 | UND | 0.65 | 2 | 176407 | 116957.84
PERFIL A/T/L 3"X1"X6 | UND | 1 | 2 | 153711 | 156785.22
TENS/VAR 3/8" C.R TUERCA | UND | 1 |  | 112844 | 112844
VIDRIO CLARO 5MM | M2 | 0.5 |  | 72973 | 36486.5
PERFIL U 1/2" X 1/2" X 6M | UND | 0.7 | 2 | 31625 | 22580.25
|  |  |  | SUBTOTAL MATERIALES | 510762.41
MANO DE OBRA | JORNAL | F.PREST. | JORNAL+PS | REND. M2 / DIA | VR. UNIT
M.O. CARP.ALUMINIO 1 AYUDANTE + 1 OFICIAL | 213268 | 180% | 383882 | 1.77 | 216882.48
SUBCONTRATO CARPINTERIA ALUMINIO | GLB | 4.6263 |  | 10000 | 46263
|  |  |  | SUBTOTAL MANO DE OBRA | 263145.48
EQUIPO | REF. | UNIDAD | CANTIDAD | TARIIFA | VALOR UNITARIO
HERRAMIENTA MENOR |  | % de MO | 5% | 263145.48 | 13157.27
|  |  |  | SUBTOTAL EQUIPO | 13157.27 | #VALUE! | VALOR INDEXADO (IPC=5,10%)
TRANSPORTES | Cantidad | Distancia | Cant. x Dist. | TARIIFA | VALOR UNITARIO
|  |  |  | SUBTOTAL TRANSPORTES | 0
|  |  |  | COSTO DIRECTO APROX. A LA UNIDAD | 787065
|  |  |  | COSTO DIRECTO + AU (42%) | 1117632.3
|  |  |  | COSTO DIRECTO + AU (42%) + INDEXACION (6,45%) | 1189720
DESCRIPCION |  |  | ITEM | UND. ITEM | CANT. ITEM
ESCOTILLA EN ACERO INOXIDABLE |  |  |  | UND
MATERIALES | UNIDAD | CANT. / UND | % DESPERD. | PRECIO UNIT. | VALOR UNITARIO
ESCOTILLA EN ACERO INOXIDABLE | UND | 1 |  | 2878482.4875 | 2878482.4875
|  |  |  | SUBTOTAL MATERIALES | 2878482.4875
MANO DE OBRA | JORNAL | F.PREST. | JORNAL+PS | REND. UND / DIA | VR. UNIT
M.O. 1 AYUDANTE + 1 OFICIAL | 213268 | 180% | 383882 | 8 | 47985.25
|  |  |  | SUBTOTAL MANO DE OBRA | 47985.25
EQUIPO | REF. | UNIDAD | CANTIDAD | TARIIFA | VALOR UNITARIO
HERRAMIENTA MENOR |  | % de MO | 5% | 47985.25 | 2399.2625
|  |  |  | SUBTOTAL EQUIPO | 2399.2625 | #VALUE! | VALOR INDEXADO (IPC=5,10%)
TRANSPORTES | Cantidad | Distancia | Cant. x Dist. | TARIIFA | VALOR UNITARIO
|  |  |  | SUBTOTAL TRANSPORTES | 0
|  |  |  | COSTO DIRECTO APROX. A LA UNIDAD | 2928867
|  |  |  | COSTO DIRECTO + AU (42%) | 4158991.14
|  |  |  | COSTO DIRECTO + AU (42%) + INDEXACION (6,45%) | 4427246
DESCRIPCION |  |  | ITEM | UND. ITEM | CANT. ITEM
INSTALACION PUERTA ALUMINIO SHUT |  |  |  | UND
MATERIALES | UNIDAD | CANT. / UND | % DESPERD. | PRECIO UNIT. | VALOR UNITARIO
PUERTA ALUMINIO SHUT | UND | 1 |  | 111724.4875 | 111724.4875
|  |  |  | SUBTOTAL MATERIALES | 111724.4875
MANO DE OBRA | JORNAL | F.PREST. | JORNAL+PS | REND. UND / DIA | VR. UNIT
M.O. 1 AYUDANTE + 1 OFICIAL | 213268 | 180% | 383882 | 8 | 47985.25
|  |  |  | SUBTOTAL MANO DE OBRA | 47985.25
EQUIPO | REF. | UNIDAD | CANTIDAD | TARIIFA | VALOR UNITARIO
HERRAMIENTA MENOR |  | % de MO | 5% | 47985.25 | 2399.2625
|  |  |  | SUBTOTAL EQUIPO | 2399.2625
TRANSPORTES | Cantidad | Distancia | Cant. x Dist. | TARIIFA | VALOR UNITARIO
|  |  |  | SUBTOTAL TRANSPORTES | 0
|  |  |  | COSTO DIRECTO APROX. A LA UNIDAD | 162109
|  |  |  | COSTO DIRECTO + AU (42%) | 230194.78
|  |  |  | COSTO DIRECTO + AU (42%) + INDEXACION (6,45%) | 245042
DESCRIPCION |  |  | ITEM | UND. ITEM | CANT. ITEM
ALFAGIA ALUMINIO A=160MM D=15-20CM |  |  | 221501 | M
MATERIALES | UNIDAD | CANT. / M | % DESPERD. | PRECIO UNIT. | VALOR UNITARIO
CHAZO PLASTICO 1/4" | UND | 2 | 1 | 59 | 119.18
SILICONA FRIA EN TUBO - 280 ML | UND | 0.1 | 2 | 29742 | 3033.68
ALFAGIA ALUM. 15-20 CM ANCH | M | 1 | 5 | 164596 | 172825.8
TORNILLO LAM. AVELL. 8 X 2" | UND | 2 | 1 | 76 | 153.52
|  |  |  | SUBTOTAL MATERIALES | 176132.18
MANO DE OBRA | JORNAL | F.PREST. | JORNAL+PS | REND. M / DIA | VR. UNIT
M.O. CARP.ALUMINIO 1 AYUDANTE + 1 OFICIAL | 213268 | 180% | 383882 | 16 | 23992.62
|  |  |  | SUBTOTAL MANO DE OBRA | 23992.62
EQUIPO | REF. | UNIDAD | CANTIDAD | TARIIFA | VALOR UNITARIO
HERRAMIENTA MENOR |  | % de MO | 6% | 23992.62 | 1439.55
|  |  |  | SUBTOTAL EQUIPO | 1439.55
TRANSPORTES | Cantidad | Distancia | Cant. x Dist. | TARIIFA | VALOR UNITARIO
|  |  |  | SUBTOTAL TRANSPORTES | 0
|  |  |  | COSTO DIRECTO APROX. A LA UNIDAD | 201564
|  |  |  | COSTO DIRECTO + AU (42%) | 286220.88
|  |  |  | COSTO DIRECTO + AU (42%) + INDEXACION (6,45%) | 304682
DESCRIPCION |  |  | ITEM | UND. ITEM | CANT. ITEM
JUNTA ALUMINIO 3" 1/8*3" |  |  | 221504 | M
MATERIALES | UNIDAD | CANT. / M | % DESPERD. | PRECIO UNIT. | VALOR UNITARIO
CHAZO PLASTICO 1/4" | UND | 3 | 1 | 59 | 178.77
PLACOTEX [PEGANTE IMP.] | GLN | 0.06 |  | 72036 | 4322.16
TORNILLO GOLOSO 10 X 3" | UND | 3 | 1 | 118 | 357.54
PERF/JUNTA ALUMINIO*6M | UND | 0.2 |  | 116333 | 23266.6
|  |  |  | SUBTOTAL MATERIALES | 28125.07
MANO DE OBRA | JORNAL | F.PREST. | JORNAL+PS | REND. M / DIA | VR. UNIT
M.O. CARP.ALUMINIO 1 AYUDANTE + 1 OFICIAL | 213268 | 180% | 383882 | 16 | 23992.62
|  |  |  | SUBTOTAL MANO DE OBRA | 23992.62
EQUIPO | REF. | UNIDAD | CANTIDAD | TARIIFA | VALOR UNITARIO
HERRAMIENTA MENOR |  | % de MO | 7% | 23992.62 | 1679.48
|  |  |  | SUBTOTAL EQUIPO | 1679.48
TRANSPORTES | Cantidad | Distancia | Cant. x Dist. | TARIIFA | VALOR UNITARIO
|  |  |  | SUBTOTAL TRANSPORTES | 0
|  |  |  | COSTO DIRECTO APROX. A LA UNIDAD | 53797
|  |  |  | COSTO DIRECTO + AU (42%) | 76391.74
|  |  |  | COSTO DIRECTO + AU (42%) + INDEXACION (6,45%) | 81319
DESCRIPCION |  |  | ITEM | UND. ITEM | CANT. ITEM
MESON A.INOX. 51-60CM CAL.18 T-304 |  |  | 223004 | M
MATERIALES | UNIDAD | CANT. / M | % DESPERD. | PRECIO UNIT. | VALOR UNITARIO
TUBO ACERO INOX SCH40 - 1-1/2" | M | 1.5 | 5 | 159779 | 251651.92
PLACOTEX [PEGANTE IMP.] | GLN | 0.1 |  | 72036 | 7203.6
LIJA AGUA 320 - 9"X11" (23X28CM) | UND | 1 |  | 1769 | 1769
SELLAPANEL DRYWALL PREMEZCLADA | CUÑETE | 0.02 | 2 | 70875 | 1445.85
LAMINA ACERO INOX C.18 304 | UND | 0.665 | 5 | 483892 | 337877.58
SOLDADURA ACERO INOXIDABLE | KG | 0.4 | 2 | 99426 | 40565.8
|  |  |  | SUBTOTAL MATERIALES | 640513.75
MANO DE OBRA | JORNAL | F.PREST. | JORNAL+PS | REND. M / DIA | VR. UNIT
M.O. METALISTERIA 1 AYUDANTE + 1 OFICIAL | 255922 | 180% | 460659 | 1.77 | 260259.32
|  |  |  | SUBTOTAL MANO DE OBRA | 260259.32
EQUIPO | REF. | UNIDAD | CANTIDAD | TARIIFA | VALOR UNITARIO
EQUIPO DE OXICORTE Y SOLDADURA, CAPACIDAD DE CORTE 6"-14" |  | H | 4 | 4526 | 18104
PULIDORA CON PIEDRA O DISCO |  | DIA | 1 | 37533 | 37533
MAQUINA DOBLADORA LAMINA |  | LAM | 8.6 | 21654 | 186224.4
HERRAMIENTA MENOR |  | % de MO | 6% | 260259.32 | 15615.55
|  |  |  | SUBTOTAL EQUIPO | 257476.95
TRANSPORTES | Cantidad | Distancia | Cant. x Dist. | TARIIFA | VALOR UNITARIO
|  |  |  | SUBTOTAL TRANSPORTES | 0
|  |  |  | COSTO DIRECTO APROX. A LA UNIDAD | 1158250
|  |  |  | COSTO DIRECTO + AU (42%) | 1644715
|  |  |  | COSTO DIRECTO + AU (42%) + INDEXACION (6,45%) | 1750799
DESCRIPCION |  |  | ITEM | UND. ITEM | CANT. ITEM
LAVAPLATOS A.INOX.DOBLE 51X 80CM P.GRIFO |  |  | 250702 | UND
MATERIALES | UNIDAD | CANT. / UND | % DESPERD. | PRECIO UNIT. | VALOR UNITARIO
LAVAPLATOS A.INOX. DOBLE 51 X 80 CM | UND | 1 |  | 493563 | 493563
AGUA | LT | 2 |  | 78 | 156
CEMENTO BLANCO | KG | 1.5 |  | 1969 | 2953.5
|  |  |  | SUBTOTAL MATERIALES | 496672.5
MANO DE OBRA | JORNAL | F.PREST. | JORNAL+PS | REND. UND / DIA | VR. UNIT
M.O. ALB. ACABADOS 2 AYUDANTES +1 OFICIAL | 321482 | 180% | 578667 | 9.41 | 61494.89
|  |  |  | SUBTOTAL MANO DE OBRA | 61494.89
EQUIPO | REF. | UNIDAD | CANTIDAD | TARIIFA | VALOR UNITARIO
HERRAMIENTA MENOR |  | % de MO | 1% | 61494.89 | 614.94
|  |  |  | SUBTOTAL EQUIPO | 614.94
TRANSPORTES | Cantidad | Distancia | Cant. x Dist. | TARIIFA | VALOR UNITARIO
|  |  |  | SUBTOTAL TRANSPORTES | 0
|  |  |  | COSTO DIRECTO APROX. A LA UNIDAD | 558782
|  |  |  | COSTO DIRECTO + AU (42%) | 793470.44
|  |  |  | COSTO DIRECTO + AU (42%) + INDEXACION (6,45%) | 844649
DESCRIPCION |  |  | ITEM | UND. ITEM | CANT. ITEM
LAVAPLATOS A.INOX. 50X 60CM PESTA.GRIFO |  |  | 250709 | UND
MATERIALES | UNIDAD | CANT. / UND | % DESPERD. | PRECIO UNIT. | VALOR UNITARIO
AGUA | LT | 1 | 5 | 78 | 81.9
CEMENTO BLANCO | KG | 1 |  | 1969 | 1969
LAVAPLATOS A.INOX. SENCI 50 X 60 CM | UND | 1 |  | 154791 | 154791
|  |  |  | SUBTOTAL MATERIALES | 156841.9
MANO DE OBRA | JORNAL | F.PREST. | JORNAL+PS | REND. UND / DIA | VR. UNIT
M.O. ALB. ACABADOS 2 AYUDANTES +1 OFICIAL | 321482 | 180% | 578667 | 10.66 | 54283.95
|  |  |  | SUBTOTAL MANO DE OBRA | 54283.95 | #VALUE! | VALOR INDEXADO (IPC=5,10%)
EQUIPO | REF. | UNIDAD | CANTIDAD | TARIIFA | VALOR UNITARIO
HERRAMIENTA MENOR |  | % de MO | 1% | 54283.95 | 542.83
|  |  |  | SUBTOTAL EQUIPO | 542.83
TRANSPORTES | Cantidad | Distancia | Cant. x Dist. | TARIIFA | VALOR UNITARIO
|  |  |  | SUBTOTAL TRANSPORTES | 0
|  |  |  | COSTO DIRECTO APROX. A LA UNIDAD | 211669
|  |  |  | COSTO DIRECTO + AU (42%) | 300569.98
|  |  |  | COSTO DIRECTO + AU (42%) + INDEXACION (6,45%) | 319957
DESCRIPCION |  |  | ITEM | UND. ITEM | CANT. ITEM
CAMPANA EXTRACTORA -ADOSADA 2,2X0,9X06 ACERO CALIDAD 304 CALIBRE 20 - FILROS TIPO LABERINTO ACERO CALIDAD 430 CALIBRE 24 INCLUYE ILUMINACION Y BANDEJA RECOLECTORA DE GRASAS. |  |  |  | UND
MATERIALES | UNIDAD | CANT. / UND | % DESPERD. | PRECIO UNIT. | VALOR UNITARIO
CAMPANA EXTRACTORA - ADOSADA 1,65X0,90X0,60 ACERO CALIDAD 304 CALIBRE 20- FILTROS TIPO LABERINTO ACERO CALIDAD 430 CALIBRE 24. INCLUYE ILUMINACION Y BANDEJA RECOLECTORA DE GRASAS | UND | 1 |  | 3087370.225 | 3087370.225
|  |  |  | SUBTOTAL MATERIALES | 3087370.225
MANO DE OBRA | JORNAL | F.PREST. | JORNAL+PS | REND. UND / DIA | VR. UNIT | #VALUE! | VALOR INDEXADO (IPC=5,10%)
M.O. ALBANILERIA 1 AYUDANTE-1 OFI | HC | 4 |  | 38721.375 | 154885.5
|  |  |  | SUBTOTAL MANO DE OBRA | 154885.5
EQUIPO | REF. | UNIDAD | CANTIDAD | TARIIFA | VALOR UNITARIO
HERRAMIENTA MENOR | GLB | 1 |  | 7744.275 | 7744.275
|  |  |  | SUBTOTAL EQUIPO | 7744.275
OTROS
|  |  |  | SUBTOTAL OTROS | 0
|  |  |  | COSTO DIRECTO APROX. A LA UNIDAD | 3250000
|  |  |  | COSTO DIRECTO + AU (42%) | 4615000
|  |  |  | COSTO DIRECTO + AU (42%) + INDEXACION (6,45%) | 4912668
DESCRIPCION |  |  | ITEM | UND. ITEM | CANT. ITEM
ACABADO LAMINA PERFORADA |  |  |  | M2
MATERIALES | UNIDAD | CANT. / UND | % DESPERD. | PRECIO UNIT. | VALOR UNITARIO
Lámina perforada galvanizada cal 20–22 (≈2 mm) | M3 | 1.05 |  | 176173.2857 | 184981.95
Perfilería metálica soporte (ángulo/tubo) | KG | 3.5 |  | 10000 | 35000
Tornillería, chazos, remaches | GLB | 1 |  | 12000 | 12000
Pintura o acabado anticorrosivo | M2 | 1 |  | 16000 | 16000
|  |  |  | SUBTOTAL MATERIALES | 247981.95
MANO DE OBRA | JORNAL | F.PREST. | JORNAL+PS | REND. UND / DIA | VR. UNIT
M.O. 1 AYUDANTE + 1 OFICIAL | 213268 | 180% | 383882 | 2 | 191941
|  |  |  | SUBTOTAL MANO DE OBRA | 191941
EQUIPO | REF. | UNIDAD | CANTIDAD | TARIIFA | VALOR UNITARIO
HERRAMIENTA MENOR |  | % de MO | 5% | 191941 | 9597.05
|  |  |  | SUBTOTAL EQUIPO | 9597.05 | #VALUE! | VALOR INDEXADO (IPC=5,10%)
TRANSPORTES | Cantidad | Distancia | Cant. x Dist. | TARIIFA | VALOR UNITARIO
|  |  |  | SUBTOTAL TRANSPORTES | 0
|  |  |  | COSTO DIRECTO APROX. A LA UNIDAD | 449520
|  |  |  | COSTO DIRECTO + AU (42%) | 638318.4
|  |  |  | COSTO DIRECTO + AU (42%) + INDEXACION (6,45%) | 679490
DESCRIPCION |  |  | ITEM | UND. ITEM | CANT. ITEM
LAMINA COLD ROLL C-22 |  |  |  | M2
MATERIALES | UNIDAD | CANT. / UND | % DESPERD. | PRECIO UNIT. | VALOR UNITARIO
LAMINA COLD ROLL C-22 | M3 | 1.05 |  | 252937.6071 | 265584.4875
|  |  |  | SUBTOTAL MATERIALES | 265584.4875
MANO DE OBRA | JORNAL | F.PREST. | JORNAL+PS | REND. UND / DIA | VR. UNIT
M.O. 1 AYUDANTE + 1 OFICIAL | 213268 | 180% | 383882 | 8 | 47985.25
|  |  |  | SUBTOTAL MANO DE OBRA | 47985.25
EQUIPO | REF. | UNIDAD | CANTIDAD | TARIIFA | VALOR UNITARIO
HERRAMIENTA MENOR |  | % de MO | 5% | 47985.25 | 2399.2625
|  |  |  | SUBTOTAL EQUIPO | 2399.2625
TRANSPORTES | Cantidad | Distancia | Cant. x Dist. | TARIIFA | VALOR UNITARIO
|  |  |  | SUBTOTAL TRANSPORTES | 0
|  |  |  | COSTO DIRECTO APROX. A LA UNIDAD | 315969
|  |  |  | COSTO DIRECTO + AU (42%) | 448675.98
|  |  |  | COSTO DIRECTO + AU (42%) + INDEXACION (6,45%) | 477616
DESCRIPCION |  |  | ITEM | UND. ITEM | CANT. ITEM
DIVISION METALICA BAÑO L.ACERO INOX C.18 |  |  | 240309 | M2
MATERIALES | UNIDAD | CANT. / M2 | % DESPERD. | PRECIO UNIT. | VALOR UNITARIO
PASADOR CIERRE PUERTA CORMADO 3" | UND | 0.255 |  | 19791 | 5046.7
PIVOTE NAVE PUERTA | UND | 0.509 |  | 19493 | 9921.93
LAMINA ACERO INOX C.18 22-304 | UND | 1.1 | 5 | 563002 | 650267.31
TUBO LAM CR CUAD CAL 20 - 1" X 6M | UND | 0.128 | 2 | 27088 | 3536.6
REMACHE POP 4-4 1/8"X3/8" | UND | 12.22 | 1 | 65 | 802.24
SOLDADURA ACERO INOXIDABLE | KG | 0.109 | 2 | 99426 | 11054.18
CHAZO DE EXPANSION 3/8" X 3" | UND | 3.564 |  | 3290 | 11725.56
PLATINA 1" X 1/8" X 6M | UND | 0.01 |  | 23876 | 238.76
|  |  |  | SUBTOTAL MATERIALES | 692593.28
MANO DE OBRA | JORNAL | F.PREST. | JORNAL+PS | REND. M2 / DIA | VR. UNIT
M.O. METALISTERIA 1 AYUDANTE + 1 OFICIAL | 255922 | 180% | 460659 | 1.77 | 260259.32
SUBCONTRATO CARPINTERIA PANELERIA | GLB | 6.1444 |  | 10000 | 61444
|  |  |  | SUBTOTAL MANO DE OBRA | 321703.32
EQUIPO | REF. | UNIDAD | CANTIDAD | TARIIFA | VALOR UNITARIO
HERRAMIENTA MENOR |  | % de MO | 5% | 321703.32 | 16085.16
|  |  |  | SUBTOTAL EQUIPO | 16085.16
TRANSPORTES | Cantidad | Distancia | Cant. x Dist. | TARIIFA | VALOR UNITARIO
|  |  |  | SUBTOTAL TRANSPORTES | 0
|  |  |  | COSTO DIRECTO APROX. A LA UNIDAD | 1030382
|  |  |  | COSTO DIRECTO + AU (42%) | 1463142.44
|  |  |  | COSTO DIRECTO + AU (42%) + INDEXACION (6,45%) | 1557515
DESCRIPCION |  |  | ITEM | UND. ITEM | CANT. ITEM
MURO 1-PANEL 13MM 1-PANEL 13MM RH |  |  | 240405 | M2
MATERIALES | UNIDAD | CANT. / M2 | % DESPERD. | PRECIO UNIT. | VALOR UNITARIO
MASILLA PANEL-ESTUCO | KG | 2.5 | 3 | 2261 | 5822.07
LIJA MADERA 240 - 9"X11" (23X28CM) | UND | 0.4 |  | 2165 | 866
PLACA DE YESO RH 1/2" 1.22X2.44M | UND | 0.689 | 1 | 86056 | 59885.5
CINTA PAPEL SELLAPANEL 75 M | ROLLO | 0.016 | 2 | 15317 | 249.97
TORNILLO PAMPH 8 X 1" | UND | 24 | 1 | 43 | 1042.32
|  |  |  | SUBTOTAL MATERIALES | 67865.86
MANO DE OBRA | JORNAL | F.PREST. | JORNAL+PS | REND. M2 / DIA | VR. UNIT
MANO OBRA PANELERIA 1 AYUDANTE + 1 OFICIAL | 234595 | 180% | 422271 | 8 | 52783.87
SUBCONTRATO CARPINTERIA PANELERIA | GLB | 0.6547 |  | 10000 | 6547
|  |  |  | SUBTOTAL MANO DE OBRA | 59330.87
EQUIPO | REF. | UNIDAD | CANTIDAD | TARIIFA | VALOR UNITARIO
HERRAMIENTA MENOR |  | % de MO | 5% | 59330.87 | 2966.54
|  |  |  | SUBTOTAL EQUIPO | 2966.54
TRANSPORTES | Cantidad | Distancia | Cant. x Dist. | TARIIFA | VALOR UNITARIO
|  |  |  | SUBTOTAL TRANSPORTES | 0
|  |  |  | COSTO DIRECTO APROX. A LA UNIDAD | 130163
|  |  |  | COSTO DIRECTO + AU (42%) | 184831.46
|  |  |  | COSTO DIRECTO + AU (42%) + INDEXACION (6,45%) | 196753
DESCRIPCION |  |  | ITEM | UND. ITEM | CANT. ITEM
ESTRUC.MURO PANEL [CANAL-PARAL] 60MM C26 |  |  | 240433 | M2
MATERIALES | UNIDAD | CANT. / M2 | % DESPERD. | PRECIO UNIT. | VALOR UNITARIO
CHAZO PLASTICO 1/4" | UND | 3 |  | 59 | 177
ESTRUCTURA CIELO FALSO PARAL C26 59X2440MM | UND | 0.77 | 1 | 8625 | 6707.66
ESTRUCTURA CIELO FALSO CANAL C26 60X2440MM | UND | 0.34 | 1 | 7407 | 2543.56
TORNILLO PARA LAM. ZINCADO 8 x 1-1/2" | UND | 3 |  | 66 | 198
TORNILLO PAMPH 8 X 1" | UND | 23 |  | 43 | 989
|  |  |  | SUBTOTAL MATERIALES | 10615.22
MANO DE OBRA | JORNAL | F.PREST. | JORNAL+PS | REND. M2 / DIA | VR. UNIT
M.O. CARP.TALLER 1 AYUDANTE + 1 OFICIAL | 234595 | 180% | 422271 | 20 | 21113.55
SUBCONTRATO CARPINTERIA PANELERIA | GLB | 0.2245 |  | 10000 | 2245
|  |  |  | SUBTOTAL MANO DE OBRA | 23358.55
EQUIPO | REF. | UNIDAD | CANTIDAD | TARIIFA | VALOR UNITARIO
HERRAMIENTA MENOR |  | % de MO | 6% | 23358.55 | 1401.51
|  |  |  | SUBTOTAL EQUIPO | 1401.51
TRANSPORTES | Cantidad | Distancia | Cant. x Dist. | TARIIFA | VALOR UNITARIO
|  |  |  | SUBTOTAL TRANSPORTES | 0
|  |  |  | COSTO DIRECTO APROX. A LA UNIDAD | 35375
|  |  |  | COSTO DIRECTO + AU (42%) | 50232.5
|  |  |  | COSTO DIRECTO + AU (42%) + INDEXACION (6,45%) | 53472
DESCRIPCION |  |  | ITEM | UND. ITEM | CANT. ITEM
ESTRUC.MURO PANEL [CANAL-PARAL] 90MM C26 |  |  | 240434 | M2
MATERIALES | UNIDAD | CANT. / M2 | % DESPERD. | PRECIO UNIT. | VALOR UNITARIO
ESTRUCTURA CIELO FALSO PARAL C26 89X2440MM | UND | 0.77 | 1 | 10938 | 8506.48
ESTRUCTURA CIELO FALSO CANAL C26 90X2440MM | UND | 0.34 | 1 | 9210 | 3162.71
CHAZO PLASTICO 1/4" | UND | 3 | 1 | 59 | 178.77
TORNILLO PARA LAM. ZINCADO 8 x 1-1/2" | UND | 3 | 1 | 66 | 199.98
TORNILLO PAMPH 8 X 1" | UND | 23 | 1 | 43 | 998.89
|  |  |  | SUBTOTAL MATERIALES | 13046.83
MANO DE OBRA | JORNAL | F.PREST. | JORNAL+PS | REND. M2 / DIA | VR. UNIT
M.O. CARP.TALLER 1 AYUDANTE + 1 OFICIAL | 234595 | 180% | 422271 | 20 | 21113.55
SUBCONTRATO CARPINTERIA PANELERIA | GLB | 0.23 |  | 10000 | 2300
|  |  |  | SUBTOTAL MANO DE OBRA | 23413.55
EQUIPO | REF. | UNIDAD | CANTIDAD | TARIIFA | VALOR UNITARIO
HERRAMIENTA MENOR |  | % de MO | 6% | 23413.55 | 1404.81
|  |  |  | SUBTOTAL EQUIPO | 1404.81
TRANSPORTES | Cantidad | Distancia | Cant. x Dist. | TARIIFA | VALOR UNITARIO
|  |  |  | SUBTOTAL TRANSPORTES | 0
|  |  |  | COSTO DIRECTO APROX. A LA UNIDAD | 37865
|  |  |  | COSTO DIRECTO + AU (42%) | 53768.3
|  |  |  | COSTO DIRECTO + AU (42%) + INDEXACION (6,45%) | 57236
DESCRIPCION |  |  | ITEM | UND. ITEM | CANT. ITEM
MURO 1-PANEL 13MM 1 CARA |  |  | 240442 | M2
MATERIALES | UNIDAD | CANT. / M2 | % DESPERD. | PRECIO UNIT. | VALOR UNITARIO
MASILLA PANEL-ESTUCO | KG | 1.25 | 1 | 2261 | 2854.51
PLACA DE YESO ESTANDAR 1/2" 1.22X2.44M | UND | 0.335 | 1 | 42166 | 14266.86
CINTA PAPEL SELLAPANEL 75 M | ROLLO | 0.008 | 2 | 15317 | 124.98
TORNILLO PAMPH 8 X 1" | UND | 12 | 1 | 43 | 521.16
|  |  |  | SUBTOTAL MATERIALES | 17767.51
MANO DE OBRA | JORNAL | F.PREST. | JORNAL+PS | REND. M2 / DIA | VR. UNIT
MANO OBRA PANELERIA 1 AYUDANTE + 1 OFICIAL | 234595 | 180% | 422271 | 14.54 | 29042.02
SUBCONTRATO CARPINTERIA PANELERIA | GLB | 0.2476 |  | 10000 | 2476
|  |  |  | SUBTOTAL MANO DE OBRA | 31518.02
EQUIPO | REF. | UNIDAD | CANTIDAD | TARIIFA | VALOR UNITARIO
HERRAMIENTA MENOR |  | % de MO | 5% | 31518.02 | 1575.9
|  |  |  | SUBTOTAL EQUIPO | 1575.9
TRANSPORTES | Cantidad | Distancia | Cant. x Dist. | TARIIFA | VALOR UNITARIO
|  |  |  | SUBTOTAL TRANSPORTES | 0
|  |  |  | COSTO DIRECTO APROX. A LA UNIDAD | 50861
|  |  |  | COSTO DIRECTO + AU (42%) | 72222.62
|  |  |  | COSTO DIRECTO + AU (42%) + INDEXACION (6,45%) | 76881
DESCRIPCION |  |  | ITEM | UND. ITEM | CANT. ITEM
PORTAROLLO CROMO SENCILLO |  |  | 250111 | UND
MATERIALES | UNIDAD | CANT. / UND | % DESPERD. | PRECIO UNIT. | VALOR UNITARIO
PORTARROLLO CROMO SENCIILLO | UND | 1 |  | 44165 | 44165
|  |  |  | SUBTOTAL MATERIALES | 44165
MANO DE OBRA | JORNAL | F.PREST. | JORNAL+PS | REND. UND / DIA | VR. UNIT
M.O. ALB. ACABADOS 1 AYUDANTE + 1 OFICIAL | 234595 | 180% | 422271 | 80 | 5278.38
|  |  |  | SUBTOTAL MANO DE OBRA | 5278.38
EQUIPO | REF. | UNIDAD | CANTIDAD | TARIIFA | VALOR UNITARIO
HERRAMIENTA MENOR |  | % de MO | 7% | 5278.38 | 369.48
|  |  |  | SUBTOTAL EQUIPO | 369.48
TRANSPORTES | Cantidad | Distancia | Cant. x Dist. | TARIIFA | VALOR UNITARIO
|  |  |  | SUBTOTAL TRANSPORTES | 0
|  |  |  | COSTO DIRECTO APROX. A LA UNIDAD | 49813
|  |  |  | COSTO DIRECTO + AU (42%) | 70734.46
|  |  |  | COSTO DIRECTO + AU (42%) + INDEXACION (6,45%) | 75297
DESCRIPCION |  |  | ITEM | UND. ITEM | CANT. ITEM
INCRUSTACION CERAMICA PAPELERA |  |  | 250106 | UND
MATERIALES | UNIDAD | CANT. / UND | % DESPERD. | PRECIO UNIT. | VALOR UNITARIO
AGUA | LT | 0.25 |  | 78 | 19.5
CEMENTO BLANCO | KG | 0.25 |  | 1969 | 492.25
PAPELERA BLANCA | UND | 1 |  | 32506 | 32506
|  |  |  | SUBTOTAL MATERIALES | 33017.75
MANO DE OBRA | JORNAL | F.PREST. | JORNAL+PS | REND. UND / DIA | VR. UNIT
M.O. ALB. ACABADOS 1 AYUDANTE + 1 OFICIAL | 234595 | 180% | 422271 | 26.66 | 15839.12
|  |  |  | SUBTOTAL MANO DE OBRA | 15839.12
EQUIPO | REF. | UNIDAD | CANTIDAD | TARIIFA | VALOR UNITARIO
HERRAMIENTA MENOR |  | % de MO | 1% | 15839.12 | 158.39
|  |  |  | SUBTOTAL EQUIPO | 158.39
TRANSPORTES | Cantidad | Distancia | Cant. x Dist. | TARIIFA | VALOR UNITARIO
|  |  |  | SUBTOTAL TRANSPORTES | 0
|  |  |  | COSTO DIRECTO APROX. A LA UNIDAD | 49015
|  |  |  | COSTO DIRECTO + AU (42%) | 69601.3
|  |  |  | COSTO DIRECTO + AU (42%) + INDEXACION (6,45%) | 74091
DESCRIPCION |  |  | ITEM | UND. ITEM | CANT. ITEM
INCRUSTACION CERAMICA TOALLERO BARRA |  |  | 250108 | UND
MATERIALES | UNIDAD | CANT. / UND | % DESPERD. | PRECIO UNIT. | VALOR UNITARIO
AGUA | LT | 0.5 |  | 78 | 39
CEMENTO BLANCO | KG | 0.35 |  | 1969 | 689.15
TOALLERO BARRA CERAMICO | UND | 1 |  | 33059 | 33059
|  |  |  | SUBTOTAL MATERIALES | 33787.15
MANO DE OBRA | JORNAL | F.PREST. | JORNAL+PS | REND. UND / DIA | VR. UNIT
M.O. ALB. ACABADOS 1 AYUDANTE + 1 OFICIAL | 234595 | 180% | 422271 | 16 | 26391.93
|  |  |  | SUBTOTAL MANO DE OBRA | 26391.93
EQUIPO | REF. | UNIDAD | CANTIDAD | TARIIFA | VALOR UNITARIO
HERRAMIENTA MENOR |  | % de MO | 1% | 26391.93 | 263.91
|  |  |  | SUBTOTAL EQUIPO | 263.91
TRANSPORTES | Cantidad | Distancia | Cant. x Dist. | TARIIFA | VALOR UNITARIO
|  |  |  | SUBTOTAL TRANSPORTES | 0
|  |  |  | COSTO DIRECTO APROX. A LA UNIDAD | 60443
|  |  |  | COSTO DIRECTO + AU (42%) | 85829.06
|  |  |  | COSTO DIRECTO + AU (42%) + INDEXACION (6,45%) | 91365
DESCRIPCION |  |  | ITEM | UND. ITEM | CANT. ITEM
INCRUSTACION CROMADA TOALLERO GANCHO |  |  | 250109 | UND
MATERIALES | UNIDAD | CANT. / UND | % DESPERD. | PRECIO UNIT. | VALOR UNITARIO
TOALLERO GANCHO CROMADO | UND | 1 |  | 47534 | 47534
|  |  |  | SUBTOTAL MATERIALES | 47534
MANO DE OBRA | JORNAL | F.PREST. | JORNAL+PS | REND. UND / DIA | VR. UNIT
M.O. ALB. ACABADOS 1 AYUDANTE + 1 OFICIAL | 234595 | 180% | 422271 | 80 | 5278.38
|  |  |  | SUBTOTAL MANO DE OBRA | 5278.38
EQUIPO | REF. | UNIDAD | CANTIDAD | TARIIFA | VALOR UNITARIO
HERRAMIENTA MENOR |  | % de MO | 7% | 5278.38 | 369.48
|  |  |  | SUBTOTAL EQUIPO | 369.48
TRANSPORTES | Cantidad | Distancia | Cant. x Dist. | TARIIFA | VALOR UNITARIO
|  |  |  | SUBTOTAL TRANSPORTES | 0
|  |  |  | COSTO DIRECTO APROX. A LA UNIDAD | 53182
|  |  |  | COSTO DIRECTO + AU (42%) | 75518.44
|  |  |  | COSTO DIRECTO + AU (42%) + INDEXACION (6,45%) | 80389
DESCRIPCION |  |  | ITEM | UND. ITEM | CANT. ITEM
BARRA SEGURIDAD AI-304 CAL 18-80-90CM |  |  | 250303 | UND
MATERIALES | UNIDAD | CANT. / UND | % DESPERD. | PRECIO UNIT. | VALOR UNITARIO
CHAZO PLASTICO 5/16" | UND | 6 | 1 | 108 | 654.48
SILICONA TRANSPARENTE 781 | UND | 0.05 |  | 33059 | 1652.95
BARRA SEGURIDAD AI-80-90CM | UND | 1 |  | 187850 | 187850
|  |  |  | SUBTOTAL MATERIALES | 190157.43
MANO DE OBRA | JORNAL | F.PREST. | JORNAL+PS | REND. UND / DIA | VR. UNIT
M.O. ALB. ACABADOS 1 AYUDANTE + 1 OFICIAL | 234595 | 180% | 422271 | 5.33 | 79225.32
|  |  |  | SUBTOTAL MANO DE OBRA | 79225.32
EQUIPO | REF. | UNIDAD | CANTIDAD | TARIIFA | VALOR UNITARIO
TALADRO PERCUTOR TIPO HILTI |  | DIA | 0.15 | 60701 | 9105.15
HERRAMIENTA MENOR |  | % de MO | 5% | 79225.32 | 3961.26
|  |  |  | SUBTOTAL EQUIPO | 13066.41
TRANSPORTES | Cantidad | Distancia | Cant. x Dist. | TARIIFA | VALOR UNITARIO
|  |  |  | SUBTOTAL TRANSPORTES | 0
|  |  |  | COSTO DIRECTO APROX. A LA UNIDAD | 282449
|  |  |  | COSTO DIRECTO + AU (42%) | 401077.58
|  |  |  | COSTO DIRECTO + AU (42%) + INDEXACION (6,45%) | 426947
DESCRIPCION |  |  | ITEM | UND. ITEM | CANT. ITEM
BARRA SEGURIDAD AI PLEGABLE 304 |  |  | 250305 | UND
MATERIALES | UNIDAD | CANT. / UND | % DESPERD. | PRECIO UNIT. | VALOR UNITARIO
CHAZO PLASTICO 5/16" | UND | 6 | 1 | 108 | 654.48
SILICONA TRANSPARENTE 781 | UND | 0.05 |  | 33059 | 1652.95
BARRA SEGURIDAD PLEGAB AI | UND | 1 |  | 820117 | 820117
|  |  |  | SUBTOTAL MATERIALES | 822424.43
MANO DE OBRA | JORNAL | F.PREST. | JORNAL+PS | REND. UND / DIA | VR. UNIT
M.O. ALB. ACABADOS 1 AYUDANTE + 1 OFICIAL | 234595 | 180% | 422271 | 5.33 | 79225.32
|  |  |  | SUBTOTAL MANO DE OBRA | 79225.32
EQUIPO | REF. | UNIDAD | CANTIDAD | TARIIFA | VALOR UNITARIO
TALADRO PERCUTOR TIPO HILTI |  | DIA | 0.15 | 60701 | 9105.15
HERRAMIENTA MENOR |  | % de MO | 5% | 79225.32 | 3961.26
|  |  |  | SUBTOTAL EQUIPO | 13066.41
TRANSPORTES | Cantidad | Distancia | Cant. x Dist. | TARIIFA | VALOR UNITARIO
|  |  |  | SUBTOTAL TRANSPORTES | 0
|  |  |  | COSTO DIRECTO APROX. A LA UNIDAD | 914716
|  |  |  | COSTO DIRECTO + AU (42%) | 1298896.72
|  |  |  | COSTO DIRECTO + AU (42%) + INDEXACION (6,45%) | 1382676
DESCRIPCION |  |  | ITEM | UND. ITEM | CANT. ITEM
LAVAMANOS COLGAR AQUAJET CF HG SOPORTE |  |  | 250403 | UND
MATERIALES | UNIDAD | CANT. / UND | % DESPERD. | PRECIO UNIT. | VALOR UNITARIO
LAVAMANOS SOPORTE BRAZOS FREE | UND | 1 |  | 581357 | 581357
LAVAMANOS AQUAJET COLGAR CF HG | UND | 1 |  | 656544 | 656544
SIFON LAVAM. ACOPLE BOTELLA | UND | 1 |  | 30848 | 30848
SILICONA TRANSPARENTE 781 | UND | 0.05 | 1 | 33059 | 1669.47
CINTA TEFLON 18MM X 10 M | UND | 1 |  | 8642 | 8642
|  |  |  | SUBTOTAL MATERIALES | 1279060.47
MANO DE OBRA | JORNAL | F.PREST. | JORNAL+PS | REND. UND / DIA | VR. UNIT
M.O. ALB. ACABADOS 1 AYUDANTE + 1 OFICIAL | 234595 | 180% | 422271 | 6.4 | 65979.84
M.O. HIDROSANIT. 1 AYUDANTE + 1 OFICIAL | 234595 | 180% | 422271 | 13.33 | 31678.24
|  |  |  | SUBTOTAL MANO DE OBRA | 97658.08
EQUIPO | REF. | UNIDAD | CANTIDAD | TARIIFA | VALOR UNITARIO
HERRAMIENTA MENOR |  | % de MO | 1% | 97658.08 | 976.58
|  |  |  | SUBTOTAL EQUIPO | 976.58
TRANSPORTES | Cantidad | Distancia | Cant. x Dist. | TARIIFA | VALOR UNITARIO
|  |  |  | SUBTOTAL TRANSPORTES | 0
|  |  |  | COSTO DIRECTO APROX. A LA UNIDAD | 1377695
|  |  |  | COSTO DIRECTO + AU (42%) | 1956326.9
|  |  |  | COSTO DIRECTO + AU (42%) + INDEXACION (6,45%) | 2082510
DESCRIPCION |  |  | ITEM | UND. ITEM | CANT. ITEM
LAVAMANOS COLGAR LINEA MEDIA |  |  | 250441 | UND
MATERIALES | UNIDAD | CANT. / UND | % DESPERD. | PRECIO UNIT. | VALOR UNITARIO
SIFON LAVAM. ACOPLE BOTELLA | UND | 1 |  | 30848 | 30848
SILICONA TRANSPARENTE 781 | UND | 0.05 | 1 | 33059 | 1669.47
AGUA | LT | 0.5 |  | 78 | 39
CEMENTO BLANCO | KG | 0.5 |  | 1969 | 984.5
LAVAMANOS COLGAR LINEA MEDIA | UND | 1 |  | 157606 | 157606
|  |  |  | SUBTOTAL MATERIALES | 191146.97
MANO DE OBRA | JORNAL | F.PREST. | JORNAL+PS | REND. UND / DIA | VR. UNIT
M.O. HIDROSANIT. 1 AYUDANTE + 1 OFICIAL | 234595 | 180% | 422271 | 13.33 | 31678.24
M.O. ALB. ACABADOS 1 AYUDANTE + 1 OFICIAL | 234595 | 180% | 422271 | 6.4 | 65979.84
|  |  |  | SUBTOTAL MANO DE OBRA | 97658.08
EQUIPO | REF. | UNIDAD | CANTIDAD | TARIIFA | VALOR UNITARIO
HERRAMIENTA MENOR |  | % de MO | 1% | 97658.08 | 976.58
|  |  |  | SUBTOTAL EQUIPO | 976.58
TRANSPORTES | Cantidad | Distancia | Cant. x Dist. | TARIIFA | VALOR UNITARIO
|  |  |  | SUBTOTAL TRANSPORTES | 0
|  |  |  | COSTO DIRECTO APROX. A LA UNIDAD | 289782
|  |  |  | COSTO DIRECTO + AU (42%) | 411490.44
|  |  |  | COSTO DIRECTO + AU (42%) + INDEXACION (6,45%) | 438032
DESCRIPCION |  |  | ITEM | UND. ITEM | CANT. ITEM
ORINAL GRANDE SUSPENDIDO INSTITUCIONAL |  |  | 250420 | UND
MATERIALES | UNIDAD | CANT. / UND | % DESPERD. | PRECIO UNIT. | VALOR UNITARIO
ORINAL GRANDE SUSPENDIDO INSTITUCIONAL | UND | 1 |  | 640851 | 640851
CINTA TEFLON 18MM X 10 M | UND | 1 |  | 8642 | 8642
|  |  |  | SUBTOTAL MATERIALES | 649493
MANO DE OBRA | JORNAL | F.PREST. | JORNAL+PS | REND. UND / DIA | VR. UNIT
M.O. ALB. ACABADOS 1 AYUDANTE + 1 OFICIAL | 234595 | 180% | 422271 | 8 | 52783.87
M.O. HIDROSANIT. 1 AYUDANTE + 1 OFICIAL | 234595 | 180% | 422271 | 5.33 | 79225.32
|  |  |  | SUBTOTAL MANO DE OBRA | 132009.19
EQUIPO | REF. | UNIDAD | CANTIDAD | TARIIFA | VALOR UNITARIO
HERRAMIENTA MENOR |  | % de MO | 2% | 132009.19 | 2640.18
|  |  |  | SUBTOTAL EQUIPO | 2640.18
TRANSPORTES | Cantidad | Distancia | Cant. x Dist. | TARIIFA | VALOR UNITARIO
|  |  |  | SUBTOTAL TRANSPORTES | 0
|  |  |  | COSTO DIRECTO APROX. A LA UNIDAD | 784142
|  |  |  | COSTO DIRECTO + AU (42%) | 1113481.64
|  |  |  | COSTO DIRECTO + AU (42%) + INDEXACION (6,45%) | 1185301
DESCRIPCION |  |  | ITEM | UND. ITEM | CANT. ITEM
TAZA ALONGADO INSTITUCIONAL |  |  | 250425 | UND
MATERIALES | UNIDAD | CANT. / UND | % DESPERD. | PRECIO UNIT. | VALOR UNITARIO
AGUA | LT | 0.25 |  | 78 | 19.5
CEMENTO BLANCO | KG | 0.35 | 5 | 1969 | 723.6
BRIDA SANITARIA 4 PVC | UND | 1 |  | 59640 | 59640
TAZA ALONGADO INSTITUCIONAL | UND | 1 |  | 1017188 | 1017188
|  |  |  | SUBTOTAL MATERIALES | 1077571.1
MANO DE OBRA | JORNAL | F.PREST. | JORNAL+PS | REND. UND / DIA | VR. UNIT
M.O. ALB. ACABADOS 1 AYUDANTE + 1 OFICIAL | 234595 | 180% | 422271 | 4 | 105567.75
M.O. 1 AYUDANTE + 1 OFICIAL | 213268 | 180% | 383882 | 16 | 23992.62
M.O. HIDROSANIT. 1 AYUDANTE + 1 OFICIAL | 234595 | 180% | 422271 | 16 | 26391.93
|  |  |  | SUBTOTAL MANO DE OBRA | 155952.3
EQUIPO | REF. | UNIDAD | CANTIDAD | TARIIFA | VALOR UNITARIO
HERRAMIENTA MENOR |  | % de MO | 5% | 155952.3 | 7797.61
|  |  |  | SUBTOTAL EQUIPO | 7797.61
TRANSPORTES | Cantidad | Distancia | Cant. x Dist. | TARIIFA | VALOR UNITARIO
|  |  |  | SUBTOTAL TRANSPORTES | 0
|  |  |  | COSTO DIRECTO APROX. A LA UNIDAD | 1241321
|  |  |  | COSTO DIRECTO + AU (42%) | 1762675.82
|  |  |  | COSTO DIRECTO + AU (42%) + INDEXACION (6,45%) | 1876368
DESCRIPCION |  |  | ITEM | UND. ITEM | CANT. ITEM
SANITARIO TANQUE BAJO DESCARGA DUAL |  |  | 250436 | KIT
MATERIALES | UNIDAD | CANT. / KIT | % DESPERD. | PRECIO UNIT. | VALOR UNITARIO
AGUA | LT | 0.25 |  | 78 | 19.5
CEMENTO BLANCO | KG | 0.2 |  | 1969 | 393.8
SANITARIO TANQE BAJO DESCARGA DUAL | JUEGO | 1 |  | 667921 | 667921
ACOPLE SANITARIO A.INOX 1/2" X 7/8” X 40 CM | UND | 1 |  | 21028 | 21028
|  |  |  | SUBTOTAL MATERIALES | 689362.3
MANO DE OBRA | JORNAL | F.PREST. | JORNAL+PS | REND. KIT / DIA | VR. UNIT
M.O. 1 AYUDANTE + 1 OFICIAL | 213268 | 180% | 383882 | 8 | 47985.25
|  |  |  | SUBTOTAL MANO DE OBRA | 47985.25
EQUIPO | REF. | UNIDAD | CANTIDAD | TARIIFA | VALOR UNITARIO
HERRAMIENTA MENOR |  | % de MO | 1% | 47985.25 | 479.85
|  |  |  | SUBTOTAL EQUIPO | 479.85
TRANSPORTES | Cantidad | Distancia | Cant. x Dist. | TARIIFA | VALOR UNITARIO
|  |  |  | SUBTOTAL TRANSPORTES | 0
|  |  |  | COSTO DIRECTO APROX. A LA UNIDAD | 737827
|  |  |  | COSTO DIRECTO + AU (42%) | 1047714.34
|  |  |  | COSTO DIRECTO + AU (42%) + INDEXACION (6,45%) | 1115292
DESCRIPCION |  |  | ITEM | UND. ITEM | CANT. ITEM
SANITARIO INFANTIL |  |  | 250442 | JUEGO
MATERIALES | UNIDAD | CANT. / JUEGO | % DESPERD. | PRECIO UNIT. | VALOR UNITARIO
AGUA | LT | 1 |  | 78 | 78
CEMENTO BLANCO | KG | 1 |  | 1969 | 1969
SANITARIO INFANTIL | UND | 1 |  | 590386 | 590386
MANGUERA FLEXIBLE GRIFLEX 40CM | UND | 1 |  | 4865 | 4865
|  |  |  | SUBTOTAL MATERIALES | 597298
MANO DE OBRA | JORNAL | F.PREST. | JORNAL+PS | REND. JUEGO / DIA | VR. UNIT
M.O. HIDROSANIT. 1 AYUDANTE + 1 OFICIAL | 234595 | 180% | 422271 | 13.33 | 31678.24
M.O. ALB. ACABADOS 1 AYUDANTE + 1 OFICIAL | 234595 | 180% | 422271 | 6.15 | 68661.95
|  |  |  | SUBTOTAL MANO DE OBRA | 100340.19
EQUIPO | REF. | UNIDAD | CANTIDAD | TARIIFA | VALOR UNITARIO
HERRAMIENTA MENOR |  | % de MO | 1% | 100340.19 | 1003.4
|  |  |  | SUBTOTAL EQUIPO | 1003.4
TRANSPORTES | Cantidad | Distancia | Cant. x Dist. | TARIIFA | VALOR UNITARIO
|  |  |  | SUBTOTAL TRANSPORTES | 0
|  |  |  | COSTO DIRECTO APROX. A LA UNIDAD | 698642
|  |  |  | COSTO DIRECTO + AU (42%) | 992071.64
|  |  |  | COSTO DIRECTO + AU (42%) + INDEXACION (6,45%) | 1056060
DESCRIPCION |  |  | ITEM | UND. ITEM | CANT. ITEM
LAVAMANOS SOBREPONER LINEA ECONOMICA |  |  | 250446 | UND
MATERIALES | UNIDAD | CANT. / UND | % DESPERD. | PRECIO UNIT. | VALOR UNITARIO
AGUA | LT | 0.5 |  | 78 | 39
CEMENTO BLANCO | KG | 0.5 |  | 1969 | 984.5
LAVAMANOS SOBREP. LINEA ECONOMICA | UND | 1 |  | 243243 | 243243
|  |  |  | SUBTOTAL MATERIALES | 244266.5
MANO DE OBRA | JORNAL | F.PREST. | JORNAL+PS | REND. UND / DIA | VR. UNIT
M.O. HIDROSANIT. 1 AYUDANTE + 1 OFICIAL | 234595 | 180% | 422271 | 13.33 | 31678.24
M.O. ALB. ACABADOS 1 AYUDANTE + 1 OFICIAL | 234595 | 180% | 422271 | 6.4 | 65979.84
|  |  |  | SUBTOTAL MANO DE OBRA | 97658.08
EQUIPO | REF. | UNIDAD | CANTIDAD | TARIIFA | VALOR UNITARIO
HERRAMIENTA MENOR |  | % de MO | 1% | 97658.08 | 976.58
|  |  |  | SUBTOTAL EQUIPO | 976.58
TRANSPORTES | Cantidad | Distancia | Cant. x Dist. | TARIIFA | VALOR UNITARIO
|  |  |  | SUBTOTAL TRANSPORTES | 0
|  |  |  | COSTO DIRECTO APROX. A LA UNIDAD | 342901
|  |  |  | COSTO DIRECTO + AU (42%) | 486919.42
|  |  |  | COSTO DIRECTO + AU (42%) + INDEXACION (6,45%) | 518326
DESCRIPCION |  |  | ITEM | UND. ITEM | CANT. ITEM
MEZCLADOR DUCHA 8" (MED) |  |  | 250503 | UND
MATERIALES | UNIDAD | CANT. / UND | % DESPERD. | PRECIO UNIT. | VALOR UNITARIO
GRIFO DUCHA MEZCLADOR 8" PRISMA | UND | 1 |  | 295504 | 295504
CINTA TEFLON 18MM X 10 M | UND | 0.12 |  | 8642 | 1037.04
|  |  |  | SUBTOTAL MATERIALES | 296541.04
MANO DE OBRA | JORNAL | F.PREST. | JORNAL+PS | REND. UND / DIA | VR. UNIT
M.O. HIDROSANIT. 1 AYUDANTE + 1 OFICIAL | 234595 | 180% | 422271 | 8 | 52783.87
|  |  |  | SUBTOTAL MANO DE OBRA | 52783.87
EQUIPO | REF. | UNIDAD | CANTIDAD | TARIIFA | VALOR UNITARIO
HERRAMIENTA MENOR |  | % de MO | 1% | 52783.87 | 527.83
|  |  |  | SUBTOTAL EQUIPO | 527.83
TRANSPORTES | Cantidad | Distancia | Cant. x Dist. | TARIIFA | VALOR UNITARIO
|  |  |  | SUBTOTAL TRANSPORTES | 0
|  |  |  | COSTO DIRECTO APROX. A LA UNIDAD | 349853
|  |  |  | COSTO DIRECTO + AU (42%) | 496791.26
|  |  |  | COSTO DIRECTO + AU (42%) + INDEXACION (6,45%) | 528834
DESCRIPCION |  |  | ITEM | UND. ITEM | CANT. ITEM
GRIFO DUCHA SENCILLA (MED) |  |  | 250504 | UND
MATERIALES | UNIDAD | CANT. / UND | % DESPERD. | PRECIO UNIT. | VALOR UNITARIO
CEMENTO BLANCO | KG | 0.1 |  | 1969 | 196.9
GRIFO DUCHA SENCILLA CON RE | UND | 1 |  | 69546 | 69546
|  |  |  | SUBTOTAL MATERIALES | 69742.9
MANO DE OBRA | JORNAL | F.PREST. | JORNAL+PS | REND. UND / DIA | VR. UNIT
M.O. 1 AYUDANTE + 1 OFICIAL | 213268 | 180% | 383882 | 13.33 | 28798.34
|  |  |  | SUBTOTAL MANO DE OBRA | 28798.34
EQUIPO | REF. | UNIDAD | CANTIDAD | TARIIFA | VALOR UNITARIO
HERRAMIENTA MENOR |  | % de MO | 1% | 28798.34 | 287.98
|  |  |  | SUBTOTAL EQUIPO | 287.98
TRANSPORTES | Cantidad | Distancia | Cant. x Dist. | TARIIFA | VALOR UNITARIO
|  |  |  | SUBTOTAL TRANSPORTES | 0
|  |  |  | COSTO DIRECTO APROX. A LA UNIDAD | 98829
|  |  |  | COSTO DIRECTO + AU (42%) | 140337.18
|  |  |  | COSTO DIRECTO + AU (42%) + INDEXACION (6,45%) | 149389
DESCRIPCION |  |  | ITEM | UND. ITEM | CANT. ITEM
GRIFO ORINAL PUSH |  |  | 250516 | UND
MATERIALES | UNIDAD | CANT. / UND | % DESPERD. | PRECIO UNIT. | VALOR UNITARIO
GRIFO ORINAL PUSH ANTIVANDA | UND | 1 |  | 426745 | 426745
NIPLE GALV. 1/2" X 5 CM | UND | 1 |  | 3222 | 3222
UNION GALV. 3/4" | UND | 1 |  | 5429 | 5429
CINTA TEFLON 18MM X 10 M | UND | 0.03 |  | 8642 | 259.26
|  |  |  | SUBTOTAL MATERIALES | 435655.26
MANO DE OBRA | JORNAL | F.PREST. | JORNAL+PS | REND. UND / DIA | VR. UNIT
M.O. HIDROSANIT. 1 AYUDANTE + 1 OFICIAL | 234595 | 180% | 422271 | 16 | 26391.93
|  |  |  | SUBTOTAL MANO DE OBRA | 26391.93
EQUIPO | REF. | UNIDAD | CANTIDAD | TARIIFA | VALOR UNITARIO
HERRAMIENTA MENOR |  | % de MO | 1% | 26391.93 | 263.91
|  |  |  | SUBTOTAL EQUIPO | 263.91
TRANSPORTES | Cantidad | Distancia | Cant. x Dist. | TARIIFA | VALOR UNITARIO
|  |  |  | SUBTOTAL TRANSPORTES | 0
|  |  |  | COSTO DIRECTO APROX. A LA UNIDAD | 462311
|  |  |  | COSTO DIRECTO + AU (42%) | 656481.62
|  |  |  | COSTO DIRECTO + AU (42%) + INDEXACION (6,45%) | 698825
DESCRIPCION |  |  | ITEM | UND. ITEM | CANT. ITEM
GRIFO LAVAMANOS PUSH PARED - ANTIVANDAL |  |  | 250531 | UND
MATERIALES | UNIDAD | CANT. / UND | % DESPERD. | PRECIO UNIT. | VALOR UNITARIO
GRIFO LAVAM. PUSH PARED | UND | 1 |  | 438612 | 438612
NIPLE GALV. 1/2" X 5 CM | UND | 2 |  | 3222 | 6444
CINTA TEFLON 18MM X 10 M | UND | 0.1 |  | 8642 | 864.2
|  |  |  | SUBTOTAL MATERIALES | 445920.2
MANO DE OBRA | JORNAL | F.PREST. | JORNAL+PS | REND. UND / DIA | VR. UNIT
M.O. HIDROSANIT. 1 AYUDANTE + 1 OFICIAL | 234595 | 180% | 422271 | 10 | 42227.1
|  |  |  | SUBTOTAL MANO DE OBRA | 42227.1
EQUIPO | REF. | UNIDAD | CANTIDAD | TARIIFA | VALOR UNITARIO
HERRAMIENTA MENOR |  | % de MO | 1% | 42227.1 | 422.27
|  |  |  | SUBTOTAL EQUIPO | 422.27
TRANSPORTES | Cantidad | Distancia | Cant. x Dist. | TARIIFA | VALOR UNITARIO
|  |  |  | SUBTOTAL TRANSPORTES | 0
|  |  |  | COSTO DIRECTO APROX. A LA UNIDAD | 488570
|  |  |  | COSTO DIRECTO + AU (42%) | 693769.4
|  |  |  | COSTO DIRECTO + AU (42%) + INDEXACION (6,45%) | 738518
DESCRIPCION |  |  | ITEM | UND. ITEM | CANT. ITEM
GRIFO LAVAPLATOS LINEA ECON SENC |  |  | 250524 | UND
MATERIALES | UNIDAD | CANT. / UND | % DESPERD. | PRECIO UNIT. | VALOR UNITARIO
GRIFO LAVAP. SENCILL LINEA ECONOMICA | UND | 1 |  | 77340 | 77340
MANGUERA FLEXIBLE GRIFLEX 40CM | UND | 1 |  | 4865 | 4865
CINTA TEFLON 18MM X 10 M | UND | 0.06 |  | 8642 | 518.52
|  |  |  | SUBTOTAL MATERIALES | 82723.52
MANO DE OBRA | JORNAL | F.PREST. | JORNAL+PS | REND. UND / DIA | VR. UNIT
M.O. HIDROSANIT. 1 AYUDANTE + 1 OFICIAL | 234595 | 180% | 422271 | 10 | 42227.1
|  |  |  | SUBTOTAL MANO DE OBRA | 42227.1
EQUIPO | REF. | UNIDAD | CANTIDAD | TARIIFA | VALOR UNITARIO
HERRAMIENTA MENOR |  | % de MO | 5% | 42227.1 | 2111.35
|  |  |  | SUBTOTAL EQUIPO | 2111.35
TRANSPORTES | Cantidad | Distancia | Cant. x Dist. | TARIIFA | VALOR UNITARIO
|  |  |  | SUBTOTAL TRANSPORTES | 0
|  |  |  | COSTO DIRECTO APROX. A LA UNIDAD | 127062
|  |  |  | COSTO DIRECTO + AU (42%) | 180428.04
|  |  |  | COSTO DIRECTO + AU (42%) + INDEXACION (6,45%) | 192066
DESCRIPCION |  |  | ITEM | UND. ITEM | CANT. ITEM
GRIFO SANITARIO PUSH PARED ANTIVANDALICO |  |  | 250538 | UND
MATERIALES | UNIDAD | CANT. / UND | % DESPERD. | PRECIO UNIT. | VALOR UNITARIO
GRIFO SANITARIO PARED PUSH | UND | 1 |  | 572562 | 572562
|  |  |  | SUBTOTAL MATERIALES | 572562
MANO DE OBRA | JORNAL | F.PREST. | JORNAL+PS | REND. UND / DIA | VR. UNIT
M.O. HIDROSANIT. 1 AYUDANTE + 1 OFICIAL | 234595 | 180% | 422271 | 5.33 | 79225.32
|  |  |  | SUBTOTAL MANO DE OBRA | 79225.32
EQUIPO | REF. | UNIDAD | CANTIDAD | TARIIFA | VALOR UNITARIO
HERRAMIENTA MENOR |  | % de MO | 5% | 79225.32 | 3961.26
|  |  |  | SUBTOTAL EQUIPO | 3961.26
TRANSPORTES | Cantidad | Distancia | Cant. x Dist. | TARIIFA | VALOR UNITARIO
|  |  |  | SUBTOTAL TRANSPORTES | 0
|  |  |  | COSTO DIRECTO APROX. A LA UNIDAD | 655749
|  |  |  | COSTO DIRECTO + AU (42%) | 931163.58
|  |  |  | COSTO DIRECTO + AU (42%) + INDEXACION (6,45%) | 991224
DESCRIPCION |  |  | ITEM | UND. ITEM | CANT. ITEM
LLAVE TERMINAL BRONCE |  |  | 250528 | UND
MATERIALES | UNIDAD | CANT. / UND | % DESPERD. | PRECIO UNIT. | VALOR UNITARIO
LLAVE JARDINERA BRONCE LIV | UND | 1 |  | 53071 | 53071
UNION GALV. 3/4" | UND | 1 |  | 5429 | 5429
CINTA TEFLON 18MM X 10 M | UND | 0.06 |  | 8642 | 518.52
|  |  |  | SUBTOTAL MATERIALES | 59018.52
MANO DE OBRA | JORNAL | F.PREST. | JORNAL+PS | REND. UND / DIA | VR. UNIT
M.O. HIDROSANIT. 1 AYUDANTE + 1 OFICIAL | 234595 | 180% | 422271 | 16 | 26391.93
|  |  |  | SUBTOTAL MANO DE OBRA | 26391.93
EQUIPO | REF. | UNIDAD | CANTIDAD | TARIIFA | VALOR UNITARIO
HERRAMIENTA MENOR |  | % de MO | 1% | 26391.93 | 263.91
|  |  |  | SUBTOTAL EQUIPO | 263.91
TRANSPORTES | Cantidad | Distancia | Cant. x Dist. | TARIIFA | VALOR UNITARIO
[6 empty] | #VALUE! | VALOR INDEXADO (IPC=5,10%)
|  |  |  | SUBTOTAL TRANSPORTES | 0
|  |  |  | COSTO DIRECTO APROX. A LA UNIDAD | 85674
|  |  |  | COSTO DIRECTO + AU (42%) | 121657.08
|  |  |  | COSTO DIRECTO + AU (42%) + INDEXACION (6,45%) | 129504
DESCRIPCION |  |  | ITEM | UND. ITEM | CANT. ITEM
DUCHA DE EMERGENCIA |  |  |  | UND
MATERIALES | UNIDAD | CANT. / JUEGO | % DESPERD. | PRECIO UNIT. | VALOR UNITARIO
DUCHA DE EMERGENCIA Y LAVAOJOS, ACERO INOXIDABLE | UND | 1 |  | 4016344.7917 | 4016344.7917
CINTA TEFLON 18MM X 10 M | UND | 0.12 |  | 8223 | 986.76
TORNILLO LAM. AVELL. 8 X 1/2" | UND | 32 | 1 | 52 | 1680.64
|  |  |  | SUBTOTAL MATERIALES | 4019012.1917
MANO DE OBRA | JORNAL | F.PREST. | JORNAL+PS | REND. JUEGO / DIA | VR. UNIT
M.O. ALB. ACABADOS 1 AYUDANTE + 1 OFICIAL | 234595 | 180% | 422271 | 6.66 | 63404.0541
M.O. HIDROSANIT. 1 AYUDANTE + 1 OFICIAL | 234595 | 180% | 422271 | 8 | 52783.875
|  |  |  | SUBTOTAL MANO DE OBRA | 116187.9291
EQUIPO | REF. | UNIDAD | CANTIDAD | TARIIFA | VALOR UNITARIO
HERRAMIENTA MENOR |  | % de MO | 1% | 116187.9291 | 1161.8793
|  |  |  | SUBTOTAL EQUIPO | 1161.8793
TRANSPORTES | Cantidad | Distancia | Cant. x Dist. | TARIIFA | VALOR UNITARIO
|  |  |  | SUBTOTAL TRANSPORTES | 0
|  |  |  | COSTO DIRECTO APROX. A LA UNIDAD | 4136362
|  |  |  | COSTO DIRECTO + AU (42%) | 5873634.04
|  |  |  | COSTO DIRECTO + AU (42%) + INDEXACION (6,45%) | 6252483
DESCRIPCION |  |  | ITEM | UND. ITEM | CANT. ITEM
REJILLA SOSCO 4"X3" ALUMINIO" |  |  | 250610 | UND
MATERIALES | UNIDAD | CANT. / UND | % DESPERD. | PRECIO UNIT. | VALOR UNITARIO
CEMENTO BLANCO | KG | 0.1 |  | 1969 | 196.9
AGUA | LT | 0.1 |  | 78 | 7.8
CEMENTO GRIS PORTLAND | KG | 0.1 |  | 683 | 68.3
REJILLA SOSCO ALUMINIO 4" X 3" | UND | 1 |  | 28084 | 28084
|  |  |  | SUBTOTAL MATERIALES | 28357
MANO DE OBRA | JORNAL | F.PREST. | JORNAL+PS | REND. UND / DIA | VR. UNIT
M.O. 1 AYUDANTE + 1 OFICIAL | 213268 | 180% | 383882 | 26.66 | 14399.17
|  |  |  | SUBTOTAL MANO DE OBRA | 14399.17
EQUIPO | REF. | UNIDAD | CANTIDAD | TARIIFA | VALOR UNITARIO
HERRAMIENTA MENOR |  | % de MO | 6% | 14399.17 | 863.95
|  |  |  | SUBTOTAL EQUIPO | 863.95
TRANSPORTES | Cantidad | Distancia | Cant. x Dist. | TARIIFA | VALOR UNITARIO
|  |  |  | SUBTOTAL TRANSPORTES | 0
|  |  |  | COSTO DIRECTO APROX. A LA UNIDAD | 43620
|  |  |  | COSTO DIRECTO + AU (42%) | 61940.4
|  |  |  | COSTO DIRECTO + AU (42%) + INDEXACION (6,45%) | 65936
DESCRIPCION |  |  | ITEM | UND. ITEM | CANT. ITEM
TRAGANTE LOSA TCI 4 ATRAPA MANTO-ALUM |  |  | 250619 | UND
MATERIALES | UNIDAD | CANT. / UND | % DESPERD. | PRECIO UNIT. | VALOR UNITARIO
TRAGANTE TCI 4" ALUMINIO | UND | 1 |  | 375333 | 375333
SIKAGROUT 200 | KG | 2 |  | 11378 | 22756
|  |  |  | SUBTOTAL MATERIALES | 398089
MANO DE OBRA | JORNAL | F.PREST. | JORNAL+PS | REND. UND / DIA | VR. UNIT
M.O. 1 AYUDANTE + 1 OFICIAL | 213268 | 180% | 383882 | 5.33 | 72022.88
M.O. HIDROSANIT. 1 AYUDANTE + 1 OFICIAL | 234595 | 180% | 422271 | 8 | 52783.87
|  |  |  | SUBTOTAL MANO DE OBRA | 124806.75
EQUIPO | REF. | UNIDAD | CANTIDAD | TARIIFA | VALOR UNITARIO
TALADRO PERCUTOR TIPO HILTI |  | DIA | 0.05 | 60701 | 3035.05
HERRAMIENTA MENOR |  | % de MO | 5% | 124806.75 | 6240.33
|  |  |  | SUBTOTAL EQUIPO | 9275.38
[6 empty] | #VALUE! | VALOR INDEXADO (IPC=5,10%)
TRANSPORTES | Cantidad | Distancia | Cant. x Dist. | TARIIFA | VALOR UNITARIO
|  |  |  | SUBTOTAL TRANSPORTES | 0
|  |  |  | COSTO DIRECTO APROX. A LA UNIDAD | 532171
|  |  |  | COSTO DIRECTO + AU (42%) | 755682.82
|  |  |  | COSTO DIRECTO + AU (42%) + INDEXACION (6,45%) | 804424
DESCRIPCION |  |  | ITEM | UND. ITEM | CANT. ITEM
GARGOLA EN CONCRETO |  |  |  | UND
MATERIALES | UNIDAD | CANT. / JUEGO | % DESPERD. | PRECIO UNIT. | VALOR UNITARIO
GARGOLA EN CONCRETO | UND | 1 |  | 17477.2623 | 17477.2623
|  |  |  | SUBTOTAL MATERIALES | 17477.2623
MANO DE OBRA | JORNAL | F.PREST. | JORNAL+PS | REND. JUEGO / DIA | VR. UNIT
M.O. 1 AYUDANTE + 1 OFICIAL | 213268 | 180% | 383882 | 35 | 10968.0571
|  |  |  | SUBTOTAL MANO DE OBRA | 10968.0571
EQUIPO | REF. | UNIDAD | CANTIDAD | TARIIFA | VALOR UNITARIO
HERRAMIENTA MENOR |  | % de MO | 1% | 10968.0571 | 109.6806
|  |  |  | SUBTOTAL EQUIPO | 109.6806
TRANSPORTES | Cantidad | Distancia | Cant. x Dist. | TARIIFA | VALOR UNITARIO
|  |  |  | SUBTOTAL TRANSPORTES | 0
|  |  |  | COSTO DIRECTO APROX. A LA UNIDAD | 28555
|  |  |  | COSTO DIRECTO + AU (42%) | 40548.1
|  |  |  | COSTO DIRECTO + AU (42%) + INDEXACION (6,45%) | 43163
DESCRIPCION |  |  | ITEM | UND. ITEM | CANT. ITEM
LAVATRAPERO ENCHAPADO 40X40CM |  |  | 250713 | UND
MATERIALES | UNIDAD | CANT. / UND | % DESPERD. | PRECIO UNIT. | VALOR UNITARIO
LADRILLO LIMPIO #10 - 6.5X10X24 | UND | 6 |  | 1042 | 6252
LIMPIADOR PVC 1/4 GLN (760 GRMS) | UND | 0.02 |  | 65554 | 1311.08
ARENA FINA DE RIO | M3 | 0.02 |  | 59615 | 1192.3
SIFON SANI PVC CON TAPON 2" | UND | 1 |  | 12225 | 12225
SOLDADURA PVC 1/4 GLN | UND | 0.02 |  | 123064 | 2461.28
LAVATRAPERO ENCHAP. 40X40CM | UND | 1 |  | 108244 | 108244
CEMENTO GRIS PORTLAND SACO 50KG | BULTO | 0.02 |  | 34158 | 683.16
CODO SAN PVC 90 CXC - 2" | UND | 1 |  | 4538 | 4538
|  |  |  | SUBTOTAL MATERIALES | 136906.82
MANO DE OBRA | JORNAL | F.PREST. | JORNAL+PS | REND. UND / DIA | VR. UNIT
M.O. 1 AYUDANTE + 1 OFICIAL | 213268 | 180% | 383882 | 4 | 95970.5
M.O. HIDROSANIT. 1 AYUDANTE + 1 OFICIAL | 234595 | 180% | 422271 | 13.33 | 31678.24
|  |  |  | SUBTOTAL MANO DE OBRA | 127648.74
EQUIPO | REF. | UNIDAD | CANTIDAD | TARIIFA | VALOR UNITARIO
HERRAMIENTA MENOR |  | % de MO | 1% | 127648.74 | 1276.48
|  |  |  | SUBTOTAL EQUIPO | 1276.48
TRANSPORTES | Cantidad | Distancia | Cant. x Dist. | TARIIFA | VALOR UNITARIO
|  |  |  | SUBTOTAL TRANSPORTES | 0
|  |  |  | COSTO DIRECTO APROX. A LA UNIDAD | 265832
|  |  |  | COSTO DIRECTO + AU (42%) | 377481.44
|  |  |  | COSTO DIRECTO + AU (42%) + INDEXACION (6,45%) | 401829
DESCRIPCION |  |  | ITEM | UND. ITEM | CANT. ITEM
DISP JABON LIQUIDO 1.2 LTS PARED A.INOX |  |  | 251104 | UND
MATERIALES | UNIDAD | CANT. / UND | % DESPERD. | PRECIO UNIT. | VALOR UNITARIO
DISPENSADOR JABON LIQ. 1. 2 LTS PARED A.INOX PUSH | UND | 1 |  | 258654 | 258654
|  |  |  | SUBTOTAL MATERIALES | 258654
MANO DE OBRA | JORNAL | F.PREST. | JORNAL+PS | REND. UND / DIA | VR. UNIT
M.O. ALB. ACABADOS 1 AYUDANTE + 1 OFICIAL | 234595 | 180% | 422271 | 8 | 52783.87
|  |  |  | SUBTOTAL MANO DE OBRA | 52783.87
EQUIPO | REF. | UNIDAD | CANTIDAD | TARIIFA | VALOR UNITARIO
HERRAMIENTA MENOR |  | % de MO | 5% | 52783.87 | 2639.19
|  |  |  | SUBTOTAL EQUIPO | 2639.19
TRANSPORTES | Cantidad | Distancia | Cant. x Dist. | TARIIFA | VALOR UNITARIO
|  |  |  | SUBTOTAL TRANSPORTES | 0
|  |  |  | COSTO DIRECTO APROX. A LA UNIDAD | 314077
|  |  |  | COSTO DIRECTO + AU (42%) | 445989.34
|  |  |  | COSTO DIRECTO + AU (42%) + INDEXACION (6,45%) | 474756
DESCRIPCION |  |  | ITEM | UND. ITEM | CANT. ITEM
DISP PAPEL HIGIENICO A.INOX SOBREPON 1RL |  |  | 251102 | UND
MATERIALES | UNIDAD | CANT. / UND | % DESPERD. | PRECIO UNIT. | VALOR UNITARIO
DISPENSADOR PAPEL HIGIENICO A.INOX SOBREP. 1 ROLLO | UND | 1 |  | 212692 | 212692
|  |  |  | SUBTOTAL MATERIALES | 212692
MANO DE OBRA | JORNAL | F.PREST. | JORNAL+PS | REND. UND / DIA | VR. UNIT
M.O. ALB. ACABADOS 1 AYUDANTE + 1 OFICIAL | 234595 | 180% | 422271 | 8 | 52783.87
|  |  |  | SUBTOTAL MANO DE OBRA | 52783.87
EQUIPO | REF. | UNIDAD | CANTIDAD | TARIIFA | VALOR UNITARIO
HERRAMIENTA MENOR |  | % de MO | 5% | 52783.87 | 2639.19
|  |  |  | SUBTOTAL EQUIPO | 2639.19
TRANSPORTES | Cantidad | Distancia | Cant. x Dist. | TARIIFA | VALOR UNITARIO
|  |  |  | SUBTOTAL TRANSPORTES | 0
|  |  |  | COSTO DIRECTO APROX. A LA UNIDAD | 268115
|  |  |  | COSTO DIRECTO + AU (42%) | 380723.3
|  |  |  | COSTO DIRECTO + AU (42%) + INDEXACION (6,45%) | 405280
DESCRIPCION |  |  | ITEM | UND. ITEM | CANT. ITEM
ESPEJO CLARO DE 4 MM. |  |  | 260202 | M2
MATERIALES | UNIDAD | CANT. / M2 | % DESPERD. | PRECIO UNIT. | VALOR UNITARIO
ESPEJO 4 MM | M2 | 1 | 5 | 124939 | 131185.95
|  |  |  | SUBTOTAL MATERIALES | 131185.95
MANO DE OBRA | JORNAL | F.PREST. | JORNAL+PS | REND. M2 / DIA | VR. UNIT
M.O. ALB. ACABADOS 1 AYUDANTE + 1 OFICIAL | 234595 | 180% | 422271 | 32 | 13195.96
|  |  |  | SUBTOTAL MANO DE OBRA | 13195.96
EQUIPO | REF. | UNIDAD | CANTIDAD | TARIIFA | VALOR UNITARIO
HERRAMIENTA MENOR |  | % de MO | 5% | 13195.96 | 659.79
|  |  |  | SUBTOTAL EQUIPO | 659.79
TRANSPORTES | Cantidad | Distancia | Cant. x Dist. | TARIIFA | VALOR UNITARIO
|  |  |  | SUBTOTAL TRANSPORTES | 0
|  |  |  | COSTO DIRECTO APROX. A LA UNIDAD | 145042
|  |  |  | COSTO DIRECTO + AU (42%) | 205959.64
|  |  |  | COSTO DIRECTO + AU (42%) + INDEXACION (6,45%) | 219244
DESCRIPCION |  |  | ITEM | UND. ITEM | CANT. ITEM
BASE SOPORTE ESPEJO ALUM INCLINADA |  |  | 260501 | M2
MATERIALES | UNIDAD | CANT. / M2 | % DESPERD. | PRECIO UNIT. | VALOR UNITARIO
CHAZO PLASTICO 5/16" | UND | 1 |  | 108 | 108
BISAGRA ALUMINIO 3"X2" | UND | 2 |  | 2598 | 5196
CHAZO EXPANDIBLE 3/8" X 1-7/8" | UND | 1 |  | 1175 | 1175
REMACHE POP 4-2 1/8"X1/8" | UND | 1 |  | 65 | 65
TUBULAR ALUM. 1" X 1" | UND | 0.55 | 5 | 52954 | 30580.93
TORNILLO LAM. AUT. 1/2-14X3/4 CAB. HEX. 5/16-ARANDELA | UND | 1 |  | 146 | 146
|  |  |  | SUBTOTAL MATERIALES | 37270.93
MANO DE OBRA | JORNAL | F.PREST. | JORNAL+PS | REND. M2 / DIA | VR. UNIT
M.O. CARP.ALUMINIO 1 AYUDANTE + 1 OFICIAL | 213268 | 180% | 383882 | 3.2 | 119963.12
|  |  |  | SUBTOTAL MANO DE OBRA | 119963.12
EQUIPO | REF. | UNIDAD | CANTIDAD | TARIIFA | VALOR UNITARIO
HERRAMIENTA MENOR |  | % de MO | 5% | 119963.12 | 5998.15
|  |  |  | SUBTOTAL EQUIPO | 5998.15
TRANSPORTES | Cantidad | Distancia | Cant. x Dist. | TARIIFA | VALOR UNITARIO
|  |  |  | SUBTOTAL TRANSPORTES | 0
|  |  |  | COSTO DIRECTO APROX. A LA UNIDAD | 163232
|  |  |  | COSTO DIRECTO + AU (42%) | 231789.44
|  |  |  | COSTO DIRECTO + AU (42%) + INDEXACION (6,45%) | 246740
DESCRIPCION |  |  | ITEM | UND. ITEM | CANT. ITEM
CERRADURA ENTRADA (CILIN) |  |  | 270101 | UND
MATERIALES | UNIDAD | CANT. / UND | % DESPERD. | PRECIO UNIT. | VALOR UNITARIO
CERRADURA SAFE 1142 | UND | 1 |  | 69297 | 69297
|  |  |  | SUBTOTAL MATERIALES | 69297
MANO DE OBRA | JORNAL | F.PREST. | JORNAL+PS | REND. UND / DIA | VR. UNIT
M.O. METALISTERIA 1 AYUDANTE + 1 OFICIAL | 255922 | 180% | 460659 | 8 | 57582.37
|  |  |  | SUBTOTAL MANO DE OBRA | 57582.37
EQUIPO | REF. | UNIDAD | CANTIDAD | TARIIFA | VALOR UNITARIO
HERRAMIENTA MENOR |  | % de MO | 6% | 57582.37 | 3454.94
|  |  |  | SUBTOTAL EQUIPO | 3454.94
TRANSPORTES | Cantidad | Distancia | Cant. x Dist. | TARIIFA | VALOR UNITARIO
|  |  |  | SUBTOTAL TRANSPORTES | 0
|  |  |  | COSTO DIRECTO APROX. A LA UNIDAD | 130334
|  |  |  | COSTO DIRECTO + AU (42%) | 185074.28
|  |  |  | COSTO DIRECTO + AU (42%) + INDEXACION (6,45%) | 197012
DESCRIPCION |  |  | ITEM | UND. ITEM | CANT. ITEM
RELLENO LISTO EXTERIOR MURO |  |  | 290101 | M2
MATERIALES | UNIDAD | CANT. / M2 | % DESPERD. | PRECIO UNIT. | VALOR UNITARIO
RELLENO FINO EXTERIOR | KG | 1.5 | 1 | 2082 | 3154.23
RELLENO GRUESO EXTERIOR | KG | 2.5 | 1 | 2065 | 5214.12
|  |  |  | SUBTOTAL MATERIALES | 8368.35
MANO DE OBRA | JORNAL | F.PREST. | JORNAL+PS | REND. M2 / DIA | VR. UNIT
M.O. ALB. ACABADOS 1 AYUDANTE + 1 OFICIAL | 234595 | 180% | 422271 | 26.66 | 15839.12
|  |  |  | SUBTOTAL MANO DE OBRA | 15839.12
EQUIPO | REF. | UNIDAD | CANTIDAD | TARIIFA | VALOR UNITARIO
HERRAMIENTA MENOR |  | % de MO | 1% | 15839.12 | 158.39
ANDAMIO METALICO CERTIFICADO ALTURAS |  | U/D | 0.05 | 17441 | 872.05
|  |  |  | SUBTOTAL EQUIPO | 1030.44
TRANSPORTES | Cantidad | Distancia | Cant. x Dist. | TARIIFA | VALOR UNITARIO
|  |  |  | SUBTOTAL TRANSPORTES | 0
|  |  |  | COSTO DIRECTO APROX. A LA UNIDAD | 25238
|  |  |  | COSTO DIRECTO + AU (42%) | 35837.96
|  |  |  | COSTO DIRECTO + AU (42%) + INDEXACION (6,45%) | 38150
DESCRIPCION |  |  | ITEM | UND. ITEM | CANT. ITEM
RASQUETEADA-LIJADA-RESANE |  |  | 290115 | M2
MATERIALES | UNIDAD | CANT. / M2 | % DESPERD. | PRECIO UNIT. | VALOR UNITARIO
ESTUCO PLASTICO EXTERIOR POLVO | KG | 0.15 |  | 2054 | 308.1
ACRONAL | GLN | 0.005 |  | 55556 | 277.78
AGUA | LT | 0.5 |  | 78 | 39
LIJA AGUA 400 - 9"X11" (23X28CM) | UND | 0.01 |  | 1769 | 17.69
|  |  |  | SUBTOTAL MATERIALES | 642.57
MANO DE OBRA | JORNAL | F.PREST. | JORNAL+PS | REND. M2 / DIA | VR. UNIT
M.O. PINTURA 1 AYUDANTE + 1 OFICIAL | 213268 | 180% | 383882 | 160 | 2399.26
|  |  |  | SUBTOTAL MANO DE OBRA | 2399.26
EQUIPO | REF. | UNIDAD | CANTIDAD | TARIIFA | VALOR UNITARIO
HERRAMIENTA MENOR |  | % de MO | 6% | 2399.26 | 143.95
ANDAMIO METALICO CERTIFICADO ALTURAS |  | U/D | 0.1 | 17441 | 1744.1
|  |  |  | SUBTOTAL EQUIPO | 1888.05
TRANSPORTES | Cantidad | Distancia | Cant. x Dist. | TARIIFA | VALOR UNITARIO
|  |  |  | SUBTOTAL TRANSPORTES | 0
|  |  |  | COSTO DIRECTO APROX. A LA UNIDAD | 4930
|  |  |  | COSTO DIRECTO + AU (42%) | 7000.6
|  |  |  | COSTO DIRECTO + AU (42%) + INDEXACION (6,45%) | 7452
DESCRIPCION |  |  | ITEM | UND. ITEM | CANT. ITEM
VINILO MURO TIPO 1 [3M] |  |  | 290304 | M2
MATERIALES | UNIDAD | CANT. / M2 | % DESPERD. | PRECIO UNIT. | VALOR UNITARIO
BROCHA CERDA MONA 4" | UND | 0.01 |  | 20344 | 203.44
AGUA | LT | 0.035 |  | 78 | 2.73
RODILLO FELPA | UND | 0.03 |  | 13316 | 399.48
CINTA ENMASCARAR 1-1/2"X40M | ROLLO | 0.01 |  | 7557 | 75.57
VINILO TIPO 1 | GLN | 0.075 | 1 | 81277 | 6156.73
|  |  |  | SUBTOTAL MATERIALES | 6837.95
MANO DE OBRA | JORNAL | F.PREST. | JORNAL+PS | REND. M2 / DIA | VR. UNIT
M.O. PINTURA 1 AYUDANTE + 1 OFICIAL | 213268 | 180% | 383882 | 41.99 | 9142.22
|  |  |  | SUBTOTAL MANO DE OBRA | 9142.22
EQUIPO | REF. | UNIDAD | CANTIDAD | TARIIFA | VALOR UNITARIO
HERRAMIENTA MENOR |  | % de MO | 1% | 9142.22 | 91.42
ANDAMIO METALICO CERTIFICADO ALTURAS |  | U/D | 0.1 | 17441 | 1744.1
|  |  |  | SUBTOTAL EQUIPO | 1835.52
TRANSPORTES | Cantidad | Distancia | Cant. x Dist. | TARIIFA | VALOR UNITARIO
|  |  |  | SUBTOTAL TRANSPORTES | 0
|  |  |  | COSTO DIRECTO APROX. A LA UNIDAD | 17816
|  |  |  | COSTO DIRECTO + AU (42%) | 25298.72
|  |  |  | COSTO DIRECTO + AU (42%) + INDEXACION (6,45%) | 26930
DESCRIPCION |  |  | ITEM | UND. ITEM | CANT. ITEM
PROTECCION FACHADAS |  |  | 290503 | M2
MATERIALES | UNIDAD | CANT. / M2 | % DESPERD. | PRECIO UNIT. | VALOR UNITARIO
SIKA TRANSPARENTE 5 | KG | 0.15 |  | 39204 | 5880.6
|  |  |  | SUBTOTAL MATERIALES | 5880.6
MANO DE OBRA | JORNAL | F.PREST. | JORNAL+PS | REND. M2 / DIA | VR. UNIT
M.O. PINTURA 1 AYUDANTE + 1 OFICIAL | 213268 | 180% | 383882 | 53.33 | 7198.23
|  |  |  | SUBTOTAL MANO DE OBRA | 7198.23
EQUIPO | REF. | UNIDAD | CANTIDAD | TARIIFA | VALOR UNITARIO
HERRAMIENTA MENOR |  | % de MO | 1% | 7198.23 | 71.98
ANDAMIO METALICO CERTIFICADO ALTURAS |  | U/D | 0.3 | 17441 | 5232.3
|  |  |  | SUBTOTAL EQUIPO | 5304.28
TRANSPORTES | Cantidad | Distancia | Cant. x Dist. | TARIIFA | VALOR UNITARIO
|  |  |  | SUBTOTAL TRANSPORTES | 0
|  |  |  | COSTO DIRECTO APROX. A LA UNIDAD | 18383
|  |  |  | COSTO DIRECTO + AU (42%) | 26103.86
|  |  |  | COSTO DIRECTO + AU (42%) + INDEXACION (6,45%) | 27788
DESCRIPCION |  |  | ITEM | UND. ITEM | CANT. ITEM
ESGRAFIADO |  |  | 291001 | M2
MATERIALES | UNIDAD | CANT. / M2 | % DESPERD. | PRECIO UNIT. | VALOR UNITARIO
GRANIPLAST - ESGRAFIADO 30 KG | UND | 0.12 | 1 | 184865 | 22405.63
BASE ESGRAFIADO | GLN | 0.05 |  | 29339 | 1466.95
|  |  |  | SUBTOTAL MATERIALES | 23872.58
MANO DE OBRA | JORNAL | F.PREST. | JORNAL+PS | REND. M2 / DIA | VR. UNIT
M.O. ALB. ACABADOS 1 AYUDANTE + 1 OFICIAL | 234595 | 180% | 422271 | 32 | 13195.96
|  |  |  | SUBTOTAL MANO DE OBRA | 13195.96
EQUIPO | REF. | UNIDAD | CANTIDAD | TARIIFA | VALOR UNITARIO
HERRAMIENTA MENOR |  | % de MO | 1% | 13195.96 | 131.95
ANDAMIO METALICO CERTIFICADO ALTURAS |  | U/D | 0.2 | 17441 | 3488.2
|  |  |  | SUBTOTAL EQUIPO | 3620.15
[6 empty] | #VALUE! | VALOR INDEXADO (IPC=5,10%)
TRANSPORTES | Cantidad | Distancia | Cant. x Dist. | TARIIFA | VALOR UNITARIO
|  |  |  | SUBTOTAL TRANSPORTES | 0
|  |  |  | COSTO DIRECTO APROX. A LA UNIDAD | 40689
|  |  |  | COSTO DIRECTO + AU (42%) | 57778.38
|  |  |  | COSTO DIRECTO + AU (42%) + INDEXACION (6,45%) | 61505
DESCRIPCION |  |  | ITEM | UND. ITEM | CANT. ITEM
GANCHOS PARA MANTENIMIENTO DE FACHADA |  |  |  | UND
MATERIALES | UNIDAD | CANT. / JUEGO | % DESPERD. | PRECIO UNIT. | VALOR UNITARIO
GANCHOS PARA MANTENIMIENTO DE FACHADA | GLB | 1 |  | 118681.836 | 118681.836
|  |  |  | SUBTOTAL MATERIALES | 118681.836
MANO DE OBRA | JORNAL | F.PREST. | JORNAL+PS | REND. JUEGO / DIA | VR. UNIT
M.O. 1 AYUDANTE + 1 OFICIAL | 213268 | 180% | 383882 | 5 | 76776.4
|  |  |  | SUBTOTAL MANO DE OBRA | 76776.4
EQUIPO | REF. | UNIDAD | CANTIDAD | TARIIFA | VALOR UNITARIO
HERRAMIENTA MENOR |  | % de MO | 1% | 76776.4 | 767.764
|  |  |  | SUBTOTAL EQUIPO | 767.764
TRANSPORTES | Cantidad | Distancia | Cant. x Dist. | TARIIFA | VALOR UNITARIO
[6 empty] | #VALUE! | VALOR INDEXADO (IPC=5,10%)
|  |  |  | SUBTOTAL TRANSPORTES | 0
|  |  |  | COSTO DIRECTO APROX. A LA UNIDAD | 196226
|  |  |  | COSTO DIRECTO + AU (42%) | 278640.92
|  |  |  | COSTO DIRECTO + AU (42%) + INDEXACION (6,45%) | 296613
DESCRIPCION |  |  | ITEM | UND. ITEM | CANT. ITEM
DEMARCACION/NUMERACION Y TOPELLLANTA |  |  |  | UND
MATERIALES | UNIDAD | CANT. / JUEGO | % DESPERD. | PRECIO UNIT. | VALOR UNITARIO
Topellanta caucho 1,80 m | UND | 1 |  | 121629.4488 | 121629.4488
Pernos de anclaje + chazos | UND | 4 |  | 5530 | 22120
Pintura reflectiva (amarilla) | GAL | 0.02 |  | 170000 | 3400
|  |  |  | SUBTOTAL MATERIALES | 147149.4488
MANO DE OBRA | JORNAL | F.PREST. | JORNAL+PS | REND. JUEGO / DIA | VR. UNIT
M.O. 1 AYUDANTE + 1 OFICIAL | 213268 | 180% | 383882 | 16 | 23992.625
|  |  |  | SUBTOTAL MANO DE OBRA | 23992.625
EQUIPO | REF. | UNIDAD | CANTIDAD | TARIIFA | VALOR UNITARIO
HERRAMIENTA MENOR |  | % de MO | 1% | 23992.625 | 239.9263
|  |  |  | SUBTOTAL EQUIPO | 239.9263
TRANSPORTES | Cantidad | Distancia | Cant. x Dist. | TARIIFA | VALOR UNITARIO
|  |  |  | SUBTOTAL TRANSPORTES | 0
|  |  |  | COSTO DIRECTO APROX. A LA UNIDAD | 171382
|  |  |  | COSTO DIRECTO + AU (42%) | 243362.44
|  |  |  | COSTO DIRECTO + AU (42%) + INDEXACION (6,45%) | 259059
DESCRIPCION |  |  | ITEM | UND. ITEM | CANT. ITEM
LIMPIEZA - RESANE CAJA INSPECCION |  |  | 310112 | UND
MATERIALES | UNIDAD | CANT. / UND | % DESPERD. | PRECIO UNIT. | VALOR UNITARIO
MEZCLA CONCRETO 1:2:2 3500 PSI-24.5MPa | M3 | 0.01 |  | 515739 | 5157.39
|  |  |  | SUBTOTAL MATERIALES | 5157.39
MANO DE OBRA | JORNAL | F.PREST. | JORNAL+PS | REND. UND / DIA | VR. UNIT
M.O. 1 AYUDANTE | 78988 | 180% | 142178 | 16 | 8886.12
|  |  |  | SUBTOTAL MANO DE OBRA | 8886.12
EQUIPO | REF. | UNIDAD | CANTIDAD | TARIIFA | VALOR UNITARIO
HERRAMIENTA MENOR |  | % de MO | 7% | 8886.12 | 622.02
|  |  |  | SUBTOTAL EQUIPO | 622.02
TRANSPORTES | Cantidad | Distancia | Cant. x Dist. | TARIIFA | VALOR UNITARIO
|  |  |  | SUBTOTAL TRANSPORTES | 0
|  |  |  | COSTO DIRECTO APROX. A LA UNIDAD | 14666
|  |  |  | COSTO DIRECTO + AU (42%) | 20825.72
|  |  |  | COSTO DIRECTO + AU (42%) + INDEXACION (6,45%) | 22169
DESCRIPCION |  |  | ITEM | UND. ITEM | CANT. ITEM
LIMPIEZA GENERAL |  |  | 310105 | M2
MANO DE OBRA | JORNAL | F.PREST. | JORNAL+PS | REND. M2 / DIA | VR. UNIT
M.O. 1 AYUDANTE | 78988 | 180% | 142178 | 120 | 1184.81
|  |  |  | SUBTOTAL MANO DE OBRA | 1184.81
EQUIPO | REF. | UNIDAD | CANTIDAD | TARIIFA | VALOR UNITARIO
HERRAMIENTA MENOR |  | % de MO | 7% | 1184.81 | 82.93
|  |  |  | SUBTOTAL EQUIPO | 82.93
TRANSPORTES | Cantidad | Distancia | Cant. x Dist. | TARIIFA | VALOR UNITARIO
|  |  |  | SUBTOTAL TRANSPORTES | 0
|  |  |  | COSTO DIRECTO APROX. A LA UNIDAD | 1268
|  |  |  | COSTO DIRECTO + AU (42%) | 1800.56
|  |  |  | COSTO DIRECTO + AU (42%) + INDEXACION (6,45%) | 1917
DESCRIPCION |  |  | ITEM | UND. ITEM | CANT. ITEM
LIMPIEZA PERMANENTE OBRA (CUADRILLA 2P) |  |  | 310107 | MES
MANO DE OBRA | JORNAL | F.PREST. | JORNAL+PS | REND. MES / DIA | VR. UNIT
M.O. 2 AYUDANTES | 157976 | 180% | 284356 | 0.04 | 7108900
|  |  |  | SUBTOTAL MANO DE OBRA | 7108900
[6 empty] | #VALUE! | VALOR INDEXADO (IPC=5,10%)
EQUIPO | REF. | UNIDAD | CANTIDAD | TARIIFA | VALOR UNITARIO
HERRAMIENTA MENOR |  | % de MO | 1% | 7108900 | 71089
|  |  |  | SUBTOTAL EQUIPO | 71089
TRANSPORTES | Cantidad | Distancia | Cant. x Dist. | TARIIFA | VALOR UNITARIO
|  |  |  | SUBTOTAL TRANSPORTES | 0
|  |  |  | COSTO DIRECTO APROX. A LA UNIDAD | 7179989
|  |  |  | COSTO DIRECTO + AU (42%) | 10195584.38
|  |  |  | COSTO DIRECTO + AU (42%) + INDEXACION (6,45%) | 10853200
DESCRIPCION |  |  | ITEM | UND. ITEM | CANT. ITEM
RETIRO ESCOMBROS MANUAL-VOLQUETA. INCLUYE DISPOSICiÓN EN BOTADERO OFICIAL (DECRETO 0291 de 2005) |  |  |  | M3
MANO DE OBRA | JORNAL | F.PREST. | JORNAL+PS | REND. M2 / DIA | VR. UNIT
M.O. 2 AYUDANTES | 157976 | 180% | 284356.4 | 14.7189 | 19319.091
|  |  |  | SUBTOTAL MANO DE OBRA | 19319.091
EQUIPO | REF. | UNIDAD | CANTIDAD | TARIIFA | VALOR UNITARIO
HERRAMIENTA MENOR |  | % de MO | 10% | 19319.091 | 1931.9091
VOLQUETA O CAMION (ACARREO) |  | M3 | 1 | 26300 | 26300
|  |  |  | SUBTOTAL EQUIPO | 28231.9091
TRANSPORTES | M3 ó Ton. | DISTANCIA | Cant. x Dist. | TARIIFA | VALOR UNITARIO
|  |  |  | SUBTOTAL TRANSPORTES | 0
|  |  |  | COSTO DIRECTO APROX. A LA UNIDAD | 47551.0001
|  |  |  | COSTO DIRECTO + AU (42%) | 67522.4201
|  |  |  | COSTO DIRECTO + AU (42%) + INDEXACION (6,45%) | 71878
DESCRIPCION |  |  | ITEM | UND. ITEM | CANT. ITEM
SELLADOR ELASTICO (JUNTA 1 X 1 CM) |  |  | 321003 | M
MATERIALES | UNIDAD | CANT. / M | % DESPERD. | PRECIO UNIT. | VALOR UNITARIO
SELLO POLIURETANO | M | 1 |  | 9838 | 9838
SELLADOR POLIURETANO ELASTICO 300 ML | UND | 0.32 | 1 | 73070 | 23616.22
|  |  |  | SUBTOTAL MATERIALES | 33454.22
MANO DE OBRA | JORNAL | F.PREST. | JORNAL+PS | REND. M / DIA | VR. UNIT
M.O. 1 AYUDANTE | 78988 | 180% | 142178 | 17.77 | 8001.01
|  |  |  | SUBTOTAL MANO DE OBRA | 8001.01
EQUIPO | REF. | UNIDAD | CANTIDAD | TARIIFA | VALOR UNITARIO
HERRAMIENTA MENOR |  | % de MO | 7% | 8001.01 | 560.07
|  |  |  | SUBTOTAL EQUIPO | 560.07
TRANSPORTES | Cantidad | Distancia | Cant. x Dist. | TARIIFA | VALOR UNITARIO
|  |  |  | SUBTOTAL TRANSPORTES | 0
|  |  |  | COSTO DIRECTO APROX. A LA UNIDAD | 42015
|  |  |  | COSTO DIRECTO + AU (42%) | 59661.3
|  |  |  | COSTO DIRECTO + AU (42%) + INDEXACION (6,45%) | 63509
DESCRIPCION |  |  | ITEM | UND. ITEM | CANT. ITEM
SELLADOR 3/8 |  |  | 321010 | M
MATERIALES | UNIDAD | CANT. / M | % DESPERD. | PRECIO UNIT. | VALOR UNITARIO
SELLADOR 3/8" | M | 1 |  | 615 | 615
|  |  |  | SUBTOTAL MATERIALES | 615
MANO DE OBRA | JORNAL | F.PREST. | JORNAL+PS | REND. M / DIA | VR. UNIT
M.O. 1 AYUDANTE | 78988 | 180% | 142178 | 43.14 | 3295.73
|  |  |  | SUBTOTAL MANO DE OBRA | 3295.73
EQUIPO | REF. | UNIDAD | CANTIDAD | TARIIFA | VALOR UNITARIO
HERRAMIENTA MENOR |  | % de MO | 5% | 3295.73 | 164.78
|  |  |  | SUBTOTAL EQUIPO | 164.78
|  |  |  | COSTO DIRECTO APROX. A LA UNIDAD | 4076
|  |  |  | COSTO DIRECTO + AU (42%) | 5787.92
|  |  |  | COSTO DIRECTO + AU (42%) + INDEXACION (6,45%) | 6161
DESCRIPCION |  |  | ITEM | UND. ITEM | CANT. ITEM
DETECTOR HUMO FOTOELECTRICO |  |  | 410701 | UND
MATERIALES | UNIDAD | CANT. / UND | % DESPERD. | PRECIO UNIT. | VALOR UNITARIO
DETECTOR DE HUMO | UND | 1 |  | 445394 | 445394
CABLE CU ENCAUCH 2X16 | M | 5 |  | 4620 | 23100
|  |  |  | SUBTOTAL MATERIALES | 468494
MANO DE OBRA | JORNAL | F.PREST. | JORNAL+PS | REND. UND / DIA | VR. UNIT
M.O. ELECTRICA 1 AYUDANTE + 1 OFICIAL | 298575 | 180% | 537435 | 16 | 33589.68
|  |  |  | SUBTOTAL MANO DE OBRA | 33589.68
EQUIPO | REF. | UNIDAD | CANTIDAD | TARIIFA | VALOR UNITARIO
HERRAMIENTA MENOR |  | % de MO | 5% | 33589.68 | 1679.48
ANDAMIO METALICO CERTIFICADO ALTURAS |  | U/D | 0.1 | 17441 | 1744.1
|  |  |  | SUBTOTAL EQUIPO | 3423.58
TRANSPORTES | Cantidad | Distancia | Cant. x Dist. | TARIIFA | VALOR UNITARIO
|  |  |  | SUBTOTAL TRANSPORTES | 0
|  |  |  | COSTO DIRECTO APROX. A LA UNIDAD | 505507
|  |  |  | COSTO DIRECTO + AU (42%) | 717819.94
|  |  |  | COSTO DIRECTO + AU (42%) + INDEXACION (6,45%) | 764119
DESCRIPCION |  |  | ITEM | UND. ITEM | CANT. ITEM
CABLE 2X18 ALARMA INCENDIO PIRORETARDANTE |  |  | 410702 | M
MATERIALES | UNIDAD | CANT. / M | % DESPERD. | PRECIO UNIT. | VALOR UNITARIO
CABLE 2X18 APANTALLADO INCENDIO | M | 1 |  | 5042 | 5042
|  |  |  | SUBTOTAL MATERIALES | 5042
MANO DE OBRA | JORNAL | F.PREST. | JORNAL+PS | REND. M / DIA | VR. UNIT
M.O. ELECTRICA 1 AYUDANTE + 1 OFICIAL | 298575 | 180% | 537435 | 160 | 3358.96
|  |  |  | SUBTOTAL MANO DE OBRA | 3358.96
EQUIPO | REF. | UNIDAD | CANTIDAD | TARIIFA | VALOR UNITARIO
HERRAMIENTA MENOR |  | % de MO | 5% | 3358.96 | 167.94
|  |  |  | SUBTOTAL EQUIPO | 167.94
TRANSPORTES | Cantidad | Distancia | Cant. x Dist. | TARIIFA | VALOR UNITARIO
|  |  |  | SUBTOTAL TRANSPORTES | 0
|  |  |  | COSTO DIRECTO APROX. A LA UNIDAD | 8569
|  |  |  | COSTO DIRECTO + AU (42%) | 12167.98
|  |  |  | COSTO DIRECTO + AU (42%) + INDEXACION (6,45%) | 12953
DESCRIPCION |  |  | ITEM | UND. ITEM | CANT. ITEM
CONEXION/PROGRAMACION A PANEL DETECCION |  |  | 410703 | UND
MANO DE OBRA | JORNAL | F.PREST. | JORNAL+PS | REND. UND / DIA | VR. UNIT
INGENIERO ELECTRICO | 566136 | 147% | 832219 | 0.32 | 2600684.37
|  |  |  | SUBTOTAL MANO DE OBRA | 2600684.37
EQUIPO | REF. | UNIDAD | CANTIDAD | TARIIFA | VALOR UNITARIO
HERRAMIENTA MENOR |  | % de MO | 5% | 2600684.37 | 130034.21
|  |  |  | SUBTOTAL EQUIPO | 130034.21
TRANSPORTES | Cantidad | Distancia | Cant. x Dist. | TARIIFA | VALOR UNITARIO
|  |  |  | SUBTOTAL TRANSPORTES | 0
|  |  |  | COSTO DIRECTO APROX. A LA UNIDAD | 2730719
|  |  |  | COSTO DIRECTO + AU (42%) | 3877620.98
|  |  |  | COSTO DIRECTO + AU (42%) + INDEXACION (6,45%) | 4127728
DESCRIPCION |  |  | ITEM | UND. ITEM | CANT. ITEM
BATERIA 12V 7AH |  |  | 410704 | UND
MATERIALES | UNIDAD | CANT. / UND | % DESPERD. | PRECIO UNIT. | VALOR UNITARIO
BATERIA 12 VOLTIOS 7 AH | UND | 1 |  | 168059 | 168059
|  |  |  | SUBTOTAL MATERIALES | 168059
MANO DE OBRA | JORNAL | F.PREST. | JORNAL+PS | REND. UND / DIA | VR. UNIT
M.O. ELECTRICA 1 AYUDANTE + 1 OFICIAL | 298575 | 180% | 537435 | 8 | 67179.37
|  |  |  | SUBTOTAL MANO DE OBRA | 67179.37
EQUIPO | REF. | UNIDAD | CANTIDAD | TARIIFA | VALOR UNITARIO
HERRAMIENTA MENOR |  | % de MO | 5% | 67179.37 | 3358.96
|  |  |  | SUBTOTAL EQUIPO | 3358.96
TRANSPORTES | Cantidad | Distancia | Cant. x Dist. | TARIIFA | VALOR UNITARIO
|  |  |  | SUBTOTAL TRANSPORTES | 0
|  |  |  | COSTO DIRECTO APROX. A LA UNIDAD | 238597
|  |  |  | COSTO DIRECTO + AU (42%) | 338807.74
|  |  |  | COSTO DIRECTO + AU (42%) + INDEXACION (6,45%) | 360661
DESCRIPCION |  |  | ITEM | UND. ITEM | CANT. ITEM
ESTACION MANUAL Y PROTECTOR DETECCION |  |  | 410705 | UND
MATERIALES | UNIDAD | CANT. / UND | % DESPERD. | PRECIO UNIT. | VALOR UNITARIO
ESTACION MANUAL CON PROTECTOR | UND | 1 |  | 536241 | 536241
|  |  |  | SUBTOTAL MATERIALES | 536241
MANO DE OBRA | JORNAL | F.PREST. | JORNAL+PS | REND. UND / DIA | VR. UNIT
M.O. ELECTRICA 1 AYUDANTE + 1 OFICIAL | 298575 | 180% | 537435 | 4 | 134358.75
|  |  |  | SUBTOTAL MANO DE OBRA | 134358.75
EQUIPO | REF. | UNIDAD | CANTIDAD | TARIIFA | VALOR UNITARIO
HERRAMIENTA MENOR |  | % de MO | 5% | 134358.75 | 6717.93
|  |  |  | SUBTOTAL EQUIPO | 6717.93
TRANSPORTES | Cantidad | Distancia | Cant. x Dist. | TARIIFA | VALOR UNITARIO
|  |  |  | SUBTOTAL TRANSPORTES | 0
|  |  |  | COSTO DIRECTO APROX. A LA UNIDAD | 677318
|  |  |  | COSTO DIRECTO + AU (42%) | 961791.56
|  |  |  | COSTO DIRECTO + AU (42%) + INDEXACION (6,45%) | 1023827
DESCRIPCION |  |  | ITEM | UND. ITEM | CANT. ITEM
LUZ ESTROBOSCOPICA SIRENA DETECCION |  |  | 410706 | UND
MATERIALES | UNIDAD | CANT. / UND | % DESPERD. | PRECIO UNIT. | VALOR UNITARIO
ESTROBER 12 V | UND | 1 |  | 359337 | 359337
SIRENA 12 V | UND | 1 |  | 248772 | 248772
|  |  |  | SUBTOTAL MATERIALES | 608109
MANO DE OBRA | JORNAL | F.PREST. | JORNAL+PS | REND. UND / DIA | VR. UNIT
M.O. ELECTRICA 1 AYUDANTE + 1 OFICIAL | 298575 | 180% | 537435 | 4 | 134358.75
|  |  |  | SUBTOTAL MANO DE OBRA | 134358.75
EQUIPO | REF. | UNIDAD | CANTIDAD | TARIIFA | VALOR UNITARIO
HERRAMIENTA MENOR |  | % de MO | 5% | 134358.75 | 6717.93
|  |  |  | SUBTOTAL EQUIPO | 6717.93
TRANSPORTES | Cantidad | Distancia | Cant. x Dist. | TARIIFA | VALOR UNITARIO
|  |  |  | SUBTOTAL TRANSPORTES | 0
|  |  |  | COSTO DIRECTO APROX. A LA UNIDAD | 749186
|  |  |  | COSTO DIRECTO + AU (42%) | 1063844.12
|  |  |  | COSTO DIRECTO + AU (42%) + INDEXACION (6,45%) | 1132462
DESCRIPCION |  |  | ITEM | UND. ITEM | CANT. ITEM
TUBERIA EMT 3/4" |  |  | 173003 | M
MATERIALES | UNIDAD | CANT. / M | % DESPERD. | PRECIO UNIT. | VALOR UNITARIO
TERMINAL EMT 3/4" | UND | 0.04 |  | 2451 | 98.04
GRAPA GALV.-GRUESA 3/4" | UND | 0.5 |  | 1600 | 800
UNION EMT 3/4" | UND | 0.335 |  | 1392 | 466.32
TUBO EMT 3/4"X 3 M | UND | 0.335 | 1 | 43549 | 14734.8
|  |  |  | SUBTOTAL MATERIALES | 16099.16
MANO DE OBRA | JORNAL | F.PREST. | JORNAL+PS | REND. M / DIA | VR. UNIT
M.O. ELECTRICA 1 AYUDANTE + 1 OFICIAL | 298575 | 180% | 537435 | 26.66 | 20158.85
|  |  |  | SUBTOTAL MANO DE OBRA | 20158.85
EQUIPO | REF. | UNIDAD | CANTIDAD | TARIIFA | VALOR UNITARIO
HERRAMIENTA MENOR |  | % de MO | 5% | 20158.85 | 1007.94
|  |  |  | SUBTOTAL EQUIPO | 1007.94 | #VALUE! | VALOR INDEXADO (IPC=5,10%)
TRANSPORTES | Cantidad | Distancia | Cant. x Dist. | TARIIFA | VALOR UNITARIO
|  |  |  | SUBTOTAL TRANSPORTES | 0
|  |  |  | COSTO DIRECTO APROX. A LA UNIDAD | 37266
|  |  |  | COSTO DIRECTO + AU (42%) | 52917.72
|  |  |  | COSTO DIRECTO + AU (42%) + INDEXACION (6,45%) | 56331
DESCRIPCION |  |  | ITEM | UND. ITEM | CANT. ITEM
PANEL CENTRAL DE ALARMA CONTRAINCENDIO DIRECCIONABLE, EXPANDIBLE A 4 LAZOS- 1000 DISPOSITIVOS |  |  |  | UND
MATERIALES | UNIDAD | CANT. / UND | % DESPERD. | PRECIO UNIT. | VALOR UNITARIO
PANEL CENTRAL DE ALARMA CONTRAINCENDIO DIRECCIONABLE, EXPANDIBLE A 4 LAZOS- 1000 DISPOSITIVOS | UND | 1 |  | 4556267.725 | 4556267.725
|  |  |  | SUBTOTAL MATERIALES | 4556267.725
MANO DE OBRA | JORNAL | F.PREST. | JORNAL+PS | REND. UND / DIA | VR. UNIT
M.O. ELECTRICA 3 AYUD. + 1 OFIC. + 1 PROF. | 746196 | 170% | 1268533 | 6 | 211422.1667
|  |  |  | SUBTOTAL MANO DE OBRA | 211422.1667
EQUIPO | REF. | UNIDAD | CANTIDAD | TARIIFA | VALOR UNITARIO
HERRAMIENTA MENOR |  | % de MO | 5% | 211422.1667 | 10571.1083
|  |  |  | SUBTOTAL EQUIPO | 10571.1083
TRANSPORTES | Cantidad | Distancia | Cant. x Dist. | TARIIFA | VALOR UNITARIO
|  |  |  | SUBTOTAL TRANSPORTES | 0
|  |  |  | COSTO DIRECTO APROX. A LA UNIDAD | 4778261
|  |  |  | COSTO DIRECTO + AU (42%) | 6785130.62
|  |  |  | COSTO DIRECTO + AU (42%) + INDEXACION (6,45%) | 7222772
DESCRIPCION |  |  | ITEM | UND. ITEM | CANT. ITEM
EXTINTOR ABC 10 LB |  |  | 410301 | UND
MATERIALES | UNIDAD | CANT. / UND | % DESPERD. | PRECIO UNIT. | VALOR UNITARIO
EXTINTOR ABC-10 LB | UND | 1 |  | 85631 | 85631
|  |  |  | SUBTOTAL MATERIALES | 85631
MANO DE OBRA | JORNAL | F.PREST. | JORNAL+PS | REND. UND / DIA | VR. UNIT
M.O. ALB. ACABADOS 1 AYUDANTE + 1 OFICIAL | 234595 | 180% | 422271 | 16 | 26391.93
|  |  |  | SUBTOTAL MANO DE OBRA | 26391.93
EQUIPO | REF. | UNIDAD | CANTIDAD | TARIIFA | VALOR UNITARIO
HERRAMIENTA MENOR |  | % de MO | 5% | 26391.93 | 1319.59
|  |  |  | SUBTOTAL EQUIPO | 1319.59
TRANSPORTES | Cantidad | Distancia | Cant. x Dist. | TARIIFA | VALOR UNITARIO
|  |  |  | SUBTOTAL TRANSPORTES | 0
|  |  |  | COSTO DIRECTO APROX. A LA UNIDAD | 113343
|  |  |  | COSTO DIRECTO + AU (42%) | 160947.06
|  |  |  | COSTO DIRECTO + AU (42%) + INDEXACION (6,45%) | 171328
DESCRIPCION |  |  | ITEM | UND. ITEM | CANT. ITEM
TUBERIA ACERO CARBON D=4 SCH-40 |  |  | 413008 | M
MATERIALES | UNIDAD | CANT. / M | % DESPERD. | PRECIO UNIT. | VALOR UNITARIO
DISOLVENTE PARA PINTURA (TINNER) | GLN | 0.004 |  | 29525 | 118.1
GUAIPE | KG | 0.05 |  | 9561 | 478.05
TUBO A.CARBON SCH-40 ROJO - 4" | M | 1 | 1 | 157492 | 159066.92
|  |  |  | SUBTOTAL MATERIALES | 159663.07
MANO DE OBRA | JORNAL | F.PREST. | JORNAL+PS | REND. M / DIA | VR. UNIT
M.O. 2 AYUDANTES | 157976 | 180% | 284356 | 36.36 | 7820.57
M.O. HIDROSANIT. 2 AYUDANTES + 1 OFICIAL | 321482 | 180% | 578667 | 36.36 | 15914.93
|  |  |  | SUBTOTAL MANO DE OBRA | 23735.5
EQUIPO | REF. | UNIDAD | CANTIDAD | TARIIFA | VALOR UNITARIO
HERRAMIENTA MENOR |  | % de MO | 5% | 23735.5 | 1186.77
|  |  |  | SUBTOTAL EQUIPO | 1186.77
TRANSPORTES | Cantidad | Distancia | Cant. x Dist. | TARIIFA | VALOR UNITARIO
|  |  |  | SUBTOTAL TRANSPORTES | 0
|  |  |  | COSTO DIRECTO APROX. A LA UNIDAD | 184585
|  |  |  | COSTO DIRECTO + AU (42%) | 262110.7
|  |  |  | COSTO DIRECTO + AU (42%) + INDEXACION (6,45%) | 279017
DESCRIPCION |  |  | ITEM | UND. ITEM | CANT. ITEM
TUBERIA ACERO CARBON D=2,1/2 SCH-40 |  |  | 163004 | M
MATERIALES | UNIDAD | CANT. / M | % DESPERD. | PRECIO UNIT. | VALOR UNITARIO
TUBO A.CARBON SCH-40 ROJO - 2-1/2" | M | 1 |  | 98679 | 98679
DISOLVENTE PARA PINTURA (TINNER) | GLN | 0.003 |  | 29525 | 88.57
ANTICORROSIVO ROJO | GLN | 0.03 |  | 102192 | 3065.76
CINTA TEFLON 18MM X 10 M | UND | 0.115 |  | 8642 | 993.83
GUAIPE | KG | 0.07 |  | 9561 | 669.27
|  |  |  | SUBTOTAL MATERIALES | 103496.43
MANO DE OBRA | JORNAL | F.PREST. | JORNAL+PS | REND. M / DIA | VR. UNIT
M.O. HIDROSANIT. 1 AYUDANTE + 1 OFICIAL | 234595 | 180% | 422271 | 11.42 | 36976.44
|  |  |  | SUBTOTAL MANO DE OBRA | 36976.44
EQUIPO | REF. | UNIDAD | CANTIDAD | TARIIFA | VALOR UNITARIO
HERRAMIENTA MENOR |  | % de MO | 1% | 36976.44 | 369.76
|  |  |  | SUBTOTAL EQUIPO | 369.76
TRANSPORTES | Cantidad | Distancia | Cant. x Dist. | TARIIFA | VALOR UNITARIO
|  |  |  | SUBTOTAL TRANSPORTES | 0
|  |  |  | COSTO DIRECTO APROX. A LA UNIDAD | 140843
|  |  |  | COSTO DIRECTO + AU (42%) | 199997.06
|  |  |  | COSTO DIRECTO + AU (42%) + INDEXACION (6,45%) | 212897
DESCRIPCION |  |  | ITEM | UND. ITEM | CANT. ITEM
TUBERIA ACERO CARBON D= 2" SCH-40 |  |  | 413005 | M
MATERIALES | UNIDAD | CANT. / M | % DESPERD. | PRECIO UNIT. | VALOR UNITARIO
DISOLVENTE PARA PINTURA (TINNER) | GLN | 0.001 |  | 29525 | 29.52
GUAIPE | KG | 0.04 |  | 9561 | 382.44
TUBO A.CARBON SCH-40 ROJO - 2" | M | 1 | 1 | 68418 | 69102.18
|  |  |  | SUBTOTAL MATERIALES | 69514.14
MANO DE OBRA | JORNAL | F.PREST. | JORNAL+PS | REND. M / DIA | VR. UNIT
M.O. 2 AYUDANTES | 157976 | 180% | 284356 | 44.44 | 6398.64
M.O. HIDROSANIT. 2 AYUDANTES + 1 OFICIAL | 321482 | 180% | 578667 | 44.44 | 13021.3
|  |  |  | SUBTOTAL MANO DE OBRA | 19419.94
EQUIPO | REF. | UNIDAD | CANTIDAD | TARIIFA | VALOR UNITARIO
HERRAMIENTA MENOR |  | % de MO | 5% | 19419.94 | 970.99
|  |  |  | SUBTOTAL EQUIPO | 970.99
TRANSPORTES | Cantidad | Distancia | Cant. x Dist. | TARIIFA | VALOR UNITARIO
|  |  |  | SUBTOTAL TRANSPORTES | 0
|  |  |  | COSTO DIRECTO APROX. A LA UNIDAD | 89905
|  |  |  | COSTO DIRECTO + AU (42%) | 127665.1
|  |  |  | COSTO DIRECTO + AU (42%) + INDEXACION (6,45%) | 135899
DESCRIPCION |  |  | ITEM | UND. ITEM | CANT. ITEM
TUBERIA ACERO CARBON D=1 1/2" SCH-40 |  |  | 413004 | M
MATERIALES | UNIDAD | CANT. / M | % DESPERD. | PRECIO UNIT. | VALOR UNITARIO
TUBO A.CARBON SCH40 - 1-1/2" | M | 1 | 1 | 57958 | 58537.58
DISOLVENTE PARA PINTURA (TINNER) | GLN | 0.001 |  | 29525 | 29.52
GUAIPE | KG | 0.04 |  | 9561 | 382.44
|  |  |  | SUBTOTAL MATERIALES | 58949.54
MANO DE OBRA | JORNAL | F.PREST. | JORNAL+PS | REND. M / DIA | VR. UNIT
M.O. 2 AYUDANTES | 157976 | 180% | 284356 | 47.05 | 6043.69
M.O. HIDROSANIT. 2 AYUDANTES + 1 OFICIAL | 321482 | 180% | 578667 | 47.05 | 12298.97
|  |  |  | SUBTOTAL MANO DE OBRA | 18342.66
EQUIPO | REF. | UNIDAD | CANTIDAD | TARIIFA | VALOR UNITARIO
HERRAMIENTA MENOR |  | % de MO | 5% | 18342.66 | 917.13
|  |  |  | SUBTOTAL EQUIPO | 917.13
TRANSPORTES | Cantidad | Distancia | Cant. x Dist. | TARIIFA | VALOR UNITARIO
|  |  |  | SUBTOTAL TRANSPORTES | 0
|  |  |  | COSTO DIRECTO APROX. A LA UNIDAD | 78209
|  |  |  | COSTO DIRECTO + AU (42%) | 111056.78
|  |  |  | COSTO DIRECTO + AU (42%) + INDEXACION (6,45%) | 118220
DESCRIPCION |  |  | ITEM | UND. ITEM | CANT. ITEM
TUBERIA ACERO CARBON D=1 1/4" SCH-40 |  |  | 413003 | M
MATERIALES | UNIDAD | CANT. / M | % DESPERD. | PRECIO UNIT. | VALOR UNITARIO
TUBO A.CARBON SCH-40 ROJO - 1-1/4" | M | 1 |  | 39471 | 39471
DISOLVENTE PARA PINTURA (TINNER) | GLN | 0.001 |  | 29525 | 29.52
GUAIPE | KG | 0.04 |  | 9561 | 382.44
|  |  |  | SUBTOTAL MATERIALES | 39882.96
MANO DE OBRA | JORNAL | F.PREST. | JORNAL+PS | REND. M / DIA | VR. UNIT
M.O. 2 AYUDANTES | 157976 | 180% | 284356 | 50 | 5687.12
M.O. HIDROSANIT. 2 AYUDANTES + 1 OFICIAL | 321482 | 180% | 578667 | 50 | 11573.34
|  |  |  | SUBTOTAL MANO DE OBRA | 17260.46
EQUIPO | REF. | UNIDAD | CANTIDAD | TARIIFA | VALOR UNITARIO
HERRAMIENTA MENOR |  | % de MO | 5% | 17260.46 | 863.02
|  |  |  | SUBTOTAL EQUIPO | 863.02
TRANSPORTES | Cantidad | Distancia | Cant. x Dist. | TARIIFA | VALOR UNITARIO
|  |  |  | SUBTOTAL TRANSPORTES | 0
|  |  |  | COSTO DIRECTO APROX. A LA UNIDAD | 58006
|  |  |  | COSTO DIRECTO + AU (42%) | 82368.52
|  |  |  | COSTO DIRECTO + AU (42%) + INDEXACION (6,45%) | 87681
DESCRIPCION |  |  | ITEM | UND. ITEM | CANT. ITEM
TUBERIA ACERO CARBON D=1 SCH-40 |  |  | 413002 | M
MATERIALES | UNIDAD | CANT. / M | % DESPERD. | PRECIO UNIT. | VALOR UNITARIO
TUBO A.CARBON SCH-40 ROJO - 1" | M | 1 | 1 | 14528 | 14673.28
DISOLVENTE PARA PINTURA (TINNER) | GLN | 0.001 |  | 29525 | 29.52
GUAIPE | KG | 0.04 |  | 9561 | 382.44
|  |  |  | SUBTOTAL MATERIALES | 15085.24
MANO DE OBRA | JORNAL | F.PREST. | JORNAL+PS | REND. M / DIA | VR. UNIT
M.O. 2 AYUDANTES | 157976 | 180% | 284356 | 53.33 | 5332
M.O. HIDROSANIT. 2 AYUDANTES + 1 OFICIAL | 321482 | 180% | 578667 | 53.33 | 10850.68
|  |  |  | SUBTOTAL MANO DE OBRA | 16182.68
EQUIPO | REF. | UNIDAD | CANTIDAD | TARIIFA | VALOR UNITARIO
HERRAMIENTA MENOR |  | % de MO | 5% | 16182.68 | 809.13
|  |  |  | SUBTOTAL EQUIPO | 809.13
TRANSPORTES | Cantidad | Distancia | Cant. x Dist. | TARIIFA | VALOR UNITARIO
|  |  |  | SUBTOTAL TRANSPORTES | 0
|  |  |  | COSTO DIRECTO APROX. A LA UNIDAD | 32077
|  |  |  | COSTO DIRECTO + AU (42%) | 45549.34
|  |  |  | COSTO DIRECTO + AU (42%) + INDEXACION (6,45%) | 48487
DESCRIPCION |  |  | ITEM | UND. ITEM | CANT. ITEM
TUBERIA ACERO CARBON D= 1/2" SCH-40 |  |  | 413001 | M
MATERIALES | UNIDAD | CANT. / M | % DESPERD. | PRECIO UNIT. | VALOR UNITARIO
DISOLVENTE PARA PINTURA (TINNER) | GLN | 0.001 |  | 29525 | 29.52
GUAIPE | KG | 0.04 |  | 9561 | 382.44
TUBO A.CARBON SCH-40 ROJO - 1/2" | M | 1 | 1 | 19209 | 19401.09
|  |  |  | SUBTOTAL MATERIALES | 19813.05
MANO DE OBRA | JORNAL | F.PREST. | JORNAL+PS | REND. M / DIA | VR. UNIT
M.O. HIDROSANIT. 2 AYUDANTES + 1 OFICIAL | 321482 | 180% | 578667 | 66.66 | 8680.87
|  |  |  | SUBTOTAL MANO DE OBRA | 8680.87
EQUIPO | REF. | UNIDAD | CANTIDAD | TARIIFA | VALOR UNITARIO
HERRAMIENTA MENOR |  | % de MO | 5% | 8680.87 | 434.04
|  |  |  | SUBTOTAL EQUIPO | 434.04
TRANSPORTES | Cantidad | Distancia | Cant. x Dist. | TARIIFA | VALOR UNITARIO
|  |  |  | SUBTOTAL TRANSPORTES | 0
|  |  |  | COSTO DIRECTO APROX. A LA UNIDAD | 28928
|  |  |  | COSTO DIRECTO + AU (42%) | 41077.76
|  |  |  | COSTO DIRECTO + AU (42%) + INDEXACION (6,45%) | 43727
DESCRIPCION |  |  | ITEM | UND. ITEM | CANT. ITEM
TUBERÍA ACERO INOXIDABLE 1" |  |  | 413001 | ML
MATERIALES | UNIDAD | CANT. / M | % DESPERD. | PRECIO UNIT. | VALOR UNITARIO
DISOLVENTE PARA PINTURA (TINNER) | GLN | 0.001 |  | 29525 | 29.525
GUAIPE | KG | 0.04 |  | 9561 | 382.44
TUBERÍA ACERO INOXIDABLE 1" | M | 1 | 1 | 90802.0973 | 91710.1183
|  |  |  | SUBTOTAL MATERIALES | 92122.0833
MANO DE OBRA | JORNAL | F.PREST. | JORNAL+PS | REND. M / DIA | VR. UNIT
M.O. HIDROSANIT. 2 AYUDANTES + 1 OFICIAL | 321482 | 180% | 578667 | 66.66 | 8680.8731
|  |  |  | SUBTOTAL MANO DE OBRA | 8680.8731
EQUIPO | REF. | UNIDAD | CANTIDAD | TARIIFA | VALOR UNITARIO
HERRAMIENTA MENOR |  | % de MO | 5% | 8680.8731 | 434.0437
|  |  |  | SUBTOTAL EQUIPO | 434.0437
TRANSPORTES | Cantidad | Distancia | Cant. x Dist. | TARIIFA | VALOR UNITARIO
|  |  |  | SUBTOTAL TRANSPORTES | 0
|  |  |  | COSTO DIRECTO APROX. A LA UNIDAD | 101237
|  |  |  | COSTO DIRECTO + AU (42%) | 143756.54
|  |  |  | COSTO DIRECTO + AU (42%) + INDEXACION (6,45%) | 153029
DESCRIPCION |  |  | ITEM | UND. ITEM | CANT. ITEM
TUBERÍA ACERO INOXIDABLE 1/2" |  |  | 413001 | ML
MATERIALES | UNIDAD | CANT. / M | % DESPERD. | PRECIO UNIT. | VALOR UNITARIO
DISOLVENTE PARA PINTURA (TINNER) | GLN | 0.001 |  | 29525 | 29.525
GUAIPE | KG | 0.04 |  | 9561 | 382.44
TUBERÍA ACERO INOXIDABLE 1/2" | M | 1 | 1 | 47638.7309 | 48115.1183
|  |  |  | SUBTOTAL MATERIALES | 48527.0833
MANO DE OBRA | JORNAL | F.PREST. | JORNAL+PS | REND. M / DIA | VR. UNIT
M.O. HIDROSANIT. 2 AYUDANTES + 1 OFICIAL | 321482 | 180% | 578667 | 66.66 | 8680.8731
|  |  |  | SUBTOTAL MANO DE OBRA | 8680.8731
EQUIPO | REF. | UNIDAD | CANTIDAD | TARIIFA | VALOR UNITARIO
HERRAMIENTA MENOR |  | % de MO | 5% | 8680.8731 | 434.0437
|  |  |  | SUBTOTAL EQUIPO | 434.0437
TRANSPORTES | Cantidad | Distancia | Cant. x Dist. | TARIIFA | VALOR UNITARIO
|  |  |  | SUBTOTAL TRANSPORTES | 0
|  |  |  | COSTO DIRECTO APROX. A LA UNIDAD | 57642
|  |  |  | COSTO DIRECTO + AU (42%) | 81851.64
|  |  |  | COSTO DIRECTO + AU (42%) + INDEXACION (6,45%) | 87131
DESCRIPCION |  |  | ITEM | UND. ITEM | CANT. ITEM
TUBERÍA PVC C-900 DR14 (305 PSI) 4" |  |  | 413001 | ML
MATERIALES | UNIDAD | CANT. / M | % DESPERD. | PRECIO UNIT. | VALOR UNITARIO
DISOLVENTE PARA PINTURA (TINNER) | GLN | 0.001 |  | 29525 | 29.525
GUAIPE | KG | 0.04 |  | 9561 | 382.44
TUBERÍA PVC C-900 DR14 (305 PSI) 4" | M | 1 | 1 | 172443.2574 | 174167.69
|  |  |  | SUBTOTAL MATERIALES | 174579.655
MANO DE OBRA | JORNAL | F.PREST. | JORNAL+PS | REND. M / DIA | VR. UNIT
M.O. HIDROSANIT. 2 AYUDANTES + 1 OFICIAL | 321482 | 180% | 578667 | 30 | 19288.9
|  |  |  | SUBTOTAL MANO DE OBRA | 19288.9
EQUIPO | REF. | UNIDAD | CANTIDAD | TARIIFA | VALOR UNITARIO
HERRAMIENTA MENOR |  | % de MO | 5% | 19288.9 | 964.445
|  |  |  | SUBTOTAL EQUIPO | 964.445
TRANSPORTES | Cantidad | Distancia | Cant. x Dist. | TARIIFA | VALOR UNITARIO
|  |  |  | SUBTOTAL TRANSPORTES | 0
|  |  |  | COSTO DIRECTO APROX. A LA UNIDAD | 194833
|  |  |  | COSTO DIRECTO + AU (42%) | 276662.86
|  |  |  | COSTO DIRECTO + AU (42%) + INDEXACION (6,45%) | 294508
DESCRIPCION |  |  | ITEM | UND. ITEM | CANT. ITEM
ROCIADOR MONTANTE QR, COBERTURA ESTÁNDAR, K=5,6, TEMPERATURA INTERMEDIA;175°F-79°C, 1/2" NPT. |  |  | 413001 | UND
MATERIALES | UNIDAD | CANT. / M | % DESPERD. | PRECIO UNIT. | VALOR UNITARIO
ROCIADOR MONTANTE QR, COBERTURA ESTÁNDAR, K=5,6, TEMPERATURA INTERMEDIA;175°F-79°C, 1/2" NPT. | UND | 1 |  | 43297.9912 | 43297.9912
ACCESORIOS | UND | 1 |  | 9650 | 9650
|  |  |  | SUBTOTAL MATERIALES | 52947.9912
MANO DE OBRA | JORNAL | F.PREST. | JORNAL+PS | REND. M / DIA | VR. UNIT
M.O. HIDROSANIT. 2 AYUDANTES + 1 OFICIAL | 321482 | 180% | 578667 | 40 | 14466.675
|  |  |  | SUBTOTAL MANO DE OBRA | 14466.675
EQUIPO | REF. | UNIDAD | CANTIDAD | TARIIFA | VALOR UNITARIO
HERRAMIENTA MENOR |  | % de MO | 5% | 14466.675 | 723.3338
|  |  |  | SUBTOTAL EQUIPO | 723.3338
TRANSPORTES | Cantidad | Distancia | Cant. x Dist. | TARIIFA | VALOR UNITARIO
|  |  |  | SUBTOTAL TRANSPORTES | 0
|  |  |  | COSTO DIRECTO APROX. A LA UNIDAD | 68138
|  |  |  | COSTO DIRECTO + AU (42%) | 96755.96
|  |  |  | COSTO DIRECTO + AU (42%) + INDEXACION (6,45%) | 102997
DESCRIPCION |  |  | ITEM | UND. ITEM | CANT. ITEM
VALVULA ALIVIO 1 1/2" |  |  | 160639 | UND
MATERIALES | UNIDAD | CANT. / UND | % DESPERD. | PRECIO UNIT. | VALOR UNITARIO
VALVULA ALIVIO BRONCE 1-1/2" | UND | 1 |  | 814705 | 814705
|  |  |  | SUBTOTAL MATERIALES | 814705
MANO DE OBRA | JORNAL | F.PREST. | JORNAL+PS | REND. UND / DIA | VR. UNIT
M.O. HIDROSANIT. 1 AYUDANTE + 1 OFICIAL | 234595 | 180% | 422271 | 8 | 52783.87
|  |  |  | SUBTOTAL MANO DE OBRA | 52783.87
EQUIPO | REF. | UNIDAD | CANTIDAD | TARIIFA | VALOR UNITARIO
HERRAMIENTA MENOR |  | % de MO | 5% | 52783.87 | 2639.19
|  |  |  | SUBTOTAL EQUIPO | 2639.19
TRANSPORTES | Cantidad | Distancia | Cant. x Dist. | TARIIFA | VALOR UNITARIO
|  |  |  | SUBTOTAL TRANSPORTES | 0
|  |  |  | COSTO DIRECTO APROX. A LA UNIDAD | 870128
|  |  |  | COSTO DIRECTO + AU (42%) | 1235581.76
|  |  |  | COSTO DIRECTO + AU (42%) + INDEXACION (6,45%) | 1315277
DESCRIPCION |  |  | ITEM | UND. ITEM | CANT. ITEM
CODO ROSCADO ACERO INOXIDABLE 1/2" |  |  | SED.HS0073 | UND
MATERIALES | UNIDAD | CANT. / UND | % DESPERD. | PRECIO UNIT. | VALOR UNITARIO
CODO ACERO INOX ROSCADO D =1/2" | UND | 1 | 0 | 9124.2114 | 9124.21
SHELADK CREMA SELLANTE | UND | 0.1 | 0 | 10227 | 1022.7
CINTA TEFLON 10 MTS | UND | 0.12 | 5 | 9439 | 1189.31
|  |  |  | SUBTOTAL MATERIALES | 11336.22
MANO DE OBRA | JORNAL | F.PREST. | JORNAL+PS | REND. UND / DIA | VR. UNIT
M.O. HIDROSANIT. 1 AYUDANTE-1 OFI | HC | 0.1242 |  | 36921.04 | 4585.59
|  |  |  | SUBTOTAL- MANO DE OBRA | 4585.59
EQUIPO | REF. | UNIDAD | CANTIDAD | TARIIFA | VALOR UNITARIO
HERRAMIENTA MENOR | GLB | 0.1569 |  | 2504.72 | 392.99
|  |  |  | SUBTOTAL- EQUIPO | 392.99
OTROS
|  |  |  | SUBTOTAL OTROS | 0
|  |  |  | COSTO DIRECTO APROX. A LA UNIDAD | 16314.8
|  |  |  | COSTO DIRECTO + AU (42%) | 23167.016
|  |  |  | COSTO DIRECTO + AU (42%) + INDEXACION (6,45%) | 24661
DESCRIPCION |  |  | ITEM | UND. ITEM | CANT. ITEM
CODO ROSCADO ACERO INOXIDABLE 1" |  |  | SED.HS0074 | UND
MATERIALES | UNIDAD | CANT. / UND | % DESPERD. | PRECIO UNIT. | VALOR UNITARIO
CINTA TEFLON 10 MTS | UND | 0.1 | 5 | 9439 | 991.09
SHELADK CREMA SELLANTE | UND | 0.1 | 0 | 10227 | 1022.7
CODO ROSCADO ACERO INOX D=1" | UND | 1 | 0 | 21305.0998 | 21305.09
|  |  |  | SUBTOTAL MATERIALES | 23318.88
MANO DE OBRA | JORNAL | F.PREST. | JORNAL+PS | REND. UND / DIA | VR. UNIT
M.O. HIDROSANIT. 1 AYUDANTE-1 OFI | HC | 0.2338 |  | 36921.04 | 8632.13
|  |  |  | SUBTOTAL- MANO DE OBRA | 8632.13
EQUIPO | REF. | UNIDAD | CANTIDAD | TARIIFA | VALOR UNITARIO
HERRAMIENTA MENOR | GLB | 0.1569 |  | 2504.72 | 392.99
|  |  |  | SUBTOTAL- EQUIPO | 392.99
OTROS
|  |  |  | SUBTOTAL OTROS | 0
|  |  |  | COSTO DIRECTO APROX. A LA UNIDAD | 32344
|  |  |  | COSTO DIRECTO + AU (42%) | 45928.48
|  |  |  | COSTO DIRECTO + AU (42%) + INDEXACION (6,45%) | 48891 | 48890.87
DESCRIPCION |  |  | ITEM | UND. ITEM | CANT. ITEM
CODO ROSCADO UL/FM 1.1/2" |  |  | SED.HS0083 | UND
MATERIALES | UNIDAD | CANT. / UND | % DESPERD. | PRECIO UNIT. | VALOR UNITARIO
CINTA TEFLON 10 MTS | UND | 0.15 | 5 | 9439 | 1486.64
SHELADK CREMA SELLANTE | UND | 0.15 | 5 | 10227 | 1610.75
CODO ROSCADO UL /FM D= 1 1/2" | UND | 1 | 0 | 33389.636 | 33389.63
|  |  |  | SUBTOTAL MATERIALES | 36487.02
MANO DE OBRA | JORNAL | F.PREST. | JORNAL+PS | REND. UND / DIA | VR. UNIT
M.O. INSTAL.HIDR. 1 AYUDANTE-1 OFIC | HC | 0.6 |  | 36921.04 | 22152.62
|  |  |  | SUBTOTAL- MANO DE OBRA | 22152.62
EQUIPO | REF. | UNIDAD | CANTIDAD | TARIIFA | VALOR UNITARIO
HERRAMIENTA MENOR | GLB | 0.5 |  | 2504.72 | 1252.36
|  |  |  | SUBTOTAL- EQUIPO | 1252.36
OTROS
|  |  |  | SUBTOTAL OTROS | 0
|  |  |  | COSTO DIRECTO APROX. A LA UNIDAD | 59892
|  |  |  | COSTO DIRECTO + AU (42%) | 85046.64
|  |  |  | COSTO DIRECTO + AU (42%) + INDEXACION (6,45%) | 90532 | 90532.15
DESCRIPCION |  |  | ITEM | UND. ITEM | CANT. ITEM
CODO ROSCADO 90º *1" |  |  | SED.HS0084 | UND
MATERIALES | UNIDAD | CANT. / UND | % DESPERD. | PRECIO UNIT. | VALOR UNITARIO
CINTA TEFLON 10 MTS | UND | 0.01 | 5 | 9439 | 99.1
SHELADK CREMA SELLANTE | UND | 0.01 | 5 | 10227 | 107.38
CODO ROSCADO UL /FM D=1" | UND | 1 | 0 | 10073.0148 | 10073.01
|  |  |  | SUBTOTAL MATERIALES | 10279.49
MANO DE OBRA | JORNAL | F.PREST. | JORNAL+PS | REND. UND / DIA | VR. UNIT
M.O. INSTAL.HIDR. 1 AYUDANTE-1 OFIC | HC | 0.12 |  | 36921.04 | 4430.52
|  |  |  | SUBTOTAL- MANO DE OBRA | 4430.52
EQUIPO | REF. | UNIDAD | CANTIDAD | TARIIFA | VALOR UNITARIO
HERRAMIENTA MENOR | GLB | 0.1046 |  | 2504.72 | 261.99
|  |  |  | SUBTOTAL- EQUIPO | 261.99
OTROS
|  |  |  | SUBTOTAL OTROS | 0
|  |  |  | COSTO DIRECTO APROX. A LA UNIDAD | 14972
|  |  |  | COSTO DIRECTO + AU (42%) | 21260.24
|  |  |  | COSTO DIRECTO + AU (42%) + INDEXACION (6,45%) | 22632 | 22631.53
DESCRIPCION |  |  | ITEM | UND. ITEM | CANT. ITEM
CODO RANURADO UL/FM 2" |  |  | SED.HS0085 | UND
MATERIALES | UNIDAD | CANT. / UND | % DESPERD. | PRECIO UNIT. | VALOR UNITARIO
LUBRICANTE | GLB | 0.1 | 0 | 112136 | 11213.6
CODO RANURADO D= 2" UL/FM | UND | 1 | 0 | 52712.2315 | 52712.23
|  |  |  | SUBTOTAL MATERIALES | 63925.83
MANO DE OBRA | JORNAL | F.PREST. | JORNAL+PS | REND. UND / DIA | VR. UNIT
M.O. INSTAL.HIDR. 1 AYUDANTE-1 OFIC | HC | 0.2838 |  | 36921.04 | 10478.19
|  |  |  | SUBTOTAL- MANO DE OBRA | 10478.19
EQUIPO | REF. | UNIDAD | CANTIDAD | TARIIFA | VALOR UNITARIO
HERRAMIENTA MENOR | GLB | 0.2092 |  | 2504.72 | 523.98
|  |  |  | SUBTOTAL- EQUIPO | 523.98
OTROS
|  |  |  | SUBTOTAL OTROS | 0
|  |  |  | COSTO DIRECTO APROX. A LA UNIDAD | 74928
|  |  |  | COSTO DIRECTO + AU (42%) | 106397.76
|  |  |  | COSTO DIRECTO + AU (42%) + INDEXACION (6,45%) | 113260 | 113260.42
DESCRIPCION |  |  | ITEM | UND. ITEM | CANT. ITEM
CODO RANURADO UL/FM 2.1/2" |  |  | SED.HS0086 | UND
MATERIALES | UNIDAD | CANT. / UND | % DESPERD. | PRECIO UNIT. | VALOR UNITARIO
LUBRICANTE | GLB | 0.1 | 0 | 112133.4001 | 11213.34
CODO RANURADO D= 2.1/2" UL/FM | UND | 1 | 0 | 77471.4999 | 77471.49
|  |  |  | SUBTOTAL MATERIALES | 88684.83
MANO DE OBRA | JORNAL | F.PREST. | JORNAL+PS | REND. UND / DIA | VR. UNIT
M.O. INSTAL.HIDR. 1 AYUDANTE-1 OFIC | HC | 0.2838 |  | 36921.04 | 10478.19
|  |  |  | SUBTOTAL- MANO DE OBRA | 10478.19
EQUIPO | REF. | UNIDAD | CANTIDAD | TARIIFA | VALOR UNITARIO
HERRAMIENTA MENOR | GLB | 0.2092 |  | 2504.72 | 523.98
|  |  |  | SUBTOTAL- EQUIPO | 523.98
OTROS
|  |  |  | SUBTOTAL OTROS | 0
|  |  |  | COSTO DIRECTO APROX. A LA UNIDAD | 99687
|  |  |  | COSTO DIRECTO + AU (42%) | 141555.54
|  |  |  | COSTO DIRECTO + AU (42%) + INDEXACION (6,45%) | 150686 | 150685.87
DESCRIPCION |  |  | ITEM | UND. ITEM | CANT. ITEM
CODO RANURADO UL/FM * 4" |  |  | SED.HS0087 | UND
MATERIALES | UNIDAD | CANT. / UND | % DESPERD. | PRECIO UNIT. | VALOR UNITARIO
LUBRICANTE | GLB | 0.01 | 5 | 112136 | 1177.42
CODO RANURADO UL /FM D=42 | UND | 1 | 0 | 125046.0472 | 125046.04
|  |  |  | SUBTOTAL MATERIALES | 126223.46
MANO DE OBRA | JORNAL | F.PREST. | JORNAL+PS | REND. UND / DIA | VR. UNIT
M.O. INSTAL.HIDR. 1 AYUDANTE-1 OFIC | HC | 0.5854 |  | 36921.04 | 21613.57
|  |  |  | SUBTOTAL- MANO DE OBRA | 21613.57
EQUIPO | REF. | UNIDAD | CANTIDAD | TARIIFA | VALOR UNITARIO
HERRAMIENTA MENOR | GLB | 0.4184 |  | 2504.72 | 1047.97
|  |  |  | SUBTOTAL- EQUIPO | 1047.97
OTROS
|  |  |  | SUBTOTAL OTROS | 0
|  |  |  | COSTO DIRECTO APROX. A LA UNIDAD | 148885
|  |  |  | COSTO DIRECTO + AU (42%) | 211416.7
|  |  |  | COSTO DIRECTO + AU (42%) + INDEXACION (6,45%) | 225053 | 225053.08
DESCRIPCION |  |  | ITEM | UND. ITEM | CANT. ITEM
TEE ROSCADA ACERO INOXIDABLE 1/2" |  |  | SED.HS0087 | UND
MATERIALES | UNIDAD | CANT. / UND | % DESPERD. | PRECIO UNIT. | VALOR UNITARIO
LUBRICANTE | GLB | 0.01 | 5 | 112136 | 1177.42
TEE ROSCADA ACERO INOXIDABLE 1/2" | UND | 1 | 0 | 6200.28 | 6200.28
|  |  |  | SUBTOTAL MATERIALES | 7377.7
MANO DE OBRA | JORNAL | F.PREST. | JORNAL+PS | REND. UND / DIA | VR. UNIT
M.O. INSTAL.HIDR. 1 AYUDANTE-1 OFIC | HC | 0.40661 |  | 36921.04 | 15012.33
|  |  |  | SUBTOTAL- MANO DE OBRA | 15012.33
EQUIPO | REF. | UNIDAD | CANTIDAD | TARIIFA | VALOR UNITARIO
HERRAMIENTA MENOR | GLB | 0.4184 |  | 2504.72 | 1047.97
|  |  |  | SUBTOTAL- EQUIPO | 1047.97
OTROS
|  |  |  | SUBTOTAL OTROS | 0
|  |  |  | COSTO DIRECTO APROX. A LA UNIDAD | 23438
|  |  |  | COSTO DIRECTO + AU (42%) | 33281.96
|  |  |  | COSTO DIRECTO + AU (42%) + INDEXACION (6,45%) | 35429 | 35428.65
DESCRIPCION |  |  | ITEM | UND. ITEM | CANT. ITEM
TEE ROSCADA ACERO INOXIDABLE 1" |  |  | SED.HS0087 | UND
MATERIALES | UNIDAD | CANT. / UND | % DESPERD. | PRECIO UNIT. | VALOR UNITARIO
LUBRICANTE | GLB | 0.01 | 5 | 112136 | 1177.42
TEE ROSCADA ACERO INOXIDABLE 1" | UND | 1 | 0 | 16700.43 | 16700.43
|  |  |  | SUBTOTAL MATERIALES | 17877.85
MANO DE OBRA | JORNAL | F.PREST. | JORNAL+PS | REND. UND / DIA | VR. UNIT
M.O. INSTAL.HIDR. 1 AYUDANTE-1 OFIC | HC | 0.42025 |  | 36921.04 | 15516.18
|  |  |  | SUBTOTAL- MANO DE OBRA | 15516.18
EQUIPO | REF. | UNIDAD | CANTIDAD | TARIIFA | VALOR UNITARIO
HERRAMIENTA MENOR | GLB | 0.4184 |  | 2504.72 | 1047.97
|  |  |  | SUBTOTAL- EQUIPO | 1047.97
OTROS
|  |  |  | SUBTOTAL OTROS | 0
|  |  |  | COSTO DIRECTO APROX. A LA UNIDAD | 34442
|  |  |  | COSTO DIRECTO + AU (42%) | 48907.64
|  |  |  | COSTO DIRECTO + AU (42%) + INDEXACION (6,45%) | 52062 | 52062.18
DESCRIPCION |  |  | ITEM | UND. ITEM | CANT. ITEM
ACOPLE FLEXIBLE RANURADO de 1 1/4" |  |  | SED.HS0087 |  | UNIDAD: UND
MATERIALES | UNIDAD | CANT. / UND | % DESPERD. | PRECIO UNIT. | VALOR UNITARIO
LUBRICANTE | GLB | 0.01 | 5 | 112136 | 1177.42
ACOPLE FLEXIBLE RANURADO de 1 1/4" | UND | 1 | 0 | 11300.05 | 11300.05
|  |  |  | SUBTOTAL MATERIALES | 12477.47
MANO DE OBRA | JORNAL | F.PREST. | JORNAL+PS | REND. UND / DIA | VR. UNIT
M.O. INSTAL.HIDR. 1 AYUDANTE-1 OFIC | HC | 0.7306 |  | 36921.04 | 26974.56
|  |  |  | SUBTOTAL- MANO DE OBRA | 26974.56
EQUIPO | REF. | UNIDAD | CANTIDAD | TARIIFA | VALOR UNITARIO
HERRAMIENTA MENOR | GLB | 0.4184 |  | 2504.72 | 1047.97
|  |  |  | SUBTOTAL- EQUIPO | 1047.97
OTROS
|  |  |  | SUBTOTAL OTROS | 0
|  |  |  | COSTO DIRECTO APROX. A LA UNIDAD | 40500
|  |  |  | COSTO DIRECTO + AU (42%) | 57510
|  |  |  | COSTO DIRECTO + AU (42%) + INDEXACION (6,45%) | 61219 | 61219.4
DESCRIPCION |  |  | ITEM | UND. ITEM | CANT. ITEM
ACOPLE FLEXIBLE RANURADO de 1 1/2" |  |  | SED.HS0087 | UND | UNIDAD: UND
MATERIALES | UNIDAD | CANT. / UND | % DESPERD. | PRECIO UNIT. | VALOR UNITARIO
LUBRICANTE | GLB | 0.01 | 5 | 112136 | 1177.42
ACOPLE FLEXIBLE RANURADO de 1 1/2" | UND | 1 | 0 | 12069.05 | 12069.05
|  |  |  | SUBTOTAL MATERIALES | 13246.47
MANO DE OBRA | JORNAL | F.PREST. | JORNAL+PS | REND. UND / DIA | VR. UNIT
M.O. INSTAL.HIDR. 1 AYUDANTE-1 OFIC | HC | 0.7306 |  | 36921.04 | 26974.56
|  |  |  | SUBTOTAL- MANO DE OBRA | 26974.56
EQUIPO | REF. | UNIDAD | CANTIDAD | TARIIFA | VALOR UNITARIO
HERRAMIENTA MENOR | GLB | 0.4184 |  | 2504.72 | 1047.97
|  |  |  | SUBTOTAL- EQUIPO | 1047.97
OTROS
|  |  |  | SUBTOTAL OTROS | 0
|  |  |  | COSTO DIRECTO APROX. A LA UNIDAD | 41269
|  |  |  | COSTO DIRECTO + AU (42%) | 58601.98
|  |  |  | COSTO DIRECTO + AU (42%) + INDEXACION (6,45%) | 62382 | 62381.81
DESCRIPCION |  |  | ITEM | UND. ITEM | CANT. ITEM
ACOPLE FLEXIBLE RANURADO de 2" |  |  | SED.HS0087 | UND | UNIDAD: UND
MATERIALES | UNIDAD | CANT. / UND | % DESPERD. | PRECIO UNIT. | VALOR UNITARIO
LUBRICANTE | GLB | 0.01 | 5 | 112136 | 1177.42
ACOPLE FLEXIBLE RANURADO de 2" | UND | 1 | 0 | 34489.05 | 34489.05
|  |  |  | SUBTOTAL MATERIALES | 35666.47
MANO DE OBRA | JORNAL | F.PREST. | JORNAL+PS | REND. UND / DIA | VR. UNIT
M.O. INSTAL.HIDR. 1 AYUDANTE-1 OFIC | HC | 0.7306 |  | 36921.04 | 26974.56
|  |  |  | SUBTOTAL- MANO DE OBRA | 26974.56
EQUIPO | REF. | UNIDAD | CANTIDAD | TARIIFA | VALOR UNITARIO
HERRAMIENTA MENOR | GLB | 0.4184 |  | 2504.72 | 1047.97
|  |  |  | SUBTOTAL- EQUIPO | 1047.97
OTROS
|  |  |  | SUBTOTAL OTROS | 0
|  |  |  | COSTO DIRECTO APROX. A LA UNIDAD | 63689
|  |  |  | COSTO DIRECTO + AU (42%) | 90438.38
|  |  |  | COSTO DIRECTO + AU (42%) + INDEXACION (6,45%) | 96272 | 96271.66
DESCRIPCION |  |  | ITEM | UND. ITEM | CANT. ITEM
ACOPLE FLEXIBLE RANURADO de 2 1/2" |  |  | SED.HS0087 | UND
MATERIALES | UNIDAD | CANT. / UND | % DESPERD. | PRECIO UNIT. | VALOR UNITARIO
LUBRICANTE | GLB | 0.01 | 5 | 112136 | 1177.42
ACOPLE FLEXIBLE RANURADO de 2 1/2" | UND | 1 | 0 | 40582.0519 | 40582.05
|  |  |  | SUBTOTAL MATERIALES | 41759.47
MANO DE OBRA | JORNAL | F.PREST. | JORNAL+PS | REND. UND / DIA | VR. UNIT
M.O. INSTAL.HIDR. 1 AYUDANTE-1 OFIC | HC | 0.7306 |  | 36921.04 | 26974.56
|  |  |  | SUBTOTAL- MANO DE OBRA | 26974.56
EQUIPO | REF. | UNIDAD | CANTIDAD | TARIIFA | VALOR UNITARIO
HERRAMIENTA MENOR | GLB | 0.4184 |  | 2504.72 | 1047.97
|  |  |  | SUBTOTAL- EQUIPO | 1047.97
OTROS
|  |  |  | SUBTOTAL OTROS | 0
|  |  |  | COSTO DIRECTO APROX. A LA UNIDAD | 69782
|  |  |  | COSTO DIRECTO + AU (42%) | 99090.44
|  |  |  | COSTO DIRECTO + AU (42%) + INDEXACION (6,45%) | 105482 | 105481.77
DESCRIPCION |  |  | ITEM | UND. ITEM | CANT. ITEM
ACOPLE FLEXIBLE RANURADO de 3" |  |  | SED.HS0087 | UND
MATERIALES | UNIDAD | CANT. / UND | % DESPERD. | PRECIO UNIT. | VALOR UNITARIO
LUBRICANTE | GLB | 0.01 | 5 | 112136 | 1177.42
ACOPLE FLEXIBLE RANURADO de 3" | UND | 1 | 0 | 153200.0537 | 153200.05
|  |  |  | SUBTOTAL MATERIALES | 154377.47
MANO DE OBRA | JORNAL | F.PREST. | JORNAL+PS | REND. UND / DIA | VR. UNIT
M.O. INSTAL.HIDR. 1 AYUDANTE-1 OFIC | HC | 0.7306 |  | 36921.04 | 26974.56
|  |  |  | SUBTOTAL- MANO DE OBRA | 26974.56
EQUIPO | REF. | UNIDAD | CANTIDAD | TARIIFA | VALOR UNITARIO
HERRAMIENTA MENOR | GLB | 0.4184 |  | 2504.72 | 1047.97
|  |  |  | SUBTOTAL- EQUIPO | 1047.97
OTROS
|  |  |  | SUBTOTAL OTROS | 0
|  |  |  | COSTO DIRECTO APROX. A LA UNIDAD | 182400
|  |  |  | COSTO DIRECTO + AU (42%) | 259008
|  |  |  | COSTO DIRECTO + AU (42%) + INDEXACION (6,45%) | 275714 | 275714.36
DESCRIPCION |  |  | ITEM | UND. ITEM | CANT. ITEM
ACOPLE FLEXIBLE RANURADO de 4" |  |  | SED.HS0087 | UND | UNIDAD: UND
MATERIALES | UNIDAD | CANT. / UND | % DESPERD. | PRECIO UNIT. | VALOR UNITARIO
LUBRICANTE | GLB | 0.01 | 5 | 112136 | 1177.42
ACOPLE FLEXIBLE RANURADO de 4" | UND | 1 | 0 | 213200.051 | 213200.05
|  |  |  | SUBTOTAL MATERIALES | 214377.47
MANO DE OBRA | JORNAL | F.PREST. | JORNAL+PS | REND. UND / DIA | VR. UNIT
M.O. INSTAL.HIDR. 1 AYUDANTE-1 OFIC | HC | 0.7306 |  | 36921.04 | 26974.56
|  |  |  | SUBTOTAL- MANO DE OBRA | 26974.56
EQUIPO | REF. | UNIDAD | CANTIDAD | TARIIFA | VALOR UNITARIO
HERRAMIENTA MENOR | GLB | 0.4184 |  | 2504.72 | 1047.97
|  |  |  | SUBTOTAL- EQUIPO | 1047.97
OTROS
|  |  |  | SUBTOTAL OTROS | 0
|  |  |  | COSTO DIRECTO APROX. A LA UNIDAD | 242400
|  |  |  | COSTO DIRECTO + AU (42%) | 344208
|  |  |  | COSTO DIRECTO + AU (42%) + INDEXACION (6,45%) | 366409
DESCRIPCION |  |  | ITEM | UND. ITEM | CANT. ITEM
TEE RANURADA UL/FM 2.1/2" |  |  | SED.HS0087 | UND
MATERIALES | UNIDAD | CANT. / UND | % DESPERD. | PRECIO UNIT. | VALOR UNITARIO
Empaque + acople ranurado | UND | 1 |  | 25000 | 25000
Tornillería | UND | 1 |  | 10000 | 10000
LUBRICANTE | GLB | 0.01 | 5 | 112136 | 1177.42
TEE RANURADA UL/FM 2.1/2" | UND | 1 | 0 | 64483.57 | 64483.57
|  |  |  | SUBTOTAL MATERIALES | 100660.99
MANO DE OBRA | JORNAL | F.PREST. | JORNAL+PS | REND. UND / DIA | VR. UNIT
M.O. INSTAL.HIDR. 1 AYUDANTE-1 OFIC | HC | 1 |  | 36921.04 | 36921.04
|  |  |  | SUBTOTAL- MANO DE OBRA | 36921.04
EQUIPO | REF. | UNIDAD | CANTIDAD | TARIIFA | VALOR UNITARIO
HERRAMIENTA MENOR | GLB | 0.4184 |  | 2504.72 | 1047.97
|  |  |  | SUBTOTAL- EQUIPO | 1047.97
OTROS
|  |  |  | SUBTOTAL OTROS | 0
|  |  |  | COSTO DIRECTO APROX. A LA UNIDAD | 138630
|  |  |  | COSTO DIRECTO + AU (42%) | 196854.6
|  |  |  | COSTO DIRECTO + AU (42%) + INDEXACION (6,45%) | 209552 | 209551.72
DESCRIPCION |  |  | ITEM | UND. ITEM | CANT. ITEM
UNION RIGIDA RANURADA 1.1/4 |  |  | 411602 | UND
MATERIALES | UNIDAD | CANT. / UND | % DESPERD. | PRECIO UNIT. | VALOR UNITARIO
UNION RIGIDA RANURADA 1-1 4" | UND | 1 |  | 13686 | 13686
|  |  |  | SUBTOTAL MATERIALES | 13686
MANO DE OBRA | JORNAL | F.PREST. | JORNAL+PS | REND. UND / DIA | VR. UNIT
M.O. HIDROSANIT. 1 AYUDANTE + 1 OFICIAL | 234595 | 180% | 422271 | 53.33 | 7918.07
|  |  |  | SUBTOTAL MANO DE OBRA | 7918.07
EQUIPO | REF. | UNIDAD | CANTIDAD | TARIIFA | VALOR UNITARIO
HERRAMIENTA MENOR |  | % de MO | 5% | 7918.07 | 395.9
|  |  |  | SUBTOTAL EQUIPO | 395.9
TRANSPORTES | Cantidad | Distancia | Cant. x Dist. | TARIIFA | VALOR UNITARIO
|  |  |  | SUBTOTAL TRANSPORTES | 0
|  |  |  | COSTO DIRECTO APROX. A LA UNIDAD | 22000
|  |  |  | COSTO DIRECTO + AU (42%) | 31240
|  |  |  | COSTO DIRECTO + AU (42%) + INDEXACION (6,45%) | 33255
DESCRIPCION |  |  | ITEM | UND. ITEM | CANT. ITEM
UNION RIGIDA RANURADA 1.1/2 |  |  | 411603 | UND
MATERIALES | UNIDAD | CANT. / UND | % DESPERD. | PRECIO UNIT. | VALOR UNITARIO
UNION RIGIDA RANURADA 1-1/2" | UND | 1 |  | 14479 | 14479
|  |  |  | SUBTOTAL MATERIALES | 14479
MANO DE OBRA | JORNAL | F.PREST. | JORNAL+PS | REND. UND / DIA | VR. UNIT
M.O. HIDROSANIT. 1 AYUDANTE + 1 OFICIAL | 234595 | 180% | 422271 | 47.05 | 8974.94
|  |  |  | SUBTOTAL MANO DE OBRA | 8974.94
EQUIPO | REF. | UNIDAD | CANTIDAD | TARIIFA | VALOR UNITARIO
HERRAMIENTA MENOR |  | % de MO | 5% | 8974.94 | 448.74
|  |  |  | SUBTOTAL EQUIPO | 448.74
TRANSPORTES | Cantidad | Distancia | Cant. x Dist. | TARIIFA | VALOR UNITARIO
|  |  |  | SUBTOTAL TRANSPORTES | 0
|  |  |  | COSTO DIRECTO APROX. A LA UNIDAD | 23903
|  |  |  | COSTO DIRECTO + AU (42%) | 33942.26
|  |  |  | COSTO DIRECTO + AU (42%) + INDEXACION (6,45%) | 36132
DESCRIPCION |  |  | ITEM | UND. ITEM | CANT. ITEM
UNION RIGIDA RANURADA 2 |  |  | 411604 | UND
MATERIALES | UNIDAD | CANT. / UND | % DESPERD. | PRECIO UNIT. | VALOR UNITARIO
UNION RIGIDA RANURADA 2" | UND | 1 |  | 16093 | 16093
|  |  |  | SUBTOTAL MATERIALES | 16093
MANO DE OBRA | JORNAL | F.PREST. | JORNAL+PS | REND. UND / DIA | VR. UNIT
M.O. HIDROSANIT. 1 AYUDANTE + 1 OFICIAL | 234595 | 180% | 422271 | 40 | 10556.77
|  |  |  | SUBTOTAL MANO DE OBRA | 10556.77
EQUIPO | REF. | UNIDAD | CANTIDAD | TARIIFA | VALOR UNITARIO
HERRAMIENTA MENOR |  | % de MO | 5% | 10556.77 | 527.83
|  |  |  | SUBTOTAL EQUIPO | 527.83
TRANSPORTES | Cantidad | Distancia | Cant. x Dist. | TARIIFA | VALOR UNITARIO
|  |  |  | SUBTOTAL TRANSPORTES | 0
|  |  |  | COSTO DIRECTO APROX. A LA UNIDAD | 27178
|  |  |  | COSTO DIRECTO + AU (42%) | 38592.76
|  |  |  | COSTO DIRECTO + AU (42%) + INDEXACION (6,45%) | 41082
DESCRIPCION |  |  | ITEM | UND. ITEM | CANT. ITEM
UNION RIGIDA RANURADA 2.1/2 |  |  | 411605 | UND
MATERIALES | UNIDAD | CANT. / UND | % DESPERD. | PRECIO UNIT. | VALOR UNITARIO
UNION RIGIDA RANURADA 2-1/2" | UND | 1 |  | 19378 | 19378
|  |  |  | SUBTOTAL MATERIALES | 19378
MANO DE OBRA | JORNAL | F.PREST. | JORNAL+PS | REND. UND / DIA | VR. UNIT
M.O. HIDROSANIT. 1 AYUDANTE + 1 OFICIAL | 234595 | 180% | 422271 | 32 | 13195.96
|  |  |  | SUBTOTAL MANO DE OBRA | 13195.96
EQUIPO | REF. | UNIDAD | CANTIDAD | TARIIFA | VALOR UNITARIO
HERRAMIENTA MENOR |  | % de MO | 5% | 13195.96 | 659.79
|  |  |  | SUBTOTAL EQUIPO | 659.79
TRANSPORTES | Cantidad | Distancia | Cant. x Dist. | TARIIFA | VALOR UNITARIO
|  |  |  | SUBTOTAL TRANSPORTES | 0
|  |  |  | COSTO DIRECTO APROX. A LA UNIDAD | 33234
|  |  |  | COSTO DIRECTO + AU (42%) | 47192.28
|  |  |  | COSTO DIRECTO + AU (42%) + INDEXACION (6,45%) | 50236
DESCRIPCION |  |  | ITEM | UND. ITEM | CANT. ITEM
UNION RIGIDA RANURADA 3 |  |  | 411606 | UND
MATERIALES | UNIDAD | CANT. / UND | % DESPERD. | PRECIO UNIT. | VALOR UNITARIO
UNION RIGIDA RANURADA 3" | UND | 1 |  | 21629 | 21629
|  |  |  | SUBTOTAL MATERIALES | 21629
MANO DE OBRA | JORNAL | F.PREST. | JORNAL+PS | REND. UND / DIA | VR. UNIT
M.O. HIDROSANIT. 1 AYUDANTE + 1 OFICIAL | 234595 | 180% | 422271 | 26.66 | 15839.12
|  |  |  | SUBTOTAL MANO DE OBRA | 15839.12
EQUIPO | REF. | UNIDAD | CANTIDAD | TARIIFA | VALOR UNITARIO
HERRAMIENTA MENOR |  | % de MO | 5% | 15839.12 | 791.95
|  |  |  | SUBTOTAL EQUIPO | 791.95
TRANSPORTES | Cantidad | Distancia | Cant. x Dist. | TARIIFA | VALOR UNITARIO
|  |  |  | SUBTOTAL TRANSPORTES | 0
|  |  |  | COSTO DIRECTO APROX. A LA UNIDAD | 38260
|  |  |  | COSTO DIRECTO + AU (42%) | 54329.2
|  |  |  | COSTO DIRECTO + AU (42%) + INDEXACION (6,45%) | 57833
DESCRIPCION |  |  | ITEM | UND. ITEM | CANT. ITEM
UNION RIGIDA RANURADA 4 |  |  | 411607 | UND
MATERIALES | UNIDAD | CANT. / UND | % DESPERD. | PRECIO UNIT. | VALOR UNITARIO
UNION RIGIDA RANURADA 4" | UND | 1 |  | 29069 | 29069
|  |  |  | SUBTOTAL MATERIALES | 29069
MANO DE OBRA | JORNAL | F.PREST. | JORNAL+PS | REND. UND / DIA | VR. UNIT
M.O. HIDROSANIT. 1 AYUDANTE + 1 OFICIAL | 234595 | 180% | 422271 | 20 | 21113.55
|  |  |  | SUBTOTAL MANO DE OBRA | 21113.55
EQUIPO | REF. | UNIDAD | CANTIDAD | TARIIFA | VALOR UNITARIO
HERRAMIENTA MENOR |  | % de MO | 5% | 21113.55 | 1055.67
|  |  |  | SUBTOTAL EQUIPO | 1055.67
TRANSPORTES | Cantidad | Distancia | Cant. x Dist. | TARIIFA | VALOR UNITARIO
|  |  |  | SUBTOTAL TRANSPORTES | 0
|  |  |  | COSTO DIRECTO APROX. A LA UNIDAD | 51238
|  |  |  | COSTO DIRECTO + AU (42%) | 72757.96
|  |  |  | COSTO DIRECTO + AU (42%) + INDEXACION (6,45%) | 77451
DESCRIPCION |  |  | ITEM | UND. ITEM | CANT. ITEM
TEE RANURADA UL/FM 2.1/2" X 2" |  |  |  | UND
DESCRIPCION | UND | CANT. | DESP.% | PRECIO UNIT | VALOR TOTAL
MATERIALES | UNIDAD | CANT. / UND | % DESPERD. | PRECIO UNIT. | VALOR UNITARIO
Empaque + acople ranurado | UND | 1 |  | 25000 | 25000
Tornillería | UND | 1 |  | 10000 | 10000
LUBRICANTE | GLB | 0.01 | 5 | 112136 | 1177.42
TEE RANURADA UL/FM 2.1/2" | UND | 1 | 0 | 49404.573 | 49404.57
|  |  |  | SUBTOTAL MATERIALES | 85581.99
MANO DE OBRA | JORNAL | F.PREST. | JORNAL+PS | REND. UND / DIA | VR. UNIT
M.O. INSTAL.HIDR. 1 AYUDANTE-1 OFIC | HC | 1 |  | 36921.04 | 36921.04
|  |  |  | SUBTOTAL- MANO DE OBRA | 36921.04
EQUIPO | REF. | UNIDAD | CANTIDAD | TARIIFA | VALOR UNITARIO
HERRAMIENTA MENOR | GLB | 0.4184 |  | 2504.72 | 1047.97
|  |  |  | SUBTOTAL- EQUIPO | 1047.97
OTROS
|  |  |  | SUBTOTAL OTROS | 0
|  |  |  | COSTO DIRECTO APROX. A LA UNIDAD | 123551
|  |  |  | COSTO DIRECTO + AU (42%) | 175442.42
|  |  |  | COSTO DIRECTO + AU (42%) + INDEXACION (6,45%) | 186758 | 186758.46
DESCRIPCION |  |  | ITEM | UND. ITEM | CANT. ITEM
TEE ACERO AL CARBÓN ROSCADA 1" |  |  | 411607 | UND
MATERIALES | UNIDAD | CANT. / UND | % DESPERD. | PRECIO UNIT. | VALOR UNITARIO
TEE ACERO AL CARBÓN ROSCADA 1" | UND | 1 |  | 7771.1568 | 7771.1568
Sellante (teflón / pasta) | UND | 0.05 |  | 8000 | 400
|  |  |  | SUBTOTAL MATERIALES | 8171.1568
MANO DE OBRA | JORNAL | F.PREST. | JORNAL+PS | REND. UND / DIA | VR. UNIT
M.O. HIDROSANIT. 1 AYUDANTE + 1 OFICIAL | 234595 | 180% | 422271 | 22 | 19194.1364
|  |  |  | SUBTOTAL MANO DE OBRA | 19194.1364
EQUIPO | REF. | UNIDAD | CANTIDAD | TARIIFA | VALOR UNITARIO
HERRAMIENTA MENOR |  | % de MO | 5% | 19194.1364 | 959.7068
|  |  |  | SUBTOTAL EQUIPO | 959.7068
TRANSPORTES | Cantidad | Distancia | Cant. x Dist. | TARIIFA | VALOR UNITARIO
|  |  |  | SUBTOTAL TRANSPORTES | 0
|  |  |  | COSTO DIRECTO APROX. A LA UNIDAD | 28325
|  |  |  | COSTO DIRECTO + AU (42%) | 40221.5
|  |  |  | COSTO DIRECTO + AU (42%) + INDEXACION (6,45%) | 42816
DESCRIPCION |  |  | ITEM | UND. ITEM | CANT. ITEM
TEE RANURADA UL/FM 1.1/2" |  |  | SED.HS0087 | UND | UNIDAD: UND
MATERIALES | UNIDAD | CANT. / UND | % DESPERD. | PRECIO UNIT. | VALOR UNITARIO
Empaque + acople ranurado | UND | 1 |  | 25000.39 | 25000.39
Tornillería | UND | 1 |  | 10000 | 10000
LUBRICANTE | GLB | 0.01 | 5 | 112136 | 1177.42
TEE RANURADA UL/FM 1.1/2" | UND | 1 | 0 | 11358.1892 | 11358.18
|  |  |  | SUBTOTAL MATERIALES | 47535.99
MANO DE OBRA | JORNAL | F.PREST. | JORNAL+PS | REND. UND / DIA | VR. UNIT
M.O. INSTAL.HIDR. 1 AYUDANTE-1 OFIC | HC | 1 |  | 36921.04 | 36921.04
|  |  |  | SUBTOTAL- MANO DE OBRA | 36921.04
EQUIPO | REF. | UNIDAD | CANTIDAD | TARIIFA | VALOR UNITARIO
HERRAMIENTA MENOR | GLB | 0.4184 |  | 2504.72 | 1047.97
|  |  |  | SUBTOTAL- EQUIPO | 1047.97
OTROS
|  |  |  | SUBTOTAL OTROS | 0
|  |  |  | COSTO DIRECTO APROX. A LA UNIDAD | 85505
|  |  |  | COSTO DIRECTO + AU (42%) | 121417.1
|  |  |  | COSTO DIRECTO + AU (42%) + INDEXACION (6,45%) | 129249 | 129248.5
DESCRIPCION |  |  | ITEM | UND. ITEM | CANT. ITEM
TEE RANURADA UL/FM 4" |  |  | SED.HS0087 | UND | UNIDAD: UND
MATERIALES | UNIDAD | CANT. / UND | % DESPERD. | PRECIO UNIT. | VALOR UNITARIO
Empaque + acople ranurado | UND | 1 |  | 25000 | 25000
Tornillería | UND | 1 |  | 10000 | 10000
LUBRICANTE | GLB | 0.01 | 5 | 112136 | 1177.42
TEE RANURADA UL/FM 4" | UND | 1 | 0 | 142387.5787 | 142387.57
|  |  |  | SUBTOTAL MATERIALES | 178564.99
MANO DE OBRA | JORNAL | F.PREST. | JORNAL+PS | REND. UND / DIA | VR. UNIT
M.O. INSTAL.HIDR. 1 AYUDANTE-1 OFIC | HC | 1 |  | 36921.04 | 36921.04
|  |  |  | SUBTOTAL- MANO DE OBRA | 36921.04
EQUIPO | REF. | UNIDAD | CANTIDAD | TARIIFA | VALOR UNITARIO
HERRAMIENTA MENOR | GLB | 0.4184 |  | 2504.72 | 1047.97
|  |  |  | SUBTOTAL- EQUIPO | 1047.97
OTROS
|  |  |  | SUBTOTAL OTROS | 0
|  |  |  | COSTO DIRECTO APROX. A LA UNIDAD | 216534
|  |  |  | COSTO DIRECTO + AU (42%) | 307478.28
|  |  |  | COSTO DIRECTO + AU (42%) + INDEXACION (6,45%) | 327311
DESCRIPCION |  |  | ITEM | UND. ITEM | CANT. ITEM
TEE PVC C907 4" |  |  | 411607 | UND
MATERIALES | UNIDAD | CANT. / UND | % DESPERD. | PRECIO UNIT. | VALOR UNITARIO
TEE PVC C907 4" | UND | 1 |  | 738204.9313 | 738204.9313
Limpiador PVC | UND | 0.05 |  | 45000 | 2250
Soldadura PVC (pegante) | UND | 0.1 |  | 60000 | 6000
Lija / consumibles | GLB | 1 |  | 3000 | 3000
|  |  |  | SUBTOTAL MATERIALES | 749454.9313
MANO DE OBRA | JORNAL | F.PREST. | JORNAL+PS | REND. UND / DIA | VR. UNIT
M.O. HIDROSANIT. 1 AYUDANTE + 1 OFICIAL | 234595 | 180% | 422271 | 8 | 52783.875
|  |  |  | SUBTOTAL MANO DE OBRA | 52783.875
EQUIPO | REF. | UNIDAD | CANTIDAD | TARIIFA | VALOR UNITARIO
HERRAMIENTA MENOR |  | % de MO | 5% | 52783.875 | 2639.1938
|  |  |  | SUBTOTAL EQUIPO | 2639.1938
TRANSPORTES | Cantidad | Distancia | Cant. x Dist. | TARIIFA | VALOR UNITARIO
|  |  |  | SUBTOTAL TRANSPORTES | 0
|  |  |  | COSTO DIRECTO APROX. A LA UNIDAD | 804878
|  |  |  | COSTO DIRECTO + AU (42%) | 1142926.76
|  |  |  | COSTO DIRECTO + AU (42%) + INDEXACION (6,45%) | 1216646
DESCRIPCION |  |  | ITEM | UND. ITEM | CANT. ITEM
BUSHING ROSCADO ACERO INOXIDABLE 1" * 1/2" |  |  | 411607 | UND
MATERIALES | UNIDAD | CANT. / UND | % DESPERD. | PRECIO UNIT. | VALOR UNITARIO
BUSHING ROSCADO ACERO INOXIDABLE 1" * 1/2" | UND | 1 |  | 9332.515 | 9332.515
|  |  |  | SUBTOTAL MATERIALES | 9332.515
MANO DE OBRA | JORNAL | F.PREST. | JORNAL+PS | REND. UND / DIA | VR. UNIT
M.O. HIDROSANIT. 1 AYUDANTE + 1 OFICIAL | 234595 | 180% | 422271 | 30 | 14075.7
|  |  |  | SUBTOTAL MANO DE OBRA | 14075.7
EQUIPO | REF. | UNIDAD | CANTIDAD | TARIIFA | VALOR UNITARIO
HERRAMIENTA MENOR |  | % de MO | 5% | 14075.7 | 703.785
|  |  |  | SUBTOTAL EQUIPO | 703.785
TRANSPORTES | Cantidad | Distancia | Cant. x Dist. | TARIIFA | VALOR UNITARIO
|  |  |  | SUBTOTAL TRANSPORTES | 0
|  |  |  | COSTO DIRECTO APROX. A LA UNIDAD | 24112
|  |  |  | COSTO DIRECTO + AU (42%) | 34239.04
|  |  |  | COSTO DIRECTO + AU (42%) + INDEXACION (6,45%) | 36447
DESCRIPCION |  |  | ITEM | UND. ITEM | CANT. ITEM
MANÓMETRO 0-300 PSI |  |  | 411607 | UND
MATERIALES | UNIDAD | CANT. / UND | % DESPERD. | PRECIO UNIT. | VALOR UNITARIO
MANÓMETRO 0-300 PSI | UND | 1 |  | 77900 | 77900
|  |  |  | SUBTOTAL MATERIALES | 77900
MANO DE OBRA | JORNAL | F.PREST. | JORNAL+PS | REND. UND / DIA | VR. UNIT
M.O. HIDROSANIT. 1 AYUDANTE + 1 OFICIAL | 234595 | 180% | 422271 | 6.2902 | 67131.4286
|  |  |  | SUBTOTAL MANO DE OBRA | 67131.4286
EQUIPO | REF. | UNIDAD | CANTIDAD | TARIIFA | VALOR UNITARIO
HERRAMIENTA MENOR |  | % de MO | 5% | 67131.4286 | 3356.5714
|  |  |  | SUBTOTAL EQUIPO | 3356.5714
TRANSPORTES | Cantidad | Distancia | Cant. x Dist. | TARIIFA | VALOR UNITARIO
|  |  |  | SUBTOTAL TRANSPORTES | 0
|  |  |  | COSTO DIRECTO APROX. A LA UNIDAD | 148388
|  |  |  | COSTO DIRECTO + AU (42%) | 210710.96
|  |  |  | COSTO DIRECTO + AU (42%) + INDEXACION (6,45%) | 224302
DESCRIPCION |  |  | ITEM | UND. ITEM | CANT. ITEM
TAPÓN RANURADO 2.1/2" |  |  | 411607 | UND
MATERIALES | UNIDAD | CANT. / UND | % DESPERD. | PRECIO UNIT. | VALOR UNITARIO
TAPÓN RANURADO 2.1/2" | UND | 1 |  | 29055.7725 | 29055.7725
|  |  |  | SUBTOTAL MATERIALES | 29055.7725
MANO DE OBRA | JORNAL | F.PREST. | JORNAL+PS | REND. UND / DIA | VR. UNIT
M.O. HIDROSANIT. 1 AYUDANTE + 1 OFICIAL | 234595 | 180% | 422271 | 20 | 21113.55
|  |  |  | SUBTOTAL MANO DE OBRA | 21113.55
EQUIPO | REF. | UNIDAD | CANTIDAD | TARIIFA | VALOR UNITARIO
HERRAMIENTA MENOR |  | % de MO | 5% | 21113.55 | 1055.6775
|  |  |  | SUBTOTAL EQUIPO | 1055.6775
TRANSPORTES | Cantidad | Distancia | Cant. x Dist. | TARIIFA | VALOR UNITARIO
|  |  |  | SUBTOTAL TRANSPORTES | 0
|  |  |  | COSTO DIRECTO APROX. A LA UNIDAD | 51225
|  |  |  | COSTO DIRECTO + AU (42%) | 72739.5
|  |  |  | COSTO DIRECTO + AU (42%) + INDEXACION (6,45%) | 77431
DESCRIPCION |  |  | ITEM | UND. ITEM | CANT. ITEM
TAPÓN RANURADO 4" |  |  | 411607 | UND
MATERIALES | UNIDAD | CANT. / UND | % DESPERD. | PRECIO UNIT. | VALOR UNITARIO
TAPÓN RANURADO 4" | UND | 1 |  | 46687.7725 | 46687.7725
|  |  |  | SUBTOTAL MATERIALES | 46687.7725
MANO DE OBRA | JORNAL | F.PREST. | JORNAL+PS | REND. UND / DIA | VR. UNIT
M.O. HIDROSANIT. 1 AYUDANTE + 1 OFICIAL | 234595 | 180% | 422271 | 20 | 21113.55
|  |  |  | SUBTOTAL MANO DE OBRA | 21113.55
EQUIPO | REF. | UNIDAD | CANTIDAD | TARIIFA | VALOR UNITARIO
HERRAMIENTA MENOR |  | % de MO | 5% | 21113.55 | 1055.6775
|  |  |  | SUBTOTAL EQUIPO | 1055.6775
TRANSPORTES | Cantidad | Distancia | Cant. x Dist. | TARIIFA | VALOR UNITARIO
|  |  |  | SUBTOTAL TRANSPORTES | 0
|  |  |  | COSTO DIRECTO APROX. A LA UNIDAD | 68857
|  |  |  | COSTO DIRECTO + AU (42%) | 97776.94
|  |  |  | COSTO DIRECTO + AU (42%) + INDEXACION (6,45%) | 104084
DESCRIPCION |  |  | ITEM | UND. ITEM | CANT. ITEM
CODO ROSCADO UL/FM 1.1/2" |  |  | 411607 | UND
MATERIALES | UNIDAD | CANT. / UND | % DESPERD. | PRECIO UNIT. | VALOR UNITARIO
CODO ROSCADO UL/FM 1.1/2" | UND | 1 |  | 37722.7725 | 37722.7725
|  |  |  | SUBTOTAL MATERIALES | 37722.7725
MANO DE OBRA | JORNAL | F.PREST. | JORNAL+PS | REND. UND / DIA | VR. UNIT
M.O. HIDROSANIT. 1 AYUDANTE + 1 OFICIAL | 234595 | 180% | 422271 | 20 | 21113.55
|  |  |  | SUBTOTAL MANO DE OBRA | 21113.55
EQUIPO | REF. | UNIDAD | CANTIDAD | TARIIFA | VALOR UNITARIO
HERRAMIENTA MENOR |  | % de MO | 5% | 21113.55 | 1055.6775
|  |  |  | SUBTOTAL EQUIPO | 1055.6775
TRANSPORTES | Cantidad | Distancia | Cant. x Dist. | TARIIFA | VALOR UNITARIO
|  |  |  | SUBTOTAL TRANSPORTES | 0
|  |  |  | COSTO DIRECTO APROX. A LA UNIDAD | 59892
|  |  |  | COSTO DIRECTO + AU (42%) | 85046.64
|  |  |  | COSTO DIRECTO + AU (42%) + INDEXACION (6,45%) | 90532
DESCRIPCION |  |  | ITEM | UND. ITEM | CANT. ITEM
CODO ROSCADO 90º *1" |  |  | 411607 | UND
MATERIALES | UNIDAD | CANT. / UND | % DESPERD. | PRECIO UNIT. | VALOR UNITARIO
UNION RIGIDA RANURADA 4" | UND | 1 |  | 3887.3863 | 3887.3863
|  |  |  | SUBTOTAL MATERIALES | 3887.3863
MANO DE OBRA | JORNAL | F.PREST. | JORNAL+PS | REND. UND / DIA | VR. UNIT
M.O. HIDROSANIT. 1 AYUDANTE + 1 OFICIAL | 234595 | 180% | 422271 | 40 | 10556.775
|  |  |  | SUBTOTAL MANO DE OBRA | 10556.775
EQUIPO | REF. | UNIDAD | CANTIDAD | TARIIFA | VALOR UNITARIO
HERRAMIENTA MENOR |  | % de MO | 5% | 10556.775 | 527.8388
|  |  |  | SUBTOTAL EQUIPO | 527.8388
TRANSPORTES | Cantidad | Distancia | Cant. x Dist. | TARIIFA | VALOR UNITARIO
|  |  |  | SUBTOTAL TRANSPORTES | 0
|  |  |  | COSTO DIRECTO APROX. A LA UNIDAD | 14972
|  |  |  | COSTO DIRECTO + AU (42%) | 21260.24
|  |  |  | COSTO DIRECTO + AU (42%) + INDEXACION (6,45%) | 22632
DESCRIPCION |  |  | ITEM | UND. ITEM | CANT. ITEM
CODO RANURADO UL/FM 2" |  |  | SED.HS0085 | UND
MATERIALES | UNIDAD | CANT. / UND | % DESPERD. | PRECIO UNIT. | VALOR UNITARIO
LUBRICANTE | GLB | 0.1 | 0 | 112136 | 11213.6
CODO RANURADO D= 2" UL/FM | UND | 1 | 0 | 52712.2315 | 52712.23
|  |  |  | SUBTOTAL MATERIALES | 63925.83
MANO DE OBRA | JORNAL | F.PREST. | JORNAL+PS | REND. UND / DIA | VR. UNIT
M.O. INSTAL.HIDR. 1 AYUDANTE-1 OFIC | HC | 0.2838 |  | 36921.04 | 10478.19
|  |  |  | SUBTOTAL- MANO DE OBRA | 10478.19
EQUIPO | REF. | UNIDAD | CANTIDAD | TARIIFA | VALOR UNITARIO
HERRAMIENTA MENOR | GLB | 0.2092 |  | 2504.72 | 523.98
|  |  |  | SUBTOTAL- EQUIPO | 523.98
OTROS
|  |  |  | SUBTOTAL OTROS | 0
|  |  |  | COSTO DIRECTO APROX. A LA UNIDAD | 74928
|  |  |  | COSTO DIRECTO + AU (42%) | 106397.76
|  |  |  | COSTO DIRECTO + AU (42%) + INDEXACION (6,45%) | 113260 | 113260.42
DESCRIPCION |  |  | ITEM | UND. ITEM | CANT. ITEM
CODO RANURADO UL/FM 2.1/2" |  |  | SED.HS0086 | UND
MATERIALES | UNIDAD | CANT. / UND | % DESPERD. | PRECIO UNIT. | VALOR UNITARIO
LUBRICANTE | GLB | 0.1 | 0 | 112136 | 11213.6
CODO RANURADO D= 2.1/2" UL/FM | UND | 1 | 0 | 77471.2399 | 77471.23
|  |  |  | SUBTOTAL MATERIALES | 88684.83
MANO DE OBRA | JORNAL | F.PREST. | JORNAL+PS | REND. UND / DIA | VR. UNIT
M.O. INSTAL.HIDR. 1 AYUDANTE-1 OFIC | HC | 0.2838 |  | 36921.04 | 10478.19
|  |  |  | SUBTOTAL- MANO DE OBRA | 10478.19
EQUIPO | REF. | UNIDAD | CANTIDAD | TARIIFA | VALOR UNITARIO
HERRAMIENTA MENOR | GLB | 0.2092 |  | 2504.72 | 523.98
|  |  |  | SUBTOTAL- EQUIPO | 523.98
OTROS
|  |  |  | SUBTOTAL OTROS | 0
|  |  |  | COSTO DIRECTO APROX. A LA UNIDAD | 99687
|  |  |  | COSTO DIRECTO + AU (42%) | 141555.54
|  |  |  | COSTO DIRECTO + AU (42%) + INDEXACION (6,45%) | 150686 | 150685.87
DESCRIPCION |  |  | ITEM | UND. ITEM | CANT. ITEM
CODO RANURADO UL/FM * 4" |  |  | SED.HS0087 | UND | UNIDAD: UND
MATERIALES | UNIDAD | CANT. / UND | % DESPERD. | PRECIO UNIT. | VALOR UNITARIO
LUBRICANTE | GLB | 0.01 | 5 | 112136 | 1177.42
CODO RANURADO UL /FM D=42 | UND | 1 | 0 | 125046.0472 | 125046.04
|  |  |  | SUBTOTAL MATERIALES | 126223.46
MANO DE OBRA | JORNAL | F.PREST. | JORNAL+PS | REND. UND / DIA | VR. UNIT
M.O. INSTAL.HIDR. 1 AYUDANTE-1 OFIC | HC | 0.5854 |  | 36921.04 | 21613.57
|  |  |  | SUBTOTAL- MANO DE OBRA | 21613.57
EQUIPO | REF. | UNIDAD | CANTIDAD | TARIIFA | VALOR UNITARIO
HERRAMIENTA MENOR | GLB | 0.4184 |  | 2504.72 | 1047.97
|  |  |  | SUBTOTAL- EQUIPO | 1047.97
OTROS
|  |  |  | SUBTOTAL OTROS | 0
|  |  |  | COSTO DIRECTO APROX. A LA UNIDAD | 148885
|  |  |  | COSTO DIRECTO + AU (42%) | 211416.7
|  |  |  | COSTO DIRECTO + AU (42%) + INDEXACION (6,45%) | 225053 | 225053.08
DESCRIPCION |  |  | ITEM | UND. ITEM | CANT. ITEM
CODO PVC C907 4" |  |  | 411607 | UND
MATERIALES | UNIDAD | CANT. / UND | % DESPERD. | PRECIO UNIT. | VALOR UNITARIO
CODO PVC C907 4" | UND | 1 |  | 439613.9313 | 439613.9313
|  |  |  | SUBTOTAL MATERIALES | 439613.9313
MANO DE OBRA | JORNAL | F.PREST. | JORNAL+PS | REND. UND / DIA | VR. UNIT
M.O. HIDROSANIT. 1 AYUDANTE + 1 OFICIAL | 234595 | 180% | 422271 | 8 | 52783.875
|  |  |  | SUBTOTAL MANO DE OBRA | 52783.875
EQUIPO | REF. | UNIDAD | CANTIDAD | TARIIFA | VALOR UNITARIO
HERRAMIENTA MENOR |  | % de MO | 5% | 52783.875 | 2639.1938
|  |  |  | SUBTOTAL EQUIPO | 2639.1938
TRANSPORTES | Cantidad | Distancia | Cant. x Dist. | TARIIFA | VALOR UNITARIO
|  |  |  | SUBTOTAL TRANSPORTES | 0
|  |  |  | COSTO DIRECTO APROX. A LA UNIDAD | 495037
|  |  |  | COSTO DIRECTO + AU (42%) | 702952.54
|  |  |  | COSTO DIRECTO + AU (42%) + INDEXACION (6,45%) | 748293
DESCRIPCION |  |  | ITEM | UND. ITEM | CANT. ITEM
CODO ROSCADO ACERO INOXIDABLE 1/2" |  |  | SED.HS0073 | UND | UNIDAD: UND
MATERIALES | UNIDAD | CANT. / UND | % DESPERD. | PRECIO UNIT. | VALOR UNITARIO
CODO ACERO INOX ROSCADO D =1/2" | UND | 1 | 0 | 9124.4114 | 9124.41
SHELADK CREMA SELLANTE | UND | 0.1 | 0 | 10227 | 1022.7
CINTA TEFLON 10 MTS | UND | 0.12 | 5 | 9439 | 1189.31
|  |  |  | SUBTOTAL MATERIALES | 11336.42
MANO DE OBRA | JORNAL | F.PREST. | JORNAL+PS | REND. UND / DIA | VR. UNIT
M.O. HIDROSANIT. 1 AYUDANTE-1 OFI | HC | 0.1242 |  | 36921.04 | 4585.59
|  |  |  | SUBTOTAL- MANO DE OBRA | 4585.59
EQUIPO | REF. | UNIDAD | CANTIDAD | TARIIFA | VALOR UNITARIO
HERRAMIENTA MENOR | GLB | 0.1569 |  | 2504.72 | 392.99
|  |  |  | SUBTOTAL- EQUIPO | 392.99
OTROS
|  |  |  | SUBTOTAL OTROS | 0
|  |  |  | COSTO DIRECTO APROX. A LA UNIDAD | 16315
|  |  |  | COSTO DIRECTO + AU (42%) | 23167.3
|  |  |  | COSTO DIRECTO + AU (42%) + INDEXACION (6,45%) | 24662 | 24661.59
DESCRIPCION |  |  | ITEM | UND. ITEM | CANT. ITEM
STRAP UL/FM 1.1/2" X 1" |  |  | 411607 | UND
MATERIALES | UNIDAD | CANT. / UND | % DESPERD. | PRECIO UNIT. | VALOR UNITARIO
STRAP UL/FM 1.1/2" X 1" | UND | 1 |  | 14289.6437 | 14289.6437
|  |  |  | SUBTOTAL MATERIALES | 14289.6437
MANO DE OBRA | JORNAL | F.PREST. | JORNAL+PS | REND. UND / DIA | VR. UNIT
M.O. HIDROSANIT. 1 AYUDANTE + 1 OFICIAL | 234595 | 180% | 422271 | 24 | 17594.625
|  |  |  | SUBTOTAL MANO DE OBRA | 17594.625
EQUIPO | REF. | UNIDAD | CANTIDAD | TARIIFA | VALOR UNITARIO
HERRAMIENTA MENOR |  | % de MO | 5% | 17594.625 | 879.7313
|  |  |  | SUBTOTAL EQUIPO | 879.7313
TRANSPORTES | Cantidad | Distancia | Cant. x Dist. | TARIIFA | VALOR UNITARIO
|  |  |  | SUBTOTAL TRANSPORTES | 0
|  |  |  | COSTO DIRECTO APROX. A LA UNIDAD | 32764
|  |  |  | COSTO DIRECTO + AU (42%) | 46524.88
|  |  |  | COSTO DIRECTO + AU (42%) + INDEXACION (6,45%) | 49526
DESCRIPCION |  |  | ITEM | UND. ITEM | CANT. ITEM
TEE MECÁNICA ROSCADA UL/FM 2.1/2" X 1.1/2" |  |  | 411607 | UND
MATERIALES | UNIDAD | CANT. / UND | % DESPERD. | PRECIO UNIT. | VALOR UNITARIO
TEE MECÁNICA ROSCADA UL/FM 2.1/2" X 1.1/2" | UND | 1 |  | 69361.7725 | 69361.7725
|  |  |  | SUBTOTAL MATERIALES | 69361.7725
MANO DE OBRA | JORNAL | F.PREST. | JORNAL+PS | REND. UND / DIA | VR. UNIT
M.O. HIDROSANIT. 1 AYUDANTE + 1 OFICIAL | 234595 | 180% | 422271 | 20 | 21113.55
|  |  |  | SUBTOTAL MANO DE OBRA | 21113.55
EQUIPO | REF. | UNIDAD | CANTIDAD | TARIIFA | VALOR UNITARIO
HERRAMIENTA MENOR |  | % de MO | 5% | 21113.55 | 1055.6775
|  |  |  | SUBTOTAL EQUIPO | 1055.6775
TRANSPORTES | Cantidad | Distancia | Cant. x Dist. | TARIIFA | VALOR UNITARIO
|  |  |  | SUBTOTAL TRANSPORTES | 0
|  |  |  | COSTO DIRECTO APROX. A LA UNIDAD | 91531
|  |  |  | COSTO DIRECTO + AU (42%) | 129974.02
|  |  |  | COSTO DIRECTO + AU (42%) + INDEXACION (6,45%) | 138357
DESCRIPCION |  |  | ITEM | UND. ITEM | CANT. ITEM
TEE MECÁNICA ROSCADA UL/FM 2.1/2" X 1" |  |  | 411607 | UND
MATERIALES | UNIDAD | CANT. / UND | % DESPERD. | PRECIO UNIT. | VALOR UNITARIO
TEE MECÁNICA ROSCADA UL/FM 2.1/2" X 1" | UND | 1 |  | 30195.7725 | 30195.7725
|  |  |  | SUBTOTAL MATERIALES | 30195.7725
MANO DE OBRA | JORNAL | F.PREST. | JORNAL+PS | REND. UND / DIA | VR. UNIT
M.O. HIDROSANIT. 1 AYUDANTE + 1 OFICIAL | 234595 | 180% | 422271 | 20 | 21113.55
|  |  |  | SUBTOTAL MANO DE OBRA | 21113.55
EQUIPO | REF. | UNIDAD | CANTIDAD | TARIIFA | VALOR UNITARIO
HERRAMIENTA MENOR |  | % de MO | 5% | 21113.55 | 1055.6775
|  |  |  | SUBTOTAL EQUIPO | 1055.6775
TRANSPORTES | Cantidad | Distancia | Cant. x Dist. | TARIIFA | VALOR UNITARIO
|  |  |  | SUBTOTAL TRANSPORTES | 0
|  |  |  | COSTO DIRECTO APROX. A LA UNIDAD | 52365
|  |  |  | COSTO DIRECTO + AU (42%) | 74358.3
|  |  |  | COSTO DIRECTO + AU (42%) + INDEXACION (6,45%) | 79154
DESCRIPCION |  |  | ITEM | UND. ITEM | CANT. ITEM
TEE MECÁNICA ROSCADA UL/FM 2" X 1" |  |  | 411607 | UND
MATERIALES | UNIDAD | CANT. / UND | % DESPERD. | PRECIO UNIT. | VALOR UNITARIO
UNION RIGIDA RANURADA 4" | UND | 1 |  | 21647.7725 | 21647.7725
|  |  |  | SUBTOTAL MATERIALES | 21647.7725
MANO DE OBRA | JORNAL | F.PREST. | JORNAL+PS | REND. UND / DIA | VR. UNIT
M.O. HIDROSANIT. 1 AYUDANTE + 1 OFICIAL | 234595 | 180% | 422271 | 20 | 21113.55
|  |  |  | SUBTOTAL MANO DE OBRA | 21113.55
EQUIPO | REF. | UNIDAD | CANTIDAD | TARIIFA | VALOR UNITARIO
HERRAMIENTA MENOR |  | % de MO | 5% | 21113.55 | 1055.6775
|  |  |  | SUBTOTAL EQUIPO | 1055.6775
TRANSPORTES | Cantidad | Distancia | Cant. x Dist. | TARIIFA | VALOR UNITARIO
|  |  |  | SUBTOTAL TRANSPORTES | 0
|  |  |  | COSTO DIRECTO APROX. A LA UNIDAD | 43817
|  |  |  | COSTO DIRECTO + AU (42%) | 62220.14
|  |  |  | COSTO DIRECTO + AU (42%) + INDEXACION (6,45%) | 66233
DESCRIPCION |  |  | ITEM | UND. ITEM | CANT. ITEM
REDUCCIÓN COPA ACERO AL CARBÓN ROSCADA 1 1/2" X 1" |  |  | 411607 | UND
MATERIALES | UNIDAD | CANT. / UND | % DESPERD. | PRECIO UNIT. | VALOR UNITARIO
REDUCCIÓN COPA ACERO AL CARBÓN ROSCADA 1 1/2" X 1" | UND | 1 |  | 7623.309 | 7623.309
|  |  |  | SUBTOTAL MATERIALES | 7623.309
MANO DE OBRA | JORNAL | F.PREST. | JORNAL+PS | REND. UND / DIA | VR. UNIT
M.O. HIDROSANIT. 1 AYUDANTE + 1 OFICIAL | 234595 | 180% | 422271 | 50 | 8445.42
|  |  |  | SUBTOTAL MANO DE OBRA | 8445.42
EQUIPO | REF. | UNIDAD | CANTIDAD | TARIIFA | VALOR UNITARIO
HERRAMIENTA MENOR |  | % de MO | 5% | 8445.42 | 422.271
|  |  |  | SUBTOTAL EQUIPO | 422.271
TRANSPORTES | Cantidad | Distancia | Cant. x Dist. | TARIIFA | VALOR UNITARIO
|  |  |  | SUBTOTAL TRANSPORTES | 0
|  |  |  | COSTO DIRECTO APROX. A LA UNIDAD | 16491
|  |  |  | COSTO DIRECTO + AU (42%) | 23417.22
|  |  |  | COSTO DIRECTO + AU (42%) + INDEXACION (6,45%) | 24928
DESCRIPCION |  |  | ITEM | UND. ITEM | CANT. ITEM
REDUCCIÓN RANURADA UL/FM 2.1/2" X 2" |  |  | 411607 | UND
MATERIALES | UNIDAD | CANT. / UND | % DESPERD. | PRECIO UNIT. | VALOR UNITARIO
REDUCCIÓN RANURADA UL/FM 2.1/2" X 2" | UND | 1 |  | 49561.7725 | 49561.7725
|  |  |  | SUBTOTAL MATERIALES | 49561.7725
MANO DE OBRA | JORNAL | F.PREST. | JORNAL+PS | REND. UND / DIA | VR. UNIT
M.O. HIDROSANIT. 1 AYUDANTE + 1 OFICIAL | 234595 | 180% | 422271 | 20 | 21113.55
|  |  |  | SUBTOTAL MANO DE OBRA | 21113.55
EQUIPO | REF. | UNIDAD | CANTIDAD | TARIIFA | VALOR UNITARIO
HERRAMIENTA MENOR |  | % de MO | 5% | 21113.55 | 1055.6775
|  |  |  | SUBTOTAL EQUIPO | 1055.6775
TRANSPORTES | Cantidad | Distancia | Cant. x Dist. | TARIIFA | VALOR UNITARIO
|  |  |  | SUBTOTAL TRANSPORTES | 0
|  |  |  | COSTO DIRECTO APROX. A LA UNIDAD | 71731
|  |  |  | COSTO DIRECTO + AU (42%) | 101858.02
|  |  |  | COSTO DIRECTO + AU (42%) + INDEXACION (6,45%) | 108428 | 1196443
DESCRIPCION |  |  | ITEM | UND. ITEM | CANT. ITEM
KIT ADAPTADOR BRIDA SERIE 4200 - TUBO PVC A ACERO IPS 4" |  |  | 411607 | UND
MATERIALES | UNIDAD | CANT. / UND | % DESPERD. | PRECIO UNIT. | VALOR UNITARIO
KIT ADAPTADOR BRIDA SERIE 4200 - TUBO PVC A ACERO IPS 4" | UND | 1 |  | 1176385.1275 | 1176385.1275
|  |  |  | SUBTOTAL MATERIALES | 1176385.1275
MANO DE OBRA | JORNAL | F.PREST. | JORNAL+PS | REND. UND / DIA | VR. UNIT
M.O. HIDROSANIT. 1 AYUDANTE + 1 OFICIAL | 234595 | 180% | 422271 | 22 | 19194.1364
|  |  |  | SUBTOTAL MANO DE OBRA | 19194.1364
EQUIPO | REF. | UNIDAD | CANTIDAD | TARIIFA | VALOR UNITARIO
HERRAMIENTA MENOR |  | % de MO | 4.5% | 19194.1364 | 863.7361
|  |  |  | SUBTOTAL EQUIPO | 863.7361
TRANSPORTES | Cantidad | Distancia | Cant. x Dist. | TARIIFA | VALOR UNITARIO
|  |  |  | SUBTOTAL TRANSPORTES | 0
|  |  |  | COSTO DIRECTO APROX. A LA UNIDAD | 1196443
|  |  |  | COSTO DIRECTO + AU (42%) | 1698949.06
|  |  |  | COSTO DIRECTO + AU (42%) + INDEXACION (6,45%) | 1808531
DESCRIPCION |  |  | ITEM | UND. ITEM | CANT. ITEM
RESTRICTOR 1200 4" PARA C900 |  |  | 411607 | UND
MATERIALES | UNIDAD | CANT. / UND | % DESPERD. | PRECIO UNIT. | VALOR UNITARIO
RESTRICTOR 1200 4" PARA C900 | UND | 1 |  | 362705.9313 | 362705.9313
|  |  |  | SUBTOTAL MATERIALES | 362705.9313
MANO DE OBRA | JORNAL | F.PREST. | JORNAL+PS | REND. UND / DIA | VR. UNIT
M.O. HIDROSANIT. 1 AYUDANTE + 1 OFICIAL | 234595 | 180% | 422271 | 8 | 52783.875
|  |  |  | SUBTOTAL MANO DE OBRA | 52783.875
EQUIPO | REF. | UNIDAD | CANTIDAD | TARIIFA | VALOR UNITARIO
HERRAMIENTA MENOR |  | % de MO | 5% | 52783.875 | 2639.1938
|  |  |  | SUBTOTAL EQUIPO | 2639.1938
TRANSPORTES | Cantidad | Distancia | Cant. x Dist. | TARIIFA | VALOR UNITARIO
|  |  |  | SUBTOTAL TRANSPORTES | 0
|  |  |  | COSTO DIRECTO APROX. A LA UNIDAD | 418129
|  |  |  | COSTO DIRECTO + AU (42%) | 593743.18
|  |  |  | COSTO DIRECTO + AU (42%) + INDEXACION (6,45%) | 632040
DESCRIPCION |  |  | ITEM | UND. ITEM | CANT. ITEM
SOPORTE ANTISÍSMICO LONGITUDINAL 2.1/2" |  |  | 411607 | UND
MATERIALES | UNIDAD | CANT. / UND | % DESPERD. | PRECIO UNIT. | VALOR UNITARIO
SOPORTE ANTISÍSMICO LONGITUDINAL 2.1/2" | UND | 1 |  | 72827.9312 | 72827.9312
|  |  |  | SUBTOTAL MATERIALES | 72827.9312
MANO DE OBRA | JORNAL | F.PREST. | JORNAL+PS | REND. UND / DIA | VR. UNIT
M.O. HIDROSANIT. 1 AYUDANTE + 1 OFICIAL | 234595 | 180% | 422271 | 8 | 52783.875
|  |  |  | SUBTOTAL MANO DE OBRA | 52783.875
EQUIPO | REF. | UNIDAD | CANTIDAD | TARIIFA | VALOR UNITARIO
HERRAMIENTA MENOR |  | % de MO | 5% | 52783.875 | 2639.1938
|  |  |  | SUBTOTAL EQUIPO | 2639.1938
TRANSPORTES | Cantidad | Distancia | Cant. x Dist. | TARIIFA | VALOR UNITARIO
|  |  |  | SUBTOTAL TRANSPORTES | 0
|  |  |  | COSTO DIRECTO APROX. A LA UNIDAD | 128251
|  |  |  | COSTO DIRECTO + AU (42%) | 182116.42
|  |  |  | COSTO DIRECTO + AU (42%) + INDEXACION (6,45%) | 193863
DESCRIPCION |  |  | ITEM | UND. ITEM | CANT. ITEM
SOPORTE ANTISÍSMICO LONGITUDINAL 4" |  |  | 411607 | UND
MATERIALES | UNIDAD | CANT. / UND | % DESPERD. | PRECIO UNIT. | VALOR UNITARIO
SOPORTE ANTISÍSMICO LONGITUDINAL 4" | UND | 1 |  | 79933.9312 | 79933.9312
|  |  |  | SUBTOTAL MATERIALES | 79933.9312
MANO DE OBRA | JORNAL | F.PREST. | JORNAL+PS | REND. UND / DIA | VR. UNIT
M.O. HIDROSANIT. 1 AYUDANTE + 1 OFICIAL | 234595 | 180% | 422271 | 8 | 52783.875
|  |  |  | SUBTOTAL MANO DE OBRA | 52783.875
EQUIPO | REF. | UNIDAD | CANTIDAD | TARIIFA | VALOR UNITARIO
HERRAMIENTA MENOR |  | % de MO | 5% | 52783.875 | 2639.1938
|  |  |  | SUBTOTAL EQUIPO | 2639.1938
TRANSPORTES | Cantidad | Distancia | Cant. x Dist. | TARIIFA | VALOR UNITARIO
|  |  |  | SUBTOTAL TRANSPORTES | 0
|  |  |  | COSTO DIRECTO APROX. A LA UNIDAD | 135357
|  |  |  | COSTO DIRECTO + AU (42%) | 192206.94
|  |  |  | COSTO DIRECTO + AU (42%) + INDEXACION (6,45%) | 204604
DESCRIPCION |  |  | ITEM | UND. ITEM | CANT. ITEM
SOPORTE ANTISÍSMICO TRANSVERSAL 2.1/2" |  |  | 411607 | UND
MATERIALES | UNIDAD | CANT. / UND | % DESPERD. | PRECIO UNIT. | VALOR UNITARIO
SOPORTE ANTISÍSMICO TRANSVERSAL 2.1/2" | UND | 1 |  | 44672.9312 | 44672.9312
|  |  |  | SUBTOTAL MATERIALES | 44672.9312
MANO DE OBRA | JORNAL | F.PREST. | JORNAL+PS | REND. UND / DIA | VR. UNIT
M.O. HIDROSANIT. 1 AYUDANTE + 1 OFICIAL | 234595 | 180% | 422271 | 8 | 52783.875
|  |  |  | SUBTOTAL MANO DE OBRA | 52783.875
EQUIPO | REF. | UNIDAD | CANTIDAD | TARIIFA | VALOR UNITARIO
HERRAMIENTA MENOR |  | % de MO | 5% | 52783.875 | 2639.1938
|  |  |  | SUBTOTAL EQUIPO | 2639.1938
TRANSPORTES | Cantidad | Distancia | Cant. x Dist. | TARIIFA | VALOR UNITARIO
|  |  |  | SUBTOTAL TRANSPORTES | 0
|  |  |  | COSTO DIRECTO APROX. A LA UNIDAD | 100096
|  |  |  | COSTO DIRECTO + AU (42%) | 142136.32
|  |  |  | COSTO DIRECTO + AU (42%) + INDEXACION (6,45%) | 151304
DESCRIPCION |  |  | ITEM | UND. ITEM | CANT. ITEM
SOPORTE ANTISÍSMICO TRANSVERSAL 4" |  |  | 411607 | UND
MATERIALES | UNIDAD | CANT. / UND | % DESPERD. | PRECIO UNIT. | VALOR UNITARIO
SOPORTE ANTISÍSMICO LONGITUDINAL 4" | UND | 1 |  | 51132.9313 | 51132.9313
|  |  |  | SUBTOTAL MATERIALES | 51132.9313
MANO DE OBRA | JORNAL | F.PREST. | JORNAL+PS | REND. UND / DIA | VR. UNIT
M.O. HIDROSANIT. 1 AYUDANTE + 1 OFICIAL | 234595 | 180% | 422271 | 8 | 52783.875
|  |  |  | SUBTOTAL MANO DE OBRA | 52783.875
EQUIPO | REF. | UNIDAD | CANTIDAD | TARIIFA | VALOR UNITARIO
HERRAMIENTA MENOR |  | % de MO | 5% | 52783.875 | 2639.1938
|  |  |  | SUBTOTAL EQUIPO | 2639.1938
TRANSPORTES | Cantidad | Distancia | Cant. x Dist. | TARIIFA | VALOR UNITARIO
|  |  |  | SUBTOTAL TRANSPORTES | 0
|  |  |  | COSTO DIRECTO APROX. A LA UNIDAD | 106556
|  |  |  | COSTO DIRECTO + AU (42%) | 151309.52
|  |  |  | COSTO DIRECTO + AU (42%) + INDEXACION (6,45%) | 161069
DESCRIPCION |  |  | ITEM | UND. ITEM | CANT. ITEM
SOPORTE MENSULA 40 CM |  |  | 411607 | UND
MATERIALES | UNIDAD | CANT. / UND | % DESPERD. | PRECIO UNIT. | VALOR UNITARIO
SOPORTE MENSULA 40 CM | UND | 1 |  | 31342.545 | 31342.545
|  |  |  | SUBTOTAL MATERIALES | 31342.545
MANO DE OBRA | JORNAL | F.PREST. | JORNAL+PS | REND. UND / DIA | VR. UNIT
M.O. HIDROSANIT. 1 AYUDANTE + 1 OFICIAL | 234595 | 180% | 422271 | 10 | 42227.1
|  |  |  | SUBTOTAL MANO DE OBRA | 42227.1
EQUIPO | REF. | UNIDAD | CANTIDAD | TARIIFA | VALOR UNITARIO
HERRAMIENTA MENOR |  | % de MO | 5% | 42227.1 | 2111.355
|  |  |  | SUBTOTAL EQUIPO | 2111.355
TRANSPORTES | Cantidad | Distancia | Cant. x Dist. | TARIIFA | VALOR UNITARIO
|  |  |  | SUBTOTAL TRANSPORTES | 0
|  |  |  | COSTO DIRECTO APROX. A LA UNIDAD | 75681
|  |  |  | COSTO DIRECTO + AU (42%) | 107467.02
|  |  |  | COSTO DIRECTO + AU (42%) + INDEXACION (6,45%) | 114399
DESCRIPCION |  |  | ITEM | UND. ITEM | CANT. ITEM
PERNO EN U 4" - 6" |  |  | 411607 | UND
MATERIALES | UNIDAD | CANT. / UND | % DESPERD. | PRECIO UNIT. | VALOR UNITARIO
PERNO EN U 4" - 6" | UND | 1 |  | 9000.515 | 9000.515
|  |  |  | SUBTOTAL MATERIALES | 9000.515
MANO DE OBRA | JORNAL | F.PREST. | JORNAL+PS | REND. UND / DIA | VR. UNIT
M.O. HIDROSANIT. 1 AYUDANTE + 1 OFICIAL | 234595 | 180% | 422271 | 30 | 14075.7
|  |  |  | SUBTOTAL MANO DE OBRA | 14075.7
EQUIPO | REF. | UNIDAD | CANTIDAD | TARIIFA | VALOR UNITARIO
HERRAMIENTA MENOR |  | % de MO | 5% | 14075.7 | 703.785
|  |  |  | SUBTOTAL EQUIPO | 703.785
TRANSPORTES | Cantidad | Distancia | Cant. x Dist. | TARIIFA | VALOR UNITARIO
|  |  |  | SUBTOTAL TRANSPORTES | 0
|  |  |  | COSTO DIRECTO APROX. A LA UNIDAD | 23780
|  |  |  | COSTO DIRECTO + AU (42%) | 33767.6
|  |  |  | COSTO DIRECTO + AU (42%) + INDEXACION (6,45%) | 35946
DESCRIPCION |  |  | ITEM | UND. ITEM | CANT. ITEM
ABRAZADERA GALVANIZADA 4" USO PESADO, BRAZO VARILLA 12MM |  |  | 411607 | UND
MATERIALES | UNIDAD | CANT. / UND | % DESPERD. | PRECIO UNIT. | VALOR UNITARIO
ABRAZADERA GALVANIZADA 4" USO PESADO, BRAZO VARILLA 12MM | UND | 1 |  | 31727.7725 | 31727.7725
|  |  |  | SUBTOTAL MATERIALES | 31727.7725
MANO DE OBRA | JORNAL | F.PREST. | JORNAL+PS | REND. UND / DIA | VR. UNIT
M.O. HIDROSANIT. 1 AYUDANTE + 1 OFICIAL | 234595 | 180% | 422271 | 20 | 21113.55
|  |  |  | SUBTOTAL MANO DE OBRA | 21113.55
EQUIPO | REF. | UNIDAD | CANTIDAD | TARIIFA | VALOR UNITARIO
HERRAMIENTA MENOR |  | % de MO | 5% | 21113.55 | 1055.6775
|  |  |  | SUBTOTAL EQUIPO | 1055.6775
TRANSPORTES | Cantidad | Distancia | Cant. x Dist. | TARIIFA | VALOR UNITARIO
|  |  |  | SUBTOTAL TRANSPORTES | 0
|  |  |  | COSTO DIRECTO APROX. A LA UNIDAD | 53897
|  |  |  | COSTO DIRECTO + AU (42%) | 76533.74
|  |  |  | COSTO DIRECTO + AU (42%) + INDEXACION (6,45%) | 81470
DESCRIPCION |  |  | ITEM | UND. ITEM | CANT. ITEM
ABRAZADERA GALVANIZADA 1" - 2.1/2" USO PESADO, BRAZO VARILLA 12MM |  |  | 411607 | UND
MATERIALES | UNIDAD | CANT. / UND | % DESPERD. | PRECIO UNIT. | VALOR UNITARIO
ABRAZADERA GALVANIZADA 1" - 2.1/2" USO PESADO, BRAZO VARILLA 12MM | UND | 1 |  | 22844.7725 | 22844.7725
|  |  |  | SUBTOTAL MATERIALES | 22844.7725
MANO DE OBRA | JORNAL | F.PREST. | JORNAL+PS | REND. UND / DIA | VR. UNIT
M.O. HIDROSANIT. 1 AYUDANTE + 1 OFICIAL | 234595 | 180% | 422271 | 20 | 21113.55
|  |  |  | SUBTOTAL MANO DE OBRA | 21113.55
EQUIPO | REF. | UNIDAD | CANTIDAD | TARIIFA | VALOR UNITARIO
HERRAMIENTA MENOR |  | % de MO | 5% | 21113.55 | 1055.6775
|  |  |  | SUBTOTAL EQUIPO | 1055.6775
TRANSPORTES | Cantidad | Distancia | Cant. x Dist. | TARIIFA | VALOR UNITARIO
|  |  |  | SUBTOTAL TRANSPORTES | 0
|  |  |  | COSTO DIRECTO APROX. A LA UNIDAD | 45014
|  |  |  | COSTO DIRECTO + AU (42%) | 63919.88
|  |  |  | COSTO DIRECTO + AU (42%) + INDEXACION (6,45%) | 68043
DESCRIPCION |  |  | ITEM | UND. ITEM | CANT. ITEM
SOPORTE COLGANTE UL/FM 1" - 1.1/2" |  |  | 411607 | UND
MATERIALES | UNIDAD | CANT. / UND | % DESPERD. | PRECIO UNIT. | VALOR UNITARIO
SOPORTE COLGANTE UL/FM 1" - 1.1/2" | UND | 1 |  | 11563.515 | 11563.515
|  |  |  | SUBTOTAL MATERIALES | 11563.515
MANO DE OBRA | JORNAL | F.PREST. | JORNAL+PS | REND. UND / DIA | VR. UNIT
M.O. HIDROSANIT. 1 AYUDANTE + 1 OFICIAL | 234595 | 180% | 422271 | 30 | 14075.7
|  |  |  | SUBTOTAL MANO DE OBRA | 14075.7
EQUIPO | REF. | UNIDAD | CANTIDAD | TARIIFA | VALOR UNITARIO
HERRAMIENTA MENOR |  | % de MO | 5% | 14075.7 | 703.785
|  |  |  | SUBTOTAL EQUIPO | 703.785
TRANSPORTES | Cantidad | Distancia | Cant. x Dist. | TARIIFA | VALOR UNITARIO
|  |  |  | SUBTOTAL TRANSPORTES | 0
|  |  |  | COSTO DIRECTO APROX. A LA UNIDAD | 26343
|  |  |  | COSTO DIRECTO + AU (42%) | 37407.06
|  |  |  | COSTO DIRECTO + AU (42%) + INDEXACION (6,45%) | 39820
DESCRIPCION |  |  | ITEM | UND. ITEM | CANT. ITEM
SOPORTE COLGANTE UL/FM 2" |  |  | 411607 | UND
MATERIALES | UNIDAD | CANT. / UND | % DESPERD. | PRECIO UNIT. | VALOR UNITARIO
SOPORTE COLGANTE UL/FM 2" | UND | 1 |  | 12875.515 | 12875.515
|  |  |  | SUBTOTAL MATERIALES | 12875.515
MANO DE OBRA | JORNAL | F.PREST. | JORNAL+PS | REND. UND / DIA | VR. UNIT
M.O. HIDROSANIT. 1 AYUDANTE + 1 OFICIAL | 234595 | 180% | 422271 | 30 | 14075.7
|  |  |  | SUBTOTAL MANO DE OBRA | 14075.7
EQUIPO | REF. | UNIDAD | CANTIDAD | TARIIFA | VALOR UNITARIO
HERRAMIENTA MENOR |  | % de MO | 5% | 14075.7 | 703.785
|  |  |  | SUBTOTAL EQUIPO | 703.785
TRANSPORTES | Cantidad | Distancia | Cant. x Dist. | TARIIFA | VALOR UNITARIO
|  |  |  | SUBTOTAL TRANSPORTES | 0
|  |  |  | COSTO DIRECTO APROX. A LA UNIDAD | 27655
|  |  |  | COSTO DIRECTO + AU (42%) | 39270.1
|  |  |  | COSTO DIRECTO + AU (42%) + INDEXACION (6,45%) | 41803
DESCRIPCION |  |  | ITEM | UND. ITEM | CANT. ITEM
SOPORTE COLGANTE UL/FM 2.1/2" |  |  | 411607 | UND
MATERIALES | UNIDAD | CANT. / UND | % DESPERD. | PRECIO UNIT. | VALOR UNITARIO
SOPORTE COLGANTE UL/FM 2.1/2" | UND | 1 |  | 13189.515 | 13189.515
|  |  |  | SUBTOTAL MATERIALES | 13189.515
MANO DE OBRA | JORNAL | F.PREST. | JORNAL+PS | REND. UND / DIA | VR. UNIT
M.O. HIDROSANIT. 1 AYUDANTE + 1 OFICIAL | 234595 | 180% | 422271 | 30 | 14075.7
|  |  |  | SUBTOTAL MANO DE OBRA | 14075.7
EQUIPO | REF. | UNIDAD | CANTIDAD | TARIIFA | VALOR UNITARIO
HERRAMIENTA MENOR |  | % de MO | 5% | 14075.7 | 703.785
|  |  |  | SUBTOTAL EQUIPO | 703.785
TRANSPORTES | Cantidad | Distancia | Cant. x Dist. | TARIIFA | VALOR UNITARIO
|  |  |  | SUBTOTAL TRANSPORTES | 0
|  |  |  | COSTO DIRECTO APROX. A LA UNIDAD | 27969
|  |  |  | COSTO DIRECTO + AU (42%) | 39715.98
|  |  |  | COSTO DIRECTO + AU (42%) + INDEXACION (6,45%) | 42278
DESCRIPCION |  |  | ITEM | UND. ITEM | CANT. ITEM
SOPORTE COLGANTE UL/FM 4" |  |  | 411607 | UND
MATERIALES | UNIDAD | CANT. / UND | % DESPERD. | PRECIO UNIT. | VALOR UNITARIO
SOPORTE COLGANTE UL/FM 4" | UND | 1 |  | 32749.515 | 32749.515
|  |  |  | SUBTOTAL MATERIALES | 32749.515
MANO DE OBRA | JORNAL | F.PREST. | JORNAL+PS | REND. UND / DIA | VR. UNIT
M.O. HIDROSANIT. 1 AYUDANTE + 1 OFICIAL | 234595 | 180% | 422271 | 30 | 14075.7
|  |  |  | SUBTOTAL MANO DE OBRA | 14075.7
EQUIPO | REF. | UNIDAD | CANTIDAD | TARIIFA | VALOR UNITARIO
HERRAMIENTA MENOR |  | % de MO | 5% | 14075.7 | 703.785
|  |  |  | SUBTOTAL EQUIPO | 703.785
TRANSPORTES | Cantidad | Distancia | Cant. x Dist. | TARIIFA | VALOR UNITARIO
|  |  |  | SUBTOTAL TRANSPORTES | 0
|  |  |  | COSTO DIRECTO APROX. A LA UNIDAD | 47529
|  |  |  | COSTO DIRECTO + AU (42%) | 67491.18
|  |  |  | COSTO DIRECTO + AU (42%) + INDEXACION (6,45%) | 71844
DESCRIPCION |  |  | ITEM | UND. ITEM | CANT. ITEM
VÁLVULA CHEQUE ROSCADO 1/2" |  |  | 411607 | UND
MATERIALES | UNIDAD | CANT. / UND | % DESPERD. | PRECIO UNIT. | VALOR UNITARIO
VÁLVULA CHEQUE ROSCADO 1/2" | UND | 1 |  | 95526.7725 | 95526.7725
|  |  |  | SUBTOTAL MATERIALES | 95526.7725
MANO DE OBRA | JORNAL | F.PREST. | JORNAL+PS | REND. UND / DIA | VR. UNIT
M.O. HIDROSANIT. 1 AYUDANTE + 1 OFICIAL | 234595 | 180% | 422271 | 20 | 21113.55
|  |  |  | SUBTOTAL MANO DE OBRA | 21113.55
EQUIPO | REF. | UNIDAD | CANTIDAD | TARIIFA | VALOR UNITARIO
HERRAMIENTA MENOR |  | % de MO | 5% | 21113.55 | 1055.6775
|  |  |  | SUBTOTAL EQUIPO | 1055.6775
TRANSPORTES | Cantidad | Distancia | Cant. x Dist. | TARIIFA | VALOR UNITARIO
|  |  |  | SUBTOTAL TRANSPORTES | 0
|  |  |  | COSTO DIRECTO APROX. A LA UNIDAD | 117696
|  |  |  | COSTO DIRECTO + AU (42%) | 167128.32
|  |  |  | COSTO DIRECTO + AU (42%) + INDEXACION (6,45%) | 177908
DESCRIPCION |  |  | ITEM | UND. ITEM | CANT. ITEM
VÁLVULA CHEQUE ROSCADO 1" |  |  | 411607 | UND
MATERIALES | UNIDAD | CANT. / UND | % DESPERD. | PRECIO UNIT. | VALOR UNITARIO
VÁLVULA CHEQUE ROSCADO 1" | UND | 1 |  | 190185.7725 | 190185.7725
|  |  |  | SUBTOTAL MATERIALES | 190185.7725
MANO DE OBRA | JORNAL | F.PREST. | JORNAL+PS | REND. UND / DIA | VR. UNIT
M.O. HIDROSANIT. 1 AYUDANTE + 1 OFICIAL | 234595 | 180% | 422271 | 20 | 21113.55
|  |  |  | SUBTOTAL MANO DE OBRA | 21113.55
EQUIPO | REF. | UNIDAD | CANTIDAD | TARIIFA | VALOR UNITARIO
HERRAMIENTA MENOR |  | % de MO | 5% | 21113.55 | 1055.6775
|  |  |  | SUBTOTAL EQUIPO | 1055.6775
TRANSPORTES | Cantidad | Distancia | Cant. x Dist. | TARIIFA | VALOR UNITARIO
|  |  |  | SUBTOTAL TRANSPORTES | 0
|  |  |  | COSTO DIRECTO APROX. A LA UNIDAD | 212355
|  |  |  | COSTO DIRECTO + AU (42%) | 301544.1
|  |  |  | COSTO DIRECTO + AU (42%) + INDEXACION (6,45%) | 320994
DESCRIPCION |  |  | ITEM | UND. ITEM | CANT. ITEM
NIPLE AC RXR D=2" L=0,15 M |  |  | 411607 | UND
MATERIALES | UNIDAD | CANT. / UND | % DESPERD. | PRECIO UNIT. | VALOR UNITARIO
NIPLE AC RXR D=2" L=0,15 M | UND | 1 |  | 17696.515 | 17696.515
|  |  |  | SUBTOTAL MATERIALES | 17696.515
MANO DE OBRA | JORNAL | F.PREST. | JORNAL+PS | REND. UND / DIA | VR. UNIT
M.O. HIDROSANIT. 1 AYUDANTE + 1 OFICIAL | 234595 | 180% | 422271 | 30 | 14075.7
|  |  |  | SUBTOTAL MANO DE OBRA | 14075.7
EQUIPO | REF. | UNIDAD | CANTIDAD | TARIIFA | VALOR UNITARIO
HERRAMIENTA MENOR |  | % de MO | 5% | 14075.7 | 703.785
|  |  |  | SUBTOTAL EQUIPO | 703.785
TRANSPORTES | Cantidad | Distancia | Cant. x Dist. | TARIIFA | VALOR UNITARIO
|  |  |  | SUBTOTAL TRANSPORTES | 0
|  |  |  | COSTO DIRECTO APROX. A LA UNIDAD | 32476
|  |  |  | COSTO DIRECTO + AU (42%) | 46115.92
|  |  |  | COSTO DIRECTO + AU (42%) + INDEXACION (6,45%) | 49090
DESCRIPCION |  |  | ITEM | UND. ITEM | CANT. ITEM
GABINETE CONTRA INCENDIO CLASE I |  |  | 410202 | UND
MATERIALES | UNIDAD | CANT. / UND | % DESPERD. | PRECIO UNIT. | VALOR UNITARIO
HACHA METAL 4.5 LBS | UND | 1 |  | 96961 | 96961
GABINETE INCENDIO CLASE I | UND | 1 |  | 288719 | 288719
EXTINTOR ABC-10 LB | UND | 1 |  | 85631 | 85631
LLAVE SPANNER DOBLE | UND | 1 |  | 15263 | 15263
MANGUERA 1-1/2" X 30 M | UND | 1 |  | 349983 | 349983
VALVULA ANGULAR DE 1-1/2" 300PSI | UND | 1 |  | 241268 | 241268
BOQUILLA POLICARBONATO 1.1 | UND | 1 |  | 50526 | 50526
SOPORTE CANASTILLA MANG 1 | UND | 1 |  | 79398 | 79398
|  |  |  | SUBTOTAL MATERIALES | 1207749
MANO DE OBRA | JORNAL | F.PREST. | JORNAL+PS | REND. UND / DIA | VR. UNIT
M.O. HIDROSANIT. 1 AYUDANTE + 1 OFICIAL | 234595 | 180% | 422271 | 16 | 26391.93
M.O. METALISTERIA 1 AYUDANTE + 1 OFICIAL | 255922 | 180% | 460659 | 5.33 | 86427.57
|  |  |  | SUBTOTAL MANO DE OBRA | 112819.5
EQUIPO | REF. | UNIDAD | CANTIDAD | TARIIFA | VALOR UNITARIO
HERRAMIENTA MENOR |  | % de MO | 5% | 112819.5 | 5640.97
|  |  |  | SUBTOTAL EQUIPO | 5640.97
TRANSPORTES | Cantidad | Distancia | Cant. x Dist. | TARIIFA | VALOR UNITARIO
|  |  |  | SUBTOTAL TRANSPORTES | 0
|  |  |  | COSTO DIRECTO APROX. A LA UNIDAD | 1326209
|  |  |  | COSTO DIRECTO + AU (42%) | 1883216.78
|  |  |  | COSTO DIRECTO + AU (42%) + INDEXACION (6,45%) | 2004684
DESCRIPCION |  |  | ITEM | UND. ITEM | CANT. ITEM
GABINETE CONTRA INCNEDIO CLASE II |  |  | 410203 | UND
MATERIALES | UNIDAD | CANT. / UND | % DESPERD. | PRECIO UNIT. | VALOR UNITARIO
HACHA METAL 4.5 LBS | UND | 1 |  | 96961 | 96961
EXTINTOR ABC-10 LB | UND | 1 |  | 85631 | 85631
LLAVE SPANNER DOBLE | UND | 1 |  | 15263 | 15263
MANGUERA 1-1/2" X 30 M | UND | 1 |  | 349983 | 349983
VALVULA ANGULAR DE 1-1/2" 300PSI | UND | 1 |  | 241268 | 241268
BOQUILLA POLICARBONATO 1.1 | UND | 1 |  | 50526 | 50526
SOPORTE CANASTILLA MANG 1 | UND | 1 |  | 79398 | 79398
GABINETE INCENDIO CLASE II | UND | 1 |  | 324808 | 324808
|  |  |  | SUBTOTAL MATERIALES | 1243838
MANO DE OBRA | JORNAL | F.PREST. | JORNAL+PS | REND. UND / DIA | VR. UNIT
M.O. HIDROSANIT. 1 AYUDANTE + 1 OFICIAL | 234595 | 180% | 422271 | 16 | 26391.93
M.O. METALISTERIA 1 AYUDANTE + 1 OFICIAL | 255922 | 180% | 460659 | 8 | 57582.37
|  |  |  | SUBTOTAL MANO DE OBRA | 83974.3
EQUIPO | REF. | UNIDAD | CANTIDAD | TARIIFA | VALOR UNITARIO
HERRAMIENTA MENOR |  | % de MO | 5% | 83974.3 | 4198.71
|  |  |  | SUBTOTAL EQUIPO | 4198.71
TRANSPORTES | Cantidad | Distancia | Cant. x Dist. | TARIIFA | VALOR UNITARIO
|  |  |  | SUBTOTAL TRANSPORTES | 0
|  |  |  | COSTO DIRECTO APROX. A LA UNIDAD | 1332011
|  |  |  | COSTO DIRECTO + AU (42%) | 1891455.62
|  |  |  | COSTO DIRECTO + AU (42%) + INDEXACION (6,45%) | 2013455
DESCRIPCION |  |  | ITEM | UND. ITEM | CANT. ITEM
VÁLVULA MARIPOSA RANURADA CON SUPERVISIÓN UL/FM 2,1/2" |  |  | 411607 | UND
MATERIALES | UNIDAD | CANT. / UND | % DESPERD. | PRECIO UNIT. | VALOR UNITARIO
VÁLVULA MARIPOSA RANURADA CON SUPERVISIÓN UL/FM 2,1/2" | UND | 1 |  | 965811.4656 | 965811.4656
|  |  |  | SUBTOTAL MATERIALES | 965811.4656
MANO DE OBRA | JORNAL | F.PREST. | JORNAL+PS | REND. UND / DIA | VR. UNIT
M.O. HIDROSANIT. 1 AYUDANTE + 1 OFICIAL | 234595 | 180% | 422271 | 16 | 26391.9375
|  |  |  | SUBTOTAL MANO DE OBRA | 26391.9375
EQUIPO | REF. | UNIDAD | CANTIDAD | TARIIFA | VALOR UNITARIO
HERRAMIENTA MENOR |  | % de MO | 5% | 26391.9375 | 1319.5969
|  |  |  | SUBTOTAL EQUIPO | 1319.5969
TRANSPORTES | Cantidad | Distancia | Cant. x Dist. | TARIIFA | VALOR UNITARIO
|  |  |  | SUBTOTAL TRANSPORTES | 0
|  |  |  | COSTO DIRECTO APROX. A LA UNIDAD | 993523
|  |  |  | COSTO DIRECTO + AU (42%) | 1410802.66
|  |  |  | COSTO DIRECTO + AU (42%) + INDEXACION (6,45%) | 1501799
DESCRIPCION |  |  | ITEM | UND. ITEM | CANT. ITEM
VÁLVULA MARIPOSA RANURADA CON SUPERVISIÓN UL/FM 4" |  |  | 411607 | UND
MATERIALES | UNIDAD | CANT. / UND | % DESPERD. | PRECIO UNIT. | VALOR UNITARIO
VÁLVULA MARIPOSA RANURADA CON SUPERVISIÓN UL/FM 4" | UND | 1 |  | 1992629.4656 | 1992629.4656
|  |  |  | SUBTOTAL MATERIALES | 1992629.4656
MANO DE OBRA | JORNAL | F.PREST. | JORNAL+PS | REND. UND / DIA | VR. UNIT
M.O. HIDROSANIT. 1 AYUDANTE + 1 OFICIAL | 234595 | 180% | 422271 | 16 | 26391.9375
|  |  |  | SUBTOTAL MANO DE OBRA | 26391.9375
EQUIPO | REF. | UNIDAD | CANTIDAD | TARIIFA | VALOR UNITARIO
HERRAMIENTA MENOR |  | % de MO | 5% | 26391.9375 | 1319.5969
|  |  |  | SUBTOTAL EQUIPO | 1319.5969
TRANSPORTES | Cantidad | Distancia | Cant. x Dist. | TARIIFA | VALOR UNITARIO
|  |  |  | SUBTOTAL TRANSPORTES | 0
|  |  |  | COSTO DIRECTO APROX. A LA UNIDAD | 2020341
|  |  |  | COSTO DIRECTO + AU (42%) | 2868884.22
|  |  |  | COSTO DIRECTO + AU (42%) + INDEXACION (6,45%) | 3053927
DESCRIPCION |  |  | ITEM | UND. ITEM | CANT. ITEM
RISER MANIFOLD 2,1/2" PREENSAMBLADO (SENSOR DE FLUJO + VÁLVULA DE DRENAJE + MANOMETRO) |  |  | 411607 | UND
MATERIALES | UNIDAD | CANT. / UND | % DESPERD. | PRECIO UNIT. | VALOR UNITARIO
RISER MANIFOLD 2,1/2" PREENSAMBLADO (SENSOR DE FLUJO + VÁLVULA DE DRENAJE + MANOMETRO) | UND | 1 |  | 1264443.4656 | 1264443.4656
|  |  |  | SUBTOTAL MATERIALES | 1264443.4656
MANO DE OBRA | JORNAL | F.PREST. | JORNAL+PS | REND. UND / DIA | VR. UNIT
M.O. HIDROSANIT. 1 AYUDANTE + 1 OFICIAL | 234595 | 180% | 422271 | 16 | 26391.9375
|  |  |  | SUBTOTAL MANO DE OBRA | 26391.9375
EQUIPO | REF. | UNIDAD | CANTIDAD | TARIIFA | VALOR UNITARIO
HERRAMIENTA MENOR |  | % de MO | 5% | 26391.9375 | 1319.5969
|  |  |  | SUBTOTAL EQUIPO | 1319.5969
TRANSPORTES | Cantidad | Distancia | Cant. x Dist. | TARIIFA | VALOR UNITARIO
|  |  |  | SUBTOTAL TRANSPORTES | 0
|  |  |  | COSTO DIRECTO APROX. A LA UNIDAD | 1292155
|  |  |  | COSTO DIRECTO + AU (42%) | 1834860.1
|  |  |  | COSTO DIRECTO + AU (42%) + INDEXACION (6,45%) | 1953209
DESCRIPCION |  |  | ITEM | UND. ITEM | CANT. ITEM
VÁLVULA BOLA METAL ROSCADA 1" |  |  | 411607 | UND
MATERIALES | UNIDAD | CANT. / UND | % DESPERD. | PRECIO UNIT. | VALOR UNITARIO
VÁLVULA BOLA METAL ROSCADA 1" | UND | 1 |  | 138858.4656 | 138858.4656
|  |  |  | SUBTOTAL MATERIALES | 138858.4656
MANO DE OBRA | JORNAL | F.PREST. | JORNAL+PS | REND. UND / DIA | VR. UNIT
M.O. HIDROSANIT. 1 AYUDANTE + 1 OFICIAL | 234595 | 180% | 422271 | 16 | 26391.9375
|  |  |  | SUBTOTAL MANO DE OBRA | 26391.9375
EQUIPO | REF. | UNIDAD | CANTIDAD | TARIIFA | VALOR UNITARIO
HERRAMIENTA MENOR |  | % de MO | 5% | 26391.9375 | 1319.5969
|  |  |  | SUBTOTAL EQUIPO | 1319.5969
TRANSPORTES | Cantidad | Distancia | Cant. x Dist. | TARIIFA | VALOR UNITARIO
|  |  |  | SUBTOTAL TRANSPORTES | 0
|  |  |  | COSTO DIRECTO APROX. A LA UNIDAD | 166570
|  |  |  | COSTO DIRECTO + AU (42%) | 236529.4
|  |  |  | COSTO DIRECTO + AU (42%) + INDEXACION (6,45%) | 251786
DESCRIPCION |  |  | ITEM | UND. ITEM | CANT. ITEM
SIAMESA BR ROSCADA EN BIFURCACIÓN 4" X 2.1/2" X 2.1/2" |  |  | 411607 | UND
MATERIALES | UNIDAD | CANT. / UND | % DESPERD. | PRECIO UNIT. | VALOR UNITARIO
SIAMESA BR ROSCADA EN BIFURCACIÓN 4" X 2.1/2" X 2.1/2" | UND | 1 |  | 911341.4656 | 911341.4656
|  |  |  | SUBTOTAL MATERIALES | 911341.4656
MANO DE OBRA | JORNAL | F.PREST. | JORNAL+PS | REND. UND / DIA | VR. UNIT
M.O. HIDROSANIT. 1 AYUDANTE + 1 OFICIAL | 234595 | 180% | 422271 | 16 | 26391.9375
|  |  |  | SUBTOTAL MANO DE OBRA | 26391.9375
EQUIPO | REF. | UNIDAD | CANTIDAD | TARIIFA | VALOR UNITARIO
HERRAMIENTA MENOR |  | % de MO | 5% | 26391.9375 | 1319.5969
|  |  |  | SUBTOTAL EQUIPO | 1319.5969
TRANSPORTES | Cantidad | Distancia | Cant. x Dist. | TARIIFA | VALOR UNITARIO
|  |  |  | SUBTOTAL TRANSPORTES | 0
|  |  |  | COSTO DIRECTO APROX. A LA UNIDAD | 939053
|  |  |  | COSTO DIRECTO + AU (42%) | 1333455.26
|  |  |  | COSTO DIRECTO + AU (42%) + INDEXACION (6,45%) | 1419463
DESCRIPCION |  |  | ITEM | UND. ITEM | CANT. ITEM
VÁLVULA CHEQUE RANURADA UL/FM 4" |  |  | 411607 | UND
MATERIALES | UNIDAD | CANT. / UND | % DESPERD. | PRECIO UNIT. | VALOR UNITARIO
VÁLVULA CHEQUE RANURADA UL/FM 4" | UND | 1 |  | 1654201.4656 | 1654201.4656
|  |  |  | SUBTOTAL MATERIALES | 1654201.4656
MANO DE OBRA | JORNAL | F.PREST. | JORNAL+PS | REND. UND / DIA | VR. UNIT
M.O. HIDROSANIT. 1 AYUDANTE + 1 OFICIAL | 234595 | 180% | 422271 | 16 | 26391.9375
|  |  |  | SUBTOTAL MANO DE OBRA | 26391.9375
EQUIPO | REF. | UNIDAD | CANTIDAD | TARIIFA | VALOR UNITARIO
HERRAMIENTA MENOR |  | % de MO | 5% | 26391.9375 | 1319.5969
|  |  |  | SUBTOTAL EQUIPO | 1319.5969
TRANSPORTES | Cantidad | Distancia | Cant. x Dist. | TARIIFA | VALOR UNITARIO
|  |  |  | SUBTOTAL TRANSPORTES | 0
|  |  |  | COSTO DIRECTO APROX. A LA UNIDAD | 1681913
|  |  |  | COSTO DIRECTO + AU (42%) | 2388316.46
|  |  |  | COSTO DIRECTO + AU (42%) + INDEXACION (6,45%) | 2542363
DESCRIPCION |  |  | ITEM | UND. ITEM | CANT. ITEM
SENSOR DE FLUJO AGUA |  |  | 160414 | UND
MATERIALES | UNIDAD | CANT. / UND | % DESPERD. | PRECIO UNIT. | VALOR UNITARIO
SELLADOR PARA ROSCAS TIPO SHELLAC | UND | 0.002 |  | 20941 | 41.88
SENSOR DE FLUJO AGUA | UND | 1 |  | 1004740 | 1004740
DISOLVENTE PARA PINTURA (TINNER) | GLN | 0.001 |  | 29525 | 29.52
GUAIPE | KG | 0.001 |  | 9561 | 9.56
ANTICORROSIVO ROJO | GLN | 0.001 |  | 102192 | 102.19
PIOLA GRUESA 50 METROS | ROLLO | 0.002 |  | 3679 | 7.35
CINTA TEFLON 18MM X 10 M | UND | 0.002 |  | 8642 | 17.28
|  |  |  | SUBTOTAL MATERIALES | 1004947.78
MANO DE OBRA | JORNAL | F.PREST. | JORNAL+PS | REND. UND / DIA | VR. UNIT
M.O. HIDROSANIT. 1 AYUDANTE + 1 OFICIAL | 234595 | 180% | 422271 | 8 | 52783.87
|  |  |  | SUBTOTAL MANO DE OBRA | 52783.87
EQUIPO | REF. | UNIDAD | CANTIDAD | TARIIFA | VALOR UNITARIO
HERRAMIENTA MENOR |  | % de MO | 3% | 52783.87 | 1583.51
|  |  |  | SUBTOTAL EQUIPO | 1583.51
TRANSPORTES | Cantidad | Distancia | Cant. x Dist. | TARIIFA | VALOR UNITARIO
|  |  |  | SUBTOTAL TRANSPORTES | 0
|  |  |  | COSTO DIRECTO APROX. A LA UNIDAD | 1059315
|  |  |  | COSTO DIRECTO + AU (42%) | 1504227.3
|  |  |  | COSTO DIRECTO + AU (42%) + INDEXACION (6,45%) | 1601250
DESCRIPCION |  |  | ITEM | UND. ITEM | CANT. ITEM
VALVULA CHEQUE CORTINA BRONCE D= 2" |  |  | 040530 | UND
MATERIALES | UNIDAD | CANT. / UND | % DESPERD. | PRECIO UNIT. | VALOR UNITARIO
VALVULA CHEQ. CORTINA BRONCE - 2" | UND | 1 |  | 449255 | 449255
|  |  |  | SUBTOTAL MATERIALES | 449255
MANO DE OBRA | JORNAL | F.PREST. | JORNAL+PS | REND. UND / DIA | VR. UNIT
M.O. HIDROSANIT. 1 AYUDANTE + 1 OFICIAL | 234595 | 180% | 422271 | 8 | 52783.87
|  |  |  | SUBTOTAL MANO DE OBRA | 52783.87
EQUIPO | REF. | UNIDAD | CANTIDAD | TARIIFA | VALOR UNITARIO
HERRAMIENTA MENOR |  | % de MO | 5% | 52783.87 | 2639.19
|  |  |  | SUBTOTAL EQUIPO | 2639.19
TRANSPORTES | Cantidad | Distancia | Cant. x Dist. | TARIIFA | VALOR UNITARIO
|  |  |  | SUBTOTAL TRANSPORTES | 0
|  |  |  | COSTO DIRECTO APROX. A LA UNIDAD | 504678
|  |  |  | COSTO DIRECTO + AU (42%) | 716642.76
|  |  |  | COSTO DIRECTO + AU (42%) + INDEXACION (6,45%) | 762866
DESCRIPCION |  |  | ITEM | UND. ITEM | CANT. ITEM
VALVULA CHEQUE HORIZONTAL 2 -125 PSI |  |  | 160606 | UND
MATERIALES | UNIDAD | CANT. / UND | % DESPERD. | PRECIO UNIT. | VALOR UNITARIO
ADAPTADOR MACHO PRS PVC 2" | UND | 2 |  | 8077 | 16154
VALVULA CHEQ. HORIZ. 2" 125PSI | UND | 1 |  | 783797 | 783797
CINTA TEFLON 18MM X 10 M | UND | 0.2 |  | 8642 | 1728.4
|  |  |  | SUBTOTAL MATERIALES | 801679.4
MANO DE OBRA | JORNAL | F.PREST. | JORNAL+PS | REND. UND / DIA | VR. UNIT
M.O. HIDROSANIT. 1 AYUDANTE + 1 OFICIAL | 234595 | 180% | 422271 | 7.27 | 58084.04
|  |  |  | SUBTOTAL MANO DE OBRA | 58084.04
EQUIPO | REF. | UNIDAD | CANTIDAD | TARIIFA | VALOR UNITARIO
HERRAMIENTA MENOR |  | % de MO | 5% | 58084.04 | 2904.2
|  |  |  | SUBTOTAL EQUIPO | 2904.2
TRANSPORTES | Cantidad | Distancia | Cant. x Dist. | TARIIFA | VALOR UNITARIO
|  |  |  | SUBTOTAL TRANSPORTES | 0
|  |  |  | COSTO DIRECTO APROX. A LA UNIDAD | 862668
|  |  |  | COSTO DIRECTO + AU (42%) | 1224988.56
|  |  |  | COSTO DIRECTO + AU (42%) + INDEXACION (6,45%) | 1304000
DESCRIPCION |  |  | ITEM | UND. ITEM | CANT. ITEM
VALVULA CHEQUE GLOBO BRONCE D= 1,1/4" |  |  | 040537 | UND
MATERIALES | UNIDAD | CANT. / UND | % DESPERD. | PRECIO UNIT. | VALOR UNITARIO
VALVULA CHEQ. GLOBO BRONCE - 1-1/4" | UND | 1 |  | 299172 | 299172
|  |  |  | SUBTOTAL MATERIALES | 299172
MANO DE OBRA | JORNAL | F.PREST. | JORNAL+PS | REND. UND / DIA | VR. UNIT
M.O. HIDROSANIT. 1 AYUDANTE + 1 OFICIAL | 234595 | 180% | 422271 | 10 | 42227.1
|  |  |  | SUBTOTAL MANO DE OBRA | 42227.1
EQUIPO | REF. | UNIDAD | CANTIDAD | TARIIFA | VALOR UNITARIO
HERRAMIENTA MENOR |  | % de MO | 2% | 42227.1 | 844.54
|  |  |  | SUBTOTAL EQUIPO | 844.54
TRANSPORTES | Cantidad | Distancia | Cant. x Dist. | TARIIFA | VALOR UNITARIO
|  |  |  | SUBTOTAL TRANSPORTES | 0
|  |  |  | COSTO DIRECTO APROX. A LA UNIDAD | 342244
|  |  |  | COSTO DIRECTO + AU (42%) | 485986.48
|  |  |  | COSTO DIRECTO + AU (42%) + INDEXACION (6,45%) | 517333
DESCRIPCION |  |  | ITEM | UND. ITEM | CANT. ITEM
BOMBA Q=350 H=127PSI-JOCKEY Q=22-30 150P |  |  |  | KIT
MATERIALES | UNIDAD | CANT. / KIT | % DESPERD. | PRECIO UNIT. | VALOR UNITARIO
BOMBA Q=400 H=150PSI+JOCKE | UND | 1 |  | 126967547.4 | 126967547.4
|  |  |  | SUBTOTAL MATERIALES | 126967547.4
MANO DE OBRA | JORNAL | F.PREST. | JORNAL+PS | REND. KIT / DIA | VR. UNIT
M.O. HIDROSANIT. 2 AYUDANTES + 1 OFICIAL | 321482 | 180% | 578667 | 0.9 | 642963.3333
|  |  |  | SUBTOTAL MANO DE OBRA | 642963.3333
EQUIPO | REF. | UNIDAD | CANTIDAD | TARIIFA | VALOR UNITARIO | #VALUE! | VALOR INDEXADO (IPC=5,10%)
HERRAMIENTA MENOR |  | % de MO | 2% | 642963.3333 | 12859.2667
|  |  |  | SUBTOTAL EQUIPO | 12859.2667
TRANSPORTES | Cantidad | Distancia | Cant. x Dist. | TARIIFA | VALOR UNITARIO
|  |  |  | SUBTOTAL TRANSPORTES | 0
|  |  |  | COSTO DIRECTO APROX. A LA UNIDAD | 127623370
|  |  |  | COSTO DIRECTO + AU (42%) | 181225185.4
|  |  |  | COSTO DIRECTO + AU (42%) + INDEXACION (6,45%) | 192914210
DESCRIPCION |  |  | ITEM | UND. ITEM | CANT. ITEM
TUB 4" PE 100 ALTA DEN RDE17-PN10 145PSI |  |  |  | M
MATERIALES | UNIDAD | CANT. / M | % DESPERD. | PRECIO UNIT. | VALOR UNITARIO
TUBO POLIE. ALTA DEN PN10 RDE-17 - 4" | M | 1 |  | 86453.336 | 86453.336
|  |  |  | SUBTOTAL MATERIALES | 86453.336
MANO DE OBRA | JORNAL | F.PREST. | JORNAL+PS | REND. M / DIA | VR. UNIT
M.O. HIDROSANIT. 1 AYUDANTE + 1 OFICIAL | 234595 | 180% | 422271 | 21.27 | 19852.8914
|  |  |  | SUBTOTAL MANO DE OBRA | 19852.8914
EQUIPO | REF. | UNIDAD | CANTIDAD | TARIIFA | VALOR UNITARIO
TERMOFUCIONADOR TUBERIA POLIVINILICA |  | DIA | 0.004 | 268282 | 1073.128 | #VALUE! | VALOR INDEXADO (IPC=5,10%)
HERRAMIENTA MENOR |  | % de MO | 5% | 19852.8914 | 992.6446
|  |  |  | SUBTOTAL EQUIPO | 2065.7726
TRANSPORTES | Cantidad | Distancia | Cant. x Dist. | TARIIFA | VALOR UNITARIO
|  |  |  | SUBTOTAL TRANSPORTES | 0
|  |  |  | COSTO DIRECTO APROX. A LA UNIDAD | 108372
|  |  |  | COSTO DIRECTO + AU (42%) | 153888.24
|  |  |  | COSTO DIRECTO + AU (42%) + INDEXACION (6,45%) | 163814
DESCRIPCION |  |  | ITEM | UND. ITEM | CANT. ITEM
TEE PEAD PN8/DN 50MM |  |  |  | UND
MATERIALES | UNIDAD | CANT. / M | % DESPERD. | PRECIO UNIT. | VALOR UNITARIO
TEE PEAD PN8/DN 50MM | UND | 1 |  | 24544.3862 | 24544.3862
|  |  |  | SUBTOTAL MATERIALES | 24544.3862
MANO DE OBRA | JORNAL | F.PREST. | JORNAL+PS | REND. M / DIA | VR. UNIT
M.O. HIDROSANIT. 1 AYUDANTE + 1 OFICIAL | 234595 | 180% | 422271 | 40 | 10556.775
|  |  |  | SUBTOTAL MANO DE OBRA | 10556.775
EQUIPO | REF. | UNIDAD | CANTIDAD | TARIIFA | VALOR UNITARIO | #VALUE! | VALOR INDEXADO (IPC=5,10%)
HERRAMIENTA MENOR |  | % de MO | 5% | 10556.775 | 527.8388
|  |  |  | SUBTOTAL EQUIPO | 527.8388
TRANSPORTES | Cantidad | Distancia | Cant. x Dist. | TARIIFA | VALOR UNITARIO
|  |  |  | SUBTOTAL TRANSPORTES | 0
|  |  |  | COSTO DIRECTO APROX. A LA UNIDAD | 35629
|  |  |  | COSTO DIRECTO + AU (42%) | 50593.18
|  |  |  | COSTO DIRECTO + AU (42%) + INDEXACION (6,45%) | 53856
DESCRIPCION |  |  | ITEM | UND. ITEM | CANT. ITEM
UNION BRIDA UNIVERSAL HD Ø=3" RDE 21 |  |  |  | UND
MATERIALES | UNIDAD | CANT. / M | % DESPERD. | PRECIO UNIT. | VALOR UNITARIO
TUBO POLIE. ALTA DEN PN10 RDE-17 - 4" | UND | 1 |  | 337153.8625 | 337153.8625
|  |  |  | SUBTOTAL MATERIALES | 337153.8625
MANO DE OBRA | JORNAL | F.PREST. | JORNAL+PS | REND. M / DIA | VR. UNIT
M.O. HIDROSANIT. 1 AYUDANTE + 1 OFICIAL | 234595 | 180% | 422271 | 4 | 105567.75
|  |  |  | SUBTOTAL MANO DE OBRA | 105567.75
EQUIPO | REF. | UNIDAD | CANTIDAD | TARIIFA | VALOR UNITARIO | #VALUE! | VALOR INDEXADO (IPC=5,10%)
HERRAMIENTA MENOR |  | % de MO | 5% | 105567.75 | 5278.3875
|  |  |  | SUBTOTAL EQUIPO | 5278.3875
TRANSPORTES | Cantidad | Distancia | Cant. x Dist. | TARIIFA | VALOR UNITARIO
|  |  |  | SUBTOTAL TRANSPORTES | 0
|  |  |  | COSTO DIRECTO APROX. A LA UNIDAD | 448000
|  |  |  | COSTO DIRECTO + AU (42%) | 636160
|  |  |  | COSTO DIRECTO + AU (42%) + INDEXACION (6,45%) | 677192
DESCRIPCION |  |  | ITEM | UND. ITEM | CANT. ITEM
UNION BRIDA UNIVERSAL HD Ø=4" RDE 21 |  |  |  | UND
MATERIALES | UNIDAD | CANT. / M | % DESPERD. | PRECIO UNIT. | VALOR UNITARIO
UNION BRIDA UNIVERSAL HD Ø=4" RDE 21 | UND | 1 |  | 364625.8625 | 364625.8625
|  |  |  | SUBTOTAL MATERIALES | 364625.8625
MANO DE OBRA | JORNAL | F.PREST. | JORNAL+PS | REND. M / DIA | VR. UNIT | #VALUE! | VALOR INDEXADO (IPC=5,10%)
M.O. HIDROSANIT. 1 AYUDANTE + 1 OFICIAL | 234595 | 180% | 422271 | 4 | 105567.75
|  |  |  | SUBTOTAL MANO DE OBRA | 105567.75
EQUIPO | REF. | UNIDAD | CANTIDAD | TARIIFA | VALOR UNITARIO
HERRAMIENTA MENOR |  | % de MO | 5% | 105567.75 | 5278.3875
|  |  |  | SUBTOTAL EQUIPO | 5278.3875
TRANSPORTES | Cantidad | Distancia | Cant. x Dist. | TARIIFA | VALOR UNITARIO
|  |  |  | SUBTOTAL TRANSPORTES | 0
|  |  |  | COSTO DIRECTO APROX. A LA UNIDAD | 475472
|  |  |  | COSTO DIRECTO + AU (42%) | 675170.24
|  |  |  | COSTO DIRECTO + AU (42%) + INDEXACION (6,45%) | 718719
DESCRIPCION |  |  | ITEM | UND. ITEM | CANT. ITEM
PLACA ANTIVORTICE de 4" |  |  |  | UND
MATERIALES | UNIDAD | CANT. / M | % DESPERD. | PRECIO UNIT. | VALOR UNITARIO
PLACA ANTIVORTICE de 4" | UND | 1 |  | 656003.8625 | 656003.8625
|  |  |  | SUBTOTAL MATERIALES | 656003.8625
MANO DE OBRA | JORNAL | F.PREST. | JORNAL+PS | REND. M / DIA | VR. UNIT | #VALUE! | VALOR INDEXADO (IPC=5,10%)
M.O. HIDROSANIT. 1 AYUDANTE + 1 OFICIAL | 234595 | 180% | 422271 | 4 | 105567.75
|  |  |  | SUBTOTAL MANO DE OBRA | 105567.75
EQUIPO | REF. | UNIDAD | CANTIDAD | TARIIFA | VALOR UNITARIO
HERRAMIENTA MENOR |  | % de MO | 5% | 105567.75 | 5278.3875
|  |  |  | SUBTOTAL EQUIPO | 5278.3875
TRANSPORTES | Cantidad | Distancia | Cant. x Dist. | TARIIFA | VALOR UNITARIO
|  |  |  | SUBTOTAL TRANSPORTES | 0
|  |  |  | COSTO DIRECTO APROX. A LA UNIDAD | 766850
|  |  |  | COSTO DIRECTO + AU (42%) | 1088927
|  |  |  | COSTO DIRECTO + AU (42%) + INDEXACION (6,45%) | 1159163
DESCRIPCION |  |  | ITEM | UND. ITEM | CANT. ITEM
REDUCCION COPA RANURADA EXCENTRICA de 3" x 4" |  |  |  | UND
MATERIALES | UNIDAD | CANT. / M | % DESPERD. | PRECIO UNIT. | VALOR UNITARIO
REDUCCION COPA RANURADA EXCENTRICA de 3" x 4" | UND | 1 |  | 65888.4656 | 65888.4656
|  |  |  | SUBTOTAL MATERIALES | 65888.4656
MANO DE OBRA | JORNAL | F.PREST. | JORNAL+PS | REND. M / DIA | VR. UNIT | #VALUE! | VALOR INDEXADO (IPC=5,10%)
M.O. HIDROSANIT. 1 AYUDANTE + 1 OFICIAL | 234595 | 180% | 422271 | 16 | 26391.9375
|  |  |  | SUBTOTAL MANO DE OBRA | 26391.9375
EQUIPO | REF. | UNIDAD | CANTIDAD | TARIIFA | VALOR UNITARIO
HERRAMIENTA MENOR |  | % de MO | 5% | 26391.9375 | 1319.5969
|  |  |  | SUBTOTAL EQUIPO | 1319.5969
TRANSPORTES | Cantidad | Distancia | Cant. x Dist. | TARIIFA | VALOR UNITARIO
|  |  |  | SUBTOTAL TRANSPORTES | 0
|  |  |  | COSTO DIRECTO APROX. A LA UNIDAD | 93600
|  |  |  | COSTO DIRECTO + AU (42%) | 132912
|  |  |  | COSTO DIRECTO + AU (42%) + INDEXACION (6,45%) | 141485
DESCRIPCION |  |  | ITEM | UND. ITEM | CANT. ITEM
VALVULA ANGULAR 2 1/2 |  |  | 160638 | UND
MATERIALES | UNIDAD | CANT. / UND | % DESPERD. | PRECIO UNIT. | VALOR UNITARIO
SELLADOR PARA ROSCAS TIPO SHELLAC | UND | 0.3 |  | 20941 | 6282.3
VALVULA ANGULAR DE 2-1/2" 300PSI | UND | 1 |  | 501684 | 501684
DISOLVENTE PARA PINTURA (TINNER) | GLN | 0.04 |  | 29525 | 1181
GUAIPE | KG | 0.1 |  | 9561 | 956.1
ANTICORROSIVO ROJO | GLN | 0.08 |  | 102192 | 8175.36
CINTA TEFLON 18MM X 10 M | UND | 3 |  | 8642 | 25926
|  |  |  | SUBTOTAL MATERIALES | 544204.76
MANO DE OBRA | JORNAL | F.PREST. | JORNAL+PS | REND. UND / DIA | VR. UNIT
M.O. HIDROSANIT. 1 AYUDANTE + 1 OFICIAL | 234595 | 180% | 422271 | 1 | 422271
M.O. PINTURA 1 AYUDANTE + 1 OFICIAL | 213268 | 180% | 383882 | 80 | 4798.52
|  |  |  | SUBTOTAL MANO DE OBRA | 427069.52
EQUIPO | REF. | UNIDAD | CANTIDAD | TARIIFA | VALOR UNITARIO
HERRAMIENTA MENOR |  | % de MO | 2% | 427069.52 | 8541.39
|  |  |  | SUBTOTAL EQUIPO | 8541.39
TRANSPORTES | Cantidad | Distancia | Cant. x Dist. | TARIIFA | VALOR UNITARIO
|  |  |  | SUBTOTAL TRANSPORTES | 0
|  |  |  | COSTO DIRECTO APROX. A LA UNIDAD | 979816
|  |  |  | COSTO DIRECTO + AU (42%) | 1391338.72
|  |  |  | COSTO DIRECTO + AU (42%) + INDEXACION (6,45%) | 1481080
DESCRIPCION |  |  | ITEM | UND. ITEM | CANT. ITEM
VÁLVULA DE BOLA METAL de 1 1/4" |  |  | 040530 | UND
MATERIALES | UNIDAD | CANT. / UND | % DESPERD. | PRECIO UNIT. | VALOR UNITARIO
VÁLVULA DE BOLA METAL de 1 1/4" | UND | 1 |  | 81864.618 | 81864.618
|  |  |  | SUBTOTAL MATERIALES | 81864.618
MANO DE OBRA | JORNAL | F.PREST. | JORNAL+PS | REND. UND / DIA | VR. UNIT
M.O. HIDROSANIT. 1 AYUDANTE + 1 OFICIAL | 234595 | 180% | 422271 | 25 | 16890.84
|  |  |  | SUBTOTAL MANO DE OBRA | 16890.84
EQUIPO | REF. | UNIDAD | CANTIDAD | TARIIFA | VALOR UNITARIO
HERRAMIENTA MENOR |  | % de MO | 5% | 16890.84 | 844.542
|  |  |  | SUBTOTAL EQUIPO | 844.542
TRANSPORTES | Cantidad | Distancia | Cant. x Dist. | TARIIFA | VALOR UNITARIO
|  |  |  | SUBTOTAL TRANSPORTES | 0
|  |  |  | COSTO DIRECTO APROX. A LA UNIDAD | 99600
|  |  |  | COSTO DIRECTO + AU (42%) | 141432
|  |  |  | COSTO DIRECTO + AU (42%) + INDEXACION (6,45%) | 150554
DESCRIPCION |  |  | ITEM | UND. ITEM | CANT. ITEM
VÁLVULA DE GLOBO de 1/2" |  |  | 040530 | UND
MATERIALES | UNIDAD | CANT. / UND | % DESPERD. | PRECIO UNIT. | VALOR UNITARIO
VÁLVULA DE GLOBO de 1/2" | UND | 1 |  | 29424.618 | 29424.618
|  |  |  | SUBTOTAL MATERIALES | 29424.618
MANO DE OBRA | JORNAL | F.PREST. | JORNAL+PS | REND. UND / DIA | VR. UNIT
M.O. HIDROSANIT. 1 AYUDANTE + 1 OFICIAL | 234595 | 180% | 422271 | 25 | 16890.84
|  |  |  | SUBTOTAL MANO DE OBRA | 16890.84
EQUIPO | REF. | UNIDAD | CANTIDAD | TARIIFA | VALOR UNITARIO
HERRAMIENTA MENOR |  | % de MO | 5% | 16890.84 | 844.542
|  |  |  | SUBTOTAL EQUIPO | 844.542
TRANSPORTES | Cantidad | Distancia | Cant. x Dist. | TARIIFA | VALOR UNITARIO
|  |  |  | SUBTOTAL TRANSPORTES | 0
|  |  |  | COSTO DIRECTO APROX. A LA UNIDAD | 47160
|  |  |  | COSTO DIRECTO + AU (42%) | 66967.2
|  |  |  | COSTO DIRECTO + AU (42%) + INDEXACION (6,45%) | 71287
DESCRIPCION |  |  | ITEM | UND. ITEM | CANT. ITEM
VÁLVULA DESAIREADORA HD de 3/4" |  |  | 040530 | UND
MATERIALES | UNIDAD | CANT. / UND | % DESPERD. | PRECIO UNIT. | VALOR UNITARIO
VÁLVULA DESAIREADORA HD de 3/4" | UND | 1 |  | 96264.618 | 96264.618
|  |  |  | SUBTOTAL MATERIALES | 96264.618
MANO DE OBRA | JORNAL | F.PREST. | JORNAL+PS | REND. UND / DIA | VR. UNIT
M.O. HIDROSANIT. 1 AYUDANTE + 1 OFICIAL | 234595 | 180% | 422271 | 25 | 16890.84
|  |  |  | SUBTOTAL MANO DE OBRA | 16890.84
EQUIPO | REF. | UNIDAD | CANTIDAD | TARIIFA | VALOR UNITARIO
HERRAMIENTA MENOR |  | % de MO | 5% | 16890.84 | 844.542
|  |  |  | SUBTOTAL EQUIPO | 844.542
TRANSPORTES | Cantidad | Distancia | Cant. x Dist. | TARIIFA | VALOR UNITARIO
|  |  |  | SUBTOTAL TRANSPORTES | 0
|  |  |  | COSTO DIRECTO APROX. A LA UNIDAD | 114000
|  |  |  | COSTO DIRECTO + AU (42%) | 161880
|  |  |  | COSTO DIRECTO + AU (42%) + INDEXACION (6,45%) | 172321
DESCRIPCION |  |  | ITEM | UND. ITEM | CANT. ITEM
VÁLVULA DESAIREADORA HD de 1" |  |  | 040530 | UND
MATERIALES | UNIDAD | CANT. / UND | % DESPERD. | PRECIO UNIT. | VALOR UNITARIO
VÁLVULA DESAIREADORA HD de 1" | UND | 1 |  | 509064.618 | 509064.618
|  |  |  | SUBTOTAL MATERIALES | 509064.618
MANO DE OBRA | JORNAL | F.PREST. | JORNAL+PS | REND. UND / DIA | VR. UNIT
M.O. HIDROSANIT. 1 AYUDANTE + 1 OFICIAL | 234595 | 180% | 422271 | 25 | 16890.84
|  |  |  | SUBTOTAL MANO DE OBRA | 16890.84
EQUIPO | REF. | UNIDAD | CANTIDAD | TARIIFA | VALOR UNITARIO
HERRAMIENTA MENOR |  | % de MO | 5% | 16890.84 | 844.542
|  |  |  | SUBTOTAL EQUIPO | 844.542
TRANSPORTES | Cantidad | Distancia | Cant. x Dist. | TARIIFA | VALOR UNITARIO
|  |  |  | SUBTOTAL TRANSPORTES | 0
|  |  |  | COSTO DIRECTO APROX. A LA UNIDAD | 526800
|  |  |  | COSTO DIRECTO + AU (42%) | 748056
|  |  |  | COSTO DIRECTO + AU (42%) + INDEXACION (6,45%) | 796306
DESCRIPCION |  |  | ITEM | UND. ITEM | CANT. ITEM
MANOMETRO GLICERINA DE 0-200 PSI |  |  | 410601 | UND
MATERIALES | UNIDAD | CANT. / UND | % DESPERD. | PRECIO UNIT. | VALOR UNITARIO
SELLADOR PARA ROSCAS TIPO SHELLAC | UND | 0.05 |  | 20941 | 1047.05
MANOMETRO GLICERINA 0-200P | UND | 1 |  | 82814 | 82814
CINTA TEFLON 18MM X 10 M | UND | 0.15 |  | 8642 | 1296.3
|  |  |  | SUBTOTAL MATERIALES | 85157.35
MANO DE OBRA | JORNAL | F.PREST. | JORNAL+PS | REND. UND / DIA | VR. UNIT
M.O. HIDROSANIT. 1 AYUDANTE + 1 OFICIAL | 234595 | 180% | 422271 | 32 | 13195.96
|  |  |  | SUBTOTAL MANO DE OBRA | 13195.96
EQUIPO | REF. | UNIDAD | CANTIDAD | TARIIFA | VALOR UNITARIO
HERRAMIENTA MENOR |  | % de MO | 5% | 13195.96 | 659.79
|  |  |  | SUBTOTAL EQUIPO | 659.79
TRANSPORTES | Cantidad | Distancia | Cant. x Dist. | TARIIFA | VALOR UNITARIO
|  |  |  | SUBTOTAL TRANSPORTES | 0
|  |  |  | COSTO DIRECTO APROX. A LA UNIDAD | 99013
|  |  |  | COSTO DIRECTO + AU (42%) | 140598.46
|  |  |  | COSTO DIRECTO + AU (42%) + INDEXACION (6,45%) | 149667
DESCRIPCION |  |  | ITEM | UND. ITEM | CANT. ITEM
VALVULA DE RECIRCULACION DE 1" |  |  | 040530 | UND
MATERIALES | UNIDAD | CANT. / UND | % DESPERD. | PRECIO UNIT. | VALOR UNITARIO
VALVULA DE RECIRCULACION DE 1" | UND | 1 |  | 94064.618 | 94064.618
|  |  |  | SUBTOTAL MATERIALES | 94064.618
MANO DE OBRA | JORNAL | F.PREST. | JORNAL+PS | REND. UND / DIA | VR. UNIT
M.O. HIDROSANIT. 1 AYUDANTE + 1 OFICIAL | 234595 | 180% | 422271 | 25 | 16890.84
|  |  |  | SUBTOTAL MANO DE OBRA | 16890.84
EQUIPO | REF. | UNIDAD | CANTIDAD | TARIIFA | VALOR UNITARIO
HERRAMIENTA MENOR |  | % de MO | 5% | 16890.84 | 844.542
|  |  |  | SUBTOTAL EQUIPO | 844.542
TRANSPORTES | Cantidad | Distancia | Cant. x Dist. | TARIIFA | VALOR UNITARIO
|  |  |  | SUBTOTAL TRANSPORTES | 0
|  |  |  | COSTO DIRECTO APROX. A LA UNIDAD | 111800
|  |  |  | COSTO DIRECTO + AU (42%) | 158756
|  |  |  | COSTO DIRECTO + AU (42%) + INDEXACION (6,45%) | 168996
DESCRIPCION |  |  | ITEM | UND. ITEM | CANT. ITEM
VALVULA DE PRUEBA Y DRENAJE DE 1" |  |  | 040530 | UND
MATERIALES | UNIDAD | CANT. / UND | % DESPERD. | PRECIO UNIT. | VALOR UNITARIO
VALVULA DE PRUEBA Y DRENAJE DE 1" | UND | 1 |  | 242677.618 | 242677.618
|  |  |  | SUBTOTAL MATERIALES | 242677.618
MANO DE OBRA | JORNAL | F.PREST. | JORNAL+PS | REND. UND / DIA | VR. UNIT
M.O. HIDROSANIT. 1 AYUDANTE + 1 OFICIAL | 234595 | 180% | 422271 | 25 | 16890.84
|  |  |  | SUBTOTAL MANO DE OBRA | 16890.84
EQUIPO | REF. | UNIDAD | CANTIDAD | TARIIFA | VALOR UNITARIO
HERRAMIENTA MENOR |  | % de MO | 5% | 16890.84 | 844.542
|  |  |  | SUBTOTAL EQUIPO | 844.542
TRANSPORTES | Cantidad | Distancia | Cant. x Dist. | TARIIFA | VALOR UNITARIO
|  |  |  | SUBTOTAL TRANSPORTES | 0
|  |  |  | COSTO DIRECTO APROX. A LA UNIDAD | 260413
|  |  |  | COSTO DIRECTO + AU (42%) | 369786.46
|  |  |  | COSTO DIRECTO + AU (42%) + INDEXACION (6,45%) | 393638
DESCRIPCION |  |  | ITEM | UND. ITEM | CANT. ITEM
CAJA DE INSPECCIÓN PARA TRANSICIONES PVC C-900 A ACERO EN TIERRA |  |  | 040530 | UND
MATERIALES | UNIDAD | CANT. / UND | % DESPERD. | PRECIO UNIT. | VALOR UNITARIO
CAJA DE INSPECCIÓN PARA TRANSICIONES PVC C-900 A ACERO EN TIERRA | UND | 1 |  | 562592.9313 | 562592.9313
|  |  |  | SUBTOTAL MATERIALES | 562592.9313
MANO DE OBRA | JORNAL | F.PREST. | JORNAL+PS | REND. UND / DIA | VR. UNIT
M.O. HIDROSANIT. 1 AYUDANTE + 1 OFICIAL | 234595 | 180% | 422271 | 8 | 52783.875
|  |  |  | SUBTOTAL MANO DE OBRA | 52783.875
EQUIPO | REF. | UNIDAD | CANTIDAD | TARIIFA | VALOR UNITARIO
HERRAMIENTA MENOR |  | % de MO | 5% | 52783.875 | 2639.1938
|  |  |  | SUBTOTAL EQUIPO | 2639.1938
TRANSPORTES | Cantidad | Distancia | Cant. x Dist. | TARIIFA | VALOR UNITARIO
|  |  |  | SUBTOTAL TRANSPORTES | 0
|  |  |  | COSTO DIRECTO APROX. A LA UNIDAD | 618016
|  |  |  | COSTO DIRECTO + AU (42%) | 877582.72
|  |  |  | COSTO DIRECTO + AU (42%) + INDEXACION (6,45%) | 934187
DESCRIPCION |  |  | ITEM | UND. ITEM | CANT. ITEM
PRUEBAS HIDRÁULICAS/NEUMÁTICAS A REDES |  |  | 040530 | ML
MATERIALES | UNIDAD | CANT. / UND | % DESPERD. | PRECIO UNIT. | VALOR UNITARIO
|  |  |  | SUBTOTAL MATERIALES | 0
MANO DE OBRA | JORNAL | F.PREST. | JORNAL+PS | REND. UND / DIA | VR. UNIT
M.O. HIDROSANIT. 1 AYUDANTE + 1 OFICIAL | 234595 | 180% | 422271 | 107.1495 | 3940.9532
|  |  |  | SUBTOTAL MANO DE OBRA | 3940.9532
EQUIPO | REF. | UNIDAD | CANTIDAD | TARIIFA | VALOR UNITARIO
HERRAMIENTA MENOR |  | % de MO | 5% | 3940.9532 | 197.0477
|  |  |  | SUBTOTAL EQUIPO | 197.0477
TRANSPORTES | Cantidad | Distancia | Cant. x Dist. | TARIIFA | VALOR UNITARIO
|  |  |  | SUBTOTAL TRANSPORTES | 0
|  |  |  | COSTO DIRECTO APROX. A LA UNIDAD | 4138.0008
|  |  |  | COSTO DIRECTO + AU (42%) | 5875.9612
|  |  |  | COSTO DIRECTO + AU (42%) + INDEXACION (6,45%) | 6255
DESCRIPCION |  |  | ITEM | UND. ITEM | CANT. ITEM
PINTURA TUBERÍA (ESMALTE ROJO BERMELLÓN) |  |  | 040530 | ML
MATERIALES | UNIDAD | CANT. / UND | % DESPERD. | PRECIO UNIT. | VALOR UNITARIO
PINTURA TUBERÍA (ESMALTE ROJO BERMELLÓN) | GL | 0.005 |  | 50000 | 250
|  |  |  | SUBTOTAL MATERIALES | 250
MANO DE OBRA | JORNAL | F.PREST. | JORNAL+PS | REND. UND / DIA | VR. UNIT
M.O. HIDROSANIT. 1 AYUDANTE + 1 OFICIAL | 234595 | 180% | 422271 | 69.333 | 6090.4766
|  |  |  | SUBTOTAL MANO DE OBRA | 6090.4766
EQUIPO | REF. | UNIDAD | CANTIDAD | TARIIFA | VALOR UNITARIO
HERRAMIENTA MENOR |  | % de MO | 5% | 6090.4766 | 304.5238
|  |  |  | SUBTOTAL EQUIPO | 304.5238
TRANSPORTES | Cantidad | Distancia | Cant. x Dist. | TARIIFA | VALOR UNITARIO
|  |  |  | SUBTOTAL TRANSPORTES | 0
|  |  |  | COSTO DIRECTO APROX. A LA UNIDAD | 6645.0004
|  |  |  | COSTO DIRECTO + AU (42%) | 9435.9006
|  |  |  | COSTO DIRECTO + AU (42%) + INDEXACION (6,45%) | 10045
DESCRIPCION |  |  | ITEM | UND. ITEM | CANT. ITEM
EXT. TUBERIA COBRE 1/2-1/4+RUBATEX |  |  | 461104 | M
MATERIALES | UNIDAD | CANT. / M | % DESPERD. | PRECIO UNIT. | VALOR UNITARIO
AISLANTE TERMICO RUBATEX 7/8" X 1.80M | UND | 0.5 |  | 14736 | 7368
PEGANTE A X W | GLN | 0.05 |  | 147362 | 7368.1
SOLDADURA COBRE 0.9MM | KG | 0.15 |  | 26181 | 3927.15
TUBO COBRE FLEXIBLE 1/2" | M | 1 |  | 18474 | 18474
UNION COBRE PRS LISA 1/2" | UND | 1 |  | 2377 | 2377
TUBO COBRE FLEXIBLE 1/4" | M | 1 |  | 8596 | 8596
|  |  |  | SUBTOTAL MATERIALES | 48110.25
MANO DE OBRA | JORNAL | F.PREST. | JORNAL+PS | REND. M / DIA | VR. UNIT
MANO OBRA REFRIGERACION 1 AYUD. + 1 TECNICO | 234595 | 180% | 422271 | 22.85 | 18480.13
|  |  |  | SUBTOTAL MANO DE OBRA | 18480.13
EQUIPO | REF. | UNIDAD | CANTIDAD | TARIIFA | VALOR UNITARIO
HERRAMIENTA MENOR |  | % de MO | 5% | 18480.13 | 924
EQUIPO DE OXICORTE Y SOLDADURA, CAPACIDAD DE CORTE 6"-14" |  | H | 1.2 | 4526 | 5431.2
|  |  |  | SUBTOTAL EQUIPO | 6355.2
TRANSPORTES | Cantidad | Distancia | Cant. x Dist. | TARIIFA | VALOR UNITARIO
|  |  |  | SUBTOTAL TRANSPORTES | 0
|  |  |  | COSTO DIRECTO APROX. A LA UNIDAD | 72946
|  |  |  | COSTO DIRECTO + AU (42%) | 103583.32
|  |  |  | COSTO DIRECTO + AU (42%) + INDEXACION (6,45%) | 110264
DESCRIPCION |  |  | ITEM | UND. ITEM | CANT. ITEM
EXT. TUBERIA COBRE 1/2-3/8+RUBATEX |  |  | 461109 | M
MATERIALES | UNIDAD | CANT. / M | % DESPERD. | PRECIO UNIT. | VALOR UNITARIO
AISLANTE TERMICO RUBATEX 7/8" X 1.80M | UND | 0.5 |  | 14736 | 7368
PEGANTE A X W | GLN | 0.05 |  | 147362 | 7368.1
SOLDADURA ESTAÑO | LB | 0.005 | 1 | 120516 | 608.6
SOLDADURA COBRE 0.9MM | KG | 0.15 |  | 26181 | 3927.15
TUBO COBRE FLEXIBLE 1/2" | M | 1 | 5 | 18474 | 19397.7
TUBO COBRE FLEXIBLE 3/8" | M | 1 | 5 | 33369 | 35037.45
UNION COBRE PRS LISA 1/2" | UND | 1 |  | 2377 | 2377
|  |  |  | SUBTOTAL MATERIALES | 76084
MANO DE OBRA | JORNAL | F.PREST. | JORNAL+PS | REND. M / DIA | VR. UNIT
MANO OBRA REFRIGERACION 1 AYUD. + 1 TECNICO | 234595 | 180% | 422271 | 20 | 21113.55
|  |  |  | SUBTOTAL MANO DE OBRA | 21113.55
EQUIPO | REF. | UNIDAD | CANTIDAD | TARIIFA | VALOR UNITARIO
HERRAMIENTA MENOR |  | % de MO | 5% | 21113.55 | 1055.67
EQUIPO DE OXICORTE Y SOLDADURA, CAPACIDAD DE CORTE 6"-14" |  | H | 1.2 | 4526 | 5431.2
|  |  |  | SUBTOTAL EQUIPO | 6486.87
TRANSPORTES | Cantidad | Distancia | Cant. x Dist. | TARIIFA | VALOR UNITARIO
|  |  |  | SUBTOTAL TRANSPORTES | 0
|  |  |  | COSTO DIRECTO APROX. A LA UNIDAD | 103684
|  |  |  | COSTO DIRECTO + AU (42%) | 147231.28
|  |  |  | COSTO DIRECTO + AU (42%) + INDEXACION (6,45%) | 156728
DESCRIPCION |  |  | ITEM | UND. ITEM | CANT. ITEM
AIRE ACONDICIONADO MINI SPLIT INVERTER 12000 BTU/h 220V R410A - 900W - INCLUYE ACCESORIOS DE MONTAJE |  |  |  | UND
MATERIALES | UNIDAD | CANT. / UND | % DESPERD. | PRECIO UNIT. | VALOR UNITARIO
AIRE ACONDICIONADO MINI SPLIT INVERTER 12000 BTU/h 220V R410A - 900W - INCLUYE ACCESORIOS DE MONTAJE | UND | 1 |  | 1400742.35 | 1400742.35
|  |  |  | SUBTOTAL MATERIALES | 1400742.35
MANO DE OBRA | JORNAL | F.PREST. | JORNAL+PS | REND. UND / DIA | VR. UNIT
M.O. 1 AYUDANTE + 1 OFICIAL | 213268 | 180% | 383882 | 4 | 95970.5
MANO OBRA REFRIGERACION 1 AYUD. + 1 TECNICO | 234595 | 180% | 422271 | 0.6 | 703785
M.O. ELECTRICA 1 AYUDANTE + 1 OFICIAL | 298575 | 180% | 537435 | 2 | 268717.5
|  |  |  | SUBTOTAL MANO DE OBRA | 1068473
EQUIPO | REF. | UNIDAD | CANTIDAD | TARIIFA | VALOR UNITARIO
HERRAMIENTA MENOR |  | % de MO | 5% | 1068473 | 53423.65
BOMBA VACIO REFRIGERACION |  | H | 3.5 | 34338 | 120183
ANDAMIO METALICO CERTIFICADO ALTURAS |  | U/D | 3 | 16595 | 49785
EQUIPO DE OXICORTE Y SOLDADURA, CAPACIDAD DE CORTE 6"-14" |  | H | 8 | 4306 | 34448
|  |  |  | SUBTOTAL EQUIPO | 257839.65
TRANSPORTES | Cantidad | Distancia | Cant. x Dist. | TARIIFA | VALOR UNITARIO
|  |  |  | SUBTOTAL TRANSPORTES | 0
|  |  |  | COSTO DIRECTO APROX. A LA UNIDAD | 2727055
|  |  |  | COSTO DIRECTO + AU (42%) | 3872418.1
|  |  |  | COSTO DIRECTO + AU (42%) + INDEXACION (6,45%) | 4122189
DESCRIPCION |  |  | ITEM | UND. ITEM | CANT. ITEM
SUMINISTRO E INSTALACION DE AIRE ACONDICIONADO MINI SPLIT INVERTER 36000 BTU/h 220V EFICIENCIA 18S R410A - INCLUYE ACCESORIOS DE MONTAJE |  |  |  | UND
MATERIALES | UNIDAD | CANT. / UND | % DESPERD. | PRECIO UNIT. | VALOR UNITARIO
AIRE ACONDICIONADO MINI SPLIT INVERTER 12000 BTU/h 220V R410A - 900W - INCLUYE ACCESORIOS DE MONTAJE | UND | 1 |  | 4553742.35 | 4553742.35
|  |  |  | SUBTOTAL MATERIALES | 4553742.35
MANO DE OBRA | JORNAL | F.PREST. | JORNAL+PS | REND. UND / DIA | VR. UNIT
M.O. 1 AYUDANTE + 1 OFICIAL | 213268 | 180% | 383882 | 4 | 95970.5
MANO OBRA REFRIGERACION 1 AYUD. + 1 TECNICO | 234595 | 180% | 422271 | 0.6 | 703785
M.O. ELECTRICA 1 AYUDANTE + 1 OFICIAL | 298575 | 180% | 537435 | 2 | 268717.5
|  |  |  | SUBTOTAL MANO DE OBRA | 1068473
EQUIPO | REF. | UNIDAD | CANTIDAD | TARIIFA | VALOR UNITARIO
HERRAMIENTA MENOR |  | % de MO | 5% | 1068473 | 53423.65
BOMBA VACIO REFRIGERACION |  | H | 3.5 | 34338 | 120183
ANDAMIO METALICO CERTIFICADO ALTURAS |  | U/D | 3 | 16595 | 49785 | #VALUE! | VALOR INDEXADO (IPC=5,10%)
EQUIPO DE OXICORTE Y SOLDADURA, CAPACIDAD DE CORTE 6"-14" |  | H | 8 | 4306 | 34448
|  |  |  | SUBTOTAL EQUIPO | 257839.65
TRANSPORTES | Cantidad | Distancia | Cant. x Dist. | TARIIFA | VALOR UNITARIO
|  |  |  | SUBTOTAL TRANSPORTES | 0
|  |  |  | COSTO DIRECTO APROX. A LA UNIDAD | 5880055
|  |  |  | COSTO DIRECTO + AU (42%) | 8349678.1
|  |  |  | COSTO DIRECTO + AU (42%) + INDEXACION (6,45%) | 8888232
DESCRIPCION |  |  | ITEM | UND. ITEM | CANT. ITEM
AIRE ACONDICIONADO PISO TECHO O CASSETTE INVERTER 60000 BTU/h 220V EFICIENCIA 18S R410A |  |  |  | UND
MATERIALES | UNIDAD | CANT. / UND | % DESPERD. | PRECIO UNIT. | VALOR UNITARIO
AIRE ACONDICIONADO PISO TECHO O CASSETTE INVERTER 60000 BTU/h 220V EFICIENCIA 18S R410A | UND | 1 |  | 11715135.9313 | 11715135.9313
|  |  |  | SUBTOTAL MATERIALES | 11715135.9313
MANO DE OBRA | JORNAL | F.PREST. | JORNAL+PS | REND. UND / DIA | VR. UNIT
MANO OBRA REFRIGERACION 1 AYUD. + 1 TECNICO | 234595 | 180% | 422271 | 8 | 52783.875
|  |  |  | SUBTOTAL MANO DE OBRA | 52783.875
EQUIPO | REF. | UNIDAD | CANTIDAD | TARIIFA | VALOR UNITARIO | #VALUE! | VALOR INDEXADO (IPC=5,10%)
HERRAMIENTA MENOR |  | % de MO | 5% | 52783.875 | 2639.1938
|  |  |  | SUBTOTAL EQUIPO | 2639.1938
TRANSPORTES | Cantidad | Distancia | Cant. x Dist. | TARIIFA | VALOR UNITARIO
|  |  |  | SUBTOTAL TRANSPORTES | 0
|  |  |  | COSTO DIRECTO APROX. A LA UNIDAD | 11770559
|  |  |  | COSTO DIRECTO + AU (42%) | 16714193.78
|  |  |  | COSTO DIRECTO + AU (42%) + INDEXACION (6,45%) | 17792259
DESCRIPCION |  |  | ITEM | UND. ITEM | CANT. ITEM
RED INTERNA MULTICAPA 3/4" |  |  | 150311 | ML
MATERIALES | UNIDAD | CANT. / UND | % DESPERD. | PRECIO UNIT. | VALOR UNITARIO
RED INTERNA MULTICAPA 3/4" | ML | 1 |  | 50182.4656 | 50182.4656
|  |  |  | SUBTOTAL MATERIALES | 50182.4656
MANO DE OBRA | JORNAL | F.PREST. | JORNAL+PS | REND. UND / DIA | VR. UNIT
M.O. HIDROSANIT. 1 AYUDANTE + 1 OFICIAL | 234595 | 180% | 422271 | 16 | 26391.9375
|  |  |  | SUBTOTAL MANO DE OBRA | 26391.9375
EQUIPO | REF. | UNIDAD | CANTIDAD | TARIIFA | VALOR UNITARIO
HERRAMIENTA MENOR |  | % de MO | 5% | 26391.9375 | 1319.5969
|  |  |  | SUBTOTAL EQUIPO | 1319.5969
TRANSPORTES | Cantidad | Distancia | Cant. x Dist. | TARIIFA | VALOR UNITARIO
|  |  |  | SUBTOTAL TRANSPORTES | 0
|  |  |  | COSTO DIRECTO APROX. A LA UNIDAD | 77894
|  |  |  | COSTO DIRECTO + AU (42%) | 110609.48
|  |  |  | COSTO DIRECTO + AU (42%) + INDEXACION (6,45%) | 117744
DESCRIPCION |  |  | ITEM | UND. ITEM | CANT. ITEM
PUNTO RED INTERNA MULTICAPA 3/4" |  |  | 150311 | UND
MATERIALES | UNIDAD | CANT. / UND | % DESPERD. | PRECIO UNIT. | VALOR UNITARIO
PUNTO RED INTERNA MULTICAPA 3/4" | UND | 1 |  | 165601.4656 | 165601.4656
|  |  |  | SUBTOTAL MATERIALES | 165601.4656
MANO DE OBRA | JORNAL | F.PREST. | JORNAL+PS | REND. UND / DIA | VR. UNIT
M.O. HIDROSANIT. 1 AYUDANTE + 1 OFICIAL | 234595 | 180% | 422271 | 16 | 26391.9375
|  |  |  | SUBTOTAL MANO DE OBRA | 26391.9375
EQUIPO | REF. | UNIDAD | CANTIDAD | TARIIFA | VALOR UNITARIO
HERRAMIENTA MENOR |  | % de MO | 5% | 26391.9375 | 1319.5969
|  |  |  | SUBTOTAL EQUIPO | 1319.5969
TRANSPORTES | Cantidad | Distancia | Cant. x Dist. | TARIIFA | VALOR UNITARIO
|  |  |  | SUBTOTAL TRANSPORTES | 0
|  |  |  | COSTO DIRECTO APROX. A LA UNIDAD | 193313
|  |  |  | COSTO DIRECTO + AU (42%) | 274504.46
|  |  |  | COSTO DIRECTO + AU (42%) + INDEXACION (6,45%) | 292210
DESCRIPCION |  |  | ITEM | UND. ITEM | CANT. ITEM
CERTIFICACIÓN Y GESTIÓN DE CARGO POR CONEXIÓN |  |  | 150311 | UND
MATERIALES | UNIDAD | CANT. / UND | % DESPERD. | PRECIO UNIT. | VALOR UNITARIO
CERTIFICACIÓN Y GESTIÓN DE CARGO POR CONEXIÓN | UND | 1 |  | 1653038.4772 | 1653038.4772
|  |  |  | SUBTOTAL MATERIALES | 1653038.4772
MANO DE OBRA | JORNAL | F.PREST. | JORNAL+PS | REND. UND / DIA | VR. UNIT
M.O. HIDROSANIT. 1 AYUDANTE + 1 OFICIAL | 234595 | 180% | 422271 | 16 | 26391.9375
|  |  |  | SUBTOTAL MANO DE OBRA | 26391.9375
EQUIPO | REF. | UNIDAD | CANTIDAD | TARIIFA | VALOR UNITARIO
HERRAMIENTA MENOR |  | % de MO | 5% | 26391.9375 | 1319.5969
|  |  |  | SUBTOTAL EQUIPO | 1319.5969
TRANSPORTES | Cantidad | Distancia | Cant. x Dist. | TARIIFA | VALOR UNITARIO
|  |  |  | SUBTOTAL TRANSPORTES | 0
|  |  |  | COSTO DIRECTO APROX. A LA UNIDAD | 1680750.0116
|  |  |  | COSTO DIRECTO + AU (42%) | 2386665.0164
|  |  |  | COSTO DIRECTO + AU (42%) + INDEXACION (6,45%) | 2540605
DESCRIPCION |  |  | ITEM | UND. ITEM | CANT. ITEM
CENTRO DE MEDICIÓN |  |  | 150311 | UND
MATERIALES | UNIDAD | CANT. / UND | % DESPERD. | PRECIO UNIT. | VALOR UNITARIO
CENTRO DE MEDICIÓN | UND | 1 |  | 1141003.4656 | 1141003.4656
|  |  |  | SUBTOTAL MATERIALES | 1141003.4656
MANO DE OBRA | JORNAL | F.PREST. | JORNAL+PS | REND. UND / DIA | VR. UNIT
M.O. HIDROSANIT. 1 AYUDANTE + 1 OFICIAL | 234595 | 180% | 422271 | 16 | 26391.9375
|  |  |  | SUBTOTAL MANO DE OBRA | 26391.9375
EQUIPO | REF. | UNIDAD | CANTIDAD | TARIIFA | VALOR UNITARIO
HERRAMIENTA MENOR |  | % de MO | 5% | 26391.9375 | 1319.5969
|  |  |  | SUBTOTAL EQUIPO | 1319.5969
TRANSPORTES | Cantidad | Distancia | Cant. x Dist. | TARIIFA | VALOR UNITARIO
|  |  |  | SUBTOTAL TRANSPORTES | 0
|  |  |  | COSTO DIRECTO APROX. A LA UNIDAD | 1168715
|  |  |  | COSTO DIRECTO + AU (42%) | 1659575.3
|  |  |  | COSTO DIRECTO + AU (42%) + INDEXACION (6,45%) | 1766618
DESCRIPCION |  |  | ITEM | UND. ITEM | CANT. ITEM
RED INTERNA MULTICAPA 1" |  |  | 150311 | ML
MATERIALES | UNIDAD | CANT. / UND | % DESPERD. | PRECIO UNIT. | VALOR UNITARIO
RED INTERNA MULTICAPA 1" | ML | 1 |  | 12129.3863 | 12129.3863
|  |  |  | SUBTOTAL MATERIALES | 12129.3863
MANO DE OBRA | JORNAL | F.PREST. | JORNAL+PS | REND. UND / DIA | VR. UNIT
M.O. HIDROSANIT. 1 AYUDANTE + 1 OFICIAL | 234595 | 180% | 422271 | 40 | 10556.775
|  |  |  | SUBTOTAL MANO DE OBRA | 10556.775
EQUIPO | REF. | UNIDAD | CANTIDAD | TARIIFA | VALOR UNITARIO
HERRAMIENTA MENOR |  | % de MO | 5% | 10556.775 | 527.8388
|  |  |  | SUBTOTAL EQUIPO | 527.8388
TRANSPORTES | Cantidad | Distancia | Cant. x Dist. | TARIIFA | VALOR UNITARIO
|  |  |  | SUBTOTAL TRANSPORTES | 0
|  |  |  | COSTO DIRECTO APROX. A LA UNIDAD | 23214
|  |  |  | COSTO DIRECTO + AU (42%) | 32963.88
|  |  |  | COSTO DIRECTO + AU (42%) + INDEXACION (6,45%) | 35090
DESCRIPCION |  |  | ITEM | UND. ITEM | CANT. ITEM
PUNTO RED INTERNA MULTICAPA 1" |  |  | 150311 | UND
MATERIALES | UNIDAD | CANT. / UND | % DESPERD. | PRECIO UNIT. | VALOR UNITARIO
PUNTO RED INTERNA MULTICAPA 1" | UND | 1 |  | 181215.4656 | 181215.4656
|  |  |  | SUBTOTAL MATERIALES | 181215.4656
MANO DE OBRA | JORNAL | F.PREST. | JORNAL+PS | REND. UND / DIA | VR. UNIT
M.O. HIDROSANIT. 1 AYUDANTE + 1 OFICIAL | 234595 | 180% | 422271 | 16 | 26391.9375
|  |  |  | SUBTOTAL MANO DE OBRA | 26391.9375
EQUIPO | REF. | UNIDAD | CANTIDAD | TARIIFA | VALOR UNITARIO
HERRAMIENTA MENOR |  | % de MO | 5% | 26391.9375 | 1319.5969
|  |  |  | SUBTOTAL EQUIPO | 1319.5969
TRANSPORTES | Cantidad | Distancia | Cant. x Dist. | TARIIFA | VALOR UNITARIO
|  |  |  | SUBTOTAL TRANSPORTES | 0
|  |  |  | COSTO DIRECTO APROX. A LA UNIDAD | 208927
|  |  |  | COSTO DIRECTO + AU (42%) | 296676.34
|  |  |  | COSTO DIRECTO + AU (42%) + INDEXACION (6,45%) | 315812
DESCRIPCION |  |  | ITEM | UND. ITEM | CANT. ITEM
CERTIFICACIÓN Y GESTIÓN DE CARGO POR CONEXIÓN |  |  | 150311 | UND
MATERIALES | UNIDAD | CANT. / UND | % DESPERD. | PRECIO UNIT. | VALOR UNITARIO
CERTIFICACIÓN Y GESTIÓN DE CARGO POR CONEXIÓN | UND | 1 |  | 1653038.4772 | 1653038.4772
|  |  |  | SUBTOTAL MATERIALES | 1653038.4772
MANO DE OBRA | JORNAL | F.PREST. | JORNAL+PS | REND. UND / DIA | VR. UNIT
M.O. HIDROSANIT. 1 AYUDANTE + 1 OFICIAL | 234595 | 180% | 422271 | 16 | 26391.9375
|  |  |  | SUBTOTAL MANO DE OBRA | 26391.9375
EQUIPO | REF. | UNIDAD | CANTIDAD | TARIIFA | VALOR UNITARIO
HERRAMIENTA MENOR |  | % de MO | 5% | 26391.9375 | 1319.5969
|  |  |  | SUBTOTAL EQUIPO | 1319.5969
TRANSPORTES | Cantidad | Distancia | Cant. x Dist. | TARIIFA | VALOR UNITARIO
|  |  |  | SUBTOTAL TRANSPORTES | 0
|  |  |  | COSTO DIRECTO APROX. A LA UNIDAD | 1680750.0116
|  |  |  | COSTO DIRECTO + AU (42%) | 2386665.0164
|  |  |  | COSTO DIRECTO + AU (42%) + INDEXACION (6,45%) | 2540605 | 2540604.91
DESCRIPCION |  |  | ITEM | UND. ITEM | CANT. ITEM
CENTRO DE MEDICIÓN |  |  | 150311 | UND
MATERIALES | UNIDAD | CANT. / UND | % DESPERD. | PRECIO UNIT. | VALOR UNITARIO
CENTRO DE MEDICIÓN | UND | 1 |  | 1141003.4656 | 1141003.4656
|  |  |  | SUBTOTAL MATERIALES | 1141003.4656
MANO DE OBRA | JORNAL | F.PREST. | JORNAL+PS | REND. UND / DIA | VR. UNIT
M.O. HIDROSANIT. 1 AYUDANTE + 1 OFICIAL | 234595 | 180% | 422271 | 16 | 26391.9375
|  |  |  | SUBTOTAL MANO DE OBRA | 26391.9375
EQUIPO | REF. | UNIDAD | CANTIDAD | TARIIFA | VALOR UNITARIO
HERRAMIENTA MENOR |  | % de MO | 5% | 26391.9375 | 1319.5969
|  |  |  | SUBTOTAL EQUIPO | 1319.5969
TRANSPORTES | Cantidad | Distancia | Cant. x Dist. | TARIIFA | VALOR UNITARIO
|  |  |  | SUBTOTAL TRANSPORTES | 0
|  |  |  | COSTO DIRECTO APROX. A LA UNIDAD | 1168715
|  |  |  | COSTO DIRECTO + AU (42%) | 1659575.3
|  |  |  | COSTO DIRECTO + AU (42%) + INDEXACION (6,45%) | 1766618 | 1766617.91
DESCRIPCION |  |  | ITEM | UND. ITEM | CANT. ITEM
ELABORACION DE PLAN DE MANEJO DE TRANSITO PMT, INCLUYE ACOMPAÑAMIENTO PARA APROBACION Y ACTUALIZACIONES |  |  |  | UND
MATERIALES | UNIDAD | CANT. / UND | % DESPERD. | PRECIO UNIT. | VALOR UNITARIO
SUBCONTRATO ELABORACION DE PLAN DE MANEJO DE TRANSITO PMT, INCLUYE ACOMPAÑAMIENTO PARA APROBACION Y ACTUALIZACIONES | UND | 1 |  | 10000000 | 10000000
|  |  |  | SUBTOTAL MATERIALES | 10000000
MANO DE OBRA | JORNAL | F.PREST. | JORNAL+PS | REND. UND / DIA | VR. UNIT
|  |  |  | SUBTOTAL MANO DE OBRA | 0
EQUIPO | REF. | UNIDAD | CANTIDAD | TARIIFA | VALOR UNITARIO
|  |  |  | SUBTOTAL EQUIPO | 0
TRANSPORTES | Cantidad | Distancia | Cant. x Dist. | TARIIFA | VALOR UNITARIO
|  |  |  | SUBTOTAL TRANSPORTES | 0
|  |  |  | COSTO DIRECTO APROX. A LA UNIDAD | 10000000
|  |  |  | COSTO DIRECTO + AU (42%) | 14200000
|  |  |  | COSTO DIRECTO + AU (42%) + INDEXACION (6,45%) | 15115900
DESCRIPCION |  |  | ITEM | UND. ITEM | CANT. ITEM
PALETERO DIURNO |  |  |  | MES
MATERIALES | UNIDAD | CANT. / UND | % DESPERD. | PRECIO UNIT. | VALOR UNITARIO
SUBCONTARTO PALETERO DIURNO | MES | 1 |  | 2801448 | 2801448
|  |  |  | SUBTOTAL MATERIALES | 2801448
MANO DE OBRA | JORNAL | F.PREST. | JORNAL+PS | REND. UND / DIA | VR. UNIT
|  |  |  | SUBTOTAL MANO DE OBRA | 0
EQUIPO | REF. | UNIDAD | CANTIDAD | TARIIFA | VALOR UNITARIO
|  |  |  | SUBTOTAL EQUIPO | 0
TRANSPORTES | Cantidad | Distancia | Cant. x Dist. | TARIIFA | VALOR UNITARIO
|  |  |  | SUBTOTAL TRANSPORTES | 0
|  |  |  | COSTO DIRECTO APROX. A LA UNIDAD | 2801448
|  |  |  | COSTO DIRECTO + AU (42%) | 3978056.16
|  |  |  | COSTO DIRECTO + AU (42%) + INDEXACION (6,45%) | 4234641
DESCRIPCION |  |  | ITEM | UND. ITEM | CANT. ITEM
SEÑAL VERTICAL DE TRANSITO TIPO SR, SP Y/O SI, DIMENSION 75X75 CM EN LÁMINA GALVANIZADA CON LAMINA RETRORREFLECTIVA TIPO IV |  |  |  | UND
MATERIALES | UNIDAD | CANT. / UND | % DESPERD. | PRECIO UNIT. | VALOR UNITARIO
SUBCONTRATO SEÑAL VERTICAL DE TRANSITO TIPO SR, SP Y/O SI, DIMENSION 75X75 CM EN LÁMINA GALVANIZADA CON LAMINA RETRORREFLECTIVA TIPO IV | UND | 1 |  | 1361869 | 1361869
|  |  |  | SUBTOTAL MATERIALES | 1361869
MANO DE OBRA | JORNAL | F.PREST. | JORNAL+PS | REND. UND / DIA | VR. UNIT
|  |  |  | SUBTOTAL MANO DE OBRA | 0
EQUIPO | REF. | UNIDAD | CANTIDAD | TARIIFA | VALOR UNITARIO
|  |  |  | SUBTOTAL EQUIPO | 0
TRANSPORTES | Cantidad | Distancia | Cant. x Dist. | TARIIFA | VALOR UNITARIO
|  |  |  | SUBTOTAL TRANSPORTES | 0
|  |  |  | COSTO DIRECTO APROX. A LA UNIDAD | 1361869
|  |  |  | COSTO DIRECTO + AU (42%) | 1933853.98
|  |  |  | COSTO DIRECTO + AU (42%) + INDEXACION (6,45%) | 2058588
DESCRIPCION |  |  | ITEM | UND. ITEM | CANT. ITEM
DELINEADOR DE CORONA FORMA CIRCULAR EN LÁMINA GALVANIZADA CAL. 16 |  |  |  | UND
MATERIALES | UNIDAD | CANT. / UND | % DESPERD. | PRECIO UNIT. | VALOR UNITARIO
DELINEADOR DE CORONA FORMA CIRCULAR EN LÁMINA GALVANIZADA CAL. 16 | UND | 1 |  | 93474 | 93474
|  |  |  | SUBTOTAL MATERIALES | 93474
MANO DE OBRA | JORNAL | F.PREST. | JORNAL+PS | REND. UND / DIA | VR. UNIT
|  |  |  | SUBTOTAL MANO DE OBRA | 0
EQUIPO | REF. | UNIDAD | CANTIDAD | TARIIFA | VALOR UNITARIO
|  |  |  | SUBTOTAL EQUIPO | 0
TRANSPORTES | Cantidad | Distancia | Cant. x Dist. | TARIIFA | VALOR UNITARIO
|  |  |  | SUBTOTAL TRANSPORTES | 0
|  |  |  | COSTO DIRECTO APROX. A LA UNIDAD | 93474
|  |  |  | COSTO DIRECTO + AU (42%) | 132733.08
|  |  |  | COSTO DIRECTO + AU (42%) + INDEXACION (6,45%) | 141294
DESCRIPCION |  |  | ITEM | UND. ITEM | CANT. ITEM
CINTA SEGURIDAD PREVENTIVA A=8CM-250MTS. |  |  |  | UND
MATERIALES | UNIDAD | CANT. / UND | % DESPERD. | PRECIO UNIT. | VALOR UNITARIO
CINTA SEGURIDAD PREVENTIVA A=8CM-250MTS. | UND | 1 |  | 234406 | 234406
|  |  |  | SUBTOTAL MATERIALES | 234406
MANO DE OBRA | JORNAL | F.PREST. | JORNAL+PS | REND. UND / DIA | VR. UNIT
|  |  |  | SUBTOTAL MANO DE OBRA | 0
EQUIPO | REF. | UNIDAD | CANTIDAD | TARIIFA | VALOR UNITARIO
|  |  |  | SUBTOTAL EQUIPO | 0
TRANSPORTES | Cantidad | Distancia | Cant. x Dist. | TARIIFA | VALOR UNITARIO
|  |  |  | SUBTOTAL TRANSPORTES | 0
|  |  |  | COSTO DIRECTO APROX. A LA UNIDAD | 234406
|  |  |  | COSTO DIRECTO + AU (42%) | 332856.52
|  |  |  | COSTO DIRECTO + AU (42%) + INDEXACION (6,45%) | 354326
DESCRIPCION |  |  | ITEM | UND. ITEM | CANT. ITEM
BARRICADA Y DESVIO TIPO SR-102 |  |  |  | DIA
MATERIALES | UNIDAD | CANT. / UND | % DESPERD. | PRECIO UNIT. | VALOR UNITARIO
BARRICADA Y DESVIO TIPO SR-102 | DIA | 1 |  | 25292 | 25292
|  |  |  | SUBTOTAL MATERIALES | 25292
MANO DE OBRA | JORNAL | F.PREST. | JORNAL+PS | REND. UND / DIA | VR. UNIT
|  |  |  | SUBTOTAL MANO DE OBRA | 0
EQUIPO | REF. | UNIDAD | CANTIDAD | TARIIFA | VALOR UNITARIO
|  |  |  | SUBTOTAL EQUIPO | 0
TRANSPORTES | Cantidad | Distancia | Cant. x Dist. | TARIIFA | VALOR UNITARIO
|  |  |  | SUBTOTAL TRANSPORTES | 0
|  |  |  | COSTO DIRECTO APROX. A LA UNIDAD | 25292
|  |  |  | COSTO DIRECTO + AU (42%) | 35914.64
|  |  |  | COSTO DIRECTO + AU (42%) + INDEXACION (6,45%) | 38231
DESCRIPCION |  |  | ITEM | UND. ITEM | CANT. ITEM
PASACALLE |  |  |  | UND
MATERIALES | UNIDAD | CANT. / UND | % DESPERD. | PRECIO UNIT. | VALOR UNITARIO
PASACALLE | UND | 1 |  | 400000 | 400000
|  |  |  | SUBTOTAL MATERIALES | 400000
MANO DE OBRA | JORNAL | F.PREST. | JORNAL+PS | REND. UND / DIA | VR. UNIT
|  |  |  | SUBTOTAL MANO DE OBRA | 0
EQUIPO | REF. | UNIDAD | CANTIDAD | TARIIFA | VALOR UNITARIO
|  |  |  | SUBTOTAL EQUIPO | 0
TRANSPORTES | Cantidad | Distancia | Cant. x Dist. | TARIIFA | VALOR UNITARIO
|  |  |  | SUBTOTAL TRANSPORTES | 0
|  |  |  | COSTO DIRECTO APROX. A LA UNIDAD | 400000
|  |  |  | COSTO DIRECTO + AU (42%) | 568000
|  |  |  | COSTO DIRECTO + AU (42%) + INDEXACION (6,45%) | 604636
DESCRIPCION |  |  | ITEM | UND. ITEM | CANT. ITEM
PROFESIONAL SOCIAL |  |  |  | MES
MATERIALES | UNIDAD | CANT. / UND | % DESPERD. | PRECIO UNIT. | VALOR UNITARIO
PROFESIONAL SOCIAL | MES | 1 |  | 3200000 | 3200000
|  |  |  | SUBTOTAL MATERIALES | 3200000
MANO DE OBRA | JORNAL | F.PREST. | JORNAL+PS | REND. UND / DIA | VR. UNIT
|  |  |  | SUBTOTAL MANO DE OBRA | 0
EQUIPO | REF. | UNIDAD | CANTIDAD | TARIIFA | VALOR UNITARIO
|  |  |  | SUBTOTAL EQUIPO | 0
TRANSPORTES | Cantidad | Distancia | Cant. x Dist. | TARIIFA | VALOR UNITARIO
|  |  |  | SUBTOTAL TRANSPORTES | 0
|  |  |  | COSTO DIRECTO APROX. A LA UNIDAD | 3200000
|  |  |  | COSTO DIRECTO + AU (42%) | 4544000
|  |  |  | COSTO DIRECTO + AU (42%) + INDEXACION (6,45%) | 4837088
DESCRIPCION |  |  | ITEM | UND. ITEM | CANT. ITEM
PROFESIONAL AMBIENTAL |  |  |  | MES
MATERIALES | UNIDAD | CANT. / UND | % DESPERD. | PRECIO UNIT. | VALOR UNITARIO
PROFESIONAL AMBIENTAL | MES | 1 |  | 6400000 | 6400000
|  |  |  | SUBTOTAL MATERIALES | 6400000
MANO DE OBRA | JORNAL | F.PREST. | JORNAL+PS | REND. UND / DIA | VR. UNIT
|  |  |  | SUBTOTAL MANO DE OBRA | 0
EQUIPO | REF. | UNIDAD | CANTIDAD | TARIIFA | VALOR UNITARIO
|  |  |  | SUBTOTAL EQUIPO | 0
TRANSPORTES | Cantidad | Distancia | Cant. x Dist. | TARIIFA | VALOR UNITARIO
|  |  |  | SUBTOTAL TRANSPORTES | 0
|  |  |  | COSTO DIRECTO APROX. A LA UNIDAD | 6400000
|  |  |  | COSTO DIRECTO + AU (42%) | 9088000
|  |  |  | COSTO DIRECTO + AU (42%) + INDEXACION (6,45%) | 9674176
DESCRIPCION |  |  | ITEM | UND. ITEM | CANT. ITEM
REUNIONES DE SOCIALIZACION PARA 40 PERSONAS |  |  |  | UND
MATERIALES | UNIDAD | CANT. / UND | % DESPERD. | PRECIO UNIT. | VALOR UNITARIO
REUNIONES DE SOCIALIZACION PARA 40 PERSONAS | UND | 1 |  | 2240334 | 2240334
|  |  |  | SUBTOTAL MATERIALES | 2240334
MANO DE OBRA | JORNAL | F.PREST. | JORNAL+PS | REND. UND / DIA | VR. UNIT
|  |  |  | SUBTOTAL MANO DE OBRA | 0
EQUIPO | REF. | UNIDAD | CANTIDAD | TARIIFA | VALOR UNITARIO
|  |  |  | SUBTOTAL EQUIPO | 0
TRANSPORTES | Cantidad | Distancia | Cant. x Dist. | TARIIFA | VALOR UNITARIO
|  |  |  | SUBTOTAL TRANSPORTES | 0
|  |  |  | COSTO DIRECTO APROX. A LA UNIDAD | 2240334
|  |  |  | COSTO DIRECTO + AU (42%) | 3181274.28
|  |  |  | COSTO DIRECTO + AU (42%) + INDEXACION (6,45%) | 3386466
DESCRIPCION |  |  | ITEM | UND. ITEM | CANT. ITEM
VOLANTES INFORMATIVOS |  |  |  | UND
MATERIALES | UNIDAD | CANT. / UND | % DESPERD. | PRECIO UNIT. | VALOR UNITARIO
VOLANTES INFORMATIVOS | UND | 1 |  | 210 | 210
|  |  |  | SUBTOTAL MATERIALES | 210
MANO DE OBRA | JORNAL | F.PREST. | JORNAL+PS | REND. UND / DIA | VR. UNIT
|  |  |  | SUBTOTAL MANO DE OBRA | 0
EQUIPO | REF. | UNIDAD | CANTIDAD | TARIIFA | VALOR UNITARIO
|  |  |  | SUBTOTAL EQUIPO | 0
TRANSPORTES | Cantidad | Distancia | Cant. x Dist. | TARIIFA | VALOR UNITARIO
|  |  |  | SUBTOTAL TRANSPORTES | 0
|  |  |  | COSTO DIRECTO APROX. A LA UNIDAD | 210
|  |  |  | COSTO DIRECTO + AU (42%) | 298.2
|  |  |  | COSTO DIRECTO + AU (42%) + INDEXACION (6,45%) | 317
DESCRIPCION |  |  | ITEM | UND. ITEM | CANT. ITEM
PUNTO ECOLOGICO MOVIL PARA CAMPAMENTO DE OBRA |  |  |  | UND
MATERIALES | UNIDAD | CANT. / UND | % DESPERD. | PRECIO UNIT. | VALOR UNITARIO
PUNTO ECOLOGICO MOVIL PARA CAMPAMENTO DE OBRA | UND | 1 |  | 1207000 | 1207000
|  |  |  | SUBTOTAL MATERIALES | 1207000
MANO DE OBRA | JORNAL | F.PREST. | JORNAL+PS | REND. UND / DIA | VR. UNIT
|  |  |  | SUBTOTAL MANO DE OBRA | 0
EQUIPO | REF. | UNIDAD | CANTIDAD | TARIIFA | VALOR UNITARIO
|  |  |  | SUBTOTAL EQUIPO | 0
TRANSPORTES | Cantidad | Distancia | Cant. x Dist. | TARIIFA | VALOR UNITARIO
|  |  |  | SUBTOTAL TRANSPORTES | 0
|  |  |  | COSTO DIRECTO APROX. A LA UNIDAD | 1207000
|  |  |  | COSTO DIRECTO + AU (42%) | 1713940
|  |  |  | COSTO DIRECTO + AU (42%) + INDEXACION (6,45%) | 1824489