## PRESUPUESTO OFICIAL (Entidad)
Formulario 1 - Propuesta económica - Licitación de obra pública de infraestructura social
version 2 del 21 de agosto de 2025
[La Entidad puede utilizar este Formulario de detalle del Presupuesto Oficial para determinar las condiciones bajo las cuales los Proponentes analizarán y presentarán su propuesta económica de forma detallada, sin perjuicio que la Entidad pueda modificarlo o establecer la presentación de la oferta económica con un Formulario distinto al indicado.]
Adicionalmente, cuando el Proceso de Contratación es estructurado por Precios Unitarios, la Entidad debe aplicar las notas 1, 2 y 3 del presente Formulario y las casillas de "Descripción", "Porcentaje" de la Administración, Imprevisto, Utilidad y total A.I.U. resaltadas en color amarillo. Tratándose de otras modalidades de precio, la Entidad puede o no configurar los mismos aspectos.
Nº | ÍTEM DE PAGO | ESPECIFICACIONES |  | DESCRIPCIÓN | UND. | CANTIDAD | VALOR UNITARIO | VALOR TOTAL
|  | GENERAL | PARTICULAR
CALAMAR
| 1 |  |  | PRELIMINARES
| 1.1 |  |  | Limpieza y descapote hasta e=0,20m | M3 | 1015.01 | 14442 | 14658774
| 1.2 |  |  | Localización y replanteo topográfico | M2 | 3627.3198 | 4691 | 17015757
| 1.3 |  |  | Cerramiento provisional en lamina arquitectónica trapezoidal galvanizada H=2,40m Inc. retiro final | ML | 278.33 | 184956 | 51478803
| 1.4 |  |  | Instalación provisional de Agua potable incluye contador y tres puntos | GLB | 1 | 1576578 | 1576578
| 1.5 |  |  | Instalación provisional de energía eléctrica incl., Tablero, breakers, 3 tomas 110, 3 tomas 220, 4 salidas de luces 100W | GLB | 1 | 4541065 | 4541065
| 1.6 |  |  | Relleno en material seleccionado tipo zahorra para nivelación de contenedores y adecuación de acceso | M3 | 68.54 | 148491 | 10177573
| 1.7 |  |  | Arriendo de contenedor de 20pies tipo almacén | MES | 6 | 4056754 | 24340524
| 1.8 |  |  | Arriendo de contenedor de 20pies tipo oficina | MES | 6 | 4056754 | 24340524
| 1.9 |  |  | Retiro de material sobrante de descapote | M3 | 1015.01 | 100385 | 101891779
Subtotal | [7 empty] | 250021377
| 2 |  |  | EXCAVACIÓN, CIMENTACIÓN Y RELLENO
| 2.1 |  |  | EXCAVACIONES Y RELLENOS
| 2.1.1 |  |  | Excavación mecánica para conformación de terreno | M3 | 1088.1959 | 24001 | 26117791
| 2.1.2 |  |  | Excavación mecánica para cimentación superficial | M3 | 855.3637 | 24001 | 20529585
| 2.1.3 |  |  | Excavación manual para cimentación superficial | M3 | 134.2127 | 37915 | 5088676
| 2.1.4 |  |  | Excavación mecánica para construcción de tanque enterrado | M3 | 46.5696 | 24001 | 1117717
| 2.1.5 |  |  | Excavación manual para construcción de tanque enterrado | M3 | 11.6424 | 37915 | 441422
| 2.1.6 |  |  | Excavación mecánica para instalación de poza séptica | M3 | 78.258 | 24001 | 1878271
| 2.1.7 |  |  | Excavación manual para instalación de poza séptica | M3 | 19.5645 | 37915 | 741788
| 2.1.8 |  |  | Relleno en material seleccionado tipo zahorra para conformación de rasante | M3 | 3846.7706 | 129405 | 497791347
| 2.1.9 |  |  | Relleno en material seleccionado tipo zahorra para conformación de zapatas | M3 | 109.0718 | 136242 | 14860157
| 2.1.10 |  |  | Relleno en material seleccionado de excavación para relleno cimentación | M3 | 458.4143 | 51378 | 23552409
| 2.1.11 |  |  | Suministro e instalación de geotextil No Tejido tipo NT1600 | M2 | 692.9366 | 30966 | 21457475
| 2.1.12 |  |  | Relleno en triturado calizo tamaño máximo 3/4" para campo de infiltración | M3 | 64.8 | 276417 | 17911822
| 2.1.13 |  |  | Retiro de material sobrante de excavación | M3 | 1441.4425 | 100385 | 144699209
| 2.2 |  |  | CIMENTACIONES
| 2.2.1 |  |  | Elaboración de solado en concreto f'c=2000psi e=0,05m para zapatas | M2 | 35.75 | 71649 | 2561452
| 2.2.2 |  |  | Elaboración de solado en concreto f'c=2000psi e=0,05m para vigas cimientos | M2 | 73.814 | 71649 | 5288699
| 2.2.3 |  |  | Elaboración de solado en concreto f'c=2000psi e=0,05m tanque enterrado | M2 | 23.76 | 71649 | 1702380
| 2.2.4 |  |  | Elaboración de solado en concreto f'c=2000psi e=0,05m poza séptica | M2 | 7.6466 | 71649 | 547871
| 2.2.5 |  |  | Elaboración de solado en concreto f'c=2000psi e=0,05m muros de contención | M2 | 296.416 | 71649 | 21237910
| 2.2.6 |  |  | Suministro y colocación de concreto f'c= 3000psi para zapatas | M3 | 8.575 | 1185056 | 10161855
| 2.2.7 |  |  | Suministro y colocación de concreto f'c= 3000psi para pedestales | M3 | 0.39 | 1626460 | 634319
| 2.2.8 |  |  | Suministro y colocación de concreto f'c= 3000psi para viga cimiento | M3 | 27.4176 | 1437243 | 39405754
| 2.2.9 |  |  | Suministro, figuración e instalación acero de refuerzo para cimentación fy=60.000psi | KG | 3770.0394 | 12979 | 48931341
| 2.2.10 |  |  | Elaboración de sobrecimientos en bloques de cemento No 6 h=0,50m rellenos en concreto f'c=2000psi | ML | 35.87 | 140506 | 5039950
| 2.2.11 |  |  | Impermeabilización asfáltica de sobrecimientos | ML | 35.87 | 22158 | 794807
| 2.2.12 |  |  | Muerto en concreto ciclópeo relación piedra 30 - 60 f'c=3.000psi | M3 | 8.4375 | 990223 | 8355007
Subtotal | [7 empty] | 920849014
| 3 |  |  | ESTRUCTURA EN CONCRETO
| 3.1 |  |  | Suministro y colocación de concreto f'c= 3500psi para columnas | M3 | 7.5 | 1950173 | 14626298
| 3.2 |  |  | Suministro y colocación de concreto f'c= 3000psi para viga de amarre superior | M3 | 2.1024 | 2535014 | 5329613
| 3.3 |  |  | Suministro y colocación de concreto f'c= 3000psi para placa cubierta baños | M3 | 3.2922 | 2067093 | 6805284
| 3.4 |  |  | Suministro y colocación de concreto f'c= 3000psi para gradería | M3 | 34.1512 | 1999703 | 68292277
| 3.5 |  |  | Suministro y colocación de concreto f'c= 3000psi para fondo Tanque Enterrado | M3 | 7.128 | 1185056 | 8447079
| 3.6 |  |  | Suministro y colocación de concreto f'c= 3000psi para muros Tanque Enterrado | M3 | 9.12 | 1774905 | 16187134
| 3.7 |  |  | Suministro y colocación de concreto f'c= 3000psi para placa superior Tanque Enterrado | M3 | 7.128 | 1452100 | 10350569
| 3.8 |  |  | Suministro y colocación de concreto f'c= 3000psi para Zarpa Muro de Contención | M3 | 103.7456 | 1185056 | 122944346
| 3.9 |  |  | Suministro y colocación de concreto f'c= 3000psi para Muro de Contención | M3 | 97.4814 | 2003119 | 195266844
| 3.10 |  |  | Suministro, figuración e instalación acero de refuerzo para columnas fy=60.000psi | KG | 1449.288 | 12979 | 18810309
| 3.11 |  |  | Suministro, figuración e instalación acero de refuerzo para Viga de Amarre Sup fy=60.000psi | KG | 238.189 | 12979 | 3091455
| 3.12 |  |  | Suministro, figuración e instalación acero de refuerzo para Placa Cub Baños fy=60.000psi | KG | 4105.505 | 12979 | 53285349
| 3.13 |  |  | Suministro, figuración e instalación acero de refuerzo para Gradería fy=60.000psi | KG | 10267.7899 | 12979 | 133265645
| 3.14 |  |  | Suministro, figuración e instalación acero de refuerzo para Tanque Enterrado fy=60.000psi | KG | 3211.044 | 12979 | 41676140
| 3.15 |  |  | Suministro, figuración e instalación acero de refuerzo para Muro de Contención fy=60.000psi | KG | 17715.4109 | 12979 | 229928318
Subtotal | [7 empty] | 928306660
| 4 |  |  | ESTRUCTURA EN ACERO
| 4.1 |  |  | Suministro e instalación de estructura en acero estructural A36 incluye soldadura 7018, montaje y pintura anticorrosivo alquídico (3mil), y acabado esmalte negro mate alquídico (3mil) | KG | 607.647 | 31244 | 18985323
| 4.2 |  |  | Suministro e instalación de correas PHR 120x60x15x1.5 incl. elementos de soporte, soldadura 7018, tornillería, montaje y pintura anticorrosivo alquídico (3mil), y acabado esmalte negro mate alquídico (3mil) | KG | 630.36 | 30427 | 19179964
Subtotal | [7 empty] | 38165287
| 5 |  |  | CUBIERTA
| 5.1 |  |  | Suministro e instalación de cubierta lamina termoacústica A360 marina | M2 | 123.6 | 193510 | 23917836
| 5.2 |  |  | Plantilla de nivelación en mortero impermeabilizado e=0,05m para losa baños | M2 | 30 | 82685 | 2480550
| 5.3 |  |  | Impermeabilización en manto asfaltico Tipo Edil o similar de 3mm para losa baños | M2 | 32.94 | 74602 | 2457390
Subtotal | [7 empty] | 28855776
| 6 |  |  | MAMPOSTERÍA
| 6.1 |  |  | Elaboración de placa contrapiso en concreto f'c=3000psi e=0,10m, reforzada con malla electrosoldada 6,5mm de 15x15cm pulida con endurecedor de piso | M2 | 64.2237 | 197624 | 12692144
| 6.2 |  |  | Levante estructural en bloques de hormigón liso No 4 | M2 | 86.46 | 273450 | 23642487
| 6.3 |  |  | Pañete impermeabilizado exterior e=0,02m fachada | M2 | 89.342 | 64047 | 5722087
| 6.4 |  |  | Pañete impermeabilizado exterior e=0,02m fachada | ML | 9.66 | 43210 | 417409
| 6.5 |  |  | Pañete impermeabilizado interior e=0,02m zonas húmedas | M2 | 86.46 | 61279 | 5298182
| 6.6 |  |  | Pañete lineal impermeabilizado interior e=0,02m zonas húmedas | ML | 6 | 41825 | 250950
| 6.7 |  |  | Pañete interior e=0,02m | M2 | 0 | 54489 | 0
| 6.8 |  |  | Pañete lineal interior e=0,02m | ML | 0 | 35036 | 0
| 6.9 |  |  | Plantilla de nivelación en mortero impermeabilizado e=0,05m para zonas húmedas | M2 | 24.5737 | 82685 | 2031876
Subtotal | [7 empty] | 50055135
| 7 |  |  | INSTALACIONES HIDRÁULICO SANITARIAS
| 7.1 |  |  | REDES AGUAS LLUVIAS
| 7.1.1 |  |  | Puntos Aguas lluvias ø4" | UN | 4 | 285381 | 1141524
| 7.1.2 |  |  | Puntos Conexión ø4" a Bajantes ø4" | UN | 2 | 255116 | 510232
| 7.1.3 |  |  | Pasantes en placa ø4" (saca núcleos) | UN | 4 | 222556 | 890224
| 7.1.4 |  |  | Tubería Bajantes De ø4" PVC-Sanitaria | ML | 12 | 167231 | 2006772
| 7.1.5 |  |  | Tubería Colectores Enterrados De ø4" PVC-Sanitaria | ML | 6 | 142044 | 852264
| 7.1.6 |  |  | Tubería Colectores Enterrados De ø8" PVC-Pared Estructurada | ML | 40 | 232254 | 9290160
| 7.1.7 |  |  | Excavación para instalación de tubería aguas lluvias | ML | 46 | 100644 | 4629624
| 7.1.8 |  |  | Relleno Material Seleccionado para tubería de aguas lluvias | ML | 46 | 123218 | 5668028
| 7.1.9 |  |  | Relleno Material Sitio para tubería de aguas lluvias | ML | 46 | 56382 | 2593572
| 7.1.10 |  |  | Retiro Interno de material sobrante de excavación | ML | 46 | 25768 | 1185328
| 7.2 |  |  | REDES AGUAS NEGRAS
| 7.2.1 |  |  | Puntos Desagües ø2" de muro | UN. | 3 | 241970 | 725910
| 7.2.2 |  |  | Puntos Desagües ø2" de piso | UN. | 3 | 246667 | 740001
| 7.2.3 |  |  | Puntos Desagües ø4" | UN. | 4 | 285381 | 1141524
| 7.2.4 |  |  | Puntos Empalme ø2" a Colector de ø4" | UN. | 6 | 185756 | 1114536
| 7.2.5 |  |  | Puntos Empalme ø4" a Colector de ø4" | UN. | 4 | 206417 | 825668
| 7.2.6 |  |  | Tubería Colectores Enterrados De ø2" PVC-Sanitaria | ML. | 6 | 73627 | 441762
| 7.2.7 |  |  | Tubería Colectores Enterrados De ø4" PVC-Sanitaria | ML. | 28 | 142044 | 3977232
| 7.2.8 |  |  | Cajas de Inspección De 0,60 ×0,60 metros | UN. | 4 | 1521573 | 6086292
| 7.2.9 |  |  | Excavación instalación de tubería aguas negras | ML. | 34 | 100644 | 3421896
| 7.2.10 |  |  | Relleno Material Seleccionado para tubería aguas negras | ML. | 34 | 123218 | 4189412
| 7.2.11 |  |  | Relleno Material Sitio tubería aguas negras | ML. | 34 | 56382 | 1916988
| 7.2.12 |  |  | Retiro Interno de material sobrante de excavación | ML. | 34 | 25768 | 876112
| 7.2.13 |  |  | Tubería Colectores Enterrados De ø4" PVC-Sanitaria perforada para filtro | ML. | 120 | 341503 | 40980360
| 7.2.14 |  |  | Excavación para instalación de tubería perforada para filtro | ML. | 120 | 100644 | 12077280
| 7.2.15 |  |  | Relleno Material Filtrante para instalación de tubería perforada para filtro | ML. | 120 | 123218 | 14786160
| 7.2.16 |  |  | Relleno Material Sitio para instalación de tubería perforada para filtro | ML. | 120 | 56382 | 6765840
| 7.2.17 |  |  | Retiro Interno para instalación de tubería perforada para filtro | ML. | 120 | 25768 | 3092160
| 7.2.18 |  |  | Suministro e instalación de poza séptica fibra de 10,000lts | UN | 1 | 12404150 | 12404150
| 7.4 |  |  | REDES SUMINISTRO DE AGUA
| 7.4.1 |  |  | Puntos Hidráulicos ø1/2" | UN. | 7 | 140825 | 985775
| 7.4.2 |  |  | Puntos Medidor ø3/4" | UN. | 1 | 202099 | 202099
| 7.4.3 |  |  | Redes Alimentación Tubería PVC Presión RDE. 9 - 21De ø1/2" | ML. | 15 | 30205 | 453075
| 7.4.4 |  |  | Redes Alimentación Tubería PVC Presión RDE. 9 - 21 De ø3/4" | ML. | 10 | 36363 | 363630
| 7.4.5 |  |  | Redes Alimentación Tubería PVC Presión RDE. 9 - 21De ø1" | ML. | 22 | 68373 | 1504206
| 7.4.6 |  |  | Excavación instalación de tubería suministro de agua | ML. | 47 | 50322 | 2365134
| 7.4.7 |  |  | Relleno Material Seleccionado instalación de tubería suministro de agua | ML. | 47 | 61609 | 2895623
| 7.4.8 |  |  | Relleno Material Sitio instalación de tubería suministro de agua | ML. | 47 | 28191 | 1324977
| 7.4.9 |  |  | Retiro Interno instalación de tubería suministro de agua | ML. | 47 | 12884 | 605548
| 7.4.10 |  |  | Válvulas de Compuerta De ø3/4" | UN. | 3 | 249156 | 747468
| 7.4.11 |  |  | Válvulas de Compuerta De ø1" | UN. | 2 | 347230 | 694460
| 7.4.12 |  |  | Válvulas de Cheque Compuerta De ø1" | UN. | 1 | 411352 | 411352
| 7.4.13 |  |  | Acometida a Tanque Bajo Tubería PVC Presión RDE. 21 De ø1" | ML. | 6 | 68373 | 410238
| 7.4.14 |  |  | Acometida a Tanque Bajo Tubería PVC Presión RDE. 21 De ø2" | ML. | 9 | 117322 | 1055898
| 7.4.15 |  |  | Válvulas de Compuerta De ø2" | UN. | 2 | 1059701 | 2119402
| 7.4.16 |  |  | Válvulas de Flotador De ø2" | UN. | 1 | 1710362 | 1710362
| 7.4.17 |  |  | Válvulas de Cheque Compuerta De ø1" | UN. | 1 | 411352 | 411352
| 7.4.18 |  |  | Pasamuros de ø2"× 0.6 m, A. Inox. Rosca x Rosca | UN. | 1 | 2484437 | 2484437
| 7.4.19 |  |  | Excavación instalación de tubería tanque enterrado | ML. | 15 | 50322 | 754830
| 7.4.20 |  |  | Relleno Material Seleccionado instalación de tubería tanque enterrado | ML. | 15 | 61609 | 924135
| 7.4.21 |  |  | Relleno Material Sitio instalación de tubería tanque enterrado | ML. | 15 | 28191 | 422865
| 7.4.22 |  |  | Retiro Interno instalación de tubería tanque enterrado | ML. | 15 | 12884 | 193260
| 7.4.23 |  |  | Tubería PVC Presión RDE. 21De ø1" Para cuarto de Bombas | ML. | 6 | 68373 | 410238
| 7.4.24 |  |  | Manómetro 0 - 200 PSI | UN. | 1 | 231434 | 231434
| 7.4.25 |  |  | Válvulas de Compuerta De ø1/2" | UN. | 1 | 195610 | 195610
| 7.4.26 |  |  | Válvulas de Compuerta De ø1" | UN. | 3 | 347230 | 1041690
| 7.4.27 |  |  | Válvulas de Cheque Compuerta De ø1" | UN. | 2 | 411352 | 822704
| 7.4.28 |  |  | Pasamuros de ø1"× 0.6 m, A. Inox. Rosca x Rosca | UN. | 2 | 1222969 | 2445938
| 7.4.29 |  |  | Punto Ventilación de Tanque | UN. | 2 | 294618 | 589236
| 7.4.30 |  |  | Conexión hidráulica Equipo de Bombeo Sumergible. Consistente en 2 bomba, con las siguientes condiciones de operación: Q= 1,50 lps, H=21,00 mt., incluye tableros y demás accesorios para el correcto funcionamiento. No incluye cableado. | UN. | 1 | 40840527 | 40840527
| 7.5 |  |  | MONTAJE APARATOS
| 7.5.1 |  |  | Suministro e Instalación Sanitarios de Tanque Línea Acuacer o similar | UN. | 4 | 743856 | 2975424
| 7.5.2 |  |  | Suministro e instalación Lavamanos Línea Acuacer o similar | UN. | 3 | 564878 | 1694634
| 7.5.3 |  |  | Suministro e instalación de Espejo redondo franja later sandblast 60x60x3.4cm | UN | 3 | 375645 | 1126935
| 7.5.4 |  |  | Suministro el instalación juego de incrustaciones baño | UN | 4 | 401310 | 1605240
| 7.5.5 |  |  | Suministro el instalación barras de seguridad en acero inoxidable L=0,50m | UN | 2 | 230879 | 461758
Subtotal | [7 empty] | 221812505
| 8 |  |  | SISTEMA DE DRENAJE INTERNO PISTA DE PATINAJE
| 8.1 |  |  | Excavación para instalación de cárcamo de drenaje | ML | 146.86 | 100644 | 14780578
| 8.2 |  |  | Relleno en material seleccionado de excavación para cimentación de cárcamos | ML | 146.86 | 123218 | 18095795
| 8.3 |  |  | Suministro e instalación de cárcamos prefabricados para drenaje de aguas lluvias en pista incluye rejilla | ML | 146.86 | 137099 | 20134359
| 8.4 |  |  | Cajas de Inspección De 0,60 ×0,60 metros | UN | 2 | 1521573 | 3043146
| 8.5 |  |  | Retiro de material sobrante de Excavación | ML | 146.86 | 25768 | 3784288
Subtotal | [7 empty] | 59838166
| 9 |  |  | INSTALACIONES ELÉCTRICAS
| 9.1 |  |  | TABLEROS Y ALIMENTADORES
| 9.1.1 |  |  | Suministro e Instalación de Tablero Bifásico de 24 Ctos con espacio para Totalizador | UND | 1 | 2040425 | 2040425
| 9.1.2 |  |  | Tablero Bifásico 8 Ctos para Bombas incluye 2und 1x20A, 2und 2x20A | UND | 1 | 1112744 | 1112744
| 9.1.3 |  |  | Suministro e Instalación de Tablero Bifásico de 12 Ctos con espacio para Totalizador garita | UND | 1 | 1803166 | 1803166
| 9.1.4 |  |  | Suministro e Instalación de Breaker industrial 3x50 A | UND | 1 | 919378 | 919378
| 9.1.5 |  |  | Suministro e Instalación de Breaker industrial 3x70 A | UND | 1 | 919378 | 919378
| 9.1.6 |  |  | Suministro e instalación de Breaker 1x15/20 10kA | UNID | 11 | 85057 | 935627
| 9.1.7 |  |  | Suministro e instalación de Breaker 2x20A | UNID | 5 | 149117 | 745585
| 9.1.8 |  |  | Suministro e instalación de Breaker 2x50A | UNID | 1 | 220295 | 220295
| 9.1.9 |  |  | Suministro e Instalación de Alimentador en Cable LS HF FR Cu 2#2F+1#2N+1#8T. | ML | 130 | 297502 | 38675260
| 9.1.10 |  |  | Suministro e Instalación de Alimentador en Cable LS HF FR Cu 2#10F+1#10N+1#12T Tablero Bombas Agua Potable | ML | 10 | 63622 | 636220
| 9.1.11 |  |  | Suministro e Instalación de Alimentador en Cable LS HF FR Cu 2#12F+1#12N+1#12T Bombas lapicero 1HP | ML | 24 | 50682 | 1216368
| 9.1.12 |  |  | Suministro e Instalación de Alimentador en Cable LS HF FR Cu de Ctos de Luces y Tomas 1#12F+1#12N+1#12T | ML | 80 | 41816 | 3345280
| 9.1.13 |  |  | Suministro e Instalación de Alimentador en Cable LS HF FR Cu de Tomas 2#12F+1#12T. Luces Vialux | ML | 190 | 41816 | 7945040
| 9.1.14 |  |  | Suministro e Instalación de Alimentador en Cable LS HF FR Cu 2#8F+1#8T Mástil 1 | ML | 58 | 114952 | 6667216
| 9.1.15 |  |  | Suministro e Instalación de Alimentador en Cable LS HF FR Cu 2#6F+1#8T Mástil 2 | ML | 86 | 139152 | 11967072
| 9.1.16 |  |  | Suministro e Instalación de Alimentador en Cable LS HF FR Cu 2#8F+1#8T Mástil 3 | ML | 151 | 114952 | 17357752
| 9.1.17 |  |  | Suministro e Instalación de Alimentador en Cable LS HF FR Cu 2#6F+1#8T Mástil 4 | ML | 128 | 139152 | 17811456
| 9.1.18 |  |  | Suministro e Instalación de Cable Encauchetado 3x12AWG | ML | 96 | 129041 | 12387936
| 9.1.19 |  |  | Suministro e Instalación de Tubo PVC 2x2" | ML | 379 | 89435 | 33895865
| 9.1.20 |  |  | Excavación en terreno blando de 0,20*0,5m incluye compactación | ML | 379 | 58111 | 22024069
| 9.1.21 |  |  | Suministro e Instalación de Tubo SCH40 1" | ML | 10 | 43733 | 437330
| 9.1.22 |  |  | Suministro e Instalación de Tubo PVC 1" | ML | 12 | 40138 | 481656
| 9.1.23 |  |  | Suministro e Instalación de Tubo SCH40 3/4" | ML | 10 | 38700 | 387000
| 9.1.24 |  |  | Suministro e Instalación de Tubo PVC 3/4" | ML | 104 | 36304 | 3775616
| 9.1.25 |  |  | Suministro e Instalación de Tubo SCH40 1/2" | ML | 20 | 56709 | 1134180
| 9.1.26 |  |  | Suministro e instalación de Coraza EMT 3/4 | ML | 15 | 60028 | 900420
| 9.1.27 |  |  | Suministro e Instalación de Registro CS 274 | Und | 18 | 2870941 | 51676938
| 9.1.28 |  |  | Suministro e instalación caja de inspección 30X30 incluye excavación | UND | 4 | 1410622 | 5642488
| 9.1.29 |  |  | Suministro e Instalación de Caja de Paso 30x30 IP 65 en Mástil | Und | 4 | 2123373 | 8493492
| 9.2 |  |  | SALIDAS ELÉCTRICAS DE ILUMINACIÓN Y TOMACORRIENTES
| 9.2.1 |  |  | Suministro e Instalación de salida para Luminaria 18W de incrustar en Tubería SCH40 1/2", Cable Cu No 12 LS HF FR incluye caja PVC 4x4, Prensa estopa, Encauchetado 3x12awg 1mts y Toma Aérea Hembra Leviton 15A/125V | UND | 9 | 248246 | 2234214
| 9.2.2 |  |  | Suministro e Instalación de salida para Luminaria 40W de empotrar en Tubería EMT 1/2", Cable Cu No 12 LS HF FR incluye caja EMT 4x4, Prensa estopa, Encauchetado 3x12awg 1mts y Toma Aérea Hembra Leviton 15A/125V | UND | 4 | 271694 | 1086776
| 9.2.3 |  |  | Suministro e Instalación de salida para Luminaria 60W de empotrar en Tubería EMT 1/2", Cable Cu No 12 LS HF FR incluye caja EMT 4x4, Prensa estopa, Encauchetado 3x12awg 1mts y Toma Aérea Hembra Leviton 15A/125V | UND | 2 | 271694 | 543388
| 9.2.4 |  |  | Suministro e Instalación de salida para Luminaria de emergencia de empotrar en Tubería EMT 1/2", Cable Cu No 12 LS HF FR incluye caja EMT 4x4, Prensa estopa, Encauchetado 3x12awg 1mts y Toma Aérea Hembra Leviton 15A/125V | UND | 2 | 271694 | 543388
| 9.2.5 |  |  | Suministro e Instalación de salida para Luminaria Tipo Poste de 20W en Tubería PVC 3/4, Cable Cu No 12 LS HF FR incluye caja PVC 4x4 | UND | 3 | 265751 | 797253
| 9.2.6 |  |  | Suministro e Instalación de salida para Luminaria Tipo Poste de 150W en Tubería PVC 3/4, Cable Cu No 12 LS HF FR incluye caja PVC 4x4 | UND | 6 | 265751 | 1594506
| 9.2.7 |  |  | Suministro e Instalación de salida para Interruptor Sencillo en Tubería PVC 1/2", Cable Cu No 12 LS HF FR incluye caja EMT 2x4, y aparato | UND | 5 | 252835 | 1264175
| 9.2.8 |  |  | Suministro e instalación de salida para toma doble con PT, incluye Toma de Piso en Tubería PVC 3/4 y Caja 2x4 PVC Cable Cu No 12 LS HF FR | UND | 5 | 1011005 | 5055025
| 9.2.9 |  |  | Suministro e instalación de salida para toma doble con PT, incluye Toma WP, en Tubería PVC 3/4 y Caja 2x4 PVC Cable Cu No 12 LS HF FR. Para Ascensor | UND | 3 | 344710 | 1034130
| 9.3 |  |  | MÁSTILES
| 9.3.1 |  |  | Pedestal en concreto 0.6x0.6x2m para Bolardo | UND | 4 | 2787697 | 11150788
| 9.3.2 |  |  | Suministro e Instalación de Mástil 19mts 540Kgf en 4 secciones enchufables troncocónico octagonal y diámetro base de 38cm a 25cm en la punta, en lamina de 4.5mm ASTM A572 grado 50, platina base de 60cm x 3/4 y 4 aletas de refuerzo, Canasta de anclaje conformada por 8 pernos de 1"x2m. Peldaño y línea de vida a partir de los 6m de la base, con canasta de mantenimiento rectangular para instalar 6 proyectores. Acabado galvanizado en caliente y pintura electroestática | UND | 4 | 141907223 | 567628892
| 9.4 |  |  | POSTES PARA ILUMINACIÓN EXTERIOR
| 9.4.1 |  |  | Pedestal en concreto 15x15x15cm para Bolardo | UND | 3 | 640237 | 1920711
| 9.4.2 |  |  | Suministro e Instalación de Poste metálico de 5m. Cilíndrico de 3" diámetro, con platina base de 30x30cm, canasta de anclaje de 1/2"x50cm y brazo sencillo de 2"x30cm. Acabado galvanizado en caliente y pintura electrostática | UND | 3 | 10481276 | 31443828
| 9.4.3 |  |  | Suministro e Instalación de Poste metálico de 9m altura libre en 2 secciones enchufables. Cilíndrico de 4" diámetro con platina base de 30x30cm, canasta de anclaje de 5/8"x1m y brazo sencillo de 2"x30cm. Acabado galvanizado en caliente y pintura electrostática. | UND | 6 | 15897382 | 95384292
| 9.5 |  |  | LUMINARIAS
| 9.5.1 |  |  | Suministro e Instalación de Luminaria LIRVAN DOWNLIGHT18 PRO LUMINARIA COMERCIAL DOWNLIGHT18 PRO POTENCIA 18W 160LM/W 2,880LM 4000K 50,000 HORAS VOLTAJE AC100-277 DPS-10KV CUERPO POLICARBONATO IP20/IK03 Φ190 X H80 | UND | 9 | 555595 | 5000355
| 9.5.2 |  |  | Suministro e Instalación de Luminaria LIRBOX PRO-S POWER 3 IN 1 - 20W, 30W, 40W CCT 3 IN 1 (3000K, 4000K, 5000K) 160LM/W 100VAC-277VAC IP66, IK10, SPD10KV C4 M ANTICORROSIÓN PROTECCIÓN | UND | 4 | 2410473 | 9641892
| 9.5.3 |  |  | Suministro e Instalación de LuminariaWALLUX PRO-S POWER 3 IN 1 - 30W, 40W,60W CCT 3 IN 1 (3000K, 4000K, 5000K) 150 LM/W 120VAC-277VAC IP66, IK08, SPD10KV C4 M ANTICORROSIÓN PROTECCIÓN | UND | 2 | 2430164 | 4860328
| 9.5.4 |  |  | Suministro e Instalación de Luminaria VIALUX PRO-S POWER 3 IN 1 - 20W, 30W,50W 180LM/W 100VAC 277VAC IP66, IK08, SPD 10KV NEMA. 7 PINES C4 M ANTICORROSIÓN PROTECCIÓN | UND | 3 | 3241806 | 9725418
| 9.5.5 |  |  | Suministro e Instalación de Luminaria VIALUX PRO-L POWER 3 IN 1 - 100W, 120W,155W 180LM/W 100VAC 277VAC IP66, IK08, SPD 10KV NEMA7. C4 M ANTICORROSIÓN PROTECCIÓN | UND | 6 | 4388675 | 26332050
| 9.5.6 |  |  | Suministro e Instalación de Luminaria BIGPLUX PRO-M 400W 64000LM 160LM/W 100VAC-277VAC 5000K BEAM 15° IP66, IK08, SPD 20KV OUT/IP67 C4 M ANTICORROSIÓN PROTECCIÓN | UND | 24 | 9583367 | 230000808
| 9.5.7 |  |  | Suministro e Instalación de Luminaria de Emergencia | UND | 1 | 302463 | 302463
| 9.6 |  |  | APANTALLAMIENTO
| 9.6.1 |  |  | Suministro e instalación Cable de Cobre 1/0 AWG desnudo para conexión equipotencial | ML | 262 | 173781 | 45530622
| 9.6.2 |  |  | Suministro e instalación de cable de aluminio aislado tipo AAC calibre 1/0 para bajantes de puesta a tierra | ML | 100 | 85117 | 8511700
| 9.6.3 |  |  | Suministro e instalación punta captadora de 5/8x1mt con base, cable de aluminio conector alambrón punta captadora | UND | 4 | 1004459 | 4017836
| 9.6.4 |  |  | Suministro e instalación de Grapa multifunción | UND | 4 | 172774 | 691096
| 9.6.5 |  |  | Suministro e instalación Conector de compresión Bimetálico para interconexión entre cables bajantes y anillos inferiores | UND | 4 | 201530 | 806120
| 9.6.6 |  |  | Suministro e instalación caja de inspección 30X30 incluye excavación | UND | 4 | 1410622 | 5642488
| 9.6.7 |  |  | Suministro e instalación de varilla copperweld de 2,40m | UND | 4 | 1047189 | 4188756
| 9.6.8 |  |  | Suministro e instalación de soldaduras exotérmicas de 115gr | UND | 4 | 397788 | 1591152
| 9.6.9 |  |  | Suministro e instalación de Tubo IMC 3/4" | UND | 4 | 311521 | 1246084
| 9.7 |  |  | RED MT Y TRANSFORMADOR
| 9.7.1 |  |  | Suministro e instalación de Poste 12 mts 750kg | UND | 5 | 5455528 | 27277640
| 9.7.2 |  |  | Suministro e Instalación de Cable AAAC 123.3 kcmil | ML | 560 | 20458 | 11456480
| 9.7.3 |  |  | Suministro e Instalación de Estructura de Fin de Linea 2F MT | UND | 1 | 2987754 | 2987754
| 9.7.4 |  |  | Suministro e Instalación de Estructura de Alineación 2F MT | UND | 2 | 1623020 | 3246040
| 9.7.5 |  |  | Suministro e Instalación de Estructura de Anclaje Doble Retención 2F MT | UND | 2 | 4312424 | 8624848
| 9.7.6 |  |  | Suministro e Instalación de Sistema de puesta a Tierra para estructura de MT | UND | 5 | 1866541 | 9332705
| 9.7.7 |  |  | Adecuacion de Punto de Conexión | GLB | 1 | 4262131 | 4262131
| 9.7.8 |  |  | Suministro e Instalación de Transformador Monofasico de15kVA 13200/240/120 Tipo poste en Aceite | UND | 1 | 16647885 | 16647885
| 9.7.9 |  |  | Suministro e Instalación de Cortacircuitos de 27kV/150A con hilos fusibles Tipo Costa. | UND | 2 | 1275230 | 2550460
| 9.7.10 |  |  | Suministro e Instalación Pararrayos Polimerico de 12 KV 10 KA. | UND | 2 | 502931 | 1005862
| 9.7.11 |  |  | Cruceta Métalica Autosorportada 2.4 mts 2 1/2 x 3/16 | UND | 1 | 567716 | 567716
| 9.7.12 |  |  | Grapas para operar en caliente media tension | UND | 2 | 576240 | 1152480
| 9.7.13 |  |  | Sistema de puesta a tierra del Transformador | UND | 1 | 1866541 | 1866541
| 9.7.14 |  |  | Suministro e Instalación Bajante IMC 2" y Capacete | UND | 1 | 1206703 | 1206703
| 9.7.15 |  |  | Suministro e Instalación de medida Directa en poste | UND | 1 | 4262131 | 4262131
| 9.8 |  |  | RETIE Y RETILAP
| 9.8.1 |  |  | Certificacion RETIE y RETILAP | GLB | 1 | 14235525 | 14235525
| 9.8.2 |  |  | Tramite AFINIA | GLB | 1 | 6326900 | 6326900
1452335587
| 10 |  |  | PISOS Y ENCHAPES
| 10.1 |  |  | Suministro e instalación de enchape cerámico 0,20x0,30m para muros Baños | M2 | 21.88 | 105930 | 2317748
| 10.2 |  |  | Suministro e instalación de enchape cerámico 0,20x0,30m para muros Baños | ML | 12 | 52964 | 635568
| 10.3 |  |  | Suministro e instalación de esquinero metálico para enchape | ML | 6 | 43708 | 262248
| 10.4 |  |  | Elaboración de Piso estampado en concreto 3000psi e=0,10m Inc. refuerzo en malla electrosoldada 6.50mm 15x15 | M2 | 161.5898 | 211542 | 34183029
| 10.5 |  |  | Elaboración de Anden en concreto 3000psi e=0,10m pulido Inc. refuerzo en malla electrosoldada 6.50mm 15x15, endurecedor de piso | M2 | 540.9121 | 197624 | 106897213
| 10.6 |  |  | Elaboración de bordillo en concreto f'c= 3000psi de 0,15x0,20m incl. refuerzo Long 2 barras de 3/8" con E3/8" C-0,15m | ML | 277.25 | 138146 | 38300979
| 10.7 |  |  | Ornamentación con tierra orgánica y semillas | M2 | 1447.2151 | 138146 | 199926977
Subtotal | [7 empty] | 382523762
| 11 |  |  | ACABADOS
| 11.1 |  |  | Suministro e instalación de muro una cara tipo SuperBoard espesor lamina 12mm | M2 | 3 | 111917 | 335751
| 11.2 |  |  | Suministro y aplicación Estuco plástico impermeable para exteriores | M2 | 89.342 | 74644 | 6668844
| 11.3 |  |  | Suministro y aplicación Estuco plástico impermeable para interior baños | M2 | 64.58 | 74644 | 4820510
| 11.4 |  |  | Suministro y aplicación de pintura vinilo tipo 2 para fondo de losa | M2 | 30 | 28963 | 868890
| 11.5 |  |  | Suministro y aplicación de pintura Tipo KORASA para exteriores | M2 | 89.342 | 41355 | 3694738
| 11.6 |  |  | Suministro y aplicación de pintura Tipo KORASA para interior baños | M2 | 64.58 | 41355 | 2670706
Subtotal | [7 empty] | 19059439
| 12 |  |  | CARPINTERÍA METÁLICA
| 12.1 |  |  | Suministro e instalación de puerta acceso baños en aluminio de 0,80x2,00 + mas persiana superior 0,80x1,00, incl. cerradura y herrajes | UN | 3 | 1297596 | 3892788
| 12.2 |  |  | Suministro e instalación de puerta acceso cuarto de bomba en aluminio de 0,80x1,00, incl. cerradura y herrajes | UN | 1 | 784299 | 784299
| 12.3 |  |  | Suministro e instalación de divisiones para baño en acero inoxidable | M2 | 11.76 | 1889266 | 22217768
Subtotal | [7 empty] | 26894855
| 13 |  |  | PISTA DE PATINAJE DE VELOCIDAD
| 13.1 |  |  | PAVIMENTO ASFALTICO
| 13.1.1 |  |  | Suministro e instalación de Sub Base Granular Tipo Invias SBG e=0,15m | M3 | 151.9649 | 372447 | 56598875
| 13.1.2 |  |  | Suministro e instalación de Base Granular Tipo Invias BG e=0,20m | M3 | 202.6199 | 393611 | 79753414
| 13.1.3 |  |  | Imprimación en emulsión asfáltica de ruptura rápida | M2 | 1013.0994 | 12481 | 12644494
| 13.1.4 |  |  | Suministro e instalación de pavimentos asfaltico Tipo MDC-2 e=0,04m | M3 | 40.524 | 1901089 | 77039685
| 13.2 |  |  | PINTURA PISTA PATINAJE DE VELOCIDAD
| 13.2.1 |  |  | Suministro y aplicación de pintura trafico pesado | M2 | 1013.0994 | 62196 | 63010730
| 13.3 |  |  | PASAMANOS PISTA
| 13.3.1 |  |  | Suministro e instalación de pasamanos en perfila tubular de 2" y laminas de policarbonato transparente | ML | 201.52 | 1214344 | 244714603
Subtotal | [7 empty] | 533761801
| 14 |  |  | CERRAMIENTO
| 14.1 |  |  | Elaboración de viga muro en concreto f'c=3000psi 0,30x0,70m para cerramiento perimetral | ML | 270.33 | 541006 | 146250152
| 14.2 |  |  | Cerramiento perimetral en tubería 2" h= 1,70 incl. pintura separado 0,15m | ML | 269.53 | 611192 | 164734580
| 14.3 |  |  | Suministro e instalación de puerta de acceso en tubo 2" 1.00x2.20m | UN | 1 | 617985 | 617985
Subtotal | [7 empty] | 311602717
SUBTOTAL OBRAS CALAMAR | [7 empty] | 5224082081
CICUCO
| 1 |  |  | PRELIMINARES
| 1.1 |  |  | Limpieza y descapote hasta e=0,20m | M3 | 1015.01 | 14442 | 14658774
| 1.2 |  |  | Localización y replanteo topográfico | M2 | 3627.3198 | 4691 | 17015757
| 1.3 |  |  | Cerramiento provisional en lamina arquitectónica trapezoidal galvanizada H=2,40m Inc. retiro final | ML | 278.33 | 184956 | 51478803
| 1.4 |  |  | Instalación provisional de Agua potable incluye contador y tres puntos | GLB | 1 | 1576578 | 1576578
| 1.5 |  |  | Instalación provisional de energía eléctrica incl., Tablero, breakers, 3 tomas 110, 3 tomas 220, 4 salidas de luces 100W | GLB | 1 | 4541065 | 4541065
| 1.6 |  |  | Relleno en material seleccionado tipo zahorra para nivelación de contenedores y adecuación de acceso | M3 | 68.54 | 148491 | 10177573
| 1.7 |  |  | Arriendo de contenedor de 20pies tipo almacén | MES | 6 | 4056754 | 24340524
| 1.8 |  |  | Arriendo de contenedor de 20pies tipo oficina | MES | 6 | 4056754 | 24340524
| 1.9 |  |  | Retiro de material sobrante de descapote | M3 | 1015.01 | 100385 | 101891779
Subtotal | [7 empty] | 250021377
| 2 |  |  | EXCAVACIÓN, CIMENTACIÓN Y RELLENO
| 2.1 |  |  | EXCAVACIONES Y RELLENOS
| 2.1.1 |  |  | Excavación mecánica para conformación de terreno | M3 | 1088.1959 | 24001 | 26117791
| 2.1.2 |  |  | Excavación mecánica para cimentación superficial | M3 | 855.3637 | 24001 | 20529585
| 2.1.3 |  |  | Excavación manual para cimentación superficial | M3 | 134.2127 | 37915 | 5088676
| 2.1.4 |  |  | Excavación mecánica para construcción de tanque enterrado | M3 | 46.5696 | 24001 | 1117717
| 2.1.5 |  |  | Excavación manual para construcción de tanque enterrado | M3 | 11.6424 | 37915 | 441422
| 2.1.6 |  |  | Excavación mecánica para instalación de poza séptica | M3 | 78.258 | 24001 | 1878271
| 2.1.7 |  |  | Excavación manual para instalación de poza séptica | M3 | 19.5645 | 37915 | 741788
| 2.1.8 |  |  | Relleno en material seleccionado tipo zahorra para conformación de rasante | M3 | 2894.5991 | 129519 | 374905585
| 2.1.9 |  |  | Relleno en material seleccionado tipo zahorra para conformación de zapatas | M3 | 109.0718 | 136242 | 14860157
| 2.1.10 |  |  | Relleno en material seleccionado de excavación para relleno cimentación | M3 | 458.4143 | 51378 | 23552409
| 2.1.11 |  |  | Suministro e instalación de geotextil No Tejido tipo NT1600 | M2 | 692.9366 | 30966 | 21457475
| 2.1.12 |  |  | Relleno en triturado calizo tamaño máximo 3/4" para campo de infiltración | M3 | 64.8 | 276417 | 17911822
| 2.1.13 |  |  | Retiro de material sobrante de excavación | M3 | 1441.4425 | 100385 | 144699209
| 2.2 |  |  | CIMENTACIONES
| 2.2.1 |  |  | Elaboración de solado en concreto f'c=2000psi e=0,05m para zapatas | M2 | 35.75 | 71649 | 2561452
| 2.2.2 |  |  | Elaboración de solado en concreto f'c=2000psi e=0,05m para vigas cimientos | M2 | 73.814 | 71649 | 5288699
| 2.2.3 |  |  | Elaboración de solado en concreto f'c=2000psi e=0,05m tanque enterrado | M2 | 23.76 | 71649 | 1702380
| 2.2.4 |  |  | Elaboración de solado en concreto f'c=2000psi e=0,05m poza séptica | M2 | 7.6466 | 71649 | 547871
| 2.2.5 |  |  | Elaboración de solado en concreto f'c=2000psi e=0,05m muros de contención | M2 | 296.416 | 71649 | 21237910
| 2.2.6 |  |  | Suministro y colocación de concreto f'c= 3000psi para zapatas | M3 | 8.575 | 1185056 | 10161855
| 2.2.7 |  |  | Suministro y colocación de concreto f'c= 3000psi para pedestales | M3 | 0.39 | 1626460 | 634319
| 2.2.8 |  |  | Suministro y colocación de concreto f'c= 3000psi para viga cimiento | M3 | 27.4176 | 1437243 | 39405754
| 2.2.9 |  |  | Suministro, figuración e instalación acero de refuerzo para cimentación fy=60.000psi | KG | 3770.0394 | 12979 | 48931341
| 2.2.10 |  |  | Elaboración de sobrecimientos en bloques de cemento No 6 h=0,50m rellenos en concreto f'c=2000psi | ML | 35.87 | 140506 | 5039950
| 2.2.11 |  |  | Impermeabilización asfáltica de sobrecimientos | ML | 35.87 | 22158 | 794807
| 2.2.12 |  |  | Muerto en concreto ciclópeo relación piedra 30 - 60 f'c=3.000psi | M3 | 8.4375 | 990223 | 8355007
Subtotal | [7 empty] | 797963252
| 3 |  |  | ESTRUCTURA EN CONCRETO
| 3.1 |  |  | Suministro y colocación de concreto f'c= 3500psi para columnas | M3 | 7.5 | 1950173 | 14626298
| 3.2 |  |  | Suministro y colocación de concreto f'c= 3000psi para viga de amarre superior | M3 | 2.1024 | 2535014 | 5329613
| 3.3 |  |  | Suministro y colocación de concreto f'c= 3000psi para placa cubierta baños | M3 | 3.2922 | 2067093 | 6805284
| 3.4 |  |  | Suministro y colocación de concreto f'c= 3000psi para gradería | M3 | 34.1512 | 1999703 | 68292277
| 3.5 |  |  | Suministro y colocación de concreto f'c= 3000psi para fondo Tanque Enterrado | M3 | 7.128 | 1185056 | 8447079
| 3.6 |  |  | Suministro y colocación de concreto f'c= 3000psi para muros Tanque Enterrado | M3 | 9.12 | 1774905 | 16187134
| 3.7 |  |  | Suministro y colocación de concreto f'c= 3000psi para placa superior Tanque Enterrado | M3 | 7.128 | 1452100 | 10350569
| 3.8 |  |  | Suministro y colocación de concreto f'c= 3000psi para Zarpa Muro de Contención | M3 | 103.7456 | 1185056 | 122944346
| 3.9 |  |  | Suministro y colocación de concreto f'c= 3000psi para Muro de Contención | M3 | 97.4814 | 2003119 | 195266844
| 3.10 |  |  | Suministro, figuración e instalación acero de refuerzo para columnas fy=60.000psi | KG | 1449.288 | 12979 | 18810309
| 3.11 |  |  | Suministro, figuración e instalación acero de refuerzo para Viga de Amarre Sup fy=60.000psi | KG | 238.189 | 12979 | 3091455
| 3.12 |  |  | Suministro, figuración e instalación acero de refuerzo para Placa Cub Baños fy=60.000psi | KG | 4105.505 | 12979 | 53285349
| 3.13 |  |  | Suministro, figuración e instalación acero de refuerzo para Gradería fy=60.000psi | KG | 10267.7899 | 12979 | 133265645
| 3.14 |  |  | Suministro, figuración e instalación acero de refuerzo para Tanque Enterrado fy=60.000psi | KG | 3211.044 | 12979 | 41676140
| 3.15 |  |  | Suministro, figuración e instalación acero de refuerzo para Muro de Contención fy=60.000psi | KG | 17715.4109 | 12979 | 229928318
Subtotal | [7 empty] | 928306660
| 4 |  |  | ESTRUCTURA EN ACERO
| 4.1 |  |  | Suministro e instalación de estructura en acero estructural A36 incluye soldadura 7018, montaje y pintura anticorrosivo alquídico (3mil), y acabado esmalte negro mate alquídico (3mil) | KG | 607.647 | 31244 | 18985323
| 4.2 |  |  | Suministro e instalación de correas PHR 120x60x15x1.5 incl. elementos de soporte, soldadura 7018, tornillería, montaje y pintura anticorrosivo alquídico (3mil), y acabado esmalte negro mate alquídico (3mil) | KG | 630.36 | 30427 | 19179964
Subtotal | [7 empty] | 38165287
| 5 |  |  | CUBIERTA
| 5.1 |  |  | Suministro e instalación de cubierta lamina termoacústica A360 marina | M2 | 123.6 | 193510 | 23917836
| 5.2 |  |  | Plantilla de nivelación en mortero impermeabilizado e=0,05m para losa baños | M2 | 30 | 82685 | 2480550
| 5.3 |  |  | Impermeabilización en manto asfaltico Tipo Edil o similar de 3mm para losa baños | M2 | 32.94 | 74602 | 2457390
Subtotal | [7 empty] | 28855776
| 6 |  |  | MAMPOSTERÍA
| 6.1 |  |  | Elaboración de placa contrapiso en concreto f'c=3000psi e=0,10m, reforzada con malla electrosoldada 6,5mm de 15x15cm pulida con endurecedor de piso | M2 | 64.2237 | 197624 | 12692144
| 6.2 |  |  | Levante estructural en bloques de hormigón liso No 4 | M2 | 86.46 | 273450 | 23642487
| 6.3 |  |  | Pañete impermeabilizado exterior e=0,02m fachada | M2 | 89.342 | 64047 | 5722087
| 6.4 |  |  | Pañete impermeabilizado exterior e=0,02m fachada | ML | 9.66 | 43210 | 417409
| 6.5 |  |  | Pañete impermeabilizado interior e=0,02m zonas húmedas | M2 | 86.46 | 61279 | 5298182
| 6.6 |  |  | Pañete lineal impermeabilizado interior e=0,02m zonas húmedas | ML | 6 | 41825 | 250950
| 6.7 |  |  | Pañete interior e=0,02m | M2 | 0 | 54489 | 0
| 6.8 |  |  | Pañete lineal interior e=0,02m | ML | 0 | 35036 | 0
| 6.9 |  |  | Plantilla de nivelación en mortero impermeabilizado e=0,05m para zonas húmedas | M2 | 24.5737 | 82685 | 2031876
Subtotal | [7 empty] | 50055135
| 7 |  |  | INSTALACIONES HIDRÁULICO SANITARIAS
| 7.1 |  |  | REDES AGUAS LLUVIAS
| 7.1.1 |  |  | Puntos Aguas lluvias ø4" | UN | 4 | 285381 | 1141524
| 7.1.2 |  |  | Puntos Conexión ø4" a Bajantes ø4" | UN | 2 | 255116 | 510232
| 7.1.3 |  |  | Pasantes en placa ø4" (saca núcleos) | UN | 4 | 222556 | 890224
| 7.1.4 |  |  | Tubería Bajantes De ø4" PVC-Sanitaria | ML | 12 | 167231 | 2006772
| 7.1.5 |  |  | Tubería Colectores Enterrados De ø4" PVC-Sanitaria | ML | 6 | 142044 | 852264
| 7.1.6 |  |  | Tubería Colectores Enterrados De ø8" PVC-Pared Estructurada | ML | 40 | 232254 | 9290160
| 7.1.7 |  |  | Excavación para instalación de tubería aguas lluvias | ML | 46 | 100644 | 4629624
| 7.1.8 |  |  | Relleno Material Seleccionado para tubería de aguas lluvias | ML | 46 | 123218 | 5668028
| 7.1.9 |  |  | Relleno Material Sitio para tubería de aguas lluvias | ML | 46 | 56382 | 2593572
| 7.1.10 |  |  | Retiro Interno de material sobrante de excavación | ML | 46 | 25768 | 1185328
| 7.2 |  |  | REDES AGUAS NEGRAS
| 7.2.1 |  |  | Puntos Desagües ø2" de muro | UN. | 3 | 241970 | 725910
| 7.2.2 |  |  | Puntos Desagües ø2" de piso | UN. | 3 | 246667 | 740001
| 7.2.3 |  |  | Puntos Desagües ø4" | UN. | 4 | 285381 | 1141524
| 7.2.4 |  |  | Puntos Empalme ø2" a Colector de ø4" | UN. | 6 | 185756 | 1114536
| 7.2.5 |  |  | Puntos Empalme ø4" a Colector de ø4" | UN. | 4 | 206417 | 825668
| 7.2.6 |  |  | Tubería Colectores Enterrados De ø2" PVC-Sanitaria | ML. | 6 | 73627 | 441762
| 7.2.7 |  |  | Tubería Colectores Enterrados De ø4" PVC-Sanitaria | ML. | 28 | 142044 | 3977232
| 7.2.8 |  |  | Cajas de Inspección De 0,60 ×0,60 metros | UN. | 4 | 1521573 | 6086292
| 7.2.9 |  |  | Excavación instalación de tubería aguas negras | ML. | 34 | 100644 | 3421896
| 7.2.10 |  |  | Relleno Material Seleccionado para tubería aguas negras | ML. | 34 | 123218 | 4189412
| 7.2.11 |  |  | Relleno Material Sitio tubería aguas negras | ML. | 34 | 56382 | 1916988
| 7.2.12 |  |  | Retiro Interno de material sobrante de excavación | ML. | 34 | 25768 | 876112
| 7.2.13 |  |  | Tubería Colectores Enterrados De ø4" PVC-Sanitaria perforada para filtro | ML. | 120 | 341503 | 40980360
| 7.2.14 |  |  | Excavación para instalación de tubería perforada para filtro | ML. | 120 | 100644 | 12077280
| 7.2.15 |  |  | Relleno Material Filtrante para instalación de tubería perforada para filtro | ML. | 120 | 123218 | 14786160
| 7.2.16 |  |  | Relleno Material Sitio para instalación de tubería perforada para filtro | ML. | 120 | 56382 | 6765840
| 7.2.17 |  |  | Retiro Interno para instalación de tubería perforada para filtro | ML. | 120 | 25768 | 3092160
| 7.2.18 |  |  | Suministro e instalación de poza séptica fibra de 10,000lts | UN | 1 | 12404150 | 12404150
| 7.4 |  |  | REDES SUMINISTRO DE AGUA
| 7.4.1 |  |  | Puntos Hidráulicos ø1/2" | UN. | 7 | 140825 | 985775
| 7.4.2 |  |  | Puntos Medidor ø3/4" | UN. | 1 | 202099 | 202099
| 7.4.3 |  |  | Redes Alimentación Tubería PVC Presión RDE. 9 - 21De ø1/2" | ML. | 15 | 30205 | 453075
| 7.4.4 |  |  | Redes Alimentación Tubería PVC Presión RDE. 9 - 21 De ø3/4" | ML. | 10 | 36363 | 363630
| 7.4.5 |  |  | Redes Alimentación Tubería PVC Presión RDE. 9 - 21De ø1" | ML. | 22 | 68373 | 1504206
| 7.4.6 |  |  | Excavación instalación de tubería suministro de agua | ML. | 47 | 50322 | 2365134
| 7.4.7 |  |  | Relleno Material Seleccionado instalación de tubería suministro de agua | ML. | 47 | 61609 | 2895623
| 7.4.8 |  |  | Relleno Material Sitio instalación de tubería suministro de agua | ML. | 47 | 28191 | 1324977
| 7.4.9 |  |  | Retiro Interno instalación de tubería suministro de agua | ML. | 47 | 12884 | 605548
| 7.4.10 |  |  | Válvulas de Compuerta De ø3/4" | UN. | 3 | 249156 | 747468
| 7.4.11 |  |  | Válvulas de Compuerta De ø1" | UN. | 2 | 347230 | 694460
| 7.4.12 |  |  | Válvulas de Cheque Compuerta De ø1" | UN. | 1 | 411352 | 411352
| 7.4.13 |  |  | Acometida a Tanque Bajo Tubería PVC Presión RDE. 21 De ø1" | ML. | 6 | 68373 | 410238
| 7.4.14 |  |  | Acometida a Tanque Bajo Tubería PVC Presión RDE. 21 De ø2" | ML. | 9 | 117322 | 1055898
| 7.4.15 |  |  | Válvulas de Compuerta De ø2" | UN. | 2 | 1059701 | 2119402
| 7.4.16 |  |  | Válvulas de Flotador De ø2" | UN. | 1 | 1710362 | 1710362
| 7.4.17 |  |  | Válvulas de Cheque Compuerta De ø1" | UN. | 1 | 411352 | 411352
| 7.4.18 |  |  | Pasamuros de ø2"× 0.6 m, A. Inox. Rosca x Rosca | UN. | 1 | 2484437 | 2484437
| 7.4.19 |  |  | Excavación instalación de tubería tanque enterrado | ML. | 15 | 50322 | 754830
| 7.4.20 |  |  | Relleno Material Seleccionado instalación de tubería tanque enterrado | ML. | 15 | 61609 | 924135
| 7.4.21 |  |  | Relleno Material Sitio instalación de tubería tanque enterrado | ML. | 15 | 28191 | 422865
| 7.4.22 |  |  | Retiro Interno instalación de tubería tanque enterrado | ML. | 15 | 12884 | 193260
| 7.4.23 |  |  | Tubería PVC Presión RDE. 21De ø1" Para cuarto de Bombas | ML. | 6 | 68373 | 410238
| 7.4.24 |  |  | Manómetro 0 - 200 PSI | UN. | 1 | 231434 | 231434
| 7.4.25 |  |  | Válvulas de Compuerta De ø1/2" | UN. | 1 | 195610 | 195610
| 7.4.26 |  |  | Válvulas de Compuerta De ø1" | UN. | 3 | 347230 | 1041690
| 7.4.27 |  |  | Válvulas de Cheque Compuerta De ø1" | UN. | 2 | 411352 | 822704
| 7.4.28 |  |  | Pasamuros de ø1"× 0.6 m, A. Inox. Rosca x Rosca | UN. | 2 | 1222969 | 2445938
| 7.4.29 |  |  | Punto Ventilación de Tanque | UN. | 2 | 294618 | 589236
| 7.4.30 |  |  | Conexión hidráulica Equipo de Bombeo Sumergible. Consistente en 2 bomba, con las siguientes condiciones de operación: Q= 1,50 lps, H=21,00 mt., incluye tableros y demás accesorios para el correcto funcionamiento. No incluye cableado. | UN. | 1 | 40840527 | 40840527
| 7.5 |  |  | MONTAJE APARATOS
| 7.5.1 |  |  | Suministro e Instalación Sanitarios de Tanque Línea Acuacer o similar | UN. | 4 | 743856 | 2975424
| 7.5.2 |  |  | Suministro e instalación Lavamanos Línea Acuacer o similar | UN. | 3 | 564878 | 1694634
| 7.5.3 |  |  | Suministro e instalación de Espejo redondo franja later sandblast 60x60x3.4cm | UN | 3 | 375645 | 1126935
| 7.5.4 |  |  | Suministro el instalación juego de incrustaciones baño | UN | 4 | 401310 | 1605240
| 7.5.5 |  |  | Suministro el instalación barras de seguridad en acero inoxidable L=0,50m | UN | 2 | 230879 | 461758
Subtotal | [7 empty] | 221812505
| 8 |  |  | SISTEMA DE DRENAJE INTERNO PISTA DE PATINAJE
| 8.1 |  |  | Excavación para instalación de cárcamo de drenaje | ML | 146.86 | 100644 | 14780578
| 8.2 |  |  | Relleno en material seleccionado de excavación para cimentación de cárcamos | ML | 146.86 | 123218 | 18095795
| 8.3 |  |  | Suministro e instalación de cárcamos prefabricados para drenaje de aguas lluvias en pista incluye rejilla | ML | 146.86 | 137099 | 20134359
| 8.4 |  |  | Cajas de Inspección De 0,60 ×0,60 metros | UN | 2 | 1521573 | 3043146
| 8.5 |  |  | Retiro de material sobrante de Excavación | ML | 146.86 | 25768 | 3784288
Subtotal | [7 empty] | 59838166
| 9 |  |  | INSTALACIONES ELÉCTRICAS
| 9.1 |  |  | TABLEROS Y ALIMENTADORES
| 9.1.1 |  |  | Suministro e Instalación de Tablero Bifásico de 24 Ctos con espacio para Totalizador | UND | 1 | 2040425 | 2040425
| 9.1.2 |  |  | Tablero Bifásico 8 Ctos para Bombas incluye 2und 1x20A, 2und 2x20A | UND | 1 | 1112744 | 1112744
| 9.1.3 |  |  | Suministro e Instalación de Tablero Bifásico de 12 Ctos con espacio para Totalizador garita | UND | 0 | 1803166 | 0
| 9.1.4 |  |  | Suministro e Instalación de Breaker industrial 3x50 A | UND | 1 | 919378 | 919378
| 9.1.5 |  |  | Suministro e Instalación de Breaker industrial 3x70 A | UND | 0 | 919378 | 0
| 9.1.6 |  |  | Suministro e instalación de Breaker 1x15/20 10kA | UNID | 6 | 85057 | 510342
| 9.1.7 |  |  | Suministro e instalación de Breaker 2x20A | UNID | 5 | 149117 | 745585
| 9.1.8 |  |  | Suministro e instalación de Breaker 2x50A | UNID | 0 | 220295 | 0
| 9.1.9 |  |  | Suministro e Instalación de Alimentador en Cable LS HF FR Cu 2#2F+1#2N+1#8T. | ML | 30 | 297502 | 8925060
| 9.1.10 |  |  | Suministro e Instalación de Alimentador en Cable LS HF FR Cu 2#10F+1#10N+1#12T Tablero Bombas Agua Potable | ML | 10 | 63622 | 636220
| 9.1.11 |  |  | Suministro e Instalación de Alimentador en Cable LS HF FR Cu 2#12F+1#12N+1#12T Bombas lapicero 1HP | ML | 24 | 50682 | 1216368
| 9.1.12 |  |  | Suministro e Instalación de Alimentador en Cable LS HF FR Cu de Ctos de Luces y Tomas 1#12F+1#12N+1#12T | ML | 70 | 41816 | 2927120
| 9.1.13 |  |  | Suministro e Instalación de Alimentador en Cable LS HF FR Cu de Tomas 2#12F+1#12T. Luces Vialux | ML | 40 | 41816 | 1672640
| 9.1.14 |  |  | Suministro e Instalación de Alimentador en Cable LS HF FR Cu 2#8F+1#8T Mástil 1 | ML | 58 | 114952 | 6667216
| 9.1.15 |  |  | Suministro e Instalación de Alimentador en Cable LS HF FR Cu 2#6F+1#8T Mástil 2 | ML | 86 | 139152 | 11967072
| 9.1.16 |  |  | Suministro e Instalación de Alimentador en Cable LS HF FR Cu 2#8F+1#8T Mástil 3 | ML | 151 | 114952 | 17357752
| 9.1.17 |  |  | Suministro e Instalación de Alimentador en Cable LS HF FR Cu 2#6F+1#8T Mástil 4 | ML | 128 | 139152 | 17811456
| 9.1.18 |  |  | Suministro e Instalación de Cable Encauchetado 3x12AWG | ML | 96 | 129041 | 12387936
| 9.1.19 |  |  | Suministro e Instalación de Tubo PVC 2x2" | ML | 315 | 89435 | 28172025
| 9.1.20 |  |  | Excavación en terreno blando de 0,20*0,5m incluye compactación | ML | 315 | 58111 | 18304965
| 9.1.21 |  |  | Suministro e Instalación de Tubo SCH40 1" | ML | 10 | 43733 | 437330
| 9.1.22 |  |  | Suministro e Instalación de Tubo PVC 1" | ML | 12 | 40138 | 481656
| 9.1.23 |  |  | Suministro e Instalación de Tubo SCH40 3/4" | ML | 10 | 38700 | 387000
| 9.1.24 |  |  | Suministro e Instalación de Tubo PVC 3/4" | ML | 50 | 36304 | 1815200
| 9.1.25 |  |  | Suministro e Instalación de Tubo SCH40 1/2" | ML | 20 | 56709 | 1134180
| 9.1.26 |  |  | Suministro e instalación de Coraza EMT 3/4 | ML | 15 | 60028 | 900420
| 9.1.27 |  |  | Suministro e Instalación de Registro CS 274 | Und | 15 | 2870941 | 43064115
| 9.1.28 |  |  | Suministro e instalación caja de inspección 30X30 incluye excavación | UND | 1 | 1410622 | 1410622
| 9.1.29 |  |  | Suministro e Instalación de Caja de Paso 30x30 IP 65 en Mástil | Und | 4 | 2123373 | 8493492
| 9.2 |  |  | SALIDAS ELÉCTRICAS DE ILUMINACIÓN Y TOMACORRIENTES
| 9.2.1 |  |  | Suministro e Instalación de salida para Luminaria 18W de incrustar en Tubería SCH40 1/2", Cable Cu No 12 LS HF FR incluye caja PVC 4x4, Prensa estopa, Encauchetado 3x12awg 1mts y Toma Aérea Hembra Leviton 15A/125V | UND | 5 | 248246 | 1241230
| 9.2.2 |  |  | Suministro e Instalación de salida para Luminaria 40W de empotrar en Tubería EMT 1/2", Cable Cu No 12 LS HF FR incluye caja EMT 4x4, Prensa estopa, Encauchetado 3x12awg 1mts y Toma Aérea Hembra Leviton 15A/125V | UND | 4 | 271694 | 1086776
| 9.2.3 |  |  | Suministro e Instalación de salida para Luminaria 60W de empotrar en Tubería EMT 1/2", Cable Cu No 12 LS HF FR incluye caja EMT 4x4, Prensa estopa, Encauchetado 3x12awg 1mts y Toma Aérea Hembra Leviton 15A/125V | UND | 1 | 271694 | 271694
| 9.2.4 |  |  | Suministro e Instalación de salida para Luminaria de emergencia de empotrar en Tubería EMT 1/2", Cable Cu No 12 LS HF FR incluye caja EMT 4x4, Prensa estopa, Encauchetado 3x12awg 1mts y Toma Aérea Hembra Leviton 15A/125V | UND | 1 | 271694 | 271694
| 9.2.5 |  |  | Suministro e Instalación de salida para Luminaria Tipo Poste de 20W en Tubería PVC 3/4, Cable Cu No 12 LS HF FR incluye caja PVC 4x4 | UND | 3 | 265751 | 797253
| 9.2.6 |  |  | Suministro e Instalación de salida para Luminaria Tipo Poste de 150W en Tubería PVC 3/4, Cable Cu No 12 LS HF FR incluye caja PVC 4x4 | UND | 0 | 265751 | 0
| 9.2.7 |  |  | Suministro e Instalación de salida para Interruptor Sencillo en Tubería PVC 1/2", Cable Cu No 12 LS HF FR incluye caja EMT 2x4, y aparato | UND | 5 | 252835 | 1264175
| 9.2.8 |  |  | Suministro e instalación de salida para toma doble con PT, incluye Toma de Piso en Tubería PVC 3/4 y Caja 2x4 PVC Cable Cu No 12 LS HF FR | UND | 2 | 1011005 | 2022010
| 9.2.9 |  |  | Suministro e instalación de salida para toma doble con PT, incluye Toma WP, en Tubería PVC 3/4 y Caja 2x4 PVC Cable Cu No 12 LS HF FR. Para Ascensor | UND | 3 | 344710 | 1034130
| 9.3 |  |  | MÁSTILES
| 9.3.1 |  |  | Pedestal en concreto 0.6x0.6x2m para Bolardo | UND | 4 | 2787697 | 11150788
| 9.3.2 |  |  | Suministro e Instalación de Mástil 19mts 540Kgf en 4 secciones enchufables troncocónico octagonal y diámetro base de 38cm a 25cm en la punta, en lamina de 4.5mm ASTM A572 grado 50, platina base de 60cm x 3/4 y 4 aletas de refuerzo, Canasta de anclaje conformada por 8 pernos de 1"x2m. Peldaño y línea de vida a partir de los 6m de la base, con canasta de mantenimiento rectangular para instalar 6 proyectores. Acabado galvanizado en caliente y pintura electroestática | UND | 4 | 141907223 | 567628892
| 9.4 |  |  | POSTES PARA ILUMINACIÓN EXTERIOR
| 9.4.1 |  |  | Pedestal en concreto 15x15x15cm para Bolardo | UND | 3 | 640237 | 1920711
| 9.4.2 |  |  | Suministro e Instalación de Poste metálico de 5m. Cilíndrico de 3" diámetro, con platina base de 30x30cm, canasta de anclaje de 1/2"x50cm y brazo sencillo de 2"x30cm. Acabado galvanizado en caliente y pintura electrostática | UND | 3 | 10481276 | 31443828
| 9.4.3 |  |  | Suministro e Instalación de Poste metálico de 9m altura libre en 2 secciones enchufables. Cilíndrico de 4" diámetro con platina base de 30x30cm, canasta de anclaje de 5/8"x1m y brazo sencillo de 2"x30cm. Acabado galvanizado en caliente y pintura electrostática. | UND | 0 | 15897382 | 0
| 9.5 |  |  | LUMINARIAS
| 9.5.1 |  |  | Suministro e Instalación de Luminaria LIRVAN DOWNLIGHT18 PRO LUMINARIA COMERCIAL DOWNLIGHT18 PRO POTENCIA 18W 160LM/W 2,880LM 4000K 50,000 HORAS VOLTAJE AC100-277 DPS-10KV CUERPO POLICARBONATO IP20/IK03 Φ190 X H80 | UND | 5 | 555595 | 2777975
| 9.5.2 |  |  | Suministro e Instalación de Luminaria LIRBOX PRO-S POWER 3 IN 1 - 20W, 30W, 40W CCT 3 IN 1 (3000K, 4000K, 5000K) 160LM/W 100VAC-277VAC IP66, IK10, SPD10KV C4 M ANTICORROSIÓN PROTECCIÓN | UND | 4 | 2410473 | 9641892
| 9.5.3 |  |  | Suministro e Instalación de LuminariaWALLUX PRO-S POWER 3 IN 1 - 30W, 40W,60W CCT 3 IN 1 (3000K, 4000K, 5000K) 150 LM/W 120VAC-277VAC IP66, IK08, SPD10KV C4 M ANTICORROSIÓN PROTECCIÓN | UND | 1 | 2430164 | 2430164
| 9.5.4 |  |  | Suministro e Instalación de Luminaria VIALUX PRO-S POWER 3 IN 1 - 20W, 30W,50W 180LM/W 100VAC 277VAC IP66, IK08, SPD 10KV NEMA. 7 PINES C4 M ANTICORROSIÓN PROTECCIÓN | UND | 3 | 3241806 | 9725418
| 9.5.5 |  |  | Suministro e Instalación de Luminaria VIALUX PRO-L POWER 3 IN 1 - 100W, 120W,155W 180LM/W 100VAC 277VAC IP66, IK08, SPD 10KV NEMA7. C4 M ANTICORROSIÓN PROTECCIÓN | UND | 0 | 4388675 | 0
| 9.5.6 |  |  | Suministro e Instalación de Luminaria BIGPLUX PRO-M 400W 64000LM 160LM/W 100VAC-277VAC 5000K BEAM 15° IP66, IK08, SPD 20KV OUT/IP67 C4 M ANTICORROSIÓN PROTECCIÓN | UND | 24 | 9583367 | 230000808
| 9.5.7 |  |  | Suministro e Instalación de Luminaria de Emergencia | UND | 1 | 302463 | 302463
| 9.6 |  |  | APANTALLAMIENTO
| 9.6.1 |  |  | Suministro e instalación Cable de Cobre 1/0 AWG desnudo para conexión equipotencial | ML | 262 | 173781 | 45530622
| 9.6.2 |  |  | Suministro e instalación de cable de aluminio aislado tipo AAC calibre 1/0 para bajantes de puesta a tierra | ML | 100 | 85117 | 8511700
| 9.6.3 |  |  | Suministro e instalación punta captadora de 5/8x1mt con base, cable de aluminio conector alambrón punta captadora | UND | 4 | 1004459 | 4017836
| 9.6.4 |  |  | Suministro e instalación de Grapa multifunción | UND | 4 | 172774 | 691096
| 9.6.5 |  |  | Suministro e instalación Conector de compresión Bimetálico para interconexión entre cables bajantes y anillos inferiores | UND | 4 | 201530 | 806120
| 9.6.6 |  |  | Suministro e instalación caja de inspección 30X30 incluye excavación | UND | 4 | 1410622 | 5642488
| 9.6.7 |  |  | Suministro e instalación de varilla copperweld de 2,40m | UND | 4 | 1047189 | 4188756
| 9.6.8 |  |  | Suministro e instalación de soldaduras exotérmicas de 115gr | UND | 4 | 397788 | 1591152
| 9.6.9 |  |  | Suministro e instalación de Tubo IMC 3/4" | UND | 4 | 311521 | 1246084
| 9.7 |  |  | RED MT Y TRANSFORMADOR
| 9.7.1 |  |  | Suministro e instalación de Poste 12 mts 750kg | UND | 1 | 5455528 | 5455528
| 9.7.2 |  |  | Suministro e Instalación de Cable AAAC 123.3 kcmil | ML | 100 | 20458 | 2045800
| 9.7.3 |  |  | Suministro e Instalación de Estructura de Fin de Linea 2F MT | UND | 1 | 2987754 | 2987754
| 9.7.4 |  |  | Suministro e Instalación de Estructura de Alineación 2F MT | UND | 0 | 1623020 | 0
| 9.7.5 |  |  | Suministro e Instalación de Estructura de Anclaje Doble Retención 2F MT | UND | 0 | 4312424 | 0
| 9.7.6 |  |  | Suministro e Instalación de Sistema de puesta a Tierra para estructura de MT | UND | 1 | 1866541 | 1866541
| 9.7.7 |  |  | Adecuacion de Punto de Conexión | GLB | 1 | 4262131 | 4262131
| 9.7.8 |  |  | Suministro e Instalación de Transformador Monofasico de15kVA 13200/240/120 Tipo poste en Aceite | UND | 0 | 16647885 | 0
| 9.7.9 |  |  | Suministro e Instalación de Cortacircuitos de 27kV/150A con hilos fusibles Tipo Costa. | UND | 2 | 1275230 | 2550460
| 9.7.10 |  |  | Suministro e Instalación Pararrayos Polimerico de 12 KV 10 KA. | UND | 2 | 502931 | 1005862
| 9.7.11 |  |  | Cruceta Métalica Autosorportada 2.4 mts 2 1/2 x 3/16 | UND | 1 | 567716 | 567716
| 9.7.12 |  |  | Grapas para operar en caliente media tension | UND | 2 | 576240 | 1152480
| 9.7.13 |  |  | Sistema de puesta a tierra del Transformador | UND | 1 | 1866541 | 1866541
| 9.7.14 |  |  | Suministro e Instalación Bajante IMC 2" y Capacete | UND | 1 | 1206703 | 1206703
| 9.7.15 |  |  | Suministro e Instalación de medida Directa en poste | UND | 1 | 4262131 | 4262131
| 9.7.16 |  |  | Suministro e Instalación de Transformador Monofasico de10kVA 13200/240/120 Tipo poste en Aceite | UND | 1 | 16647885 | 16647885
| 9.8 |  |  | RETIE Y RETILAP
| 9.8.1 |  |  | Certificacion RETIE y RETILAP | GLB | 1 | 14235525 | 14235525
| 9.8.2 |  |  | Tramite AFINIA | GLB | 1 | 6326900 | 6326900
Subtotal | [7 empty] | 1205176031
| 10 |  |  | PISOS Y ENCHAPES
| 10.1 |  |  | Suministro e instalación de enchape cerámico 0,20x0,30m para muros Baños | M2 | 21.88 | 105930 | 2317748
| 10.2 |  |  | Suministro e instalación de enchape cerámico 0,20x0,30m para muros Baños | ML | 12 | 52964 | 635568
| 10.3 |  |  | Suministro e instalación de esquinero metálico para enchape | ML | 6 | 43708 | 262248
| 10.4 |  |  | Elaboración de Piso estampado en concreto 3000psi e=0,10m Inc. refuerzo en malla electrosoldada 6.50mm 15x15 | M2 | 161.5898 | 211542 | 34183029
| 10.5 |  |  | Elaboración de Anden en concreto 3000psi e=0,10m pulido Inc. refuerzo en malla electrosoldada 6.50mm 15x15, endurecedor de piso | M2 | 540.9121 | 197624 | 106897213
| 10.6 |  |  | Elaboración de bordillo en concreto f'c= 3000psi de 0,15x0,20m incl. refuerzo Long 2 barras de 3/8" con E3/8" C-0,15m | ML | 277.25 | 138146 | 38300979
| 10.7 |  |  | Ornamentación con tierra orgánica y semillas | M2 | 1447.2151 | 138146 | 199926977
Subtotal | [7 empty] | 382523762
| 11 |  |  | ACABADOS
| 11.1 |  |  | Suministro e instalación de muro una cara tipo SuperBoard espesor lamina 12mm | M2 | 3 | 111917 | 335751
| 11.2 |  |  | Suministro y aplicación Estuco plástico impermeable para exteriores | M2 | 89.342 | 74644 | 6668844
| 11.3 |  |  | Suministro y aplicación Estuco plástico impermeable para interior baños | M2 | 64.58 | 74644 | 4820510
| 11.4 |  |  | Suministro y aplicación de pintura vinilo tipo 2 para fondo de losa | M2 | 30 | 28963 | 868890
| 11.5 |  |  | Suministro y aplicación de pintura Tipo KORASA para exteriores | M2 | 89.342 | 41355 | 3694738
| 11.6 |  |  | Suministro y aplicación de pintura Tipo KORASA para interior baños | M2 | 64.58 | 41355 | 2670706
Subtotal | [7 empty] | 19059439
| 12 |  |  | CARPINTERÍA METÁLICA
| 12.1 |  |  | Suministro e instalación de puerta acceso baños en aluminio de 0,80x2,00 + mas persiana superior 0,80x1,00, incl. cerradura y herrajes | UN | 3 | 1297596 | 3892788
| 12.2 |  |  | Suministro e instalación de puerta acceso cuarto de bomba en aluminio de 0,80x1,00, incl. cerradura y herrajes | UN | 1 | 784299 | 784299
| 12.3 |  |  | Suministro e instalación de divisiones para baño en acero inoxidable | M2 | 11.76 | 1889266 | 22217768
Subtotal | [7 empty] | 26894855
| 13 |  |  | PISTA DE PATINAJE DE VELOCIDAD
| 13.1 |  |  | PAVIMENTO ASFALTICO
| 13.1.1 |  |  | Suministro e instalación de Sub Base Granular Tipo Invias SBG e=0,15m | M3 | 151.9649 | 372447 | 56598875
| 13.1.2 |  |  | Suministro e instalación de Base Granular Tipo Invias BG e=0,20m | M3 | 202.6199 | 393611 | 79753414
| 13.1.3 |  |  | Imprimación en emulsión asfáltica de ruptura rápida | M2 | 1013.0994 | 12481 | 12644494
| 13.1.4 |  |  | Suministro e instalación de pavimentos asfaltico Tipo MDC-2 e=0,04m | M3 | 40.524 | 1901089 | 77039685
| 13.2 |  |  | PINTURA PISTA PATINAJE DE VELOCIDAD
| 13.2.1 |  |  | Suministro y aplicación de pintura trafico pesado | M2 | 1013.0994 | 62196 | 63010730
| 13.3 |  |  | PASAMANOS PISTA
| 13.3.1 |  |  | Suministro e instalación de pasamanos en perfila tubular de 2" y laminas de policarbonato transparente | ML | 201.52 | 1214344 | 244714603
Subtotal | [7 empty] | 533761801
| 14 |  |  | CERRAMIENTO
| 14.1 |  |  | Elaboración de viga muro en concreto f'c=3000psi 0,30x0,70m para cerramiento perimetral | ML | 270.33 | 541006 | 146250152
| 14.2 |  |  | Cerramiento perimetral en tubería 2" h= 1,70 incl. pintura separado 0,15m | ML | 269.53 | 611192 | 164734580
| 14.3 |  |  | Suministro e instalación de puerta de acceso en tubo 2" 1.00x2.20m | UN | 1 | 617985 | 617985
Subtotal | [7 empty] | 311602717
SUBTOTAL OBRAS CICUCO | [7 empty] | 4854036763
SAN JACINTO
| 1 |  |  | PRELIMINARES
| 1.1 |  |  | Limpieza y descapote hasta e=0,20m | M3 | 1015.01 | 14442 | 14658774
| 1.2 |  |  | Localización y replanteo topográfico | M2 | 3627.3198 | 4691 | 17015757
| 1.3 |  |  | Cerramiento provisional en lamina arquitectónica trapezoidal galvanizada H=2,40m Inc. retiro final | ML | 278.33 | 184956 | 51478803
| 1.4 |  |  | Instalación provisional de Agua potable incluye contador y tres puntos | GLB | 1 | 1576578 | 1576578
| 1.5 |  |  | Instalación provisional de energía eléctrica incl., Tablero, breakers, 3 tomas 110, 3 tomas 220, 4 salidas de luces 100W | GLB | 1 | 4541065 | 4541065
| 1.6 |  |  | Relleno en material seleccionado tipo zahorra para nivelación de contenedores y adecuación de acceso | M3 | 68.54 | 148491 | 10177573
| 1.7 |  |  | Arriendo de contenedor de 20pies tipo almacén | MES | 6 | 4056754 | 24340524
| 1.8 |  |  | Arriendo de contenedor de 20pies tipo oficina | MES | 6 | 4056754 | 24340524
| 1.9 |  |  | Retiro de material sobrante de descapote | M3 | 1015.01 | 100385 | 101891779
Subtotal | [7 empty] | 250021377
| 2 |  |  | EXCAVACIÓN, CIMENTACIÓN Y RELLENO
| 2.1 |  |  | EXCAVACIONES Y RELLENOS
| 2.1.1 |  |  | Excavación mecánica para conformación de terreno | M3 | 1088.1959 | 24001 | 26117791
| 2.1.2 |  |  | Excavación mecánica para cimentación superficial | M3 | 855.3637 | 24001 | 20529585
| 2.1.3 |  |  | Excavación manual para cimentación superficial | M3 | 134.2127 | 37915 | 5088676
| 2.1.4 |  |  | Excavación mecánica para construcción de tanque enterrado | M3 | 46.5696 | 24001 | 1117717
| 2.1.5 |  |  | Excavación manual para construcción de tanque enterrado | M3 | 11.6424 | 37915 | 441422
| 2.1.6 |  |  | Excavación mecánica para instalación de poza séptica | M3 | 78.258 | 24001 | 1878271
| 2.1.7 |  |  | Excavación manual para instalación de poza séptica | M3 | 19.5645 | 37915 | 741788
| 2.1.8 |  |  | Relleno en material seleccionado tipo zahorra para conformación de rasante | M3 | 3121.3066 | 129486 | 404165509
| 2.1.9 |  |  | Relleno en material seleccionado tipo zahorra para conformación de zapatas | M3 | 109.0718 | 136242 | 14860157
| 2.1.10 |  |  | Relleno en material seleccionado de excavación para relleno cimentación | M3 | 458.4143 | 51378 | 23552409
| 2.1.11 |  |  | Suministro e instalación de geotextil No Tejido tipo NT1600 | M2 | 692.9366 | 30966 | 21457475
| 2.1.12 |  |  | Relleno en triturado calizo tamaño máximo 3/4" para campo de infiltración | M3 | 64.8 | 276417 | 17911822
| 2.1.13 |  |  | Retiro de material sobrante de excavación | M3 | 1441.4425 | 100385 | 144699209
| 2.2 |  |  | CIMENTACIONES
| 2.2.1 |  |  | Elaboración de solado en concreto f'c=2000psi e=0,05m para zapatas | M2 | 35.75 | 71649 | 2561452
| 2.2.2 |  |  | Elaboración de solado en concreto f'c=2000psi e=0,05m para vigas cimientos | M2 | 73.814 | 71649 | 5288699
| 2.2.3 |  |  | Elaboración de solado en concreto f'c=2000psi e=0,05m tanque enterrado | M2 | 23.76 | 71649 | 1702380
| 2.2.4 |  |  | Elaboración de solado en concreto f'c=2000psi e=0,05m poza séptica | M2 | 7.6466 | 71649 | 547871
| 2.2.5 |  |  | Elaboración de solado en concreto f'c=2000psi e=0,05m muros de contención | M2 | 296.416 | 71649 | 21237910
| 2.2.6 |  |  | Suministro y colocación de concreto f'c= 3000psi para zapatas | M3 | 8.575 | 1185056 | 10161855
| 2.2.7 |  |  | Suministro y colocación de concreto f'c= 3000psi para pedestales | M3 | 0.39 | 1626460 | 634319
| 2.2.8 |  |  | Suministro y colocación de concreto f'c= 3000psi para viga cimiento | M3 | 27.4176 | 1437243 | 39405754
| 2.2.9 |  |  | Suministro, figuración e instalación acero de refuerzo para cimentación fy=60.000psi | KG | 3770.0394 | 12979 | 48931341
| 2.2.10 |  |  | Elaboración de sobrecimientos en bloques de cemento No 6 h=0,50m rellenos en concreto f'c=2000psi | ML | 35.87 | 140506 | 5039950
| 2.2.11 |  |  | Impermeabilización asfáltica de sobrecimientos | ML | 35.87 | 22158 | 794807
| 2.2.12 |  |  | Muerto en concreto ciclópeo relación piedra 30 - 60 f'c=3.000psi | M3 | 8.4375 | 990223 | 8355007
Subtotal | [7 empty] | 827223176
| 3 |  |  | ESTRUCTURA EN CONCRETO
| 3.1 |  |  | Suministro y colocación de concreto f'c= 3500psi para columnas | M3 | 7.5 | 1950173 | 14626298
| 3.2 |  |  | Suministro y colocación de concreto f'c= 3000psi para viga de amarre superior | M3 | 2.1024 | 2535014 | 5329613
| 3.3 |  |  | Suministro y colocación de concreto f'c= 3000psi para placa cubierta baños | M3 | 3.2922 | 2067093 | 6805284
| 3.4 |  |  | Suministro y colocación de concreto f'c= 3000psi para gradería | M3 | 34.1512 | 1999703 | 68292277
| 3.5 |  |  | Suministro y colocación de concreto f'c= 3000psi para fondo Tanque Enterrado | M3 | 7.128 | 1185056 | 8447079
| 3.6 |  |  | Suministro y colocación de concreto f'c= 3000psi para muros Tanque Enterrado | M3 | 9.12 | 1774905 | 16187134
| 3.7 |  |  | Suministro y colocación de concreto f'c= 3000psi para placa superior Tanque Enterrado | M3 | 7.128 | 1452100 | 10350569
| 3.8 |  |  | Suministro y colocación de concreto f'c= 3000psi para Zarpa Muro de Contención | M3 | 103.7456 | 1185056 | 122944346
| 3.9 |  |  | Suministro y colocación de concreto f'c= 3000psi para Muro de Contención | M3 | 97.4814 | 2003119 | 195266844
| 3.10 |  |  | Suministro, figuración e instalación acero de refuerzo para columnas fy=60.000psi | KG | 1449.288 | 12979 | 18810309
| 3.11 |  |  | Suministro, figuración e instalación acero de refuerzo para Viga de Amarre Sup fy=60.000psi | KG | 238.189 | 12979 | 3091455
| 3.12 |  |  | Suministro, figuración e instalación acero de refuerzo para Placa Cub Baños fy=60.000psi | KG | 4105.505 | 12979 | 53285349
| 3.13 |  |  | Suministro, figuración e instalación acero de refuerzo para Gradería fy=60.000psi | KG | 10267.7899 | 12979 | 133265645
| 3.14 |  |  | Suministro, figuración e instalación acero de refuerzo para Tanque Enterrado fy=60.000psi | KG | 3211.044 | 12979 | 41676140
| 3.15 |  |  | Suministro, figuración e instalación acero de refuerzo para Muro de Contención fy=60.000psi | KG | 17715.4109 | 12979 | 229928318
Subtotal | [7 empty] | 928306660
| 4 |  |  | ESTRUCTURA EN ACERO
| 4.1 |  |  | Suministro e instalación de estructura en acero estructural A36 incluye soldadura 7018, montaje y pintura anticorrosivo alquídico (3mil), y acabado esmalte negro mate alquídico (3mil) | KG | 607.647 | 31244 | 18985323
| 4.2 |  |  | Suministro e instalación de correas PHR 120x60x15x1.5 incl. elementos de soporte, soldadura 7018, tornillería, montaje y pintura anticorrosivo alquídico (3mil), y acabado esmalte negro mate alquídico (3mil) | KG | 630.36 | 30427 | 19179964
Subtotal | [7 empty] | 38165287
| 5 |  |  | CUBIERTA
| 5.1 |  |  | Suministro e instalación de cubierta lamina termoacústica A360 marina | M2 | 123.6 | 193510 | 23917836
| 5.2 |  |  | Plantilla de nivelación en mortero impermeabilizado e=0,05m para losa baños | M2 | 30 | 82685 | 2480550
| 5.3 |  |  | Impermeabilización en manto asfaltico Tipo Edil o similar de 3mm para losa baños | M2 | 32.94 | 74602 | 2457390
Subtotal | [7 empty] | 28855776
| 6 |  |  | MAMPOSTERÍA
| 6.1 |  |  | Elaboración de placa contrapiso en concreto f'c=3000psi e=0,10m, reforzada con malla electrosoldada 6,5mm de 15x15cm pulida con endurecedor de piso | M2 | 64.2237 | 197624 | 12692144
| 6.2 |  |  | Levante estructural en bloques de hormigón liso No 4 | M2 | 86.46 | 273450 | 23642487
| 6.3 |  |  | Pañete impermeabilizado exterior e=0,02m fachada | M2 | 89.342 | 64047 | 5722087
| 6.4 |  |  | Pañete impermeabilizado exterior e=0,02m fachada | ML | 9.66 | 43210 | 417409
| 6.5 |  |  | Pañete impermeabilizado interior e=0,02m zonas húmedas | M2 | 86.46 | 61279 | 5298182
| 6.6 |  |  | Pañete lineal impermeabilizado interior e=0,02m zonas húmedas | ML | 6 | 41825 | 250950
| 6.7 |  |  | Pañete interior e=0,02m | M2 | 0 | 54489 | 0
| 6.8 |  |  | Pañete lineal interior e=0,02m | ML | 0 | 35036 | 0
| 6.9 |  |  | Plantilla de nivelación en mortero impermeabilizado e=0,05m para zonas húmedas | M2 | 24.5737 | 82685 | 2031876
Subtotal | [7 empty] | 50055135
| 7 |  |  | INSTALACIONES HIDRÁULICO SANITARIAS
| 7.1 |  |  | REDES AGUAS LLUVIAS
| 7.1.1 |  |  | Puntos Aguas lluvias ø4" | UN | 4 | 285381 | 1141524
| 7.1.2 |  |  | Puntos Conexión ø4" a Bajantes ø4" | UN | 2 | 255116 | 510232
| 7.1.3 |  |  | Pasantes en placa ø4" (saca núcleos) | UN | 4 | 222556 | 890224
| 7.1.4 |  |  | Tubería Bajantes De ø4" PVC-Sanitaria | ML | 12 | 167231 | 2006772
| 7.1.5 |  |  | Tubería Colectores Enterrados De ø4" PVC-Sanitaria | ML | 6 | 142044 | 852264
| 7.1.6 |  |  | Tubería Colectores Enterrados De ø8" PVC-Pared Estructurada | ML | 40 | 232254 | 9290160
| 7.1.7 |  |  | Excavación para instalación de tubería aguas lluvias | ML | 46 | 100644 | 4629624
| 7.1.8 |  |  | Relleno Material Seleccionado para tubería de aguas lluvias | ML | 46 | 123218 | 5668028
| 7.1.9 |  |  | Relleno Material Sitio para tubería de aguas lluvias | ML | 46 | 56382 | 2593572
| 7.1.10 |  |  | Retiro Interno de material sobrante de excavación | ML | 46 | 25768 | 1185328
| 7.2 |  |  | REDES AGUAS NEGRAS
| 7.2.1 |  |  | Puntos Desagües ø2" de muro | UN. | 3 | 241970 | 725910
| 7.2.2 |  |  | Puntos Desagües ø2" de piso | UN. | 3 | 246667 | 740001
| 7.2.3 |  |  | Puntos Desagües ø4" | UN. | 4 | 285381 | 1141524
| 7.2.4 |  |  | Puntos Empalme ø2" a Colector de ø4" | UN. | 6 | 185756 | 1114536
| 7.2.5 |  |  | Puntos Empalme ø4" a Colector de ø4" | UN. | 4 | 206417 | 825668
| 7.2.6 |  |  | Tubería Colectores Enterrados De ø2" PVC-Sanitaria | ML. | 6 | 73627 | 441762
| 7.2.7 |  |  | Tubería Colectores Enterrados De ø4" PVC-Sanitaria | ML. | 28 | 142044 | 3977232
| 7.2.8 |  |  | Cajas de Inspección De 0,60 ×0,60 metros | UN. | 4 | 1521573 | 6086292
| 7.2.9 |  |  | Excavación instalación de tubería aguas negras | ML. | 34 | 100644 | 3421896
| 7.2.10 |  |  | Relleno Material Seleccionado para tubería aguas negras | ML. | 34 | 123218 | 4189412
| 7.2.11 |  |  | Relleno Material Sitio tubería aguas negras | ML. | 34 | 56382 | 1916988
| 7.2.12 |  |  | Retiro Interno de material sobrante de excavación | ML. | 34 | 25768 | 876112
| 7.2.13 |  |  | Tubería Colectores Enterrados De ø4" PVC-Sanitaria perforada para filtro | ML. | 120 | 341503 | 40980360
| 7.2.14 |  |  | Excavación para instalación de tubería perforada para filtro | ML. | 120 | 100644 | 12077280
| 7.2.15 |  |  | Relleno Material Filtrante para instalación de tubería perforada para filtro | ML. | 120 | 123218 | 14786160
| 7.2.16 |  |  | Relleno Material Sitio para instalación de tubería perforada para filtro | ML. | 120 | 56382 | 6765840
| 7.2.17 |  |  | Retiro Interno para instalación de tubería perforada para filtro | ML. | 120 | 25768 | 3092160
| 7.2.18 |  |  | Suministro e instalación de poza séptica fibra de 10,000lts | UN | 1 | 12404150 | 12404150
| 7.4 |  |  | REDES SUMINISTRO DE AGUA
| 7.4.1 |  |  | Puntos Hidráulicos ø1/2" | UN. | 7 | 140825 | 985775
| 7.4.2 |  |  | Puntos Medidor ø3/4" | UN. | 1 | 202099 | 202099
| 7.4.3 |  |  | Redes Alimentación Tubería PVC Presión RDE. 9 - 21De ø1/2" | ML. | 15 | 30205 | 453075
| 7.4.4 |  |  | Redes Alimentación Tubería PVC Presión RDE. 9 - 21 De ø3/4" | ML. | 10 | 36363 | 363630
| 7.4.5 |  |  | Redes Alimentación Tubería PVC Presión RDE. 9 - 21De ø1" | ML. | 22 | 68373 | 1504206
| 7.4.6 |  |  | Excavación instalación de tubería suministro de agua | ML. | 47 | 50322 | 2365134
| 7.4.7 |  |  | Relleno Material Seleccionado instalación de tubería suministro de agua | ML. | 47 | 61609 | 2895623
| 7.4.8 |  |  | Relleno Material Sitio instalación de tubería suministro de agua | ML. | 47 | 28191 | 1324977
| 7.4.9 |  |  | Retiro Interno instalación de tubería suministro de agua | ML. | 47 | 12884 | 605548
| 7.4.10 |  |  | Válvulas de Compuerta De ø3/4" | UN. | 3 | 249156 | 747468
| 7.4.11 |  |  | Válvulas de Compuerta De ø1" | UN. | 2 | 347230 | 694460
| 7.4.12 |  |  | Válvulas de Cheque Compuerta De ø1" | UN. | 1 | 411352 | 411352
| 7.4.13 |  |  | Acometida a Tanque Bajo Tubería PVC Presión RDE. 21 De ø1" | ML. | 6 | 68373 | 410238
| 7.4.14 |  |  | Acometida a Tanque Bajo Tubería PVC Presión RDE. 21 De ø2" | ML. | 9 | 117322 | 1055898
| 7.4.15 |  |  | Válvulas de Compuerta De ø2" | UN. | 2 | 1059701 | 2119402
| 7.4.16 |  |  | Válvulas de Flotador De ø2" | UN. | 1 | 1710362 | 1710362
| 7.4.17 |  |  | Válvulas de Cheque Compuerta De ø1" | UN. | 1 | 411352 | 411352
| 7.4.18 |  |  | Pasamuros de ø2"× 0.6 m, A. Inox. Rosca x Rosca | UN. | 1 | 2484437 | 2484437
| 7.4.19 |  |  | Excavación instalación de tubería tanque enterrado | ML. | 15 | 50322 | 754830
| 7.4.20 |  |  | Relleno Material Seleccionado instalación de tubería tanque enterrado | ML. | 15 | 61609 | 924135
| 7.4.21 |  |  | Relleno Material Sitio instalación de tubería tanque enterrado | ML. | 15 | 28191 | 422865
| 7.4.22 |  |  | Retiro Interno instalación de tubería tanque enterrado | ML. | 15 | 12884 | 193260
| 7.4.23 |  |  | Tubería PVC Presión RDE. 21De ø1" Para cuarto de Bombas | ML. | 6 | 68373 | 410238
| 7.4.24 |  |  | Manómetro 0 - 200 PSI | UN. | 1 | 231434 | 231434
| 7.4.25 |  |  | Válvulas de Compuerta De ø1/2" | UN. | 1 | 195610 | 195610
| 7.4.26 |  |  | Válvulas de Compuerta De ø1" | UN. | 3 | 347230 | 1041690
| 7.4.27 |  |  | Válvulas de Cheque Compuerta De ø1" | UN. | 2 | 411352 | 822704
| 7.4.28 |  |  | Pasamuros de ø1"× 0.6 m, A. Inox. Rosca x Rosca | UN. | 2 | 1222969 | 2445938
| 7.4.29 |  |  | Punto Ventilación de Tanque | UN. | 2 | 294618 | 589236
| 7.4.30 |  |  | Conexión hidráulica Equipo de Bombeo Sumergible. Consistente en 2 bomba, con las siguientes condiciones de operación: Q= 1,50 lps, H=21,00 mt., incluye tableros y demás accesorios para el correcto funcionamiento. No incluye cableado. | UN. | 1 | 40840527 | 40840527
| 7.5 |  |  | MONTAJE APARATOS
| 7.5.1 |  |  | Suministro e Instalación Sanitarios de Tanque Línea Acuacer o similar | UN. | 4 | 743856 | 2975424
| 7.5.2 |  |  | Suministro e instalación Lavamanos Línea Acuacer o similar | UN. | 3 | 564878 | 1694634
| 7.5.3 |  |  | Suministro e instalación de Espejo redondo franja later sandblast 60x60x3.4cm | UN | 3 | 375645 | 1126935
| 7.5.4 |  |  | Suministro el instalación juego de incrustaciones baño | UN | 4 | 401310 | 1605240
| 7.5.5 |  |  | Suministro el instalación barras de seguridad en acero inoxidable L=0,50m | UN | 2 | 230879 | 461758
Subtotal | [7 empty] | 221812505
| 8 |  |  | SISTEMA DE DRENAJE INTERNO PISTA DE PATINAJE
| 8.1 |  |  | Excavación para instalación de cárcamo de drenaje | ML | 146.86 | 100644 | 14780578
| 8.2 |  |  | Relleno en material seleccionado de excavación para cimentación de cárcamos | ML | 146.86 | 123218 | 18095795
| 8.3 |  |  | Suministro e instalación de cárcamos prefabricados para drenaje de aguas lluvias en pista incluye rejilla | ML | 146.86 | 137099 | 20134359
| 8.4 |  |  | Cajas de Inspección De 0,60 ×0,60 metros | UN | 2 | 1521573 | 3043146
| 8.5 |  |  | Retiro de material sobrante de Excavación | ML | 146.86 | 25768 | 3784288
Subtotal | [7 empty] | 59838166
| 9 |  |  | INSTALACIONES ELÉCTRICAS
| 9.1 |  |  | TABLEROS Y ALIMENTADORES
| 9.1.1 |  |  | Suministro e Instalación de Tablero Bifásico de 24 Ctos con espacio para Totalizador | UND | 1 | 2040425 | 2040425
| 9.1.2 |  |  | Tablero Bifásico 8 Ctos para Bombas incluye 2und 1x20A, 2und 2x20A | UND | 1 | 1112744 | 1112744
| 9.1.3 |  |  | Suministro e Instalación de Tablero Bifásico de 12 Ctos con espacio para Totalizador garita | UND | 0 | 1803166 | 0
| 9.1.4 |  |  | Suministro e Instalación de Breaker industrial 3x50 A | UND | 1 | 919378 | 919378
| 9.1.5 |  |  | Suministro e Instalación de Breaker industrial 3x70 A | UND | 0 | 919378 | 0
| 9.1.6 |  |  | Suministro e instalación de Breaker 1x15/20 10kA | UNID | 6 | 85057 | 510342
| 9.1.7 |  |  | Suministro e instalación de Breaker 2x20A | UNID | 5 | 149117 | 745585
| 9.1.8 |  |  | Suministro e instalación de Breaker 2x50A | UNID | 0 | 220295 | 0
| 9.1.9 |  |  | Suministro e Instalación de Alimentador en Cable LS HF FR Cu 2#2F+1#2N+1#8T. | ML | 30 | 297502 | 8925060
| 9.1.10 |  |  | Suministro e Instalación de Alimentador en Cable LS HF FR Cu 2#10F+1#10N+1#12T Tablero Bombas Agua Potable | ML | 10 | 63622 | 636220
| 9.1.11 |  |  | Suministro e Instalación de Alimentador en Cable LS HF FR Cu 2#12F+1#12N+1#12T Bombas lapicero 1HP | ML | 24 | 50682 | 1216368
| 9.1.12 |  |  | Suministro e Instalación de Alimentador en Cable LS HF FR Cu de Ctos de Luces y Tomas 1#12F+1#12N+1#12T | ML | 70 | 41816 | 2927120
| 9.1.13 |  |  | Suministro e Instalación de Alimentador en Cable LS HF FR Cu de Tomas 2#12F+1#12T. Luces Vialux | ML | 40 | 41816 | 1672640
| 9.1.14 |  |  | Suministro e Instalación de Alimentador en Cable LS HF FR Cu 2#8F+1#8T Mástil 1 | ML | 58 | 114952 | 6667216
| 9.1.15 |  |  | Suministro e Instalación de Alimentador en Cable LS HF FR Cu 2#6F+1#8T Mástil 2 | ML | 86 | 139152 | 11967072
| 9.1.16 |  |  | Suministro e Instalación de Alimentador en Cable LS HF FR Cu 2#8F+1#8T Mástil 3 | ML | 151 | 114952 | 17357752
| 9.1.17 |  |  | Suministro e Instalación de Alimentador en Cable LS HF FR Cu 2#6F+1#8T Mástil 4 | ML | 128 | 139152 | 17811456
| 9.1.18 |  |  | Suministro e Instalación de Cable Encauchetado 3x12AWG | ML | 96 | 129041 | 12387936
| 9.1.19 |  |  | Suministro e Instalación de Tubo PVC 2x2" | ML | 315 | 89435 | 28172025
| 9.1.20 |  |  | Excavación en terreno blando de 0,20*0,5m incluye compactación | ML | 315 | 58111 | 18304965
| 9.1.21 |  |  | Suministro e Instalación de Tubo SCH40 1" | ML | 10 | 43733 | 437330
| 9.1.22 |  |  | Suministro e Instalación de Tubo PVC 1" | ML | 12 | 40138 | 481656
| 9.1.23 |  |  | Suministro e Instalación de Tubo SCH40 3/4" | ML | 10 | 38700 | 387000
| 9.1.24 |  |  | Suministro e Instalación de Tubo PVC 3/4" | ML | 50 | 36304 | 1815200
| 9.1.25 |  |  | Suministro e Instalación de Tubo SCH40 1/2" | ML | 20 | 56709 | 1134180
| 9.1.26 |  |  | Suministro e instalación de Coraza EMT 3/4 | ML | 15 | 60028 | 900420
| 9.1.27 |  |  | Suministro e Instalación de Registro CS 274 | Und | 15 | 2870941 | 43064115
| 9.1.28 |  |  | Suministro e instalación caja de inspección 30X30 incluye excavación | UND | 1 | 1410622 | 1410622
| 9.1.29 |  |  | Suministro e Instalación de Caja de Paso 30x30 IP 65 en Mástil | Und | 4 | 2123373 | 8493492
| 9.2 |  |  | SALIDAS ELÉCTRICAS DE ILUMINACIÓN Y TOMACORRIENTES
| 9.2.1 |  |  | Suministro e Instalación de salida para Luminaria 18W de incrustar en Tubería SCH40 1/2", Cable Cu No 12 LS HF FR incluye caja PVC 4x4, Prensa estopa, Encauchetado 3x12awg 1mts y Toma Aérea Hembra Leviton 15A/125V | UND | 5 | 248246 | 1241230
| 9.2.2 |  |  | Suministro e Instalación de salida para Luminaria 40W de empotrar en Tubería EMT 1/2", Cable Cu No 12 LS HF FR incluye caja EMT 4x4, Prensa estopa, Encauchetado 3x12awg 1mts y Toma Aérea Hembra Leviton 15A/125V | UND | 4 | 271694 | 1086776
| 9.2.3 |  |  | Suministro e Instalación de salida para Luminaria 60W de empotrar en Tubería EMT 1/2", Cable Cu No 12 LS HF FR incluye caja EMT 4x4, Prensa estopa, Encauchetado 3x12awg 1mts y Toma Aérea Hembra Leviton 15A/125V | UND | 1 | 271694 | 271694
| 9.2.4 |  |  | Suministro e Instalación de salida para Luminaria de emergencia de empotrar en Tubería EMT 1/2", Cable Cu No 12 LS HF FR incluye caja EMT 4x4, Prensa estopa, Encauchetado 3x12awg 1mts y Toma Aérea Hembra Leviton 15A/125V | UND | 1 | 271694 | 271694
| 9.2.5 |  |  | Suministro e Instalación de salida para Luminaria Tipo Poste de 20W en Tubería PVC 3/4, Cable Cu No 12 LS HF FR incluye caja PVC 4x4 | UND | 3 | 265751 | 797253
| 9.2.6 |  |  | Suministro e Instalación de salida para Luminaria Tipo Poste de 150W en Tubería PVC 3/4, Cable Cu No 12 LS HF FR incluye caja PVC 4x4 | UND | 0 | 265751 | 0
| 9.2.7 |  |  | Suministro e Instalación de salida para Interruptor Sencillo en Tubería PVC 1/2", Cable Cu No 12 LS HF FR incluye caja EMT 2x4, y aparato | UND | 5 | 252835 | 1264175
| 9.2.8 |  |  | Suministro e instalación de salida para toma doble con PT, incluye Toma de Piso en Tubería PVC 3/4 y Caja 2x4 PVC Cable Cu No 12 LS HF FR | UND | 2 | 1011005 | 2022010
| 9.2.9 |  |  | Suministro e instalación de salida para toma doble con PT, incluye Toma WP, en Tubería PVC 3/4 y Caja 2x4 PVC Cable Cu No 12 LS HF FR. Para Ascensor | UND | 3 | 344710 | 1034130
| 9.3 |  |  | MÁSTILES
| 9.3.1 |  |  | Pedestal en concreto 0.6x0.6x2m para Bolardo | UND | 4 | 2787697 | 11150788
| 9.3.2 |  |  | Suministro e Instalación de Mástil 19mts 540Kgf en 4 secciones enchufables troncocónico octagonal y diámetro base de 38cm a 25cm en la punta, en lamina de 4.5mm ASTM A572 grado 50, platina base de 60cm x 3/4 y 4 aletas de refuerzo, Canasta de anclaje conformada por 8 pernos de 1"x2m. Peldaño y línea de vida a partir de los 6m de la base, con canasta de mantenimiento rectangular para instalar 6 proyectores. Acabado galvanizado en caliente y pintura electroestática | UND | 4 | 141907223 | 567628892
| 9.4 |  |  | POSTES PARA ILUMINACIÓN EXTERIOR
| 9.4.1 |  |  | Pedestal en concreto 15x15x15cm para Bolardo | UND | 3 | 640237 | 1920711
| 9.4.2 |  |  | Suministro e Instalación de Poste metálico de 5m. Cilíndrico de 3" diámetro, con platina base de 30x30cm, canasta de anclaje de 1/2"x50cm y brazo sencillo de 2"x30cm. Acabado galvanizado en caliente y pintura electrostática | UND | 3 | 10481276 | 31443828
| 9.4.3 |  |  | Suministro e Instalación de Poste metálico de 9m altura libre en 2 secciones enchufables. Cilíndrico de 4" diámetro con platina base de 30x30cm, canasta de anclaje de 5/8"x1m y brazo sencillo de 2"x30cm. Acabado galvanizado en caliente y pintura electrostática. | UND | 0 | 15897382 | 0
| 9.5 |  |  | LUMINARIAS
| 9.5.1 |  |  | Suministro e Instalación de Luminaria LIRVAN DOWNLIGHT18 PRO LUMINARIA COMERCIAL DOWNLIGHT18 PRO POTENCIA 18W 160LM/W 2,880LM 4000K 50,000 HORAS VOLTAJE AC100-277 DPS-10KV CUERPO POLICARBONATO IP20/IK03 Φ190 X H80 | UND | 5 | 555595 | 2777975
| 9.5.2 |  |  | Suministro e Instalación de Luminaria LIRBOX PRO-S POWER 3 IN 1 - 20W, 30W, 40W CCT 3 IN 1 (3000K, 4000K, 5000K) 160LM/W 100VAC-277VAC IP66, IK10, SPD10KV C4 M ANTICORROSIÓN PROTECCIÓN | UND | 4 | 2410473 | 9641892
| 9.5.3 |  |  | Suministro e Instalación de LuminariaWALLUX PRO-S POWER 3 IN 1 - 30W, 40W,60W CCT 3 IN 1 (3000K, 4000K, 5000K) 150 LM/W 120VAC-277VAC IP66, IK08, SPD10KV C4 M ANTICORROSIÓN PROTECCIÓN | UND | 1 | 2430164 | 2430164
| 9.5.4 |  |  | Suministro e Instalación de Luminaria VIALUX PRO-S POWER 3 IN 1 - 20W, 30W,50W 180LM/W 100VAC 277VAC IP66, IK08, SPD 10KV NEMA. 7 PINES C4 M ANTICORROSIÓN PROTECCIÓN | UND | 3 | 3241806 | 9725418
| 9.5.5 |  |  | Suministro e Instalación de Luminaria VIALUX PRO-L POWER 3 IN 1 - 100W, 120W,155W 180LM/W 100VAC 277VAC IP66, IK08, SPD 10KV NEMA7. C4 M ANTICORROSIÓN PROTECCIÓN | UND | 0 | 4388675 | 0
| 9.5.6 |  |  | Suministro e Instalación de Luminaria BIGPLUX PRO-M 400W 64000LM 160LM/W 100VAC-277VAC 5000K BEAM 15° IP66, IK08, SPD 20KV OUT/IP67 C4 M ANTICORROSIÓN PROTECCIÓN | UND | 24 | 9583367 | 230000808
| 9.5.7 |  |  | Suministro e Instalación de Luminaria de Emergencia | UND | 1 | 302463 | 302463
| 9.6 |  |  | APANTALLAMIENTO
| 9.6.1 |  |  | Suministro e instalación Cable de Cobre 1/0 AWG desnudo para conexión equipotencial | ML | 262 | 173781 | 45530622
| 9.6.2 |  |  | Suministro e instalación de cable de aluminio aislado tipo AAC calibre 1/0 para bajantes de puesta a tierra | ML | 100 | 85117 | 8511700
| 9.6.3 |  |  | Suministro e instalación punta captadora de 5/8x1mt con base, cable de aluminio conector alambrón punta captadora | UND | 4 | 1004459 | 4017836
| 9.6.4 |  |  | Suministro e instalación de Grapa multifunción | UND | 4 | 172774 | 691096
| 9.6.5 |  |  | Suministro e instalación Conector de compresión Bimetálico para interconexión entre cables bajantes y anillos inferiores | UND | 4 | 201530 | 806120
| 9.6.6 |  |  | Suministro e instalación caja de inspección 30X30 incluye excavación | UND | 4 | 1410622 | 5642488
| 9.6.7 |  |  | Suministro e instalación de varilla copperweld de 2,40m | UND | 4 | 1047189 | 4188756
| 9.6.8 |  |  | Suministro e instalación de soldaduras exotérmicas de 115gr | UND | 4 | 397788 | 1591152
| 9.6.9 |  |  | Suministro e instalación de Tubo IMC 3/4" | UND | 4 | 311521 | 1246084
| 9.7 |  |  | RED MT Y TRANSFORMADOR
| 9.7.1 |  |  | Suministro e instalación de Poste 12 mts 750kg | UND | 4 | 5455528 | 21822112
| 9.7.2 |  |  | Suministro e Instalación de Cable AAAC 123.3 kcmil | ML | 360 | 20458 | 7364880
| 9.7.3 |  |  | Suministro e Instalación de Estructura de Fin de Linea 2F MT | UND | 1 | 2987754 | 2987754
| 9.7.4 |  |  | Suministro e Instalación de Estructura de Alineación 2F MT | UND | 1 | 1623020 | 1623020
| 9.7.5 |  |  | Suministro e Instalación de Estructura de Anclaje Doble Retención 2F MT | UND | 1 | 4312424 | 4312424
| 9.7.6 |  |  | Suministro e Instalación de Sistema de puesta a Tierra para estructura de MT | UND | 4 | 1866541 | 7466164
| 9.7.7 |  |  | Adecuacion de Punto de Conexión | GLB | 1 | 4262131 | 4262131
| 9.7.8 |  |  | Suministro e Instalación de Transformador Monofasico de15kVA 13200/240/120 Tipo poste en Aceite | UND | 1 | 16647885 | 16647885
| 9.7.9 |  |  | Suministro e Instalación de Cortacircuitos de 27kV/150A con hilos fusibles Tipo Costa. | UND | 2 | 1275230 | 2550460
| 9.7.10 |  |  | Suministro e Instalación Pararrayos Polimerico de 12 KV 10 KA. | UND | 2 | 502931 | 1005862
| 9.7.11 |  |  | Cruceta Métalica Autosorportada 2.4 mts 2 1/2 x 3/16 | UND | 1 | 567716 | 567716
| 9.7.12 |  |  | Grapas para operar en caliente media tension | UND | 2 | 576240 | 1152480
| 9.7.13 |  |  | Sistema de puesta a tierra del Transformador | UND | 1 | 1866541 | 1866541
| 9.7.14 |  |  | Suministro e Instalación Bajante IMC 2" y Capacete | UND | 1 | 1206703 | 1206703
| 9.7.15 |  |  | Suministro e Instalación de medida Directa en poste | UND | 1 | 4262131 | 4262131
| 9.7.16 |  |  | Suministro e Instalación de Transformador Monofasico de10kVA 13200/240/120 Tipo poste en Aceite | UND | 0 | 16647885 | 0
| 9.7.17 |  |  | Suministro e Instalación de Estructura de Anclaje Doble Retención+Fin de Linea 2F MT | UND | 1 | 5325959 | 5325959
| 9.8 |  |  | RETIE Y RETILAP
| 9.8.1 |  |  | Certificacion RETIE y RETILAP | GLB | 1 | 14235525 | 14235525
| 9.8.2 |  |  | Tramite AFINIA | GLB | 1 | 6326900 | 6326900
Subtotal | [7 empty] | 1243722721
| 10 |  |  | PISOS Y ENCHAPES
| 10.1 |  |  | Suministro e instalación de enchape cerámico 0,20x0,30m para muros Baños | M2 | 21.88 | 105930 | 2317748
| 10.2 |  |  | Suministro e instalación de enchape cerámico 0,20x0,30m para muros Baños | ML | 12 | 52964 | 635568
| 10.3 |  |  | Suministro e instalación de esquinero metálico para enchape | ML | 6 | 43708 | 262248
| 10.4 |  |  | Elaboración de Piso estampado en concreto 3000psi e=0,10m Inc. refuerzo en malla electrosoldada 6.50mm 15x15 | M2 | 161.5898 | 211542 | 34183029
| 10.5 |  |  | Elaboración de Anden en concreto 3000psi e=0,10m pulido Inc. refuerzo en malla electrosoldada 6.50mm 15x15, endurecedor de piso | M2 | 540.9121 | 197624 | 106897213
| 10.6 |  |  | Elaboración de bordillo en concreto f'c= 3000psi de 0,15x0,20m incl. refuerzo Long 2 barras de 3/8" con E3/8" C-0,15m | ML | 277.25 | 138146 | 38300979
| 10.7 |  |  | Ornamentación con tierra orgánica y semillas | M2 | 1447.2151 | 138146 | 199926977
Subtotal | [7 empty] | 382523762
| 11 |  |  | ACABADOS
| 11.1 |  |  | Suministro e instalación de muro una cara tipo SuperBoard espesor lamina 12mm | M2 | 3 | 111917 | 335751
| 11.2 |  |  | Suministro y aplicación Estuco plástico impermeable para exteriores | M2 | 89.342 | 74644 | 6668844
| 11.3 |  |  | Suministro y aplicación Estuco plástico impermeable para interior baños | M2 | 64.58 | 74644 | 4820510
| 11.4 |  |  | Suministro y aplicación de pintura vinilo tipo 2 para fondo de losa | M2 | 30 | 28963 | 868890
| 11.5 |  |  | Suministro y aplicación de pintura Tipo KORASA para exteriores | M2 | 89.342 | 41355 | 3694738
| 11.6 |  |  | Suministro y aplicación de pintura Tipo KORASA para interior baños | M2 | 64.58 | 41355 | 2670706
Subtotal | [7 empty] | 19059439
| 12 |  |  | CARPINTERÍA METÁLICA
| 12.1 |  |  | Suministro e instalación de puerta acceso baños en aluminio de 0,80x2,00 + mas persiana superior 0,80x1,00, incl. cerradura y herrajes | UN | 3 | 1297596 | 3892788
| 12.2 |  |  | Suministro e instalación de puerta acceso cuarto de bomba en aluminio de 0,80x1,00, incl. cerradura y herrajes | UN | 1 | 784299 | 784299
| 12.3 |  |  | Suministro e instalación de divisiones para baño en acero inoxidable | M2 | 11.76 | 1889266 | 22217768
Subtotal | [7 empty] | 26894855
| 13 |  |  | PISTA DE PATINAJE DE VELOCIDAD
| 13.1 |  |  | PAVIMENTO ASFALTICO
| 13.1.1 |  |  | Suministro e instalación de Sub Base Granular Tipo Invias SBG e=0,15m | M3 | 151.9649 | 372447 | 56598875
| 13.1.2 |  |  | Suministro e instalación de Base Granular Tipo Invias BG e=0,20m | M3 | 202.6199 | 393611 | 79753414
| 13.1.3 |  |  | Imprimación en emulsión asfáltica de ruptura rápida | M2 | 1013.0994 | 12481 | 12644494
| 13.1.4 |  |  | Suministro e instalación de pavimentos asfaltico Tipo MDC-2 e=0,04m | M3 | 40.524 | 1901089 | 77039685
| 13.2 |  |  | PINTURA PISTA PATINAJE DE VELOCIDAD
| 13.2.1 |  |  | Suministro y aplicación de pintura trafico pesado | M2 | 1013.0994 | 62196 | 63010730
| 13.3 |  |  | PASAMANOS PISTA
| 13.3.1 |  |  | Suministro e instalación de pasamanos en perfila tubular de 2" y laminas de policarbonato transparente | ML | 201.52 | 1214344 | 244714603
Subtotal | [7 empty] | 533761801
| 14 |  |  | CERRAMIENTO
| 14.1 |  |  | Elaboración de viga muro en concreto f'c=3000psi 0,30x0,70m para cerramiento perimetral | ML | 270.33 | 541006 | 146250152
| 14.2 |  |  | Cerramiento perimetral en tubería 2" h= 1,70 incl. pintura separado 0,15m | ML | 269.53 | 611192 | 164734580
| 14.3 |  |  | Suministro e instalación de puerta de acceso en tubo 2" 1.00x2.20m | UN | 1 | 617985 | 617985
Subtotal | [7 empty] | 311602717
SUBTOTAL OBRAS SAN JACINTO | [7 empty] | 4921843377
SAN JUAN NEPOMUCENO
| 1 |  |  | PRELIMINARES
| 1.1 |  |  | Limpieza y descapote hasta e=0,20m | M3 | 1015.01 | 14442 | 14658774
| 1.2 |  |  | Localización y replanteo topográfico | M2 | 3627.3198 | 4691 | 17015757
| 1.3 |  |  | Cerramiento provisional en lamina arquitectónica trapezoidal galvanizada H=2,40m Inc. retiro final | ML | 278.33 | 184956 | 51478803
| 1.4 |  |  | Instalación provisional de Agua potable incluye contador y tres puntos | GLB | 1 | 1576578 | 1576578
| 1.5 |  |  | Instalación provisional de energía eléctrica incl., Tablero, breakers, 3 tomas 110, 3 tomas 220, 4 salidas de luces 100W | GLB | 1 | 4541065 | 4541065
| 1.6 |  |  | Relleno en material seleccionado tipo zahorra para nivelación de contenedores y adecuación de acceso | M3 | 68.54 | 148491 | 10177573
| 1.7 |  |  | Arriendo de contenedor de 20pies tipo almacén | MES | 6 | 4056754 | 24340524
| 1.8 |  |  | Arriendo de contenedor de 20pies tipo oficina | MES | 6 | 4056754 | 24340524
| 1.9 |  |  | Retiro de material sobrante de descapote | M3 | 1015.01 | 100385 | 101891779
Subtotal | [7 empty] | 250021377
| 2 |  |  | EXCAVACIÓN, CIMENTACIÓN Y RELLENO
| 2.1 |  |  | EXCAVACIONES Y RELLENOS
| 2.1.1 |  |  | Excavación mecánica para conformación de terreno | M3 | 1088.1959 | 24001 | 26117791
| 2.1.2 |  |  | Excavación mecánica para cimentación superficial | M3 | 855.3637 | 24001 | 20529585
| 2.1.3 |  |  | Excavación manual para cimentación superficial | M3 | 134.2127 | 37915 | 5088676
| 2.1.4 |  |  | Excavación mecánica para construcción de tanque enterrado | M3 | 46.5696 | 24001 | 1117717
| 2.1.5 |  |  | Excavación manual para construcción de tanque enterrado | M3 | 11.6424 | 37915 | 441422
| 2.1.6 |  |  | Excavación mecánica para instalación de poza séptica | M3 | 78.258 | 24001 | 1878271
| 2.1.7 |  |  | Excavación manual para instalación de poza séptica | M3 | 19.5645 | 37915 | 741788
| 2.1.8 |  |  | Relleno en material seleccionado tipo zahorra para conformación de rasante | M3 | 5116.3325 | 129319 | 661639004
| 2.1.9 |  |  | Relleno en material seleccionado tipo zahorra para conformación de zapatas | M3 | 109.0718 | 136242 | 14860157
| 2.1.10 |  |  | Relleno en material seleccionado de excavación para relleno cimentación | M3 | 458.4143 | 51378 | 23552409
| 2.1.11 |  |  | Suministro e instalación de geotextil No Tejido tipo NT1600 | M2 | 692.9366 | 30966 | 21457475
| 2.1.12 |  |  | Relleno en triturado calizo tamaño máximo 3/4" para campo de infiltración | M3 | 64.8 | 276417 | 17911822
| 2.1.13 |  |  | Retiro de material sobrante de excavación | M3 | 1441.4425 | 100385 | 144699209
| 2.2 |  |  | CIMENTACIONES
| 2.2.1 |  |  | Elaboración de solado en concreto f'c=2000psi e=0,05m para zapatas | M2 | 35.75 | 71649 | 2561452
| 2.2.2 |  |  | Elaboración de solado en concreto f'c=2000psi e=0,05m para vigas cimientos | M2 | 73.814 | 71649 | 5288699
| 2.2.3 |  |  | Elaboración de solado en concreto f'c=2000psi e=0,05m tanque enterrado | M2 | 23.76 | 71649 | 1702380
| 2.2.4 |  |  | Elaboración de solado en concreto f'c=2000psi e=0,05m poza séptica | M2 | 7.6466 | 71649 | 547871
| 2.2.5 |  |  | Elaboración de solado en concreto f'c=2000psi e=0,05m muros de contención | M2 | 296.416 | 71649 | 21237910
| 2.2.6 |  |  | Suministro y colocación de concreto f'c= 3000psi para zapatas | M3 | 8.575 | 1185056 | 10161855
| 2.2.7 |  |  | Suministro y colocación de concreto f'c= 3000psi para pedestales | M3 | 0.39 | 1626460 | 634319
| 2.2.8 |  |  | Suministro y colocación de concreto f'c= 3000psi para viga cimiento | M3 | 27.4176 | 1437243 | 39405754
| 2.2.9 |  |  | Suministro, figuración e instalación acero de refuerzo para cimentación fy=60.000psi | KG | 3770.0394 | 12979 | 48931341
| 2.2.10 |  |  | Elaboración de sobrecimientos en bloques de cemento No 6 h=0,50m rellenos en concreto f'c=2000psi | ML | 35.87 | 140506 | 5039950
| 2.2.11 |  |  | Impermeabilización asfáltica de sobrecimientos | ML | 35.87 | 22158 | 794807
| 2.2.12 |  |  | Muerto en concreto ciclópeo relación piedra 30 - 60 f'c=3.000psi | M3 | 8.4375 | 990223 | 8355007
Subtotal | [7 empty] | 1084696671
| 3 |  |  | ESTRUCTURA EN CONCRETO
| 3.1 |  |  | Suministro y colocación de concreto f'c= 3500psi para columnas | M3 | 7.5 | 1950173 | 14626298
| 3.2 |  |  | Suministro y colocación de concreto f'c= 3000psi para viga de amarre superior | M3 | 2.1024 | 2535014 | 5329613
| 3.3 |  |  | Suministro y colocación de concreto f'c= 3000psi para placa cubierta baños | M3 | 3.2922 | 2067093 | 6805284
| 3.4 |  |  | Suministro y colocación de concreto f'c= 3000psi para gradería | M3 | 34.1512 | 1999703 | 68292277
| 3.5 |  |  | Suministro y colocación de concreto f'c= 3000psi para fondo Tanque Enterrado | M3 | 7.128 | 1185056 | 8447079
| 3.6 |  |  | Suministro y colocación de concreto f'c= 3000psi para muros Tanque Enterrado | M3 | 9.12 | 1774905 | 16187134
| 3.7 |  |  | Suministro y colocación de concreto f'c= 3000psi para placa superior Tanque Enterrado | M3 | 7.128 | 1452100 | 10350569
| 3.8 |  |  | Suministro y colocación de concreto f'c= 3000psi para Zarpa Muro de Contención | M3 | 103.7456 | 1185056 | 122944346
| 3.9 |  |  | Suministro y colocación de concreto f'c= 3000psi para Muro de Contención | M3 | 97.4814 | 2003119 | 195266844
| 3.10 |  |  | Suministro, figuración e instalación acero de refuerzo para columnas fy=60.000psi | KG | 1449.288 | 12979 | 18810309
| 3.11 |  |  | Suministro, figuración e instalación acero de refuerzo para Viga de Amarre Sup fy=60.000psi | KG | 238.189 | 12979 | 3091455
| 3.12 |  |  | Suministro, figuración e instalación acero de refuerzo para Placa Cub Baños fy=60.000psi | KG | 4105.505 | 12979 | 53285349
| 3.13 |  |  | Suministro, figuración e instalación acero de refuerzo para Gradería fy=60.000psi | KG | 10267.7899 | 12979 | 133265645
| 3.14 |  |  | Suministro, figuración e instalación acero de refuerzo para Tanque Enterrado fy=60.000psi | KG | 3211.044 | 12979 | 41676140
| 3.15 |  |  | Suministro, figuración e instalación acero de refuerzo para Muro de Contención fy=60.000psi | KG | 17715.4109 | 12979 | 229928318
Subtotal | [7 empty] | 928306660
| 4 |  |  | ESTRUCTURA EN ACERO
| 4.1 |  |  | Suministro e instalación de estructura en acero estructural A36 incluye soldadura 7018, montaje y pintura anticorrosivo alquídico (3mil), y acabado esmalte negro mate alquídico (3mil) | KG | 607.647 | 31244 | 18985323
| 4.2 |  |  | Suministro e instalación de correas PHR 120x60x15x1.5 incl. elementos de soporte, soldadura 7018, tornillería, montaje y pintura anticorrosivo alquídico (3mil), y acabado esmalte negro mate alquídico (3mil) | KG | 630.36 | 30427 | 19179964
Subtotal | [7 empty] | 38165287
| 5 |  |  | CUBIERTA
| 5.1 |  |  | Suministro e instalación de cubierta lamina termoacústica A360 marina | M2 | 123.6 | 193510 | 23917836
| 5.2 |  |  | Plantilla de nivelación en mortero impermeabilizado e=0,05m para losa baños | M2 | 30 | 82685 | 2480550
| 5.3 |  |  | Impermeabilización en manto asfaltico Tipo Edil o similar de 3mm para losa baños | M2 | 32.94 | 74602 | 2457390
Subtotal | [7 empty] | 28855776
| 6 |  |  | MAMPOSTERÍA
| 6.1 |  |  | Elaboración de placa contrapiso en concreto f'c=3000psi e=0,10m, reforzada con malla electrosoldada 6,5mm de 15x15cm pulida con endurecedor de piso | M2 | 64.2237 | 197624 | 12692144
| 6.2 |  |  | Levante estructural en bloques de hormigón liso No 4 | M2 | 86.46 | 273450 | 23642487
| 6.3 |  |  | Pañete impermeabilizado exterior e=0,02m fachada | M2 | 89.342 | 64047 | 5722087
| 6.4 |  |  | Pañete impermeabilizado exterior e=0,02m fachada | ML | 9.66 | 43210 | 417409
| 6.5 |  |  | Pañete impermeabilizado interior e=0,02m zonas húmedas | M2 | 86.46 | 61279 | 5298182
| 6.6 |  |  | Pañete lineal impermeabilizado interior e=0,02m zonas húmedas | ML | 6 | 41825 | 250950
| 6.7 |  |  | Pañete interior e=0,02m | M2 | 0 | 54489 | 0
| 6.8 |  |  | Pañete lineal interior e=0,02m | ML | 0 | 35036 | 0
| 6.9 |  |  | Plantilla de nivelación en mortero impermeabilizado e=0,05m para zonas húmedas | M2 | 24.5737 | 82685 | 2031876
Subtotal | [7 empty] | 50055135
| 7 |  |  | INSTALACIONES HIDRÁULICO SANITARIAS
| 7.1 |  |  | REDES AGUAS LLUVIAS
| 7.1.1 |  |  | Puntos Aguas lluvias ø4" | UN | 4 | 285381 | 1141524
| 7.1.2 |  |  | Puntos Conexión ø4" a Bajantes ø4" | UN | 2 | 255116 | 510232
| 7.1.3 |  |  | Pasantes en placa ø4" (saca núcleos) | UN | 4 | 222556 | 890224
| 7.1.4 |  |  | Tubería Bajantes De ø4" PVC-Sanitaria | ML | 12 | 167231 | 2006772
| 7.1.5 |  |  | Tubería Colectores Enterrados De ø4" PVC-Sanitaria | ML | 6 | 142044 | 852264
| 7.1.6 |  |  | Tubería Colectores Enterrados De ø8" PVC-Pared Estructurada | ML | 40 | 232254 | 9290160
| 7.1.7 |  |  | Excavación para instalación de tubería aguas lluvias | ML | 46 | 100644 | 4629624
| 7.1.8 |  |  | Relleno Material Seleccionado para tubería de aguas lluvias | ML | 46 | 123218 | 5668028
| 7.1.9 |  |  | Relleno Material Sitio para tubería de aguas lluvias | ML | 46 | 56382 | 2593572
| 7.1.10 |  |  | Retiro Interno de material sobrante de excavación | ML | 46 | 25768 | 1185328
| 7.2 |  |  | REDES AGUAS NEGRAS
| 7.2.1 |  |  | Puntos Desagües ø2" de muro | UN. | 3 | 241970 | 725910
| 7.2.2 |  |  | Puntos Desagües ø2" de piso | UN. | 3 | 246667 | 740001
| 7.2.3 |  |  | Puntos Desagües ø4" | UN. | 4 | 285381 | 1141524
| 7.2.4 |  |  | Puntos Empalme ø2" a Colector de ø4" | UN. | 6 | 185756 | 1114536
| 7.2.5 |  |  | Puntos Empalme ø4" a Colector de ø4" | UN. | 4 | 206417 | 825668
| 7.2.6 |  |  | Tubería Colectores Enterrados De ø2" PVC-Sanitaria | ML. | 6 | 73627 | 441762
| 7.2.7 |  |  | Tubería Colectores Enterrados De ø4" PVC-Sanitaria | ML. | 28 | 142044 | 3977232
| 7.2.8 |  |  | Cajas de Inspección De 0,60 ×0,60 metros | UN. | 4 | 1521573 | 6086292
| 7.2.9 |  |  | Excavación instalación de tubería aguas negras | ML. | 34 | 100644 | 3421896
| 7.2.10 |  |  | Relleno Material Seleccionado para tubería aguas negras | ML. | 34 | 123218 | 4189412
| 7.2.11 |  |  | Relleno Material Sitio tubería aguas negras | ML. | 34 | 56382 | 1916988
| 7.2.12 |  |  | Retiro Interno de material sobrante de excavación | ML. | 34 | 25768 | 876112
| 7.2.13 |  |  | Tubería Colectores Enterrados De ø4" PVC-Sanitaria perforada para filtro | ML. | 120 | 341503 | 40980360
| 7.2.14 |  |  | Excavación para instalación de tubería perforada para filtro | ML. | 120 | 100644 | 12077280
| 7.2.15 |  |  | Relleno Material Filtrante para instalación de tubería perforada para filtro | ML. | 120 | 123218 | 14786160
| 7.2.16 |  |  | Relleno Material Sitio para instalación de tubería perforada para filtro | ML. | 120 | 56382 | 6765840
| 7.2.17 |  |  | Retiro Interno para instalación de tubería perforada para filtro | ML. | 120 | 25768 | 3092160
| 7.2.18 |  |  | Suministro e instalación de poza séptica fibra de 10,000lts | UN | 1 | 12404150 | 12404150
| 7.4 |  |  | REDES SUMINISTRO DE AGUA
| 7.4.1 |  |  | Puntos Hidráulicos ø1/2" | UN. | 7 | 140825 | 985775
| 7.4.2 |  |  | Puntos Medidor ø3/4" | UN. | 1 | 202099 | 202099
| 7.4.3 |  |  | Redes Alimentación Tubería PVC Presión RDE. 9 - 21De ø1/2" | ML. | 15 | 30205 | 453075
| 7.4.4 |  |  | Redes Alimentación Tubería PVC Presión RDE. 9 - 21 De ø3/4" | ML. | 10 | 36363 | 363630
| 7.4.5 |  |  | Redes Alimentación Tubería PVC Presión RDE. 9 - 21De ø1" | ML. | 22 | 68373 | 1504206
| 7.4.6 |  |  | Excavación instalación de tubería suministro de agua | ML. | 47 | 50322 | 2365134
| 7.4.7 |  |  | Relleno Material Seleccionado instalación de tubería suministro de agua | ML. | 47 | 61609 | 2895623
| 7.4.8 |  |  | Relleno Material Sitio instalación de tubería suministro de agua | ML. | 47 | 28191 | 1324977
| 7.4.9 |  |  | Retiro Interno instalación de tubería suministro de agua | ML. | 47 | 12884 | 605548
| 7.4.10 |  |  | Válvulas de Compuerta De ø3/4" | UN. | 3 | 249156 | 747468
| 7.4.11 |  |  | Válvulas de Compuerta De ø1" | UN. | 2 | 347230 | 694460
| 7.4.12 |  |  | Válvulas de Cheque Compuerta De ø1" | UN. | 1 | 411352 | 411352
| 7.4.13 |  |  | Acometida a Tanque Bajo Tubería PVC Presión RDE. 21 De ø1" | ML. | 6 | 68373 | 410238
| 7.4.14 |  |  | Acometida a Tanque Bajo Tubería PVC Presión RDE. 21 De ø2" | ML. | 9 | 117322 | 1055898
| 7.4.15 |  |  | Válvulas de Compuerta De ø2" | UN. | 2 | 1059701 | 2119402
| 7.4.16 |  |  | Válvulas de Flotador De ø2" | UN. | 1 | 1710362 | 1710362
| 7.4.17 |  |  | Válvulas de Cheque Compuerta De ø1" | UN. | 1 | 411352 | 411352
| 7.4.18 |  |  | Pasamuros de ø2"× 0.6 m, A. Inox. Rosca x Rosca | UN. | 1 | 2484437 | 2484437
| 7.4.19 |  |  | Excavación instalación de tubería tanque enterrado | ML. | 15 | 50322 | 754830
| 7.4.20 |  |  | Relleno Material Seleccionado instalación de tubería tanque enterrado | ML. | 15 | 61609 | 924135
| 7.4.21 |  |  | Relleno Material Sitio instalación de tubería tanque enterrado | ML. | 15 | 28191 | 422865
| 7.4.22 |  |  | Retiro Interno instalación de tubería tanque enterrado | ML. | 15 | 12884 | 193260
| 7.4.23 |  |  | Tubería PVC Presión RDE. 21De ø1" Para cuarto de Bombas | ML. | 6 | 68373 | 410238
| 7.4.24 |  |  | Manómetro 0 - 200 PSI | UN. | 1 | 231434 | 231434
| 7.4.25 |  |  | Válvulas de Compuerta De ø1/2" | UN. | 1 | 195610 | 195610
| 7.4.26 |  |  | Válvulas de Compuerta De ø1" | UN. | 3 | 347230 | 1041690
| 7.4.27 |  |  | Válvulas de Cheque Compuerta De ø1" | UN. | 2 | 411352 | 822704
| 7.4.28 |  |  | Pasamuros de ø1"× 0.6 m, A. Inox. Rosca x Rosca | UN. | 2 | 1222969 | 2445938
| 7.4.29 |  |  | Punto Ventilación de Tanque | UN. | 2 | 294618 | 589236
| 7.4.30 |  |  | Conexión hidráulica Equipo de Bombeo Sumergible. Consistente en 2 bomba, con las siguientes condiciones de operación: Q= 1,50 lps, H=21,00 mt., incluye tableros y demás accesorios para el correcto funcionamiento. No incluye cableado. | UN. | 1 | 40840527 | 40840527
| 7.5 |  |  | MONTAJE APARATOS
| 7.5.1 |  |  | Suministro e Instalación Sanitarios de Tanque Línea Acuacer o similar | UN. | 4 | 743856 | 2975424
| 7.5.2 |  |  | Suministro e instalación Lavamanos Línea Acuacer o similar | UN. | 3 | 564878 | 1694634
| 7.5.3 |  |  | Suministro e instalación de Espejo redondo franja later sandblast 60x60x3.4cm | UN | 3 | 375645 | 1126935
| 7.5.4 |  |  | Suministro el instalación juego de incrustaciones baño | UN | 4 | 401310 | 1605240
| 7.5.5 |  |  | Suministro el instalación barras de seguridad en acero inoxidable L=0,50m | UN | 2 | 230879 | 461758
Subtotal | [7 empty] | 221812505
| 8 |  |  | SISTEMA DE DRENAJE INTERNO PISTA DE PATINAJE
| 8.1 |  |  | Excavación para instalación de cárcamo de drenaje | ML | 146.86 | 100644 | 14780578
| 8.2 |  |  | Relleno en material seleccionado de excavación para cimentación de cárcamos | ML | 146.86 | 123218 | 18095795
| 8.3 |  |  | Suministro e instalación de cárcamos prefabricados para drenaje de aguas lluvias en pista incluye rejilla | ML | 146.86 | 137099 | 20134359
| 8.4 |  |  | Cajas de Inspección De 0,60 ×0,60 metros | UN | 2 | 1521573 | 3043146
| 8.5 |  |  | Retiro de material sobrante de Excavación | ML | 146.86 | 25768 | 3784288
Subtotal | [7 empty] | 59838166
| 9 |  |  | INSTALACIONES ELÉCTRICAS
| 9.1 |  |  | TABLEROS Y ALIMENTADORES
| 9.1.1 |  |  | Suministro e Instalación de Tablero Bifásico de 24 Ctos con espacio para Totalizador | UND | 1 | 2040425 | 2040425
| 9.1.2 |  |  | Tablero Bifásico 8 Ctos para Bombas incluye 2und 1x20A, 2und 2x20A | UND | 1 | 1112744 | 1112744
| 9.1.3 |  |  | Suministro e Instalación de Tablero Bifásico de 12 Ctos con espacio para Totalizador garita | UND | 0 | 1803166 | 0
| 9.1.4 |  |  | Suministro e Instalación de Breaker industrial 3x50 A | UND | 1 | 919378 | 919378
| 9.1.5 |  |  | Suministro e Instalación de Breaker industrial 3x70 A | UND | 0 | 919378 | 0
| 9.1.6 |  |  | Suministro e instalación de Breaker 1x15/20 10kA | UNID | 6 | 85057 | 510342
| 9.1.7 |  |  | Suministro e instalación de Breaker 2x20A | UNID | 5 | 149117 | 745585
| 9.1.8 |  |  | Suministro e instalación de Breaker 2x50A | UNID | 0 | 220295 | 0
| 9.1.9 |  |  | Suministro e Instalación de Alimentador en Cable LS HF FR Cu 2#2F+1#2N+1#8T. | ML | 30 | 297502 | 8925060
| 9.1.10 |  |  | Suministro e Instalación de Alimentador en Cable LS HF FR Cu 2#10F+1#10N+1#12T Tablero Bombas Agua Potable | ML | 10 | 63622 | 636220
| 9.1.11 |  |  | Suministro e Instalación de Alimentador en Cable LS HF FR Cu 2#12F+1#12N+1#12T Bombas lapicero 1HP | ML | 24 | 50682 | 1216368
| 9.1.12 |  |  | Suministro e Instalación de Alimentador en Cable LS HF FR Cu de Ctos de Luces y Tomas 1#12F+1#12N+1#12T | ML | 70 | 41816 | 2927120
| 9.1.13 |  |  | Suministro e Instalación de Alimentador en Cable LS HF FR Cu de Tomas 2#12F+1#12T. Luces Vialux | ML | 40 | 41816 | 1672640
| 9.1.14 |  |  | Suministro e Instalación de Alimentador en Cable LS HF FR Cu 2#8F+1#8T Mástil 1 | ML | 58 | 114952 | 6667216
| 9.1.15 |  |  | Suministro e Instalación de Alimentador en Cable LS HF FR Cu 2#6F+1#8T Mástil 2 | ML | 86 | 139152 | 11967072
| 9.1.16 |  |  | Suministro e Instalación de Alimentador en Cable LS HF FR Cu 2#8F+1#8T Mástil 3 | ML | 151 | 114952 | 17357752
| 9.1.17 |  |  | Suministro e Instalación de Alimentador en Cable LS HF FR Cu 2#6F+1#8T Mástil 4 | ML | 128 | 139152 | 17811456
| 9.1.18 |  |  | Suministro e Instalación de Cable Encauchetado 3x12AWG | ML | 96 | 129041 | 12387936
| 9.1.19 |  |  | Suministro e Instalación de Tubo PVC 2x2" | ML | 315 | 89435 | 28172025
| 9.1.20 |  |  | Excavación en terreno blando de 0,20*0,5m incluye compactación | ML | 315 | 58111 | 18304965
| 9.1.21 |  |  | Suministro e Instalación de Tubo SCH40 1" | ML | 10 | 43733 | 437330
| 9.1.22 |  |  | Suministro e Instalación de Tubo PVC 1" | ML | 12 | 40138 | 481656
| 9.1.23 |  |  | Suministro e Instalación de Tubo SCH40 3/4" | ML | 10 | 38700 | 387000
| 9.1.24 |  |  | Suministro e Instalación de Tubo PVC 3/4" | ML | 50 | 36304 | 1815200
| 9.1.25 |  |  | Suministro e Instalación de Tubo SCH40 1/2" | ML | 20 | 56709 | 1134180
| 9.1.26 |  |  | Suministro e instalación de Coraza EMT 3/4 | ML | 15 | 60028 | 900420
| 9.1.27 |  |  | Suministro e Instalación de Registro CS 274 | Und | 15 | 2870941 | 43064115
| 9.1.28 |  |  | Suministro e instalación caja de inspección 30X30 incluye excavación | UND | 1 | 1410622 | 1410622
| 9.1.29 |  |  | Suministro e Instalación de Caja de Paso 30x30 IP 65 en Mástil | Und | 4 | 2123373 | 8493492
| 9.2 |  |  | SALIDAS ELÉCTRICAS DE ILUMINACIÓN Y TOMACORRIENTES
| 9.2.1 |  |  | Suministro e Instalación de salida para Luminaria 18W de incrustar en Tubería SCH40 1/2", Cable Cu No 12 LS HF FR incluye caja PVC 4x4, Prensa estopa, Encauchetado 3x12awg 1mts y Toma Aérea Hembra Leviton 15A/125V | UND | 5 | 248246 | 1241230
| 9.2.2 |  |  | Suministro e Instalación de salida para Luminaria 40W de empotrar en Tubería EMT 1/2", Cable Cu No 12 LS HF FR incluye caja EMT 4x4, Prensa estopa, Encauchetado 3x12awg 1mts y Toma Aérea Hembra Leviton 15A/125V | UND | 4 | 271694 | 1086776
| 9.2.3 |  |  | Suministro e Instalación de salida para Luminaria 60W de empotrar en Tubería EMT 1/2", Cable Cu No 12 LS HF FR incluye caja EMT 4x4, Prensa estopa, Encauchetado 3x12awg 1mts y Toma Aérea Hembra Leviton 15A/125V | UND | 1 | 271694 | 271694
| 9.2.4 |  |  | Suministro e Instalación de salida para Luminaria de emergencia de empotrar en Tubería EMT 1/2", Cable Cu No 12 LS HF FR incluye caja EMT 4x4, Prensa estopa, Encauchetado 3x12awg 1mts y Toma Aérea Hembra Leviton 15A/125V | UND | 1 | 271694 | 271694
| 9.2.5 |  |  | Suministro e Instalación de salida para Luminaria Tipo Poste de 20W en Tubería PVC 3/4, Cable Cu No 12 LS HF FR incluye caja PVC 4x4 | UND | 3 | 265751 | 797253
| 9.2.6 |  |  | Suministro e Instalación de salida para Luminaria Tipo Poste de 150W en Tubería PVC 3/4, Cable Cu No 12 LS HF FR incluye caja PVC 4x4 | UND | 0 | 265751 | 0
| 9.2.7 |  |  | Suministro e Instalación de salida para Interruptor Sencillo en Tubería PVC 1/2", Cable Cu No 12 LS HF FR incluye caja EMT 2x4, y aparato | UND | 5 | 252835 | 1264175
| 9.2.8 |  |  | Suministro e instalación de salida para toma doble con PT, incluye Toma de Piso en Tubería PVC 3/4 y Caja 2x4 PVC Cable Cu No 12 LS HF FR | UND | 2 | 1011005 | 2022010
| 9.2.9 |  |  | Suministro e instalación de salida para toma doble con PT, incluye Toma WP, en Tubería PVC 3/4 y Caja 2x4 PVC Cable Cu No 12 LS HF FR. Para Ascensor | UND | 3 | 344710 | 1034130
| 9.3 |  |  | MÁSTILES
| 9.3.1 |  |  | Pedestal en concreto 0.6x0.6x2m para Bolardo | UND | 4 | 2787697 | 11150788
| 9.3.2 |  |  | Suministro e Instalación de Mástil 19mts 540Kgf en 4 secciones enchufables troncocónico octagonal y diámetro base de 38cm a 25cm en la punta, en lamina de 4.5mm ASTM A572 grado 50, platina base de 60cm x 3/4 y 4 aletas de refuerzo, Canasta de anclaje conformada por 8 pernos de 1"x2m. Peldaño y línea de vida a partir de los 6m de la base, con canasta de mantenimiento rectangular para instalar 6 proyectores. Acabado galvanizado en caliente y pintura electroestática | UND | 4 | 141907223 | 567628892
| 9.4 |  |  | POSTES PARA ILUMINACIÓN EXTERIOR
| 9.4.1 |  |  | Pedestal en concreto 15x15x15cm para Bolardo | UND | 3 | 640237 | 1920711
| 9.4.2 |  |  | Suministro e Instalación de Poste metálico de 5m. Cilíndrico de 3" diámetro, con platina base de 30x30cm, canasta de anclaje de 1/2"x50cm y brazo sencillo de 2"x30cm. Acabado galvanizado en caliente y pintura electrostática | UND | 3 | 10481276 | 31443828
| 9.4.3 |  |  | Suministro e Instalación de Poste metálico de 9m altura libre en 2 secciones enchufables. Cilíndrico de 4" diámetro con platina base de 30x30cm, canasta de anclaje de 5/8"x1m y brazo sencillo de 2"x30cm. Acabado galvanizado en caliente y pintura electrostática. | UND | 0 | 15897382 | 0
| 9.5 |  |  | LUMINARIAS
| 9.5.1 |  |  | Suministro e Instalación de Luminaria LIRVAN DOWNLIGHT18 PRO LUMINARIA COMERCIAL DOWNLIGHT18 PRO POTENCIA 18W 160LM/W 2,880LM 4000K 50,000 HORAS VOLTAJE AC100-277 DPS-10KV CUERPO POLICARBONATO IP20/IK03 Φ190 X H80 | UND | 5 | 555595 | 2777975
| 9.5.2 |  |  | Suministro e Instalación de Luminaria LIRBOX PRO-S POWER 3 IN 1 - 20W, 30W, 40W CCT 3 IN 1 (3000K, 4000K, 5000K) 160LM/W 100VAC-277VAC IP66, IK10, SPD10KV C4 M ANTICORROSIÓN PROTECCIÓN | UND | 4 | 2410473 | 9641892
| 9.5.3 |  |  | Suministro e Instalación de LuminariaWALLUX PRO-S POWER 3 IN 1 - 30W, 40W,60W CCT 3 IN 1 (3000K, 4000K, 5000K) 150 LM/W 120VAC-277VAC IP66, IK08, SPD10KV C4 M ANTICORROSIÓN PROTECCIÓN | UND | 1 | 2430164 | 2430164
| 9.5.4 |  |  | Suministro e Instalación de Luminaria VIALUX PRO-S POWER 3 IN 1 - 20W, 30W,50W 180LM/W 100VAC 277VAC IP66, IK08, SPD 10KV NEMA. 7 PINES C4 M ANTICORROSIÓN PROTECCIÓN | UND | 3 | 3241806 | 9725418
| 9.5.5 |  |  | Suministro e Instalación de Luminaria VIALUX PRO-L POWER 3 IN 1 - 100W, 120W,155W 180LM/W 100VAC 277VAC IP66, IK08, SPD 10KV NEMA7. C4 M ANTICORROSIÓN PROTECCIÓN | UND | 0 | 4388675 | 0
| 9.5.6 |  |  | Suministro e Instalación de Luminaria BIGPLUX PRO-M 400W 64000LM 160LM/W 100VAC-277VAC 5000K BEAM 15° IP66, IK08, SPD 20KV OUT/IP67 C4 M ANTICORROSIÓN PROTECCIÓN | UND | 24 | 9583367 | 230000808
| 9.5.7 |  |  | Suministro e Instalación de Luminaria de Emergencia | UND | 1 | 302463 | 302463
| 9.6 |  |  | APANTALLAMIENTO
| 9.6.1 |  |  | Suministro e instalación Cable de Cobre 1/0 AWG desnudo para conexión equipotencial | ML | 262 | 173781 | 45530622
| 9.6.2 |  |  | Suministro e instalación de cable de aluminio aislado tipo AAC calibre 1/0 para bajantes de puesta a tierra | ML | 100 | 85117 | 8511700
| 9.6.3 |  |  | Suministro e instalación punta captadora de 5/8x1mt con base, cable de aluminio conector alambrón punta captadora | UND | 4 | 1004459 | 4017836
| 9.6.4 |  |  | Suministro e instalación de Grapa multifunción | UND | 4 | 172774 | 691096
| 9.6.5 |  |  | Suministro e instalación Conector de compresión Bimetálico para interconexión entre cables bajantes y anillos inferiores | UND | 4 | 201530 | 806120
| 9.6.6 |  |  | Suministro e instalación caja de inspección 30X30 incluye excavación | UND | 4 | 1410622 | 5642488
| 9.6.7 |  |  | Suministro e instalación de varilla copperweld de 2,40m | UND | 4 | 1047189 | 4188756
| 9.6.8 |  |  | Suministro e instalación de soldaduras exotérmicas de 115gr | UND | 4 | 397788 | 1591152
| 9.6.9 |  |  | Suministro e instalación de Tubo IMC 3/4" | UND | 4 | 311521 | 1246084
| 9.7 |  |  | RED MT Y TRANSFORMADOR
| 9.7.1 |  |  | Suministro e instalación de Poste 12 mts 750kg | UND | 3 | 5455528 | 16366584
| 9.7.2 |  |  | Suministro e Instalación de Cable AAAC 123.3 kcmil | ML | 130 | 20458 | 2659540
| 9.7.3 |  |  | Suministro e Instalación de Estructura de Fin de Linea 2F MT | UND | 1 | 2987754 | 2987754
| 9.7.4 |  |  | Suministro e Instalación de Estructura de Alineación 2F MT | UND | 1 | 1623020 | 1623020
| 9.7.5 |  |  | Suministro e Instalación de Estructura de Anclaje Doble Retención 2F MT | UND | 1 | 4312424 | 4312424
| 9.7.6 |  |  | Suministro e Instalación de Sistema de puesta a Tierra para estructura de MT | UND | 3 | 1866541 | 5599623
| 9.7.7 |  |  | Adecuacion de Punto de Conexión | GLB | 1 | 4262131 | 4262131
| 9.7.8 |  |  | Suministro e Instalación de Transformador Monofasico de15kVA 13200/240/120 Tipo poste en Aceite | UND | 1 | 16647885 | 16647885
| 9.7.9 |  |  | Suministro e Instalación de Cortacircuitos de 27kV/150A con hilos fusibles Tipo Costa. | UND | 2 | 1275230 | 2550460
| 9.7.10 |  |  | Suministro e Instalación Pararrayos Polimerico de 12 KV 10 KA. | UND | 2 | 502931 | 1005862
| 9.7.11 |  |  | Cruceta Métalica Autosorportada 2.4 mts 2 1/2 x 3/16 | UND | 1 | 567716 | 567716
| 9.7.12 |  |  | Grapas para operar en caliente media tension | UND | 2 | 576240 | 1152480
| 9.7.13 |  |  | Sistema de puesta a tierra del Transformador | UND | 1 | 1866541 | 1866541
| 9.7.14 |  |  | Suministro e Instalación Bajante IMC 2" y Capacete | UND | 1 | 1206703 | 1206703
| 9.7.15 |  |  | Suministro e Instalación de medida Directa en poste | UND | 1 | 4262131 | 4262131
| 9.7.16 |  |  | Suministro e Instalación de Transformador Monofasico de10kVA 13200/240/120 Tipo poste en Aceite | UND | 0 | 16647885 | 0
| 9.7.17 |  |  | Suministro e Instalación de Estructura de Anclaje Doble Retención+Fin de Linea 2F MT | UND | 0 | 5325959 | 0
| 9.8 |  |  | RETIE Y RETILAP
| 9.8.1 |  |  | Certificacion RETIE y RETILAP | GLB | 1 | 14235525 | 14235525
| 9.8.2 |  |  | Tramite AFINIA | GLB | 1 | 6326900 | 6326900
Subtotal | [7 empty] | 1226369353
| 10 |  |  | PISOS Y ENCHAPES
| 10.1 |  |  | Suministro e instalación de enchape cerámico 0,20x0,30m para muros Baños | M2 | 21.88 | 105930 | 2317748
| 10.2 |  |  | Suministro e instalación de enchape cerámico 0,20x0,30m para muros Baños | ML | 12 | 52964 | 635568
| 10.3 |  |  | Suministro e instalación de esquinero metálico para enchape | ML | 6 | 43708 | 262248
| 10.4 |  |  | Elaboración de Piso estampado en concreto 3000psi e=0,10m Inc. refuerzo en malla electrosoldada 6.50mm 15x15 | M2 | 161.5898 | 211542 | 34183029
| 10.5 |  |  | Elaboración de Anden en concreto 3000psi e=0,10m pulido Inc. refuerzo en malla electrosoldada 6.50mm 15x15, endurecedor de piso | M2 | 540.9121 | 197624 | 106897213
| 10.6 |  |  | Elaboración de bordillo en concreto f'c= 3000psi de 0,15x0,20m incl. refuerzo Long 2 barras de 3/8" con E3/8" C-0,15m | ML | 277.25 | 138146 | 38300979
| 10.7 |  |  | Ornamentación con tierra orgánica y semillas | M2 | 1447.2151 | 138146 | 199926977
Subtotal | [7 empty] | 382523762
| 11 |  |  | ACABADOS
| 11.1 |  |  | Suministro e instalación de muro una cara tipo SuperBoard espesor lamina 12mm | M2 | 3 | 111917 | 335751
| 11.2 |  |  | Suministro y aplicación Estuco plástico impermeable para exteriores | M2 | 89.342 | 74644 | 6668844
| 11.3 |  |  | Suministro y aplicación Estuco plástico impermeable para interior baños | M2 | 64.58 | 74644 | 4820510
| 11.4 |  |  | Suministro y aplicación de pintura vinilo tipo 2 para fondo de losa | M2 | 30 | 28963 | 868890
| 11.5 |  |  | Suministro y aplicación de pintura Tipo KORASA para exteriores | M2 | 89.342 | 41355 | 3694738
| 11.6 |  |  | Suministro y aplicación de pintura Tipo KORASA para interior baños | M2 | 64.58 | 41355 | 2670706
Subtotal | [7 empty] | 19059439
| 12 |  |  | CARPINTERÍA METÁLICA
| 12.1 |  |  | Suministro e instalación de puerta acceso baños en aluminio de 0,80x2,00 + mas persiana superior 0,80x1,00, incl. cerradura y herrajes | UN | 3 | 1297596 | 3892788
| 12.2 |  |  | Suministro e instalación de puerta acceso cuarto de bomba en aluminio de 0,80x1,00, incl. cerradura y herrajes | UN | 1 | 784299 | 784299
| 12.3 |  |  | Suministro e instalación de divisiones para baño en acero inoxidable | M2 | 11.76 | 1889266 | 22217768
Subtotal | [7 empty] | 26894855
| 13 |  |  | PISTA DE PATINAJE DE VELOCIDAD
| 13.1 |  |  | PAVIMENTO ASFALTICO
| 13.1.1 |  |  | Suministro e instalación de Sub Base Granular Tipo Invias SBG e=0,15m | M3 | 151.9649 | 372447 | 56598875
| 13.1.2 |  |  | Suministro e instalación de Base Granular Tipo Invias BG e=0,20m | M3 | 202.6199 | 393611 | 79753414
| 13.1.3 |  |  | Imprimación en emulsión asfáltica de ruptura rápida | M2 | 1013.0994 | 12481 | 12644494
| 13.1.4 |  |  | Suministro e instalación de pavimentos asfaltico Tipo MDC-2 e=0,04m | M3 | 40.524 | 1901089 | 77039685
| 13.2 |  |  | PINTURA PISTA PATINAJE DE VELOCIDAD
| 13.2.1 |  |  | Suministro y aplicación de pintura trafico pesado | M2 | 1013.0994 | 62196 | 63010730
| 13.3 |  |  | PASAMANOS PISTA
| 13.3.1 |  |  | Suministro e instalación de pasamanos en perfila tubular de 2" y laminas de policarbonato transparente | ML | 201.52 | 1214344 | 244714603
Subtotal | [7 empty] | 533761801
| 14 |  |  | CERRAMIENTO
| 14.1 |  |  | Elaboración de viga muro en concreto f'c=3000psi 0,30x0,70m para cerramiento perimetral | ML | 270.33 | 541006 | 146250152
| 14.2 |  |  | Cerramiento perimetral en tubería 2" h= 1,70 incl. pintura separado 0,15m | ML | 269.45 | 611192 | 164685684
| 14.3 |  |  | Suministro e instalación de puerta de acceso en tubo 2" 1.00x2.20m | UN | 1 | 618453 | 618453
Subtotal | [7 empty] | 311554289
SUBTOTAL OBRAS SAN JUAN NEPOMUCENO | [7 empty] | 5161915076
|  |  |  | SUBTOTAL OBRAS CALAMAR |  |  |  | 5224082081
|  |  |  | SUBTOTAL OBRAS CICUCO |  |  |  | 4854036763
|  |  |  | SUBTOTAL OBRAS SAN JACINTO |  |  |  | 4921843377
|  |  |  | SUBTOTAL OBRAS SAN JUAN NEPOMUCENO |  |  |  | 5161915076
|  |  |  | SUBTOTAL OBRAS (INCLUYE IVA) |  |  |  | 20161877297
|  |  |  | PMA |  |  |  | 496651756
|  |  |  | PMT |  |  |  | 189776000
|  |  |  | SST |  |  |  | 296988000
|  |  |  | LICENCIA DE CONSTRUCCIÓN DEL PROYECTO |  |  |  | 80000000
|  |  |  | DELINEACIÓN URBANA |  |  |  | 74000000
|  |  |  | VALOR TOTAL |  |  |  | 21299293053
NOTA 1: Se debe tener en cuenta que el PRECIO UNITARIO incluye el valor de A.I.U. |  |  |  |  | DESCRIPCION |  |  | PORCENTAJE
NOTA 2: Cuando la fracción decimal del peso sea igual o superior a 5 se aproximará por exceso al número entero siguiente del peso y cuando la fracción decimal del peso sea inferior a 5 se aproximará por defecto al número entero del peso. |  |  |  |  | ADMINISTRACIÓN |  | A= | 23%
NOTA 3: El A.I.U y su discriminación deben estar en porcentaje (%). |  |  |  |  | IMPREVISTO |  | I= | 4%
[5 empty] | UTILIDAD |  | U= | 6%
[5 empty] | TOTAL A.I.U |  | A.I.U.= | 33%

## PROPUESTA ECONOMICA(Proponente)
Formulario 1 - Propuesta económica - Licitación de obra pública de infraestructura social
version 2 del 21 de agosto de 2025
FORMULARIO 1
PROPUESTA ECONÓMICA
[La Entidad puede utilizar este Formulario de presentación de Propuesta Económica de forma detallada, sin perjuicio que la Entidad pueda modificarlo o establecer la presentación de la oferta económica con un Formulario distinto al indicado.] [Los Proponentes emplearán el Formulario establecido por la Entidad para determinar su propuesta económica conforme al Formulario 1 - Presupuesto Oficial publicado por la Entidad] [En caso de modificar el formulario, es importante tener en cuenta que no se deben incluir causales de rechazo, reglas o parámetros contrarios a los definidos en el documento base. Los términos el proceso solo se encuentran en el Documento Base, por lo que la Entidad no deberá incluir ningún tipo de notas que se configuren en reglas contrarias a las definidas en dicho documento, las notas únicamente pueden ser aclaratorias para efectos del diligenciamiento del formato]
Cuando el Proceso de Contratación es estructurado por Precios Unitarios, la Entidad debe aplicar las notas 1, 2 y 3 del presente formato y las casillas de "Descripción", "Porcentaje" de la Administración, Imprevisto, Utilidad y total A.I.U. resaltadas en color amarillo.
Nº | ÍTEM DE PAGO | ESPECIFICACIONES |  | DESCRIPCIÓN | UND. | CANTIDAD | VALOR UNITARIO | VALOR TOTAL
|  | GENERAL | PARTICULAR
CALAMAR
| 1 |  |  | PRELIMINARES
| 1.1 |  |  | Limpieza y descapote hasta e=0,20m | M3 | 1015.01
| 1.2 |  |  | Localización y replanteo topográfico | M2 | 3627.3198
| 1.3 |  |  | Cerramiento provisional en lamina arquitectónica trapezoidal galvanizada H=2,40m Inc. retiro final | ML | 278.33
| 1.4 |  |  | Instalación provisional de Agua potable incluye contador y tres puntos | GLB | 1
| 1.5 |  |  | Instalación provisional de energía eléctrica incl., Tablero, breakers, 3 tomas 110, 3 tomas 220, 4 salidas de luces 100W | GLB | 1
| 1.6 |  |  | Relleno en material seleccionado tipo zahorra para nivelación de contenedores y adecuación de acceso | M3 | 68.54
| 1.7 |  |  | Arriendo de contenedor de 20pies tipo almacén | MES | 6
| 1.8 |  |  | Arriendo de contenedor de 20pies tipo oficina | MES | 6
| 1.9 |  |  | Retiro de material sobrante de descapote | M3 | 1015.01
Subtotal
| 2 |  |  | EXCAVACIÓN, CIMENTACIÓN Y RELLENO
| 2.1 |  |  | EXCAVACIONES Y RELLENOS
| 2.1.1 |  |  | Excavación mecánica para conformación de terreno | M3 | 1088.1959
| 2.1.2 |  |  | Excavación mecánica para cimentación superficial | M3 | 855.3637
| 2.1.3 |  |  | Excavación manual para cimentación superficial | M3 | 134.2127
| 2.1.4 |  |  | Excavación mecánica para construcción de tanque enterrado | M3 | 46.5696
| 2.1.5 |  |  | Excavación manual para construcción de tanque enterrado | M3 | 11.6424
| 2.1.6 |  |  | Excavación mecánica para instalación de poza séptica | M3 | 78.258
| 2.1.7 |  |  | Excavación manual para instalación de poza séptica | M3 | 19.5645
| 2.1.8 |  |  | Relleno en material seleccionado tipo zahorra para conformación de rasante | M3 | 3846.7706
| 2.1.9 |  |  | Relleno en material seleccionado tipo zahorra para conformación de zapatas | M3 | 109.0718
| 2.1.10 |  |  | Relleno en material seleccionado de excavación para relleno cimentación | M3 | 458.4143
| 2.1.11 |  |  | Suministro e instalación de geotextil No Tejido tipo NT1600 | M2 | 692.9366
| 2.1.12 |  |  | Relleno en triturado calizo tamaño máximo 3/4" para campo de infiltración | M3 | 64.8
| 2.1.13 |  |  | Retiro de material sobrante de excavación | M3 | 1441.4425
| 2.2 |  |  | CIMENTACIONES
| 2.2.1 |  |  | Elaboración de solado en concreto f'c=2000psi e=0,05m para zapatas | M2 | 35.75
| 2.2.2 |  |  | Elaboración de solado en concreto f'c=2000psi e=0,05m para vigas cimientos | M2 | 73.814
| 2.2.3 |  |  | Elaboración de solado en concreto f'c=2000psi e=0,05m tanque enterrado | M2 | 23.76
| 2.2.4 |  |  | Elaboración de solado en concreto f'c=2000psi e=0,05m poza séptica | M2 | 7.6466
| 2.2.5 |  |  | Elaboración de solado en concreto f'c=2000psi e=0,05m muros de contención | M2 | 296.416
| 2.2.6 |  |  | Suministro y colocación de concreto f'c= 3000psi para zapatas | M3 | 8.575
| 2.2.7 |  |  | Suministro y colocación de concreto f'c= 3000psi para pedestales | M3 | 0.39
| 2.2.8 |  |  | Suministro y colocación de concreto f'c= 3000psi para viga cimiento | M3 | 27.4176
| 2.2.9 |  |  | Suministro, figuración e instalación acero de refuerzo para cimentación fy=60.000psi | KG | 3770.0394
| 2.2.10 |  |  | Elaboración de sobrecimientos en bloques de cemento No 6 h=0,50m rellenos en concreto f'c=2000psi | ML | 35.87
| 2.2.11 |  |  | Impermeabilización asfáltica de sobrecimientos | ML | 35.87
| 2.2.12 |  |  | Muerto en concreto ciclópeo relación piedra 30 - 60 f'c=3.000psi | M3 | 8.4375
Subtotal
| 3 |  |  | ESTRUCTURA EN CONCRETO
| 3.1 |  |  | Suministro y colocación de concreto f'c= 3500psi para columnas | M3 | 7.5
| 3.2 |  |  | Suministro y colocación de concreto f'c= 3000psi para viga de amarre superior | M3 | 2.1024
| 3.3 |  |  | Suministro y colocación de concreto f'c= 3000psi para placa cubierta baños | M3 | 3.2922
| 3.4 |  |  | Suministro y colocación de concreto f'c= 3000psi para gradería | M3 | 34.1512
| 3.5 |  |  | Suministro y colocación de concreto f'c= 3000psi para fondo Tanque Enterrado | M3 | 7.128
| 3.6 |  |  | Suministro y colocación de concreto f'c= 3000psi para muros Tanque Enterrado | M3 | 9.12
| 3.7 |  |  | Suministro y colocación de concreto f'c= 3000psi para placa superior Tanque Enterrado | M3 | 7.128
| 3.8 |  |  | Suministro y colocación de concreto f'c= 3000psi para Zarpa Muro de Contención | M3 | 103.7456
| 3.9 |  |  | Suministro y colocación de concreto f'c= 3000psi para Muro de Contención | M3 | 97.4814
| 3.10 |  |  | Suministro, figuración e instalación acero de refuerzo para columnas fy=60.000psi | KG | 1449.288
| 3.11 |  |  | Suministro, figuración e instalación acero de refuerzo para Viga de Amarre Sup fy=60.000psi | KG | 238.189
| 3.12 |  |  | Suministro, figuración e instalación acero de refuerzo para Placa Cub Baños fy=60.000psi | KG | 4105.505
| 3.13 |  |  | Suministro, figuración e instalación acero de refuerzo para Gradería fy=60.000psi | KG | 10267.7899
| 3.14 |  |  | Suministro, figuración e instalación acero de refuerzo para Tanque Enterrado fy=60.000psi | KG | 3211.044
| 3.15 |  |  | Suministro, figuración e instalación acero de refuerzo para Muro de Contención fy=60.000psi | KG | 17715.4109
Subtotal
| 4 |  |  | ESTRUCTURA EN ACERO
| 4.1 |  |  | Suministro e instalación de estructura en acero estructural A36 incluye soldadura 7018, montaje y pintura anticorrosivo alquídico (3mil), y acabado esmalte negro mate alquídico (3mil) | KG | 607.647
| 4.2 |  |  | Suministro e instalación de correas PHR 120x60x15x1.5 incl. elementos de soporte, soldadura 7018, tornillería, montaje y pintura anticorrosivo alquídico (3mil), y acabado esmalte negro mate alquídico (3mil) | KG | 630.36
Subtotal
| 5 |  |  | CUBIERTA
| 5.1 |  |  | Suministro e instalación de cubierta lamina termoacústica A360 marina | M2 | 123.6
| 5.2 |  |  | Plantilla de nivelación en mortero impermeabilizado e=0,05m para losa baños | M2 | 30
| 5.3 |  |  | Impermeabilización en manto asfaltico Tipo Edil o similar de 3mm para losa baños | M2 | 32.94
Subtotal
| 6 |  |  | MAMPOSTERÍA
| 6.1 |  |  | Elaboración de placa contrapiso en concreto f'c=3000psi e=0,10m, reforzada con malla electrosoldada 6,5mm de 15x15cm pulida con endurecedor de piso | M2 | 64.2237
| 6.2 |  |  | Levante estructural en bloques de hormigón liso No 4 | M2 | 86.46
| 6.3 |  |  | Pañete impermeabilizado exterior e=0,02m fachada | M2 | 89.342
| 6.4 |  |  | Pañete impermeabilizado exterior e=0,02m fachada | ML | 9.66
| 6.5 |  |  | Pañete impermeabilizado interior e=0,02m zonas húmedas | M2 | 86.46
| 6.6 |  |  | Pañete lineal impermeabilizado interior e=0,02m zonas húmedas | ML | 6
| 6.7 |  |  | Pañete interior e=0,02m | M2 | 0
| 6.8 |  |  | Pañete lineal interior e=0,02m | ML | 0
| 6.9 |  |  | Plantilla de nivelación en mortero impermeabilizado e=0,05m para zonas húmedas | M2 | 24.5737
Subtotal
| 7 |  |  | INSTALACIONES HIDRÁULICO SANITARIAS
| 7.1 |  |  | REDES AGUAS LLUVIAS
| 7.1.1 |  |  | Puntos Aguas lluvias ø4" | UN | 4
| 7.1.2 |  |  | Puntos Conexión ø4" a Bajantes ø4" | UN | 2
| 7.1.3 |  |  | Pasantes en placa ø4" (saca núcleos) | UN | 4
| 7.1.4 |  |  | Tubería Bajantes De ø4" PVC-Sanitaria | ML | 12
| 7.1.5 |  |  | Tubería Colectores Enterrados De ø4" PVC-Sanitaria | ML | 6
| 7.1.6 |  |  | Tubería Colectores Enterrados De ø8" PVC-Pared Estructurada | ML | 40
| 7.1.7 |  |  | Excavación para instalación de tubería aguas lluvias | ML | 46
| 7.1.8 |  |  | Relleno Material Seleccionado para tubería de aguas lluvias | ML | 46
| 7.1.9 |  |  | Relleno Material Sitio para tubería de aguas lluvias | ML | 46
| 7.1.10 |  |  | Retiro Interno de material sobrante de excavación | ML | 46
| 7.2 |  |  | REDES AGUAS NEGRAS
| 7.2.1 |  |  | Puntos Desagües ø2" de muro | UN. | 3
| 7.2.2 |  |  | Puntos Desagües ø2" de piso | UN. | 3
| 7.2.3 |  |  | Puntos Desagües ø4" | UN. | 4
| 7.2.4 |  |  | Puntos Empalme ø2" a Colector de ø4" | UN. | 6
| 7.2.5 |  |  | Puntos Empalme ø4" a Colector de ø4" | UN. | 4
| 7.2.6 |  |  | Tubería Colectores Enterrados De ø2" PVC-Sanitaria | ML. | 6
| 7.2.7 |  |  | Tubería Colectores Enterrados De ø4" PVC-Sanitaria | ML. | 28
| 7.2.8 |  |  | Cajas de Inspección De 0,60 ×0,60 metros | UN. | 4
| 7.2.9 |  |  | Excavación instalación de tubería aguas negras | ML. | 34
| 7.2.10 |  |  | Relleno Material Seleccionado para tubería aguas negras | ML. | 34
| 7.2.11 |  |  | Relleno Material Sitio tubería aguas negras | ML. | 34
| 7.2.12 |  |  | Retiro Interno de material sobrante de excavación | ML. | 34
| 7.2.13 |  |  | Tubería Colectores Enterrados De ø4" PVC-Sanitaria perforada para filtro | ML. | 120
| 7.2.14 |  |  | Excavación para instalación de tubería perforada para filtro | ML. | 120
| 7.2.15 |  |  | Relleno Material Filtrante para instalación de tubería perforada para filtro | ML. | 120
| 7.2.16 |  |  | Relleno Material Sitio para instalación de tubería perforada para filtro | ML. | 120
| 7.2.17 |  |  | Retiro Interno para instalación de tubería perforada para filtro | ML. | 120
| 7.2.18 |  |  | Suministro e instalación de poza séptica fibra de 10,000lts | UN | 1
| 7.4 |  |  | REDES SUMINISTRO DE AGUA
| 7.4.1 |  |  | Puntos Hidráulicos ø1/2" | UN. | 7
| 7.4.2 |  |  | Puntos Medidor ø3/4" | UN. | 1
| 7.4.3 |  |  | Redes Alimentación Tubería PVC Presión RDE. 9 - 21De ø1/2" | ML. | 15
| 7.4.4 |  |  | Redes Alimentación Tubería PVC Presión RDE. 9 - 21 De ø3/4" | ML. | 10
| 7.4.5 |  |  | Redes Alimentación Tubería PVC Presión RDE. 9 - 21De ø1" | ML. | 22
| 7.4.6 |  |  | Excavación instalación de tubería suministro de agua | ML. | 47
| 7.4.7 |  |  | Relleno Material Seleccionado instalación de tubería suministro de agua | ML. | 47
| 7.4.8 |  |  | Relleno Material Sitio instalación de tubería suministro de agua | ML. | 47
| 7.4.9 |  |  | Retiro Interno instalación de tubería suministro de agua | ML. | 47
| 7.4.10 |  |  | Válvulas de Compuerta De ø3/4" | UN. | 3
| 7.4.11 |  |  | Válvulas de Compuerta De ø1" | UN. | 2
| 7.4.12 |  |  | Válvulas de Cheque Compuerta De ø1" | UN. | 1
| 7.4.13 |  |  | Acometida a Tanque Bajo Tubería PVC Presión RDE. 21 De ø1" | ML. | 6
| 7.4.14 |  |  | Acometida a Tanque Bajo Tubería PVC Presión RDE. 21 De ø2" | ML. | 9
| 7.4.15 |  |  | Válvulas de Compuerta De ø2" | UN. | 2
| 7.4.16 |  |  | Válvulas de Flotador De ø2" | UN. | 1
| 7.4.17 |  |  | Válvulas de Cheque Compuerta De ø1" | UN. | 1
| 7.4.18 |  |  | Pasamuros de ø2"× 0.6 m, A. Inox. Rosca x Rosca | UN. | 1
| 7.4.19 |  |  | Excavación instalación de tubería tanque enterrado | ML. | 15
| 7.4.20 |  |  | Relleno Material Seleccionado instalación de tubería tanque enterrado | ML. | 15
| 7.4.21 |  |  | Relleno Material Sitio instalación de tubería tanque enterrado | ML. | 15
| 7.4.22 |  |  | Retiro Interno instalación de tubería tanque enterrado | ML. | 15
| 7.4.23 |  |  | Tubería PVC Presión RDE. 21De ø1" Para cuarto de Bombas | ML. | 6
| 7.4.24 |  |  | Manómetro 0 - 200 PSI | UN. | 1
| 7.4.25 |  |  | Válvulas de Compuerta De ø1/2" | UN. | 1
| 7.4.26 |  |  | Válvulas de Compuerta De ø1" | UN. | 3
| 7.4.27 |  |  | Válvulas de Cheque Compuerta De ø1" | UN. | 2
| 7.4.28 |  |  | Pasamuros de ø1"× 0.6 m, A. Inox. Rosca x Rosca | UN. | 2
| 7.4.29 |  |  | Punto Ventilación de Tanque | UN. | 2
| 7.4.30 |  |  | Conexión hidráulica Equipo de Bombeo Sumergible. Consistente en 2 bomba, con las siguientes condiciones de operación: Q= 1,50 lps, H=21,00 mt., incluye tableros y demás accesorios para el correcto funcionamiento. No incluye cableado. | UN. | 1
| 7.5 |  |  | MONTAJE APARATOS
| 7.5.1 |  |  | Suministro e Instalación Sanitarios de Tanque Línea Acuacer o similar | UN. | 4
| 7.5.2 |  |  | Suministro e instalación Lavamanos Línea Acuacer o similar | UN. | 3
| 7.5.3 |  |  | Suministro e instalación de Espejo redondo franja later sandblast 60x60x3.4cm | UN | 3
| 7.5.4 |  |  | Suministro el instalación juego de incrustaciones baño | UN | 4
| 7.5.5 |  |  | Suministro el instalación barras de seguridad en acero inoxidable L=0,50m | UN | 2
Subtotal
| 8 |  |  | SISTEMA DE DRENAJE INTERNO PISTA DE PATINAJE
| 8.1 |  |  | Excavación para instalación de cárcamo de drenaje | ML | 146.86
| 8.2 |  |  | Relleno en material seleccionado de excavación para cimentación de cárcamos | ML | 146.86
| 8.3 |  |  | Suministro e instalación de cárcamos prefabricados para drenaje de aguas lluvias en pista incluye rejilla | ML | 146.86
| 8.4 |  |  | Cajas de Inspección De 0,60 ×0,60 metros | UN | 2
| 8.5 |  |  | Retiro de material sobrante de Excavación | ML | 146.86
Subtotal
| 9 |  |  | INSTALACIONES ELÉCTRICAS
| 9.1 |  |  | TABLEROS Y ALIMENTADORES
| 9.1.1 |  |  | Suministro e Instalación de Tablero Bifásico de 24 Ctos con espacio para Totalizador | UND | 1
| 9.1.2 |  |  | Tablero Bifásico 8 Ctos para Bombas incluye 2und 1x20A, 2und 2x20A | UND | 1
| 9.1.3 |  |  | Suministro e Instalación de Tablero Bifásico de 12 Ctos con espacio para Totalizador garita | UND | 1
| 9.1.4 |  |  | Suministro e Instalación de Breaker industrial 3x50 A | UND | 1
| 9.1.5 |  |  | Suministro e Instalación de Breaker industrial 3x70 A | UND | 1
| 9.1.6 |  |  | Suministro e instalación de Breaker 1x15/20 10kA | UNID | 11
| 9.1.7 |  |  | Suministro e instalación de Breaker 2x20A | UNID | 5
| 9.1.8 |  |  | Suministro e instalación de Breaker 2x50A | UNID | 1
| 9.1.9 |  |  | Suministro e Instalación de Alimentador en Cable LS HF FR Cu 2#2F+1#2N+1#8T. | ML | 130
| 9.1.10 |  |  | Suministro e Instalación de Alimentador en Cable LS HF FR Cu 2#10F+1#10N+1#12T Tablero Bombas Agua Potable | ML | 10
| 9.1.11 |  |  | Suministro e Instalación de Alimentador en Cable LS HF FR Cu 2#12F+1#12N+1#12T Bombas lapicero 1HP | ML | 24
| 9.1.12 |  |  | Suministro e Instalación de Alimentador en Cable LS HF FR Cu de Ctos de Luces y Tomas 1#12F+1#12N+1#12T | ML | 80
| 9.1.13 |  |  | Suministro e Instalación de Alimentador en Cable LS HF FR Cu de Tomas 2#12F+1#12T. Luces Vialux | ML | 190
| 9.1.14 |  |  | Suministro e Instalación de Alimentador en Cable LS HF FR Cu 2#8F+1#8T Mástil 1 | ML | 58
| 9.1.15 |  |  | Suministro e Instalación de Alimentador en Cable LS HF FR Cu 2#6F+1#8T Mástil 2 | ML | 86
| 9.1.16 |  |  | Suministro e Instalación de Alimentador en Cable LS HF FR Cu 2#8F+1#8T Mástil 3 | ML | 151
| 9.1.17 |  |  | Suministro e Instalación de Alimentador en Cable LS HF FR Cu 2#6F+1#8T Mástil 4 | ML | 128
| 9.1.18 |  |  | Suministro e Instalación de Cable Encauchetado 3x12AWG | ML | 96
| 9.1.19 |  |  | Suministro e Instalación de Tubo PVC 2x2" | ML | 379
| 9.1.20 |  |  | Excavación en terreno blando de 0,20*0,5m incluye compactación | ML | 379
| 9.1.21 |  |  | Suministro e Instalación de Tubo SCH40 1" | ML | 10
| 9.1.22 |  |  | Suministro e Instalación de Tubo PVC 1" | ML | 12
| 9.1.23 |  |  | Suministro e Instalación de Tubo SCH40 3/4" | ML | 10
| 9.1.24 |  |  | Suministro e Instalación de Tubo PVC 3/4" | ML | 104
| 9.1.25 |  |  | Suministro e Instalación de Tubo SCH40 1/2" | ML | 20
| 9.1.26 |  |  | Suministro e instalación de Coraza EMT 3/4 | ML | 15
| 9.1.27 |  |  | Suministro e Instalación de Registro CS 274 | Und | 18
| 9.1.28 |  |  | Suministro e instalación caja de inspección 30X30 incluye excavación | UND | 4
| 9.1.29 |  |  | Suministro e Instalación de Caja de Paso 30x30 IP 65 en Mástil | Und | 4
| 9.2 |  |  | SALIDAS ELÉCTRICAS DE ILUMINACIÓN Y TOMACORRIENTES
| 9.2.1 |  |  | Suministro e Instalación de salida para Luminaria 18W de incrustar en Tubería SCH40 1/2", Cable Cu No 12 LS HF FR incluye caja PVC 4x4, Prensa estopa, Encauchetado 3x12awg 1mts y Toma Aérea Hembra Leviton 15A/125V | UND | 9
| 9.2.2 |  |  | Suministro e Instalación de salida para Luminaria 40W de empotrar en Tubería EMT 1/2", Cable Cu No 12 LS HF FR incluye caja EMT 4x4, Prensa estopa, Encauchetado 3x12awg 1mts y Toma Aérea Hembra Leviton 15A/125V | UND | 4
| 9.2.3 |  |  | Suministro e Instalación de salida para Luminaria 60W de empotrar en Tubería EMT 1/2", Cable Cu No 12 LS HF FR incluye caja EMT 4x4, Prensa estopa, Encauchetado 3x12awg 1mts y Toma Aérea Hembra Leviton 15A/125V | UND | 2
| 9.2.4 |  |  | Suministro e Instalación de salida para Luminaria de emergencia de empotrar en Tubería EMT 1/2", Cable Cu No 12 LS HF FR incluye caja EMT 4x4, Prensa estopa, Encauchetado 3x12awg 1mts y Toma Aérea Hembra Leviton 15A/125V | UND | 2
| 9.2.5 |  |  | Suministro e Instalación de salida para Luminaria Tipo Poste de 20W en Tubería PVC 3/4, Cable Cu No 12 LS HF FR incluye caja PVC 4x4 | UND | 3
| 9.2.6 |  |  | Suministro e Instalación de salida para Luminaria Tipo Poste de 150W en Tubería PVC 3/4, Cable Cu No 12 LS HF FR incluye caja PVC 4x4 | UND | 6
| 9.2.7 |  |  | Suministro e Instalación de salida para Interruptor Sencillo en Tubería PVC 1/2", Cable Cu No 12 LS HF FR incluye caja EMT 2x4, y aparato | UND | 5
| 9.2.8 |  |  | Suministro e instalación de salida para toma doble con PT, incluye Toma de Piso en Tubería PVC 3/4 y Caja 2x4 PVC Cable Cu No 12 LS HF FR | UND | 5
| 9.2.9 |  |  | Suministro e instalación de salida para toma doble con PT, incluye Toma WP, en Tubería PVC 3/4 y Caja 2x4 PVC Cable Cu No 12 LS HF FR. Para Ascensor | UND | 3
| 9.3 |  |  | MÁSTILES
| 9.3.1 |  |  | Pedestal en concreto 0.6x0.6x2m para Bolardo | UND | 4
| 9.3.2 |  |  | Suministro e Instalación de Mástil 19mts 540Kgf en 4 secciones enchufables troncocónico octagonal y diámetro base de 38cm a 25cm en la punta, en lamina de 4.5mm ASTM A572 grado 50, platina base de 60cm x 3/4 y 4 aletas de refuerzo, Canasta de anclaje conformada por 8 pernos de 1"x2m. Peldaño y línea de vida a partir de los 6m de la base, con canasta de mantenimiento rectangular para instalar 6 proyectores. Acabado galvanizado en caliente y pintura electroestática | UND | 4
| 9.4 |  |  | POSTES PARA ILUMINACIÓN EXTERIOR
| 9.4.1 |  |  | Pedestal en concreto 15x15x15cm para Bolardo | UND | 3
| 9.4.2 |  |  | Suministro e Instalación de Poste metálico de 5m. Cilíndrico de 3" diámetro, con platina base de 30x30cm, canasta de anclaje de 1/2"x50cm y brazo sencillo de 2"x30cm. Acabado galvanizado en caliente y pintura electrostática | UND | 3
| 9.4.3 |  |  | Suministro e Instalación de Poste metálico de 9m altura libre en 2 secciones enchufables. Cilíndrico de 4" diámetro con platina base de 30x30cm, canasta de anclaje de 5/8"x1m y brazo sencillo de 2"x30cm. Acabado galvanizado en caliente y pintura electrostática. | UND | 6
| 9.5 |  |  | LUMINARIAS
| 9.5.1 |  |  | Suministro e Instalación de Luminaria LIRVAN DOWNLIGHT18 PRO LUMINARIA COMERCIAL DOWNLIGHT18 PRO POTENCIA 18W 160LM/W 2,880LM 4000K 50,000 HORAS VOLTAJE AC100-277 DPS-10KV CUERPO POLICARBONATO IP20/IK03 Φ190 X H80 | UND | 9
| 9.5.2 |  |  | Suministro e Instalación de Luminaria LIRBOX PRO-S POWER 3 IN 1 - 20W, 30W, 40W CCT 3 IN 1 (3000K, 4000K, 5000K) 160LM/W 100VAC-277VAC IP66, IK10, SPD10KV C4 M ANTICORROSIÓN PROTECCIÓN | UND | 4
| 9.5.3 |  |  | Suministro e Instalación de LuminariaWALLUX PRO-S POWER 3 IN 1 - 30W, 40W,60W CCT 3 IN 1 (3000K, 4000K, 5000K) 150 LM/W 120VAC-277VAC IP66, IK08, SPD10KV C4 M ANTICORROSIÓN PROTECCIÓN | UND | 2
| 9.5.4 |  |  | Suministro e Instalación de Luminaria VIALUX PRO-S POWER 3 IN 1 - 20W, 30W,50W 180LM/W 100VAC 277VAC IP66, IK08, SPD 10KV NEMA. 7 PINES C4 M ANTICORROSIÓN PROTECCIÓN | UND | 3
| 9.5.5 |  |  | Suministro e Instalación de Luminaria VIALUX PRO-L POWER 3 IN 1 - 100W, 120W,155W 180LM/W 100VAC 277VAC IP66, IK08, SPD 10KV NEMA7. C4 M ANTICORROSIÓN PROTECCIÓN | UND | 6
| 9.5.6 |  |  | Suministro e Instalación de Luminaria BIGPLUX PRO-M 400W 64000LM 160LM/W 100VAC-277VAC 5000K BEAM 15° IP66, IK08, SPD 20KV OUT/IP67 C4 M ANTICORROSIÓN PROTECCIÓN | UND | 24
| 9.5.7 |  |  | Suministro e Instalación de Luminaria de Emergencia | UND | 1
| 9.6 |  |  | APANTALLAMIENTO
| 9.6.1 |  |  | Suministro e instalación Cable de Cobre 1/0 AWG desnudo para conexión equipotencial | ML | 262
| 9.6.2 |  |  | Suministro e instalación de cable de aluminio aislado tipo AAC calibre 1/0 para bajantes de puesta a tierra | ML | 100
| 9.6.3 |  |  | Suministro e instalación punta captadora de 5/8x1mt con base, cable de aluminio conector alambrón punta captadora | UND | 4
| 9.6.4 |  |  | Suministro e instalación de Grapa multifunción | UND | 4
| 9.6.5 |  |  | Suministro e instalación Conector de compresión Bimetálico para interconexión entre cables bajantes y anillos inferiores | UND | 4
| 9.6.6 |  |  | Suministro e instalación caja de inspección 30X30 incluye excavación | UND | 4
| 9.6.7 |  |  | Suministro e instalación de varilla copperweld de 2,40m | UND | 4
| 9.6.8 |  |  | Suministro e instalación de soldaduras exotérmicas de 115gr | UND | 4
| 9.6.9 |  |  | Suministro e instalación de Tubo IMC 3/4" | UND | 4
| 9.7 |  |  | RED MT Y TRANSFORMADOR
| 9.7.1 |  |  | Suministro e instalación de Poste 12 mts 750kg | UND | 5
| 9.7.2 |  |  | Suministro e Instalación de Cable AAAC 123.3 kcmil | ML | 560
| 9.7.3 |  |  | Suministro e Instalación de Estructura de Fin de Linea 2F MT | UND | 1
| 9.7.4 |  |  | Suministro e Instalación de Estructura de Alineación 2F MT | UND | 2
| 9.7.5 |  |  | Suministro e Instalación de Estructura de Anclaje Doble Retención 2F MT | UND | 2
| 9.7.6 |  |  | Suministro e Instalación de Sistema de puesta a Tierra para estructura de MT | UND | 5
| 9.7.7 |  |  | Adecuacion de Punto de Conexión | GLB | 1
| 9.7.8 |  |  | Suministro e Instalación de Transformador Monofasico de15kVA 13200/240/120 Tipo poste en Aceite | UND | 1
| 9.7.9 |  |  | Suministro e Instalación de Cortacircuitos de 27kV/150A con hilos fusibles Tipo Costa. | UND | 2
| 9.7.10 |  |  | Suministro e Instalación Pararrayos Polimerico de 12 KV 10 KA. | UND | 2
| 9.7.11 |  |  | Cruceta Métalica Autosorportada 2.4 mts 2 1/2 x 3/16 | UND | 1
| 9.7.12 |  |  | Grapas para operar en caliente media tension | UND | 2
| 9.7.13 |  |  | Sistema de puesta a tierra del Transformador | UND | 1
| 9.7.14 |  |  | Suministro e Instalación Bajante IMC 2" y Capacete | UND | 1
| 9.7.15 |  |  | Suministro e Instalación de medida Directa en poste | UND | 1
| 9.8 |  |  | RETIE Y RETILAP
| 9.8.1 |  |  | Certificacion RETIE y RETILAP | GLB | 1
| 9.8.2 |  |  | Tramite AFINIA | GLB | 1
| 10 |  |  | PISOS Y ENCHAPES
| 10.1 |  |  | Suministro e instalación de enchape cerámico 0,20x0,30m para muros Baños | M2 | 21.88
| 10.2 |  |  | Suministro e instalación de enchape cerámico 0,20x0,30m para muros Baños | ML | 12
| 10.3 |  |  | Suministro e instalación de esquinero metálico para enchape | ML | 6
| 10.4 |  |  | Elaboración de Piso estampado en concreto 3000psi e=0,10m Inc. refuerzo en malla electrosoldada 6.50mm 15x15 | M2 | 161.5898
| 10.5 |  |  | Elaboración de Anden en concreto 3000psi e=0,10m pulido Inc. refuerzo en malla electrosoldada 6.50mm 15x15, endurecedor de piso | M2 | 540.9121
| 10.6 |  |  | Elaboración de bordillo en concreto f'c= 3000psi de 0,15x0,20m incl. refuerzo Long 2 barras de 3/8" con E3/8" C-0,15m | ML | 277.25
| 10.7 |  |  | Ornamentación con tierra orgánica y semillas | M2 | 1447.2151
Subtotal
| 11 |  |  | ACABADOS
| 11.1 |  |  | Suministro e instalación de muro una cara tipo SuperBoard espesor lamina 12mm | M2 | 3
| 11.2 |  |  | Suministro y aplicación Estuco plástico impermeable para exteriores | M2 | 89.342
| 11.3 |  |  | Suministro y aplicación Estuco plástico impermeable para interior baños | M2 | 64.58
| 11.4 |  |  | Suministro y aplicación de pintura vinilo tipo 2 para fondo de losa | M2 | 30
| 11.5 |  |  | Suministro y aplicación de pintura Tipo KORASA para exteriores | M2 | 89.342
| 11.6 |  |  | Suministro y aplicación de pintura Tipo KORASA para interior baños | M2 | 64.58
Subtotal
| 12 |  |  | CARPINTERÍA METÁLICA
| 12.1 |  |  | Suministro e instalación de puerta acceso baños en aluminio de 0,80x2,00 + mas persiana superior 0,80x1,00, incl. cerradura y herrajes | UN | 3
| 12.2 |  |  | Suministro e instalación de puerta acceso cuarto de bomba en aluminio de 0,80x1,00, incl. cerradura y herrajes | UN | 1
| 12.3 |  |  | Suministro e instalación de divisiones para baño en acero inoxidable | M2 | 11.76
Subtotal
| 13 |  |  | PISTA DE PATINAJE DE VELOCIDAD
| 13.1 |  |  | PAVIMENTO ASFALTICO
| 13.1.1 |  |  | Suministro e instalación de Sub Base Granular Tipo Invias SBG e=0,15m | M3 | 151.9649
| 13.1.2 |  |  | Suministro e instalación de Base Granular Tipo Invias BG e=0,20m | M3 | 202.6199
| 13.1.3 |  |  | Imprimación en emulsión asfáltica de ruptura rápida | M2 | 1013.0994
| 13.1.4 |  |  | Suministro e instalación de pavimentos asfaltico Tipo MDC-2 e=0,04m | M3 | 40.524
| 13.2 |  |  | PINTURA PISTA PATINAJE DE VELOCIDAD
| 13.2.1 |  |  | Suministro y aplicación de pintura trafico pesado | M2 | 1013.0994
| 13.3 |  |  | PASAMANOS PISTA
| 13.3.1 |  |  | Suministro e instalación de pasamanos en perfila tubular de 2" y laminas de policarbonato transparente | ML | 201.52
Subtotal
| 14 |  |  | CERRAMIENTO
| 14.1 |  |  | Elaboración de viga muro en concreto f'c=3000psi 0,30x0,70m para cerramiento perimetral | ML | 270.33
| 14.2 |  |  | Cerramiento perimetral en tubería 2" h= 1,70 incl. pintura separado 0,15m | ML | 269.53
| 14.3 |  |  | Suministro e instalación de puerta de acceso en tubo 2" 1.00x2.20m | UN | 1
Subtotal
SUBTOTAL OBRAS CALAMAR
CICUCO
| 1 |  |  | PRELIMINARES
| 1.1 |  |  | Limpieza y descapote hasta e=0,20m | M3 | 1015.01
| 1.2 |  |  | Localización y replanteo topográfico | M2 | 3627.3198
| 1.3 |  |  | Cerramiento provisional en lamina arquitectónica trapezoidal galvanizada H=2,40m Inc. retiro final | ML | 278.33
| 1.4 |  |  | Instalación provisional de Agua potable incluye contador y tres puntos | GLB | 1
| 1.5 |  |  | Instalación provisional de energía eléctrica incl., Tablero, breakers, 3 tomas 110, 3 tomas 220, 4 salidas de luces 100W | GLB | 1
| 1.6 |  |  | Relleno en material seleccionado tipo zahorra para nivelación de contenedores y adecuación de acceso | M3 | 68.54
| 1.7 |  |  | Arriendo de contenedor de 20pies tipo almacén | MES | 6
| 1.8 |  |  | Arriendo de contenedor de 20pies tipo oficina | MES | 6
| 1.9 |  |  | Retiro de material sobrante de descapote | M3 | 1015.01
Subtotal
| 2 |  |  | EXCAVACIÓN, CIMENTACIÓN Y RELLENO
| 2.1 |  |  | EXCAVACIONES Y RELLENOS
| 2.1.1 |  |  | Excavación mecánica para conformación de terreno | M3 | 1088.1959
| 2.1.2 |  |  | Excavación mecánica para cimentación superficial | M3 | 855.3637
| 2.1.3 |  |  | Excavación manual para cimentación superficial | M3 | 134.2127
| 2.1.4 |  |  | Excavación mecánica para construcción de tanque enterrado | M3 | 46.5696
| 2.1.5 |  |  | Excavación manual para construcción de tanque enterrado | M3 | 11.6424
| 2.1.6 |  |  | Excavación mecánica para instalación de poza séptica | M3 | 78.258
| 2.1.7 |  |  | Excavación manual para instalación de poza séptica | M3 | 19.5645
| 2.1.8 |  |  | Relleno en material seleccionado tipo zahorra para conformación de rasante | M3 | 2894.5991
| 2.1.9 |  |  | Relleno en material seleccionado tipo zahorra para conformación de zapatas | M3 | 109.0718
| 2.1.10 |  |  | Relleno en material seleccionado de excavación para relleno cimentación | M3 | 458.4143
| 2.1.11 |  |  | Suministro e instalación de geotextil No Tejido tipo NT1600 | M2 | 692.9366
| 2.1.12 |  |  | Relleno en triturado calizo tamaño máximo 3/4" para campo de infiltración | M3 | 64.8
| 2.1.13 |  |  | Retiro de material sobrante de excavación | M3 | 1441.4425
| 2.2 |  |  | CIMENTACIONES
| 2.2.1 |  |  | Elaboración de solado en concreto f'c=2000psi e=0,05m para zapatas | M2 | 35.75
| 2.2.2 |  |  | Elaboración de solado en concreto f'c=2000psi e=0,05m para vigas cimientos | M2 | 73.814
| 2.2.3 |  |  | Elaboración de solado en concreto f'c=2000psi e=0,05m tanque enterrado | M2 | 23.76
| 2.2.4 |  |  | Elaboración de solado en concreto f'c=2000psi e=0,05m poza séptica | M2 | 7.6466
| 2.2.5 |  |  | Elaboración de solado en concreto f'c=2000psi e=0,05m muros de contención | M2 | 296.416
| 2.2.6 |  |  | Suministro y colocación de concreto f'c= 3000psi para zapatas | M3 | 8.575
| 2.2.7 |  |  | Suministro y colocación de concreto f'c= 3000psi para pedestales | M3 | 0.39
| 2.2.8 |  |  | Suministro y colocación de concreto f'c= 3000psi para viga cimiento | M3 | 27.4176
| 2.2.9 |  |  | Suministro, figuración e instalación acero de refuerzo para cimentación fy=60.000psi | KG | 3770.0394
| 2.2.10 |  |  | Elaboración de sobrecimientos en bloques de cemento No 6 h=0,50m rellenos en concreto f'c=2000psi | ML | 35.87
| 2.2.11 |  |  | Impermeabilización asfáltica de sobrecimientos | ML | 35.87
| 2.2.12 |  |  | Muerto en concreto ciclópeo relación piedra 30 - 60 f'c=3.000psi | M3 | 8.4375
Subtotal
| 3 |  |  | ESTRUCTURA EN CONCRETO
| 3.1 |  |  | Suministro y colocación de concreto f'c= 3500psi para columnas | M3 | 7.5
| 3.2 |  |  | Suministro y colocación de concreto f'c= 3000psi para viga de amarre superior | M3 | 2.1024
| 3.3 |  |  | Suministro y colocación de concreto f'c= 3000psi para placa cubierta baños | M3 | 3.2922
| 3.4 |  |  | Suministro y colocación de concreto f'c= 3000psi para gradería | M3 | 34.1512
| 3.5 |  |  | Suministro y colocación de concreto f'c= 3000psi para fondo Tanque Enterrado | M3 | 7.128
| 3.6 |  |  | Suministro y colocación de concreto f'c= 3000psi para muros Tanque Enterrado | M3 | 9.12
| 3.7 |  |  | Suministro y colocación de concreto f'c= 3000psi para placa superior Tanque Enterrado | M3 | 7.128
| 3.8 |  |  | Suministro y colocación de concreto f'c= 3000psi para Zarpa Muro de Contención | M3 | 103.7456
| 3.9 |  |  | Suministro y colocación de concreto f'c= 3000psi para Muro de Contención | M3 | 97.4814
| 3.10 |  |  | Suministro, figuración e instalación acero de refuerzo para columnas fy=60.000psi | KG | 1449.288
| 3.11 |  |  | Suministro, figuración e instalación acero de refuerzo para Viga de Amarre Sup fy=60.000psi | KG | 238.189
| 3.12 |  |  | Suministro, figuración e instalación acero de refuerzo para Placa Cub Baños fy=60.000psi | KG | 4105.505
| 3.13 |  |  | Suministro, figuración e instalación acero de refuerzo para Gradería fy=60.000psi | KG | 10267.7899
| 3.14 |  |  | Suministro, figuración e instalación acero de refuerzo para Tanque Enterrado fy=60.000psi | KG | 3211.044
| 3.15 |  |  | Suministro, figuración e instalación acero de refuerzo para Muro de Contención fy=60.000psi | KG | 17715.4109
Subtotal
| 4 |  |  | ESTRUCTURA EN ACERO
| 4.1 |  |  | Suministro e instalación de estructura en acero estructural A36 incluye soldadura 7018, montaje y pintura anticorrosivo alquídico (3mil), y acabado esmalte negro mate alquídico (3mil) | KG | 607.647
| 4.2 |  |  | Suministro e instalación de correas PHR 120x60x15x1.5 incl. elementos de soporte, soldadura 7018, tornillería, montaje y pintura anticorrosivo alquídico (3mil), y acabado esmalte negro mate alquídico (3mil) | KG | 630.36
Subtotal
| 5 |  |  | CUBIERTA
| 5.1 |  |  | Suministro e instalación de cubierta lamina termoacústica A360 marina | M2 | 123.6
| 5.2 |  |  | Plantilla de nivelación en mortero impermeabilizado e=0,05m para losa baños | M2 | 30
| 5.3 |  |  | Impermeabilización en manto asfaltico Tipo Edil o similar de 3mm para losa baños | M2 | 32.94
Subtotal
| 6 |  |  | MAMPOSTERÍA
| 6.1 |  |  | Elaboración de placa contrapiso en concreto f'c=3000psi e=0,10m, reforzada con malla electrosoldada 6,5mm de 15x15cm pulida con endurecedor de piso | M2 | 64.2237
| 6.2 |  |  | Levante estructural en bloques de hormigón liso No 4 | M2 | 86.46
| 6.3 |  |  | Pañete impermeabilizado exterior e=0,02m fachada | M2 | 89.342
| 6.4 |  |  | Pañete impermeabilizado exterior e=0,02m fachada | ML | 9.66
| 6.5 |  |  | Pañete impermeabilizado interior e=0,02m zonas húmedas | M2 | 86.46
| 6.6 |  |  | Pañete lineal impermeabilizado interior e=0,02m zonas húmedas | ML | 6
| 6.7 |  |  | Pañete interior e=0,02m | M2 | 0
| 6.8 |  |  | Pañete lineal interior e=0,02m | ML | 0
| 6.9 |  |  | Plantilla de nivelación en mortero impermeabilizado e=0,05m para zonas húmedas | M2 | 24.5737
Subtotal
| 7 |  |  | INSTALACIONES HIDRÁULICO SANITARIAS
| 7.1 |  |  | REDES AGUAS LLUVIAS
| 7.1.1 |  |  | Puntos Aguas lluvias ø4" | UN | 4
| 7.1.2 |  |  | Puntos Conexión ø4" a Bajantes ø4" | UN | 2
| 7.1.3 |  |  | Pasantes en placa ø4" (saca núcleos) | UN | 4
| 7.1.4 |  |  | Tubería Bajantes De ø4" PVC-Sanitaria | ML | 12
| 7.1.5 |  |  | Tubería Colectores Enterrados De ø4" PVC-Sanitaria | ML | 6
| 7.1.6 |  |  | Tubería Colectores Enterrados De ø8" PVC-Pared Estructurada | ML | 40
| 7.1.7 |  |  | Excavación para instalación de tubería aguas lluvias | ML | 46
| 7.1.8 |  |  | Relleno Material Seleccionado para tubería de aguas lluvias | ML | 46
| 7.1.9 |  |  | Relleno Material Sitio para tubería de aguas lluvias | ML | 46
| 7.1.10 |  |  | Retiro Interno de material sobrante de excavación | ML | 46
| 7.2 |  |  | REDES AGUAS NEGRAS
| 7.2.1 |  |  | Puntos Desagües ø2" de muro | UN. | 3
| 7.2.2 |  |  | Puntos Desagües ø2" de piso | UN. | 3
| 7.2.3 |  |  | Puntos Desagües ø4" | UN. | 4
| 7.2.4 |  |  | Puntos Empalme ø2" a Colector de ø4" | UN. | 6
| 7.2.5 |  |  | Puntos Empalme ø4" a Colector de ø4" | UN. | 4
| 7.2.6 |  |  | Tubería Colectores Enterrados De ø2" PVC-Sanitaria | ML. | 6
| 7.2.7 |  |  | Tubería Colectores Enterrados De ø4" PVC-Sanitaria | ML. | 28
| 7.2.8 |  |  | Cajas de Inspección De 0,60 ×0,60 metros | UN. | 4
| 7.2.9 |  |  | Excavación instalación de tubería aguas negras | ML. | 34
| 7.2.10 |  |  | Relleno Material Seleccionado para tubería aguas negras | ML. | 34
| 7.2.11 |  |  | Relleno Material Sitio tubería aguas negras | ML. | 34
| 7.2.12 |  |  | Retiro Interno de material sobrante de excavación | ML. | 34
| 7.2.13 |  |  | Tubería Colectores Enterrados De ø4" PVC-Sanitaria perforada para filtro | ML. | 120
| 7.2.14 |  |  | Excavación para instalación de tubería perforada para filtro | ML. | 120
| 7.2.15 |  |  | Relleno Material Filtrante para instalación de tubería perforada para filtro | ML. | 120
| 7.2.16 |  |  | Relleno Material Sitio para instalación de tubería perforada para filtro | ML. | 120
| 7.2.17 |  |  | Retiro Interno para instalación de tubería perforada para filtro | ML. | 120
| 7.2.18 |  |  | Suministro e instalación de poza séptica fibra de 10,000lts | UN | 1
| 7.4 |  |  | REDES SUMINISTRO DE AGUA
| 7.4.1 |  |  | Puntos Hidráulicos ø1/2" | UN. | 7
| 7.4.2 |  |  | Puntos Medidor ø3/4" | UN. | 1
| 7.4.3 |  |  | Redes Alimentación Tubería PVC Presión RDE. 9 - 21De ø1/2" | ML. | 15
| 7.4.4 |  |  | Redes Alimentación Tubería PVC Presión RDE. 9 - 21 De ø3/4" | ML. | 10
| 7.4.5 |  |  | Redes Alimentación Tubería PVC Presión RDE. 9 - 21De ø1" | ML. | 22
| 7.4.6 |  |  | Excavación instalación de tubería suministro de agua | ML. | 47
| 7.4.7 |  |  | Relleno Material Seleccionado instalación de tubería suministro de agua | ML. | 47
| 7.4.8 |  |  | Relleno Material Sitio instalación de tubería suministro de agua | ML. | 47
| 7.4.9 |  |  | Retiro Interno instalación de tubería suministro de agua | ML. | 47
| 7.4.10 |  |  | Válvulas de Compuerta De ø3/4" | UN. | 3
| 7.4.11 |  |  | Válvulas de Compuerta De ø1" | UN. | 2
| 7.4.12 |  |  | Válvulas de Cheque Compuerta De ø1" | UN. | 1
| 7.4.13 |  |  | Acometida a Tanque Bajo Tubería PVC Presión RDE. 21 De ø1" | ML. | 6
| 7.4.14 |  |  | Acometida a Tanque Bajo Tubería PVC Presión RDE. 21 De ø2" | ML. | 9
| 7.4.15 |  |  | Válvulas de Compuerta De ø2" | UN. | 2
| 7.4.16 |  |  | Válvulas de Flotador De ø2" | UN. | 1
| 7.4.17 |  |  | Válvulas de Cheque Compuerta De ø1" | UN. | 1
| 7.4.18 |  |  | Pasamuros de ø2"× 0.6 m, A. Inox. Rosca x Rosca | UN. | 1
| 7.4.19 |  |  | Excavación instalación de tubería tanque enterrado | ML. | 15
| 7.4.20 |  |  | Relleno Material Seleccionado instalación de tubería tanque enterrado | ML. | 15
| 7.4.21 |  |  | Relleno Material Sitio instalación de tubería tanque enterrado | ML. | 15
| 7.4.22 |  |  | Retiro Interno instalación de tubería tanque enterrado | ML. | 15
| 7.4.23 |  |  | Tubería PVC Presión RDE. 21De ø1" Para cuarto de Bombas | ML. | 6
| 7.4.24 |  |  | Manómetro 0 - 200 PSI | UN. | 1
| 7.4.25 |  |  | Válvulas de Compuerta De ø1/2" | UN. | 1
| 7.4.26 |  |  | Válvulas de Compuerta De ø1" | UN. | 3
| 7.4.27 |  |  | Válvulas de Cheque Compuerta De ø1" | UN. | 2
| 7.4.28 |  |  | Pasamuros de ø1"× 0.6 m, A. Inox. Rosca x Rosca | UN. | 2
| 7.4.29 |  |  | Punto Ventilación de Tanque | UN. | 2
| 7.4.30 |  |  | Conexión hidráulica Equipo de Bombeo Sumergible. Consistente en 2 bomba, con las siguientes condiciones de operación: Q= 1,50 lps, H=21,00 mt., incluye tableros y demás accesorios para el correcto funcionamiento. No incluye cableado. | UN. | 1
| 7.5 |  |  | MONTAJE APARATOS
| 7.5.1 |  |  | Suministro e Instalación Sanitarios de Tanque Línea Acuacer o similar | UN. | 4
| 7.5.2 |  |  | Suministro e instalación Lavamanos Línea Acuacer o similar | UN. | 3
| 7.5.3 |  |  | Suministro e instalación de Espejo redondo franja later sandblast 60x60x3.4cm | UN | 3
| 7.5.4 |  |  | Suministro el instalación juego de incrustaciones baño | UN | 4
| 7.5.5 |  |  | Suministro el instalación barras de seguridad en acero inoxidable L=0,50m | UN | 2
Subtotal
| 8 |  |  | SISTEMA DE DRENAJE INTERNO PISTA DE PATINAJE
| 8.1 |  |  | Excavación para instalación de cárcamo de drenaje | ML | 146.86
| 8.2 |  |  | Relleno en material seleccionado de excavación para cimentación de cárcamos | ML | 146.86
| 8.3 |  |  | Suministro e instalación de cárcamos prefabricados para drenaje de aguas lluvias en pista incluye rejilla | ML | 146.86
| 8.4 |  |  | Cajas de Inspección De 0,60 ×0,60 metros | UN | 2
| 8.5 |  |  | Retiro de material sobrante de Excavación | ML | 146.86
Subtotal
| 9 |  |  | INSTALACIONES ELÉCTRICAS
| 9.1 |  |  | TABLEROS Y ALIMENTADORES
| 9.1.1 |  |  | Suministro e Instalación de Tablero Bifásico de 24 Ctos con espacio para Totalizador | UND | 1
| 9.1.2 |  |  | Tablero Bifásico 8 Ctos para Bombas incluye 2und 1x20A, 2und 2x20A | UND | 1
| 9.1.3 |  |  | Suministro e Instalación de Tablero Bifásico de 12 Ctos con espacio para Totalizador garita | UND | 0
| 9.1.4 |  |  | Suministro e Instalación de Breaker industrial 3x50 A | UND | 1
| 9.1.5 |  |  | Suministro e Instalación de Breaker industrial 3x70 A | UND | 0
| 9.1.6 |  |  | Suministro e instalación de Breaker 1x15/20 10kA | UNID | 6
| 9.1.7 |  |  | Suministro e instalación de Breaker 2x20A | UNID | 5
| 9.1.8 |  |  | Suministro e instalación de Breaker 2x50A | UNID | 0
| 9.1.9 |  |  | Suministro e Instalación de Alimentador en Cable LS HF FR Cu 2#2F+1#2N+1#8T. | ML | 30
| 9.1.10 |  |  | Suministro e Instalación de Alimentador en Cable LS HF FR Cu 2#10F+1#10N+1#12T Tablero Bombas Agua Potable | ML | 10
| 9.1.11 |  |  | Suministro e Instalación de Alimentador en Cable LS HF FR Cu 2#12F+1#12N+1#12T Bombas lapicero 1HP | ML | 24
| 9.1.12 |  |  | Suministro e Instalación de Alimentador en Cable LS HF FR Cu de Ctos de Luces y Tomas 1#12F+1#12N+1#12T | ML | 70
| 9.1.13 |  |  | Suministro e Instalación de Alimentador en Cable LS HF FR Cu de Tomas 2#12F+1#12T. Luces Vialux | ML | 40
| 9.1.14 |  |  | Suministro e Instalación de Alimentador en Cable LS HF FR Cu 2#8F+1#8T Mástil 1 | ML | 58
| 9.1.15 |  |  | Suministro e Instalación de Alimentador en Cable LS HF FR Cu 2#6F+1#8T Mástil 2 | ML | 86
| 9.1.16 |  |  | Suministro e Instalación de Alimentador en Cable LS HF FR Cu 2#8F+1#8T Mástil 3 | ML | 151
| 9.1.17 |  |  | Suministro e Instalación de Alimentador en Cable LS HF FR Cu 2#6F+1#8T Mástil 4 | ML | 128
| 9.1.18 |  |  | Suministro e Instalación de Cable Encauchetado 3x12AWG | ML | 96
| 9.1.19 |  |  | Suministro e Instalación de Tubo PVC 2x2" | ML | 315
| 9.1.20 |  |  | Excavación en terreno blando de 0,20*0,5m incluye compactación | ML | 315
| 9.1.21 |  |  | Suministro e Instalación de Tubo SCH40 1" | ML | 10
| 9.1.22 |  |  | Suministro e Instalación de Tubo PVC 1" | ML | 12
| 9.1.23 |  |  | Suministro e Instalación de Tubo SCH40 3/4" | ML | 10
| 9.1.24 |  |  | Suministro e Instalación de Tubo PVC 3/4" | ML | 50
| 9.1.25 |  |  | Suministro e Instalación de Tubo SCH40 1/2" | ML | 20
| 9.1.26 |  |  | Suministro e instalación de Coraza EMT 3/4 | ML | 15
| 9.1.27 |  |  | Suministro e Instalación de Registro CS 274 | Und | 15
| 9.1.28 |  |  | Suministro e instalación caja de inspección 30X30 incluye excavación | UND | 1
| 9.1.29 |  |  | Suministro e Instalación de Caja de Paso 30x30 IP 65 en Mástil | Und | 4
| 9.2 |  |  | SALIDAS ELÉCTRICAS DE ILUMINACIÓN Y TOMACORRIENTES
| 9.2.1 |  |  | Suministro e Instalación de salida para Luminaria 18W de incrustar en Tubería SCH40 1/2", Cable Cu No 12 LS HF FR incluye caja PVC 4x4, Prensa estopa, Encauchetado 3x12awg 1mts y Toma Aérea Hembra Leviton 15A/125V | UND | 5
| 9.2.2 |  |  | Suministro e Instalación de salida para Luminaria 40W de empotrar en Tubería EMT 1/2", Cable Cu No 12 LS HF FR incluye caja EMT 4x4, Prensa estopa, Encauchetado 3x12awg 1mts y Toma Aérea Hembra Leviton 15A/125V | UND | 4
| 9.2.3 |  |  | Suministro e Instalación de salida para Luminaria 60W de empotrar en Tubería EMT 1/2", Cable Cu No 12 LS HF FR incluye caja EMT 4x4, Prensa estopa, Encauchetado 3x12awg 1mts y Toma Aérea Hembra Leviton 15A/125V | UND | 1
| 9.2.4 |  |  | Suministro e Instalación de salida para Luminaria de emergencia de empotrar en Tubería EMT 1/2", Cable Cu No 12 LS HF FR incluye caja EMT 4x4, Prensa estopa, Encauchetado 3x12awg 1mts y Toma Aérea Hembra Leviton 15A/125V | UND | 1
| 9.2.5 |  |  | Suministro e Instalación de salida para Luminaria Tipo Poste de 20W en Tubería PVC 3/4, Cable Cu No 12 LS HF FR incluye caja PVC 4x4 | UND | 3
| 9.2.6 |  |  | Suministro e Instalación de salida para Luminaria Tipo Poste de 150W en Tubería PVC 3/4, Cable Cu No 12 LS HF FR incluye caja PVC 4x4 | UND | 0
| 9.2.7 |  |  | Suministro e Instalación de salida para Interruptor Sencillo en Tubería PVC 1/2", Cable Cu No 12 LS HF FR incluye caja EMT 2x4, y aparato | UND | 5
| 9.2.8 |  |  | Suministro e instalación de salida para toma doble con PT, incluye Toma de Piso en Tubería PVC 3/4 y Caja 2x4 PVC Cable Cu No 12 LS HF FR | UND | 2
| 9.2.9 |  |  | Suministro e instalación de salida para toma doble con PT, incluye Toma WP, en Tubería PVC 3/4 y Caja 2x4 PVC Cable Cu No 12 LS HF FR. Para Ascensor | UND | 3
| 9.3 |  |  | MÁSTILES
| 9.3.1 |  |  | Pedestal en concreto 0.6x0.6x2m para Bolardo | UND | 4
| 9.3.2 |  |  | Suministro e Instalación de Mástil 19mts 540Kgf en 4 secciones enchufables troncocónico octagonal y diámetro base de 38cm a 25cm en la punta, en lamina de 4.5mm ASTM A572 grado 50, platina base de 60cm x 3/4 y 4 aletas de refuerzo, Canasta de anclaje conformada por 8 pernos de 1"x2m. Peldaño y línea de vida a partir de los 6m de la base, con canasta de mantenimiento rectangular para instalar 6 proyectores. Acabado galvanizado en caliente y pintura electroestática | UND | 4
| 9.4 |  |  | POSTES PARA ILUMINACIÓN EXTERIOR
| 9.4.1 |  |  | Pedestal en concreto 15x15x15cm para Bolardo | UND | 3
| 9.4.2 |  |  | Suministro e Instalación de Poste metálico de 5m. Cilíndrico de 3" diámetro, con platina base de 30x30cm, canasta de anclaje de 1/2"x50cm y brazo sencillo de 2"x30cm. Acabado galvanizado en caliente y pintura electrostática | UND | 3
| 9.4.3 |  |  | Suministro e Instalación de Poste metálico de 9m altura libre en 2 secciones enchufables. Cilíndrico de 4" diámetro con platina base de 30x30cm, canasta de anclaje de 5/8"x1m y brazo sencillo de 2"x30cm. Acabado galvanizado en caliente y pintura electrostática. | UND | 0
| 9.5 |  |  | LUMINARIAS
| 9.5.1 |  |  | Suministro e Instalación de Luminaria LIRVAN DOWNLIGHT18 PRO LUMINARIA COMERCIAL DOWNLIGHT18 PRO POTENCIA 18W 160LM/W 2,880LM 4000K 50,000 HORAS VOLTAJE AC100-277 DPS-10KV CUERPO POLICARBONATO IP20/IK03 Φ190 X H80 | UND | 5
| 9.5.2 |  |  | Suministro e Instalación de Luminaria LIRBOX PRO-S POWER 3 IN 1 - 20W, 30W, 40W CCT 3 IN 1 (3000K, 4000K, 5000K) 160LM/W 100VAC-277VAC IP66, IK10, SPD10KV C4 M ANTICORROSIÓN PROTECCIÓN | UND | 4
| 9.5.3 |  |  | Suministro e Instalación de LuminariaWALLUX PRO-S POWER 3 IN 1 - 30W, 40W,60W CCT 3 IN 1 (3000K, 4000K, 5000K) 150 LM/W 120VAC-277VAC IP66, IK08, SPD10KV C4 M ANTICORROSIÓN PROTECCIÓN | UND | 1
| 9.5.4 |  |  | Suministro e Instalación de Luminaria VIALUX PRO-S POWER 3 IN 1 - 20W, 30W,50W 180LM/W 100VAC 277VAC IP66, IK08, SPD 10KV NEMA. 7 PINES C4 M ANTICORROSIÓN PROTECCIÓN | UND | 3
| 9.5.5 |  |  | Suministro e Instalación de Luminaria VIALUX PRO-L POWER 3 IN 1 - 100W, 120W,155W 180LM/W 100VAC 277VAC IP66, IK08, SPD 10KV NEMA7. C4 M ANTICORROSIÓN PROTECCIÓN | UND | 0
| 9.5.6 |  |  | Suministro e Instalación de Luminaria BIGPLUX PRO-M 400W 64000LM 160LM/W 100VAC-277VAC 5000K BEAM 15° IP66, IK08, SPD 20KV OUT/IP67 C4 M ANTICORROSIÓN PROTECCIÓN | UND | 24
| 9.5.7 |  |  | Suministro e Instalación de Luminaria de Emergencia | UND | 1
| 9.6 |  |  | APANTALLAMIENTO
| 9.6.1 |  |  | Suministro e instalación Cable de Cobre 1/0 AWG desnudo para conexión equipotencial | ML | 262
| 9.6.2 |  |  | Suministro e instalación de cable de aluminio aislado tipo AAC calibre 1/0 para bajantes de puesta a tierra | ML | 100
| 9.6.3 |  |  | Suministro e instalación punta captadora de 5/8x1mt con base, cable de aluminio conector alambrón punta captadora | UND | 4
| 9.6.4 |  |  | Suministro e instalación de Grapa multifunción | UND | 4
| 9.6.5 |  |  | Suministro e instalación Conector de compresión Bimetálico para interconexión entre cables bajantes y anillos inferiores | UND | 4
| 9.6.6 |  |  | Suministro e instalación caja de inspección 30X30 incluye excavación | UND | 4
| 9.6.7 |  |  | Suministro e instalación de varilla copperweld de 2,40m | UND | 4
| 9.6.8 |  |  | Suministro e instalación de soldaduras exotérmicas de 115gr | UND | 4
| 9.6.9 |  |  | Suministro e instalación de Tubo IMC 3/4" | UND | 4
| 9.7 |  |  | RED MT Y TRANSFORMADOR
| 9.7.1 |  |  | Suministro e instalación de Poste 12 mts 750kg | UND | 1
| 9.7.2 |  |  | Suministro e Instalación de Cable AAAC 123.3 kcmil | ML | 100
| 9.7.3 |  |  | Suministro e Instalación de Estructura de Fin de Linea 2F MT | UND | 1
| 9.7.4 |  |  | Suministro e Instalación de Estructura de Alineación 2F MT | UND | 0
| 9.7.5 |  |  | Suministro e Instalación de Estructura de Anclaje Doble Retención 2F MT | UND | 0
| 9.7.6 |  |  | Suministro e Instalación de Sistema de puesta a Tierra para estructura de MT | UND | 1
| 9.7.7 |  |  | Adecuacion de Punto de Conexión | GLB | 1
| 9.7.8 |  |  | Suministro e Instalación de Transformador Monofasico de15kVA 13200/240/120 Tipo poste en Aceite | UND | 0
| 9.7.9 |  |  | Suministro e Instalación de Cortacircuitos de 27kV/150A con hilos fusibles Tipo Costa. | UND | 2
| 9.7.10 |  |  | Suministro e Instalación Pararrayos Polimerico de 12 KV 10 KA. | UND | 2
| 9.7.11 |  |  | Cruceta Métalica Autosorportada 2.4 mts 2 1/2 x 3/16 | UND | 1
| 9.7.12 |  |  | Grapas para operar en caliente media tension | UND | 2
| 9.7.13 |  |  | Sistema de puesta a tierra del Transformador | UND | 1
| 9.7.14 |  |  | Suministro e Instalación Bajante IMC 2" y Capacete | UND | 1
| 9.7.15 |  |  | Suministro e Instalación de medida Directa en poste | UND | 1
| 9.7.16 |  |  | Suministro e Instalación de Transformador Monofasico de10kVA 13200/240/120 Tipo poste en Aceite | UND | 1
| 9.8 |  |  | RETIE Y RETILAP
| 9.8.1 |  |  | Certificacion RETIE y RETILAP | GLB | 1
| 9.8.2 |  |  | Tramite AFINIA | GLB | 1
Subtotal
| 10 |  |  | PISOS Y ENCHAPES
| 10.1 |  |  | Suministro e instalación de enchape cerámico 0,20x0,30m para muros Baños | M2 | 21.88
| 10.2 |  |  | Suministro e instalación de enchape cerámico 0,20x0,30m para muros Baños | ML | 12
| 10.3 |  |  | Suministro e instalación de esquinero metálico para enchape | ML | 6
| 10.4 |  |  | Elaboración de Piso estampado en concreto 3000psi e=0,10m Inc. refuerzo en malla electrosoldada 6.50mm 15x15 | M2 | 161.5898
| 10.5 |  |  | Elaboración de Anden en concreto 3000psi e=0,10m pulido Inc. refuerzo en malla electrosoldada 6.50mm 15x15, endurecedor de piso | M2 | 540.9121
| 10.6 |  |  | Elaboración de bordillo en concreto f'c= 3000psi de 0,15x0,20m incl. refuerzo Long 2 barras de 3/8" con E3/8" C-0,15m | ML | 277.25
| 10.7 |  |  | Ornamentación con tierra orgánica y semillas | M2 | 1447.2151
Subtotal
| 11 |  |  | ACABADOS
| 11.1 |  |  | Suministro e instalación de muro una cara tipo SuperBoard espesor lamina 12mm | M2 | 3
| 11.2 |  |  | Suministro y aplicación Estuco plástico impermeable para exteriores | M2 | 89.342
| 11.3 |  |  | Suministro y aplicación Estuco plástico impermeable para interior baños | M2 | 64.58
| 11.4 |  |  | Suministro y aplicación de pintura vinilo tipo 2 para fondo de losa | M2 | 30
| 11.5 |  |  | Suministro y aplicación de pintura Tipo KORASA para exteriores | M2 | 89.342
| 11.6 |  |  | Suministro y aplicación de pintura Tipo KORASA para interior baños | M2 | 64.58
Subtotal
| 12 |  |  | CARPINTERÍA METÁLICA
| 12.1 |  |  | Suministro e instalación de puerta acceso baños en aluminio de 0,80x2,00 + mas persiana superior 0,80x1,00, incl. cerradura y herrajes | UN | 3
| 12.2 |  |  | Suministro e instalación de puerta acceso cuarto de bomba en aluminio de 0,80x1,00, incl. cerradura y herrajes | UN | 1
| 12.3 |  |  | Suministro e instalación de divisiones para baño en acero inoxidable | M2 | 11.76
Subtotal
| 13 |  |  | PISTA DE PATINAJE DE VELOCIDAD
| 13.1 |  |  | PAVIMENTO ASFALTICO
| 13.1.1 |  |  | Suministro e instalación de Sub Base Granular Tipo Invias SBG e=0,15m | M3 | 151.9649
| 13.1.2 |  |  | Suministro e instalación de Base Granular Tipo Invias BG e=0,20m | M3 | 202.6199
| 13.1.3 |  |  | Imprimación en emulsión asfáltica de ruptura rápida | M2 | 1013.0994
| 13.1.4 |  |  | Suministro e instalación de pavimentos asfaltico Tipo MDC-2 e=0,04m | M3 | 40.524
| 13.2 |  |  | PINTURA PISTA PATINAJE DE VELOCIDAD
| 13.2.1 |  |  | Suministro y aplicación de pintura trafico pesado | M2 | 1013.0994
| 13.3 |  |  | PASAMANOS PISTA
| 13.3.1 |  |  | Suministro e instalación de pasamanos en perfila tubular de 2" y laminas de policarbonato transparente | ML | 201.52
Subtotal
| 14 |  |  | CERRAMIENTO
| 14.1 |  |  | Elaboración de viga muro en concreto f'c=3000psi 0,30x0,70m para cerramiento perimetral | ML | 270.33
| 14.2 |  |  | Cerramiento perimetral en tubería 2" h= 1,70 incl. pintura separado 0,15m | ML | 269.53
| 14.3 |  |  | Suministro e instalación de puerta de acceso en tubo 2" 1.00x2.20m | UN | 1
Subtotal
SUBTOTAL OBRAS CICUCO
SAN JACINTO
| 1 |  |  | PRELIMINARES
| 1.1 |  |  | Limpieza y descapote hasta e=0,20m | M3 | 1015.01
| 1.2 |  |  | Localización y replanteo topográfico | M2 | 3627.3198
| 1.3 |  |  | Cerramiento provisional en lamina arquitectónica trapezoidal galvanizada H=2,40m Inc. retiro final | ML | 278.33
| 1.4 |  |  | Instalación provisional de Agua potable incluye contador y tres puntos | GLB | 1
| 1.5 |  |  | Instalación provisional de energía eléctrica incl., Tablero, breakers, 3 tomas 110, 3 tomas 220, 4 salidas de luces 100W | GLB | 1
| 1.6 |  |  | Relleno en material seleccionado tipo zahorra para nivelación de contenedores y adecuación de acceso | M3 | 68.54
| 1.7 |  |  | Arriendo de contenedor de 20pies tipo almacén | MES | 6
| 1.8 |  |  | Arriendo de contenedor de 20pies tipo oficina | MES | 6
| 1.9 |  |  | Retiro de material sobrante de descapote | M3 | 1015.01
Subtotal
| 2 |  |  | EXCAVACIÓN, CIMENTACIÓN Y RELLENO
| 2.1 |  |  | EXCAVACIONES Y RELLENOS
| 2.1.1 |  |  | Excavación mecánica para conformación de terreno | M3 | 1088.1959
| 2.1.2 |  |  | Excavación mecánica para cimentación superficial | M3 | 855.3637
| 2.1.3 |  |  | Excavación manual para cimentación superficial | M3 | 134.2127
| 2.1.4 |  |  | Excavación mecánica para construcción de tanque enterrado | M3 | 46.5696
| 2.1.5 |  |  | Excavación manual para construcción de tanque enterrado | M3 | 11.6424
| 2.1.6 |  |  | Excavación mecánica para instalación de poza séptica | M3 | 78.258
| 2.1.7 |  |  | Excavación manual para instalación de poza séptica | M3 | 19.5645
| 2.1.8 |  |  | Relleno en material seleccionado tipo zahorra para conformación de rasante | M3 | 3121.3066
| 2.1.9 |  |  | Relleno en material seleccionado tipo zahorra para conformación de zapatas | M3 | 109.0718
| 2.1.10 |  |  | Relleno en material seleccionado de excavación para relleno cimentación | M3 | 458.4143
| 2.1.11 |  |  | Suministro e instalación de geotextil No Tejido tipo NT1600 | M2 | 692.9366
| 2.1.12 |  |  | Relleno en triturado calizo tamaño máximo 3/4" para campo de infiltración | M3 | 64.8
| 2.1.13 |  |  | Retiro de material sobrante de excavación | M3 | 1441.4425
| 2.2 |  |  | CIMENTACIONES
| 2.2.1 |  |  | Elaboración de solado en concreto f'c=2000psi e=0,05m para zapatas | M2 | 35.75
| 2.2.2 |  |  | Elaboración de solado en concreto f'c=2000psi e=0,05m para vigas cimientos | M2 | 73.814
| 2.2.3 |  |  | Elaboración de solado en concreto f'c=2000psi e=0,05m tanque enterrado | M2 | 23.76
| 2.2.4 |  |  | Elaboración de solado en concreto f'c=2000psi e=0,05m poza séptica | M2 | 7.6466
| 2.2.5 |  |  | Elaboración de solado en concreto f'c=2000psi e=0,05m muros de contención | M2 | 296.416
| 2.2.6 |  |  | Suministro y colocación de concreto f'c= 3000psi para zapatas | M3 | 8.575
| 2.2.7 |  |  | Suministro y colocación de concreto f'c= 3000psi para pedestales | M3 | 0.39
| 2.2.8 |  |  | Suministro y colocación de concreto f'c= 3000psi para viga cimiento | M3 | 27.4176
| 2.2.9 |  |  | Suministro, figuración e instalación acero de refuerzo para cimentación fy=60.000psi | KG | 3770.0394
| 2.2.10 |  |  | Elaboración de sobrecimientos en bloques de cemento No 6 h=0,50m rellenos en concreto f'c=2000psi | ML | 35.87
| 2.2.11 |  |  | Impermeabilización asfáltica de sobrecimientos | ML | 35.87
| 2.2.12 |  |  | Muerto en concreto ciclópeo relación piedra 30 - 60 f'c=3.000psi | M3 | 8.4375
Subtotal
| 3 |  |  | ESTRUCTURA EN CONCRETO
| 3.1 |  |  | Suministro y colocación de concreto f'c= 3500psi para columnas | M3 | 7.5
| 3.2 |  |  | Suministro y colocación de concreto f'c= 3000psi para viga de amarre superior | M3 | 2.1024
| 3.3 |  |  | Suministro y colocación de concreto f'c= 3000psi para placa cubierta baños | M3 | 3.2922
| 3.4 |  |  | Suministro y colocación de concreto f'c= 3000psi para gradería | M3 | 34.1512
| 3.5 |  |  | Suministro y colocación de concreto f'c= 3000psi para fondo Tanque Enterrado | M3 | 7.128
| 3.6 |  |  | Suministro y colocación de concreto f'c= 3000psi para muros Tanque Enterrado | M3 | 9.12
| 3.7 |  |  | Suministro y colocación de concreto f'c= 3000psi para placa superior Tanque Enterrado | M3 | 7.128
| 3.8 |  |  | Suministro y colocación de concreto f'c= 3000psi para Zarpa Muro de Contención | M3 | 103.7456
| 3.9 |  |  | Suministro y colocación de concreto f'c= 3000psi para Muro de Contención | M3 | 97.4814
| 3.10 |  |  | Suministro, figuración e instalación acero de refuerzo para columnas fy=60.000psi | KG | 1449.288
| 3.11 |  |  | Suministro, figuración e instalación acero de refuerzo para Viga de Amarre Sup fy=60.000psi | KG | 238.189
| 3.12 |  |  | Suministro, figuración e instalación acero de refuerzo para Placa Cub Baños fy=60.000psi | KG | 4105.505
| 3.13 |  |  | Suministro, figuración e instalación acero de refuerzo para Gradería fy=60.000psi | KG | 10267.7899
| 3.14 |  |  | Suministro, figuración e instalación acero de refuerzo para Tanque Enterrado fy=60.000psi | KG | 3211.044
| 3.15 |  |  | Suministro, figuración e instalación acero de refuerzo para Muro de Contención fy=60.000psi | KG | 17715.4109
Subtotal
| 4 |  |  | ESTRUCTURA EN ACERO
| 4.1 |  |  | Suministro e instalación de estructura en acero estructural A36 incluye soldadura 7018, montaje y pintura anticorrosivo alquídico (3mil), y acabado esmalte negro mate alquídico (3mil) | KG | 607.647
| 4.2 |  |  | Suministro e instalación de correas PHR 120x60x15x1.5 incl. elementos de soporte, soldadura 7018, tornillería, montaje y pintura anticorrosivo alquídico (3mil), y acabado esmalte negro mate alquídico (3mil) | KG | 630.36
Subtotal
| 5 |  |  | CUBIERTA
| 5.1 |  |  | Suministro e instalación de cubierta lamina termoacústica A360 marina | M2 | 123.6
| 5.2 |  |  | Plantilla de nivelación en mortero impermeabilizado e=0,05m para losa baños | M2 | 30
| 5.3 |  |  | Impermeabilización en manto asfaltico Tipo Edil o similar de 3mm para losa baños | M2 | 32.94
Subtotal
| 6 |  |  | MAMPOSTERÍA
| 6.1 |  |  | Elaboración de placa contrapiso en concreto f'c=3000psi e=0,10m, reforzada con malla electrosoldada 6,5mm de 15x15cm pulida con endurecedor de piso | M2 | 64.2237
| 6.2 |  |  | Levante estructural en bloques de hormigón liso No 4 | M2 | 86.46
| 6.3 |  |  | Pañete impermeabilizado exterior e=0,02m fachada | M2 | 89.342
| 6.4 |  |  | Pañete impermeabilizado exterior e=0,02m fachada | ML | 9.66
| 6.5 |  |  | Pañete impermeabilizado interior e=0,02m zonas húmedas | M2 | 86.46
| 6.6 |  |  | Pañete lineal impermeabilizado interior e=0,02m zonas húmedas | ML | 6
| 6.7 |  |  | Pañete interior e=0,02m | M2 | 0
| 6.8 |  |  | Pañete lineal interior e=0,02m | ML | 0
| 6.9 |  |  | Plantilla de nivelación en mortero impermeabilizado e=0,05m para zonas húmedas | M2 | 24.5737
Subtotal
| 7 |  |  | INSTALACIONES HIDRÁULICO SANITARIAS
| 7.1 |  |  | REDES AGUAS LLUVIAS
| 7.1.1 |  |  | Puntos Aguas lluvias ø4" | UN | 4
| 7.1.2 |  |  | Puntos Conexión ø4" a Bajantes ø4" | UN | 2
| 7.1.3 |  |  | Pasantes en placa ø4" (saca núcleos) | UN | 4
| 7.1.4 |  |  | Tubería Bajantes De ø4" PVC-Sanitaria | ML | 12
| 7.1.5 |  |  | Tubería Colectores Enterrados De ø4" PVC-Sanitaria | ML | 6
| 7.1.6 |  |  | Tubería Colectores Enterrados De ø8" PVC-Pared Estructurada | ML | 40
| 7.1.7 |  |  | Excavación para instalación de tubería aguas lluvias | ML | 46
| 7.1.8 |  |  | Relleno Material Seleccionado para tubería de aguas lluvias | ML | 46
| 7.1.9 |  |  | Relleno Material Sitio para tubería de aguas lluvias | ML | 46
| 7.1.10 |  |  | Retiro Interno de material sobrante de excavación | ML | 46
| 7.2 |  |  | REDES AGUAS NEGRAS
| 7.2.1 |  |  | Puntos Desagües ø2" de muro | UN. | 3
| 7.2.2 |  |  | Puntos Desagües ø2" de piso | UN. | 3
| 7.2.3 |  |  | Puntos Desagües ø4" | UN. | 4
| 7.2.4 |  |  | Puntos Empalme ø2" a Colector de ø4" | UN. | 6
| 7.2.5 |  |  | Puntos Empalme ø4" a Colector de ø4" | UN. | 4
| 7.2.6 |  |  | Tubería Colectores Enterrados De ø2" PVC-Sanitaria | ML. | 6
| 7.2.7 |  |  | Tubería Colectores Enterrados De ø4" PVC-Sanitaria | ML. | 28
| 7.2.8 |  |  | Cajas de Inspección De 0,60 ×0,60 metros | UN. | 4
| 7.2.9 |  |  | Excavación instalación de tubería aguas negras | ML. | 34
| 7.2.10 |  |  | Relleno Material Seleccionado para tubería aguas negras | ML. | 34
| 7.2.11 |  |  | Relleno Material Sitio tubería aguas negras | ML. | 34
| 7.2.12 |  |  | Retiro Interno de material sobrante de excavación | ML. | 34
| 7.2.13 |  |  | Tubería Colectores Enterrados De ø4" PVC-Sanitaria perforada para filtro | ML. | 120
| 7.2.14 |  |  | Excavación para instalación de tubería perforada para filtro | ML. | 120
| 7.2.15 |  |  | Relleno Material Filtrante para instalación de tubería perforada para filtro | ML. | 120
| 7.2.16 |  |  | Relleno Material Sitio para instalación de tubería perforada para filtro | ML. | 120
| 7.2.17 |  |  | Retiro Interno para instalación de tubería perforada para filtro | ML. | 120
| 7.2.18 |  |  | Suministro e instalación de poza séptica fibra de 10,000lts | UN | 1
| 7.4 |  |  | REDES SUMINISTRO DE AGUA
| 7.4.1 |  |  | Puntos Hidráulicos ø1/2" | UN. | 7
| 7.4.2 |  |  | Puntos Medidor ø3/4" | UN. | 1
| 7.4.3 |  |  | Redes Alimentación Tubería PVC Presión RDE. 9 - 21De ø1/2" | ML. | 15
| 7.4.4 |  |  | Redes Alimentación Tubería PVC Presión RDE. 9 - 21 De ø3/4" | ML. | 10
| 7.4.5 |  |  | Redes Alimentación Tubería PVC Presión RDE. 9 - 21De ø1" | ML. | 22
| 7.4.6 |  |  | Excavación instalación de tubería suministro de agua | ML. | 47
| 7.4.7 |  |  | Relleno Material Seleccionado instalación de tubería suministro de agua | ML. | 47
| 7.4.8 |  |  | Relleno Material Sitio instalación de tubería suministro de agua | ML. | 47
| 7.4.9 |  |  | Retiro Interno instalación de tubería suministro de agua | ML. | 47
| 7.4.10 |  |  | Válvulas de Compuerta De ø3/4" | UN. | 3
| 7.4.11 |  |  | Válvulas de Compuerta De ø1" | UN. | 2
| 7.4.12 |  |  | Válvulas de Cheque Compuerta De ø1" | UN. | 1
| 7.4.13 |  |  | Acometida a Tanque Bajo Tubería PVC Presión RDE. 21 De ø1" | ML. | 6
| 7.4.14 |  |  | Acometida a Tanque Bajo Tubería PVC Presión RDE. 21 De ø2" | ML. | 9
| 7.4.15 |  |  | Válvulas de Compuerta De ø2" | UN. | 2
| 7.4.16 |  |  | Válvulas de Flotador De ø2" | UN. | 1
| 7.4.17 |  |  | Válvulas de Cheque Compuerta De ø1" | UN. | 1
| 7.4.18 |  |  | Pasamuros de ø2"× 0.6 m, A. Inox. Rosca x Rosca | UN. | 1
| 7.4.19 |  |  | Excavación instalación de tubería tanque enterrado | ML. | 15
| 7.4.20 |  |  | Relleno Material Seleccionado instalación de tubería tanque enterrado | ML. | 15
| 7.4.21 |  |  | Relleno Material Sitio instalación de tubería tanque enterrado | ML. | 15
| 7.4.22 |  |  | Retiro Interno instalación de tubería tanque enterrado | ML. | 15
| 7.4.23 |  |  | Tubería PVC Presión RDE. 21De ø1" Para cuarto de Bombas | ML. | 6
| 7.4.24 |  |  | Manómetro 0 - 200 PSI | UN. | 1
| 7.4.25 |  |  | Válvulas de Compuerta De ø1/2" | UN. | 1
| 7.4.26 |  |  | Válvulas de Compuerta De ø1" | UN. | 3
| 7.4.27 |  |  | Válvulas de Cheque Compuerta De ø1" | UN. | 2
| 7.4.28 |  |  | Pasamuros de ø1"× 0.6 m, A. Inox. Rosca x Rosca | UN. | 2
| 7.4.29 |  |  | Punto Ventilación de Tanque | UN. | 2
| 7.4.30 |  |  | Conexión hidráulica Equipo de Bombeo Sumergible. Consistente en 2 bomba, con las siguientes condiciones de operación: Q= 1,50 lps, H=21,00 mt., incluye tableros y demás accesorios para el correcto funcionamiento. No incluye cableado. | UN. | 1
| 7.5 |  |  | MONTAJE APARATOS
| 7.5.1 |  |  | Suministro e Instalación Sanitarios de Tanque Línea Acuacer o similar | UN. | 4
| 7.5.2 |  |  | Suministro e instalación Lavamanos Línea Acuacer o similar | UN. | 3
| 7.5.3 |  |  | Suministro e instalación de Espejo redondo franja later sandblast 60x60x3.4cm | UN | 3
| 7.5.4 |  |  | Suministro el instalación juego de incrustaciones baño | UN | 4
| 7.5.5 |  |  | Suministro el instalación barras de seguridad en acero inoxidable L=0,50m | UN | 2
Subtotal
| 8 |  |  | SISTEMA DE DRENAJE INTERNO PISTA DE PATINAJE
| 8.1 |  |  | Excavación para instalación de cárcamo de drenaje | ML | 146.86
| 8.2 |  |  | Relleno en material seleccionado de excavación para cimentación de cárcamos | ML | 146.86
| 8.3 |  |  | Suministro e instalación de cárcamos prefabricados para drenaje de aguas lluvias en pista incluye rejilla | ML | 146.86
| 8.4 |  |  | Cajas de Inspección De 0,60 ×0,60 metros | UN | 2
| 8.5 |  |  | Retiro de material sobrante de Excavación | ML | 146.86
Subtotal
| 9 |  |  | INSTALACIONES ELÉCTRICAS
| 9.1 |  |  | TABLEROS Y ALIMENTADORES
| 9.1.1 |  |  | Suministro e Instalación de Tablero Bifásico de 24 Ctos con espacio para Totalizador | UND | 1
| 9.1.2 |  |  | Tablero Bifásico 8 Ctos para Bombas incluye 2und 1x20A, 2und 2x20A | UND | 1
| 9.1.3 |  |  | Suministro e Instalación de Tablero Bifásico de 12 Ctos con espacio para Totalizador garita | UND | 0
| 9.1.4 |  |  | Suministro e Instalación de Breaker industrial 3x50 A | UND | 1
| 9.1.5 |  |  | Suministro e Instalación de Breaker industrial 3x70 A | UND | 0
| 9.1.6 |  |  | Suministro e instalación de Breaker 1x15/20 10kA | UNID | 6
| 9.1.7 |  |  | Suministro e instalación de Breaker 2x20A | UNID | 5
| 9.1.8 |  |  | Suministro e instalación de Breaker 2x50A | UNID | 0
| 9.1.9 |  |  | Suministro e Instalación de Alimentador en Cable LS HF FR Cu 2#2F+1#2N+1#8T. | ML | 30
| 9.1.10 |  |  | Suministro e Instalación de Alimentador en Cable LS HF FR Cu 2#10F+1#10N+1#12T Tablero Bombas Agua Potable | ML | 10
| 9.1.11 |  |  | Suministro e Instalación de Alimentador en Cable LS HF FR Cu 2#12F+1#12N+1#12T Bombas lapicero 1HP | ML | 24
| 9.1.12 |  |  | Suministro e Instalación de Alimentador en Cable LS HF FR Cu de Ctos de Luces y Tomas 1#12F+1#12N+1#12T | ML | 70
| 9.1.13 |  |  | Suministro e Instalación de Alimentador en Cable LS HF FR Cu de Tomas 2#12F+1#12T. Luces Vialux | ML | 40
| 9.1.14 |  |  | Suministro e Instalación de Alimentador en Cable LS HF FR Cu 2#8F+1#8T Mástil 1 | ML | 58
| 9.1.15 |  |  | Suministro e Instalación de Alimentador en Cable LS HF FR Cu 2#6F+1#8T Mástil 2 | ML | 86
| 9.1.16 |  |  | Suministro e Instalación de Alimentador en Cable LS HF FR Cu 2#8F+1#8T Mástil 3 | ML | 151
| 9.1.17 |  |  | Suministro e Instalación de Alimentador en Cable LS HF FR Cu 2#6F+1#8T Mástil 4 | ML | 128
| 9.1.18 |  |  | Suministro e Instalación de Cable Encauchetado 3x12AWG | ML | 96
| 9.1.19 |  |  | Suministro e Instalación de Tubo PVC 2x2" | ML | 315
| 9.1.20 |  |  | Excavación en terreno blando de 0,20*0,5m incluye compactación | ML | 315
| 9.1.21 |  |  | Suministro e Instalación de Tubo SCH40 1" | ML | 10
| 9.1.22 |  |  | Suministro e Instalación de Tubo PVC 1" | ML | 12
| 9.1.23 |  |  | Suministro e Instalación de Tubo SCH40 3/4" | ML | 10
| 9.1.24 |  |  | Suministro e Instalación de Tubo PVC 3/4" | ML | 50
| 9.1.25 |  |  | Suministro e Instalación de Tubo SCH40 1/2" | ML | 20
| 9.1.26 |  |  | Suministro e instalación de Coraza EMT 3/4 | ML | 15
| 9.1.27 |  |  | Suministro e Instalación de Registro CS 274 | Und | 15
| 9.1.28 |  |  | Suministro e instalación caja de inspección 30X30 incluye excavación | UND | 1
| 9.1.29 |  |  | Suministro e Instalación de Caja de Paso 30x30 IP 65 en Mástil | Und | 4
| 9.2 |  |  | SALIDAS ELÉCTRICAS DE ILUMINACIÓN Y TOMACORRIENTES
| 9.2.1 |  |  | Suministro e Instalación de salida para Luminaria 18W de incrustar en Tubería SCH40 1/2", Cable Cu No 12 LS HF FR incluye caja PVC 4x4, Prensa estopa, Encauchetado 3x12awg 1mts y Toma Aérea Hembra Leviton 15A/125V | UND | 5
| 9.2.2 |  |  | Suministro e Instalación de salida para Luminaria 40W de empotrar en Tubería EMT 1/2", Cable Cu No 12 LS HF FR incluye caja EMT 4x4, Prensa estopa, Encauchetado 3x12awg 1mts y Toma Aérea Hembra Leviton 15A/125V | UND | 4
| 9.2.3 |  |  | Suministro e Instalación de salida para Luminaria 60W de empotrar en Tubería EMT 1/2", Cable Cu No 12 LS HF FR incluye caja EMT 4x4, Prensa estopa, Encauchetado 3x12awg 1mts y Toma Aérea Hembra Leviton 15A/125V | UND | 1
| 9.2.4 |  |  | Suministro e Instalación de salida para Luminaria de emergencia de empotrar en Tubería EMT 1/2", Cable Cu No 12 LS HF FR incluye caja EMT 4x4, Prensa estopa, Encauchetado 3x12awg 1mts y Toma Aérea Hembra Leviton 15A/125V | UND | 1
| 9.2.5 |  |  | Suministro e Instalación de salida para Luminaria Tipo Poste de 20W en Tubería PVC 3/4, Cable Cu No 12 LS HF FR incluye caja PVC 4x4 | UND | 3
| 9.2.6 |  |  | Suministro e Instalación de salida para Luminaria Tipo Poste de 150W en Tubería PVC 3/4, Cable Cu No 12 LS HF FR incluye caja PVC 4x4 | UND | 0
| 9.2.7 |  |  | Suministro e Instalación de salida para Interruptor Sencillo en Tubería PVC 1/2", Cable Cu No 12 LS HF FR incluye caja EMT 2x4, y aparato | UND | 5
| 9.2.8 |  |  | Suministro e instalación de salida para toma doble con PT, incluye Toma de Piso en Tubería PVC 3/4 y Caja 2x4 PVC Cable Cu No 12 LS HF FR | UND | 2
| 9.2.9 |  |  | Suministro e instalación de salida para toma doble con PT, incluye Toma WP, en Tubería PVC 3/4 y Caja 2x4 PVC Cable Cu No 12 LS HF FR. Para Ascensor | UND | 3
| 9.3 |  |  | MÁSTILES
| 9.3.1 |  |  | Pedestal en concreto 0.6x0.6x2m para Bolardo | UND | 4
| 9.3.2 |  |  | Suministro e Instalación de Mástil 19mts 540Kgf en 4 secciones enchufables troncocónico octagonal y diámetro base de 38cm a 25cm en la punta, en lamina de 4.5mm ASTM A572 grado 50, platina base de 60cm x 3/4 y 4 aletas de refuerzo, Canasta de anclaje conformada por 8 pernos de 1"x2m. Peldaño y línea de vida a partir de los 6m de la base, con canasta de mantenimiento rectangular para instalar 6 proyectores. Acabado galvanizado en caliente y pintura electroestática | UND | 4
| 9.4 |  |  | POSTES PARA ILUMINACIÓN EXTERIOR
| 9.4.1 |  |  | Pedestal en concreto 15x15x15cm para Bolardo | UND | 3
| 9.4.2 |  |  | Suministro e Instalación de Poste metálico de 5m. Cilíndrico de 3" diámetro, con platina base de 30x30cm, canasta de anclaje de 1/2"x50cm y brazo sencillo de 2"x30cm. Acabado galvanizado en caliente y pintura electrostática | UND | 3
| 9.4.3 |  |  | Suministro e Instalación de Poste metálico de 9m altura libre en 2 secciones enchufables. Cilíndrico de 4" diámetro con platina base de 30x30cm, canasta de anclaje de 5/8"x1m y brazo sencillo de 2"x30cm. Acabado galvanizado en caliente y pintura electrostática. | UND | 0
| 9.5 |  |  | LUMINARIAS
| 9.5.1 |  |  | Suministro e Instalación de Luminaria LIRVAN DOWNLIGHT18 PRO LUMINARIA COMERCIAL DOWNLIGHT18 PRO POTENCIA 18W 160LM/W 2,880LM 4000K 50,000 HORAS VOLTAJE AC100-277 DPS-10KV CUERPO POLICARBONATO IP20/IK03 Φ190 X H80 | UND | 5
| 9.5.2 |  |  | Suministro e Instalación de Luminaria LIRBOX PRO-S POWER 3 IN 1 - 20W, 30W, 40W CCT 3 IN 1 (3000K, 4000K, 5000K) 160LM/W 100VAC-277VAC IP66, IK10, SPD10KV C4 M ANTICORROSIÓN PROTECCIÓN | UND | 4
| 9.5.3 |  |  | Suministro e Instalación de LuminariaWALLUX PRO-S POWER 3 IN 1 - 30W, 40W,60W CCT 3 IN 1 (3000K, 4000K, 5000K) 150 LM/W 120VAC-277VAC IP66, IK08, SPD10KV C4 M ANTICORROSIÓN PROTECCIÓN | UND | 1
| 9.5.4 |  |  | Suministro e Instalación de Luminaria VIALUX PRO-S POWER 3 IN 1 - 20W, 30W,50W 180LM/W 100VAC 277VAC IP66, IK08, SPD 10KV NEMA. 7 PINES C4 M ANTICORROSIÓN PROTECCIÓN | UND | 3
| 9.5.5 |  |  | Suministro e Instalación de Luminaria VIALUX PRO-L POWER 3 IN 1 - 100W, 120W,155W 180LM/W 100VAC 277VAC IP66, IK08, SPD 10KV NEMA7. C4 M ANTICORROSIÓN PROTECCIÓN | UND | 0
| 9.5.6 |  |  | Suministro e Instalación de Luminaria BIGPLUX PRO-M 400W 64000LM 160LM/W 100VAC-277VAC 5000K BEAM 15° IP66, IK08, SPD 20KV OUT/IP67 C4 M ANTICORROSIÓN PROTECCIÓN | UND | 24
| 9.5.7 |  |  | Suministro e Instalación de Luminaria de Emergencia | UND | 1
| 9.6 |  |  | APANTALLAMIENTO
| 9.6.1 |  |  | Suministro e instalación Cable de Cobre 1/0 AWG desnudo para conexión equipotencial | ML | 262
| 9.6.2 |  |  | Suministro e instalación de cable de aluminio aislado tipo AAC calibre 1/0 para bajantes de puesta a tierra | ML | 100
| 9.6.3 |  |  | Suministro e instalación punta captadora de 5/8x1mt con base, cable de aluminio conector alambrón punta captadora | UND | 4
| 9.6.4 |  |  | Suministro e instalación de Grapa multifunción | UND | 4
| 9.6.5 |  |  | Suministro e instalación Conector de compresión Bimetálico para interconexión entre cables bajantes y anillos inferiores | UND | 4
| 9.6.6 |  |  | Suministro e instalación caja de inspección 30X30 incluye excavación | UND | 4
| 9.6.7 |  |  | Suministro e instalación de varilla copperweld de 2,40m | UND | 4
| 9.6.8 |  |  | Suministro e instalación de soldaduras exotérmicas de 115gr | UND | 4
| 9.6.9 |  |  | Suministro e instalación de Tubo IMC 3/4" | UND | 4
| 9.7 |  |  | RED MT Y TRANSFORMADOR
| 9.7.1 |  |  | Suministro e instalación de Poste 12 mts 750kg | UND | 4
| 9.7.2 |  |  | Suministro e Instalación de Cable AAAC 123.3 kcmil | ML | 360
| 9.7.3 |  |  | Suministro e Instalación de Estructura de Fin de Linea 2F MT | UND | 1
| 9.7.4 |  |  | Suministro e Instalación de Estructura de Alineación 2F MT | UND | 1
| 9.7.5 |  |  | Suministro e Instalación de Estructura de Anclaje Doble Retención 2F MT | UND | 1
| 9.7.6 |  |  | Suministro e Instalación de Sistema de puesta a Tierra para estructura de MT | UND | 4
| 9.7.7 |  |  | Adecuacion de Punto de Conexión | GLB | 1
| 9.7.8 |  |  | Suministro e Instalación de Transformador Monofasico de15kVA 13200/240/120 Tipo poste en Aceite | UND | 1
| 9.7.9 |  |  | Suministro e Instalación de Cortacircuitos de 27kV/150A con hilos fusibles Tipo Costa. | UND | 2
| 9.7.10 |  |  | Suministro e Instalación Pararrayos Polimerico de 12 KV 10 KA. | UND | 2
| 9.7.11 |  |  | Cruceta Métalica Autosorportada 2.4 mts 2 1/2 x 3/16 | UND | 1
| 9.7.12 |  |  | Grapas para operar en caliente media tension | UND | 2
| 9.7.13 |  |  | Sistema de puesta a tierra del Transformador | UND | 1
| 9.7.14 |  |  | Suministro e Instalación Bajante IMC 2" y Capacete | UND | 1
| 9.7.15 |  |  | Suministro e Instalación de medida Directa en poste | UND | 1
| 9.7.16 |  |  | Suministro e Instalación de Transformador Monofasico de10kVA 13200/240/120 Tipo poste en Aceite | UND | 0
| 9.7.17 |  |  | Suministro e Instalación de Estructura de Anclaje Doble Retención+Fin de Linea 2F MT | UND | 1
| 9.8 |  |  | RETIE Y RETILAP
| 9.8.1 |  |  | Certificacion RETIE y RETILAP | GLB | 1
| 9.8.2 |  |  | Tramite AFINIA | GLB | 1
Subtotal
| 10 |  |  | PISOS Y ENCHAPES
| 10.1 |  |  | Suministro e instalación de enchape cerámico 0,20x0,30m para muros Baños | M2 | 21.88
| 10.2 |  |  | Suministro e instalación de enchape cerámico 0,20x0,30m para muros Baños | ML | 12
| 10.3 |  |  | Suministro e instalación de esquinero metálico para enchape | ML | 6
| 10.4 |  |  | Elaboración de Piso estampado en concreto 3000psi e=0,10m Inc. refuerzo en malla electrosoldada 6.50mm 15x15 | M2 | 161.5898
| 10.5 |  |  | Elaboración de Anden en concreto 3000psi e=0,10m pulido Inc. refuerzo en malla electrosoldada 6.50mm 15x15, endurecedor de piso | M2 | 540.9121
| 10.6 |  |  | Elaboración de bordillo en concreto f'c= 3000psi de 0,15x0,20m incl. refuerzo Long 2 barras de 3/8" con E3/8" C-0,15m | ML | 277.25
| 10.7 |  |  | Ornamentación con tierra orgánica y semillas | M2 | 1447.2151
Subtotal
| 11 |  |  | ACABADOS
| 11.1 |  |  | Suministro e instalación de muro una cara tipo SuperBoard espesor lamina 12mm | M2 | 3
| 11.2 |  |  | Suministro y aplicación Estuco plástico impermeable para exteriores | M2 | 89.342
| 11.3 |  |  | Suministro y aplicación Estuco plástico impermeable para interior baños | M2 | 64.58
| 11.4 |  |  | Suministro y aplicación de pintura vinilo tipo 2 para fondo de losa | M2 | 30
| 11.5 |  |  | Suministro y aplicación de pintura Tipo KORASA para exteriores | M2 | 89.342
| 11.6 |  |  | Suministro y aplicación de pintura Tipo KORASA para interior baños | M2 | 64.58
Subtotal
| 12 |  |  | CARPINTERÍA METÁLICA
| 12.1 |  |  | Suministro e instalación de puerta acceso baños en aluminio de 0,80x2,00 + mas persiana superior 0,80x1,00, incl. cerradura y herrajes | UN | 3
| 12.2 |  |  | Suministro e instalación de puerta acceso cuarto de bomba en aluminio de 0,80x1,00, incl. cerradura y herrajes | UN | 1
| 12.3 |  |  | Suministro e instalación de divisiones para baño en acero inoxidable | M2 | 11.76
Subtotal
| 13 |  |  | PISTA DE PATINAJE DE VELOCIDAD
| 13.1 |  |  | PAVIMENTO ASFALTICO
| 13.1.1 |  |  | Suministro e instalación de Sub Base Granular Tipo Invias SBG e=0,15m | M3 | 151.9649
| 13.1.2 |  |  | Suministro e instalación de Base Granular Tipo Invias BG e=0,20m | M3 | 202.6199
| 13.1.3 |  |  | Imprimación en emulsión asfáltica de ruptura rápida | M2 | 1013.0994
| 13.1.4 |  |  | Suministro e instalación de pavimentos asfaltico Tipo MDC-2 e=0,04m | M3 | 40.524
| 13.2 |  |  | PINTURA PISTA PATINAJE DE VELOCIDAD
| 13.2.1 |  |  | Suministro y aplicación de pintura trafico pesado | M2 | 1013.0994
| 13.3 |  |  | PASAMANOS PISTA
| 13.3.1 |  |  | Suministro e instalación de pasamanos en perfila tubular de 2" y laminas de policarbonato transparente | ML | 201.52
Subtotal
| 14 |  |  | CERRAMIENTO
| 14.1 |  |  | Elaboración de viga muro en concreto f'c=3000psi 0,30x0,70m para cerramiento perimetral | ML | 270.33
| 14.2 |  |  | Cerramiento perimetral en tubería 2" h= 1,70 incl. pintura separado 0,15m | ML | 269.53
| 14.3 |  |  | Suministro e instalación de puerta de acceso en tubo 2" 1.00x2.20m | UN | 1
Subtotal
SUBTOTAL OBRAS SAN JACINTO
SAN JUAN NEPOMUCENO
| 1 |  |  | PRELIMINARES
| 1.1 |  |  | Limpieza y descapote hasta e=0,20m | M3 | 1015.01
| 1.2 |  |  | Localización y replanteo topográfico | M2 | 3627.3198
| 1.3 |  |  | Cerramiento provisional en lamina arquitectónica trapezoidal galvanizada H=2,40m Inc. retiro final | ML | 278.33
| 1.4 |  |  | Instalación provisional de Agua potable incluye contador y tres puntos | GLB | 1
| 1.5 |  |  | Instalación provisional de energía eléctrica incl., Tablero, breakers, 3 tomas 110, 3 tomas 220, 4 salidas de luces 100W | GLB | 1
| 1.6 |  |  | Relleno en material seleccionado tipo zahorra para nivelación de contenedores y adecuación de acceso | M3 | 68.54
| 1.7 |  |  | Arriendo de contenedor de 20pies tipo almacén | MES | 6
| 1.8 |  |  | Arriendo de contenedor de 20pies tipo oficina | MES | 6
| 1.9 |  |  | Retiro de material sobrante de descapote | M3 | 1015.01
Subtotal
| 2 |  |  | EXCAVACIÓN, CIMENTACIÓN Y RELLENO
| 2.1 |  |  | EXCAVACIONES Y RELLENOS
| 2.1.1 |  |  | Excavación mecánica para conformación de terreno | M3 | 1088.1959
| 2.1.2 |  |  | Excavación mecánica para cimentación superficial | M3 | 855.3637
| 2.1.3 |  |  | Excavación manual para cimentación superficial | M3 | 134.2127
| 2.1.4 |  |  | Excavación mecánica para construcción de tanque enterrado | M3 | 46.5696
| 2.1.5 |  |  | Excavación manual para construcción de tanque enterrado | M3 | 11.6424
| 2.1.6 |  |  | Excavación mecánica para instalación de poza séptica | M3 | 78.258
| 2.1.7 |  |  | Excavación manual para instalación de poza séptica | M3 | 19.5645
| 2.1.8 |  |  | Relleno en material seleccionado tipo zahorra para conformación de rasante | M3 | 5116.3325
| 2.1.9 |  |  | Relleno en material seleccionado tipo zahorra para conformación de zapatas | M3 | 109.0718
| 2.1.10 |  |  | Relleno en material seleccionado de excavación para relleno cimentación | M3 | 458.4143
| 2.1.11 |  |  | Suministro e instalación de geotextil No Tejido tipo NT1600 | M2 | 692.9366
| 2.1.12 |  |  | Relleno en triturado calizo tamaño máximo 3/4" para campo de infiltración | M3 | 64.8
| 2.1.13 |  |  | Retiro de material sobrante de excavación | M3 | 1441.4425
| 2.2 |  |  | CIMENTACIONES
| 2.2.1 |  |  | Elaboración de solado en concreto f'c=2000psi e=0,05m para zapatas | M2 | 35.75
| 2.2.2 |  |  | Elaboración de solado en concreto f'c=2000psi e=0,05m para vigas cimientos | M2 | 73.814
| 2.2.3 |  |  | Elaboración de solado en concreto f'c=2000psi e=0,05m tanque enterrado | M2 | 23.76
| 2.2.4 |  |  | Elaboración de solado en concreto f'c=2000psi e=0,05m poza séptica | M2 | 7.6466
| 2.2.5 |  |  | Elaboración de solado en concreto f'c=2000psi e=0,05m muros de contención | M2 | 296.416
| 2.2.6 |  |  | Suministro y colocación de concreto f'c= 3000psi para zapatas | M3 | 8.575
| 2.2.7 |  |  | Suministro y colocación de concreto f'c= 3000psi para pedestales | M3 | 0.39
| 2.2.8 |  |  | Suministro y colocación de concreto f'c= 3000psi para viga cimiento | M3 | 27.4176
| 2.2.9 |  |  | Suministro, figuración e instalación acero de refuerzo para cimentación fy=60.000psi | KG | 3770.0394
| 2.2.10 |  |  | Elaboración de sobrecimientos en bloques de cemento No 6 h=0,50m rellenos en concreto f'c=2000psi | ML | 35.87
| 2.2.11 |  |  | Impermeabilización asfáltica de sobrecimientos | ML | 35.87
| 2.2.12 |  |  | Muerto en concreto ciclópeo relación piedra 30 - 60 f'c=3.000psi | M3 | 8.4375
Subtotal
| 3 |  |  | ESTRUCTURA EN CONCRETO
| 3.1 |  |  | Suministro y colocación de concreto f'c= 3500psi para columnas | M3 | 7.5
| 3.2 |  |  | Suministro y colocación de concreto f'c= 3000psi para viga de amarre superior | M3 | 2.1024
| 3.3 |  |  | Suministro y colocación de concreto f'c= 3000psi para placa cubierta baños | M3 | 3.2922
| 3.4 |  |  | Suministro y colocación de concreto f'c= 3000psi para gradería | M3 | 34.1512
| 3.5 |  |  | Suministro y colocación de concreto f'c= 3000psi para fondo Tanque Enterrado | M3 | 7.128
| 3.6 |  |  | Suministro y colocación de concreto f'c= 3000psi para muros Tanque Enterrado | M3 | 9.12
| 3.7 |  |  | Suministro y colocación de concreto f'c= 3000psi para placa superior Tanque Enterrado | M3 | 7.128
| 3.8 |  |  | Suministro y colocación de concreto f'c= 3000psi para Zarpa Muro de Contención | M3 | 103.7456
| 3.9 |  |  | Suministro y colocación de concreto f'c= 3000psi para Muro de Contención | M3 | 97.4814
| 3.10 |  |  | Suministro, figuración e instalación acero de refuerzo para columnas fy=60.000psi | KG | 1449.288
| 3.11 |  |  | Suministro, figuración e instalación acero de refuerzo para Viga de Amarre Sup fy=60.000psi | KG | 238.189
| 3.12 |  |  | Suministro, figuración e instalación acero de refuerzo para Placa Cub Baños fy=60.000psi | KG | 4105.505
| 3.13 |  |  | Suministro, figuración e instalación acero de refuerzo para Gradería fy=60.000psi | KG | 10267.7899
| 3.14 |  |  | Suministro, figuración e instalación acero de refuerzo para Tanque Enterrado fy=60.000psi | KG | 3211.044
| 3.15 |  |  | Suministro, figuración e instalación acero de refuerzo para Muro de Contención fy=60.000psi | KG | 17715.4109
Subtotal
| 4 |  |  | ESTRUCTURA EN ACERO
| 4.1 |  |  | Suministro e instalación de estructura en acero estructural A36 incluye soldadura 7018, montaje y pintura anticorrosivo alquídico (3mil), y acabado esmalte negro mate alquídico (3mil) | KG | 607.647
| 4.2 |  |  | Suministro e instalación de correas PHR 120x60x15x1.5 incl. elementos de soporte, soldadura 7018, tornillería, montaje y pintura anticorrosivo alquídico (3mil), y acabado esmalte negro mate alquídico (3mil) | KG | 630.36
Subtotal
| 5 |  |  | CUBIERTA
| 5.1 |  |  | Suministro e instalación de cubierta lamina termoacústica A360 marina | M2 | 123.6
| 5.2 |  |  | Plantilla de nivelación en mortero impermeabilizado e=0,05m para losa baños | M2 | 30
| 5.3 |  |  | Impermeabilización en manto asfaltico Tipo Edil o similar de 3mm para losa baños | M2 | 32.94
Subtotal
| 6 |  |  | MAMPOSTERÍA
| 6.1 |  |  | Elaboración de placa contrapiso en concreto f'c=3000psi e=0,10m, reforzada con malla electrosoldada 6,5mm de 15x15cm pulida con endurecedor de piso | M2 | 64.2237
| 6.2 |  |  | Levante estructural en bloques de hormigón liso No 4 | M2 | 86.46
| 6.3 |  |  | Pañete impermeabilizado exterior e=0,02m fachada | M2 | 89.342
| 6.4 |  |  | Pañete impermeabilizado exterior e=0,02m fachada | ML | 9.66
| 6.5 |  |  | Pañete impermeabilizado interior e=0,02m zonas húmedas | M2 | 86.46
| 6.6 |  |  | Pañete lineal impermeabilizado interior e=0,02m zonas húmedas | ML | 6
| 6.7 |  |  | Pañete interior e=0,02m | M2 | 0
| 6.8 |  |  | Pañete lineal interior e=0,02m | ML | 0
| 6.9 |  |  | Plantilla de nivelación en mortero impermeabilizado e=0,05m para zonas húmedas | M2 | 24.5737
Subtotal
| 7 |  |  | INSTALACIONES HIDRÁULICO SANITARIAS
| 7.1 |  |  | REDES AGUAS LLUVIAS
| 7.1.1 |  |  | Puntos Aguas lluvias ø4" | UN | 4
| 7.1.2 |  |  | Puntos Conexión ø4" a Bajantes ø4" | UN | 2
| 7.1.3 |  |  | Pasantes en placa ø4" (saca núcleos) | UN | 4
| 7.1.4 |  |  | Tubería Bajantes De ø4" PVC-Sanitaria | ML | 12
| 7.1.5 |  |  | Tubería Colectores Enterrados De ø4" PVC-Sanitaria | ML | 6
| 7.1.6 |  |  | Tubería Colectores Enterrados De ø8" PVC-Pared Estructurada | ML | 40
| 7.1.7 |  |  | Excavación para instalación de tubería aguas lluvias | ML | 46
| 7.1.8 |  |  | Relleno Material Seleccionado para tubería de aguas lluvias | ML | 46
| 7.1.9 |  |  | Relleno Material Sitio para tubería de aguas lluvias | ML | 46
| 7.1.10 |  |  | Retiro Interno de material sobrante de excavación | ML | 46
| 7.2 |  |  | REDES AGUAS NEGRAS
| 7.2.1 |  |  | Puntos Desagües ø2" de muro | UN. | 3
| 7.2.2 |  |  | Puntos Desagües ø2" de piso | UN. | 3
| 7.2.3 |  |  | Puntos Desagües ø4" | UN. | 4
| 7.2.4 |  |  | Puntos Empalme ø2" a Colector de ø4" | UN. | 6
| 7.2.5 |  |  | Puntos Empalme ø4" a Colector de ø4" | UN. | 4
| 7.2.6 |  |  | Tubería Colectores Enterrados De ø2" PVC-Sanitaria | ML. | 6
| 7.2.7 |  |  | Tubería Colectores Enterrados De ø4" PVC-Sanitaria | ML. | 28
| 7.2.8 |  |  | Cajas de Inspección De 0,60 ×0,60 metros | UN. | 4
| 7.2.9 |  |  | Excavación instalación de tubería aguas negras | ML. | 34
| 7.2.10 |  |  | Relleno Material Seleccionado para tubería aguas negras | ML. | 34
| 7.2.11 |  |  | Relleno Material Sitio tubería aguas negras | ML. | 34
| 7.2.12 |  |  | Retiro Interno de material sobrante de excavación | ML. | 34
| 7.2.13 |  |  | Tubería Colectores Enterrados De ø4" PVC-Sanitaria perforada para filtro | ML. | 120
| 7.2.14 |  |  | Excavación para instalación de tubería perforada para filtro | ML. | 120
| 7.2.15 |  |  | Relleno Material Filtrante para instalación de tubería perforada para filtro | ML. | 120
| 7.2.16 |  |  | Relleno Material Sitio para instalación de tubería perforada para filtro | ML. | 120
| 7.2.17 |  |  | Retiro Interno para instalación de tubería perforada para filtro | ML. | 120
| 7.2.18 |  |  | Suministro e instalación de poza séptica fibra de 10,000lts | UN | 1
| 7.4 |  |  | REDES SUMINISTRO DE AGUA
| 7.4.1 |  |  | Puntos Hidráulicos ø1/2" | UN. | 7
| 7.4.2 |  |  | Puntos Medidor ø3/4" | UN. | 1
| 7.4.3 |  |  | Redes Alimentación Tubería PVC Presión RDE. 9 - 21De ø1/2" | ML. | 15
| 7.4.4 |  |  | Redes Alimentación Tubería PVC Presión RDE. 9 - 21 De ø3/4" | ML. | 10
| 7.4.5 |  |  | Redes Alimentación Tubería PVC Presión RDE. 9 - 21De ø1" | ML. | 22
| 7.4.6 |  |  | Excavación instalación de tubería suministro de agua | ML. | 47
| 7.4.7 |  |  | Relleno Material Seleccionado instalación de tubería suministro de agua | ML. | 47
| 7.4.8 |  |  | Relleno Material Sitio instalación de tubería suministro de agua | ML. | 47
| 7.4.9 |  |  | Retiro Interno instalación de tubería suministro de agua | ML. | 47
| 7.4.10 |  |  | Válvulas de Compuerta De ø3/4" | UN. | 3
| 7.4.11 |  |  | Válvulas de Compuerta De ø1" | UN. | 2
| 7.4.12 |  |  | Válvulas de Cheque Compuerta De ø1" | UN. | 1
| 7.4.13 |  |  | Acometida a Tanque Bajo Tubería PVC Presión RDE. 21 De ø1" | ML. | 6
| 7.4.14 |  |  | Acometida a Tanque Bajo Tubería PVC Presión RDE. 21 De ø2" | ML. | 9
| 7.4.15 |  |  | Válvulas de Compuerta De ø2" | UN. | 2
| 7.4.16 |  |  | Válvulas de Flotador De ø2" | UN. | 1
| 7.4.17 |  |  | Válvulas de Cheque Compuerta De ø1" | UN. | 1
| 7.4.18 |  |  | Pasamuros de ø2"× 0.6 m, A. Inox. Rosca x Rosca | UN. | 1
| 7.4.19 |  |  | Excavación instalación de tubería tanque enterrado | ML. | 15
| 7.4.20 |  |  | Relleno Material Seleccionado instalación de tubería tanque enterrado | ML. | 15
| 7.4.21 |  |  | Relleno Material Sitio instalación de tubería tanque enterrado | ML. | 15
| 7.4.22 |  |  | Retiro Interno instalación de tubería tanque enterrado | ML. | 15
| 7.4.23 |  |  | Tubería PVC Presión RDE. 21De ø1" Para cuarto de Bombas | ML. | 6
| 7.4.24 |  |  | Manómetro 0 - 200 PSI | UN. | 1
| 7.4.25 |  |  | Válvulas de Compuerta De ø1/2" | UN. | 1
| 7.4.26 |  |  | Válvulas de Compuerta De ø1" | UN. | 3
| 7.4.27 |  |  | Válvulas de Cheque Compuerta De ø1" | UN. | 2
| 7.4.28 |  |  | Pasamuros de ø1"× 0.6 m, A. Inox. Rosca x Rosca | UN. | 2
| 7.4.29 |  |  | Punto Ventilación de Tanque | UN. | 2
| 7.4.30 |  |  | Conexión hidráulica Equipo de Bombeo Sumergible. Consistente en 2 bomba, con las siguientes condiciones de operación: Q= 1,50 lps, H=21,00 mt., incluye tableros y demás accesorios para el correcto funcionamiento. No incluye cableado. | UN. | 1
| 7.5 |  |  | MONTAJE APARATOS
| 7.5.1 |  |  | Suministro e Instalación Sanitarios de Tanque Línea Acuacer o similar | UN. | 4
| 7.5.2 |  |  | Suministro e instalación Lavamanos Línea Acuacer o similar | UN. | 3
| 7.5.3 |  |  | Suministro e instalación de Espejo redondo franja later sandblast 60x60x3.4cm | UN | 3
| 7.5.4 |  |  | Suministro el instalación juego de incrustaciones baño | UN | 4
| 7.5.5 |  |  | Suministro el instalación barras de seguridad en acero inoxidable L=0,50m | UN | 2
Subtotal
| 8 |  |  | SISTEMA DE DRENAJE INTERNO PISTA DE PATINAJE
| 8.1 |  |  | Excavación para instalación de cárcamo de drenaje | ML | 146.86
| 8.2 |  |  | Relleno en material seleccionado de excavación para cimentación de cárcamos | ML | 146.86
| 8.3 |  |  | Suministro e instalación de cárcamos prefabricados para drenaje de aguas lluvias en pista incluye rejilla | ML | 146.86
| 8.4 |  |  | Cajas de Inspección De 0,60 ×0,60 metros | UN | 2
| 8.5 |  |  | Retiro de material sobrante de Excavación | ML | 146.86
Subtotal
| 9 |  |  | INSTALACIONES ELÉCTRICAS
| 9.1 |  |  | TABLEROS Y ALIMENTADORES
| 9.1.1 |  |  | Suministro e Instalación de Tablero Bifásico de 24 Ctos con espacio para Totalizador | UND | 1
| 9.1.2 |  |  | Tablero Bifásico 8 Ctos para Bombas incluye 2und 1x20A, 2und 2x20A | UND | 1
| 9.1.3 |  |  | Suministro e Instalación de Tablero Bifásico de 12 Ctos con espacio para Totalizador garita | UND | 0
| 9.1.4 |  |  | Suministro e Instalación de Breaker industrial 3x50 A | UND | 1
| 9.1.5 |  |  | Suministro e Instalación de Breaker industrial 3x70 A | UND | 0
| 9.1.6 |  |  | Suministro e instalación de Breaker 1x15/20 10kA | UNID | 6
| 9.1.7 |  |  | Suministro e instalación de Breaker 2x20A | UNID | 5
| 9.1.8 |  |  | Suministro e instalación de Breaker 2x50A | UNID | 0
| 9.1.9 |  |  | Suministro e Instalación de Alimentador en Cable LS HF FR Cu 2#2F+1#2N+1#8T. | ML | 30
| 9.1.10 |  |  | Suministro e Instalación de Alimentador en Cable LS HF FR Cu 2#10F+1#10N+1#12T Tablero Bombas Agua Potable | ML | 10
| 9.1.11 |  |  | Suministro e Instalación de Alimentador en Cable LS HF FR Cu 2#12F+1#12N+1#12T Bombas lapicero 1HP | ML | 24
| 9.1.12 |  |  | Suministro e Instalación de Alimentador en Cable LS HF FR Cu de Ctos de Luces y Tomas 1#12F+1#12N+1#12T | ML | 70
| 9.1.13 |  |  | Suministro e Instalación de Alimentador en Cable LS HF FR Cu de Tomas 2#12F+1#12T. Luces Vialux | ML | 40
| 9.1.14 |  |  | Suministro e Instalación de Alimentador en Cable LS HF FR Cu 2#8F+1#8T Mástil 1 | ML | 58
| 9.1.15 |  |  | Suministro e Instalación de Alimentador en Cable LS HF FR Cu 2#6F+1#8T Mástil 2 | ML | 86
| 9.1.16 |  |  | Suministro e Instalación de Alimentador en Cable LS HF FR Cu 2#8F+1#8T Mástil 3 | ML | 151
| 9.1.17 |  |  | Suministro e Instalación de Alimentador en Cable LS HF FR Cu 2#6F+1#8T Mástil 4 | ML | 128
| 9.1.18 |  |  | Suministro e Instalación de Cable Encauchetado 3x12AWG | ML | 96
| 9.1.19 |  |  | Suministro e Instalación de Tubo PVC 2x2" | ML | 315
| 9.1.20 |  |  | Excavación en terreno blando de 0,20*0,5m incluye compactación | ML | 315
| 9.1.21 |  |  | Suministro e Instalación de Tubo SCH40 1" | ML | 10
| 9.1.22 |  |  | Suministro e Instalación de Tubo PVC 1" | ML | 12
| 9.1.23 |  |  | Suministro e Instalación de Tubo SCH40 3/4" | ML | 10
| 9.1.24 |  |  | Suministro e Instalación de Tubo PVC 3/4" | ML | 50
| 9.1.25 |  |  | Suministro e Instalación de Tubo SCH40 1/2" | ML | 20
| 9.1.26 |  |  | Suministro e instalación de Coraza EMT 3/4 | ML | 15
| 9.1.27 |  |  | Suministro e Instalación de Registro CS 274 | Und | 15
| 9.1.28 |  |  | Suministro e instalación caja de inspección 30X30 incluye excavación | UND | 1
| 9.1.29 |  |  | Suministro e Instalación de Caja de Paso 30x30 IP 65 en Mástil | Und | 4
| 9.2 |  |  | SALIDAS ELÉCTRICAS DE ILUMINACIÓN Y TOMACORRIENTES
| 9.2.1 |  |  | Suministro e Instalación de salida para Luminaria 18W de incrustar en Tubería SCH40 1/2", Cable Cu No 12 LS HF FR incluye caja PVC 4x4, Prensa estopa, Encauchetado 3x12awg 1mts y Toma Aérea Hembra Leviton 15A/125V | UND | 5
| 9.2.2 |  |  | Suministro e Instalación de salida para Luminaria 40W de empotrar en Tubería EMT 1/2", Cable Cu No 12 LS HF FR incluye caja EMT 4x4, Prensa estopa, Encauchetado 3x12awg 1mts y Toma Aérea Hembra Leviton 15A/125V | UND | 4
| 9.2.3 |  |  | Suministro e Instalación de salida para Luminaria 60W de empotrar en Tubería EMT 1/2", Cable Cu No 12 LS HF FR incluye caja EMT 4x4, Prensa estopa, Encauchetado 3x12awg 1mts y Toma Aérea Hembra Leviton 15A/125V | UND | 1
| 9.2.4 |  |  | Suministro e Instalación de salida para Luminaria de emergencia de empotrar en Tubería EMT 1/2", Cable Cu No 12 LS HF FR incluye caja EMT 4x4, Prensa estopa, Encauchetado 3x12awg 1mts y Toma Aérea Hembra Leviton 15A/125V | UND | 1
| 9.2.5 |  |  | Suministro e Instalación de salida para Luminaria Tipo Poste de 20W en Tubería PVC 3/4, Cable Cu No 12 LS HF FR incluye caja PVC 4x4 | UND | 3
| 9.2.6 |  |  | Suministro e Instalación de salida para Luminaria Tipo Poste de 150W en Tubería PVC 3/4, Cable Cu No 12 LS HF FR incluye caja PVC 4x4 | UND | 0
| 9.2.7 |  |  | Suministro e Instalación de salida para Interruptor Sencillo en Tubería PVC 1/2", Cable Cu No 12 LS HF FR incluye caja EMT 2x4, y aparato | UND | 5
| 9.2.8 |  |  | Suministro e instalación de salida para toma doble con PT, incluye Toma de Piso en Tubería PVC 3/4 y Caja 2x4 PVC Cable Cu No 12 LS HF FR | UND | 2
| 9.2.9 |  |  | Suministro e instalación de salida para toma doble con PT, incluye Toma WP, en Tubería PVC 3/4 y Caja 2x4 PVC Cable Cu No 12 LS HF FR. Para Ascensor | UND | 3
| 9.3 |  |  | MÁSTILES
| 9.3.1 |  |  | Pedestal en concreto 0.6x0.6x2m para Bolardo | UND | 4
| 9.3.2 |  |  | Suministro e Instalación de Mástil 19mts 540Kgf en 4 secciones enchufables troncocónico octagonal y diámetro base de 38cm a 25cm en la punta, en lamina de 4.5mm ASTM A572 grado 50, platina base de 60cm x 3/4 y 4 aletas de refuerzo, Canasta de anclaje conformada por 8 pernos de 1"x2m. Peldaño y línea de vida a partir de los 6m de la base, con canasta de mantenimiento rectangular para instalar 6 proyectores. Acabado galvanizado en caliente y pintura electroestática | UND | 4
| 9.4 |  |  | POSTES PARA ILUMINACIÓN EXTERIOR
| 9.4.1 |  |  | Pedestal en concreto 15x15x15cm para Bolardo | UND | 3
| 9.4.2 |  |  | Suministro e Instalación de Poste metálico de 5m. Cilíndrico de 3" diámetro, con platina base de 30x30cm, canasta de anclaje de 1/2"x50cm y brazo sencillo de 2"x30cm. Acabado galvanizado en caliente y pintura electrostática | UND | 3
| 9.4.3 |  |  | Suministro e Instalación de Poste metálico de 9m altura libre en 2 secciones enchufables. Cilíndrico de 4" diámetro con platina base de 30x30cm, canasta de anclaje de 5/8"x1m y brazo sencillo de 2"x30cm. Acabado galvanizado en caliente y pintura electrostática. | UND | 0
| 9.5 |  |  | LUMINARIAS
| 9.5.1 |  |  | Suministro e Instalación de Luminaria LIRVAN DOWNLIGHT18 PRO LUMINARIA COMERCIAL DOWNLIGHT18 PRO POTENCIA 18W 160LM/W 2,880LM 4000K 50,000 HORAS VOLTAJE AC100-277 DPS-10KV CUERPO POLICARBONATO IP20/IK03 Φ190 X H80 | UND | 5
| 9.5.2 |  |  | Suministro e Instalación de Luminaria LIRBOX PRO-S POWER 3 IN 1 - 20W, 30W, 40W CCT 3 IN 1 (3000K, 4000K, 5000K) 160LM/W 100VAC-277VAC IP66, IK10, SPD10KV C4 M ANTICORROSIÓN PROTECCIÓN | UND | 4
| 9.5.3 |  |  | Suministro e Instalación de LuminariaWALLUX PRO-S POWER 3 IN 1 - 30W, 40W,60W CCT 3 IN 1 (3000K, 4000K, 5000K) 150 LM/W 120VAC-277VAC IP66, IK08, SPD10KV C4 M ANTICORROSIÓN PROTECCIÓN | UND | 1
| 9.5.4 |  |  | Suministro e Instalación de Luminaria VIALUX PRO-S POWER 3 IN 1 - 20W, 30W,50W 180LM/W 100VAC 277VAC IP66, IK08, SPD 10KV NEMA. 7 PINES C4 M ANTICORROSIÓN PROTECCIÓN | UND | 3
| 9.5.5 |  |  | Suministro e Instalación de Luminaria VIALUX PRO-L POWER 3 IN 1 - 100W, 120W,155W 180LM/W 100VAC 277VAC IP66, IK08, SPD 10KV NEMA7. C4 M ANTICORROSIÓN PROTECCIÓN | UND | 0
| 9.5.6 |  |  | Suministro e Instalación de Luminaria BIGPLUX PRO-M 400W 64000LM 160LM/W 100VAC-277VAC 5000K BEAM 15° IP66, IK08, SPD 20KV OUT/IP67 C4 M ANTICORROSIÓN PROTECCIÓN | UND | 24
| 9.5.7 |  |  | Suministro e Instalación de Luminaria de Emergencia | UND | 1
| 9.6 |  |  | APANTALLAMIENTO
| 9.6.1 |  |  | Suministro e instalación Cable de Cobre 1/0 AWG desnudo para conexión equipotencial | ML | 262
| 9.6.2 |  |  | Suministro e instalación de cable de aluminio aislado tipo AAC calibre 1/0 para bajantes de puesta a tierra | ML | 100
| 9.6.3 |  |  | Suministro e instalación punta captadora de 5/8x1mt con base, cable de aluminio conector alambrón punta captadora | UND | 4
| 9.6.4 |  |  | Suministro e instalación de Grapa multifunción | UND | 4
| 9.6.5 |  |  | Suministro e instalación Conector de compresión Bimetálico para interconexión entre cables bajantes y anillos inferiores | UND | 4
| 9.6.6 |  |  | Suministro e instalación caja de inspección 30X30 incluye excavación | UND | 4
| 9.6.7 |  |  | Suministro e instalación de varilla copperweld de 2,40m | UND | 4
| 9.6.8 |  |  | Suministro e instalación de soldaduras exotérmicas de 115gr | UND | 4
| 9.6.9 |  |  | Suministro e instalación de Tubo IMC 3/4" | UND | 4
| 9.7 |  |  | RED MT Y TRANSFORMADOR
| 9.7.1 |  |  | Suministro e instalación de Poste 12 mts 750kg | UND | 3
| 9.7.2 |  |  | Suministro e Instalación de Cable AAAC 123.3 kcmil | ML | 130
| 9.7.3 |  |  | Suministro e Instalación de Estructura de Fin de Linea 2F MT | UND | 1
| 9.7.4 |  |  | Suministro e Instalación de Estructura de Alineación 2F MT | UND | 1
| 9.7.5 |  |  | Suministro e Instalación de Estructura de Anclaje Doble Retención 2F MT | UND | 1
| 9.7.6 |  |  | Suministro e Instalación de Sistema de puesta a Tierra para estructura de MT | UND | 3
| 9.7.7 |  |  | Adecuacion de Punto de Conexión | GLB | 1
| 9.7.8 |  |  | Suministro e Instalación de Transformador Monofasico de15kVA 13200/240/120 Tipo poste en Aceite | UND | 1
| 9.7.9 |  |  | Suministro e Instalación de Cortacircuitos de 27kV/150A con hilos fusibles Tipo Costa. | UND | 2
| 9.7.10 |  |  | Suministro e Instalación Pararrayos Polimerico de 12 KV 10 KA. | UND | 2
| 9.7.11 |  |  | Cruceta Métalica Autosorportada 2.4 mts 2 1/2 x 3/16 | UND | 1
| 9.7.12 |  |  | Grapas para operar en caliente media tension | UND | 2
| 9.7.13 |  |  | Sistema de puesta a tierra del Transformador | UND | 1
| 9.7.14 |  |  | Suministro e Instalación Bajante IMC 2" y Capacete | UND | 1
| 9.7.15 |  |  | Suministro e Instalación de medida Directa en poste | UND | 1
| 9.7.16 |  |  | Suministro e Instalación de Transformador Monofasico de10kVA 13200/240/120 Tipo poste en Aceite | UND | 0
| 9.7.17 |  |  | Suministro e Instalación de Estructura de Anclaje Doble Retención+Fin de Linea 2F MT | UND | 0
| 9.8 |  |  | RETIE Y RETILAP
| 9.8.1 |  |  | Certificacion RETIE y RETILAP | GLB | 1
| 9.8.2 |  |  | Tramite AFINIA | GLB | 1
Subtotal
| 10 |  |  | PISOS Y ENCHAPES
| 10.1 |  |  | Suministro e instalación de enchape cerámico 0,20x0,30m para muros Baños | M2 | 21.88
| 10.2 |  |  | Suministro e instalación de enchape cerámico 0,20x0,30m para muros Baños | ML | 12
| 10.3 |  |  | Suministro e instalación de esquinero metálico para enchape | ML | 6
| 10.4 |  |  | Elaboración de Piso estampado en concreto 3000psi e=0,10m Inc. refuerzo en malla electrosoldada 6.50mm 15x15 | M2 | 161.5898
| 10.5 |  |  | Elaboración de Anden en concreto 3000psi e=0,10m pulido Inc. refuerzo en malla electrosoldada 6.50mm 15x15, endurecedor de piso | M2 | 540.9121
| 10.6 |  |  | Elaboración de bordillo en concreto f'c= 3000psi de 0,15x0,20m incl. refuerzo Long 2 barras de 3/8" con E3/8" C-0,15m | ML | 277.25
| 10.7 |  |  | Ornamentación con tierra orgánica y semillas | M2 | 1447.2151
Subtotal
| 11 |  |  | ACABADOS
| 11.1 |  |  | Suministro e instalación de muro una cara tipo SuperBoard espesor lamina 12mm | M2 | 3
| 11.2 |  |  | Suministro y aplicación Estuco plástico impermeable para exteriores | M2 | 89.342
| 11.3 |  |  | Suministro y aplicación Estuco plástico impermeable para interior baños | M2 | 64.58
| 11.4 |  |  | Suministro y aplicación de pintura vinilo tipo 2 para fondo de losa | M2 | 30
| 11.5 |  |  | Suministro y aplicación de pintura Tipo KORASA para exteriores | M2 | 89.342
| 11.6 |  |  | Suministro y aplicación de pintura Tipo KORASA para interior baños | M2 | 64.58
Subtotal
| 12 |  |  | CARPINTERÍA METÁLICA
| 12.1 |  |  | Suministro e instalación de puerta acceso baños en aluminio de 0,80x2,00 + mas persiana superior 0,80x1,00, incl. cerradura y herrajes | UN | 3
| 12.2 |  |  | Suministro e instalación de puerta acceso cuarto de bomba en aluminio de 0,80x1,00, incl. cerradura y herrajes | UN | 1
| 12.3 |  |  | Suministro e instalación de divisiones para baño en acero inoxidable | M2 | 11.76
Subtotal
| 13 |  |  | PISTA DE PATINAJE DE VELOCIDAD
| 13.1 |  |  | PAVIMENTO ASFALTICO
| 13.1.1 |  |  | Suministro e instalación de Sub Base Granular Tipo Invias SBG e=0,15m | M3 | 151.9649
| 13.1.2 |  |  | Suministro e instalación de Base Granular Tipo Invias BG e=0,20m | M3 | 202.6199
| 13.1.3 |  |  | Imprimación en emulsión asfáltica de ruptura rápida | M2 | 1013.0994
| 13.1.4 |  |  | Suministro e instalación de pavimentos asfaltico Tipo MDC-2 e=0,04m | M3 | 40.524
| 13.2 |  |  | PINTURA PISTA PATINAJE DE VELOCIDAD
| 13.2.1 |  |  | Suministro y aplicación de pintura trafico pesado | M2 | 1013.0994
| 13.3 |  |  | PASAMANOS PISTA
| 13.3.1 |  |  | Suministro e instalación de pasamanos en perfila tubular de 2" y laminas de policarbonato transparente | ML | 201.52
Subtotal
| 14 |  |  | CERRAMIENTO
| 14.1 |  |  | Elaboración de viga muro en concreto f'c=3000psi 0,30x0,70m para cerramiento perimetral | ML | 270.33
| 14.2 |  |  | Cerramiento perimetral en tubería 2" h= 1,70 incl. pintura separado 0,15m | ML | 269.45
| 14.3 |  |  | Suministro e instalación de puerta de acceso en tubo 2" 1.00x2.20m | UN | 1
Subtotal
SUBTOTAL OBRAS SAN JUAN NEPOMUCENO
SUBTOTAL OBRAS CALAMAR
SUBTOTAL OBRAS CICUCO
SUBTOTAL OBRAS SAN JACINTO
SUBTOTAL OBRAS SAN JUAN NEPOMUCENO
SUBTOTAL OBRAS (INCLUYE IVA)
PMA
PMT
SST
LICENCIA DE CONSTRUCCIÓN DEL PROYECTO
DELINEACIÓN URBANA
VALOR TOTAL
NOTA 1: Se debe tener en cuenta que el PRECIO UNITARIO incluye el valor de A.I.U. |  |  |  |  | DESCRIPCION |  |  | PORCENTAJE
NOTA 2: Cuando la fracción decimal del peso sea igual o superior a 5 se aproximará por exceso al número entero siguiente del peso y cuando la fracción decimal del peso sea inferior a 5 se aproximará por defecto al número entero del peso. |  |  |  |  | ADMINISTRACIÓN |  | A=
NOTA 3: El A.I.U y su discriminación deben estar en porcentaje (%). |  |  |  |  | IMPREVISTO |  | I=
[5 empty] | UTILIDAD |  | U=
[5 empty] | TOTAL A.I.U |  | A.I.U.=

## INDICAR CÓDIGO DEL ITEM DE PAGO
Formulario 1 - Propuesta económica - Licitación de obra pública de infraestructura social
Version 2 del 21 de agosto de 2025
[La Entidad podrá utilizar este Formato para la presentación de los análisis de Precios Unitarios del Contratista en la oportunidad prevista en el numeral 8.2. del Documento Base]
[NOMBRE DE LA ENTIDAD]
VERSIÓN
[NÚMERO DEL PROCESO]
[6 empty] | PÁGINA | 1 | DE | 1
ANÁLISIS DE PRECIOS UNITARIOS
[6 empty] | FECHA | DD | MM | AA
ÍTEMS DE LA PROPUESTA ECONÓMICA |  |  | ÍTEMS NO PREVISTOS
DATOS ESPECÍFICOS
ÍTEM | DESCRIPCIÓN | [5 empty] | UNIDAD |  | CANTIDAD
I. EQUIPO
DESCRIPCIÓN |  | MARCA |  | TIPO |  | TARIFA/HORA | RENDIMIENTO |  | Vr. UNITARIO
SUBTOTAL $
II. MATERIALES
DESCRIPCIÓN |  |  |  |  | UNIDAD | CANTIDAD | PRECIO UNIT. |  | Vr. UNITARIO
SUBTOTAL $ | [8 empty] | 0
III. TRANSPORTES
MATERIAL |  |  |  | VOL. o PESO | DISTANCIA | M3 o Ton/Km | TARIFA |  | Vr. UNITARIO
SUBTOTAL $
IV. MANO DE OBRA
TRABAJADOR |  |  |  | JORNAL | PRESTACIONES | JORNAL TOTAL | RENDIMIENTO |  | Vr. UNITARIO
SUBTOTAL $
TOTAL COSTO DIRECTO $
V. COSTOS INDIRECTOS
Descripción | [5 empty] | Porcentaje | Valor Total
ADMINISTRACION
IMPREVISTOS
UTILIDAD
SUBTOTAL $
Precio Unitario Total Aproximado al peso $
Firma
Nombre:
Representante legal del Contratista o su apoderado
Matricula:
OBSERVACIONES INTERVENTORÍA
APROBACIÓN POR INTERVENTORÍA
Nota 1: Cuando se trate de análisis de Precios Unitarios correspondientes a ítems de la propuesta económica aprobada, el Interventor aprueba el desglose de los componentes manteniendo el mismo Precio Unitario de cada ítem, cumpliendo con las especificaciones de construcción vigentes para el proyecto.
Nota 2: Cuando se trate de análisis de Precios Unitarios de ítems no previstos, el Interventor aprueba el desglose y Precio Unitario de cada ítem no previsto, exigiendo la aplicación de los costos correspondientes a insumos y tarifas de la propuesta económica inicial cuando estén contemplados, cumpliendo con las especificaciones de construcción vigente para el proyecto.
Firma
Nombre:
Representante legal del Interventor o su apoderado
Matricula :