## CNC
ESTUDIO DE MERCADO MATERIALES DE FORMACIÓN 2026
CENTRO PARA LA INDUSTRIA PETROQUIMICA
(PRECIO UNITARIO MONTO AGOTABLE)
MATERIALES DE FORMACIÓN REGULAR CNC
ITEMS | CÓDIGO UNSPSC | DENOMINACIÓN GENERAL DEL BIEN O SERVICIO | DENOMINACIÓN Y/O DESCRIPCIÓN TÉCNICA DEL BIEN O SERVICIO | CANTIDAD SOLICITADA | UNIDAD DE MEDIDA | VALOR UNITARIO INCLUIDO IVA PROV 1 AZUR FASHION HOUSE SAS | VALOR UNITARIO INCLUIDO IVA PROV 2 IMPERIUM COL GRUPO SAS | PRECIO TECHO ENTIDAD
1 | 27111552 | HOJA DE SEGUETA | Hoja de segueta para aserrado manual 12 pulgadas entre agujeros, de 18 dientes dientes con tres filos ultra afilados, endurecidos por inducción." | 1 | UNIDAD | 49000 | 47000 | 48000
2 | 31191518 | HOJA DE SIERRA PARA MAQUINA ALTERNATIVA EN ACERO TEMPLADO | Hoja de sierra de 22 pulgadas de longitud entre agujeros ,con paso de 10 dientes por pulgada | 1 | UNIDAD | 49000 | 47000 | 48000
3 | 31191518 | HOJA DE SIERRA PARA MAQUINA ALTERNATIVA EN ACERO TEMPLADO | Hoja de sierra de 22 pulgadas de longitud entre agujeros ,con paso de 16 dientes por pulgada | 1 | UNIDAD | 49000 | 47000 | 48000
4 | 23242104 | BURILES HSS | Buril cuadrado en acero rápido con 7% de wolframio y 5% de molibdeno, de 1/2" x 4" de longitud con contenido de cobalto 11% | 1 | UNIDAD | 346000 | 333000 | 339500
5 | 23242104 | BURILES HSS | Buril cuadrado en acero rápido con 7% de wolframio y 5% de molibdeno, de 3/8" x 3" de longitud con contenido de cobalto 11% | 1 | UNIDAD | 346000 | 333000 | 339500
6 | 23242104 | CUCHILLA DE TRONZAR HSS | HSS, Altura 5/8 X 1/8 de espesor X 5 pulgadas de largo | 1 | UNIDAD | 346000 | 333000 | 339500
7 | 23242104 | CUCHILLA DE TRONZAR HSS | HSS, Altura 3/4 X 1/8 X 6 pulgadas de largo | 1 | UNIDAD | 346000 | 333000 | 339500
8 | 23242104 | BURILES EN TUNGSTENO | • Tungsteno soldado, • sentido derecho, • afilado universal, • cuadrado a 1/2 " • 4" de longitud | 1 | UNIDAD | 346000 | 333000 | 339500
9 | 23242104 | BARRA DE ALESADO PARA CILLINDRADO INTERNO | • Tungsteno soldado, • sentido derecho, • afilado universal, • cuadrado a 1/2 " • 6 pulgadas de longitud total | 1 | UNIDAD | 346000 | 333000 | 339500
10 | 27112806 | MACHOS TIPO MAQUINA M6 | MACHO DE ROSCADO TIPO MAQUINA, DIN 371, HSS-E M6X1.0 6H 80 MM DE LONGITUD, RECUBRIMIENTO VAPORIZADO | 1 | UNIDAD | 183000 | 176000 | 179500
11 | 27112806 | MACHOS TIPO MAQUINA M10 | MACHO DE ROSCADO TIPO MAQUINA, DIN 371, HSS-E M10X1.5 6H 100MM DE LONGITUD, RECUBRIMIENTO VAPORIZADO | 1 | UNIDAD | 183000 | 176000 | 179500
12 | 27112806 | MACHOS TIPO MAQUINA M12 | MACHO DE ROSCADO TIPO MAQUINA, DIN 371, HSS-E M12X1.75 6H 100MM DE LONGITUD, RECUBRIMIENTO VAPORIZADO | 1 | UNIDAD | 183000 | 176000 | 179500
13 | 27112806 | JUEGO DE MACHUELOS | Juego de machuelos en HSSCO para roscado de 3mm X 0,5mm de paso | 1 | UNIDAD | 481000 | 462000 | 471500
14 | 27112806 | JUEGO DE MACHUELOS | Juego de machuelos en HSSCO para roscado de 4mm X 0,7mm de paso | 1 | UNIDAD | 481000 | 462000 | 471500
15 | 27112806 | JUEGO DE MACHUELOS | Juego de machuelos en HSSCO para roscado de 5mm X 0,8mm de paso | 1 | UNIDAD | 481000 | 462000 | 471500
16 | 27112806 | JUEGO DE MACHUELOS | Juego de machuelos en HSSCO para roscado de 6mm X 1,0mm de paso | 1 | UNIDAD | 481000 | 462000 | 471500
17 | 27112806 | JUEGO DE MACHUELOS | Juego de machuelos en HSSCO para roscado de 8mm X 1,25mm de paso | 1 | UNIDAD | 481000 | 462000 | 471500
18 | 27112806 | JUEGO DE MACHUELOS | Juego de machuelos en HSSCO para roscado de 10mm X 1,5mm de paso | 1 | UNIDAD | 481000 | 462000 | 471500
19 | 27112806 | JUEGO DE MACHUELOS | Juego de machuelos en HSSCO para roscado de 12mm X 1,75mm de paso | 1 | UNIDAD | 481000 | 462000 | 471500
20 | 27112806 | JUEGO DE MACHUELOS | Juego de machuelos en HSSCO para roscado de 14mm X 2,0mm de paso | 1 | UNIDAD | 481000 | 462000 | 471500
21 | 27112806 | JUEGO DE MACHUELOS | Juego de machuelos en HSSCO para roscado de 16mm X 2,0mm de paso | 1 | UNIDAD | 481000 | 462000 | 471500
22 | 23241624 | FRESA AVELLANADORA | Fresa avellanadora a 90° en carburo de tungsteno, recubrimiento tialn, diametro de corte 6mm, espiga cilindrica, diametro de vastago 6mm, 4 filos de corte, longitud total 57mm | 1 | UNIDAD | 423000 | 407000 | 415000
23 | 23241624 | FRESA ESCARIADORA EN HSS D 8 mm | FRESA HELICOIDAL DE VASTAGO CILINDRICO EN ACERO DE ALTA VELOCIDAD HSS DE DOS DIENTES, DIAMETRO :8 MILIMETRO | 1 | UNIDAD | 423000 | 407000 | 415000
24 | 23241624 | FRESA ESCARIADORA EN HSS D 10 mm | FRESA HELICOIDAL DE VASTAGO CILINDRICO EN ACERO DE ALTA VELOCIDAD HSS DE DOS DIENTES, DIAMETRO :10 MILIMETRO | 1 | UNIDAD | 423000 | 407000 | 415000
25 | 23241624 | FRESA ESCARIADORA EN HSS D 12 mm | FRESA HELICOIDAL DE VASTAGO CILINDRICO EN ACERO DE ALTA VELOCIDAD HSS DE CUATRO DIENTES, DIAMETRO :12 MILIMETRO | 1 | UNIDAD | 423000 | 407000 | 415000
26 | 23241624 | FRESA ESCARIADORA EN HSS D14 mm | FRESA HELICOIDAL DE VASTAGO CILINDRICO EN ACERO DE ALTA VELOCIDAD HSS DE CUATRO DIENTES, DIAMETRO :14 MILIMETRO | 1 | UNIDAD | 423000 | 407000 | 415000
27 | 23241624 | FRESA ESCARIADORA EN HSS D 16 mm | FRESA HELICOIDAL DE VASTAGO CILINDRICO EN ACERO DE ALTA VELOCIDAD HSS DE CUATRO DIENTES, DIAMETRO :16 MILIMETRO | 1 | UNIDAD | 423000 | 407000 | 415000
28 | 23241624 | FRESA DE ESPIGA CILINDRICA PARA GRABADO | EN HSS, DIAMETRO DE ESPIGA 10mm, ANGULO DE PUNTA 30 GRADOS 70mm DE LARGO, 22mm DE LONGITUD DE CORTE. | 1 | UNIDAD | 423000 | 407000 | 415000
29 | 31191518 | BROCAS DE CENTRAR | Broca para centros tamaño N° 3 | 1 | UNIDAD | 423000 | 407000 | 415000
30 | 23241606 | JUEGO DE BROCAS EN PULGADAS | Brocas tipo jobber, en HSS con recubrimiento tin, diametro 1 a 13mm, longitud total 3-5/8", longitud de corte ‎2-7/16″, angulo de punta 135°. | 1 | UNIDAD | 423000 | 407000 | 415000
31 | 23241606 | JUEGO DE BROCAS EN MM | Brocas tipo jobber, en HSS con recubrimiento tin, diametro 1/32 a 1/2mm, longitud total 3-5/8", longitud de corte ‎2-7/16″, angulo de punta 135°. | 1 | UNIDAD | 423000 | 407000 | 415000
32 | 23241624 | FRESA DE CARBURO SOLIDO D6 | Fresa con tecnologia chatter free en carburo de tungsteno 4filos de corte con hélice diferencial, paso variable y chaflan en la punta, para eliminar vibraciones. Para operaciones de desbaste y acabado con muy elevados índices de extracción de material. Fresado de ranuras completas de hasta 1xd. Angulo de helice 35° y 38°,angulo de rampeo 5,0°, diametro de corte 6mm, diametro de vastago 6mm ha, apmx 13mm, longitud total 57mm, chaflan en la punta a 45°. Calidad tenaz sustrato submicron, con recubrimiento tialn pvd. Para mecanizado en aleaciones resistentes al calor, acero inoxidable austenítico, aleaciones duras y acero al carbono, con velocidad media-alta y corte interrumpido. | 1 | UNIDAD | 1057000 | 1016000 | 1036500
33 | 23241624 | FRESA DE CARBURO SOLIDO D8 | Fresa con tecnologia chatter free en carburo de tungsteno 4filos de corte con hélice diferencial, paso variable y chaflan en la punta, para eliminar vibraciones. Para operaciones de desbaste y acabado con muy elevados índices de extracción de material. Fresado de ranuras completas de hasta 1xd. Angulo de helice 35° y 38°,angulo de rampeo 5,0°, diametro de corte 8mm, diametro de vastago 8mm ha, apmx 19mm, longitud total 63mm, chaflan en la punta a 45°. Calidad tenaz sustrato submicron, con recubrimiento tialn pvd. Para mecanizado en aleaciones resistentes al calor, acero inoxidable austenítico, aleaciones duras y acero al carbono, con velocidad media-alta y corte interrumpido. | 1 | UNIDAD | 1057000 | 1016000 | 1036500
34 | 23241624 | FRESA DE CARBURO SOLIDO D10 | Fresa con tecnologia chatter free en carburo de tungsteno 4filos de corte con hélice diferencial, paso variable y chaflan en la punta, para eliminar vibraciones. Para operaciones de desbaste y acabado con muy elevados índices de extracción de material. Fresado de ranuras completas de hasta 1xd. Angulo de helice 35° y 38°,angulo de rampeo 5,0°, diametro de corte 10mm, diametro de vastago 10mm ha, apmx 22mm, longitud total 72mm, chaflan en la punta a 45°. Calidad tenaz sustrato submicron, con recubrimiento tialn pvd. Para mecanizado en aleaciones resistentes al calor, acero inoxidable austenítico, aleaciones duras y acero al carbono, con velocidad media-alta y corte interrumpido. | 1 | UNIDAD | 1057000 | 1016000 | 1036500
35 | 23241624 | FRESA DE CARBURO SOLIDO D12 | Fresa con tecnologia chatter free en carburo de tungsteno 4filos de corte con hélice diferencial, paso variable y chaflan en la punta, para eliminar vibraciones. Para operaciones de desbaste y acabado con muy elevados índices de extracción de material. Fresado de ranuras completas de hasta 1xd. Angulo de helice 35° y 38°,angulo de rampeo 5,0°, diametro de corte 10mm, diametro de vastago 10mm ha, apmx 22mm, longitud total 72mm, chaflan en la punta a 45°. Calidad tenaz sustrato submicron, con recubrimiento tialn pvd. Para mecanizado en aleaciones resistentes al calor, acero inoxidable austenítico, aleaciones duras y acero al carbono, con velocidad media-alta y corte interrumpido. | 1 | UNIDAD | 1057000 | 1016000 | 1036500
36 | 23241624 | FRESA DE CARBURO SOLIDO D14 | Fresa con tecnologia chatter free en carburo de tungsteno 4filos de corte con hélice diferencial, paso variable y chaflan en la punta, para eliminar vibraciones. Para operaciones de desbaste y acabado con muy elevados índices de extracción de material. Fresado de ranuras completas de hasta 1xd. Angulo de helice 35° y 38°,angulo de rampeo 5,0°, diametro de corte 10mm, diametro de vastago 10mm ha, apmx 22mm, longitud total 72mm, chaflan en la punta a 45°. Calidad tenaz sustrato submicron, con recubrimiento tialn pvd. Para mecanizado en aleaciones resistentes al calor, acero inoxidable austenítico, aleaciones duras y acero al carbono, con velocidad media-alta y corte interrumpido. | 1 | UNIDAD | 1057000 | 1016000 | 1036500
37 | 23241624 | FRESA DE CARBURO SOLIDO D16 | Fresa con tecnologia chatter free en carburo de tungsteno 4filos de corte con hélice diferencial, paso variable y chaflan en la punta, para eliminar vibraciones. Para operaciones de desbaste y acabado con muy elevados índices de extracción de material. Fresado de ranuras completas de hasta 1xd. Angulo de helice 35° y 38°,angulo de rampeo 5,0°, diametro de corte 10mm, diametro de vastago 10mm ha, apmx 22mm, longitud total 72mm, chaflan en la punta a 45°. Calidad tenaz sustrato submicron, con recubrimiento tialn pvd. Para mecanizado en aleaciones resistentes al calor, acero inoxidable austenítico, aleaciones duras y acero al carbono, con velocidad media-alta y corte interrumpido. | 1 | UNIDAD | 1057000 | 1016000 | 1036500
38 | 23242105 | PORTA INSERTO DE TORNEADO DE DESBASTE. (DERECHO) | RFERENCIA: MCLNR2020K12 | 1 | UNIDAD | 538000 | 517000 | 527500
39 | 23242105 | PORTA INSERTO DE TORNEADO DE DESBASTE. (IZQUIERDO) | RFERENCIA: MCLNL2020K12 | 1 | UNIDAD | 538000 | 517000 | 527500
40 | 23242105 | PORTA INSERTO DE TORNEADO DE AFINADO. (IZQUIERDO) | REFRENCIA: SVJBL2020K16 | 1 | UNIDAD | 538000 | 517000 | 527500
41 | 23242105 | PORTA INSERTOS DE RANURAR EN EL TORNO (DERECHO) | REFERENCIA: GHGR 20-3 | 1 | UNIDAD | 538000 | 517000 | 527500
42 | 23242105 | PORTA INSERTOS DE RANURAR EN EL TORNO (IZQUIERDO) | REFERENCIA: GHGL 20-3 | 1 | UNIDAD | 538000 | 517000 | 527500
43 | 23242105 | PORTA INSERTO DE ROSCADO DERECHO | RFERENCIA: NSR 2020 K3 | 1 | UNIDAD | 538000 | 517000 | 527500
44 | 23242105 | PORTA INSERTO DE ROSCADO IZQUIERDO | REFERENCIA: NSL 2020 K3 | 1 | UNIDAD | 538000 | 517000 | 527500
45 | 23241624 | PORTA INSERTO DE FRESADO DIAMETRO 16 MILIMETROS | REFERENCIA: AMS1616HS Z02.10 | 1 | UNIDAD | 673000 | 646000 | 659500
46 | 23241624 | PORTA INSERTO DE FRESADO DIAMETRO 20 MILETROS | REFERENCIA: AMS2020HS Z04.10 | 1 | UNIDAD | 673000 | 646000 | 659500
47 | 23241624 | PORTA INSERTO DE FRESADO DIAMETRO 25 MILIMETROS | REFERENCIA: AMS2525HS Z05.10 | 1 | UNIDAD | 673000 | 646000 | 659500
48 | 23242107 | INSERTOS PARA TORNEADO EN DESBASTE | CAJA POR 10 UNIDADES DE PASTILLAS, REFERENCIA: CNMG 120404-Calidad 4225 (MECANIZADO DE ACERO) | 1 | UNIDAD | 730000 | 702000 | 716000
49 | 23242107 | INSERTOS PARA TORNEADO EN DESBASTE | CAJA POR 10 UNIDADES DE PASTILLAS, REFERENCIA: CNGP 120408-Calidad 1115 (MECANIZADO DE ALUMINIO) | 1 | UNIDAD | 730000 | 702000 | 716000
50 | 23242107 | INSERTOS PARA TORNEADO EN DESBASTE | CAJA POR 10 UNIDADES DE PASTILLAS, REFERENCIA: CCMT 09T304-Calidad 4225 (MECANIZADO DE ACERO) | 1 | UNIDAD | 730000 | 702000 | 716000
51 | 23242107 | INSERTOS PARA TORNEADO EN DESBASTE | CAJA POR 10 UNIDADES DE PASTILLAS, REFERENCIA: CCMT 09T304-Calidad 1115 (MECANIZADO DE ALUMINIO) | 1 | UNIDAD | 730000 | 702000 | 716000
52 | 23242107 | INSERTOS PARA TORNEADO MEDIO | CAJA POR 10 UNIDADES DE PASTILLAS, REFERENCIA: DNMG150604-Calidad 4225 (MECANIZADO DE ACERO) | 1 | UNIDAD | 730000 | 702000 | 716000
53 | 23242107 | INSERTOS PARA TORNEADO MEDIO | CAJA POR 10 UNIDADES DE PASTILLAS, REFERENCIA:DNGP150608 - Calidad 1115 (MECANIZADO DE ALUMINIO) | 1 | UNIDAD | 730000 | 702000 | 716000
54 | 23242107 | INSERTOS PARA TORNEADO EN ACABADOS | CAJA POR 10 UNIDADES DE PASTILLAS, REFERENCIA:VCMT 160404 - Calidad 4225 (MECANIZADO DE ACERO) | 1 | UNIDAD | 730000 | 702000 | 716000
55 | 23242107 | INSERTOS PARA TORNEADO EN ACABADOS | CAJA POR 10 UNIDADES DE PASTILLAS, REFERENCIA: VCGT 160404 - Calidad 1115 (MECANIZADO DE ALUMINIO) | 1 | UNIDAD | 730000 | 702000 | 716000
56 | 23242107 | INSERTOS PARA ROSCADO EN EL TORNO | CAJA POR 10 UNIDADES DE PASTILLAS, REFERENCIA: NT3RK - Calidad 5025 (MECANIZADO DE ACERO) | 1 | UNIDAD | 769000 | 739000 | 754000
57 | 23242107 | INSERTOS PARA ROSCADO EN EL TORNO | CAJA POR 10 UNIDADES DE PASTILLAS, REFERENCIA: NT3LK - Calidad 5025 (MECANIZADO DE ACERO) | 1 | UNIDAD | 769000 | 739000 | 754000
58 | 23242107 | INSERTOS PARA PORTAHERRAMIENTA DE FRESADO | CAJA POR 10 UNIDADES DE PASTILLAS, REFERENCIA: APMT1605PDR MECANIZADO DE ACERO | 1 | UNIDAD | 865000 | 831000 | 848000
59 | 23242107 | INSERTOS PARA PORTAHERRAMIENTA DE FRESADO | CAJA POR 10 UNIDADES DE PASTILLAS, REFERENCIA:SNMX1205ANN-57 -K25 | 1 | UNIDAD | 865000 | 831000 | 848000
60 | 23242107 | INSERTOS PARA PORTAHERRAMIENTA DE FRESADO | CAJA POR 10 UNIDADES DE PASTILLAS, REFERENCIA:SNHX1205ANN -K88 WXN15 | 1 | UNIDAD | 865000 | 831000 | 848000
61 | 23242107 | INSERTOS PARA PORTAHERRAMIENTA DE FRESADO | CAJA POR 10 UNIDADES DE PASTILLAS, REFERENCIA: T290LNMT 100405TR IC830 | 1 | UNIDAD | 865000 | 831000 | 848000
62 | 23242107 | TORNILLO TORX | 4.0 Nm M4FS1459 PARA PORTA INSERTO DE FRESADO MARCA WALTER F4033 | 1 | UNIDAD | 135000 | 130000 | 132500
63 | 11101704 | PLATINA EN ACERO ESTRUCTURAL A32 x 6 METROS DE LONGITUD | PLATINA LAMINADA A 3/8 DE PULGADA DE ESPESOR POR 2 PULGADA DE ANCHO x 6 metros de longitud (completa) | 1 | UNIDAD | 385000 | 370000 | 377500
64 | 11101704 | PLATINA EN ACERO ESTRUCTURAL A32 X 6 METROS DE LONGITUD | PLATINA LAMINADA A 1/2 DE PULGADA DE ESPESOR POR 4 PULGADA DE ANCHO x 6 metros d elongitud (completa) | 1 | UNIDAD | 538000 | 517000 | 527500
65 | 11101704 | BARRA COMPLETA DE ACERO CUADRADA RECTIFICADA | Barra completa de acero estructural A32, RECTIFICADA de 1/2 pulgadas en sus lados x 6 metros de longitud | 1 | UNIDAD | 385000 | 370000 | 377500
66 | 11101704 | BARRA COMPLETA DE ACERO CUADRADA RECTIFICADA | Barra completa de acero AISI 1020 de 1 X 1 pulgada en sus lados x 6 metros de longitud | 1 | UNIDAD | 538000 | 517000 | 527500
67 | 11101704 | BARRA COMPLETA DE ACERO CUADRADA RECTIFICADA | Barra completa de acero AISI 1020 de 2 X 2 pulgadas en sus lados x 6 metros de longitud | 1 | UNIDAD | 673000 | 646000 | 659500
68 | 11101704 | BARRA COMPLETA CILÌNDRICA EN ACERO | BARRA COMPLETA DE ACERO AISI 1045 DE DIAMETRO 1/2 PULGADAS, LONGITUD 6 METROS | 1 | UNIDAD | 289000 | 277000 | 283000
69 | 11101704 | BARRA COMPLETA CILÌNDRICA EN ACERO | BARRA COMPLETA DE ACERO AISI 1045 DE DIAMETRO 5/8 PULGADAS, LONGITUD 6 METROS | 1 | UNIDAD | 346000 | 333000 | 339500
70 | 11101704 | BARRA COMPLETA CILÌNDRICA EN ACERO | BARRA COMPLETA DE ACERO AISI 1045 DE DIAMETRO 3/4 PULGADAS, LONGITUD 6 METROS | 1 | UNIDAD | 423000 | 407000 | 415000
71 | 11101704 | BARRA COMPLETA CILÌNDRICA EN ACERO | BARRA COMPLETA DE ACERO AISI 1045 DE DIAMETRO 1 PULGADAS, LONGITUD 6 METROS | 1 | UNIDAD | 538000 | 517000 | 527500
72 | 11101704 | BARRA COMPLETA CILÌNDRICA EN ACERO | BARRA COMPLETA DE ACERO AISI 1045 DE DIAMETRO 1 1/2 PULGADAS, LONGITUD 6 METROS | 1 | UNIDAD | 673000 | 646000 | 659500
73 | 11101704 | BARRA COMPLETA CILÌNDRICA EN ACERO | BARRA COMPLETA DE ACERO AISI 1045 DE DIAMETRO 2 PULGADAS, LONGITUD 6 METROS | 1 | UNIDAD | 865000 | 831000 | 848000
74 | 11101704 | BARRA COMPLETA CILÌNDRICA EN ACERO | BARRA COMPLETA DE ACERO AISI 1045 DE DIAMETRO 3 PULGADAS, LONGITUD 6 METROS | 1 | UNIDAD | 1249000 | 1200000 | 1224500
75 | 11101705 | BARRA CILÌNDRICA EN DURO ALUMINIO | REDONDO SOLIDO EN MATERIAL DURALUMINIO DE REFERENCIA 6060 A 7075 DE DIAMETRO 1 PULGADA, TRAMOS DE 1 METRO | 1 | METRO | 231000 | 222000 | 226500
76 | 11101705 | BARRA CILÌNDRICA EN DURO ALUMINIO | REDONDO SOLIDO EN MATERIAL DURALUMINIO DE REFERENCIA 6060 A 7075 DE DIAMETRO 1 1/2 PULGADAS, TRAMOS DE 1 METRO | 1 | METRO | 308000 | 296000 | 302000
77 | 11101705 | BARRA CILÌNDRICA EN DURO ALUMINIO | REDONDO SOLIDO EN MATERIAL DURALUMINIO DE REFERENCIA 6060 A 7075 DE DIAMETRO 2 PULGADAS, TRAMOS DE 1 METRO | 1 | METRO | 385000 | 370000 | 377500
78 | 11101705 | BARRA CILÌNDRICA EN DURO ALUMINIO | REDONDO SOLIDO EN MATERIAL DURALUMINIO DE REFERENCIA 6060 A 7075 DE DIAMETRO 2 1/2 PULGADAS, TRAMOS DE 1 METRO | 1 | METRO | 481000 | 462000 | 471500
79 | 11101705 | BARRA CUADRADA EN DURO ALUMINIO | DURALUMINIO DE REFERENCIA 6060 A 7075 DE 4X4 PULGADAS en sus lados x 1 metro de longitud. | 1 | METRO | 673000 | 646000 | 659500
80 | 13102003 | BARRA CUADRADA EN DURO ALUMINIO | DURALUMINIO DE REFERENCIA 6060 A 7075 DE 6X6 PULGADAS en sus lados x 1 metro de longitud. | 1 | METRO | 865000 | 831000 | 848000
81 | 13102003 | BARRAS CILINDRICA MAZISA DE MATERIAL EMPACK (PLASTICO) | BARRAS PLASTICAS DE DIAMETRO 2 PULGADAS DE 1 METRO DE LONGITUD | 1 | METRO | 538000 | 517000 | 527500
82 | 13102003 | BARRAS CUADRADA MAZISA DE MATERIAL EMPACK (PLASTICO) | BARRAS PLASTICAS DE 2X2 PULGADAS EN SUS LADOS, 1 METRO DE LONGITUD | 1 | METRO | 538000 | 517000 | 527500
83 | 31151805 | Filamento PLA para impresión 3D | Material PLA, diametro del filamento 1.75 mm, peso del rollo 1 Kg, color Negro. | 1 | KILOGRAMO | 250000 | 240000 | 245000
84 | 15121520 | ACEITES HIDRAULICO | ACEITE PARA SISTEMAS HIDRAULICO ISO32 | 1 | GALON | 308000 | 296000 | 302000
85 | 15121520 | ACEITES PARA LUBRICACIÒN DE GUÍAS | Aceite para guias y bancadas con aditivo antidesgaste, que protege las bancadas de rayaduras y formación de óxido.(ISO 68) | 1 | GALON | 346000 | 333000 | 339500
86 | 24131513 | Líquido refrigerante para tornos y fresadoras CNC | Fluido SINTETICO para corte en maquinas herramientas, soluble en agua. | 1 | GALON | 385000 | 370000 | 377500
87 | 15121502 | ACEITE DE CORTE SOLUBLE | ACEITE MINERAL SOLUBLE PARA PROCESOS DE MECANZADO (TALADRINA) | 1 | GALON | 269000 | 259000 | 264000
88 | 27111710 | JUEGO DE LLAVES ALLEN EN PULGADAS CON UNA PUNTA DE BOLA | Juego de llaves ALLEN en pulgadas con una punta de Bola, Fabricadas en Acero de alto Cromo-Vanadio-Molibdeno, acabado pabonado negro, de 0.050 a 3/8", de 13 piezas. Las medidas son las siguientes: 0.050, 1/16, 5/64, 3/32, 7/64, 1/8, 9/64, 5/32, 3/16, 7/32, 1/4, 5/16 y 3/8". | 1 | UNIDAD | 269000 | 259000 | 264000
89 | 27111710 | JUEGO DE LLAVES ALLEN EN MILIMETROS CON UNA PUNTA DE BOLA | Juego de Llaves allen Métricas con una punta de Bola, Fabricadas en Acero de alto Cromo-Vanadio-Molibdeno, acabado pabonado negro, de 1,5mm a 10mm, 9 piezas. Las medidas son las siguientes: Métricas 1.5, 2.0, 2.5, 3.0, 4.0, 5.0, 6.0, 8.0 y 10.0 mm | 1 | UNIDAD | 269000 | 259000 | 264000
90 | 47131501 | SACO DE WAIPE X 25 KILOS | RETASOS DE TRAPOS UNIDOS CON COSTURAS O WAIPES EN SACO DE 25 KILOS | 1 | UNIDAD | 77000 | 74000 | 75500
91 | 31211904 | BROCHAS | BROCHAS MULTIPROPÓSITO DE 2 PULGADA DE ANCHO MANGO DE PLASTICO | 1 | UNIDAD | 77000 | 74000 | 75500
92 | 47131600 | ESCOBAS | ESCOBAS CERDA PLASTICA | 1 | UNIDAD | 77000 | 74000 | 75500
93 | 46181804 | GAFAS PROTECTORAS DE SEGURIDAD | Gafa de Laboratorio con Lente de policarbonato corregido ópticamente y con amplio cubrimiento lateral. Lente desmontable Lente con tratamiento anti rayadura. Diseño ergonómico. Marco PVC color trasparente. Patillas retráctiles que permiten acercar o alejar el lente del rostro. Resistencia a impactos de alta velocidad y abrasión. Resistencia a radiación UVA/UVB nivel U6 . Certificado ANSI Z87.1-2015. | 1 | UNIDAD | 87000 | 84000 | 85500

## AUTOMATIZACIÓN
ESTUDIO DE MERCADO MATERIALES DE FORMACIÓN 2026
CENTRO PARA LA INDUSTRIA PETROQUIMICA
(PRECIO UNITARIO MONTO AGOTABLE)
MATERIALES DE FORMACIÓN REGULAR AUTOMATIZACIÓN
ITEMS | CÓDIGO UNSPSC | DENOMINACIÓN GENERAL DEL BIEN O SERVICIO | DENOMINACIÓN Y/O DESCRIPCIÓN TÉCNICA DEL BIEN O SERVICIO | CANTIDAD SOLICITADA | UNIDAD DE MEDIDA | VALOR UNITARIO INCLUIDO IVA PROV 1 AZUR FASHION HOUSE SAS | VALOR UNITARIO INCLUIDO IVA PROV 2 IMPERIUM COL GRUPO SAS | PRECIO TECHO ENTIDAD
1 | 20101617 | Motorreductor con encoder 100RPM | Relación de piñonería: 60:1 voltaje nominal: 12 VDC velocidad en el vacío:100 RPM corriente nominal:100 mA - 200mA pulsos por vuelta: 12 par:1.95 Kg.cm stall torque: 16 Kg. Cm | 1 | unidad | 163300 | 155700 | 159500
2 | 20101810 | relay | Relay 5VDC - Capacidad Max 250VAC / 30VDC - 10A | 1 | unidad | 38500 | 36700 | 37600
3 | 20111614 | Brocas para perforar | Kit de 10 brocas para perforar PCB: paquete de herramientas contiene 10 tamaños diferentes (0.3 0.4 0.5 0.6 0.7 0.8 0.9 1.0 1.1 1.2) (mm), material, carburo, diámetro del vastago 3.175mm | 1 | unidad | 124900 | 119100 | 122000
4 | 12181601 | Aceite hidraulico ISO 46 | Aceite lubricante mineral ISO 46 | 1 | Galon | 215100 | 205200 | 210150
5 | 20111614 | Kit Juego de brocas HSS para metal | Kit de brocas para metal forjadas de alta acero de alta velocidad, asegurando alta calidad y durabilidad. Incluye estuche bi-material inyectado para la organización y el almacenamiento de herramientas. contiene 29 piezas con las siguientes medidas: 1/16 , 5/64 , 3/32 , 7/64 , 1/8 , 9/64 , 5/32 , 11/64 , 3/16 , 13/64 , 7/32 , 15/64 , 1/4 , 17/64 , 9/32 , 19/64 , 5/16 , 21/64 , 11/32 , 23/64 , 3/8 , 25/64 , 13/32 , 27/64 , 7/16 , 29/64 , 15/32 , 31/64 y 1/2" | 1 | unidad | 1075900 | 1026200 | 1051050
6 | 23271417 | Cautín tipo lápiz | Cautín tipo lápiz 110V 30W este cautín tipo lápiz, voltaje: 110-120 VAC, potencia: 30W | 1 | unidad | 73000 | 69600 | 71300
7 | 26101109 | Motor trifasico de 1HP. 4 polos. 1800 RPM | Potencia 0,55 KW (0,75HP) . Voltaje 208 - 230 / 460V. Frecuencia 60 Hz Corriente nominal 2,8 / 1,4 A. Aislamiento Clase F. Factor de servicio 1,1 a 40°C. Rodamientos Doble sello. Protección Mecánica IP55. Número de polos 4. 1800 RPM. Apto para ser accionados con variador de velocidad. Placa de características en Aluminio. . Diseño NEMA B. Factor de potencia 0,82 | 1 | unidad | 1248100 | 1190500 | 1219300
8 | 26101109 | Motor trifasico de 1HP. 6 polos. 1200 RPM | Potencia 0,75 KW (1HP) . Voltaje 208 - 230 / 460V. Frecuencia 60 HzCorriente nominal 2,8 / 1,4 A. Aislamiento Clase F. Factor de servicio 1,1 a 40°C. Rodamientos Doble sello. Protección Mecánica IP55. Número de polos 6. 1200 RPM. Apto para ser accionados con variador de velocidad. Placa de características en Aluminio. Diseño NEMA B. Factor de potencia 0,82 | 1 | unidad | 1286500 | 1227200 | 1256850
9 | 26101114 | Motor monofasico cerrado 2 Polos | Potencia 0,3 KW . Voltaje 115 / 230V. Frecuencia 60 Hz. Corriente nominal 5,4 / 2,7 A. Aislamiento Clase F. Factor de servicio 1,75 a 40°C. Rodamientos doble sello prelubricado. Protección Mecánica IP22 / IP23. Número de polos 2. 3600RPM. Apto para ser accionados con variador de velocidad. Carcasa de lámina de acero. Rodamientos de doble sello prelubricados . Diseño NEMA B. Factor de potencia 0,62 | 1 | unidad | 1709000 | 1630100 | 1669550
10 | 26101205 | Servomotor MG996R 11Kg con piñoneria metálica | Torque: 9.4kg/cm (4.8V), 11kg/cm (6V) voltaje de operación: 4.8 – 7.2V velocidad de operación (4.8V sin carga): 0.2 seg / 60 grados velocidad de operación (6V sin carga): 0.16 seg / 60 grados tamaño: 40,6 x 19,8 x 42,9 mm peso: 55g angulo de rotación: 180° máximo material engranajes: metal pulso ciclo: 20mS ancho del pulso: entre 600uS y 2400uS rango de temperatura: -30 a +60 °C | 1 | unidad | 211300 | 201500 | 206400
11 | 26101208 | Motor DC de 6V y 110rpm con moto reductor, | Motor DC de 6V y 110rpm con moto reductor, diseñado para incorporar fácilmente en sus diseños de robótica. Son motores de bajo costo, pequeños y de fácil instalación. especificaciones: relación de velocidad: 1:120 velocidad en vacío (6V): alrededor de 110rpm corriente sin carga (6V): ≦ 350mA tamaño: 64.2mm x 23mm x 18mm sin contar con el eje | 1 | unidad | 163300 | 155700 | 159500
12 | 26111701 | Pila batería recargable | Pila batería recargable 9v 250mah, tipo: batería recargable de 9V Ni-Mh de 250 mAh, voltaje: 9V, capacidad normal: 250 mah, ddimensiones: 25.6mm x 16.5mm x 48mm, corriente de carga estándar:25ma tiempo: 15 h, tiempo estimado de carga a 100ma: 3 horas, peso del producto: alrededor de 26gr | 1 | unidad | 124900 | 119100 | 122000
13 | 26111704 | cargador de baterias | Cargador de baterias de Litio Lipo Rider pro Potencia máxima de carga 1A. Estable 5V fuente de alimentación USB independientemente de la fuente. Conector del panel de batería solar y es JST 2.0. Tensión de alimentación estable a través de cualquiera de las baterías de litio o USB Algoritmos de carga y recarga integrados en chips. Carga baterías de polímero de litio a través de energía solar o USB. 2 puertos USB le permiten programar el kit mientras se carga la batería de litio. Indicadores LED para los estados de carga de la batería. 4 LED verde indicar cantidad de carga de la batería de litio. | 1 | unidad | 230500 | 219800 | 225150
14 | 26111711 | bateria | Batería de iones de litio - 2Ah 3,7v conector jst 2.0 Dimensiones: 5,6 mm x 49,2 mm x 68,8 mm Peso: 36 g (1,27 oz) | 1 | unidad | 230500 | 219800 | 225150
15 | 26121524 | Alambre THHN/TWHN-2 AWG # 10 AMARILLO | Conductor de cobre blando, sólido, cableado concentricamente o unidireccionalmente combinado. Aislado con PVC para 90 ºC y con chaqueta de Nailon. Tensión maxima de operación 600V. Temperatura maxima de operación 90 ºC, rollo x 100m | 1 | unidad | 1065700 | 1016500 | 1041100
16 | 26121524 | Alambre THHN/TWHN-2 AWG # 10 AZUL | Conductor de cobre blando, sólido, cableado concentricamente o unidireccionalmente combinado. Aislado con PVC para 90 ºC y con chaqueta de Nailon. Tensión maxima de operación 600V. Temperatura maxima de operación 90 ºC, rollo x 100m | 1 | unidad | 1065700 | 1016500 | 1041100
17 | 26121524 | Alambre THHN/TWHN-2 AWG # 10 BLANCO | Conductor de cobre blando, sólido, cableado concentricamente o unidireccionalmente combinado. Aislado con PVC para 90 ºC y con chaqueta de Nailon. Tensión maxima de operación 600V. Temperatura maxima de operación 90 ºC, rollo x 100m | 1 | unidad | 1046500 | 998200 | 1022350
18 | 26121524 | Alambre THHN/TWHN-2 AWG # 10 ROJO | Conductor de cobre blando, sólido, cableado concentricamente o unidireccionalmente combinado. Aislado con PVC para 90 ºC y con chaqueta de Nailon. Tensión maxima de operación 600V. Temperatura maxima de operación 90 ºC, rollo x 100m | 1 | unidad | 1065700 | 1016500 | 1041100
19 | 26121524 | Alambre THHN/TWHN-2 AWG # 10 VERDE | Conductor de cobre blando, sólido, cableado concentricamente o unidireccionalmente combinado. Aislado con PVC para 90 ºC y con chaqueta de Nailon. Tensión maxima de operación 600V. Temperatura maxima de operación 90 ºC, rollo x 100m | 1 | unidad | 1046500 | 998200 | 1022350
20 | 26121524 | Alambre THHN/TWHN-2 AWG # 12 AMARILLO | Conductor de cobre blando, sólido, cableado concentricamente o unidireccionalmente combinado. Aislado con PVC para 90 ºC y con chaqueta de Nailon. Tensión maxima de operación 600V. Rollo x 100m | 1 | unidad | 551100 | 525700 | 538400
21 | 26121524 | Alambre THHN/TWHN-2 AWG # 12 AZUL | Conductor de cobre blando, sólido, cableado concentricamente o unidireccionalmente combinado. Aislado con PVC para 90 ºC y con chaqueta de Nailon. Tensión maxima de operación 600V. Rollo x 100m | 1 | unidad | 551100 | 525700 | 538400
22 | 26121524 | Alambre THHN/TWHN-2 AWG # 12 BLANCO | Conductor de cobre blando, sólido, cableado concentricamente o unidireccionalmente combinado. Aislado con PVC para 90 ºC y con chaqueta de Nailon. Tensión maxima de operación 600V. Rollo x 100m | 1 | unidad | 533800 | 509200 | 521500
23 | 26121524 | Alambre THHN/TWHN-2 AWG # 12 ROJO | Conductor de cobre blando, sólido, cableado concentricamente o unidireccionalmente combinado. Aislado con PVC para 90 ºC y con chaqueta de Nailon. Tensión maxima de operación 600V. Rollo x 100m | 1 | unidad | 551100 | 525700 | 538400
24 | 26121524 | Alambre THHN/TWHN-2 AWG # 12 VERDE | Conductor de cobre blando, sólido, cableado concentricamente o unidireccionalmente combinado. Aislado con PVC para 90 ºC y con chaqueta de Nailon. Tensión maxima de operación 600V. Rollo x 100m | 1 | unidad | 551100 | 525700 | 538400
25 | 26121524 | Alambre THHN/TWHN-2 AWG # 14 AMARILLO | Conductor de cobre blando, sólido, cableado concentricamente o unidireccionalmente combinado. Aislado con PVC para 90 ºC y con chaqueta de Nailon. Tensión maxima de operación 600V. Rollo x 100m | 1 | unidad | 418600 | 399300 | 408950
26 | 26121524 | Alambre THHN/TWHN-2 AWG # 14 AZUL | Conductor de cobre blando, sólido, cableado concentricamente o unidireccionalmente combinado. Aislado con PVC para 90 ºC y con chaqueta de Nailon. Tensión maxima de operación 600V. Rollo x 100m | 1 | Galon | 418600 | 399300 | 408950
27 | 26121524 | Alambre THHN/TWHN-2 AWG # 14 BLANCO | Conductor de cobre blando, sólido, cableado concentricamente o unidireccionalmente combinado. Aislado con PVC para 90 ºC y con chaqueta de Nailon. Tensión maxima de operación 600V. Rollo x 100m | 1 | unidad | 418600 | 399300 | 408950
28 | 26121524 | Alambre THHN/TWHN-2 AWG # 14 ROJO | Conductor de cobre blando, sólido, cableado concentricamente o unidireccionalmente combinado. Aislado con PVC para 90 ºC y con chaqueta de Nailon. Tensión maxima de operación 600V. Rollo x 100m | 1 | unidad | 418600 | 399300 | 408950
29 | 26121524 | Alambre THHN/TWHN-2 AWG # 14 VERDE | Conductor de cobre blando, sólido, cableado concentricamente o unidireccionalmente combinado. Aislado con PVC para 90 ºC y con chaqueta de Nailon. Tensión maxima de operación 600V. Rollo x 100m | 1 | unidad | 418600 | 399300 | 408950
30 | 26121604 | Cable temocupka tipo K | Cable aislado termopar tipo K. precision Clase 1. calibre 20 AWG. rango de medida hasta 1200°C | 1 | unidad | 316900 | 302200 | 309550
31 | 26121604 | Cable termocupla tipo J | Cable aislado termopar tipo J. precision Clase 1. calibre 20 AWG. rango de medida hasta 700°C | 1 | unidad | 316900 | 302200 | 309550
32 | 26121613 | Cable encahuchetado 2 X 12 AWG | Cable formado por dos conductores de cobre flexible con aislamiento reforzado de PVC-Nailon, fases agrupadas con cableado concéntrico y chaqueta externa de PVC. Tensión máxima de operación: 600 V. Temperatura máxima de operación: 105 °C. Excelente flexibilidad. Buenas propiedades mecánicas y eléctricas. Retardante a la llama. rollo x 100m | 1 | unidad | 1705100 | 1626400 | 1665750
33 | 26121613 | Cable encahuchetado 4 X 12 AWG | Cable formado por cuatro conductores de cobre flexible con aislamiento reforzado de PVC-Nailon, fases agrupadas con cableado concéntrico y chaqueta externa de PVC. Tensión máxima de operación: 600 V. Temperatura máxima de operación: 105 °C. Excelente flexibilidad. Buenas propiedades mecánicas y eléctricas. Retardante a la llama. | 1 | unidad | 2016800 | 1923700 | 1970250
34 | 26121613 | Cable flexible 14 AWG THWN-2 Blanco | Se usa para conexiones en tableros, puertas y usos generales de baja tensión donde se requiera alta flexibilidad. Aptos para alambrado de aparatos electrodomésticos y en máquinas herramientas. Conductor de cobre flexible con aislamiento PVC y chaqueta de nailon. Tensión máxima de operación: 600 V para TFFN, THWN-2. Temperatura máxima de operación: 90 °C para THWN-2/MTW. Resistente a la abrasión, grasas y ácidos. No inflamable. Retardante a la llama. Fácil de instalar. Apto para AWM y MTW. rollo x 100m | 1 | unidad | 691300 | 659400 | 675350
35 | 26121613 | Cable flexible 14 AWG THWN-2 Rojo | Se usa para conexiones en tableros, puertas y usos generales de baja tensión donde se requiera alta flexibilidad. Aptos para alambrado de aparatos electrodomésticos y en máquinas herramientas. Conductor de cobre flexible con aislamiento PVC y chaqueta de nailon. Tensión máxima de operación: 600 V para TFFN, THWN-2. Temperatura máxima de operación: 90 °C para THWN-2/MTW. Resistente a la abrasión, grasas y ácidos. No inflamable. Retardante a la llama. Fácil de instalar. Apto para AWM y MTW. rollo x 100m | 1 | unidad | 702800 | 670400 | 686600
36 | 26121613 | Cable THHN/TWHN-2 AWG # 10 AMARILLO | Conductor de cobre blando, sólido, cableado concentricamente o unidireccionalmente combinado. Aislado con PVC para 90 ºC y con chaqueta de Nailon. Tensión maxima de operación 600V. Temperatura maxima de operación 90 ºC, en ambiente seco o mojado. Resistente a la humedad, al calor, abrasión, elementos químicos, aceites y gasolina. Retardante a la llama. Numero de hilos 7. Espesor del aislamiento 0,51 mm. Espesor de la chaqueta de nailo 0,1 mm. Diametro exterior 4,26 mm | 1 | Galon | 15200 | 14500 | 14850
37 | 26121613 | Cable THHN/TWHN-2 AWG # 10 AZUL | Conductor de cobre blando, sólido, cableado concentricamente o unidireccionalmente combinado. Aislado con PVC para 90 ºC y con chaqueta de Nailon. Tensión maxima de operación 600V. Temperatura maxima de operación 90 ºC, en ambiente seco o mojado. Resistente a la humedad, al calor, abrasión, elementos químicos, aceites y gasolina. Retardante a la llama. Numero de hilos 7. Espesor del aislamiento 0,51 mm. Espesor de la chaqueta de nailo 0,1 mm. Diametro exterior 4,26 mm | 1 | unidad | 15400 | 14700 | 15050
38 | 26121613 | Cable THHN/TWHN-2 AWG # 10 BLANCO | Conductor de cobre blando, sólido, cableado concentricamente o unidireccionalmente combinado. Aislado con PVC para 90 ºC y con chaqueta de Nailon. Tensión maxima de operación 600V. Temperatura maxima de operación 90 ºC, en ambiente seco o mojado. Resistente a la humedad, al calor, abrasión, elementos químicos, aceites y gasolina. Retardante a la llama. Numero de hilos 7. Espesor del aislamiento 0,76 mm. Espesor de la chaqueta de nailo 0,13 mm. Diametro exterior 4,26 mm | 1 | unidad | 15200 | 14500 | 14850
39 | 26121613 | Cable THHN/TWHN-2 AWG # 10 ROJO | Conductor de cobre blando, sólido, cableado concentricamente o unidireccionalmente combinado. Aislado con PVC para 90 ºC y con chaqueta de Nailon. Tensión maxima de operación 600V. Temperatura maxima de operación 90 ºC, en ambiente seco o mojado. Resistente a la humedad, al calor, abrasión, elementos químicos, aceites y gasolina. Retardante a la llama. Numero de hilos 7. Espesor del aislamiento 0,51 mm. Espesor de la chaqueta de nailo 0,1 mm. Diametro exterior 4,26 mm | 1 | unidad | 15200 | 14500 | 14850
40 | 26121613 | Cable THHN/TWHN-2 AWG # 10 VERDE | Conductor de cobre blando, sólido, cableado concentricamente o unidireccionalmente combinado. Aislado con PVC para 90 ºC y con chaqueta de Nailon. Tensión maxima de operación 600V. Temperatura maxima de operación 90 ºC, en ambiente seco o mojado. Resistente a la humedad, al calor, abrasión, elementos químicos, aceites y gasolina. Retardante a la llama. Numero de hilos 7. Espesor del aislamiento 0,51 mm. Espesor de la chaqueta de nailo 0,1 mm. Diametro exterior 4,26 mm | 1 | unidad | 15200 | 14500 | 14850
41 | 26121613 | Cable THHN/TWHN-2 AWG # 12 AMARILLO | Conductor de cobre blando, sólido, cableado concentricamente o unidireccionalmente combinado. Aislado con PVC para 90 ºC y con chaqueta de Nailon. Tensión maxima de operación 600V. Temperatura maxima de operación 90 ºC, en ambiente seco o mojado. Resistente a la humedad, al calor, abrasión, elementos químicos, aceites y gasolina. Retardante a la llama. Numero de hilos 7. Espesor del aislamiento 0,38 mm. Espesor de la chaqueta de nailo 0,1 mm. Diametro exterior 3,38 mm | 1 | Galon | 15200 | 14500 | 14850
42 | 26121613 | Cable THHN/TWHN-2 AWG # 12 AZUL | Conductor de cobre blando, sólido, cableado concentricamente o unidireccionalmente combinado. Aislado con PVC para 90 ºC y con chaqueta de Nailon. Tensión maxima de operación 600V. Temperatura maxima de operación 90 ºC, en ambiente seco o mojado. Resistente a la humedad, al calor, abrasión, elementos químicos, aceites y gasolina. Retardante a la llama. Numero de hilos 7. Espesor del aislamiento 0,38 mm. Espesor de la chaqueta de nailo 0,1 mm. Diametro exterior 3,38 mm | 1 | unidad | 15200 | 14500 | 14850
43 | 26121613 | Cable THHN/TWHN-2 AWG # 12 BLANCO | Conductor de cobre blando, sólido, cableado concentricamente o unidireccionalmente combinado. Aislado con PVC para 90 ºC y con chaqueta de Nailon. Tensión maxima de operación 600V. Temperatura maxima de operación 90 ºC, en ambiente seco o mojado. Resistente a la humedad, al calor, abrasión, elementos químicos, aceites y gasolina. Retardante a la llama. Numero de hilos 7. Espesor del aislamiento 0,38 mm. Espesor de la chaqueta de nailo 0,1 mm. Diametro exterior 3,38 mm | 1 | unidad | 15200 | 14500 | 14850
44 | 26121613 | Cable THHN/TWHN-2 AWG # 12 ROJO | Conductor de cobre blando, sólido, cableado concentricamente o unidireccionalmente combinado. Aislado con PVC para 90 ºC y con chaqueta de Nailon. Tensión maxima de operación 600V. Temperatura maxima de operación 90 ºC, en ambiente seco o mojado. Resistente a la humedad, al calor, abrasión, elementos químicos, aceites y gasolina. Retardante a la llama. Numero de hilos 7. Espesor del aislamiento 0,38 mm. Espesor de la chaqueta de nailo 0,1 mm. Diametro exterior 3,38 mm | 1 | unidad | 15200 | 14500 | 14850
45 | 26121613 | Cable THHN/TWHN-2 AWG # 12 VERDE | Conductor de cobre blando, sólido, cableado concentricamente o unidireccionalmente combinado. Aislado con PVC para 90 ºC y con chaqueta de Nailon. Tensión maxima de operación 600V. Temperatura maxima de operación 90 ºC, en ambiente seco o mojado. Resistente a la humedad, al calor, abrasión, elementos químicos, aceites y gasolina. Retardante a la llama. Numero de hilos 7. Espesor del aislamiento 0,38 mm. Espesor de la chaqueta de nailo 0,1 mm. Diametro exterior 3,38 mm | 1 | unidad | 15200 | 14500 | 14850
46 | 26121613 | Cable THHN/TWHN-2 AWG # 14 AMARILLO | Conductor de cobre blando, sólido, cableado concentricamente o unidireccionalmente combinado. Aislado con PVC para 90 ºC y con chaqueta de Nailon. Tensión maxima de operación 600V. Temperatura maxima de operación 90 ºC, en ambiente seco o mojado. Resistente a la humedad, al calor, abrasión, elementos químicos, aceites y gasolina. Retardante a la llama. Numero de hilos 1. Espesor del aislamiento 0,38 mm. Espesor de la chaqueta de nailo 0,1 mm. Diametro exterior 2,69 mm | 1 | unidad | 15200 | 14500 | 14850
47 | 26121613 | Cable THHN/TWHN-2 AWG # 14 AZUL | Conductor de cobre blando, sólido, cableado concentricamente o unidireccionalmente combinado. Aislado con PVC para 90 ºC y con chaqueta de Nailon. Tensión maxima de operación 600V. Temperatura maxima de operación 90 ºC, en ambiente seco o mojado. Resistente a la humedad, al calor, abrasión, elementos químicos, aceites y gasolina. Retardante a la llama. Numero de hilos 1. Espesor del aislamiento 0,38 mm. Espesor de la chaqueta de nailo 0,1 mm. Diametro exterior 2,69 mm | 1 | unidad | 15200 | 14500 | 14850
48 | 26121613 | Cable THHN/TWHN-2 AWG # 14 BLANCO | Conductor de cobre blando, sólido, cableado concentricamente o unidireccionalmente combinado. Aislado con PVC para 90 ºC y con chaqueta de Nailon. Tensión maxima de operación 600V. Temperatura maxima de operación 90 ºC, en ambiente seco o mojado. Resistente a la humedad, al calor, abrasión, elementos químicos, aceites y gasolina. Retardante a la llama. Numero de hilos 1. Espesor del aislamiento 0,38 mm. Espesor de la chaqueta de nailo 0,1 mm. Diametro exterior 2,69 mm | 1 | unidad | 15200 | 14500 | 14850
49 | 26121613 | Cable THHN/TWHN-2 AWG # 14 ROJO | Conductor de cobre blando, sólido, cableado concentricamente o unidireccionalmente combinado. Aislado con PVC para 90 ºC y con chaqueta de Nailon. Tensión maxima de operación 600V. Temperatura maxima de operación 90 ºC, en ambiente seco o mojado. Resistente a la humedad, al calor, abrasión, elementos químicos, aceites y gasolina. Retardante a la llama. Numero de hilos 1. Espesor del aislamiento 0,38 mm. Espesor de la chaqueta de nailo 0,1 mm. Diametro exterior 2,69 mm | 1 | unidad | 15200 | 14500 | 14850
50 | 26121613 | Cable THHN/TWHN-2 AWG # 14 VERDE | Conductor de cobre blando, sólido, cableado concentricamente o unidireccionalmente combinado. Aislado con PVC para 90 ºC y con chaqueta de Nailon. Tensión maxima de operación 600V. Temperatura maxima de operación 90 ºC, en ambiente seco o mojado. Resistente a la humedad, al calor, abrasión, elementos químicos, aceites y gasolina. Retardante a la llama. Numero de hilos 1. Espesor del aislamiento 0,38 mm. Espesor de la chaqueta de nailo 0,1 mm. Diametro exterior 2,69 mm | 1 | unidad | 15200 | 14500 | 14850
51 | 26121635 | Cable de vehicular | Color azul - THW 18 AWG, rollo por 100m, aislamiento de pvc. tension de servicio 750 volts, capacidad de corriente al aire 30 amp, ducto 20 amp. | 1 | unidad | 345700 | 329700 | 337700
52 | 26121635 | Cable de vehicular | Color rojo - THW 18 AWG, rollo por 100m, aislamiento de pvc. tension de servicio 750 volts, capacidad de corriente al aire 30 amp, ducto 20 amp. | 1 | unidad | 345700 | 329700 | 337700
53 | 26121635 | Cable de vehicular | Color negro - THW 18 AWG, rollo por 100m, aislamiento de pvc. tension de servicio 750 volts, capacidad de corriente al aire 30 amp, ducto 20 amp. | 1 | unidad | 345700 | 329700 | 337700
54 | 26121635 | Cable de vehicular | color rojo - THW 14 AWG, rollo por 100m, aislamiento de pvc. tension de servicio 600 volts, capacidad de corriente al aire 30 amp, ducto 20 amp. | 1 | unidad | 347600 | 331600 | 339600
55 | 26121635 | Cable de vehicular | color negro - THW 14 AWG, rollo por 100m, aislamiento de pvc. tension de servicio 600 volts, capacidad de corriente al aire 30 amp, ducto 20 amp. | 1 | unidad | 345700 | 329700 | 337700
56 | 26121635 | Cable de vehicular | color blanco - THW 14 AWG, rollo por 100m, aislamiento de pvc. tension de servicio 600 volts, capacidad de corriente al aire 30 amp, ducto 20 amp. | 1 | unidad | 345700 | 329700 | 337700
57 | 26121635 | Cable de vehicular | color amarillo - THW 14 AWG, rollo por 100m, aislamiento de pvc. tension de servicio 600 volts, capacidad de corriente al aire 30 amp, ducto 20 amp. | 1 | unidad | 345700 | 329700 | 337700
58 | 26121635 | Cable de vehicular | color azul - THW 14 AWG, rollo por 100m, aislamiento de pvc. tension de servicio 600 volts, capacidad de corriente al aire 30 amp, ducto 20 amp. | 1 | unidad | 345700 | 329700 | 337700
59 | 27111702 | KIT juego llaves mixtas bocafija y estrella | Fabricada en acero cromo-vanadio de alta resistencia. acabado brillante cromado mate. acero 31 CrV. fabricada bajo estándares de la norma DIN 3113 y 3110. angulo de 120° en estrella y 15% fija. empiece fijando con la boca fija y termine con el lado boca estrella para asegurar la pieza. | 1 | unidad | 537700 | 512900 | 525300
60 | 27111710 | Llaves allen milimetricas | Juego 8 llaves allen milimetricas: 2mm, 2.5mm, 3mm, 4mm, 5mm, 6mm, 8mm y 10mm, barras acero al cromo vanadio, mango T, punta de bola. Kit (Conjunto de piezas) | 1 | unidad | 345700 | 329700 | 337700
61 | 27111716 | Juego de llaves torx | Juego de llaves hexagonales PT torx* fabricadas en acero cromo-vanadio* puntas con bisel para acople rápido* medidas: T9, T10, T15, T20, T25, T27, T30 y T40 | 1 | unidad | 345700 | 329700 | 337700
62 | 27111801 | Flexometro de 5 metros | Flexómetro 5 m con numeración consecutiva en centímetros y pulgadas, cinta en nylon filmed, freno y botón pisador para fijar la cinta. standout: la cinta se sostiene hasta 1,80 m sin doblarse. | 1 | otros | 67300 | 64200 | 65750
63 | 27112114 | Cortador de manguera neumática pvc y poliuretano | Cortador de tubo de polietileno y pvc maximo diamtro 12mm | 1 | unidad | 76900 | 73300 | 75100
64 | 27112115 | Ponchadora automática para terminal de PIN | Rango calibre AWG 28 a 10, Prensado 0.5mm a 6mm, Compresión manual | 1 | unidad | 1536100 | 1465300 | 1500700
65 | 27112123 | Prensa de banco con 5 pulgadas de apertura, con giro de 180° de trabajo pesado | Prensa de banco, uso de herramienta profesional, cuerpo fundido de hierro gris, mordazas de acero moleteadas, base giratoria 360° para ajuste multi-posición del tornillo, ancho de mordaza: 5 pulgadas (13 cm), apertura máxima: 5 pulgadas (13 cm). | 1 | unidad | 1632200 | 1556800 | 1594500
66 | 27112135 | Ponchadora | Para terminal pin hueco o canutillo, calibres del 10 al 23 AWG / 0.25 - 6 mm2 | 1 | unidad | 1824200 | 1740000 | 1782100
67 | 32101613 | Circuito integrado | Circuito integrado encapsulado tipo DIP - amplificador operacional LF353 | 1 | unidad | 18500 | 17600 | 18050
68 | 32101613 | Circuito integrado | Circuito integrado encapsulado tipo DIP - amplificador operacional LM358 | 1 | unidad | 18500 | 17600 | 18050
69 | 32101613 | Circuito integrado | Circuito integrado encapsulado tipo DIP - amplificador operacional LM324 | 1 | unidad | 18500 | 17600 | 18050
70 | 32101613 | Circuitos integrado 555 | Circuito integrado referencia LM 555 encapsulado tipo DIP | 1 | unidad | 18500 | 17600 | 18050
71 | 32101625 | Modulo puente H dual 25w L 298 N para arduino | Características del módulo L298N driver puente H L298: - circuito integrado principal: L298N - corriente pico de operación: 4A - corriente constante de operación: 2A - bajo voltaje de saturación en los transistores de salida - corte de operación por sobrecalentamiento - voltaje de alimentación de motores de hasta 46V - placa PCB de color rojo , chip con radiador para el calor. - este módulo incluye un regulador de voltaje 78M05 para obtener la energía de alimentación del dispositivo, sin embargo, cuando se superan los 12V, | 1 | unidad | 124900 | 119100 | 122000
72 | 32101650 | optoacoplador | Optoacoplador PC817 | 1 | unidad | 48100 | 45800 | 46950
73 | 32101669 | MODULO LORA SX1278 3000M | Unidad transceptor inalámbrico de largo alcance LORA, distancia de transmisión 3000m aproximadamente.MODULO LORA SX1278 3000M Modelo: E32-TTL-100 Interfaz: UART Potencia: 20dBm Distancia: 3000m Conector de RF: SMA-K Frecuencia: 915MHZ Certificación CE, RoHs, FCC conector para antena Interfaz de comunicación: UART Conector para antena (antena tipo SMA-K) Voltaje de alimentación: 2.1-5V (3.3V típico) Corriente de transmisión: 120mA (típico) Corriente de recepción: 14mA (típico) Tamaño: 21x36mm | 1 | unidad | 403300 | 384700 | 394000
74 | 32111603 | IRF840 canal N 500V/8A | IRF840 canal N 500V/8A encapsulado TO 220 | 1 | unidad | 28900 | 27500 | 28200
75 | 32111603 | IRF9530 canal P 100V/12A | IRF9530 MOSFET Canal P -100V / -12A encapsulado TO-220 | 1 | unidad | 17300 | 16500 | 16900
76 | 32111603 | Mosfet IRL540 canal N 33A | Mosfet IRL540 canal N 33A /encapsulado TO-220 | 1 | unidad | 28900 | 27500 | 28200
77 | 32111611 | Transistor NPN BDX33C TO-220 | Transistor NPN Darlington 100V 10A -transitor encapsulado to 220 | 1 | unidad | 28900 | 27500 | 28200
78 | 32111611 | Transistor NPN BDX34C TO-220 | Transistor PNP Darlington 100V 10A -transitor encapsulado to 220 | 1 | unidad | 28900 | 27500 | 28200
79 | 32111611 | transistor TIP31 | TIP31C Transistor BJT NPN 100V - 3A TO-220, semiconductor bipolar de alta potencia de juntura NPN. Este transistor es capaz de disipar hasta 40W, aun así, puede controlar dispositivos que consuman hasta 3A o que requieran tensiones de hasta 100VDC, siempre y cuando no se exija el dispositivo hasta o sobre su potencia de disipación máxima. Su juntura es NPN, con un factor de amplificación (hFE) que varia de acuerdo a la carga a utilizar, variando entre 10 y 50. Dispositivo diseñado para el Procesado de Señales, Administración de Potencia, Dispositivos Portátiles, Electrónica de Consumo e Industrial, puede operar como Amplificador de Audio y Driver | 1 | unidad | 23100 | 22000 | 22550
80 | 32121501 | KIt de 160 capacitores de diferentes valores. | Características: los valores incluidos son los siguientes: 10pF / 50V Cerámico 22pF / 50V Cerámico 100pF / 50V Cerámico 1nF /50V Cerámico 10nF / 50V Cerámico 100nF / 50V Cerámico 1uF /50V Electrolítico 10uF /25V Electrolítico 100uF /25V Electrolítico 1000uF /25V Electrolítico 0.22uF /50V Electrolítico 22uF /25V Electrolítico 220uF /25V Electrolítico 4.7uF /50V Electrolítico 47uF /25V Electrolítico 470uF /25V Electrolítico | 1 | unidad | 172900 | 164900 | 168900
81 | 32121603 | Resistencia variable linea tipo trimmer: 1K | Resistencia variable tipo trimmer de ajuste vertical tres pines montaje through hole | 1 | unidad | 11600 | 11000 | 11300
82 | 32131000 | Cables Jumper Arduino Dupont x 40 Macho - Hembra 20 cm | Cables Jumper Arduino Dupont x 40 Macho - Hembra 20 cm, 2.54 mm de diámetro para el trabajo en proyectos de electrónica. | 1 | unidad | 54800 | 52200 | 53500
83 | 32131000 | Cables Jumper Arduino Dupont x 40 Macho - macho 20 cm | Cables Jumper Arduino Dupont x 40 Macho - Hembra 20 cm, 2.54 mm de diámetro para el trabajo en proyectos de electrónica. | 1 | unidad | 54800 | 52300 | 53550
84 | 32131000 | kit 10 claves caiman- caiman colores surtiddos | KIT Set Juego de 10 Cables Caiman a Caiman de Colores, ampliamente utilizados para hacer puentes, pruebas, pasar corriente, alimentar circuitos electricos y/o electronicos, conectar bocinas, ventiladores, motores entre otros sin necesidad de soldar cables. Las pinzas tipo caiman son aquellas de metal con resortes y mandíbulas largas y dentadas. Estas pinzas son de múltiples usos en la electronica. Principales Características: Cable Caiman Caiman Punta metálica Mango de plástico Corriente máxima: 5A Longitud del Caiman: 44 mm Largo del cable sin conectores: 36.5 cm Largo de punta a punta con conectores: 44.5 cm Color Caimanes: Amarillo, Blanco, Negro, Rojo y Verde | 1 | unidad | 48100 | 45800 | 46950
85 | 32131000 | modulo esp32- Wifi+bluetooth | El Módulo WiFi + Bluetooth ESP32 incorpora el potente módulo ESP-WROOM-32 que integra Wi-Fi, Bluetooth y Bluetooth BLE, ideal para desarrollar productos de IoT. La integración de Bluetooth LE y Wi-Fi permite una amplia gama de aplicaciones, el uso de Wi-Fi permite una comunicación de mediano alcance y conectarse a una red LAN y/o a través de un Router con conexión a Internet, mientras que el Bluetooth nos permite conectarse directamente a otro dispositivo como un celular. La corriente de reposo del chip ESP32 es inferior a 5 μA, por lo que es adecuado para aplicaciones de electrónica portátiles con batería. En el núcleo de este módulo está el chip ESP32-D0WDQ6. El chip integrado está diseñado para ser escalable y adaptado. Hay dos núcleos de CPU que se pueden controlar individualmente, y la frecuencia del reloj es ajustable de 80 MHz a 240 MHz. El usuario también puede apagar el CPU y utilizar el co-procesador de baja potencia para supervisar constantemente los periféricos y detectar cambios de estado. ESP32 integra un amplio conjunto de periféricos como sensores táctiles capacitivos, sensores Hall, amplificadores de bajo nivel de ruido, interfaz para SD, Ethernet, SPI, UART, I2S e I2C. Esta tarjeta incorpora conversor USB-Serial CP2102, regulador de 3.3V y pulsadores de EN y BOOT para la programación del módulo. Es compatible con Arduino IDE, Lua y Micro Python. Principales Características: Modulo ESP32 de 30 Pines Voltaje de Alimentación DC: 2.2V a 3.6V Procesador de 240 MHz de doble núcleo microcontrolador con 600 DMIPS de Tensilica LX6. Memoria ROM de 448 kBytes Memoria SRAM de 520kBytes 15 ADC de 12 bits 2 DAC de 8 bits 9 pines para sensores de contacto 16 PWM 25 Entradas/salidas digitales 802.11BGN WiFi HT40 Integrado Bluetooth modo dual (clásico y BLE) 16 MByte flash. Rango de temperatura en funcionamiento: -40°C a 125°C Soporta sniffer, estación, softAP y modos de Wi-Fi direct Velocidad de datos máxima de 150 Mbps @ 11n HT40, 72 Mbps @ HT20 11n, 54 Mbps @ 11g, y 11 Mbps @ 11b Potencia de transmisión máxima de 19.5 dbm 11b, 16.5 dBm @ 11g, 15.5 dBm @ 11n Sensibilidad del receptor-98 dBm mínimo 135 Mbps de rendimiento sostenido UDP Wi-fi 802.11 b/g/n/e/i 802.11 n (2.4 GHz), de hasta 150 Mbps 802.11 e: tecnología QoS para multimedia inalámbrico 802.11 que las características de seguridad: pre-autenticación y TSN Wi-Fi Protected Access (WPA)/WPA2/WPA2-Enterprise/Wi-Fi Protected Setup (WPS) infraestructura BSS Estación de modo/modo SoftAP Wi-Fi Direct (P2P), P2P Descubrimiento, Propietario Del Grupo y el modo de Administración De Energía P2P P2P Bluetooth v4.2 BR/EDR BLE. | 1 | unidad | 124900 | 119100 | 122000
86 | 32131000 | optoacoplador 4n25 | 4N25 OptoAcoplador Tipo Fototransistor NPN DIP6 es un circuito integrado de proposito general que te permite hacer un aislamiento entre la etapa de control y la etapa de potencia de un circuito que quieras controlar en Voltaje DC Este Opto Aislador 4N25 esta acoplado opticamente con un diodo emisor y un receptor Optotransistor el cual opera como interruptor, siendo este activado por el emisor. El Opto Acoplador es ampliamente utilizado en sectores industriales para control de Motores, Luces, Circuitos Integrados, Actuadores que requieras un control de Voltaje DC, entre otros Principales Características: Opto Transistor 4N25 Voltaje de Aislamiento: ~ 5300 V (RMS) Voltaje Inverso del LED: 6 V (Maximo) Corriente de disparo del LED: 8 mA ~ 15 mA Voltaje Colector - Emisor (VCE): 30V Voltaje Colector - Base (VCB): 70V Voltaje Emisor - Base (VEB): 7V Salida a Foto Transistor NPN BJT | 1 | unidad | 12500 | 12000 | 12250
87 | 32131000 | optoacoplador MOC3021 | MOC3021 OptoAcoplador de Fase Aleatoria - OptoTriac DIP6 es un circuito integrado de proposito general que te permite hacer un aislamiento entre la etapa de control y la etapa de potencia de un circuito que quieras controlar. Este Opto Aislador MOC 3021 esta acoplado opticamente con un diodo emisor y un receptor FotoTriac el cual opera como interruptor, siendo este activado por el emisor. El Opto Acoplador es ampliamente utilizado en sectores industriales para control de Motores, Lamparas, Electrodomesticos, Impresoras, Actuadores que requieras un control de Voltaje AC, entre otros Principales Características: Opto Triac MOC3021 Voltaje de Salida Pico: 400 V (Maximo) Voltaje de Aislamiento: ~ 5000 V (RMS) Voltaje Inverso del LED: 6 V (Maximo) Corriente de disparo del LED: 8 mA ~ 15 mA Salida a Foto Triac Fase aleatoria | 1 | unidad | 6800 | 6500 | 6650
88 | 32131000 | rele de estado solido 25Amp 3-32VDc a 380Vac | Relay Estado Solido SSR-10DA Capacidad Max 380VAC - 10A el cual te permite controlar cargas de alto consumo de Corriente Alterna AC por medio de pequeños voltajes en DC. El tipo de rele de estado solido tiene algunas ventajas respecto a los rele mecanicos, como un nivel de voltaje mucho mas bajo para la activacion del mismo y una corriente de sostenimiento mas pequeña. Este relevo soporta grandes corrientes de carga en AC y el control se hace mediante un voltaje en directa de 3V ~ 32V DC, Compatible con Arduino, PIC u otro tipo de Microcontrolador Principales Características: Relay de Estado Solido SSR-10DA Voltaje de Activacion DC: 3V ~ 32V Corriente de Activacion: 3 mA ~ 25 mA Voltaje de Operacion (Carga): 24 VAC ~ 380 VAC Corriente Maxima del Relay: 10 A Temperatura de Operacion: - 30 °C ~ 75 °C Dimensiones: 46 mm x 60 mm x 24 mm | 1 | unidad | 220900 | 210700 | 215800
89 | 32131000 | resistencia 1kΩ 1/4W | Kit 10 resistencias de precision de 1k ohm. potencia 1/4W. dos hilos | 1 | unidad | 21600 | 20600 | 21100
90 | 32131000 | resistencia 220Ω 1/4W | Kit 10 resistencias de precision de 220 ohm. potencia 1/4W. dos hilos | 1 | unidad | 26000 | 24800 | 25400
91 | 32131000 | resistencia 330Ω 1/4W | Kit 10 resistencias de precision de 330 ohm. potencia 1/4W. dos hilos | 1 | unidad | 29000 | 27700 | 28350
92 | 32131000 | resistencia 2kΩ 1/4W | Kit 10 resistencias de precision de 2k ohm. potencia 1/4W. dos hilos | 1 | unidad | 29800 | 28400 | 29100
93 | 32151707 | Controlador logico programable 8 DI (4AI)/4 DO | Nº de entradas digitales 8; 4 aptas como Entradas analógicas (0 a 10 V) Salidas digitales 4; Transistor compatible LOGO V 8,3 | 1 | unidad | 1248100 | 1190500 | 1219300
94 | 39121007 | Variador de frecuencia AC 3HP | Tensión de alimentación: (2AC/ 3AC 200-240 V AC +/- 10% )( 3AC 380-480 V AC +/- 10%). Frecuencia de salida de 0-650HZ. Protección IP20. Temperatura maxima de operación 50 ºC. Factor de sobrecarga 150 % por 60 segundos y 200% por 3 segundos. 4 entradas digitales. 1 salida digital. 1 entrada análoga. 1 salida análoga. Potencia maxima del motor a conectar 3 HP. Corriente maxima de salida 10 A. Equipo para conectarse a 220 V AC FRECUENCIA 60 Hz. | 1 | unidad | 3456300 | 3296800 | 3376550
95 | 39121022 | Transformador de voltaje secundario | Transformador M509 potencia: 2A 18VA entrada: 115VAC 50/60Hz salida: 9V -6V -0 - 9V -6V corriente: 2A | 1 | unidad | 268900 | 256500 | 262700
96 | 39121112 | Gabinete electrico | Compacto de dimensiones 600x800x260mm . material: caja: chapa de acero, puerta: chapa de acero, junta continua de poliuretano inyectado. color. RAL 7035. IP 66. grado de protección NEMA 4. grosor del material: caja: 1,38 mm puerta: 1,5 mm. grosor de placa de montaje: 2,5 mm. | 1 | unidad | 2496200 | 2381000 | 2438600
97 | 39121310 | caja plastica | Caja Plastica proteccion ip 65 40x35x12 Termoplastica | 1 | unidad | 422500 | 403000 | 412750
98 | 39121402 | Clavija industrial | Conector macho industrial color rojo, para tomacorriente industrial 5 polos (3P+N+T) 32A, debe cumplir con normas IEC 60309-1-2 IK 09 autoextinguible: 850°C según la norma IEC 60695-2-1 - 50°C a + 100°C, ademas debe tener certificacion RETIE. | 1 | unidad | 729700 | 696000 | 712850
99 | 39121402 | Clavija industrial | Conector hembra industrial aerea 5 polos (3P+N+T) 32A 400V roja IP44 tipo toma corriente industrial 5 polos (3P+N+T) para 32 A, debe cumplir con normas IEC 60309-1-2 IK 09 autoextinguible: 850°C según la norma IEC 60695-2-1 - 50°C a + 100°C, ademas debe tener certificacion RETIE. | 1 | unidad | 806500 | 769300 | 787900
100 | 39121405 | Banana hembra color negro | Banana hembra de 4mm negra Máx. 30 Amperios 220V Aislante Poliamida 6 reforzado con fibra de vidrio Espiga e inserto en latón niquelado Paquete x 100u | 1 | unidad | 2304200 | 2197900 | 2251050
101 | 39121405 | Banana hembra color rojo | Banana hembra de 4mm roja. Paquete x 100u Máx. 30 Amperios 220V Aislante Poliamida 6 reforzado con fibra de vidrio Espiga e inserto en latón niquelado | 1 | unidad | 2208200 | 2106300 | 2157250
102 | 39121405 | Banana macho color negro | Banana macho de 4mm negra. Paquete x 100u Máx. 30 Amperios 220V Aislante Poliamida 6 reforzado con fibra de vidrio Espiga e inserto en latón niquelado | 1 | unidad | 2208200 | 2106300 | 2157250
103 | 39121405 | Banana macho color rojo | Banana macho de 4mm roja. Paquete x 100u Máx. 30 Amperios 220V Aislante Poliamida 6 reforzado con fibra de vidrio Espiga e inserto en latón niquelado | 1 | unidad | 2304200 | 2197900 | 2251050
104 | 39121405 | Terminal tipo pin | Forma tubular, macho para cable calibre 18AWG, aislamiento de color rojo. | 1 | unidad | 6800 | 6500 | 6650
105 | 39121405 | Terminal tipo pin | Forma tubular, macho para cable calibre 14AWG, aislamiento de color rojo. | 1 | unidad | 6800 | 6500 | 6650
106 | 39121409 | Bornera de conexion | 28-12AWG push in 2.5MM2 24A paquete X 5 und. voltaje máximo hasta 800V. color beige oscuro. conexión directa sin tornillo. la dimensión es de 5.1 mm x 55 mm x 36.5 mm (ancho x alto x profundidad) peso neto de 6.4g. para uso en riel DIN. | 1 | unidad | 163300 | 155700 | 159500
107 | 39121409 | Terminal de pin hueco awg 23 | Terminal de pin hueco macho, tipo de montaje: insercion; estilo de terminacion: crimp, revestimiento plastico blanco polipropileno. seccion transversal 0,25mm2, longitud del teminal 6mm bolsa 100u | 1 | unidad | 124900 | 119100 | 122000
108 | 39121409 | Terminal de pin hueco awg 26 | Terminal de pin hueco macho, tipo de montaje: insercion; estilo de terminacion: crimp, revestimiento plastico blanco o gris polipropileno, seccion transversal 0,14mm2, longitud del teminal 6mm. PAquete 100u | 1 | unidad | 124900 | 119100 | 122000
109 | 39121409 | Terminales de ojo preaisladas. Para cable 12 a 10 AWG | De una sola pieza. Con aislamiento de vynil. De fácil instalación. Retardante a la llama.Para cable 12 a 10 AWG | 1 | unidad | 182500 | 174000 | 178250
110 | 39121409 | Terminales de ojo preaisladas. Para cable 16 a 14 AWG | De una sola pieza. Con aislamiento de vynil. De fácil instalación. Retardante a la llama.Para cable 16 a 14 AWG | 1 | unidad | 182500 | 174000 | 178250
111 | 39121409 | Terminales de ojo preaisladas. Para cable 22 a 18 AWG | De una sola pieza. Con aislamiento de vynil. De fácil instalación. Retardante a la llama.Para cable 22 a 18 AWG | 1 | unidad | 182500 | 174000 | 178250
112 | 39121412 | Freno de bornera | Ancho 6mm, altura 55mm, profundidad 40mm. no atrornillable paquete X 5 unidades weidmuller. color beige oscuro, detección sin tornillos, para uso en riel DIN. | 1 | unidad | 124900 | 119100 | 122000
113 | 39121426 | Puente de conexion en bornera | Puente 5 polos borna 2.5mm 24A amarilla. compatible con bornera 28-12AWG push in 2.5MM2 24A. | 1 | unidad | 105700 | 100800 | 103250
114 | 39121431 | Bornera de 2 pines pcb | Bornera de 2 Pines Azul con Tornillos - Terminal Block con separacion entre pines de 5mm altamente utilizada en Circuitos Impresos PCB, Protoboard, entre otras y se acopla para ajustar Cable Calibre 14AWG a 26AWG | 1 | unidad | 28900 | 27500 | 28200
115 | 39121432 | Borneras resortadas riel DIN | Conexión por resorte. Sección: 0,08 mm² - 6 mm².AWG: 28 a 10. Anchura: 6,2 mm.Tipo de montaje: NS 35/7,5, NS 35/15 | 1 | unidad | 201700 | 192400 | 197050
116 | 39121432 | Terminal eléctrico de Pin hueco calibre #18 | El tamaño del cable es 18AWG / 1mm², Diámetro interno es 1.4mm, Longitud de 14.5mm, La clasificación eléctrica máxima es de 600V a 105°C,La corriente eléctrica máxima es de 17A | 1 | unidad | 2900 | 2800 | 2850
117 | 39121432 | Terminal eléctrico de Pin hueco calibre #20 | Aislante en polipropileno, Para empalme de cable calibre 20AWG, longitud del cobre de 8 mm | 1 | unidad | 2900 | 2800 | 2850
118 | 39121432 | Terminales tipo pin hueco doble entrada serie TE #20 | Calibre (20 AWG), Material de aislamiento:Nylon, Material de terminal: Cobre | 1 | unidad | 2900 | 2800 | 2850
119 | 39121522 | Rele 12 V - 5 pines | Voltaje nominal de la bobina: 12VDC, carga nominal: 10A 250VAC / 28VDC, 10A 125VAC / 28VDC, 10A 125VAC / 28VDC. forma de montaje: PCB. | 1 | unidad | 34600 | 33000 | 33800
120 | 39121523 | Bloque de contactos auxiliares temporizados al reposo | Ubicación de montaje Frontal. Composición de los polos de contacto 1 NO + 1 NC. Funcionamiento contactos auxiliares Time delay. Tipo de temporizador Temporización de apagado. Rango de temporización 0.3...3 s. Tensión asignada de empleo 690 V CA 25...400 Hz. Tensión asignada de aislamiento 690 V acorde a IEC 60947-5-1. Resistencia de aislamiento > 10 MOhm. Conexiones - terminales Terminales de fijación por tornillo 1 cable(s) 1…2,5 mm² de cable. Grado de protección IP IP20 acorde a IEC 60529. | 1 | unidad | 614500 | 586100 | 600300
121 | 39121523 | Bloque de contactos auxiliares temporizados al trabajo | Ubicación de montaje Frontal. Composición de los polos de contacto 1 NO + 1 NC. Funcionamiento contactos auxiliares Time delay. Tipo de temporizador Temporización de encendido. Rango de temporización 0.3...3 s. Tensión asignada de empleo 690 V CA 25...400 Hz. Tensión asignada de aislamiento 690 V acorde a IEC 60947-5-1. Resistencia de aislamiento > 10 MOhm. Conexiones - terminales Terminales de fijación por tornillo 1 cable(s) 1…2,5 mm² de cable. Grado de protección IP IP20 acorde a IEC 60529 | 1 | unidad | 614500 | 586100 | 600300
122 | 39121523 | Temporizador | Analogo retardo a la conexion, alimentacion con 110V-220V AC (50/60Hz), rango de ajuste de tiempo de control hasta 30 segundos, salida de control por medio de un contacto instantáneo y de relé con capacidad de 250V AC/3A para carga resistiva, con base redonda de 8 pines, dimensiones 48mm x 48mm x 92mm, y peso 75g. | 1 | unidad | 460900 | 439600 | 450250
123 | 39121528 | Sensor | Fotoeléctrico, cilíndrico, tipo auto réflex, salida PNP, alimentación: 10 – 30VDC, alcance: 100mm, tipo de luz infrarroja, tipo de lentes fijos, sensibilidad ajustable, salida de conexión por cable. | 1 | unidad | 1113700 | 1062300 | 1088000
124 | 39121529 | Bloque de contactos auxiliares NA | Ubicación de montaje Frontal. Composición de los polos de contacto 1 NA. Funcionamiento contactos auxiliares Instantáneo. Tensión asignada de empleo 690 V CA 25...400 Hz. Tensión asignada de aislamiento 690 V acorde a IEC 60947-5-1. Resistencia de aislamiento > 10 MOhm. Conexiones - terminales Terminales de fijación por tornillo 1 cable(s) 1…2,5 mm² de cable. Grado de protección IP IP20 acorde a IEC 60529. | 1 | unidad | 480100 | 457900 | 469000
125 | 39121529 | Bloque de contactos auxiliares NC | Ubicación de montaje Frontal. Composición de los polos de contacto 1 NO. Funcionamiento contactos auxiliares Instantáneo. Tensión asignada de empleo 690 V CA 25...400 Hz. Tensión asignada de aislamiento 690 V acorde a IEC 60947-5-1. Resistencia de aislamiento > 10 MOhm. Conexiones - terminales Terminales de fijación por tornillo 1 cable(s) 1…2,5 mm² de cable. Grado de protección IP IP20 acorde a IEC 60529. | 1 | unidad | 480100 | 457900 | 469000
126 | 39121529 | Contactor | Tres polos a 440V 4kw 9A, Auxiliares NA + NC, AC-3 - bobina 220VAC | 1 | unidad | 1113700 | 1062300 | 1088000
127 | 39121529 | Contactor | Tres polos a 440V 4kw 9A, Auxiliares NA + NC, AC-3 - bobina 120VAC | 1 | unidad | 720100 | 686900 | 703500
128 | 39121529 | Contactor | Tres polos a 440V 4kw 9A, Auxiliares NA + NC, AC-3 - bobina 24VDC | 1 | unidad | 700900 | 668500 | 684700
129 | 39121529 | Contactor 3P. 2,2 KW a 230V AC | Tensión del circuito de control 110 V CA 50/60 Hz Número de polos 3P. Composición de los polos de contacto 3 NA. 20 A 50 °C en <= 440 V CA AC-1 para circuito de alimentación. Potencia del motor en kW (2,2 KW en 220...230 V CA 50/60 Hz AC-3) (4 KW en 380...415 V CA 50/60 Hz AC-3). Contacto auxiliare 1 NA. Categoría de sobretensión III. Corriente térmica convencional: 20 A en <50 °C para circuito de alimentación. Poder asignado de corte: (110 A en 220...230 V acorde a IEC 60947) (110 A en 380...400 V acorde a IEC 60947) Resistencia de aislamiento > 10 MOhm para circuito de señalización. Rango de operación 3600 Cyc/H. Tipo de contactos auxiliares Tipo instantáneo 1 NA, Frecuencia del circuito de señalización <= 400 Hz. Corriente mínima de conmutación 5 mA para circuito de señalización. Tensión mínima de conmutación 17 V para circuito de señalización. | 1 | unidad | 652900 | 622800 | 637850
130 | 39121534 | Baliza amarilla fija completa- LED integral - 120 V CA - IP 65 | Tipo señalización Fijo. Diámetro de montaje 70 mm. Material Poliamida reforzada con vidrio, estado 1 unidad base Policarbonato, estado 1 unidad iluminada. 1 tubo de neón LED integral, amarilla. Tipo de bombilla LED protegido Tensión de alimentación nominal 120 V AC. Conexiones - terminales Terminales de fijación por tornillo, <= 1 x 1.5 mm² con terminal. Tensión asignada de aislamiento 250 V acorde a IEC 60947-1. Límite tensión nominal 0,85...1,1 Un acorde a IEC 60947-5-1. Consumo de corriente < 17 mA AC. Tensión asignada de resistencia a los choques 4 kV acorde a IEC 60947-1. Anchura global CAD 70 mm . Altura global CAD 139 mm. Temperatura ambiente de trabajo -40…70 °C. Grado de protección IP IP65. | 1 | unidad | 1382500 | 1318700 | 1350600
131 | 39121534 | Baliza azul fija completa- LED integral - 120 V CA - IP 65 | Tipo señalización Fijo. Diámetro de montaje 70 mm. Material Poliamida reforzada con vidrio, estado 1 unidad base Policarbonato, estado 1 unidad iluminada. 1 tubo de neón LED integral, azul Tipo de bombilla LED protegido Tensión de alimentación nominal 120 V AC. Conexiones - terminales Terminales de fijación por tornillo, <= 1 x 1.5 mm² con terminal. Tensión asignada de aislamiento 250 V acorde a IEC 60947-1. Límite tensión nominal 0,85...1,1 Un acorde a IEC 60947-5-1. Consumo de corriente < 17 mA AC. Tensión asignada de resistencia a los choques 4 kV acorde a IEC 60947-1. Anchura global CAD 70 mm . Altura global CAD 139 mm. Temperatura ambiente de trabajo -40…70 °C. Grado de protección IP IP65. | 1 | unidad | 1382500 | 1318700 | 1350600
132 | 39121534 | Baliza naranja fija completa- LED integral - 120 V CA - IP 65 | Tipo señalización Fijo. Diámetro de montaje 70 mm. Material Poliamida reforzada con vidrio, estado 1 unidad base Policarbonato, estado 1 unidad iluminada. 1 tubo de neón LED integral, naranja. Tipo de bombilla LED protegido Tensión de alimentación nominal 120 V AC. Conexiones - terminales Terminales de fijación por tornillo, <= 1 x 1.5 mm² con terminal. Tensión asignada de aislamiento 250 V acorde a IEC 60947-1. Límite tensión nominal 0,85...1,1 Un acorde a IEC 60947-5-1. Consumo de corriente < 17 mA AC. Tensión asignada de resistencia a los choques 4 kV acorde a IEC 60947-1. Anchura global CAD 70 mm . Altura global CAD 139 mm. Temperatura ambiente de trabajo -40…70 °C. Grado de protección IP IP65. | 1 | unidad | 1382500 | 1318700 | 1350600
133 | 39121534 | Baliza verde fija completa- LED integral - 120 V CA - IP 65 | Tipo señalización Fijo. Diámetro de montaje 70 mm. Material Poliamida reforzada con vidrio, estado 1 unidad base Policarbonato, estado 1 unidad iluminada. 1 tubo de neón LED integral, verde. Tipo de bombilla LED protegido Tensión de alimentación nominal 120 V AC. Conexiones - terminales Terminales de fijación por tornillo, <= 1 x 1.5 mm² con terminal. Tensión asignada de aislamiento 250 V acorde a IEC 60947-1. Límite tensión nominal 0,85...1,1 Un acorde a IEC 60947-5-1. Consumo de corriente < 17 mA AC. Tensión asignada de resistencia a los choques 4 kV acorde a IEC 60947-1. Anchura global CAD 70 mm . Altura global CAD 139 mm. Temperatura ambiente de trabajo -40…70 °C. Grado de protección IP IP65. | 1 | unidad | 1382500 | 1318700 | 1350600
134 | 39121534 | Indicador luminoso | Luz led verde, tension de trabajo 24VDC y diámetro de montaje de 22mm. | 1 | unidad | 124900 | 119100 | 122000
135 | 39121534 | Indicador luminoso | Luz led rojo, tension de trabajo 24VDC y diámetro de montaje de 22mm. | 1 | unidad | 124900 | 119100 | 122000
136 | 39121534 | Indicador luminoso | Luz led amarillo, tension de trabajo 24VDC y diámetro de montaje de 22mm. | 1 | unidad | 124900 | 119100 | 122000
137 | 39121534 | Indicador luminoso | Luz led blanco, tension de trabajo 24VDC y diámetro de montaje de 22mm. | 1 | unidad | 124900 | 119100 | 122000
138 | 39121534 | Indicador luminoso | Luz led azul, tension de trabajo 24VDC y diámetro de montaje de 22mm. | 1 | unidad | 124900 | 119100 | 122000
139 | 39121601 | Disyuntor | Disyuntor monopolar 1A curva C 120/240VAC para montaje en riel DIN. | 1 | unidad | 211300 | 201500 | 206400
140 | 39121601 | Disyuntor | Disyuntor bipolar 1A curva C 120/240VAC para montaje en riel DIN. | 1 | unidad | 230500 | 219800 | 225150
141 | 39121601 | Disyuntor | Disyuntor tripolar 3A curva C 120/240VAC para montaje en riel DIN. | 1 | unidad | 345700 | 329700 | 337700
142 | 39121614 | Disyuntor para protección del motor en categoría AC-3, 50/60 Hz 3 fases | Aplicación del dispositivo Motor. Número de polos 3P. Tipo de red CA. Categoría de utilización Categoría A acorde a IEC 60947-2. Frecuencia asignada de empleo 50/60 Hz. Poder de corte 100 kA Icu en 230/240 V CA 50/60 Hz acorde a IEC 60947-2. 100 kA Icu en 400/415 V CA 50/60 Hz acorde a IEC 60947-2. 100 kA Icu en 440 V CA 50/60 Hz acorde a IEC 60947-2. 100 kA Icu en 500 V CA 50/60 Hz acorde a IEC 60947-2. 4 kA Icu en 690 V CA 50/60 Hz acorde a IEC 60947-2. poder de corte de servicio nominal en cortocircuito. 100 % en 690 V CA 50/60 Hz acorde a IEC 60947-2. 100 % en 500 V CA 50/60 Hz acorde a IEC 60947-2. 100 % en 230/240 V CA 50/60 Hz acorde a IEC 60947-2. 100 % en 440 V CA 50/60 Hz acorde a IEC 60947-2. 100 % en 400/415 V CA 50/60 Hz acorde a IEC 60947-2. Tecnología de unidad de disparo Mágnetico. Intensidad de disparo magnético 78 A. Modo de fijación Carril DIN simétrico de 35 mm. Posición de funcionamiento Cualquier posición. Potencia del motor en kW 2,2 kW en 400/415 V CA 50/60 Hz. 3 kW en 500 V CA 50/60 Hz. 4 kW en 690 V CA 50/60 Hz. Tipo de control Mando giratorio. Tensión asignada de empleo 690 V CA 50/60 Hz. Tensión asignada de aislamiento 690 V CA 50/60 Hz. Tensión asignada de resistencia a los choques 6 kV. Grado de protección IP IP20. Temperatura ambiente de funcionamiento -20…60 °C. | 1 | unidad | 1113700 | 1062300 | 1088000
143 | 39121633 | interruptor de codillo | Mini Sw Interruptor de Codillo 6 Pines - 3 Posiciones | 1 | unidad | 124900 | 119100 | 122000
144 | 39121635 | Regulador de voltaje positivo variable | Circuito integrado encapsulado to 220 - LM337 | 1 | unidad | 23100 | 22000 | 22550
145 | 39121635 | Regulador de voltaje positivo variable | Circuito integrado encapsulado to 220 - LM317 | 1 | unidad | 23100 | 22000 | 22550
146 | 39121700 | Amarre plastico 150mm blanco | 100% Nylon con retardante a la llama / Resistente a agentes químicos, fenóles y agentes corrosivos./ aptos para intemperies/ resistentes a los rayos UV. Longitud 150mm color blanco. paquete x 100u | 1 | unidad | 134500 | 128300 | 131400
147 | 39121700 | Amarre plastico 150mm negro | 100% Nylon con retardante a la llama / Resistente a agentes químicos, fenóles y agentes corrosivos./ aptos para intemperies/ resistentes a los rayos UV. Longitud 150mm color blanco. paquete x 100u | 1 | unidad | 134500 | 128300 | 131400
148 | 39121700 | Amarre plastico 200mm blanco | 100% Nylon con retardante a la llama / Resistente a agentes químicos, fenóles y agentes corrosivos./ aptos para intemperies/ resistentes a los rayos UV. Longitud 200mm color blanco. paquete x 100u | 1 | unidad | 163300 | 155700 | 159500
149 | 39121700 | Amarre plastico 200mm negro | 100% Nylon con retardante a la llama / Resistente a agentes químicos, fenóles y agentes corrosivos./ aptos para intemperies/ resistentes a los rayos UV. Longitud 200mm color negro. paquete x 100u | 1 | unidad | 163300 | 155700 | 159500
150 | 39121700 | Amarre plastico 400mm blanco | 100% Nylon con retardante a la llama / Resistente a agentes químicos, fenóles y agentes corrosivos./ aptos para intemperies/ resistentes a los rayos UV. Longitud 400mm color blanco paquete x 100u | 1 | unidad | 182500 | 174000 | 178250
151 | 39121700 | Amarre plastico 400mm negro | 100% Nylon con retardante a la llama / Resistente a agentes químicos, fenóles y agentes corrosivos./ aptos para intemperies/ resistentes a los rayos UV. Longitud 400mm color negro. paquete x 100u | 1 | unidad | 182500 | 174000 | 178250
152 | 39121700 | Amarre plastico 80mm blanco | 100% Nylon con retardante a la llama / Resistente a agentes químicos, fenóles y agentes corrosivos./ aptos para intemperies/ resistentes a los rayos UV. Longitud 80mm color blanco. paquete x 100u | 1 | unidad | 105700 | 100800 | 103250
153 | 39121700 | Amarre plastico 80mm negro | 100% Nylon con retardante a la llama / Resistente a agentes químicos, fenóles y agentes corrosivos./ aptos para intemperies/ resistentes a los rayos UV. Longitud 80mm color blanco. paquete x 100u | 1 | unidad | 105700 | 100800 | 103250
154 | 39121708 | Riel DIN | Perforado con logitud de 1 mt | 1 | unidad | 124900 | 119100 | 122000
155 | 39121721 | Cinta aislante color amarillo | s Cinta adhesiva aislante color amarilla de alta memoria mecánica y excelentes propiedades adhesivas. Rollo de 19mm x 20m. Material vinilo autoextinguible y tensión de ruptura 15 PSI | 1 | unidad | 34600 | 33000 | 33800
156 | 39121721 | Cinta aislante color negro | Cinta adhesiva aislante color negro de alta memoria mecánica y excelentes propiedades adhesivas. Rollo de 19mm x 20m. Material vinilo autoextinguible y tensión de ruptura 15 PSI | 1 | unidad | 34600 | 33000 | 33800
157 | 39121721 | Cinta aislante color rojo | Cinta adhesiva aislante color roja de alta memoria mecánica y excelentes propiedades adhesivas. Rollo de 19mm x 20m. Material vinilo autoextinguible y tensión de ruptura 15 PSI | 1 | unidad | 34600 | 33000 | 33800
158 | 39121723 | TERMOENCOGIBLE TERMOCONTRAIBLE PARA CABLES - TUBO TERMORETRACTIL 10MM | El tubo termoencogible o termocontraible para cables, de 10mm también conocido como thermofit, tubo termoretráctil o espagueti térmico, es un aislante electrico que se reduce con el calor a la mitad de su diámetro y sirve para hacer aislamientos de alta calidad, gran resistencia mecánica y acabado profesional. | 1 | unidad | 28900 | 27500 | 28200
159 | 39121723 | TERMOENCOGIBLE TERMOCONTRAIBLE PARA CABLES - TUBO TERMORETRACTIL 12MM | El tubo termoencogible o termocontraible para cables, de 12mm también conocido como thermofit, tubo termoretráctil o espagueti térmico, es un aislante electrico que se reduce con el calor a la mitad de su diámetro y sirve para hacer aislamientos de alta calidad, gran resistencia mecánica y acabado profesional. | 1 | unidad | 28900 | 27500 | 28200
160 | 39121723 | TERMOENCOGIBLE TERMOCONTRAIBLE PARA CABLES - TUBO TERMORETRACTIL 2MM | El tubo termoencogible o termocontraible para cables, de 2mm también conocido como thermofit, tubo termoretráctil o espagueti térmico, es un aislante electrico que se reduce con el calor a la mitad de su diámetro y sirve para hacer aislamientos de alta calidad, gran resistencia mecánica y acabado profesional. | 1 | unidad | 28900 | 27500 | 28200
161 | 39121723 | TERMOENCOGIBLE TERMOCONTRAIBLE PARA CABLES - TUBO TERMORETRACTIL 4MM | El tubo termoencogible o termocontraible para cables, de 4mm también conocido como thermofit, tubo termoretráctil o espagueti térmico, es un aislante electrico que se reduce con el calor a la mitad de su diámetro y sirve para hacer aislamientos de alta calidad, gran resistencia mecánica y acabado profesional. | 1 | unidad | 28900 | 27500 | 28200
162 | 39121723 | TERMOENCOGIBLE TERMOCONTRAIBLE PARA CABLES - TUBO TERMORETRACTIL 6MM | El tubo termoencogible o termocontraible para cables, de 6mm también conocido como thermofit, tubo termoretráctil o espagueti térmico, es un aislante electrico que se reduce con el calor a la mitad de su diámetro y sirve para hacer aislamientos de alta calidad, gran resistencia mecánica y acabado profesional. | 1 | unidad | 28900 | 27500 | 28200
163 | 39121723 | TERMOENCOGIBLE TERMOCONTRAIBLE PARA CABLES - TUBO TERMORETRACTIL 8MM | El tubo termoencogible o termocontraible para cables, de 8mm también conocido como thermofit, tubo termoretráctil o espagueti térmico, es un aislante electrico que se reduce con el calor a la mitad de su diámetro y sirve para hacer aislamientos de alta calidad, gran resistencia mecánica y acabado profesional. | 1 | unidad | 28900 | 27500 | 28200
164 | 39122118 | cable conector | Conector Qwiic con cable 15 cm | 1 | unidad | 24100 | 22900 | 23500
165 | 39122118 | conector jst | Conectores Jst 2.0 Macho-hembra Xh2.54 Xh 2.54mm 2 Pines 20cm | 1 | unidad | 23100 | 22000 | 22550
166 | 39122216 | Pulsador amarillo luminoso Ø 22 | Material anillo fijación Zamak. Diámetro de montaje 22 mm. Forma del cabezal de unidad de señalización redondo. Tipo de retorno por resorte. Tipo y composición de contactos 1 NA + 1 NC. Funcionamiento de contacto Rupt. lenta. Conexiones - terminales: Terminales de fijación por tornillo, <= 2 x 1.5 mm² con terminal acorde a EN/IEC 60947-1. Fuente de luz LED protegido. Base de bombilla LED integral. Tensión de alimentación nominal 110...120 V AC en 50/60 Hz. Material de contactos Aleación de plata (Ag/Ni). Protección contra cortocircuito 10 A fusible de cartuchos tipo gG acorde a EN/IEC 60947-5-1. Corriente térmica convencional 10 A acorde a EN/IEC 60947-5-1. Tensión asignada de aislamiento 600 V (grado contaminación 3) acorde a EN/IEC 60947-1. Tensión asignada de resistencia a los choques 6 kV acorde a EN/IEC 60947-1. Corriente asignada de empleo 3 A en 240 V, AC-15, A600 acorde a EN/IEC 60947-5-1. 6 A en 120 V, AC-15, A600 acorde a EN/IEC 60947-5-1. Durabilidad eléctrica 1000000 cycles, AC-15, 2 A en 230 V, ritmo funcion <3600 cyc/h, factor de carga: 0,5 acorde a EN/IEC 60947-5-1 anexo C. 1000000 cycles, AC-15, 3 A en 120 V, ritmo funcion <3600 cyc/h, factor de carga: 0,5 acorde a EN/IEC 60947-5-1 anexo C. Consumo de corriente 14 mA. Duración 100000 H a tensión nominal y 25 °C. Resistencia a sobretensiones 1 kV acorde a IEC 61000-4-5. Límites de tensión de alimentación 100…132 V AC. Temperatura ambiente de funcionamiento -40…70 °C. Grado de protección IP IP66 acorde a IEC 60529. | 1 | unidad | 268900 | 256500 | 262700
167 | 39122216 | Pulsador blanco luminoso Ø 22 | Material anillo fijación Zamak. Diámetro de montaje 22 mm. Forma del cabezal de unidad de señalización redondo. Tipo de retorno por resorte. Tipo y composición de contactos 1 NA + 1 NC. Funcionamiento de contacto Rupt. lenta. Conexiones - terminales: Terminales de fijación por tornillo, <= 2 x 1.5 mm² con terminal acorde a EN/IEC 60947-1. Fuente de luz LED protegido. Base de bombilla LED integral. Tensión de alimentación nominal 110...120 V AC en 50/60 Hz. Material de contactos Aleación de plata (Ag/Ni). Protección contra cortocircuito 10 A fusible de cartuchos tipo gG acorde a EN/IEC 60947-5-1. Corriente térmica convencional 10 A acorde a EN/IEC 60947-5-1. Tensión asignada de aislamiento 600 V (grado contaminación 3) acorde a EN/IEC 60947-1. Tensión asignada de resistencia a los choques 6 kV acorde a EN/IEC 60947-1. Corriente asignada de empleo 3 A en 240 V, AC-15, A600 acorde a EN/IEC 60947-5-1. 6 A en 120 V, AC-15, A600 acorde a EN/IEC 60947-5-1. Durabilidad eléctrica 1000000 cycles, AC-15, 2 A en 230 V, ritmo funcion <3600 cyc/h, factor de carga: 0,5 acorde a EN/IEC 60947-5-1 anexo C. 1000000 cycles, AC-15, 3 A en 120 V, ritmo funcion <3600 cyc/h, factor de carga: 0,5 acorde a EN/IEC 60947-5-1 anexo C. Consumo de corriente 14 mA. Duración 100000 H a tensión nominal y 25 °C. Resistencia a sobretensiones 1 kV acorde a IEC 61000-4-5. Límites de tensión de alimentación 100…132 V AC. Temperatura ambiente de funcionamiento -40…70 °C. Grado de protección IP IP66 acorde a IEC 60529. | 1 | unidad | 268900 | 256500 | 262700
168 | 39122216 | Pulsador rojo luminoso Ø 22 | Material anillo fijación Zamak. Diámetro de montaje 22 mm. Forma del cabezal de unidad de señalización redondo. Tipo de retorno por resorte. Tipo y composición de contactos 1 NA + 1 NC. Funcionamiento de contacto Rupt. lenta. Conexiones - terminales: Terminales de fijación por tornillo, <= 2 x 1.5 mm² con terminal acorde a EN/IEC 60947-1. Fuente de luz LED protegido. Base de bombilla LED integral. Tensión de alimentación nominal 110...120 V AC en 50/60 Hz. Material de contactos Aleación de plata (Ag/Ni). Protección contra cortocircuito 10 A fusible de cartuchos tipo gG acorde a EN/IEC 60947-5-1. Corriente térmica convencional 10 A acorde a EN/IEC 60947-5-1. Tensión asignada de aislamiento 600 V (grado contaminación 3) acorde a EN/IEC 60947-1. Tensión asignada de resistencia a los choques 6 kV acorde a EN/IEC 60947-1. Corriente asignada de empleo 3 A en 240 V, AC-15, A600 acorde a EN/IEC 60947-5-1. 6 A en 120 V, AC-15, A600 acorde a EN/IEC 60947-5-1. Durabilidad eléctrica 1000000 cycles, AC-15, 2 A en 230 V, ritmo funcion <3600 cyc/h, factor de carga: 0,5 acorde a EN/IEC 60947-5-1 anexo C. 1000000 cycles, AC-15, 3 A en 120 V, ritmo funcion <3600 cyc/h, factor de carga: 0,5 acorde a EN/IEC 60947-5-1 anexo C. Consumo de corriente 14 mA. Duración 100000 H a tensión nominal y 25 °C. Resistencia a sobretensiones 1 kV acorde a IEC 61000-4-5. Límites de tensión de alimentación 100…132 V AC. Temperatura ambiente de funcionamiento -40…70 °C. Grado de protección IP IP66 acorde a IEC 60529. | 1 | unidad | 276500 | 263800 | 270150
169 | 39122216 | Pulsador verde luminoso Ø 22 | Material anillo fijación Zamak. Diámetro de montaje 22 mm. Forma del cabezal de unidad de señalización redondo. Tipo de retorno por resorte. Tipo y composición de contactos 1 NA + 1 NC. Funcionamiento de contacto Rupt. lenta. Conexiones - terminales: Terminales de fijación por tornillo, <= 2 x 1.5 mm² con terminal acorde a EN/IEC 60947-1. Fuente de luz LED protegido. Base de bombilla LED integral. Tensión de alimentación nominal 110...120 V AC en 50/60 Hz. Material de contactos Aleación de plata (Ag/Ni). Protección contra cortocircuito 10 A fusible de cartuchos tipo gG acorde a EN/IEC 60947-5-1. Corriente térmica convencional 10 A acorde a EN/IEC 60947-5-1. Tensión asignada de aislamiento 600 V (grado contaminación 3) acorde a EN/IEC 60947-1. Tensión asignada de resistencia a los choques 6 kV acorde a EN/IEC 60947-1. Corriente asignada de empleo 3 A en 240 V, AC-15, A600 acorde a EN/IEC 60947-5-1. 6 A en 120 V, AC-15, A600 acorde a EN/IEC 60947-5-1. Durabilidad eléctrica 1000000 cycles, AC-15, 2 A en 230 V, ritmo funcion <3600 cyc/h, factor de carga: 0,5 acorde a EN/IEC 60947-5-1 anexo C. 1000000 cycles, AC-15, 3 A en 120 V, ritmo funcion <3600 cyc/h, factor de carga: 0,5 acorde a EN/IEC 60947-5-1 anexo C. Consumo de corriente 14 mA. Duración 100000 H a tensión nominal y 25 °C. Resistencia a sobretensiones 1 kV acorde a IEC 61000-4-5. Límites de tensión de alimentación 100…132 V AC. Temperatura ambiente de funcionamiento -40…70 °C. Grado de protección IP IP66 acorde a IEC 60529. | 1 | unidad | 268900 | 256500 | 262700
170 | 39122217 | Selector de tres posiciones negro Ø 22. Contactos 2 NA | Material anillo fijación Zamak. Diámetro de montaje 22 mm. Tipo de operario mantenido. Información posición operador 3 posiciones de +/- 45°. Tipo y composición de contactos 2 NA. Funcionamiento de contacto Rupt. lenta. Conexiones - terminales Terminales de fijación por tornillo, <= 2 x 1.5 mm² con terminal acorde a EN/IEC 60947-1. Terminales de fijación por tornillo, >= 1 x 0.22 mm² sin terminal acorde a EN/IEC 60947-1. Material de contactos Aleación de plata (Ag/Ni). Protección contra cortocircuito 10 A fusible de cartuchos tipo gG acorde a EN/IEC 60947-5-1. Corriente térmica convencional 10 A acorde a EN/IEC 60947-5-1. Tensión asignada de aislamiento 600 V (grado contaminación 3) acorde a EN 60947-1. Tensión asignada de resistencia a los choques 6 kV acorde a EN 60947-1. Corriente asignada de empleo 3 A en 240 V, AC-15, A600 acorde a EN/IEC 60947-5-1; 6 A en 120 V, AC-15, A600 acorde a EN/IEC 60947-5-1. Durabilidad eléctrica 1000000 ciclos, AC-15, 2 A en 230 V, ritmo funcion <3600 cyc/h, factor de carga: 0,5 acorde a EN 60947-5-1 anexo C; 1000000 ciclos, AC-15, 3 A en 120 V, ritmo funcion <3600 cyc/h, factor de carga: 0,5 acorde a EN 60947-5-1 anexo C. Funcionamiento -40…70 °C. Grado de protección IP IP69 / IP69K. | 1 | unidad | 345700 | 329700 | 337700
171 | 39122230 | Sensor | Proximidad capacitivo, alcance 8mm +/- 10%, diámetro 18mm, alimentación: 12 – 24VDC, respuesta en frecuencia: 50 Hz salida de control PNP-NA / 200 mA, grado de protección IP66. | 1 | unidad | 345700 | 329700 | 337700
172 | 39122243 | Finales de carrera electrico | Material del cuerpo metalico, contactos de trabajo 1NA + 1NC a 5A / 250VAC, IP65, espiral prensacable, actuador por palanca metálica + roldana metálica ajustable. | 1 | unidad | 115300 | 109900 | 112600
173 | 39122315 | Rele electrico | 14 pines bobina 220VAC. | 1 | unidad | 384100 | 366400 | 375250
174 | 39122315 | Rele electrico | 14 pines bobina 120VAC. | 1 | unidad | 364900 | 348000 | 356450
175 | 39122315 | Rele electrico | 14 pines bobina 24 VDC. | 1 | unidad | 422500 | 403000 | 412750
176 | 39122315 | Relé electromagnético Industrial 24v Dc | Tipo de bobina: DC, Configuración de contacto.4CO, Tipo de montaje:RIEL DIN, Voltaje de bobina: DC 24 V,Corriente de conmutación max: 5 A | 1 | unidad | 163300 | 155700 | 159500
177 | 39122330 | Guardamotor | Guardamotor ajustable entre 1,6 - 2,5A 230V 50KA | 1 | unidad | 422500 | 403000 | 412750
178 | 39122330 | Rele termico | Tres polos con rango de ajuste de 1.6A a 2,5A, contactos auxiliares NC y NO. | 1 | unidad | 307300 | 293100 | 300200
179 | 39122331 | Reles de sobrecarga térmica diferencial | Tipo de red CA/DC. Rango de ajustes de protección térmica 0,63…1 A. Tensión asignada de aislamiento: Circuito de alimentación, estado 1 690 V acorde a IEC 60947-4-1. Frecuencia de red 0...400 Hz. Soporte de montaje Bajo contactor. Umbral de disparo 1,14 +/- 0,06 Ir acorde a IEC 60947-4-1. Corriente térmica convencional 5 A para circuito de señalización. Corriente permitida 3 A en 120 V AC-15 para circuito de señalización 0,22 A en 125 V DC-13 para circuito de señalización. Tensión asignada de empleo 690 V CA 0...400 Hz. Tensión asignada de resistencia a los choques 6 KV. Sensibilidad de fallo de fase Corriente disparo 130% de Ir en de fases. Tipo de control Rojo pulsador, estado 1 parada, Azul pulsador, estado 1 Reajuste. Compensación de temperatura -20…60 °C. Conexiones - terminales Circuito de control, estado 1 terminal de fijación por tornillo 2 cable( s) 1…2,5 mm². Grado de protección IP IP20 acorde a IEC 60529. Temperatura ambiente de funcionamiento -20…60 °C sin disminución acorde a IEC 60947-4-1. Resistencia a las llamas V1 acorde a UL 94. Resistencia mecánica Vibraciones, estado 1 6 Gn acorde a IEC 60068-2-6. Impactos, estado 1 15 Gn para 11 ms acorde a IEC 60068-2-7. Fuerza dieléctrica 6 KV en 60 Hz acorde a IEC 60255-5. | 1 | unidad | 672100 | 641100 | 656600
180 | 39122334 | Modulo rele relay 4 canales 5v | 4 Relés (Relays) de 1 polo 2 tiros para arduino - 4 canales independientes protegidos con optoacopladores - LED indicador para cada canal (enciende cuando la bobina del relé esta activa) - voltaje de operación 250VAC/30VDC - voltaje de la bobina (relé) 5V - corriente de operación 10A - corriente de activación por relé 15mA~20mA - color: azul - dimensiones: 7 x 5 x 1.6 cm | 1 | unidad | 105700 | 100800 | 103250
181 | 39122335 | Base de rele | Cuadrada de 14 pines, para montaje sobre riel DIN. | 1 | unidad | 57700 | 55000 | 56350
182 | 39131714 | Canaleta | Color gris pvc ranurada 25x25mm por 2m | 1 | unidad | 51900 | 49500 | 50700
183 | 39131714 | Canaletas para cables | Canaleta ranurada, 25X60 | 1 | unidad | 86500 | 82500 | 84500
184 | 40141734 | Tapón insertable para automático 4mm | Tapon neumatico Plug-in for push-in TAP 10 | 1 | unidad | 57700 | 55000 | 56350
185 | 40141734 | Tapón insertable para automático 6mm | Tapon neumatico conexion Plug-in for push-in TAP 06 | 1 | Metro | 61500 | 58700 | 60100
186 | 40141734 | Union TEE manguera neumatica 4mm | Racor neumático UNION TEE conexion Push-in Pol manguera neumatica 4mm | 1 | Metro | 23100 | 22000 | 22550
187 | 40141734 | Union TEE manguera neumatica 6mm | Racor neumático UNION TEE conexion Push-in Pol manguera neumatica 6mm | 1 | Metro | 23100 | 22000 | 22550
188 | 40141761 | Acople universal 1/2 | De 1/2" material acero frio con recubrimiento G60 | 1 | unidad | 48100 | 45800 | 46950
189 | 40141761 | Racor | Racor rapido roscado: QS con rosca de conexion M3, rosca G según DIN ISO 228-1 y diametro exterior del tubo de 3mm. nota: el racor rapido roscado bloquea el flujo de aire despues de soltarse el tubo flexible | 1 | unidad | 28900 | 27500 | 28200
190 | 40141761 | Racor | Racor rapido roscado: QS con rosca de conexion M5, rosca G según DIN ISO 228-1 y diametro exterior del tubo de 6mm. nota: el racor rapido roscado bloquea el flujo de aire despues de soltarse el tubo flexible | 1 | unidad | 42300 | 40300 | 41300
191 | 40141761 | Racor | Racor rapido roscado: QS con rosca de conexión 1/4, rosca G según DIN ISO 228-1 y diametro exterior del tubo de 4mm. nota: el racor rapido roscado bloquea el flujo de aire despues de soltarse el tubo flexible | 1 | unidad | 53800 | 51300 | 52550
192 | 40141761 | Racor | Racor rapido roscado: QS con rosca de conexión 1/8, rosca G según DIN ISO 228-1 y diametro exterior del tubo de 4mm. nota: el racor rapido roscado bloquea el flujo de aire despues de soltarse el tubo flexible | 1 | unidad | 57700 | 55000 | 56350
193 | 40141761 | Racor | Racor rapido roscado: QS con rosca de conexion M5, rosca G según DIN ISO 228-1 y diametro exterior del tubo de 4mm. nota: el racor rapido roscado bloquea el flujo de aire despues de soltarse el tubo flexible | 1 | unidad | 59600 | 56800 | 58200
194 | 40141761 | Racor | Racores para componentes oleohidraulicos G1/4A DIN 3852, puerto roscado DIN 3852-G1/4 | 1 | unidad | 55700 | 53200 | 54450
195 | 40142002 | Manguera neumatica 4mm | Manguera Neumática De Poliuretano PU 4 mm Azul. | 1 | unidad | 1056100 | 1007400 | 1031750
196 | 40142002 | Manguera neumatica 6mm | Manguera Neumática De Poliuretano PU 6X4 mm Azul. Rollo (100 metros) | 1 | unidad | 1056100 | 1007400 | 1031750
197 | 40142002 | Mangueras de aire | Tubo flexible de material sintetico de 4mm | 1 | unidad | 460900 | 439600 | 450250
198 | 40142002 | Mangueras de aire | Tubo flexible de material sintetico de 6mm | 1 | unidad | 460900 | 439600 | 450250
199 | 40142002 | Mangueras de aire | Tubo flexible de material sintetico de 3mm | 1 | unidad | 460900 | 439600 | 450250
200 | 40142002 | Mangueras de aire | Tubo flexible a altas presiones (10Mpas) con entramado metálico, boquilla de acoplamiento, casquillo de bloqueo, G1/4 con logitud de (600 mm) | 1 | unidad | 460900 | 439600 | 450250
201 | 40142002 | Mangueras de aire | Tubo flexible a altas presiones (10Mpas) con entramado metálico, boquilla de acoplamiento, casquillo de bloqueo, G1/4 con logitud de (1000 mm) | 1 | unidad | 470500 | 448800 | 459650
202 | 40142002 | Mangueras de aire | Tubo flexible a altas presiones (10Mpas) con entramado metálico, boquilla de acoplamiento, casquillo de bloqueo, G1/4 con logitud de ( 1500 mm) | 1 | unidad | 476200 | 454300 | 465250
203 | 40142002 | Mangueras de aire | Tubo flexible a altas presiones (10Mpas) con entramado metálico, boquilla de acoplamiento, casquillo de bloqueo, G1/4 con logitud de ( 3000 mm) | 1 | unidad | 499300 | 476200 | 487750
204 | 40142202 | Reguladores de fluido | Valvula extrangulacion y antirretorno neumatica, sentido de la conexión recto, conexión 1: QS-4, conexión 2: QS-4, elemento de ajuste tornillo moleteado, caudal 85… 256 l/min, tipo de fijacion: taladro pasante, presion de funcionamiento 0,2 a 10 bar | 1 | unidad | 144100 | 137400 | 140750
205 | 40151501 | Bomba de presion | Bomba de presion manual. para calibracion de manometros. rango hasta 200 psi | 1 | unidad | 3456300 | 3296800 | 3376550
206 | 40151501 | Regulador de presión para aire comprimido | Conexión: 1/4 NPT, presión máxima: 140 PSI, temperatura máxima: 60 °C, rango de escala: 0 - 10 BAR, con filtro | 1 | unidad | 614500 | 586100 | 600300
207 | 40171600 | Tuberia de 1/2 in | Tramo de tubería de 1/2" 6m de lngitud, 1.5 mm de espesor, material acero frio con recubrimiento G60 | 1 | unidad | 144100 | 137400 | 140750
208 | 40172600 | Tee 1/2 | Union en T con rosca interna 1/2" NPT, material acero frio con recubrimiento G60 | 1 | unidad | 80700 | 77000 | 78850
209 | 40173610 | T para tubos de plástico abs | Reductor neumatico de encaje a presion conector A 6mm, conector B 4mm, maxima presion de funcionamiento 14 bar | 1 | unidad | 28900 | 27500 | 28200
210 | 40174610 | T para tubos de plástico abs | Union en T neumatica con conexión de 4mm, presión de funcionamiento en todo el margen de temperatura -0.95 bar ... 6 bar | 1 | unidad | 23100 | 22000 | 22550
211 | 40174610 | T para tubos de plástico abs | Union en T neumatica con conexión de 6mm, presión de funcionamiento en todo el margen de temperatura -0.95 bar ... 6 bar | 1 | unidad | 21200 | 20200 | 20700
212 | 40174610 | T para tubos de plástico abs | Distribuidor en T para componentes oleohidraulicos G1/4A DIN 3852, puerto roscado DIN 3852-G1/4 | 1 | unidad | 144100 | 137400 | 140750
213 | 40174610 | T para tubos de plástico abs | Placa distribuidora cuádruple, con manómetro para componentes oleohidraulicos G1/4A DIN 3852, puerto roscado DIN 3852-G1/4 | 1 | unidad | 480100 | 457900 | 469000
214 | 41111926 | Sensor | Inductivo forma cilíndrico, dimensiones ø 30mm, alcance 15mm, alimentación: 12 – 24VDC, salidas digitales PNP-NA, frecuencia de trabajo 100Hz número de hilos 3, tipo de montaje rasante, tipo de conexión cable. | 1 | unidad | 391800 | 373700 | 382750
215 | 41111931 | sensor de flujo de agua | Sensor De Flujo De Agua 3/4 Fs300a Para Medir Caudal 60l/m. Modelo: FS300A Voltaje de operación: 5V - 24V DC Consumo de corriente: 15mA (5V) Capacidad de carga: 10mA (5 VDC) Salida: Onda cuadrada pulsante Rango de Flujo: 1-60L/min, Caudal: Entre 1 y 60 litros/minuto. Volumen promedio por pulso: 3.03mL Pulsos por litro: 330 Rosca externa: 3/4" NPS Presión de trabajo máx.: 1.2MPa (12 bar) Material: Plástico color negro Material: Carcasa nylon (PA66) con 33% fibra de vidrio. Elementos metálicos y tornillería de acero inoxidable SUS304. Diámetro: ¾ pulgada. | 1 | unidad | 249700 | 238100 | 243900
216 | 41111970 | Sensor de temperatura PT-100 | Sensor de temperatura PT-100 tipo bulbo. 3 wire. precision clase 1. logitud del cable 1 m. diametro del bulbo 5mm. longitud del bulbo 100mm. rango de medicion hasta 400°C | 1 | unidad | 647100 | 617300 | 632200
217 | 41112105 | Modem hart | Modem de comunicación HART para instrumentos industriales, conexión USB para PC windows, compatible interface interface pactware 4.1 | 1 | unidad | 4416300 | 4212500 | 4314400
218 | 41112519 | Baliza LED tres colores 24VDD | Luz de Advertencia de Señal LED Tricolor Accesorios de Sistema Seguridad Voltaje: 24V CC Potencia: 6W | 1 | unidad | 1632200 | 1556800 | 1594500
219 | 41112519 | Indicador piloto Tipo Led Amarillo | Voltaje de alimentación de 24V AC/DC,Corriente ≤ 20mA,16 mm de diámetro | 1 | unidad | 144100 | 137400 | 140750
220 | 41112519 | Indicador piloto Tipo Led Rojo | Voltaje de alimentación de 24V AC/DC,Corriente ≤ 20mA,16 mm de diámetro | 1 | unidad | 144100 | 137400 | 140750
221 | 41112519 | Indicador piloto Tipo Led Verde | Voltaje de alimentación de 24V AC/DC,Corriente ≤ 20mA,16 mm de diámetro | 1 | unidad | 144100 | 137400 | 140750
222 | 41113704 | Protoboard | Protoboard referencia WB102- 830 puntos de inserción: protoboard blanco con 830 puntos de inserción. características: número de puntos de inserción: 830 color: blanco dimensiones: 16.6cm x 5.4cm- | 1 | unidad | 153700 | 146600 | 150150
223 | 43201402 | Shield LoRa/GPS 915Mhz para Raspberry | Shield LoRa/GPS 915Mhz para Raspberry. Módulo de expansión Lora/GPS de 915Mhz para Raspberry Pi 2 y Pi3. | 1 | unidad | 345700 | 329700 | 337700
224 | 43201404 | Lora 32 (Lora 915-Wifi-Ble-Oled-Lipo) | LORA 32. Tarjeta de desarrollo basada en el microcontrolador ESP32 el cual cuenta con conectividad WiFi y Bluetooth (BLE), adicional cuenta con el chip SX1276 de conectividad LoRa, el cual permite establecer comunicaciones con esta técnologia en la red de 915Mhz.Voltaje de alimentación: Usb 5v, batería 3,7V Frecuencia LoRa: 915 MHz Rango de temperatura de trabajo: -40 ° C a + 90 ° C Wifi: 2,4Ghz Bluetooth: 4,2 con BLE Conector JST GH 1,25mm de dos pines para batería Pantalla Oled de 0,96" - 128x64 pixeles | 1 | unidad | 729700 | 696000 | 712850
225 | 43201404 | Modulo WiFi Bluetooth ESP32 con SIM800 V1.3 | Modulo WiFi Bluetooth ESP32 con SIM800 V1.3 TTGO T-CALL | 1 | unidad | 336100 | 320600 | 328350
226 | 43201404 | SparkFun LoRa Gateway – 1 Canal | Tarjeta LoRa Gateway - 1-Channel con procesador (ESP32) programable con Arduino, Caracteristicas :ESP32-WROOM-32 module | 1 | unidad | 309200 | 294900 | 302050
227 | 43201404 | SparkFun Pro RF - LoRa, 915MHz (SAMD21) | Tarjeta de control procesador SAMD21 con transreceptor LORA 915 MhZ RFM95W SAMD21G18A Corteza M0+ Memoria flash de 256 KB Oscilador externo de 32 MHz 4 pines IO digitales y 5 analógicos con pines GND exclusivos Módem Hope RFM95W LoRa Capacidades de radio punto a punto LoRa habilitado Rango de frecuencia: 915 MHz Factor de propagación: 6-12 Alcance de hasta 1 milla de línea de visión Antena U.FL Cargador de batería LiPo Tasa de carga de 500 mA | 1 | unidad | 1824200 | 1740000 | 1782100
228 | 60106402 | Kit sensores arduino - 37 sensores + estuche | 1 x buzzer passivo 1 x modulo led 2 colores 1 x sensor golpe 1 x sensor vibracion 1 x fotoresistencia 1 x modulo pulsador 1 x sensor inclinacion 1 x modulo led SMD tres colores 1 x sensor emisor infrarojo 1 x modulo led 3 colores 1 x modulo de apertura de mercurio 1 x module led 2-colores 3mm 1 x buzzer activo 1 x sensor temperatura 1 x modulo led de flash 1 x modulo reed switch 1 x sensor magnetico hall 1 x receptor infrarojo 1 x sensor magnetico class bihor 1 x modulo magic light cup 1 x modulo encoder rotatorio 1 x modulo optico 1 x modulo detector de ritmo cardiaco 1 x modulo reed 1 x sensor infrarojo de obstaculos 1 x sensor seguidor linea 1 x sensor de sonico 1 x sensor laser 1 x rele 1 canal 5V 1 x sensor temperatura 1 x sensor termistor temperatura 1 x sensor hall lineal magnetico 1 x sensor flama 1 x sensor sensitivo sonido 1 x sensor humedad y temperatura 1 x joystick XY-axis 1 x sensor detector metales | 1 | unidad | 921700 | 879200 | 900450
229 | 43211914 | Pantalla display LCD 16x2 conversor I2c azul 1602 | Compatible con arduino UNO, leonardo, mega, micro, nano, mini incluye driver para conversor I2C backlight : blanco fuente de voltaje: 5V interfaz : I2C/TWI contraste ajustable dimension : 80x36x20mm | 1 | unidad | 144100 | 137400 | 140750
230 | 43221715 | Antena Lora | Antena LoRa 868~915MHz SMA Antena LoRa, 868~915MHz, con conector IPEX a SMA. | 1 | unidad | 67300 | 64200 | 65750
231 | 43222609 | mini router | 4G mini router wifi portátil módem usb 100 Mbps LTE FDD con ranura para tarjeta SIM Libre para cualquier operador | 1 | unidad | 729700 | 696000 | 712850

## ELECTRICIDAD
ESTUDIO DE MERCADO MATERIALES DE FORMACIÓN 2026
CENTRO PARA LA INDUSTRIA PETROQUIMICA
(PRECIO UNITARIO MONTO AGOTABLE)
MATERIALES DE FORMACIÓN REGULAR MTTO ELECTRICIDAD
ITEMS | CÓDIGO UNSPSC | DENOMINACIÓN GENERAL DEL BIEN O SERVICIO | DENOMINACIÓN Y/O DESCRIPCIÓN TÉCNICA DEL BIEN O SERVICIO | CANTIDAD SOLICITADA | UNIDAD DE MEDIDA | VALOR UNITARIO INCLUIDO IVA PROV 1 AZUR FASHION HOUSE SAS | VALOR UNITARIO INCLUIDO IVA PROV 2 IMPERIUM COL GRUPO SAS | PRECIO TECHO ENTIDAD
1 | 39121522 | Bloque de contactos auxiliares | Bloque de contactos auxiliares, 2NA + 2NC, montaje frontal, terminales de tornillo,chint | 1 | unidad | 227000 | 233000 | 230000
2 | 39121402 | Juego Toma+Clavija | Juego Tomacorriente aéreo Original. 15 A - 125V NEMA 5-15R 2 polos 3 cables y Clavija Original. 15 A - 125 V NEMA 5-15P 2 polos 3 cables. | 1 | Unidad | 123000 | 127000 | 125000
3 | 39121402 | Juego clavija + tomacorriente industrial | Juego Toma Y Clavija Industrial Aérea 3p+N+T - De 16A-9H A 220 Vac, Ip44 | 1 | Unidad | 341000 | 349000 | 345000
4 | 39121402 | Juego clavija + tomacorriente industrial | Juego Toma Y Clavija Industrial Aérea 3p+N+TDe 32A-9H A 220 Vac, Ip44 | 1 | Unidad | 473000 | 485000 | 479000
5 | 26121542 | Cable de cobre Aislado 12AWG Amarillo | Cable Cobre suave 12 AWG THHN-THWN Libre de Halógenos LS, Temperatura de Operación 90°C, Tensión de Operación 600 V color Amarillo. Certificado Retie. | 1 | Metro | 13000 | 12700 | 12850
6 | 26121542 | Cable de cobre Aislado 12AWG Azul | Cable Cobre suave 12 AWG THHN-THWN Libre de Halógenos LS, Temperatura de Operación 90°C, Tensión de Operación 600 V color Azul. Certificado Retie. | 1 | Metro | 13000 | 12700 | 12850
7 | 26121542 | Cable de cobre Aislado 12AWG Rojo | Cable Cobre suave 12 AWG THHN-THWN Libre de Halógenos LS, Temperatura de Operación 90°C, Tensión de Operación 600 V color Rojo. Certificado Retie. | 1 | Metro | 13200 | 12800 | 13000
8 | 26121542 | Cable de cobre Aislado 12AWG Blanco | Cable Cobre suave 12 AWG THHN-THWN Libre de Halógenos LS, Temperatura de Operación 90°C, Tensión de Operación 600 V color Blanco. Certificado Retie. | 1 | Metro | 13000 | 12800 | 12900
9 | 26121542 | Cable de cobre Aislado 12AWG Verde | Cable Cobre suave 12 AWG THHN-THWN Libre de Halógenos LS, Temperatura de Operación 90°C, Tensión de Operación 600 V color Verde. Certificado Retie. | 1 | Metro | 13200 | 12700 | 12950
10 | 26121542 | Cable de cobre Aislado 12AWG Negro | Cable Cobre suave 12 AWG THHN-THWN Libre de Halógenos LS, Temperatura de Operación 90°C, Tensión de Operación 600 V color Negro. Certificado Retie. | 1 | Metro | 13000 | 12700 | 12850
11 | 26121524 | Alambre de cobre Aislado 14AWG Amarillo | Alambre Cobre suave 14 AWG THHN-THWN Libre de Halógenos LHFR-LS, Temperatura de Operación 75°C, Tensión de Operación 600 V color Amarillo. Certificado Retie. | 1 | Metro | 10000 | 9400 | 9700
12 | 26121524 | Alambre de cobre Aislado 14AWG Azul | Alambre Cobre suave 14 AWG THHN-THWN Libre de Halógenos LHFR-LS, Temperatura de Operación 75°C, Tensión de Operación 600 V color Azul. Certificado Retie. | 1 | Metro | 10100 | 12700 | 11400
13 | 26121524 | Alambre de cobre Aislado 14AWG Rojo | Alambre Cobre suave 14 AWG THHN-THWN Libre de Halógenos LHFR-LS, Temperatura de Operación 75°C, Tensión de Operación 600 V color Rojo. Certificado Retie. | 1 | Metro | 10000 | 9600 | 9800
14 | 26121524 | Alambre de cobre Aislado 14AWG Blanco | Alambre Cobre suave 14 AWG THHN-THWN Libre de Halógenos LHFR-LS, Temperatura de Operación 75°C, Tensión de Operación 600 V color Blanco. Certificado Retie. | 1 | Metro | 10000 | 9400 | 9700
15 | 26121524 | Alambre de cobre Aislado 14AWG Verde | Alambre Cobre suave 14 AWG THHN-THWN Libre de Halógenos LHFR-LS, Temperatura de Operación 75°C, Tensión de Operación 600 V color Verde. Certificado Retie. | 1 | Metro | 10000 | 9600 | 9800
16 | 26121524 | Alambre de cobre Aislado 14AWG Negro | Alambre Cobre suave 14 AWG THHN-THWN Libre de Halógenos LHFR-LS, Temperatura de Operación 75°C, Tensión de Operación 600 V color Negro. Certificado Retie. | 1 | Metro | 10000 | 9400 | 9700
17 | 39121405 | Cable Prueba Plug Banana | Cable Prueba Plug Banana X plug Banana 4MM y 100 CM CAT III 1000V. | 1 | Unidad | 454000 | 466000 | 460000
18 | 31201502 | Cinta aislante eléctrica Negra | CINTA ADHESIVA AISLANTE SUPER 33. COLOR NEGRO 19mm x20m. | 1 | Unidad | 42000 | 43000 | 42500
19 | 31201502 | Cinta aislante eléctrica Blanca | CINTA ADHESIVA AISLANTE TEMFLEX 165. COLOR BLANCO 19mm x18.3m X 0.15mm. | 1 | Unidad | 35000 | 35000 | 35000
20 | 31201502 | Cinta aislante eléctrica Rojo | CINTA ADHESIVA AISLANTE TEMFLEX 165. COLOR ROJO 19mm x18.3m X 0.15mm. | 1 | Unidad | 36000 | 37000 | 36500
21 | 31201502 | Cinta aislante eléctrica Verde | CINTA ADHESIVA AISLANTE TEMFLEX 165. COLOR VERDE 19mm x18.3m X 0.15mm. | 1 | Unidad | 35000 | 35000 | 35000
22 | 31201502 | Cinta aislante eléctrica Amarillo | CINTA ADHESIVA AISLANTE TEMFLEX 165. COLOR AMARILLO 19mm x18.3m X 0.15mm. | 1 | Unidad | 35000 | 35000 | 35000
23 | 31201502 | Cinta aislante eléctrica Azul | CINTA ADHESIVA AISLANTE TEMFLEX 165. COLOR AZUL 19mm x18.3m X 0.15mm. | 1 | Unidad | 36000 | 37000 | 36500
24 | 39121423 | Conector Tipo Resorte -Azul-gris | Retardante a la llama, Temperatura de operación hasta 105 Grados C, Reutilizable, 600 V en cables construcción, 1000 V en letreros de iluminación. La forma acampanada de la entrada de la cubierta permite un acceso más fácil al aislamiento del alambre y cubre los alambres pelados con gran seguridad | 1 | Unidad | 13000 | 13000 | 13000
25 | 39121423 | Conector Tipo Resorte - Rojo -amarillo | Retardante a la llama, Temperatura de operación hasta 105 Grados C, Reutilizable, 600 V en cables construcción, 1000 V en letreros de iluminación, La forma acampanada de la entrada de la cubierta permite un acceso más fácil al aislamiento del alambre y cubre los alambres pelados con gran seguridad | 1 | Unidad | 13000 | 13000 | 13000
26 | 39121423 | Conector de derivacion | Conector Eléctrico por Desplazamiento del Aislante (IDC) 567-BIN, principal y derivación, retardante a las llamas, amarillo (derivación), 12-10 AWG | 1 | Unidad | 23000 | 24000 | 23500
27 | 39121423 | Conector electrico 3 polos punto test ROJO | Conector de empalme rápido de 3 polos. Cuerpo transparente para visualizar el punto de conexión. Rapidez en la instalación. Punto de test. Reutilizables. Tamaño compacto. Datos técnicos: 30 a, 600 v. Solo para conductores tipo alambre: 14 - 10 awg y/o cable 7 hilos: 14 - 10 awg. Certificación retie. | 1 | Unidad | 29000 | 30000 | 29500
28 | 39121423 | Conector electrico 6 polos punto test VIOLETA | Conector de empalme rápido de 6 polos. Cuerpo transparente para visualizar el punto de conexión. Rapidez en la instalación. Punto de test. Reutilizables. Tamaño compacto. Datos técnicos: 24 a, 600 solo para conductores tipo alambre: 18 - 12 awg y/o cable 7 hilos: 16 - 12 awg. Certificación retie. | 1 | Unidad | 35000 | 35000 | 35000
29 | 26121542 | Cable concéntrico antifraude 1F- 2H | Cable concentico antifraude XLPE 8+8 AWG 75°C 50 A. | 1 | Metro | 29000 | 30000 | 29500
30 | 26121542 | Cable concéntrico antifraude 2F- 3H | Cable concentico antifraude XLPE 2*8+8 AWG 75°C 50 A. | 1 | Metro | 35000 | 35000 | 35000
31 | 23271806 | CAUTÍN | Cautín Tipo Lápiz Temperatura Ajustable. Punta chapado en hierro y acero inoxidable. Temperatura ajustable controlada 200-450°C. Empuñadura suave y mango antideslizante. Voltaje 110V. Potencia 60W. | 1 | Unidad | 562000 | 576000 | 569000
32 | 41113641 | Chequeador Probador Verificador De Tomas Eléctricas Y GFCI | INDICA 5 ERRORES COMUNES DE CABLEADO. INDICACION VISUAL TRIPLE CON LUZ. BOTON DE PRUEBA DE CIRCUITO DE FALLA POR PUESTA A TIERRA. APTO PARA PRUEBAS EN: TOMAS ESTANDAR DE 3 PUNTAS (POLO A TIERRA), TOMAS GFCI, EXTENCIONES QUE ESTEN ENERGIZADAS. | 1 | Unidad | 662000 | 679000 | 670500
33 | 39121648 | Suelo artificial para tierras | Suelo artificial para sistemas de puesta a tierra, resistividad 0,2 a 0,4 ohm*metro, no corrosivo con cobre, libre de mantenimiento x 15 Kg | 1 | Unidad | 435000 | 446000 | 440500
34 |  | Conector tipo cuña en C de puesta a tierra | Conector tipo compresión en "C" para varilla de puesta a tierra 5/8" y cable Cu desnudo #2 AWG | 1 | Unidad | 123000 | 127000 | 125000
35 |  | Conector transversal TGC para varilla de 5/8"-2 | Conector tipo cuña en "C" para varilla de puesta a tierra 5/8" y cable Cu desnudo #2 AWG | 1 | Unidad | 123000 | 127000 | 125000
36 | 39121634 | DPS tipo 1+ 2 | Protector de sobretensión (DPS) tipo 1+2,monoblock Polos 4, Tensión Red L-N/L-L(V) 120/208 Iimp (kA) 50 In (kA) 50 Ifi (kA) 50 Up (kV) 2,5 Itot (kA) 50 | 1 | Unidad | 2740000 | 2812000 | 2776000
37 | 27112135 | ALICATE DE ELECTRICISTA, AISLADO 1000V | Mango Bi-Material anti-deslizante. aislado 1000v, Protección pronunciada en la parte superior del mango, para impedir que la mano toque la mordaza de metal en las aplicaciones eléctricas. Acero Cromo Níquel resistente durable, para cortes fuertes. Superficie de corte tratada térmicamente. Longitud: 8 pulg (203 Mm) Ancho: 2-2/5" (61 Mm) Profundidad: 3/4" (19 mm) | 1 | Unidad | 662000 | 679000 | 670500
38 |  | SONDA PESCADORA | MEDIDA 30 METROS X 3.8 MILIMETROS. RESISTE TENSION DE 130 KILOGRAMOS. ACERO + NYLON. QUE CONTIENE LA CAJA: 1 SONDA, 1 UNION, 1 PUNTA, 1 HALADOR. | 1 | Unidad | 945000 | 970000 | 957500
39 | 26111701 | Pilas AAA, recargable | Cantidad contenida en el empaque 4. Tiempo de recarga 2-3 horas, 1500 ciclos de recarga, con protección contra cortocircuitos y sobrecargas. Li-ion 690 mAh. Material Óxido de Co Mn de litio alrededor del 39%, Fluoruro de polivinilideno alrededor del 1,15%, Aluminio alrededor del 5,56%, Caucho de estireno-butadieno alrededor del 1,78%, Cobre alrededor del 9,8%. Hexafluorofosfato de litio alrededor del 15,35%. Polietileno aprox. 0,06%, Polipropileno aprox. 0,78%, Carbonato electrolítico aprox. 2,72%. Voltaje 3.7 V. Tamaño de la pila AAA. Pila Recargable. | 1 | Unidad | 161000 | 165000 | 163000
40 | 39121640 | Mini Breaker, 1 Polo, 2 A | Mini Breaker, 1 Polo, 2 A, 10 kA, 220-240 V AC, curva C, para riel DIN | 1 | unidad | 142000 | 146000 | 144000
41 | 39121641 | Mini Breaker, 2 Polo, 2 A | Mini Breaker, 2 Polo, 2 A, 10 kA, 220-240 V AC, curva C, para riel DIN | 1 | unidad | 265000 | 272000 | 268500
42 | 39121436 | Varilla cobre cobre 5/8" x 2,4 m | Varilla cobre cobre 5/8" x 2,4 m | 1 | Unidad | 530000 | 543000 | 536500
43 | 39121640 | Mini Breaker, 1 Polo, 16 A | Mini Breaker, 1 Polo, 16 A, 10 kA, 220-240 V AC, curva C, para riel DIN | 1 | unidad | 142000 | 146000 | 144000
44 | 39121640 | Mini Breaker, 2 Polo, 16 A | Mini Breaker, 2 Polo, 16 A, 10 kA, 220-240 V AC, curva C, para riel DIN | 1 | unidad | 265000 | 272000 | 268500
45 | 41113601 | Pinzas amperimétricas de verdadero valor eficaz, True RMS, Medición de corriente de 1000 A de CA y medición de tensión de 600 V de CA y CC. | Pinzas amperimétricas de verdadero valor eficaz, True RMS, Medición de corriente de 1000 A de CA y medición de tensión de 600 V de CA y CC, Medición de resistencia de hasta 40 kΩ y 4 kΩ con detección de continuidad, Mediciones de temperatura y capacitancia, Medición de frecuencia, Pantalla grande y retroiluminada de fácil lectura Clasificación de seguridad CAT IV 300 V/CAT III 600 V, Botón de retención, Garantía de dos años. Estuche de transporte flexible | 1 | und | 5906000 | 6060000 | 5983000
46 | 27111801 | Flexometro,Cinta métrica con botón de tranca. | Flexometro,Cinta métrica con botón de tranca. gancho cero absoluto permite mayor precisión. gancho grande de doble extremo para mejor enganche y máxima versatilidad al medir. resorte tratado a calor para una vida útil mayor. cinta recubierta con nylon extruido caja abs de alto impacto con cubierta de goma, ofrece un agarre estable y antideslizante, y resistencia a los escala clase ii mide con precisión todas las veces incluye clip para cinturón, que facilita el transporte y evita la pérdida de la cinta métrica. | 1 | und | 208000 | 214000 | 211000
47 | 27111515 | Taladro Percutor 1/2", 20v Brushless, Con función reversa, Viene con maletín de transporte | Taladro Percutor 1/2", 20v Brushless, Con función reversa, Viene con maletín de transporte, Cuenta con función destornillador, Incluye función percutor, con batería incluida de Li-ion. Posee control de torque, Tiene luz led, Incluye: 2 baterías (4Ah Li-Ion) + Cargador | 1 | und | 3402000 | 3490000 | 3446000
48 | 26121645 | Cable desnudo de cobre 1/0 AWG para puesta a tierra | Cable desnudo de cobre 1/0 AWG para puesta a tierra | 1 | ML | 86000 | 88000 | 87000
49 | 26121645 | Cable desnudo de cobre 2/0 AWG para puesta a tierra | Cable desnudo de cobre 2/0 AWG para puesta a tierra | 1 | ML | 123000 | 127000 | 125000
50 |  | Molde De Grafito Varilla - cable con cable terminal a extremo de varilla Para Soldadura Exotermica y cable Cu desnudo #2 AWG | Molde De Grafito Varilla - cable con cable terminal a extremo de varilla Para Soldadura Exotermica y cable Cu desnudo #2 AWG | 1 | Uund | 341000 | 349000 | 345000
51 |  | Molde De Grafito Varilla - cable con cable pasante al extremo de la varilla Para Soldadura Exotermica y cable Cu desnudo #2 AWG | Molde De Grafito Varilla - cable con cable pasante al extremo de la varilla Para Soldadura Exotermica y cable Cu desnudo #2 AWG | 1 | Uund | 341000 | 349000 | 345000
52 |  | Molde de grafito cable cable para Empalme Horizontal De Cables Terminales Cu desnudo #2 AWG | Molde de grafito cable cable para Empalme Horizontal De Cables Terminales Cu desnudo #2 AWG | 1 | Uund | 341000 | 349000 | 345000
53 |  | Molde De Grafito cable cable conexión T Para Soldadura Exotermica para cable Cu desnudo #2 AWG | Molde De Grafito cable cable conexión T Para Soldadura Exotermica para cable Cu desnudo #2 AWG | 1 | Uund | 341000 | 349000 | 345000
54 |  | Molde De Grafito cable cable conexión X pasante horizontal Para Soldadura Exotermica para cable Cu desnudo #2 AWG | Molde De Grafito cable cable conexión X pasante horizontal Para Soldadura Exotermica para cable Cu desnudo #2 AWG | 1 | Uund | 341000 | 349000 | 345000
55 | 27112135 | Alicate Profesional electricista de 8" certificado para 1000V | Alicate Profesional electricista de 8" certificado para 1000V | 1 | Und | 605000 | 621000 | 613000
56 | 27112135 | Alicate de Corte Diagonal Profesional de 8 pulgadas certificado para 1000V | Alicate de Corte Diagonal Profesional de 8 pulgadas certificado para 1000V | 1 | Und | 605000 | 621000 | 613000
57 | 41112802 | Tacómetro de Contacto es una pieza segura y confiable de equipo diseñado para proporcionar mediciones precisas de la velocidad de trabajo de un motor. | Tacómetro de Contacto es una pieza segura y confiable de equipo diseñado para proporcionar mediciones precisas de la velocidad de trabajo de un motor. es capaz de medir hasta 99,999 revoluciones por minuto en cuatro rangos de medición y proporciona resultados que tienen una precisión de 0.04%. además, este tacómetro puede llegar a medir hasta 99,999 cuentas en un rango de medición con una frecuencia máxima de entrada de 10 kHz. Tacómetro de Contacto ofrece a sus usuarios una sencilla y sin complicaciones, experiencia de medición. El tacómetro tiene sólo tres botones, cada uno de los cuales está claramente marcada con el fin de minimizar la confusión y problemas durante el uso. como esta herramienta es tan compacta, puede ser utilizada en una mano. Este tacómetro sin contacto pesa sólo 100g, y mide 184x56x34 milímetros, lo que significa que es fácil de transportar y almacenar. Además, el tacómetro es grueso y resistente, duradero, lo que significa que es un dispositivo de larga duración, y una gran inversión. Características principales gama de REVOLUCIONES-10-99, 100-999, 1000-9999, 10000-99999 distancia objetivo-50mm-200mm. retención de datos. apagado automático. indicador de batería baja. MAX/MIN/AVG modo interfaz USB se suministra Con: UNI-T Ut372 Tacómetro de Contacto cable de Interfaz USB CD de software para PC | 1 | Und | 492000 | 505000 | 498500
58 | 27112151 | Cuchillo pela cable curvo aislado con certificación de 1000v, | Cuchillo pela cable curvo aislado con certificación de 1000v, características principales: Indicado para operaciones en líneas vivas u otros trabajos eléctricos. • Lámina curvada. Capa aislante especial en la lámina. Evita corto circuito. • Mango ergonómico. Mayor confort. • 100% sometidas a prueba de alta tensión de 10000 V. certificado a 1000 V. • Cumple con las normas VDE y DIN EN / IEC 60900-2004. | 1 | Und | 908000 | 931000 | 919500
59 |  | LOGO! 230RCE | Controlador lógico programable con display FA/E/S: 115V/230V/relé, 8 DI/4 DO, mem. 400 bloques, con posibilidad de ampliación modular, Ethernet, servidor web integrado, Datalog, páginas web personalizadas, tarjeta microSD estándar para LOGO! Soft Comfort a partir de V8.3, proyectos anteriores ejecutables conexión a la nube en todos los aparatos base LOGO! 8.3 | 1 | Und | 2342000 | 2440000 | 2391000
60 |  | SET SIERRA COPAS PARA METAL 11 PIEZAS CON MANDRIL | SET SIERRA COPAS PARA METAL 11 PIEZAS CON MANDRIL | 1 | Und | 416000 | 427000 | 421500