## Solicitud cotizaciones (hidden)
ANEXO 1
Apreciados Señores: De manera atenta la Fiscalía General de la Nación Nivel Central, requiere cotizar con ustedes lo siguiente:
ITEM | SOLICITUD COTIZACIÓN
1 | ADVERTENCIA | La cotización solicitada servirá de base para REVALIDAR los precios indicativos del mercado; para compra y por tanto NO CONSTITUYE en sí misma una oferta y consecuentemente NO OBLIGA a las partes.
2 | OBJETO | OBJETO DEL CONTRATO
3 | VALIDEZ DE LA COTIZACIÓN | La validez de oferta debe ser mínima de NOVENTA (90) DIAS, especificando si los días de la validez son hábiles o calendario.
4 | ESPECIFICACIONES TÉCNICAS | VER ARCHIVO ADJUNTO (EN WORD SE ENVIA LA FICHA TECNICA)
5 | CONDICIONES DE LA COTRATACIÓN | PLAZO DE EJECUCIÓN
|  | FORMA DE PAGO | La Fiscalía General de la Nación cancelará el valor del contrato, mediante pagos parciales por la ejecución de objeto del contrato, dentro de los treinta (30) días calendarios siguientes a la fecha en que el contratista radique la factura comercial, acompañada de la certificación donde conste el cumplimiento del contrato expedida por el supervisor del contrato y de la certificación que acredite el pago por parte del contratista de las obligaciones al sistema general de seguridad social (salud, pensiones y riesgos profesionales) y aportes parafiscales (cajas de compensación familiar, SENA e ICBF).
|  | MECANISMOS DE COBERTURA DE LOS RIESGOS | AMPAROS
6 | VALOR OFRECIDO | DESCRIPCION DEL OBJETO DEL CONTRATO |  | VALOR UNITARIO | IVA DE VLR UNI. | VALOR UNI. + IVA
7 | PLAZO PARA PRESENTAR LA COTIZACIÓN | TRES (3) DIAS HABILES.
NOTA:
Agradecemos su gentil colaboración y estaremos atentos a responder cualquier inquietud al respecto, quedamos atentos al envío de su propuesta por este mismo medio dentro del plazo establecido para su presentación.
Cordial saludo,
NOMBRE
GRUPO DE ANALISIS DEL SECTOR ECONOMICO Y DE OFERENTES
TELEFONO

## GENERAL (hidden)
No. Estudio | DIA Y MES | valor estudios previos | Dependencia solicitante | Destino | Plazo de Ejecución | No. COTIZACIONES | No. COTIZACIONES LETRAS | EMPRESA 1 | EMPRESA 2 | EMPRESA 3 | EMPRESA 4 | NUMERO DE EMPRESAS SECOP | OBJETO DEL CONTRATO | PROCESO HISTORICO ANALIZADO | OBJETO | IPC INICIAL | IPC FINAL | OFERTAS DEL HISTORICO | CONTRATISTA HISTORICO | VALOR DEL CONTRATO | TERMINO DE EJECUCION | LINK | MODALIAD DE CONTRATACION | FECHA DE SUSCRIPCION DEL CONTRATO | FECHA DE INICIO DEL CONTRATO | OFERTAS DEL HISTORICO | V/R ESTUDIO | BIEN O SERVICIO | FORMULA UTILIZADA |  | CODIGOS CUPS UTILIZADOS | DESCRIPCION SEGMENTO | # EMPRESAS POTENCIALES | # DE EMPRESAS INTERESADAS
200 | 2022-07-22 | #REF! | Jefe Departamento de Seguridad y el Director Protección y Asistencia de la Fiscalía General de la Nación | El contrato se ejecutará en los lugares relacionados en las “FICHA TÉCNICA DE BIENES Y SERVICIOS DE CARACTERÍSTICAS TÉCNICAS UNIFORMES Y DE COMÚN UTILIZACIÓN”, de cada una de las Regionales, anexas al presente proceso contractual. | desde el 01 de diciembre de 2020 hasta el 31 de julio de 2022 |  |  | COLVISEG | SEGURIDAD HORUS LTDA | COSEQUIN LTDA |  |  | PRESTAR LOS SERVICIOS DE VIGILANCIA Y SEGURIDAD PRIVADA FIJA Y MOVIL, CON MEDIOS TECNOLÓGICOS Y PERSONAL UNIFORMADO CON Y SIN ARMAS, PARA LA ADECUADA PROTECCIÓN, CUSTODIA, AMPARO Y SALVAGUARDA DE LAS PERSONAS QUE LABORAN E INGRESAN A LAS INSTALACIONES, Y LOS BIENES MUEBLES E INMUEBLES DEL NIVEL CENTRAL | PROCESO FGN-IPSE-040-2018 NC | PRESTAR LOS SERVICIOS DE VIGILANCIA Y SEGURIDAD PRIVADA FIJA Y MOVIL, CON MEDIOS TECNOLÓGICOS Y PERSONAL UNIFORMADO CON Y SIN ARMAS, PARA LA ADECUADA PROTECCIÓN, CUSTODIA, AMPARO Y SALVAGUARDA DE LAS PERSONAS QUE LABORAN E INGRESAN A LAS INSTALACIONES, Y LOS BIENES MUEBLES E INMUEBLES DE LAS DIFERENTES REGIONALES QUE CONFORMAN LA FISCALIA GENERAL DE LA NACIÓN- GRUPO 9: NIVEL CENTRAL | 99.7 | 105.36 |  | SU OPORTUNO SERVICIO LTDA. | 29,379,751,963 | 60 DIAS | https://www.contratos.gov.co/consultas/detalleProceso.do?numConstancia=18-9-449535 | SUBASTA INVERSA | 01 de diciembre de 2020 | 01 DE DICIEMBRE DE 2018 |  | #REF! | BIENES | PARA CALCULAR EL VALOR QUE CORRESPONDE AL FACTOR HUMANO SE EMPLEARON LOS VALORES ESTABLECIDOS POR LA SUPERINTENDENCIA DE VIGILANCIA Y SEGURIDAD PARA EL AÑO 2020 SEGÚN CIRCULAR EXTERNA Nº 20201300000015 Y PARA EL FACTOR TECNOLOGICO SE EMPLEARON LOS VALORES DE REFERENCIA. | IVA INCLUIDO Y TODOS LOS COSTOS DIRECTOS E INDIRECTOS
01 de diciembre de 2020

## Anexo 1 (hidden)
ANEXO 1
LISTADO DE POSIBLES PROVEEDORES
No. | Nombre Empresa | Telefono Fijo y/o celular | Correo electronico
1 | COSEQUIN LTDA | 4343584 | auxiliarcomercial.cosequin@gmail.com
2 | SEGURIDAD HORUS LTDA | 6311500 | comercial2@horusseguridad.com
3 | COLVISEG | 5189191 | dircomercial@colviseg.com

## Anexo 2 (hidden)
ANEXO 2
EXPERIENCIA EN CONTRATACIÓN EN LOS ÚLTIMOS AÑOS
Con el fin de conocer la experiencia con la que cuentan las empresas del sector relacionadas con el objeto del presente estudio de mercado, agradecemos diligenciar el cuadro relacionado a continuación con base en los contratos suscritos en los ultimos 5 años
EMPRESA | OBJETO DEL CONTRATO | FECHA DE SUSCRIPCIÓN | % DE PARTICIPACIÓN | VALOR TOTAL EJECUTADO DEL CONTRATO DE ACUERDO AL % DE PARTICIPACIÓN
COSEQUIN LTDA
NO SE EVIDENCIAN PROCESOS DE CONTRATACION PUBLICA ADELANTADOS POR ESTE OFERENTE
SEGURIDAD HORUS LTDA
NO SE EVIDENCIAN PROCESOS DE CONTRATACION PUBLICA ADELANTADOS POR ESTE OFERENTE
COLVISEG
NO SE EVIDENCIAN PROCESOS DE CONTRATACION PUBLICA ADELANTADOS POR ESTE OFERENTE

## ANEXO 1. VALOR 2026 (1 MES)
PRESTAR LOS SERVICIOS DE VIGILANCIA Y SEGURIDAD PRIVADA, FIJA Y MÓVIL, MEDIANTE EL USO DE MEDIOS TECNOLÓGICOS Y PERSONAL UNIFORMADO, CON Y SIN ARMAS, CON EL FIN DE GARANTIZAR LA PROTECCIÓN, CUSTODIA, AMPARO Y SALVAGUARDA DE LAS PERSONAS QUE LABORAN E INGRESAN A LAS INSTALACIONES, AL IGUAL QUE DE LOS BIENES MUEBLES E INMUEBLES DE LA FISCALÍA GENERAL DE LA NACIÓN Y DEL FONDO ESPECIAL PARA LA ADMINISTRACIÓN DE BIENES (FEAB), EN LA REGIONAL CENTRO SUR, CONFORMADA POR LAS SECCIONALES: I) TOLIMA, II) HUILA, III) CAQUETÁ Y IV) PUTUMAYO.
VARIABLES ESTABLECIDAS POR LA SUPERINTENDENCIA DE VIGILANCIA Y SEGURIDAD PARA EL AÑO 2026 SEGÚN CIRCULAR EXTERNA Nº 2025130000115CS DEL 30 DE DICIEMBRE DE 2025
SALARIO MINIMO 2026 |  |  | 1750905
TARIFA MINIMA SECTOR PUBLICO |  |  | 10.21
VALOR TARIFA MINIMA SECTOR PUBLICO |  |  | 17876740.05
VALOR DE LA PRIMA SEGURO DE VIDA |  |  | 1500
VALOR TARIFA MÍNIMA MAS VALOR PRIMA SEGURO DE VIDA |  |  | 17878240.05
MODALIDAD DE MEDIO, TARIFA, PORCENTAJE ADMINISTRACION Y SUPERVISION.
MODALIDAD MEDIO | TARIFA | PORCENTAJE A Y S | VALOR A Y S | TARIFA + A Y S
24 HORAS 30 DIAS AL MES MEDIO HUMANO SIN ARMA | 17878240.05 | 8% | 1430259.2 | 19308499
24 HORAS 30 DIAS AL MES MEDIO HUMANO CON ARMA | 17878240.05 | 10% | 1787824 | 19666064
DIAS A TENER EN CUENTA PARA EL COBRO DE LAS TARIFAS MINIMAS EN LA PRESTACION DE LOS SERVICIOS DE VIGILANCIA Y SEGURIDAD PRIVADA PARA 2026
LUNES A VIERNES SIN FESTIVOS |  |  | 20
LUNES A VIERNES CON FESTIVOS |  |  | 22
LUNES A SABADO SIN FESTIVOS |  |  | 24
LUNES A SABADO CON FESTIVOS |  |  | 26
FESTIVOS |  |  | 2
SABADOS Y DOMINGOS |  |  | 8
SABADOS, DOMINGOS Y FESTIVOS |  |  | 10
VARIABLE DE PROPORCIONALIDAD SOBRE EL VALOR DEL SERVICIO ESTABLECIDO PARA UN SERVICIO DE VEINTICUATRO (24) HORAS Y TREINTA (30) DÍAS AL MES Y EN LOS TÉRMINOS DE LA JORNADA LABORAL VIGENTE.
JORNADA LABORAL |  | VARIABLE DE PROPORCIONALIDAD
6:00 A.M. a 7:00 P.M. (turno de 13 horas diurno) |  | 47.59%
7:00 P.M. a 6:00A.M. (turno de 11 horas nocturno) |  | 52.41%
b. Tomar el valor resultante de la aplicación de la variable de proporcionalidad anteriormente establecida, dividirlo por treinta (30) días y multiplicarlo por el número de días en que se prestará el servicio, luego dividirlo por la jornada laboral y el resultado multiplicarlo por las horas requeridas del servicio.
Lo anterior, corresponde a la aplicación de la siguiente fórmula matemática: (SMLMV x TARIFA DE SERVICIOS) x VARIABLE PROPORCIONALIDAD) /30) x DÍAS QUE SE REQUIERE EL SERVICIO) /JORNADA LABORAL) x HORAS REQUERIDAS DEL SERVICIO.
NECESIDAD FGN ( VALORES UNITARIOS DICIEMBRE 2026 ) | [8 empty] | VALIDACION TOTAL DE CIFRAS
MODALIDAD /MEDIO | JORNADA LABORAL | DIAS AL MES SEGÚN CIRCULAR DE SUPERVIGILANCIA | VALOR MES | % ADMINISTRACION Y SUPERVISION | VALOR MES ADMINISTRACION Y SUPERVISION | VALOR MES INCLUIDO ADMINISTRACION Y SUPERVISION | IVA | VALOR MES INCLUIDO AYS E IVA | CONSOLIDADO PUESTOS | VALOR 2026 1 MES
24 HRS CON ARMA | DOMINGO A DOMINGO | 30 | 17878240.05 | 10% | 1787824 | 19666064 | 373655 | 20039719 | 64 | 1282542016
24 HRS SIN ARMA | DOMINGO A DOMINGO | 30 | 17878240.05 | 8% | 1430259 | 19308499 | 366861 | 19675360 | 1 | 19675360
12 HRS DIURNO SIN ARMA | LUNES A VIERNES SIN FESTIVOS | 20 | 5235849 | 8% | 418868 | 5654717 | 107440 | 5762157 | 16 | 92194512
12 HRS DIURNO CON ARMA | LUNES A VIERNES SIN FESTIVOS | 20 | 5235849 | 10% | 523585 | 5759434 | 109429 | 5868863 | 11 | 64557493
12 HRS DIURNO CON ARMA | DOMINGO A DOMINGO | 30 | 7853773 | 10% | 785377 | 8639150 | 164144 | 8803294 | 2 | 17606588
[9 empty] | 94 | 1476575969
NECESIDAD FEAB ( VALORES UNITARIOS DICIEMBRE 2026) | [8 empty] | VALIDACION TOTAL DE CIFRAS
MODALIDAD /MEDIO | JORNADA LABORAL | DIAS AL MES SEGÚN CIRCULAR DE SUPERVIGILANCIA | VALOR MES | % ADMINISTRACION Y SUPERVISION | VALOR MES ADMINISTRACION Y SUPERVISION | VALOR MES INCLUIDO ADMINISTRACION Y SUPERVISION | IVA | VALOR MES INCLUIDO AYS E IVA | CONSOLIDADO PUESTOS | VALOR 2026 1 MES
24 HRS CON ARMA | DOMINGO A DOMINGO | 30 | 17878240.05 | 10% | 1787824 | 19666064 | 373655 | 20039719 | 3 | 60119157
12 HRS DIURNO C/A DOMINGO A DOMINGO | DOMINGO A DOMINGO | 30 | 7853773 | 10% | 785377 | 8639150 | 164144 | 8803294 | 1 | 8803294
[9 empty] | 4 | 68922451

## ANEXO 1.1 VALOR 2027 (I SEMES)
PRESTAR LOS SERVICIOS DE VIGILANCIA Y SEGURIDAD PRIVADA, FIJA Y MÓVIL, MEDIANTE EL USO DE MEDIOS TECNOLÓGICOS Y PERSONAL UNIFORMADO, CON Y SIN ARMAS, CON EL FIN DE GARANTIZAR LA PROTECCIÓN, CUSTODIA, AMPARO Y SALVAGUARDA DE LAS PERSONAS QUE LABORAN E INGRESAN A LAS INSTALACIONES, AL IGUAL QUE DE LOS BIENES MUEBLES E INMUEBLES DE LA FISCALÍA GENERAL DE LA NACIÓN Y DEL FONDO ESPECIAL PARA LA ADMINISTRACIÓN DE BIENES (FEAB), EN LA REGIONAL CENTRO SUR, CONFORMADA POR LAS SECCIONALES: I) TOLIMA, II) HUILA, III) CAQUETÁ Y IV) PUTUMAYO.
VARIABLES ESTABLECIDAS POR LA SUPERINTENDENCIA DE VIGILANCIA Y SEGURIDAD PARA EL AÑO 2026 SEGÚN CIRCULAR EXTERNA Nº 2025130000115CS DEL 30 DE DICIEMBRE DE 2025
SALARIO MINIMO 2026 |  |  | 1827944.82 |  |  | 1 enero al 30 junio
TARIFA MINIMA SECTOR PUBLICO |  |  | 10.21 |  | 10.38 | 01 de julio 2027
VALOR TARIFA MINIMA SECTOR PUBLICO |  |  | 18663316.61 |  | 2028 | 3% +10,38
VALOR DE LA PRIMA SEGURO DE VIDA |  |  | 1500
VALOR TARIFA MÍNIMA MAS VALOR PRIMA SEGURO DE VIDA |  |  | 18664816.61
MODALIDAD DE MEDIO, TARIFA, PORCENTAJE ADMINISTRACION Y SUPERVISION.
MODALIDAD MEDIO | TARIFA | PORCENTAJE A Y S | VALOR A Y S | TARIFA + A Y S
24 HORAS 30 DIAS AL MES MEDIO HUMANO SIN ARMA | 18664816.61 | 8% | 1493185.33 | 20158002
24 HORAS 30 DIAS AL MES MEDIO HUMANO CON ARMA | 18664816.61 | 10% | 1866482 | 20531299
DIAS A TENER EN CUENTA PARA EL COBRO DE LAS TARIFAS MINIMAS EN LA PRESTACION DE LOS SERVICIOS DE VIGILANCIA Y SEGURIDAD PRIVADA PARA 2026
LUNES A VIERNES SIN FESTIVOS |  |  | 20
LUNES A VIERNES CON FESTIVOS |  |  | 22
LUNES A SABADO SIN FESTIVOS |  |  | 24
LUNES A SABADO CON FESTIVOS |  |  | 26
FESTIVOS |  |  | 2
SABADOS Y DOMINGOS |  |  | 8
SABADOS, DOMINGOS Y FESTIVOS |  |  | 10
VARIABLE DE PROPORCIONALIDAD SOBRE EL VALOR DEL SERVICIO ESTABLECIDO PARA UN SERVICIO DE VEINTICUATRO (24) HORAS Y TREINTA (30) DÍAS AL MES Y EN LOS TÉRMINOS DE LA JORNADA LABORAL VIGENTE.
JORNADA LABORAL |  | VARIABLE DE PROPORCIONALIDAD
6:00 A.M. a 7:00 P.M. (turno de 13 horas diurno) |  | 47.59%
7:00 P.M. a 6:00A.M. (turno de 11 horas nocturno) |  | 52.41%
b. Tomar el valor resultante de la aplicación de la variable de proporcionalidad anteriormente establecida, dividirlo por treinta (30) días y multiplicarlo por el número de días en que se prestará el servicio, luego dividirlo por la jornada laboral y el resultado multiplicarlo por las horas requeridas del servicio.
Lo anterior, corresponde a la aplicación de la siguiente fórmula matemática: (SMLMV x TARIFA DE SERVICIOS) x VARIABLE PROPORCIONALIDAD) /30) x DÍAS QUE SE REQUIERE EL SERVICIO) /JORNADA LABORAL) x HORAS REQUERIDAS DEL SERVICIO.
NECESIDAD FGN ( VALORES UNITARIOS DE ENERO A JUNIO DE 2026) | [8 empty] | VALIDACION TOTAL DE CIFRAS
MODALIDAD /MEDIO | JORNADA LABORAL | DIAS AL MES SEGÚN CIRCULAR DE SUPERVIGILANCIA | VALOR MES | % ADMINISTRACION Y SUPERVISION | VALOR MES ADMINISTRACION Y SUPERVISION | VALOR MES INCLUIDO ADMINISTRACION Y SUPERVISION | IVA | VALOR MES INCLUIDO AYS E IVA | CONSOLIDADO PUESTOS | VALOR 2026 6 MESES (ENERO-JUNIO 2027)
24 HRS CON ARMA | DOMINGO A DOMINGO | 30 | 18664816.61 | 10% | 1866482 | 20531299 | 390095 | 20921394 | 64 | 8033815296
24 HRS SIN ARMA | DOMINGO A DOMINGO | 30 | 18664816.61 | 8% | 1493185 | 20158002 | 383002 | 20541004 | 1 | 123246024
12 HRS DIURNO SIN ARMA | LUNES A VIERNES SIN FESTIVOS | 20 | 5466206.91 | 8% | 437297 | 5903504 | 112167 | 6015671 | 16 | 577504416
12 HRS DIURNO CON ARMA | LUNES A VIERNES SIN FESTIVOS | 20 | 5466206.91 | 10% | 546621 | 6012828 | 114244 | 6127072 | 11 | 404386752
12 HRS DIURNO CON ARMA | DOMINGO A DOMINGO | 30 | 8199310.36 | 10% | 819931 | 9019241 | 171366 | 9190607 | 2 | 110287284
[9 empty] | 94 | 9249239772
NECESIDAD FEAB ( VALORES UNITARIOS ENERO A JUNIO DE 2026) | [8 empty] | VALIDACION TOTAL DE CIFRAS
MODALIDAD /MEDIO | JORNADA LABORAL | DIAS AL MES SEGÚN CIRCULAR DE SUPERVIGILANCIA | VALOR MES | % ADMINISTRACION Y SUPERVISION | VALOR MES ADMINISTRACION Y SUPERVISION | VALOR MES INCLUIDO ADMINISTRACION Y SUPERVISION | IVA | VALOR MES INCLUIDO AYS E IVA | CONSOLIDADO PUESTOS | VALOR 2026 6 MESES (ENERO-JUNIO 2027)
24 HRS CON ARMA | DOMINGO A DOMINGO | 30 | 18664816.61 | 10% | 1866482 | 20531299 | 390095 | 20921394 | 3 | 376585092
12 HRS DIURNO C/A DOMINGO A DOMINGO | DOMINGO A DOMINGO | 30 | 8199310.36 | 10% | 819931 | 9019241 | 171366 | 9190607 | 1 | 55143642
[9 empty] | 4 | 431728734
Fecha de elaboración: 05/10/2026
Modificacion: 15/10/2026
Elaborado Por: |  | Reviso y Aprobó por :
Estefani Cardona Montes |  | John Fredy Sanchez Vargas
Grupo Regional de Apoyo Contractual |  | Unidad de Seguridad
Subdirecion Regional Centro Sur |  | Dirección de Protección y Asistencia

## ANEXO 1.2 VALOR 2027 (II SEMES)
PRESTAR LOS SERVICIOS DE VIGILANCIA Y SEGURIDAD PRIVADA, FIJA Y MÓVIL, MEDIANTE EL USO DE MEDIOS TECNOLÓGICOS Y PERSONAL UNIFORMADO, CON Y SIN ARMAS, CON EL FIN DE GARANTIZAR LA PROTECCIÓN, CUSTODIA, AMPARO Y SALVAGUARDA DE LAS PERSONAS QUE LABORAN E INGRESAN A LAS INSTALACIONES, AL IGUAL QUE DE LOS BIENES MUEBLES E INMUEBLES DE LA FISCALÍA GENERAL DE LA NACIÓN Y DEL FONDO ESPECIAL PARA LA ADMINISTRACIÓN DE BIENES (FEAB), EN LA REGIONAL CENTRO SUR, CONFORMADA POR LAS SECCIONALES: I) TOLIMA, II) HUILA, III) CAQUETÁ Y IV) PUTUMAYO.
VARIABLES ESTABLECIDAS POR LA SUPERINTENDENCIA DE VIGILANCIA Y SEGURIDAD PARA EL AÑO 2026 SEGÚN CIRCULAR EXTERNA Nº 2025130000115CS DEL 30 DE DICIEMBRE DE 2025
SALARIO MINIMO 2026 |  |  | 1827944.82 |  |  | 1 enero al 30 junio
TARIFA MINIMA SECTOR PUBLICO |  |  | 10.38 |  | 10.38 | 01 de julio 2027
VALOR TARIFA MINIMA SECTOR PUBLICO |  |  | 18974067.23 |  | 2028 | 3% +10,38
VALOR DE LA PRIMA SEGURO DE VIDA |  |  | 1500
VALOR TARIFA MÍNIMA MAS VALOR PRIMA SEGURO DE VIDA |  |  | 18975567.23
MODALIDAD DE MEDIO, TARIFA, PORCENTAJE ADMINISTRACION Y SUPERVISION.
MODALIDAD MEDIO | TARIFA | PORCENTAJE A Y S | VALOR A Y S | TARIFA + A Y S
24 HORAS 30 DIAS AL MES MEDIO HUMANO SIN ARMA | 18975567.23 | 8% | 1518045.38 | 20493613
24 HORAS 30 DIAS AL MES MEDIO HUMANO CON ARMA | 18975567.23 | 10% | 1897557 | 20873124
DIAS A TENER EN CUENTA PARA EL COBRO DE LAS TARIFAS MINIMAS EN LA PRESTACION DE LOS SERVICIOS DE VIGILANCIA Y SEGURIDAD PRIVADA PARA 2026
LUNES A VIERNES SIN FESTIVOS |  |  | 20
LUNES A VIERNES CON FESTIVOS |  |  | 22
LUNES A SABADO SIN FESTIVOS |  |  | 24
LUNES A SABADO CON FESTIVOS |  |  | 26
FESTIVOS |  |  | 2
SABADOS Y DOMINGOS |  |  | 8
SABADOS, DOMINGOS Y FESTIVOS |  |  | 10
VARIABLE DE PROPORCIONALIDAD SOBRE EL VALOR DEL SERVICIO ESTABLECIDO PARA UN SERVICIO DE VEINTICUATRO (24) HORAS Y TREINTA (30) DÍAS AL MES Y EN LOS TÉRMINOS DE LA JORNADA LABORAL VIGENTE.
JORNADA LABORAL |  | VARIABLE DE PROPORCIONALIDAD
6:00 A.M. a 7:00 P.M. (turno de 13 horas diurno) |  | 47.59%
7:00 P.M. a 6:00A.M. (turno de 11 horas nocturno) |  | 52.41%
b. Tomar el valor resultante de la aplicación de la variable de proporcionalidad anteriormente establecida, dividirlo por treinta (30) días y multiplicarlo por el número de días en que se prestará el servicio, luego dividirlo por la jornada laboral y el resultado multiplicarlo por las horas requeridas del servicio.
Lo anterior, corresponde a la aplicación de la siguiente fórmula matemática: (SMLMV x TARIFA DE SERVICIOS) x VARIABLE PROPORCIONALIDAD) /30) x DÍAS QUE SE REQUIERE EL SERVICIO) /JORNADA LABORAL) x HORAS REQUERIDAS DEL SERVICIO.
NECESIDAD FGN ( VALORES UNITARIOS DE JULIO A DICIEMBRE DE 2026) |  |  |  |  | VALIDACION TOTAL DE CIFRAS
MODALIDAD /MEDIO | JORNADA LABORAL | DIAS AL MES SEGÚN CIRCULAR DE SUPERVIGILANCIA | VALOR MES | % ADMINISTRACION Y SUPERVISION | VALOR MES ADMINISTRACION Y SUPERVISION | VALOR MES INCLUIDO ADMINISTRACION Y SUPERVISION | IVA | VALOR MES INCLUIDO AYS E IVA | CONSOLIDADO PUESTOS | VALOR 2026 6 MESES (JUL 2027 - DIC 2028)
24 HRS CON ARMA | DOMINGO A DOMINGO | 30 | 18975567.23 | 10% | 1897557 | 20873124 | 396589 | 21269713 | 64 | 8167569792
24 HRS SIN ARMA | DOMINGO A DOMINGO | 30 | 18975567.23 | 8% | 1518045 | 20493612 | 389379 | 20882991 | 1 | 125297946
12 HRS DIURNO SIN ARMA | LUNES A VIERNES SIN FESTIVOS | 20 | 5557213.81 | 8% | 444577 | 6001791 | 114034 | 6115825 | 16 | 587119200
12 HRS DIURNO CON ARMA | LUNES A VIERNES SIN FESTIVOS | 20 | 5557213.81 | 10% | 555721 | 6112935 | 116146 | 6229081 | 11 | 411119346
12 HRS DIURNO CON ARMA | DOMINGO A DOMINGO | 30 | 8335820.72 | 10% | 833582 | 9169403 | 174219 | 9343622 | 2 | 112123464
[9 empty] | 94 | 9403229748
NECESIDAD FEAB ( VALORES UNITARIOS DE JULIO A DICIEMBRE DE 2026) |  |  |  |  | VALIDACION TOTAL DE CIFRAS
MODALIDAD /MEDIO | JORNADA LABORAL | DIAS AL MES SEGÚN CIRCULAR DE SUPERVIGILANCIA | VALOR MES | % ADMINISTRACION Y SUPERVISION | VALOR MES ADMINISTRACION Y SUPERVISION | VALOR MES INCLUIDO ADMINISTRACION Y SUPERVISION | IVA | VALOR MES INCLUIDO AYS E IVA | CONSOLIDADO PUESTOS | VALOR 2026 6 MESES (JUL 2027 - DIC 2028)
24 HRS CON ARMA | DOMINGO A DOMINGO | 30 | 18975567.23 | 10% | 1897557 | 20873124 | 396589 | 21269713 | 3 | 382854834
12 HRS DIURNO C/A DOMINGO A DOMINGO | DOMINGO A DOMINGO | 30 | 8335820.72 | 10% | 833582 | 9169403 | 174219 | 9343622 | 1 | 56061732
[9 empty] | 4 | 438916566
Fecha de elaboración: 05/10/2026
Modificacion: 15/10/2026
Elaborado Por: |  | Reviso y Aprobó por :
Estefani Cardona Montes |  | John Fredy Sanchez Vargas
Grupo Regional de Apoyo Contractual |  | Unidad de Seguridad
Subdirecion Regional Centro Sur |  | Dirección de Protección y Asistencia

## ANEXO 1.3 VALOR 2028 (11 MES)
PRESTAR LOS SERVICIOS DE VIGILANCIA Y SEGURIDAD PRIVADA, FIJA Y MÓVIL, MEDIANTE EL USO DE MEDIOS TECNOLÓGICOS Y PERSONAL UNIFORMADO, CON Y SIN ARMAS, CON EL FIN DE GARANTIZAR LA PROTECCIÓN, CUSTODIA, AMPARO Y SALVAGUARDA DE LAS PERSONAS QUE LABORAN E INGRESAN A LAS INSTALACIONES, AL IGUAL QUE DE LOS BIENES MUEBLES E INMUEBLES DE LA FISCALÍA GENERAL DE LA NACIÓN Y DEL FONDO ESPECIAL PARA LA ADMINISTRACIÓN DE BIENES (FEAB), EN LA REGIONAL CENTRO SUR, CONFORMADA POR LAS SECCIONALES: I) TOLIMA, II) HUILA, III) CAQUETÁ Y IV) PUTUMAYO.
VARIABLES ESTABLECIDAS POR LA SUPERINTENDENCIA DE VIGILANCIA Y SEGURIDAD PARA EL AÑO 2026 SEGÚN CIRCULAR EXTERNA Nº 2025130000115CS DEL 30 DE DICIEMBRE DE 2025
SALARIO MINIMO 2026 |  |  | 1882783.35
TARIFA MINIMA SECTOR PUBLICO |  |  | 10.38
VALOR TARIFA MINIMA SECTOR PUBLICO |  |  | 19543291.17
VALOR DE LA PRIMA SEGURO DE VIDA |  |  | 1500
VALOR TARIFA MÍNIMA MAS VALOR PRIMA SEGURO DE VIDA |  |  | 19544791.17
MODALIDAD DE MEDIO, TARIFA, PORCENTAJE ADMINISTRACION Y SUPERVISION.
MODALIDAD MEDIO | TARIFA | PORCENTAJE A Y S | VALOR A Y S | TARIFA + A Y S
24 HORAS 30 DIAS AL MES MEDIO HUMANO SIN ARMA | 19544791.17 | 8% | 1563583.29 | 21108374
24 HORAS 30 DIAS AL MES MEDIO HUMANO CON ARMA | 19544791.17 | 10% | 1954479 | 21499270
DIAS A TENER EN CUENTA PARA EL COBRO DE LAS TARIFAS MINIMAS EN LA PRESTACION DE LOS SERVICIOS DE VIGILANCIA Y SEGURIDAD PRIVADA PARA 2026
LUNES A VIERNES SIN FESTIVOS |  |  | 20
LUNES A VIERNES CON FESTIVOS |  |  | 22
LUNES A SABADO SIN FESTIVOS |  |  | 24
LUNES A SABADO CON FESTIVOS |  |  | 26
FESTIVOS |  |  | 2
SABADOS Y DOMINGOS |  |  | 8
SABADOS, DOMINGOS Y FESTIVOS |  |  | 10
VARIABLE DE PROPORCIONALIDAD SOBRE EL VALOR DEL SERVICIO ESTABLECIDO PARA UN SERVICIO DE VEINTICUATRO (24) HORAS Y TREINTA (30) DÍAS AL MES Y EN LOS TÉRMINOS DE LA JORNADA LABORAL VIGENTE.
JORNADA LABORAL |  | VARIABLE DE PROPORCIONALIDAD
6:00 A.M. a 7:00 P.M. (turno de 13 horas diurno) |  | 47.59%
7:00 P.M. a 6:00A.M. (turno de 11 horas nocturno) |  | 52.41%
b. Tomar el valor resultante de la aplicación de la variable de proporcionalidad anteriormente establecida, dividirlo por treinta (30) días y multiplicarlo por el número de días en que se prestará el servicio, luego dividirlo por la jornada laboral y el resultado multiplicarlo por las horas requeridas del servicio.
Lo anterior, corresponde a la aplicación de la siguiente fórmula matemática: (SMLMV x TARIFA DE SERVICIOS) x VARIABLE PROPORCIONALIDAD) /30) x DÍAS QUE SE REQUIERE EL SERVICIO) /JORNADA LABORAL) x HORAS REQUERIDAS DEL SERVICIO.
NECESIDAD FGN ( VALORES UNITARIOS MES) | [8 empty] | VALIDACION TOTAL DE CIFRAS
MODALIDAD /MEDIO | JORNADA LABORAL | DIAS AL MES SEGÚN CIRCULAR DE SUPERVIGILANCIA | VALOR MES | % ADMINISTRACION Y SUPERVISION | VALOR MES ADMINISTRACION Y SUPERVISION | VALOR MES INCLUIDO ADMINISTRACION Y SUPERVISION | IVA | VALOR MES INCLUIDO AYS E IVA | CONSOLIDADO PUESTOS | VALOR 2028 11 MES
24 HRS CON ARMA | DOMINGO A DOMINGO | 30 | 19544791.17 | 10% | 1954479 | 21499270 | 408486 | 21907756 | 64 | 15423060224
24 HRS SIN ARMA | DOMINGO A DOMINGO | 30 | 19544791.17 | 8% | 1563583 | 21108374 | 401059 | 21509433 | 1 | 236603763
12 HRS DIURNO SIN ARMA | LUNES A VIERNES SIN FESTIVOS | 20 | 5723917.61 | 8% | 457913 | 6181831 | 117455 | 6299286 | 16 | 1108674336
12 HRS DIURNO CON ARMA | LUNES A VIERNES SIN FESTIVOS | 20 | 5723917.61 | 10% | 572392 | 6296310 | 119630 | 6415940 | 11 | 776328740
12 HRS DIURNO CON ARMA | DOMINGO A DOMINGO | 30 | 8585876.42 | 10% | 858588 | 9444464 | 179445 | 9623909 | 2 | 211725998
[9 empty] | 94 | 17756393061
NECESIDAD FEAB ( VALORES UNITARIOS MES) | [8 empty] | VALIDACION TOTAL DE CIFRAS
MODALIDAD /MEDIO | JORNADA LABORAL | DIAS AL MES SEGÚN CIRCULAR DE SUPERVIGILANCIA | VALOR MES | % ADMINISTRACION Y SUPERVISION | VALOR MES ADMINISTRACION Y SUPERVISION | VALOR MES INCLUIDO ADMINISTRACION Y SUPERVISION | IVA | VALOR MES INCLUIDO AYS E IVA | CONSOLIDADO PUESTOS | VALOR 2028 11 MES
24 HRS CON ARMA | DOMINGO A DOMINGO | 30 | 19544791.17 | 10% | 1954479 | 21499270 | 408486 | 21907756 | 3 | 722955948
12 HRS DIURNO C/A DOMINGO A DOMINGO | DOMINGO A DOMINGO | 30 | 8585876.42 | 10% | 858588 | 9444464 | 179445 | 9623909 | 1 | 105862999
[9 empty] | 4 | 828818947
Fecha de elaboración: 05/10/2026
Modificacion: 15/10/2026
Elaborado Por: |  | Reviso y Aprobó por :
Estefani Cardona Montes |  | John Fredy Sanchez Vargas
Grupo Regional de Apoyo Contractual |  | Unidad de Seguridad
Subdirecion Regional Centro Sur |  | Dirección de Protección y Asistencia

## ANEXO 2 COTIZAC MEDIOS TEC
PRESTAR LOS SERVICIOS DE VIGILANCIA Y SEGURIDAD PRIVADA, FIJA Y MÓVIL, MEDIANTE EL USO DE MEDIOS TECNOLÓGICOS Y PERSONAL UNIFORMADO, CON Y SIN ARMAS, CON EL FIN DE GARANTIZAR LA PROTECCIÓN, CUSTODIA, AMPARO Y SALVAGUARDA DE LAS PERSONAS QUE LABORAN E INGRESAN A LAS INSTALACIONES, AL IGUAL QUE DE LOS BIENES MUEBLES E INMUEBLES DE LA FISCALÍA GENERAL DE LA NACIÓN Y DEL FONDO ESPECIAL PARA LA ADMINISTRACIÓN DE BIENES (FEAB), EN LA REGIONAL CENTRO SUR, CONFORMADA POR: I) TOLIMA, II) HUILA, III) CAQUETÁ Y IV) PUTUMAYO.
|  |  |  | 50% |  |  | 10% |  |  | 10%
ITEM | DESCRIPCION | UBICACIÓN | CANTIDAD | VALORES DEFINITIVOS 2026 INCLUIDO AIU E IVA |  |  | VALORES DEFINITIVOS 2027 INCLUIDO AIU E IVA |  |  | VALORES DEFINITIVOS 2028 INCLUIDO AIU E IVA
|  |  |  | MESES |  | 1 | MESES |  | 12 | MESES |  | 11
|  |  |  | SUBTOTAL UNITARIO MENSUAL INCLUIDO AIU E IVA | SUBTOTAL MES POR TOTALES REQUERIDOS INCLUIDO AIU E IVA | VALOR TOTAL 1 MES INCLUIDO AIU E IVA | SUBTOTAL UNITARIO MENSUAL INCLUIDO AIU E IVA | SUBTOTAL MES POR TOTALES REQUERIDOS INCLUIDO AIU E IVA | VALOR TOTAL 12 MESES INCLUIDO AIU E IVA | SUBTOTAL UNITARIO MENSUAL INCLUIDO AIU E IVA | SUBTOTAL MES POR TOTALES REQUERIDOS INCLUIDO AIU E IVA | VALOR TOTAL 11 MESES INCLUIDO AIU E IVA
SECCIONAL TOLIMA
1 | MONITOR DE 43" LED FULL HD, Resolución: Full HD 1920x1080, Brillo de 400 cd/m2, Entradas HDMI, VGA, USB. Salida de audio. Capacidad de trabajo 7/24. | CONFORME A LO ESPECIFICADO EN LA FICHA TECNICA | 24 | 13425 | 322200 | 322200 | 14767.5 | 354420 | 4253040 | 16244.25 | 389862 | 4288482
2 | CÁMARAS FIJA TIPO MINI DOMO IP Resolución (4 Megapíxeles 30 fps 2688x1520), Iluminación mínima 0.01lux B/N 0 Lux, Día/Noche Real con filtro ICR, Distancia Focal 2.8 mm/4mm/6mm, Iluminación IR 30 mts Compresión de video H264+/H265, Detección de movimiento. Protección Ip67, Puerto de red RJ45 10M/100M, PoE (Power over Ethernet), Protocolos TCP/IP, ICMP, HTTP, HTTPS, DHCP, DNS, RTP, RTSP, RTCP, NTP, IGMP, QoS, UDP. | CONFORME A LO ESPECIFICADO EN LA FICHA TECNICA | 185 | 2133 | 394605 | 394605 | 2346.3 | 434065.5 | 5208786 | 2580.93 | 477472.05 | 5252192.55
3 | CÁMARAS IP TIPO BALA ANTIVANDALICO Resolución (4 Megapíxeles 30 fps 2688x1520), Iluminación mínima 0.01lux B/N 0 Lux, Día/Noche Real con filtro ICR, Distancia Focal 2.8 mm/4mm, Iluminación IR 30 m, Compresión de video H264+/H265, Detección de movimiento. Protección Ip67, Puerto de red RJ45 10M/100M/1000M, PoE (Power over Ethernet) Protocolos TCP/IP, ICMP, HTTP, HTTPS, DHCP, DNS, RTP, RTSP, RTCP, NTP, IGMP, QoS, UDP. | CONFORME A LO ESPECIFICADO EN LA FICHA TECNICA | 97 | 1705.5 | 165433.5 | 165433.5 | 1876.05 | 181976.85 | 2183722.2 | 2063.655 | 200174.535 | 2201919.885
4 | CIBERDOMO IP PTZ cámara Tipo Domo IP Resolución (2 Megapíxeles 1920x1080). Iluminación IR 150 m, zoom óptico de 25x, Zoom digital 16x, Sensor de imagen 1/2.8”, Distancia focal 4.8mm a 120mm, Sistema de señal PAL/NTSC, Balance de blancos: Auto/Manual ATW/interior/ exterior/Día/Noche ICR, Compresión de video H264+/H265, Puerto de red Rj45 10M/100M/1000M Ethernet PoE+, Alimentación 24VAC & PoE. Protección Ip66 • Incluye fuente y soporte para pared. | CONFORME A LO ESPECIFICADO EN LA FICHA TECNICA | 50 | 22834.5 | 1141725 | 1141725 | 25117.95 | 1255897.5 | 15070770 | 27629.745 | 1381487.25 | 15196359.75
5 | GRABADOR DE 8/16/32 CANALES PENTAHIBRIDO 8/16/32 Canales Pentahibrido. Video Grabador Digital. Procesador Embebido Compresión de Video H.265+/H.265/H.264+. Entradas de video Max 10/16/32 canales IP. Cada canal hasta 5MP Min. Ancho de Banda 200/260Mbps. Búsqueda Inteligente. Función RAID 0, RAID 1, RAID 5, RAID 6 and RAID 10. Puerto de red Rj45 10M/100M/1000M Ethernet. 4 bahías SATA con soporte de discos hasta de 10TB por cada disco. LA CANTIDAD DE CANALES DE ENTRADA DEPENDERÁ DE LA SEDE EN LA QUE SE INSTALE EL EQUIPO. (DE ACUERDO CON LA CANTIDAD DE CÁMARAS). | CONFORME A LO ESPECIFICADO EN LA FICHA TECNICA | 23 | 6775.5 | 155836.5 | 155836.5 | 7453.05 | 171420.15 | 2057041.8 | 8198.355 | 188562.165 | 2074183.815
6 | UPS RESPALDO DE ENERGÍA DE 3KVA PARA SOPORTAR SISTEMA DE CCTV • Doble conversión en línea. Entrada y salida monofásica. Alto Factor de potencia de Entrada 0.98 y salida 0.9. Alta confiabilidad y Eficiencia > 95%. Función ECO ahorrador de energía. Apagado de emergencia EPO. Conexión de batería externa. UPS ONLINE con tipo control micro-procesado por DSP, Bypass automático. Certificación RETIE. DEBE SOPORTAR TODO EL SISTEMA DE CCTV, INCLUYENDO LAS CÁMARAS DE VIDEO POR UN PERIODO DE TIEMPO MÍNIMO DE DOS (2) HORAS EN CASO DE PÉRDIDA DEL FLUIDO ELÉCTRICO. | CONFORME A LO ESPECIFICADO EN LA FICHA TECNICA | 17 | 18442.5 | 313522.5 | 313522.5 | 20286.75 | 344874.75 | 4138497 | 22315.425 | 379362.225 | 4172984.475
7 | RACK DE PISO O EMPOTRABLE DE 20 UNIDADES, Material metálico cold rolled. Pintura electrostática. Ruedas o tornillos de nivelación. Puerta frontal con llave. Las Dimensiones deben ser las adecuadas y que permitan salvaguardar la UPS, el cableado y los demás equipos del sistema de CCTV. EL RACK USADO DEPENDERÁ DEL TAMAÑO DE LA SEDE EN LA QUE SE VA A INSTALAR. | CONFORME A LO ESPECIFICADO EN LA FICHA TECNICA | 20 | 7528.5 | 150570 | 150570 | 8281.35 | 165627 | 1987524 | 9109.485 | 182189.7 | 2004086.7
8 | SWITCH DE 8/16/32 PUERTOS POE Puertos giga. Full poe ,700w. 2 puertos SFP. Apilable, QOS, ESTANDARES: IEEE 802.3 10BASE-T Ethernet, IEEE 802.3u 100BASE-TX Fast Ethernet, IEEE 802.3ab 1000BASE- T Gigabit Ethernet. DEBE INCLUIR PATCH PANEL MINIMO CAT 6, ORGANIZADORES DE CABLES, ACCESORIOS Y TORNILLERIA PARA MONTAJE EN RACK. | CONFORME A LO ESPECIFICADO EN LA FICHA TECNICA | 41 | 13299 | 545259 | 545259 | 14628.9 | 599784.9 | 7197418.8 | 16091.79 | 659763.39 | 7257397.29
9 | DISCO DURO MULTIMARCA QUE SOPORTE FUNCION RAID PARA CCTV. | CONFORME A LO ESPECIFICADO EN LA FICHA TECNICA | 36 | 5547 | 199692 | 199692 | 6101.7 | 219661.2 | 2635934.4 | 6711.87 | 241627.32 | 2657900.52
10 | CONTROL JOYSTICK. Joystick tridimensional para el control de Cámaras PTZ. Funciones: Posición Predeterminada, Auto Scan, Auto Pan, Auto Tour. | CONFORME A LO ESPECIFICADO EN LA FICHA TECNICA | 6 | 8281.5 | 49689 | 49689 | 9109.65 | 54657.9 | 655894.8 | 10020.615 | 60123.69 | 661360.59
11 | SISTEMA DE REGISTRO Y CONTROL DE ACCESO DE VISITANTES. Estación de registro. (En sedes principales se debe contar con mínimo dos (2) estaciones de registro). Lector de Cédula de ciudadanía. Cámara para registro fotográfico. Capturador Biométrico de huella. Software Licenciado Y Operativo. Debe permitir la generación de reportes tanto de ingreso como de salida. El sistema debe contar con una UPS de respaldo de energía diferente a la del sistema de CCTV. | CONFORME A LO ESPECIFICADO EN LA FICHA TECNICA | 16 | 2761.5 | 44184 | 44184 | 3037.65 | 48602.4 | 583228.8 | 3341.415 | 53462.64 | 588089.04
12 | ARCO DETECTOR DE METALES 18 zonas de detección interconectadas en diferentes áreas y alarma simultánea de múltiples zonas. Pantalla LCD 5.7”. Sensibilidad ajustable: Cada zona tiene 256 niveles de sensibilidad. Control remoto. Alarma de sonido y LED´s para indicar la zona del metal detectado. Conteo automático de personas y alarmas. Intensidad de alarma mostrada en el panel. Diseñado con material de alta densidad anti-inflamable. Función de autodiagnóstico al encenderse, sin necesidad de calibración inicial o periódica. Batería de respaldo con duración de 4-8 horas. Inofensivo para el cuerpo humano, personas con marcapasos, colgantes magnéticos, prótesis, mujeres embarazadas, etc. | CONFORME A LO ESPECIFICADO EN LA FICHA TECNICA | 8 | 30111 | 240888 | 240888 | 33122.1 | 264976.8 | 3179721.6 | 36434.31 | 291474.48 | 3206219.28
13 | MOLINETES BIDIRECCIONALES Molinete bidireccional para tráfico continúo, Brazo abatible. Pulsador de liberación de emergencia. De acuerdo con el caso de uso (Sistema ingreso funcionarios o Sistema ingreso de visitantes) Debe contar con espacio para la instalación de lectoras apropiadas. EL NÚMERO DE MOLINETES A INSTALAR DEPENDERÁ DE LA NECESIDAD DE CADA SEDE. | CONFORME A LO ESPECIFICADO EN LA FICHA TECNICA | 2 | 4642.5 | 9285 | 9285 | 5106.75 | 10213.5 | 122562 | 5617.425 | 11234.85 | 123583.35
14 | SISTEMA DE IDENTIFICACIÓN BIOMÉTRICA PARA INGRESO DE FUNCIONARIOS. Lectores duales Biométrico y RFID (lectora de tarjetas de proximidad). Debe soportar tarjetas con el protocolo MIFARE PLUS X 4K (Carné Institucional). Software de administración y configuración del sistema. El software debe permitir la generación de reportes tanto de ingreso como de salida. El sistema debe soportar hasta 20.000 plantillas de huellas digitales, 60.000 tarjetas y almacenar hasta 100.000 eventos y transacciones. La información debe permanecer guardada en la memoria interna en caso de pérdida de energía. El controlador deberá continuar operando aún si se interrumpe la conexión de red. Deberá incluir: panel gabinete, batería transformador, lectoras requeridas para el bloqueo de puertas, electroimán de 350lb, brazo, anti remanente y pulsador. El sistema debe contar con una UPS de respaldo de energía diferente a la del sistema de CCTV. | CONFORME A LO ESPECIFICADO EN LA FICHA TECNICA | 21 | 14052 | 295092 | 295092 | 15457.2 | 324601.2 | 3895214.4 | 17002.92 | 357061.32 | 3927674.52
SUBTOTAL SECCIONAL TOLIMA |  |  | 546 | 151539 | 4027981.5 | 4027981.5 | 166692.9 | 4430779.65 | 53169355.8 | 183362.19 | 4873857.615 | 53612433.765
SECCIONAL HUILA
1 | MONITOR DE 43" LED FULL HD, Resolución: Full HD 1920x1080, Brillo de 400 cd/m2, Entradas HDMI, VGA, USB. Salida de audio. Capacidad de trabajo 7/24. | CONFORME A LO ESPECIFICADO EN LA FICHA TECNICA | 25 | 13425 | 335625 | 335625 | 14767.5 | 369187.5 | 4430250 | 16244.25 | 406106.25 | 4467168.75
2 | CÁMARAS FIJA TIPO MINI DOMO IP Resolución (4 Megapíxeles 30 fps 2688x1520), Iluminación mínima 0.01lux B/N 0 Lux, Día/Noche Real con filtro ICR, Distancia Focal 2.8 mm/4mm/6mm, Iluminación IR 30 mts Compresión de video H264+/H265, Detección de movimiento. Protección Ip67, Puerto de red RJ45 10M/100M/1000M, PoE (Power over Ethernet), Protocolos TCP/IP, ICMP, HTTP, HTTPS, DHCP, DNS, RTP, RTSP, RTCP, NTP, IGMP, QoS, UDP. EL TIPO DE CÁMARA DEPENDERÁ DEL SITIO EN EL QUE SE INSTALARÁ (DOMO INTERIORES, BALA EXTERIORES). | CONFORME A LO ESPECIFICADO EN LA FICHA TECNICA | 126 | 2133 | 268758 | 268758 | 2346.3 | 295633.8 | 3547605.6 | 2580.93 | 325197.18 | 3577168.98
3 | CÁMARAS IP TIPO BALA ANTIVANDALICO Resolución (4 Megapíxeles 30 fps 2688x1520), Iluminación mínima 0.01lux B/N 0 Lux, Día/Noche Real con filtro ICR, Distancia Focal 2.8 mm/4mm, Iluminación IR 30 m, Compresión de video H264+/H265, Detección de movimiento. Protección Ip67, Puerto de red RJ45 10M/100M/1000M, PoE (Power over Ethernet) Protocolos TCP/IP, ICMP, HTTP, HTTPS, DHCP, DNS, RTP, RTSP, RTCP, NTP, IGMP, QoS, UDP. | CONFORME A LO ESPECIFICADO EN LA FICHA TECNICA | 99 | 1705.5 | 168844.5 | 168844.5 | 1876.05 | 185728.95 | 2228747.4 | 2063.655 | 204301.845 | 2247320.295
4 | CIBERDOMO IP PTZ cámara Tipo Domo IP Resolución (2 Megapíxeles 1920x1080). Iluminación IR 150 m, zoom óptico de 25x, Zoom digital 16x, Sensor de imagen 1/2.8”, Distancia focal 4.8mm a 120mm, Sistema de señal PAL/NTSC, Balance de blancos: Auto/Manual ATW/interior/ exterior/Día/Noche ICR, Compresión de video H264+/H265, Puerto de red Rj45 10M/100M/1000M Ethernet PoE+, Alimentación 24VAC & PoE. Protección Ip66 • Incluye fuente y soporte para pared. | CONFORME A LO ESPECIFICADO EN LA FICHA TECNICA | 25 | 22834.5 | 570862.5 | 570862.5 | 25117.95 | 627948.75 | 7535385 | 27629.745 | 690743.625 | 7598179.875
5 | GRABADOR DE 8/16/32 CANALES PENTAHIBRIDO 8/16/32 Canales Pentahibrido. Video Grabador Digital. Procesador Embebido Compresión de Video H.265+/H.265/H.264+. Entradas de video Max 10/16/32 canales IP. Cada canal hasta 5MP Min. Ancho de Banda 200/260Mbps. Búsqueda Inteligente. Función RAID 0, RAID 1, RAID 5, RAID 6 and RAID 10. Puerto de red Rj45 10M/100M/1000M Ethernet. 4 bahías SATA con soporte de discos hasta de 10TB por cada disco. LA CANTIDAD DE CANALES DE ENTRADA DEPENDERÁ DE LA SEDE EN LA QUE SE INSTALE EL EQUIPO. (DE ACUERDO CON LA CANTIDAD DE CÁMARAS). | CONFORME A LO ESPECIFICADO EN LA FICHA TECNICA | 19 | 6775.5 | 128734.5 | 128734.5 | 7453.05 | 141607.95 | 1699295.4 | 8198.355 | 155768.745 | 1713456.195
6 | CONTROL JOYSTICK. Joystick tridimensional para el control de Cámaras PTZ. Funciones: Posición Predeterminada, Auto Scan, Auto Pan, Auto Tour. | CONFORME A LO ESPECIFICADO EN LA FICHA TECNICA | 12 | 8281.5 | 99378 | 99378 | 9109.65 | 109315.8 | 1311789.6 | 10020.615 | 120247.38 | 1322721.18
7 | SISTEMA DE IDENTIFICACIÓN BIOMÉTRICA PARA INGRESO DE FUNCIONARIOS. Lectores duales Biométrico y RFID (lectora de tarjetas de proximidad). Debe soportar tarjetas con el protocolo MIFARE PLUS X 4K (Carné Institucional). Software de administración y configuración del sistema. El software debe permitir la generación de reportes tanto de ingreso como de salida. El sistema debe soportar hasta 20.000 plantillas de huellas digitales, 60.000 tarjetas y almacenar hasta 100.000 eventos y transacciones. La información debe permanecer guardada en la memoria interna en caso de pérdida de energía. El controlador deberá continuar operando aún si se interrumpe la conexión de red. Deberá incluir: panel gabinete, batería transformador, lectoras requeridas para el bloqueo de puertas, electroimán de 350lb, brazo, anti remanente y pulsador. El sistema debe contar con una UPS de respaldo de energía diferente a la del sistema de CCTV. | CONFORME A LO ESPECIFICADO EN LA FICHA TECNICA | 7 | 14052 | 98364 | 98364 | 15457.2 | 108200.4 | 1298404.8 | 17002.92 | 119020.44 | 1309224.84
8 | SISTEMA DE REGISTRO Y CONTROL DE ACCESO DE VISITANTES. Estación de registro. (En sedes principales se debe contar con mínimo dos (2) estaciones de registro). Lector de Cédula de ciudadanía. Cámara para registro fotográfico. Capturador Biométrico de huella. Software Licenciado Y Operativo. Debe permitir la generación de reportes tanto de ingreso como de salida. El sistema debe contar con una UPS de respaldo de energía diferente a la del sistema de CCTV. | CONFORME A LO ESPECIFICADO EN LA FICHA TECNICA | 9 | 2761.5 | 24853.5 | 24853.5 | 3037.65 | 27338.85 | 328066.2 | 3341.415 | 30072.735 | 330800.085
9 | ARCO DETECTOR DE METALES 18 zonas de detección interconectadas en diferentes áreas y alarma simultánea de múltiples zonas. Pantalla LCD 5.7”. Sensibilidad ajustable: Cada zona tiene 256 niveles de sensibilidad. Control remoto. Alarma de sonido y LED´s para indicar la zona del metal detectado. Conteo automático de personas y alarmas. Intensidad de alarma mostrada en el panel. Diseñado con material de alta densidad anti-inflamable. Función de autodiagnóstico al encenderse, sin necesidad de calibración inicial o periódica. Batería de respaldo con duración de 4-8 horas. Inofensivo para el cuerpo humano, personas con marcapasos, colgantes magnéticos, prótesis, mujeres embarazadas, etc. | CONFORME A LO ESPECIFICADO EN LA FICHA TECNICA | 8 | 30111 | 240888 | 240888 | 33122.1 | 264976.8 | 3179721.6 | 36434.31 | 291474.48 | 3206219.28
10 | SWITCH DE 8/16/32 PUERTOS POE Puertos giga. Full poe ,700w. 2 puertos SFP. Apilable, QOS, ESTANDARES: IEEE 802.3 10BASE-T Ethernet, IEEE 802.3u 100BASE-TX Fast Ethernet, IEEE 802.3ab 1000BASE- T Gigabit Ethernet. DEBE INCLUIR PATCH PANEL MINIMO CAT 6, ORGANIZADORES DE CABLES, ACCESORIOS Y TORNILLERIA PARA MONTAJE EN RACK. | CONFORME A LO ESPECIFICADO EN LA FICHA TECNICA | 19 | 13299 | 252681 | 252681 | 14628.9 | 277949.1 | 3335389.2 | 16091.79 | 305744.01 | 3363184.11
11 | UPS RESPALDO DE ENERGÍA DE 3KVA PARA SOPORTAR SISTEMA DE CCTV • Doble conversión en línea. Entrada y salida monofásica. Alto Factor de potencia de Entrada 0.98 y salida 0.9. Alta confiabilidad y Eficiencia > 95%. Función ECO ahorrador de energía. Apagado de emergencia EPO. Conexión de batería externa. UPS ONLINE con tipo control micro-procesado por DSP, Bypass automático. Certificación RETIE. DEBE SOPORTAR TODO EL SISTEMA DE CCTV, INCLUYENDO LAS CÁMARAS DE VIDEO POR UN PERIODO DE TIEMPO MÍNIMO DE DOS (2) HORAS EN CASO DE PÉRDIDA DEL FLUIDO ELÉCTRICO. | CONFORME A LO ESPECIFICADO EN LA FICHA TECNICA | 17 | 18442.5 | 313522.5 | 313522.5 | 20286.75 | 344874.75 | 4138497 | 22315.425 | 379362.225 | 4172984.475
12 | RACK DE PISO O EMPOTRABLE DE 20 UNIDADES, Material metálico cold rolled. Pintura electrostática. Ruedas o tornillos de nivelación. Puerta frontal con llave. Las Dimensiones deben ser las adecuadas y que permitan salvaguardar la UPS, el cableado y los demás equipos del sistema de CCTV. EL RACK USADO DEPENDERÁ DEL TAMAÑO DE LA SEDE EN LA QUE SE VA A INSTALAR. | CONFORME A LO ESPECIFICADO EN LA FICHA TECNICA | 10 | 7528.5 | 75285 | 75285 | 8281.35 | 82813.5 | 993762 | 9109.485 | 91094.85 | 1002043.35
13 | DISCO DURO MULTIMARCA QUE SOPORTE FUNCION RAID PARA CCTV. | CONFORME A LO ESPECIFICADO EN LA FICHA TECNICA | 36 | 5547 | 199692 | 199692 | 6101.7 | 219661.2 | 2635934.4 | 6711.87 | 241627.32 | 2657900.52
14 | SCANER DE RAYOS X. Tamaño del Túnel (A) 660 mm (Al) 510 mm. Velocidad de Transporte de la Banda 0.20 m/s. Altura de la Banda Transportadora 700 mm. Aprox. Carga Máxima ≤180 Kg Distribuido Uniformemente. Resolución de Contraste 40 AWG (Alambre Metálico de 0.0787 mm). Definición de Penetración 34 AWG. Penetración (Placa de Acero) 38 mm. Monitor LED de 17 pulgadas. Funciones del Sistema Alarma de Alta Densidad. Detección Auxiliar de Explosivos/Drogas. Proyección de Imágenes de Amenaza (TIP). Zoom de 64x. Seguridad Fotográfica. Normas ASA/ISO 1600. Dosis de Radiación por Inspección <1.0 μ Gy (μ Sv) Tasa de Dosis de Radiación Externa 0.1 μ Gy/h (μ Sv/h) (a 5 cm de la Carcasa). | CONFORME A LO ESPECIFICADO EN LA FICHA TECNICA | 2 | 757170 | 1514340 | 1514340 | 832887 | 1665774 | 19989288 | 916175.7 | 1832351.4 | 20155865.4
15 | MOLINETES BIDIRECCIONALES Molinete bidireccional para tráfico continúo, Brazo abatible. Pulsador de liberación de emergencia. De acuerdo con el caso de uso (Sistema ingreso funcionarios o Sistema ingreso de visitantes) Debe contar con espacio para la instalación de lectoras apropiadas. EL NÚMERO DE MOLINETES A INSTALAR DEPENDERÁ DE LA NECESIDAD DE CADA SEDE. | CONFORME A LO ESPECIFICADO EN LA FICHA TECNICA | 3 | 4642.5 | 13927.5 | 13927.5 | 5106.75 | 15320.25 | 183843 | 5617.425 | 16852.275 | 185375.025
16 | KIT DE ALARMA BASICO• Comunicación GPRS con reporte a central de monitoreo• Gabinete, batería de respaldo, transformador, sirena de 30watts• Panel de 32 zonas. • Sensores de movimiento (inmune a mascotas).• Sensores de humo.• Sensores magnéticos livianos (detector de apertura) Nota: Las cantidades de los sensores están sujetas a las características físicas de la sede en la que se instalarán. | CONFORME A LO ESPECIFICADO EN LA FICHA TECNICA | 6 | 19698 | 118188 | 118188 | 21667.8 | 130006.8 | 1560081.6 | 23834.58 | 143007.48 | 1573082.28
17 | Control de acceso de puertas (lectoras de acceso). Cada una con los siguientes elementos: Lectora de proximidad tanto de entrada como de salida para operar con el carné institucional el cual es de tecnología MIFARE PLUS X 4k. Electroimán de 300 libras, sensor magnético de apertura, Tarjeta controladora Software de administración y control. Alimentación de la base de Datos. Instalación y configuración que incluye los materiales y accesorios requeridos tales como (adaptadores, baterías, canaletas, tubería, soportes, mástiles, cableado, conectores y todo aquel necesario para su correcto funcionamiento) | CONFORME A LO ESPECIFICADO EN LA FICHA TECNICA | 58 | 1800000 | 104400000 | 104400000 | 1980000 | 114840000 | 1378080000 | 2178000 | 126324000 | 1389564000
18 | BARRERA PARA DISCAPACITADOS - Fuente de Alimentación AC 110V/220V. Operación Interior / Exterior (Con protección). Lectoras RFID compatibles con protocolo MIFARE Plus X 4K para ingreso y salida. Ancho de la barrera 900 mm. Gabinete y tapa en acero inoxidable. Barrera abatible. Modo de Emergencia SI. | CONFORME A LO ESPECIFICADO EN LA FICHA TECNICA | 1 | 9000000 | 9000000 | 9000000 | 9900000 | 9900000 | 118800000 | 10890000 | 10890000 | 119790000
19 | Sistema de control de acceso vehicular - 02 lectoras de acceso (una entrada, una Salida, Para operar con el carné institucional el cual es de tecnología MIFARE PLUS X 4k). 02 Barreras vehiculares (una entrada, una Salida) Tipo talanquera de mástil en aluminio debidamente señalizados reflectivos (medida según necesidad). Sensor de cruse con Fotoceldas para control de cierre (para evitar accidentes). Velocidad de apertura < 5 segundos. Motor a 110V con sistema de refrigeración. Sistema de apertura Bloqueo y desbloqueo manual (utilizado en caso de emergencia). Estación de registro para el enrolamiento de los usuarios y la generación de reportes de ingresos y salidas de los vehículos. Instalación y configuración que incluye todos los materiales y accesorios requeridos tales como (adaptadores, baterías, canaletas, tubería, soportes, mástiles, cableado, conectores, switchs de comunicación y todo elemento necesario para su correcto funcionamiento). | CONFORME A LO ESPECIFICADO EN LA FICHA TECNICA | 2 | 9450000 | 18900000 | 18900000 | 10395000 | 20790000 | 249480000 | 11434500 | 22869000 | 251559000
SUBTOTAL SECCIONAL HUILA |  |  | 484 | 21178407 | 136723944 | 136723944 | 23296247.7 | 150396338.4 | 1804756060.8 | 25625872.47 | 165435972.24 | 1819795694.64
SECCIONAL CAQUETÁ
1 | MONITOR DE 43" LED FULL HD, Resolución: Full HD 1920x1080, Brillo de 400 cd/m2, Entradas HDMI, VGA, USB. Salida de audio. Capacidad de trabajo 7/24. | CONFORME A LO ESPECIFICADO EN LA FICHA TECNICA | 20 | 13425 | 268500 | 268500 | 14767.5 | 295350 | 3544200 | 16244.25 | 324885 | 3573735
2 | CÁMARAS IP TIPO BALA ANTIVANDALICO Resolución (4 Megapíxeles 30 fps 2688x1520), Iluminación mínima 0.01lux B/N 0 Lux, Día/Noche Real con filtro ICR, Distancia Focal 2.8 mm/4mm, Iluminación IR 30 m, Compresión de video H264+/H265, Detección de movimiento. Protección Ip67, Puerto de red RJ45 10M/100M/1000M, PoE (Power over Ethernet) Protocolos TCP/IP, ICMP, HTTP, HTTPS, DHCP, DNS, RTP, RTSP, RTCP, NTP, IGMP, QoS, UDP. | CONFORME A LO ESPECIFICADO EN LA FICHA TECNICA | 34 | 1705.5 | 57987 | 57987 | 1876.05 | 63785.7 | 765428.4 | 2063.655 | 70164.27 | 771806.97
3 | CIBERDOMO IP PTZ cámara Tipo Domo IP Resolución (2 Megapíxeles 1920x1080). Iluminación IR 150 m, zoom óptico de 25x, Zoom digital 16x, Sensor de imagen 1/2.8”, Distancia focal 4.8mm a 120mm, Sistema de señal PAL/NTSC, Balance de blancos: Auto/Manual ATW/interior/ exterior/Día/Noche ICR, Compresión de video H264+/H265, Puerto de red Rj45 10M/100M/1000M Ethernet PoE+, Alimentación 24VAC & PoE. Protección Ip66 • Incluye fuente y soporte para pared. | CONFORME A LO ESPECIFICADO EN LA FICHA TECNICA | 159 | 22834.5 | 3630685.5 | 3630685.5 | 25117.95 | 3993754.05 | 47925048.6 | 27629.745 | 4393129.455 | 48324424.005
4 | GRABADOR DE 8/16/32 CANALES PENTAHIBRIDO 8/16/32 Canales Pentahibrido. Video Grabador Digital. Procesador Embebido Compresión de Video H.265+/H.265/H.264+. Entradas de video Max 10/16/32 canales IP. Cada canal hasta 5MP Min. Ancho de Banda 200/260Mbps. Búsqueda Inteligente. Función RAID 0, RAID 1, RAID 5, RAID 6 and RAID 10. Puerto de red Rj45 10M/100M/1000M Ethernet. 4 bahías SATA con soporte de discos hasta de 10TB por cada disco. LA CANTIDAD DE CANALES DE ENTRADA DEPENDERÁ DE LA SEDE EN LA QUE SE INSTALE EL EQUIPO. (DE ACUERDO CON LA CANTIDAD DE CÁMARAS). | CONFORME A LO ESPECIFICADO EN LA FICHA TECNICA | 23 | 6775.5 | 155836.5 | 155836.5 | 7453.05 | 171420.15 | 2057041.8 | 8198.355 | 188562.165 | 2074183.815
5 | UPS RESPALDO DE ENERGÍA DE 3KVA PARA SOPORTAR SISTEMA DE CCTV • Doble conversión en línea. Entrada y salida monofásica. Alto Factor de potencia de Entrada 0.98 y salida 0.9. Alta confiabilidad y Eficiencia > 95%. Función ECO ahorrador de energía. Apagado de emergencia EPO. Conexión de batería externa. UPS ONLINE con tipo control micro-procesado por DSP, Bypass automático. Certificación RETIE. DEBE SOPORTAR TODO EL SISTEMA DE CCTV, INCLUYENDO LAS CÁMARAS DE VIDEO POR UN PERIODO DE TIEMPO MÍNIMO DE DOS (2) HORAS EN CASO DE PÉRDIDA DEL FLUIDO ELÉCTRICO. | CONFORME A LO ESPECIFICADO EN LA FICHA TECNICA | 19 | 18442.5 | 350407.5 | 350407.5 | 20286.75 | 385448.25 | 4625379 | 22315.425 | 423993.075 | 4663923.825
6 | RACK DE PISO O EMPOTRABLE DE 20 UNIDADES, Material metálico cold rolled. Pintura electrostática. Ruedas o tornillos de nivelación. Puerta frontal con llave. Las Dimensiones deben ser las adecuadas y que permitan salvaguardar la UPS, el cableado y los demás equipos del sistema de CCTV. EL RACK USADO DEPENDERÁ DEL TAMAÑO DE LA SEDE EN LA QUE SE VA A INSTALAR. | CONFORME A LO ESPECIFICADO EN LA FICHA TECNICA | 16 | 7528.5 | 120456 | 120456 | 8281.35 | 132501.6 | 1590019.2 | 9109.485 | 145751.76 | 1603269.36
7 | SWITCH DE 8/16/32 PUERTOS POE Puertos giga. Full poe ,700w. 2 puertos SFP. Apilable, QOS, ESTANDARES: IEEE 802.3 10BASE-T Ethernet, IEEE 802.3u 100BASE-TX Fast Ethernet, IEEE 802.3ab 1000BASE- T Gigabit Ethernet. DEBE INCLUIR PATCH PANEL MINIMO CAT 6, ORGANIZADORES DE CABLES, ACCESORIOS Y TORNILLERIA PARA MONTAJE EN RACK. | CONFORME A LO ESPECIFICADO EN LA FICHA TECNICA | 23 | 13299 | 305877 | 305877 | 14628.9 | 336464.7 | 4037576.4 | 16091.79 | 370111.17 | 4071222.87
8 | DISCO DURO MULTIMARCA QUE SOPORTE FUNCION RAID PARA CCTV. | CONFORME A LO ESPECIFICADO EN LA FICHA TECNICA | 46 | 5547 | 255162 | 255162 | 6101.7 | 280678.2 | 3368138.4 | 6711.87 | 308746.02 | 3396206.22
9 | CONTROL JOYSTICK. Joystick tridimensional para el control de Cámaras PTZ. Funciones: Posición Predeterminada, Auto Scan, Auto Pan, Auto Tour. | CONFORME A LO ESPECIFICADO EN LA FICHA TECNICA | 14 | 8281.5 | 115941 | 115941 | 9109.65 | 127535.1 | 1530421.2 | 10020.615 | 140288.61 | 1543174.71
10 | SISTEMA DE REGISTRO Y CONTROL DE ACCESO DE VISITANTES. Estación de registro. (En sedes principales se debe contar con mínimo dos (2) estaciones de registro). Lector de Cédula de ciudadanía. Cámara para registro fotográfico. Capturador Biométrico de huella. Software Licenciado Y Operativo. Debe permitir la generación de reportes tanto de ingreso como de salida. El sistema debe contar con una UPS de respaldo de energía diferente a la del sistema de CCTV. | CONFORME A LO ESPECIFICADO EN LA FICHA TECNICA | 17 | 2761.5 | 46945.5 | 46945.5 | 3037.65 | 51640.05 | 619680.6 | 3341.415 | 56804.055 | 624844.605
11 | ARCO DETECTOR DE METALES 18 zonas de detección interconectadas en diferentes áreas y alarma simultánea de múltiples zonas. Pantalla LCD 5.7”. Sensibilidad ajustable: Cada zona tiene 256 niveles de sensibilidad. Control remoto. Alarma de sonido y LED´s para indicar la zona del metal detectado. Conteo automático de personas y alarmas. Intensidad de alarma mostrada en el panel. Diseñado con material de alta densidad anti-inflamable. Función de autodiagnóstico al encenderse, sin necesidad de calibración inicial o periódica. Batería de respaldo con duración de 4-8 horas. Inofensivo para el cuerpo humano, personas con marcapasos, colgantes magnéticos, prótesis, mujeres embarazadas, etc. | CONFORME A LO ESPECIFICADO EN LA FICHA TECNICA | 5 | 30111 | 150555 | 150555 | 33122.1 | 165610.5 | 1987326 | 36434.31 | 182171.55 | 2003887.05
12 | SCANER DE RAYOS X. Tamaño del Túnel (A) 660 mm (Al) 510 mm. Velocidad de Transporte de la Banda 0.20 m/s. Altura de la Banda Transportadora 700 mm. Aprox. Carga Máxima ≤180 Kg Distribuido Uniformemente. Resolución de Contraste 40 AWG (Alambre Metálico de 0.0787 mm). Definición de Penetración 34 AWG. Penetración (Placa de Acero) 38 mm. Monitor LED de 17 pulgadas. Funciones del Sistema Alarma de Alta Densidad. Detección Auxiliar de Explosivos/Drogas. Proyección de Imágenes de Amenaza (TIP). Zoom de 64x. Seguridad Fotográfica. Normas ASA/ISO 1600. Dosis de Radiación por Inspección <1.0 μ Gy (μ Sv) Tasa de Dosis de Radiación Externa 0.1 μ Gy/h (μ Sv/h) (a 5 cm de la Carcasa). | CONFORME A LO ESPECIFICADO EN LA FICHA TECNICA | 1 | 757170 | 757170 | 757170 | 832887 | 832887 | 9994644 | 916175.7 | 916175.7 | 10077932.7
13 | MOLINETES BIDIRECCIONALES Molinete bidireccional para tráfico continúo, Brazo abatible. Pulsador de liberación de emergencia. De acuerdo con el caso de uso (Sistema ingreso funcionarios o Sistema ingreso de visitantes) Debe contar con espacio para la instalación de lectoras apropiadas. EL NÚMERO DE MOLINETES A INSTALAR DEPENDERÁ DE LA NECESIDAD DE CADA SEDE. | CONFORME A LO ESPECIFICADO EN LA FICHA TECNICA | 5 | 4642.5 | 23212.5 | 23212.5 | 5106.75 | 25533.75 | 306405 | 5617.425 | 28087.125 | 308958.375
14 | SISTEMA DE IDENTIFICACIÓN BIOMÉTRICA PARA INGRESO DE FUNCIONARIOS. Lectores duales Biométrico y RFID (lectora de tarjetas de proximidad). Debe soportar tarjetas con el protocolo MIFARE PLUS X 4K (Carné Institucional). Software de administración y configuración del sistema. El software debe permitir la generación de reportes tanto de ingreso como de salida. El sistema debe soportar hasta 20.000 plantillas de huellas digitales, 60.000 tarjetas y almacenar hasta 100.000 eventos y transacciones. La información debe permanecer guardada en la memoria interna en caso de pérdida de energía. El controlador deberá continuar operando aún si se interrumpe la conexión de red. Deberá incluir: panel gabinete, batería transformador, lectoras requeridas para el bloqueo de puertas, electroimán de 350lb, brazo, anti remanente y pulsador. El sistema debe contar con una UPS de respaldo de energía diferente a la del sistema de CCTV. | CONFORME A LO ESPECIFICADO EN LA FICHA TECNICA | 5 | 14052 | 70260 | 70260 | 15457.2 | 77286 | 927432 | 17002.92 | 85014.6 | 935160.6
15 | Control de acceso de puertas (lectoras de acceso). Cada una con los siguientes elementos: Lectora de proximidad tanto de entrada como de salida para operar con el carné institucional el cual es de tecnología MIFARE PLUS X 4k. Electroimán de 300 libras, sensor magnético de apertura, Tarjeta controladora Software de administración y control. Alimentación de la base de Datos. Instalación y configuración que incluye los materiales y accesorios requeridos tales como (adaptadores, baterías, canaletas, tubería, soportes, mástiles, cableado, conectores y todo aquel necesario para su correcto funcionamiento) | CONFORME A LO ESPECIFICADO EN LA FICHA TECNICA | 4 | 1800000 | 7200000 | 7200000 | 1980000 | 7920000 | 95040000 | 2178000 | 8712000 | 95832000
SUBTOTAL SECCIONAL CAQUETÁ |  |  | 391 | 2706576 | 13508995.5 | 13508995.5 | 2977233.6 | 14859895.05 | 178318740.6 | 3274956.96 | 16345884.555 | 179804730.105
SECCIONAL PUTUMAYO
1 | MONITOR DE 43" LED FULL HD, Resolución: Full HD 1920x1080, Brillo de 400 cd/m2, Entradas HDMI, VGA, USB. Salida de audio. Capacidad de trabajo 7/24. | CONFORME A LO ESPECIFICADO EN LA FICHA TECNICA | 15 | 13425 | 201375 | 201375 | 14767.5 | 221512.5 | 2658150 | 16244.25 | 243663.75 | 2680301.25
2 | CÁMARAS IP TIPO BALA ANTIVANDALICO Resolución (4 Megapíxeles 30 fps 2688x1520), Iluminación mínima 0.01lux B/N 0 Lux, Día/Noche Real con filtro ICR, Distancia Focal 2.8 mm/4mm, Iluminación IR 30 m, Compresión de video H264+/H265, Detección de movimiento. Protección Ip67, Puerto de red RJ45 10M/100M/1000M, PoE (Power over Ethernet) Protocolos TCP/IP, ICMP, HTTP, HTTPS, DHCP, DNS, RTP, RTSP, RTCP, NTP, IGMP, QoS, UDP. | CONFORME A LO ESPECIFICADO EN LA FICHA TECNICA | 88 | 2133 | 187704 | 187704 | 2346.3 | 206474.4 | 2477692.8 | 2580.93 | 227121.84 | 2498340.24
3 | CIBERDOMO IP PTZ cámara Tipo Domo IP Resolución (2 Megapíxeles 1920x1080). Iluminación IR 150 m, zoom óptico de 25x, Zoom digital 16x, Sensor de imagen 1/2.8”, Distancia focal 4.8mm a 120mm, Sistema de señal PAL/NTSC, Balance de blancos: Auto/Manual ATW/interior/ exterior/Día/Noche ICR, Compresión de video H264+/H265, Puerto de red Rj45 10M/100M/1000M Ethernet PoE+, Alimentación 24VAC & PoE. Protección Ip66 • Incluye fuente y soporte para pared. | CONFORME A LO ESPECIFICADO EN LA FICHA TECNICA | 8 | 22834.5 | 182676 | 182676 | 25117.95 | 200943.6 | 2411323.2 | 27629.745 | 221037.96 | 2431417.56
4 | GRABADOR DE 8/16/32 CANALES PENTAHIBRIDO 8/16/32 Canales Pentahibrido. Video Grabador Digital. Procesador Embebido Compresión de Video H.265+/H.265/H.264+. Entradas de video Max 10/16/32 canales IP. Cada canal hasta 5MP Min. Ancho de Banda 200/260Mbps. Búsqueda Inteligente. Función RAID 0, RAID 1, RAID 5, RAID 6 and RAID 10. Puerto de red Rj45 10M/100M/1000M Ethernet. 4 bahías SATA con soporte de discos hasta de 10TB por cada disco. LA CANTIDAD DE CANALES DE ENTRADA DEPENDERÁ DE LA SEDE EN LA QUE SE INSTALE EL EQUIPO. (DE ACUERDO CON LA CANTIDAD DE CÁMARAS). | CONFORME A LO ESPECIFICADO EN LA FICHA TECNICA | 15 | 6775.5 | 101632.5 | 101632.5 | 7453.05 | 111795.75 | 1341549 | 8198.355 | 122975.325 | 1352728.575
5 | UPS RESPALDO DE ENERGÍA DE 3KVA PARA SOPORTAR SISTEMA DE CCTV • Doble conversión en línea. Entrada y salida monofásica. Alto Factor de potencia de Entrada 0.98 y salida 0.9. Alta confiabilidad y Eficiencia > 95%. Función ECO ahorrador de energía. Apagado de emergencia EPO. Conexión de batería externa. UPS ONLINE con tipo control micro-procesado por DSP, Bypass automático. Certificación RETIE. DEBE SOPORTAR TODO EL SISTEMA DE CCTV, INCLUYENDO LAS CÁMARAS DE VIDEO POR UN PERIODO DE TIEMPO MÍNIMO DE DOS (2) HORAS EN CASO DE PÉRDIDA DEL FLUIDO ELÉCTRICO. | CONFORME A LO ESPECIFICADO EN LA FICHA TECNICA | 15 | 18442.5 | 276637.5 | 276637.5 | 20286.75 | 304301.25 | 3651615 | 22315.425 | 334731.375 | 3682045.125
6 | RACK DE PISO O EMPOTRABLE DE 20 UNIDADES, Material metálico cold rolled. Pintura electrostática. Ruedas o tornillos de nivelación. Puerta frontal con llave. Las Dimensiones deben ser las adecuadas y que permitan salvaguardar la UPS, el cableado y los demás equipos del sistema de CCTV. EL RACK USADO DEPENDERÁ DEL TAMAÑO DE LA SEDE EN LA QUE SE VA A INSTALAR. | CONFORME A LO ESPECIFICADO EN LA FICHA TECNICA | 15 | 7528.5 | 112927.5 | 112927.5 | 8281.35 | 124220.25 | 1490643 | 9109.485 | 136642.275 | 1503065.025
7 | SWITCH DE 8/16/32 PUERTOS POE Puertos giga. Full poe ,700w. 2 puertos SFP. Apilable, QOS, ESTANDARES: IEEE 802.3 10BASE-T Ethernet, IEEE 802.3u 100BASE-TX Fast Ethernet, IEEE 802.3ab 1000BASE- T Gigabit Ethernet. DEBE INCLUIR PATCH PANEL MINIMO CAT 6, ORGANIZADORES DE CABLES, ACCESORIOS Y TORNILLERIA PARA MONTAJE EN RACK. | CONFORME A LO ESPECIFICADO EN LA FICHA TECNICA | 15 | 13299 | 199485 | 199485 | 14628.9 | 219433.5 | 2633202 | 16091.79 | 241376.85 | 2655145.35
8 | DISCO DURO MULTIMARCA QUE SOPORTE FUNCION RAID PARA CCTV. | CONFORME A LO ESPECIFICADO EN LA FICHA TECNICA | 19 | 5547 | 105393 | 105393 | 6101.7 | 115932.3 | 1391187.6 | 6711.87 | 127525.53 | 1402780.83
9 | SISTEMA DE REGISTRO Y CONTROL DE ACCESO DE VISITANTES. Estación de registro. (En sedes principales se debe contar con mínimo dos (2) estaciones de registro). Lector de Cédula de ciudadanía. Cámara para registro fotográfico. Capturador Biométrico de huella. Software Licenciado Y Operativo. Debe permitir la generación de reportes tanto de ingreso como de salida. El sistema debe contar con una UPS de respaldo de energía diferente a la del sistema de CCTV. | CONFORME A LO ESPECIFICADO EN LA FICHA TECNICA | 9 | 27616.5 | 248548.5 | 248548.5 | 30378.15 | 273403.35 | 3280840.2 | 33415.965 | 300743.685 | 3308180.535
10 | ARCO DETECTOR DE METALES 18 zonas de detección interconectadas en diferentes áreas y alarma simultánea de múltiples zonas. Pantalla LCD 5.7”. Sensibilidad ajustable: Cada zona tiene 256 niveles de sensibilidad. Control remoto. Alarma de sonido y LED´s para indicar la zona del metal detectado. Conteo automático de personas y alarmas. Intensidad de alarma mostrada en el panel. Diseñado con material de alta densidad anti-inflamable. Función de autodiagnóstico al encenderse, sin necesidad de calibración inicial o periódica. Batería de respaldo con duración de 4-8 horas. Inofensivo para el cuerpo humano, personas con marcapasos, colgantes magnéticos, prótesis, mujeres embarazadas, etc. | CONFORME A LO ESPECIFICADO EN LA FICHA TECNICA | 2 | 30111 | 60222 | 60222 | 33122.1 | 66244.2 | 794930.4 | 36434.31 | 72868.62 | 801554.82
11 | SISTEMA DE IDENTIFICACIÓN BIOMÉTRICA PARA INGRESO DE FUNCIONARIOS. Lectores duales Biométrico y RFID (lectora de tarjetas de proximidad). Debe soportar tarjetas con el protocolo MIFARE PLUS X 4K (Carné Institucional). Software de administración y configuración del sistema. El software debe permitir la generación de reportes tanto de ingreso como de salida. El sistema debe soportar hasta 20.000 plantillas de huellas digitales, 60.000 tarjetas y almacenar hasta 100.000 eventos y transacciones. La información debe permanecer guardada en la memoria interna en caso de pérdida de energía. El controlador deberá continuar operando aún si se interrumpe la conexión de red. Deberá incluir: panel gabinete, batería transformador, lectoras requeridas para el bloqueo de puertas, electroimán de 350lb, brazo, anti remanente y pulsador. El sistema debe contar con una UPS de respaldo de energía diferente a la del sistema de CCTV. | CONFORME A LO ESPECIFICADO EN LA FICHA TECNICA | 13 | 14052 | 182676 | 182676 | 15457.2 | 200943.6 | 2411323.2 | 17002.92 | 221037.96 | 2431417.56
SUBTOTAL SECCIONAL PUTUMAYO |  |  | 214 | 161764.5 | 1859277 | 1859277 | 177940.95 | 2045204.7 | 24542456.4 | 195735.045 | 2249725.17 | 24746976.87
TOTAL SUBDIRECCION REGIONAL DE APOYO CENTRO SUR |  |  | 1635 | 24198286.5 | 156120198 | 156120198 | 26618115.15 | 171732217.8 | 2060786613.6 | 29279926.665 | 188905439.58 | 2077959835.38
IMPORTANTE: El proponente en la estructuración de su cotización deberá presentar máximo DOS (2) decimales, con el fin de no afectar el cálculo de variables como IVA, AYS, AIU, entre otros. En el caso que se presenten más de DOS (2) decimales, se recomienda utilizar el método de redondeo estándar, esto es, si el tercer decimal es menor que CINCO (5), el segundo decimal se mantiene; si el tercer decimal es igual o mayor que CINCO (5), el segundo decimal se incrementa en uno.
Nota:
1) No modificar ninguna especificación descrita en la necesidad. 2) Debe ajustarse exactamente a lo solicitado en las Especificaciones Técnicas 4) Debe presentar la oferta económica en formato EXCEL EDITABLE y en PDF con firma
Marque con una X la opción que corresponda
PERSONA JURÍDICA |  | X
El Decreto 1600 de 2024 en el artículo 2.1.4.3.2.1. establece: “Prevención de corrupción en la contratación pública. (…) Fortalecer los análisis de mercado para la fijación objetiva de precios. En la elaboración del análisis de mercado para fijar los precios, deberán realizarse estudios públicos y abiertos, que permita un análisis comparativo de los precios de referencia para alcanzar valores de mercado favorables y mayor eficiencia en gasto. En esa medida, y con el fin de mitigar sobrecostos, en la definición de presupuestos a partir de cotizaciones no se podrán realizar consultas cerradas ni direccionadas a grupos reducidos de empresas y se verificará la ausencia de inhabilidades e incompatibilidad es de las empresas que coticen (…)”, en razón a la norma citada y actuando en calidad de representante legal, certifico con mi firma bajo la gravedad de juramento, que ni la empresa ni sus accionistas se encuentran inmersos en inhabilidades e incompatibilidades frente a las empresas que puedan presentarse a cotizar en este proceso.
PERSONA NATURAL
El Decreto 1600 de 2024 en su artículo 2.1.4.3.2.1. establece: “Prevención de corrupción en la contratación pública. (…) Fortalecer los análisis de mercado para la fijación objetiva de precios. En la elaboración del análisis de mercado para fijar los precios, deberán realizarse estudios públicos y abiertos, que permita un análisis comparativo de los precios de referencia para alcanzar valores de mercado favorables y mayor eficiencia en gasto. En esa medida, y con el fin de mitigar sobrecostos, en la definición de presupuestos a partir de cotizaciones no se podrán realizar consultas cerradas ni direccionadas a grupos reducidos de empresas y se verificará la ausencia de inhabilidades e incompatibilidad es de las empresas que coticen (…)”, en razón a la norma citada y actuando en nombre propio, certifico con mi firma bajo la gravedad de juramento que no me encuentro inmerso en inhabilidades e incompatibilidades frente a los posibles oferentes que puedan presentarse a cotizar en este proceso.
Empresa: |  |  | COMPAÑÍA ANDINA DE SEGURIDAD PRIVADA BIC LTDA - ANDISEG BIC LTDA
Responsable de la cotización: |  |  | DIANA SANCHEZ
NIT: |  |  | 860.032.347 - 8
Teléfono o Celular: |  |  | 601 756 26 26 - 316 535 89 35
E-mail: |  |  | licitaciones@andiseg.com - alicitaciones3@andiseg.com
Fecha de Oferta: |  |  | 2026-10-01
Validez de la cotización 90 días: |  |  | SI X NO_____
¿Cumple con lo solicitado en le Ficha Técnica? |  |  | SI X NO_____
FIRMA DIGITAL

## ANEXO 2.1- HISTOR M. TEC. NC
ANEXO 2.1. - HISTORICO MEDIOS TECNOLOGICOS
PRESTAR LOS SERVICIOS DE VIGILANCIA Y SEGURIDAD PRIVADA FIJA Y MOVIL, CON MEDIOS TECNOLÓGICOS Y PERSONAL UNIFORMADO CON Y SIN ARMAS, PARA LA ADECUADA PROTECCIÓN, CUSTODIA, AMPARO Y SALVAGUARDA DE LAS PERSONAS QUE LABORAN E INGRESAN A LAS INSTALACIONES Y LOS BIENES MUEBLES E INMUEBLES DE LA FISCALIA GENERAL DE LA NACIÓN Y DEL FONDO ESPECIAL PARA LA ADMINISTRACIÓN DE BIENES – F.E.A.B. DE LA FISCALIA GENERAL DE LA NACIÓN, DE LA REGIONAL CENTRO SUR CONFORMADA POR LAS SECCIONALES: TOLIMA, HUILA, CAQUETA Y PUTUMAYO.
ITEM | DESCRIPCION | UBICACIÓN | CANTIDAD REFERENTE 2026 | Proceso Número: FGN-NC-IPSE-0021-2024 | PROYECCIÓN VALOR UNITARIO SIN IVA (IPC / Indices - Serie de empalme) |  | ANÁLISIS PROYECCIÓN COSTOS HISTÓRICOS | ANÁLISIS PROYECCIÓN COSTOS HISTÓRICOS
|  |  |  | VALOR UNITARIO INCLUIDO AIU E IVA ESTUDIO DEL SECTOR 2024 | SEPBRE. 2024 | AGOSTO 2026 | VALOR UNITARIO INCLUIDO AIU E IVA | NECESIDAD 2024 | VALOR UNITARIO SIN IVA | AIU | IVA | VALOR UNITARIO AIU E IVA INCLUIDO | VALOR TOTAL AIU E IVA INCLUIDO
[5 empty] | 144.02 | 160.42
SECCIONAL TOLIMA
1 | MONITOR DE 43" LED FULL HD, Resolución: Full HD 1920x1080, Brillo de 400 cd/m2, Entradas HDMI, VGA, USB. Salida de audio. Capacidad de trabajo 7/24. | CONFORME A LO ESPECIFICADO EN LA FICHA TECNICA | 24 | 19566 | 21794.04 |  | 28423.79 | 24 | 21794.04 | 2179.404 | 414.0868 | 24387.5308 | 585301
2 | CÁMARAS FIJA TIPO MINI DOMO IP Resolución (4 Megapíxeles 30 fps 2688x1520), Iluminación mínima 0.01lux B/N 0 Lux, Día/Noche Real con filtro ICR, Distancia Focal 2.8 mm/4mm/6mm, Iluminación IR 30 mts Compresión de video H264+/H265, Detección de movimiento. Protección Ip67, Puerto de red RJ45 10M/100M, PoE (Power over Ethernet), Protocolos TCP/IP, ICMP, HTTP, HTTPS, DHCP, DNS, RTP, RTSP, RTCP, NTP, IGMP, QoS, UDP. | CONFORME A LO ESPECIFICADO EN LA FICHA TECNICA | 185 | 4597 | 5120.4745 |  | 6678.12 | 185 | 5120.4745 | 512.0475 | 97.289 | 5729.811 | 1060015
3 | CÁMARAS IP TIPO BALA ANTIVANDALICO Resolución (4 Megapíxeles 30 fps 2688x1520), Iluminación mínima 0.01lux B/N 0 Lux, Día/Noche Real con filtro ICR, Distancia Focal 2.8 mm/4mm, Iluminación IR 30 m, Compresión de video H264+/H265, Detección de movimiento. Protección Ip67, Puerto de red RJ45 10M/100M/1000M, PoE (Power over Ethernet) Protocolos TCP/IP, ICMP, HTTP, HTTPS, DHCP, DNS, RTP, RTSP, RTCP, NTP, IGMP, QoS, UDP. | CONFORME A LO ESPECIFICADO EN LA FICHA TECNICA | 97 | 1296 | 1443.5795 |  | 1882.72 | 97 | 4961 | 496.1 | 94.259 | 5551.359 | 538482
4 | CIBERDOMO IP PTZ cámara Tipo Domo IP Resolución (2 Megapíxeles 1920x1080). Iluminación IR 150 m, zoom óptico de 25x, Zoom digital 16x, Sensor de imagen 1/2.8”, Distancia focal 4.8mm a 120mm, Sistema de señal PAL/NTSC, Balance de blancos: Auto/Manual ATW/interior/ exterior/Día/Noche ICR, Compresión de video H264+/H265, Puerto de red Rj45 10M/100M/1000M Ethernet PoE+, Alimentación 24VAC & PoE. Protección Ip66 • Incluye fuente y soporte para pared. | CONFORME A LO ESPECIFICADO EN LA FICHA TECNICA | 50 | 30882 | 34398.6282 |  | 44862.69 | 50 | 34398.6282 | 3439.8628 | 653.5739 | 38492.065 | 1924603
5 | GRABADOR DE 8/16/32 CANALES PENTAHIBRIDO 8/16/32 Canales Pentahibrido. Video Grabador Digital. Procesador Embebido Compresión de Video H.265+/H.265/H.264+. Entradas de video Max 10/16/32 canales IP. Cada canal hasta 5MP Min. Ancho de Banda 200/260Mbps. Búsqueda Inteligente. Función RAID 0, RAID 1, RAID 5, RAID 6 and RAID 10. Puerto de red Rj45 10M/100M/1000M Ethernet. 4 bahías SATA con soporte de discos hasta de 10TB por cada disco. LA CANTIDAD DE CANALES DE ENTRADA DEPENDERÁ DE LA SEDE EN LA QUE SE INSTALE EL EQUIPO. (DE ACUERDO CON LA CANTIDAD DE CÁMARAS). | CONFORME A LO ESPECIFICADO EN LA FICHA TECNICA | 23 | 3241 | 3610.0626 |  | 4708.24 | 23 | 3610.0626 | 361.0063 | 68.5912 | 4039.6601 | 92912
6 | UPS RESPALDO DE ENERGÍA DE 3KVA PARA SOPORTAR SISTEMA DE CCTV • Doble conversión en línea. Entrada y salida monofásica. Alto Factor de potencia de Entrada 0.98 y salida 0.9. Alta confiabilidad y Eficiencia > 95%. Función ECO ahorrador de energía. Apagado de emergencia EPO. Conexión de batería externa. UPS ONLINE con tipo control micro-procesado por DSP, Bypass automático. Certificación RETIE. DEBE SOPORTAR TODO EL SISTEMA DE CCTV, INCLUYENDO LAS CÁMARAS DE VIDEO POR UN PERIODO DE TIEMPO MÍNIMO DE DOS (2) HORAS EN CASO DE PÉRDIDA DEL FLUIDO ELÉCTRICO. | CONFORME A LO ESPECIFICADO EN LA FICHA TECNICA | 17 | 4538 | 5054.756 |  | 6592.41 | 17 | 5054.756 | 505.4756 | 96.0404 | 5656.272 | 96157
7 | RACK DE PISO O EMPOTRABLE DE 20 UNIDADES, Material metálico cold rolled. Pintura electrostática. Ruedas o tornillos de nivelación. Puerta frontal con llave. Las Dimensiones deben ser las adecuadas y que permitan salvaguardar la UPS, el cableado y los demás equipos del sistema de CCTV. EL RACK USADO DEPENDERÁ DEL TAMAÑO DE LA SEDE EN LA QUE SE VA A INSTALAR. | CONFORME A LO ESPECIFICADO EN LA FICHA TECNICA | 20 | 6150 | 6850.3194 |  | 8934.19 | 20 | 6850.3194 | 685.0319 | 130.1561 | 7665.5074 | 153310
8 | SWITCH DE 8/16/32 PUERTOS POE Puertos giga. Full poe ,700w. 2 puertos SFP. Apilable, QOS, ESTANDARES: IEEE 802.3 10BASE-T Ethernet, IEEE 802.3u 100BASE-TX Fast Ethernet, IEEE 802.3ab 1000BASE- T Gigabit Ethernet. DEBE INCLUIR PATCH PANEL MINIMO CAT 6, ORGANIZADORES DE CABLES, ACCESORIOS Y TORNILLERIA PARA MONTAJE EN RACK. | CONFORME A LO ESPECIFICADO EN LA FICHA TECNICA | 41 | 3240 | 3608.9488 |  | 4706.79 | 41 | 3608.9488 | 360.8949 | 68.57 | 4038.4137 | 165575
9 | DISCO DURO MULTIMARCA QUE SOPORTE FUNCION RAID PARA CCTV. | CONFORME A LO ESPECIFICADO EN LA FICHA TECNICA | 36 | 2904 | 3234.6874 |  | 4218.68 | 36 | 3234.6874 | 323.4687 | 61.4591 | 3619.6152 | 130306
10 | CONTROL JOYSTICK. Joystick tridimensional para el control de Cámaras PTZ. Funciones: Posición Predeterminada, Auto Scan, Auto Pan, Auto Tour. | CONFORME A LO ESPECIFICADO EN LA FICHA TECNICA | 6 | 25394 | 28285.6928 |  | 36890.2 | 6 | 28285.6928 | 2828.5693 | 537.4282 | 31651.6903 | 189910
11 | SISTEMA DE REGISTRO Y CONTROL DE ACCESO DE VISITANTES. Estación de registro. (En sedes principales se debe contar con mínimo dos (2) estaciones de registro). Lector de Cédula de ciudadanía. Cámara para registro fotográfico. Capturador Biométrico de huella. Software Licenciado Y Operativo. Debe permitir la generación de reportes tanto de ingreso como de salida. El sistema debe contar con una UPS de respaldo de energía diferente a la del sistema de CCTV. | CONFORME A LO ESPECIFICADO EN LA FICHA TECNICA | 16 | 29185 | 32508.3856 |  | 42397.44 | 16 | 32508.3856 | 3250.8386 | 617.6593 | 36376.8835 | 582030
12 | ARCO DETECTOR DE METALES 18 zonas de detección interconectadas en diferentes áreas y alarma simultánea de múltiples zonas. Pantalla LCD 5.7”. Sensibilidad ajustable: Cada zona tiene 256 niveles de sensibilidad. Control remoto. Alarma de sonido y LED´s para indicar la zona del metal detectado. Conteo automático de personas y alarmas. Intensidad de alarma mostrada en el panel. Diseñado con material de alta densidad anti-inflamable. Función de autodiagnóstico al encenderse, sin necesidad de calibración inicial o periódica. Batería de respaldo con duración de 4-8 horas. Inofensivo para el cuerpo humano, personas con marcapasos, colgantes magnéticos, prótesis, mujeres embarazadas, etc. | CONFORME A LO ESPECIFICADO EN LA FICHA TECNICA | 8 | 18789 | 20928.5612 |  | 27295.03 | 8 | 20928.5612 | 2092.8561 | 397.6427 | 23419.06 | 187352
13 | MOLINETES BIDIRECCIONALES Molinete bidireccional para tráfico continúo, Brazo abatible. Pulsador de liberación de emergencia. De acuerdo con el caso de uso (Sistema ingreso funcionarios o Sistema ingreso de visitantes) Debe contar con espacio para la instalación de lectoras apropiadas. EL NÚMERO DE MOLINETES A INSTALAR DEPENDERÁ DE LA NECESIDAD DE CADA SEDE. | CONFORME A LO ESPECIFICADO EN LA FICHA TECNICA | 2 | 32981 | 36736.6478 |  | 47911.94 | 2 | 36736.6478 | 3673.6648 | 697.9963 | 41108.3089 | 82217
14 | SISTEMA DE IDENTIFICACIÓN BIOMÉTRICA PARA INGRESO DE FUNCIONARIOS. Lectores duales Biométrico y RFID (lectora de tarjetas de proximidad). Debe soportar tarjetas con el protocolo MIFARE PLUS X 4K (Carné Institucional). Software de administración y configuración del sistema. El software debe permitir la generación de reportes tanto de ingreso como de salida. El sistema debe soportar hasta 20.000 plantillas de huellas digitales, 60.000 tarjetas y almacenar hasta 100.000 eventos y transacciones. La información debe permanecer guardada en la memoria interna en caso de pérdida de energía. El controlador deberá continuar operando aún si se interrumpe la conexión de red. Deberá incluir: panel gabinete, batería transformador, lectoras requeridas para el bloqueo de puertas, electroimán de 350lb, brazo, anti remanente y pulsador. El sistema debe contar con una UPS de respaldo de energía diferente a la del sistema de CCTV. | CONFORME A LO ESPECIFICADO EN LA FICHA TECNICA | 21 | 33492 | 37305.837 |  | 48654.27 | 21 | 37305.837 | 3730.5837 | 708.8109 | 41745.2316 | 876650
SUBTOTAL SECCIONAL TOLIMA | [6 empty] | 314156.51 | 546 |  |  |  |  | 5788170
SECCIONAL HUILA |  |  |  | VALOR UNITARIO SIN IVA | SEPT. 2022 | 2024-05-01 | NECESIDAD 2024 | NECESIDAD 2024 | VALOR UNITARIO SIN IVA | AIU | IVA | VALOR UNITARIO AIU E IVA INCLUIDO | VALOR TOTAL AIU E IVA INCLUIDO
[5 empty] | 122.63 | 142.92
1 | MONITOR DE 43" LED FULL HD, Resolución: Full HD 1920x1080, Brillo de 400 cd/m2, Entradas HDMI, VGA, USB. Salida de audio. Capacidad de trabajo 7/24. | CONFORME A LO ESPECIFICADO EN LA FICHA TECNICA | 25 | 19556 | 21782.9018 |  | 28409.26 | 25 | 21782.9018 | 2178.2902 | 413.8751 | 24375.0671 | 609377
2 | CÁMARAS FIJA TIPO MINI DOMO IP Resolución (4 Megapíxeles 30 fps 2688x1520), Iluminación mínima 0.01lux B/N 0 Lux, Día/Noche Real con filtro ICR, Distancia Focal 2.8 mm/4mm/6mm, Iluminación IR 30 mts Compresión de video H264+/H265, Detección de movimiento. Protección Ip67, Puerto de red RJ45 10M/100M/1000M, PoE (Power over Ethernet), Protocolos TCP/IP, ICMP, HTTP, HTTPS, DHCP, DNS, RTP, RTSP, RTCP, NTP, IGMP, QoS, UDP. EL TIPO DE CÁMARA DEPENDERÁ DEL SITIO EN EL QUE SE INSTALARÁ (DOMO INTERIORES, BALA EXTERIORES). | CONFORME A LO ESPECIFICADO EN LA FICHA TECNICA | 126 | 4597 | 5120.4745 |  | 6678.12 | 126 | 5120.4745 | 512.0475 | 97.289 | 5729.811 | 721956 | 20439773
3 | CÁMARAS IP TIPO BALA ANTIVANDALICO Resolución (4 Megapíxeles 30 fps 2688x1520), Iluminación mínima 0.01lux B/N 0 Lux, Día/Noche Real con filtro ICR, Distancia Focal 2.8 mm/4mm, Iluminación IR 30 m, Compresión de video H264+/H265, Detección de movimiento. Protección Ip67, Puerto de red RJ45 10M/100M/1000M, PoE (Power over Ethernet) Protocolos TCP/IP, ICMP, HTTP, HTTPS, DHCP, DNS, RTP, RTSP, RTCP, NTP, IGMP, QoS, UDP. | CONFORME A LO ESPECIFICADO EN LA FICHA TECNICA | 99 | 1296 | 1443.5795 |  | 1882.72 | 99 | 1443.5795 | 144.358 | 27.428 | 1615.3655 | 159921
4 | CIBERDOMO IP PTZ cámara Tipo Domo IP Resolución (2 Megapíxeles 1920x1080). Iluminación IR 150 m, zoom óptico de 25x, Zoom digital 16x, Sensor de imagen 1/2.8”, Distancia focal 4.8mm a 120mm, Sistema de señal PAL/NTSC, Balance de blancos: Auto/Manual ATW/interior/ exterior/Día/Noche ICR, Compresión de video H264+/H265, Puerto de red Rj45 10M/100M/1000M Ethernet PoE+, Alimentación 24VAC & PoE. Protección Ip66 • Incluye fuente y soporte para pared. | CONFORME A LO ESPECIFICADO EN LA FICHA TECNICA | 25 | 30882 | 34398.6282 |  | 44862.69 | 25 | 34398.6282 | 3439.8628 | 653.5739 | 38492.065 | 962302
5 | GRABADOR DE 8/16/32 CANALES PENTAHIBRIDO 8/16/32 Canales Pentahibrido. Video Grabador Digital. Procesador Embebido Compresión de Video H.265+/H.265/H.264+. Entradas de video Max 10/16/32 canales IP. Cada canal hasta 5MP Min. Ancho de Banda 200/260Mbps. Búsqueda Inteligente. Función RAID 0, RAID 1, RAID 5, RAID 6 and RAID 10. Puerto de red Rj45 10M/100M/1000M Ethernet. 4 bahías SATA con soporte de discos hasta de 10TB por cada disco. LA CANTIDAD DE CANALES DE ENTRADA DEPENDERÁ DE LA SEDE EN LA QUE SE INSTALE EL EQUIPO. (DE ACUERDO CON LA CANTIDAD DE CÁMARAS). | CONFORME A LO ESPECIFICADO EN LA FICHA TECNICA | 19 | 3240 | 3608.9488 |  | 4706.79 | 19 | 3608.9488 | 360.8949 | 68.57 | 4038.4137 | 76730
6 | CONTROL JOYSTICK. Joystick tridimensional para el control de Cámaras PTZ. Funciones: Posición Predeterminada, Auto Scan, Auto Pan, Auto Tour. | CONFORME A LO ESPECIFICADO EN LA FICHA TECNICA | 12 | 25394 | 28285.6928 |  | 36890.2 | 12 | 28285.6928 | 2828.5693 | 537.4282 | 31651.6903 | 379820
7 | SISTEMA DE IDENTIFICACIÓN BIOMÉTRICA PARA INGRESO DE FUNCIONARIOS. Lectores duales Biométrico y RFID (lectora de tarjetas de proximidad). Debe soportar tarjetas con el protocolo MIFARE PLUS X 4K (Carné Institucional). Software de administración y configuración del sistema. El software debe permitir la generación de reportes tanto de ingreso como de salida. El sistema debe soportar hasta 20.000 plantillas de huellas digitales, 60.000 tarjetas y almacenar hasta 100.000 eventos y transacciones. La información debe permanecer guardada en la memoria interna en caso de pérdida de energía. El controlador deberá continuar operando aún si se interrumpe la conexión de red. Deberá incluir: panel gabinete, batería transformador, lectoras requeridas para el bloqueo de puertas, electroimán de 350lb, brazo, anti remanente y pulsador. El sistema debe contar con una UPS de respaldo de energía diferente a la del sistema de CCTV. | CONFORME A LO ESPECIFICADO EN LA FICHA TECNICA | 7 | 32795 | 36529.4674 |  | 47641.73 | 7 | 36529.4674 | 3652.9467 | 694.0599 | 40876.4741 | 286135
8 | SISTEMA DE REGISTRO Y CONTROL DE ACCESO DE VISITANTES. Estación de registro. (En sedes principales se debe contar con mínimo dos (2) estaciones de registro). Lector de Cédula de ciudadanía. Cámara para registro fotográfico. Capturador Biométrico de huella. Software Licenciado Y Operativo. Debe permitir la generación de reportes tanto de ingreso como de salida. El sistema debe contar con una UPS de respaldo de energía diferente a la del sistema de CCTV. | CONFORME A LO ESPECIFICADO EN LA FICHA TECNICA | 9 | 29185 | 32508.3856 |  | 42397.44 | 9 | 32508.3856 | 3250.8386 | 617.6593 | 36376.8835 | 327392
9 | ARCO DETECTOR DE METALES 18 zonas de detección interconectadas en diferentes áreas y alarma simultánea de múltiples zonas. Pantalla LCD 5.7”. Sensibilidad ajustable: Cada zona tiene 256 niveles de sensibilidad. Control remoto. Alarma de sonido y LED´s para indicar la zona del metal detectado. Conteo automático de personas y alarmas. Intensidad de alarma mostrada en el panel. Diseñado con material de alta densidad anti-inflamable. Función de autodiagnóstico al encenderse, sin necesidad de calibración inicial o periódica. Batería de respaldo con duración de 4-8 horas. Inofensivo para el cuerpo humano, personas con marcapasos, colgantes magnéticos, prótesis, mujeres embarazadas, etc. | CONFORME A LO ESPECIFICADO EN LA FICHA TECNICA | 8 | 18789 | 20928.5612 |  | 27295.03 | 8 | 20928.5612 | 2092.8561 | 397.6427 | 23419.06 | 187352
10 | SWITCH DE 8/16/32 PUERTOS POE Puertos giga. Full poe ,700w. 2 puertos SFP. Apilable, QOS, ESTANDARES: IEEE 802.3 10BASE-T Ethernet, IEEE 802.3u 100BASE-TX Fast Ethernet, IEEE 802.3ab 1000BASE- T Gigabit Ethernet. DEBE INCLUIR PATCH PANEL MINIMO CAT 6, ORGANIZADORES DE CABLES, ACCESORIOS Y TORNILLERIA PARA MONTAJE EN RACK. | CONFORME A LO ESPECIFICADO EN LA FICHA TECNICA | 19 | 3240 | 3608.9488 |  | 4706.79 | 19 | 3608.9488 | 360.8949 | 68.57 | 4038.4137 | 76730
11 | UPS RESPALDO DE ENERGÍA DE 3KVA PARA SOPORTAR SISTEMA DE CCTV • Doble conversión en línea. Entrada y salida monofásica. Alto Factor de potencia de Entrada 0.98 y salida 0.9. Alta confiabilidad y Eficiencia > 95%. Función ECO ahorrador de energía. Apagado de emergencia EPO. Conexión de batería externa. UPS ONLINE con tipo control micro-procesado por DSP, Bypass automático. Certificación RETIE. DEBE SOPORTAR TODO EL SISTEMA DE CCTV, INCLUYENDO LAS CÁMARAS DE VIDEO POR UN PERIODO DE TIEMPO MÍNIMO DE DOS (2) HORAS EN CASO DE PÉRDIDA DEL FLUIDO ELÉCTRICO. | CONFORME A LO ESPECIFICADO EN LA FICHA TECNICA | 17 | 4538 | 5054.756 |  | 6592.41 | 17 | 5054.756 | 505.4756 | 96.0404 | 5656.272 | 96157
12 | RACK DE PISO O EMPOTRABLE DE 20 UNIDADES, Material metálico cold rolled. Pintura electrostática. Ruedas o tornillos de nivelación. Puerta frontal con llave. Las Dimensiones deben ser las adecuadas y que permitan salvaguardar la UPS, el cableado y los demás equipos del sistema de CCTV. EL RACK USADO DEPENDERÁ DEL TAMAÑO DE LA SEDE EN LA QUE SE VA A INSTALAR. | CONFORME A LO ESPECIFICADO EN LA FICHA TECNICA | 10 | 6150 | 6850.3194 |  | 8934.19 | 10 | 6850.3194 | 685.0319 | 130.1561 | 7665.5074 | 76655
13 | DISCO DURO MULTIMARCA QUE SOPORTE FUNCION RAID PARA CCTV. | CONFORME A LO ESPECIFICADO EN LA FICHA TECNICA | 36 | 2904 | 3234.6874 |  | 4218.68 | 36 | 3234.6874 | 323.4687 | 61.4591 | 3619.6152 | 130306
14 | SCANER DE RAYOS X. Tamaño del Túnel (A) 660 mm (Al) 510 mm. Velocidad de Transporte de la Banda 0.20 m/s. Altura de la Banda Transportadora 700 mm. Aprox. Carga Máxima ≤180 Kg Distribuido Uniformemente. Resolución de Contraste 40 AWG (Alambre Metálico de 0.0787 mm). Definición de Penetración 34 AWG. Penetración (Placa de Acero) 38 mm. Monitor LED de 17 pulgadas. Funciones del Sistema Alarma de Alta Densidad. Detección Auxiliar de Explosivos/Drogas. Proyección de Imágenes de Amenaza (TIP). Zoom de 64x. Seguridad Fotográfica. Normas ASA/ISO 1600. Dosis de Radiación por Inspección <1.0 μ Gy (μ Sv) Tasa de Dosis de Radiación Externa 0.1 μ Gy/h (μ Sv/h) (a 5 cm de la Carcasa). | CONFORME A LO ESPECIFICADO EN LA FICHA TECNICA | 2 | 860807.6 | 958830.4068 |  | 1250506.62 | 2 | 958830.4068 | 95883.0407 | 18217.7777 | 1072931.2252 | 2145862
15 | MOLINETES BIDIRECCIONALES Molinete bidireccional para tráfico continúo, Brazo abatible. Pulsador de liberación de emergencia. De acuerdo con el caso de uso (Sistema ingreso funcionarios o Sistema ingreso de visitantes) Debe contar con espacio para la instalación de lectoras apropiadas. EL NÚMERO DE MOLINETES A INSTALAR DEPENDERÁ DE LA NECESIDAD DE CADA SEDE. | CONFORME A LO ESPECIFICADO EN LA FICHA TECNICA | 3 | 32981 | 36736.6478 |  | 47911.94 | 3 | 36736.6478 | 3673.6648 | 697.9963 | 41108.3089 | 123325
16 | KIT DE ALARMA BASICO• Comunicación GPRS con reporte a central de monitoreo• Gabinete, batería de respaldo, transformador, sirena de 30watts• Panel de 32 zonas. • Sensores de movimiento (inmune a mascotas).• Sensores de humo.• Sensores magnéticos livianos (detector de apertura) Nota: Las cantidades de los sensores están sujetas a las características físicas de la sede en la que se instalarán. | CONFORME A LO ESPECIFICADO EN LA FICHA TECNICA | 6 | 12298 | 13698.4111 |  | 17865.47 | 6 | 13698.4111 | 1369.8411 | 260.2698 | 15328.522 | 91971
17 | Control de acceso de puertas (lectoras de acceso). Cada una con los siguientes elementos: Lectora de proximidad tanto de entrada como de salida para operar con el carné institucional el cual es de tecnología MIFARE PLUS X 4k. Electroimán de 300 libras, sensor magnético de apertura, Tarjeta controladora Software de administración y control. Alimentación de la base de Datos. Instalación y configuración que incluye los materiales y accesorios requeridos tales como (adaptadores, baterías, canaletas, tubería, soportes, mástiles, cableado, conectores y todo aquel necesario para su correcto funcionamiento) | CONFORME A LO ESPECIFICADO EN LA FICHA TECNICA | 58 | 0 | 0 |  | 0 | 58 | 0 | 0 | 0 | 0 | 0
18 | BARRERA PARA DISCAPACITADOS - Fuente de Alimentación AC 110V/220V. Operación Interior / Exterior (Con protección). Lectoras RFID compatibles con protocolo MIFARE Plus X 4K para ingreso y salida. Ancho de la barrera 900 mm. Gabinete y tapa en acero inoxidable. Barrera abatible. Modo de Emergencia SI. | CONFORME A LO ESPECIFICADO EN LA FICHA TECNICA | 1 | 14959 | 16662.4273 |  | 21731.14 | 1 | 16662.4273 | 1666.2427 | 316.5861 | 18645.2562 | 18645
19 | Sistema de control de acceso vehicular - 02 lectoras de acceso (una entrada, una Salida, Para operar con el carné institucional el cual es de tecnología MIFARE PLUS X 4k). 02 Barreras vehiculares (una entrada, una Salida) Tipo talanquera de mástil en aluminio debidamente señalizados reflectivos (medida según necesidad). Sensor de cruse con Fotoceldas para control de cierre (para evitar accidentes). Velocidad de apertura < 5 segundos. Motor a 110V con sistema de refrigeración. Sistema de apertura Bloqueo y desbloqueo manual (utilizado en caso de emergencia). Estación de registro para el enrolamiento de los usuarios y la generación de reportes de ingresos y salidas de los vehículos. Instalación y configuración que incluye todos los materiales y accesorios requeridos tales como (adaptadores, baterías, canaletas, tubería, soportes, mástiles, cableado, conectores, switchs de comunicación y todo elemento necesario para su correcto funcionamiento). | CONFORME A LO ESPECIFICADO EN LA FICHA TECNICA | 2 | 32795 | 36529.4674 |  | 47641.73 | 2 | 36529.4674 | 3652.9467 | 694.0599 | 40876.4741 | 81753
SUBTOTAL SECCIONAL HUILA | [6 empty] | 1650872.95 | 484 |  |  |  |  | 6470636
SECCIONAL CAQUETA |  |  |  | VALOR UNITARIO SIN IVA | SEPT. 2022 | 2024-05-01 | NECESIDAD 2024 | NECESIDAD 2024 | VALOR UNITARIO SIN IVA | AIU | IVA | VALOR UNITARIO AIU E IVA INCLUIDO | VALOR TOTAL AIU E IVA INCLUIDO
[5 empty] | 122.63 | 142.92
1 | MONITOR DE 43" LED FULL HD, Resolución: Full HD 1920x1080, Brillo de 400 cd/m2, Entradas HDMI, VGA, USB. Salida de audio. Capacidad de trabajo 7/24. | CONFORME A LO ESPECIFICADO EN LA FICHA TECNICA | 20 | 19566 | 21794.0405 |  | 28423.79 | 20 | 21794.0405 | 2179.4041 | 414.0868 | 24387.5314 | 487751
2 | CAMARAS FIJA TIPO MINI DOMO IP Resolución (4 Megapíxeles 30 fps 2688x1520), Iluminación mínima 0.01lux B/N 0 Lux, Día/Noche Real con filtro ICR, Distancia Focal 2.8 mm/4mm/6mm, Iluminación IR 30 mts Compresión de video H264+/H265, Detección de movimiento. Protección Ip67, Puerto de red RJ45 10M/100M/1000M, PoE (Power over Ethernet), Protocolos TCP/IP, ICMP, HTTP, HTTPS, DHCP, DNS, RTP, RTSP, RTCP, NTP, IGMP, QoS, UDP. EL TIPO DE CÁMARA DEPENDERÁ DEL SITIO EN EL QUE SE INSTALARÁ (DOMO INTERIORES, BALA EXTERIORES). | CONFORME A LO ESPECIFICADO EN LA FICHA TECNICA | 159 | 4597 | 5120.4745 |  | 6678.12 | 159 | 5120.4745 | 512.0475 | 97.289 | 5729.811 | 911040
3 | CÁMARAS IP TIPO BALA ANTIVANDALICO Resolución (4 Megapíxeles 30 fps 2688x1520), Iluminación mínima 0.01lux B/N 0 Lux, Día/Noche Real con filtro ICR, Distancia Focal 2.8 mm/4mm, Iluminación IR 30 m, Compresión de video H264+/H265, Detección de movimiento. Protección Ip67, Puerto de red RJ45 10M/100M/1000M, PoE (Power over Ethernet) Protocolos TCP/IP, ICMP, HTTP, HTTPS, DHCP, DNS, RTP, RTSP, RTCP, NTP, IGMP, QoS, UDP. | CONFORME A LO ESPECIFICADO EN LA FICHA TECNICA | 34 | 1296 | 1443.5795 |  | 1882.72 | 34 | 1443.5795 | 144.358 | 27.428 | 1615.3655 | 54922
4 | CIBERDOMO IP PTZ cámara Tipo Domo IP Resolución (2 Megapíxeles 1920x1080). Iluminación IR 150 m, zoom óptico de 25x, Zoom digital 16x, Sensor de imagen 1/2.8”, Distancia focal 4.8mm a 120mm, Sistema de señal PAL/NTSC, Balance de blancos: Auto/Manual ATW/interior/ exterior/Día/Noche ICR, Compresión de video H264+/H265, Puerto de red Rj45 10M/100M/1000M Ethernet PoE+, Alimentación 24VAC & PoE. Protección Ip66 • Incluye fuente y soporte para pared. | CONFORME A LO ESPECIFICADO EN LA FICHA TECNICA | 31 | 30882 | 34398.6282 |  | 44862.69 | 31 | 34398.6282 | 3439.8628 | 653.5739 | 38492.065 | 1193254
5 | GRABADOR DE 8/16/32 CANALES PENTAHIBRIDO 8/16/32 Canales Pentahibrido. Video Grabador Digital. Procesador Embebido Compresión de Video H.265+/H.265/H.264+. Entradas de video Max 10/16/32 canales IP. Cada canal hasta 5MP Min. Ancho de Banda 200/260Mbps. Búsqueda Inteligente. Función RAID 0, RAID 1, RAID 5, RAID 6 and RAID 10. Puerto de red Rj45 10M/100M/1000M Ethernet. 4 bahías SATA con soporte de discos hasta de 10TB por cada disco. LA CANTIDAD DE CANALES DE ENTRADA DEPENDERÁ DE LA SEDE EN LA QUE SE INSTALE EL EQUIPO. (DE ACUERDO CON LA CANTIDAD DE CÁMARAS). | CONFORME A LO ESPECIFICADO EN LA FICHA TECNICA | 23 | 3241 | 3610.0626 |  | 4708.24 | 23 | 3610.0626 | 361.0063 | 68.5912 | 4039.6601 | 92912
6 | UPS RESPALDO DE ENERGÍA DE 3KVA PARA SOPORTAR SISTEMA DE CCTV • Doble conversión en línea. Entrada y salida monofásica. Alto Factor de potencia de Entrada 0.98 y salida 0.9. Alta confiabilidad y Eficiencia > 95%. Función ECO ahorrador de energía. Apagado de emergencia EPO. Conexión de batería externa. UPS ONLINE con tipo control micro-procesado por DSP, Bypass automático. Certificación RETIE. DEBE SOPORTAR TODO EL SISTEMA DE CCTV, INCLUYENDO LAS CÁMARAS DE VIDEO POR UN PERIODO DE TIEMPO MÍNIMO DE DOS (2) HORAS EN CASO DE PÉRDIDA DEL FLUIDO ELÉCTRICO. | CONFORME A LO ESPECIFICADO EN LA FICHA TECNICA | 19 | 4538 | 5054.756 |  | 6592.41 | 19 | 5054.756 | 505.4756 | 96.0404 | 5656.272 | 107469
7 | RACK DE PISO O EMPOTRABLE DE 20 UNIDADES, Material metálico cold rolled. Pintura electrostática. Ruedas o tornillos de nivelación. Puerta frontal con llave. Las Dimensiones deben ser las adecuadas y que permitan salvaguardar la UPS, el cableado y los demás equipos del sistema de CCTV. EL RACK USADO DEPENDERÁ DEL TAMAÑO DE LA SEDE EN LA QUE SE VA A INSTALAR. | CONFORME A LO ESPECIFICADO EN LA FICHA TECNICA | 16 | 6150 | 6850.3194 |  | 8934.19 | 16 | 6850.3194 | 685.0319 | 130.1561 | 7665.5074 | 122648
8 | SWITCH DE 8/16/32 PUERTOS POE Puertos giga. Full poe ,700w. 2 puertos SFP. Apilable, QOS, ESTANDARES: IEEE 802.3 10BASE-T Ethernet, IEEE 802.3u 100BASE-TX Fast Ethernet, IEEE 802.3ab 1000BASE- T Gigabit Ethernet. DEBE INCLUIR PATCH PANEL MINIMO CAT 6, ORGANIZADORES DE CABLES, ACCESORIOS Y TORNILLERIA PARA MONTAJE EN RACK. | CONFORME A LO ESPECIFICADO EN LA FICHA TECNICA | 23 | 3240 | 3608.9488 |  | 4706.79 | 23 | 3608.9488 | 360.8949 | 68.57 | 4038.4137 | 92884
9 | DISCO DURO MULTIMARCA QUE SOPORTE FUNCION RAID PARA CCTV. | CONFORME A LO ESPECIFICADO EN LA FICHA TECNICA | 46 | 2904 | 3234.6874 |  | 4218.68 | 46 | 3234.6874 | 323.4687 | 61.4591 | 3619.6152 | 166502
10 | CONTROL JOYSTICK. Joystick tridimensional para el control de Cámaras PTZ. Funciones: Posición Predeterminada, Auto Scan, Auto Pan, Auto Tour. | CONFORME A LO ESPECIFICADO EN LA FICHA TECNICA | 14 | 25394 | 28285.6928 |  | 36890.2 | 14 | 28285.6928 | 2828.5693 | 537.4282 | 31651.6903 | 443124
11 | SISTEMA DE REGISTRO Y CONTROL DE ACCESO DE VISITANTES. Estación de registro. (En sedes principales se debe contar con mínimo dos (2) estaciones de registro). Lector de Cédula de ciudadanía. Cámara para registro fotográfico. Capturador Biométrico de huella. Software Licenciado Y Operativo. Debe permitir la generación de reportes tanto de ingreso como de salida. El sistema debe contar con una UPS de respaldo de energía diferente a la del sistema de CCTV. | CONFORME A LO ESPECIFICADO EN LA FICHA TECNICA | 17 | 29185 | 32508.3856 |  | 42397.44 | 17 | 32508.3856 | 3250.8386 | 617.6593 | 36376.8835 | 618407
12 | ARCO DETECTOR DE METALES 18 zonas de detección interconectadas en diferentes áreas y alarma simultánea de múltiples zonas. Pantalla LCD 5.7”. Sensibilidad ajustable: Cada zona tiene 256 niveles de sensibilidad. Control remoto. Alarma de sonido y LED´s para indicar la zona del metal detectado. Conteo automático de personas y alarmas. Intensidad de alarma mostrada en el panel. Diseñado con material de alta densidad anti-inflamable. Función de autodiagnóstico al encenderse, sin necesidad de calibración inicial o periódica. Batería de respaldo con duración de 4-8 horas. Inofensivo para el cuerpo humano, personas con marcapasos, colgantes magnéticos, prótesis, mujeres embarazadas, etc. | CONFORME A LO ESPECIFICADO EN LA FICHA TECNICA | 5 | 18789 | 20928.5612 |  | 27295.03 | 5 | 20928.5612 | 2092.8561 | 397.6427 | 23419.06 | 117095
13 | SCANER DE RAYOS X. Tamaño del Túnel (A) 660 mm (Al) 510 mm. Velocidad de Transporte de la Banda 0.20 m/s. Altura de la Banda Transportadora 700 mm. Aprox. Carga Máxima ≤180 Kg Distribuido Uniformemente. Resolución de Contraste 40 AWG (Alambre Metálico de 0.0787 mm). Definición de Penetración 34 AWG. Penetración (Placa de Acero) 38 mm. Monitor LED de 17 pulgadas. Funciones del Sistema Alarma de Alta Densidad. Detección Auxiliar de Explosivos/Drogas. Proyección de Imágenes de Amenaza (TIP). Zoom de 64x. Seguridad Fotográfica. Normas ASA/ISO 1600. Dosis de Radiación por Inspección <1.0 μ Gy (μ Sv) Tasa de Dosis de Radiación Externa 0.1 μ Gy/h (μ Sv/h) (a 5 cm de la Carcasa). | CONFORME A LO ESPECIFICADO EN LA FICHA TECNICA | 1 | 860807.6 | 958830.4068 |  | 1250506.62 | 1 | 958830.4068 | 95883.0407 | 18217.7777 | 1072931.2252 | 1072931
14 | MOLINETES BIDIRECCIONALES Molinete bidireccional para tráfico continúo, Brazo abatible. Pulsador de liberación de emergencia. De acuerdo con el caso de uso (Sistema ingreso funcionarios o Sistema ingreso de visitantes) Debe contar con espacio para la instalación de lectoras apropiadas. EL NÚMERO DE MOLINETES A INSTALAR DEPENDERÁ DE LA NECESIDAD DE CADA SEDE. | CONFORME A LO ESPECIFICADO EN LA FICHA TECNICA | 5 | 32981 | 36736.6478 |  | 47911.94 | 5 | 36736.6478 | 3673.6648 | 697.9963 | 41108.3089 | 205542
15 | SISTEMA DE IDENTIFICACIÓN BIOMÉTRICA PARA INGRESO DE FUNCIONARIOS. Lectores duales Biométrico y RFID (lectora de tarjetas de proximidad). Debe soportar tarjetas con el protocolo MIFARE PLUS X 4K (Carné Institucional). Software de administración y configuración del sistema. El software debe permitir la generación de reportes tanto de ingreso como de salida. El sistema debe soportar hasta 20.000 plantillas de huellas digitales, 60.000 tarjetas y almacenar hasta 100.000 eventos y transacciones. La información debe permanecer guardada en la memoria interna en caso de pérdida de energía. El controlador deberá continuar operando aún si se interrumpe la conexión de red. Deberá incluir: panel gabinete, batería transformador, lectoras requeridas para el bloqueo de puertas, electroimán de 350lb, brazo, anti remanente y pulsador. El sistema debe contar con una UPS de respaldo de energía diferente a la del sistema de CCTV. | CONFORME A LO ESPECIFICADO EN LA FICHA TECNICA | 5 | 33492 | 37305.837 |  | 48654.27 | 5 | 37305.837 | 3730.5837 | 708.8109 | 41745.2316 | 208726
16 | Control de acceso de puertas (lectoras de acceso). Cada una con los siguientes elementos: Lectora de proximidad tanto de entrada como de salida para operar con el carné institucional el cual es de tecnología MIFARE PLUS X 4k. Electroimán de 300 libras, sensor magnético de apertura, Tarjeta controladora Software de administración y control. Alimentación de la base de Datos. Instalación y configuración que incluye los materiales y accesorios requeridos tales como (adaptadores, baterías, canaletas, tubería, soportes, mástiles, cableado, conectores y todo aquel necesario para su correcto funcionamiento) | CONFORME A LO ESPECIFICADO EN LA FICHA TECNICA | 4 | 32765 | 36496.0512 |  | 47598.15 | 4 | 36496.0512 | 3649.6051 | 693.425 | 40839.0813 | 163356
SUBTOTAL SECCIONAL CAQUETÁ | [6 empty] | 1612261.28 | 422 |  |  |  |  | 6058563
SECCIONAL PUTUMAYO |  |  |  | VALOR UNITARIO SIN IVA | SEPT. 2022 | 2024-05-01 | NECESIDAD 2024 | NECESIDAD 2024 | VALOR UNITARIO SIN IVA | AIU | IVA | VALOR UNITARIO AIU E IVA INCLUIDO | VALOR TOTAL AIU E IVA INCLUIDO
[5 empty] | 122.63 | 142.92
1 | MONITOR DE 43" LED FULL HD, Resolución: Full HD 1920x1080, Brillo de 400 cd/m2, Entradas HDMI, VGA, USB. Salida de audio. Capacidad de trabajo 7/24. | CONFORME A LO ESPECIFICADO EN LA FICHA TECNICA | 15 | 19556 | 21782.9018 |  | 28409.26 | 15 | 21782.9018 | 2178.2902 | 413.8751 | 24375.0671 | 365626
2 | CÁMARAS IP TIPO BALA ANTIVANDALICO Resolución (4 Megapíxeles 30 fps 2688x1520), Iluminación mínima 0.01lux B/N 0 Lux, Día/Noche Real con filtro ICR, Distancia Focal 2.8 mm/4mm, Iluminación IR 30 m, Compresión de video H264+/H265, Detección de movimiento. Protección Ip67, Puerto de red RJ45 10M/100M/1000M, PoE (Power over Ethernet) Protocolos TCP/IP, ICMP, HTTP, HTTPS, DHCP, DNS, RTP, RTSP, RTCP, NTP, IGMP, QoS, UDP. | CONFORME A LO ESPECIFICADO EN LA FICHA TECNICA | 88 | 1296 | 1443.5795 |  | 1882.72 | 88 | 1443.5795 | 144.358 | 27.428 | 1615.3655 | 142152
3 | CIBERDOMO IP PTZ cámara Tipo Domo IP Resolución (2 Megapíxeles 1920x1080). Iluminación IR 150 m, zoom óptico de 25x, Zoom digital 16x, Sensor de imagen 1/2.8”, Distancia focal 4.8mm a 120mm, Sistema de señal PAL/NTSC, Balance de blancos: Auto/Manual ATW/interior/ exterior/Día/Noche ICR, Compresión de video H264+/H265, Puerto de red Rj45 10M/100M/1000M Ethernet PoE+, Alimentación 24VAC & PoE. Protección Ip66 • Incluye fuente y soporte para pared. | CONFORME A LO ESPECIFICADO EN LA FICHA TECNICA | 8 | 30882 | 34398.6282 |  | 44862.69 | 8 | 34398.6282 | 3439.8628 | 653.5739 | 38492.065 | 307937
4 | GRABADOR DE 8/16/32 CANALES PENTAHIBRIDO 8/16/32 Canales Pentahibrido. Video Grabador Digital. Procesador Embebido Compresión de Video H.265+/H.265/H.264+. Entradas de video Max 10/16/32 canales IP. Cada canal hasta 5MP Min. Ancho de Banda 200/260Mbps. Búsqueda Inteligente. Función RAID 0, RAID 1, RAID 5, RAID 6 and RAID 10. Puerto de red Rj45 10M/100M/1000M Ethernet. 4 bahías SATA con soporte de discos hasta de 10TB por cada disco. LA CANTIDAD DE CANALES DE ENTRADA DEPENDERÁ DE LA SEDE EN LA QUE SE INSTALE EL EQUIPO. (DE ACUERDO CON LA CANTIDAD DE CÁMARAS). | CONFORME A LO ESPECIFICADO EN LA FICHA TECNICA | 15 | 3241 | 3610.0626 |  | 4708.24 | 15 | 3610.0626 | 361.0063 | 68.5912 | 4039.6601 | 60595
5 | UPS RESPALDO DE ENERGÍA DE 3KVA PARA SOPORTAR SISTEMA DE CCTV • Doble conversión en línea. Entrada y salida monofásica. Alto Factor de potencia de Entrada 0.98 y salida 0.9. Alta confiabilidad y Eficiencia > 95%. Función ECO ahorrador de energía. Apagado de emergencia EPO. Conexión de batería externa. UPS ONLINE con tipo control micro-procesado por DSP, Bypass automático. Certificación RETIE. DEBE SOPORTAR TODO EL SISTEMA DE CCTV, INCLUYENDO LAS CÁMARAS DE VIDEO POR UN PERIODO DE TIEMPO MÍNIMO DE DOS (2) HORAS EN CASO DE PÉRDIDA DEL FLUIDO ELÉCTRICO. | CONFORME A LO ESPECIFICADO EN LA FICHA TECNICA | 15 | 4538 | 5054.756 |  | 6592.41 | 15 | 5054.756 | 505.4756 | 96.0404 | 5656.272 | 84844
6 | RACK DE PISO O EMPOTRABLE DE 20 UNIDADES, Material metálico cold rolled. Pintura electrostática. Ruedas o tornillos de nivelación. Puerta frontal con llave. Las Dimensiones deben ser las adecuadas y que permitan salvaguardar la UPS, el cableado y los demás equipos del sistema de CCTV. EL RACK USADO DEPENDERÁ DEL TAMAÑO DE LA SEDE EN LA QUE SE VA A INSTALAR. | CONFORME A LO ESPECIFICADO EN LA FICHA TECNICA | 15 | 6150 | 6850.3194 |  | 8934.19 | 15 | 6850.3194 | 685.0319 | 130.1561 | 7665.5074 | 114983
7 | SWITCH DE 8/16/32 PUERTOS POE Puertos giga. Full poe ,700w. 2 puertos SFP. Apilable, QOS, ESTANDARES: IEEE 802.3 10BASE-T Ethernet, IEEE 802.3u 100BASE-TX Fast Ethernet, IEEE 802.3ab 1000BASE- T Gigabit Ethernet. DEBE INCLUIR PATCH PANEL MINIMO CAT 6, ORGANIZADORES DE CABLES, ACCESORIOS Y TORNILLERIA PARA MONTAJE EN RACK. | CONFORME A LO ESPECIFICADO EN LA FICHA TECNICA | 15 | 3240 | 3608.9488 |  | 4706.79 | 15 | 3608.9488 | 360.8949 | 68.57 | 4038.4137 | 60576
8 | DISCO DURO MULTIMARCA QUE SOPORTE FUNCION RAID PARA CCTV. | CONFORME A LO ESPECIFICADO EN LA FICHA TECNICA | 19 | 2904 | 3234.6874 |  | 4218.68 | 19 | 3234.6874 | 323.4687 | 61.4591 | 3619.6152 | 68773
9 | SISTEMA DE REGISTRO Y CONTROL DE ACCESO DE VISITANTES. Estación de registro. (En sedes principales se debe contar con mínimo dos (2) estaciones de registro). Lector de Cédula de ciudadanía. Cámara para registro fotográfico. Capturador Biométrico de huella. Software Licenciado Y Operativo. Debe permitir la generación de reportes tanto de ingreso como de salida. El sistema debe contar con una UPS de respaldo de energía diferente a la del sistema de CCTV. | CONFORME A LO ESPECIFICADO EN LA FICHA TECNICA | 9 | 29185 | 32508.3856 |  | 42397.44 | 9 | 32508.3856 | 3250.8386 | 617.6593 | 36376.8835 | 327392
10 | ARCO DETECTOR DE METALES 18 zonas de detección interconectadas en diferentes áreas y alarma simultánea de múltiples zonas. Pantalla LCD 5.7”. Sensibilidad ajustable: Cada zona tiene 256 niveles de sensibilidad. Control remoto. Alarma de sonido y LED´s para indicar la zona del metal detectado. Conteo automático de personas y alarmas. Intensidad de alarma mostrada en el panel. Diseñado con material de alta densidad anti-inflamable. Función de autodiagnóstico al encenderse, sin necesidad de calibración inicial o periódica. Batería de respaldo con duración de 4-8 horas. Inofensivo para el cuerpo humano, personas con marcapasos, colgantes magnéticos, prótesis, mujeres embarazadas, etc. | CONFORME A LO ESPECIFICADO EN LA FICHA TECNICA | 2 | 18789 | 20928.5612 |  | 27295.03 | 2 | 20928.5612 | 2092.8561 | 397.6427 | 23419.06 | 46838
11 | SISTEMA DE IDENTIFICACIÓN BIOMÉTRICA PARA INGRESO DE FUNCIONARIOS. Lectores duales Biométrico y RFID (lectora de tarjetas de proximidad). Debe soportar tarjetas con el protocolo MIFARE PLUS X 4K (Carné Institucional). Software de administración y configuración del sistema. El software debe permitir la generación de reportes tanto de ingreso como de salida. El sistema debe soportar hasta 20.000 plantillas de huellas digitales, 60.000 tarjetas y almacenar hasta 100.000 eventos y transacciones. La información debe permanecer guardada en la memoria interna en caso de pérdida de energía. El controlador deberá continuar operando aún si se interrumpe la conexión de red. Deberá incluir: panel gabinete, batería transformador, lectoras requeridas para el bloqueo de puertas, electroimán de 350lb, brazo, anti remanente y pulsador. El sistema debe contar con una UPS de respaldo de energía diferente a la del sistema de CCTV. | CONFORME A LO ESPECIFICADO EN LA FICHA TECNICA | 13 | 33492 | 37305.837 |  | 48654.27 | 13 | 37305.837 | 3730.5837 | 708.8109 | 41745.2316 | 542688
SUBTOTAL SECCIONAL PUTUMAYO | [6 empty] | 222661.72 | 214 |  |  |  |  | 2122404
NOTA: Se indexaron los valores correspondientes al Estudio de Sector del proceso FGN-NC-IPSE-0021-2024 para todos los ítems ya que, tienen las mismas especificaciones técnicas. Lo anterior teniendo en cuenta que para el proceso en mención, una vez terminó el evento de subasta, el valor por medios tecnológicos fue $ 0.
Fecha de elaboración: 05/10/2026
| Elaborado Por: |  | Reviso y Aprobó por :
| Estefani Cardona Montes |  | John Fredy Sanchez Vargas
| Grupo Regional de Apoyo Contractual |  | Unidad de Seguridad
| Subdirecion Regional Centro Sur |  | Dirección de Protección y Asistencia
Note on B34: [Comentario encadenado] Su versión de Excel le permite leer este comentario encadenado; sin embargo, las ediciones que se apliquen se quitarán si el archivo se abre en una versión más reciente de Excel. Más información: https://go.microsoft.com/fwlink/?linkid=870924 Comentario: No esta en el histórico 2024
Note on B38: Admin: La descripcion es diferente en el anexo anterior
Note on B58: Admin: La descripcion es diferente en el anexo anterior

## ANEXO 2.2 - HIST M. TEC. R 2022
ANEXO 2.1. - HISTORICO MEDIOS TECNOLOGICOS
PRESTAR LOS SERVICIOS DE VIGILANCIA Y SEGURIDAD PRIVADA FIJA Y MOVIL, CON MEDIOS TECNOLÓGICOS Y PERSONAL UNIFORMADO CON Y SIN ARMAS, PARA LA ADECUADA PROTECCIÓN, CUSTODIA, AMPARO Y SALVAGUARDA DE LAS PERSONAS QUE LABORAN E INGRESAN A LAS INSTALACIONES Y LOS BIENES MUEBLES E INMUEBLES DE LA FISCALIA GENERAL DE LA NACIÓN Y DEL FONDO ESPECIAL PARA LA ADMINISTRACIÓN DE BIENES – F.E.A.B. DE LA FISCALIA GENERAL DE LA NACIÓN, DE LA REGIONAL CENTRO SUR CONFORMADA POR LAS SECCIONALES: TOLIMA, HUILA, CAQUETA Y PUTUMAYO.
ITEM | DESCRIPCION | UBICACIÓN | CANTIDAD REFERENTE 2026 | Proceso Número: FGN-RCS-IPSE-0024-2022 |  |  |  | PROYECCIÓN VALOR UNITARIO SIN IVA (IPC / Indices - Serie de empalme) |  | ANÁLISIS PROYECCIÓN COSTOS HISTÓRICOS
|  |  |  | VALOR UNITARIO SIN IVA | AIU | IVA | VALOR UNITARIO AIU E IVA INCLUIDO | SEPT. 2022 | AGOSTO 2026 | NECESIDAD 2026 | VALOR UNITARIO SIN IVA | AIU | IVA | VALOR UNITARIO AIU E IVA INCLUIDO | VALOR TOTAL AIU E IVA INCLUIDO
[8 empty] | 122.63 | 160.42
SECCIONAL TOLIMA
1 | MONITOR DE 43" LED FULL HD,• Resolución: Full HD 1920x1080, | CONFORME A ESPECIFICACIÓN TÉCNICA | 24 | 5860 | 586 | 111.34 | 6557.34 | 7665.8338 |  | 24 | 7665.8338 | 766.5834 | 145.6508 | 8578.068 | 205874
2 | CAMARAS IP TIPO BALA | CONFORME A ESPECIFICACIÓN TÉCNICA | 97 | 1019 | 101.9 | 19.361 | 1140.261 | 1333.0179 |  | 97 | 1333.0179 | 133.3018 | 25.3273 | 1491.647 | 144690
3 | CIBERDOMO IP PTZ | CONFORME A ESPECIFICACIÓN TÉCNICA | 50 | 4256.7 | 425.67 | 80.8773 | 4763.2473 | 5568.4564 |  | 50 | 4961 | 496.1 | 94.259 | 5551.359 | 277568
4 | GRABADOR DE 8/16 CANALES PENTAHIBRIDO | CONFORME A ESPECIFICACIÓN TÉCNICA | 23 | 5860 | 586 | 111.34 | 6557.34 | 7665.8338 |  | 23 | 7665.8338 | 766.5834 | 145.6508 | 8578.068 | 197296
5 | IDENTIFICACIÓN BIOMÉTRICA PARA INGRESO DE FUNCIONARIOS | CONFORME A ESPECIFICACIÓN TÉCNICA | 21 | 5193 | 519.3 | 98.667 | 5810.967 | 6793.2892 |  | 21 | 6793.2892 | 679.3289 | 129.0725 | 7601.6907 | 159636
6 | SISTEMA DE REGISTRO Y CONTROL DE ACCESO DE VISITANTES | CONFORME A ESPECIFICACIÓN TÉCNICA | 16 | 16409 | 1640.9 | 311.771 | 18361.671 | 21465.6428 |  | 16 | 21465.6428 | 2146.5643 | 407.8472 | 24020.0543 | 384321
7 | ARCO DETECTOR DE METALES | CONFORME A ESPECIFICACIÓN TÉCNICA | 8 | 12190 | 1219 | 231.61 | 13640.61 | 15946.5041 |  | 8 | 15946.5041 | 1594.6504 | 302.9836 | 17844.1381 | 142753
8 | UPS DE 3KVA PARA SOPORTAR SISTEMA DE CCTV | CONFORME A ESPECIFICACIÓN TÉCNICA | 17 | 8204 | 820.4 | 155.876 | 9180.276 | 10732.1673 |  | 17 | 10732.1673 | 1073.2167 | 203.9112 | 12009.2952 | 204158
9 | RACK DE PISO DE 20 UNIDADES DE RACK | CONFORME A ESPECIFICACIÓN TÉCNICA | 20 | 3517 | 351.7 | 66.823 | 3935.523 | 4600.8084 |  | 20 | 4600.8084 | 460.0808 | 87.4154 | 5148.3047 | 102966
10 | SWITCH DE 16 PUERTOS POE | CONFORME A ESPECIFICACIÓN TÉCNICA | 41 | 5860 | 586 | 111.34 | 6557.34 | 7665.8338 |  | 41 | 7665.8338 | 766.5834 | 145.6508 | 8578.068 | 351701
11 | DISCO DURO 4 TB MULTIMARCA QUE SOPORTE FUNCION RAID PARA CCTV | CONFORME A ESPECIFICACIÓN TÉCNICA | 36 | 3283 | 328.3 | 62.377 | 3673.677 | 4294.6984 |  | 36 | 4294.6984 | 429.4698 | 81.5993 | 4805.7675 | 173008
12 | MOLINETES BIDIRECCIONALES | CONFORME A ESPECIFICACIÓN TÉCNICA | 2 | 25928.6256 | 2592.8626 | 492.6439 | 29014.132 | 33918.8626 |  | 2 | 33918.8626 | 3391.8863 | 644.4584 | 37955.2072 | 75910
13 | CONTROL JOSTICK | CONFORME A ESPECIFICACIÓN TÉCNICA | 6 | 19964.0736 | 1996.4074 | 379.3174 | 22339.7984 | 26116.2577 |  | 6 | 26116.2577 | 2611.6258 | 496.2089 | 29224.0924 | 175345
SUBTOTAL SECCIONAL TOLIMA | [9 empty] | 361 |  |  |  |  | 2595226
SECCIONAL HUILA |  |  |  | VALOR UNITARIO SIN IVA | AIU | IVA | VALOR UNITARIO AIU E IVA INCLUIDO | SEPT. 2022 | AGOSTO 2026 | NECESIDAD 2024 | VALOR UNITARIO SIN IVA | AIU | IVA | VALOR UNITARIO AIU E IVA INCLUIDO | VALOR TOTAL AIU E IVA INCLUIDO
[8 empty] | 122.63 | 160.42
1 | MONITOR DE 43" LED FULL HD, | CONFORME A ESPECIFICACIÓN TÉCNICA | 25 | 4039 | 403.9 | 76.741 | 4519.641 | 5283.6694 |  | 25 | 5283.6694 | 528.3669 | 100.3897 | 5912.4261 | 147811
2 | CAMARAS FIJA TIPO MINI DOMO IP | CONFORME A ESPECIFICACIÓN TÉCNICA | 126 | 778 | 77.8 | 14.782 | 870.582 | 1017.7506 |  | 126 | 1017.7506 | 101.7751 | 19.3373 | 1138.863 | 143497
3 | CAMARAS IP TIPO BALA | CONFORME A ESPECIFICACIÓN TÉCNICA | 99 | 777 | 77.7 | 14.763 | 869.463 | 1016.4425 |  | 99 | 1016.4425 | 101.6442 | 19.3124 | 1137.3991 | 112603
4 | CIBERDOMO IP PTZ | CONFORME A ESPECIFICACIÓN TÉCNICA | 25 | 4616 | 461.6 | 87.704 | 5165.304 | 6038.4793 |  | 25 | 6038.4793 | 603.8479 | 114.7311 | 6757.0584 | 168926
5 | GRABADOR DE 8/16 CANALES PENTAHIBRIDO | CONFORME A ESPECIFICACIÓN TÉCNICA | 19 | 3423 | 342.3 | 65.037 | 3830.337 | 4477.8411 |  | 19 | 4477.8411 | 447.7841 | 85.079 | 5010.7042 | 95203
6 | IDENTIFICACIÓN BIOMÉTRICA PARA INGRESO DE FUNCIONARIOS | CONFORME A ESPECIFICACIÓN TÉCNICA | 7 | 5193 | 519.3 | 98.667 | 5810.967 | 6793.2892 |  | 7 | 6793.2892 | 679.3289 | 129.0725 | 7601.6907 | 53212
7 | SISTEMA DE REGISTRO Y CONTROL DE ACCESO DE VISITANTES | CONFORME A ESPECIFICACIÓN TÉCNICA | 9 | 21925 | 2192.5 | 416.575 | 24534.075 | 28681.4686 |  | 9 | 28681.4686 | 2868.1469 | 544.9479 | 32094.5634 | 288851
8 | ARCO DETECTOR DE METALES | CONFORME A ESPECIFICACIÓN TÉCNICA | 8 | 32696 | 3269.6 | 621.224 | 36586.824 | 42771.6898 |  | 8 | 42771.6898 | 4277.169 | 812.6621 | 47861.5209 | 382892
9 | UPS DE 3KVA PARA SOPORTAR SISTEMA DE CCTV | CONFORME A ESPECIFICACIÓN TÉCNICA | 17 | 6539 | 653.9 | 124.241 | 7317.141 | 8554.0763 |  | 17 | 8554.0763 | 855.4076 | 162.5275 | 9572.0114 | 162724
10 | RACK DE PISO DE 20 UNIDADES DE RACK | CONFORME A ESPECIFICACIÓN TÉCNICA | 10 | 462 | 46.2 | 8.778 | 516.978 | 604.3712 |  | 10 | 604.3712 | 60.4371 | 11.4831 | 676.2914 | 6763
12 | DISCO DURO MULTIMARCA QUE SOPORTE FUNCION RAID PARA CCTV | CONFORME A ESPECIFICACIÓN TÉCNICA | 36 | 2155 | 215.5 | 40.945 | 2411.445 | 2819.0908 |  | 36 | 2819.0908 | 281.9091 | 53.5627 | 3154.5626 | 113564
13 | KIT DE ALARMA BASICO | CONFORME A ESPECIFICACIÓN TÉCNICA | 6 | 3001 | 300.1 | 57.019 | 3358.119 | 3925.7965 |  | 6 | 3925.7965 | 392.5796 | 74.5901 | 4392.9662 | 26358
14 | SWITCH DE 16 PUERTOS POE• PUERTOS Giga• FULL POE,700W | CONFORME A ESPECIFICACIÓN TÉCNICA | 19 | 1230 | 123 | 23.37 | 1376.37 | 1609.0402 |  | 19 | 1609.0402 | 160.904 | 30.5718 | 1800.516 | 34210
15 | SCANER DE RAYOS X. | CONFORME A ESPECIFICACIÓN TÉCNICA | 2 | 698256 | 69825.6 | 13266.864 | 781348.464 | 913432.5004 |  | 2 | 913432.5004 | 91343.25 | 17355.2175 | 1022130.9679 | 2044262
16 | MOLINETES BIDIRECCIONALES | CONFORME A ESPECIFICACIÓN TÉCNICA | 3 | 25928.6256 | 2592.8626 | 492.6439 | 29014.132 | 33918.8626 |  | 3 | 33918.8626 | 3391.8863 | 644.4584 | 37955.2072 | 113866
17 | Control de acceso de puertas (lectoras de acceso). | CONFORME A ESPECIFICACIÓN TÉCNICA | 58 | 25781.76 | 2578.176 | 489.8534 | 28849.7894 | 33726.7385 |  | 58 | 33726.7385 | 3372.6738 | 640.808 | 37740.2204 | 2188933
18 | BARRERA PARA DISCAPACITADOS | CONFORME A ESPECIFICACIÓN TÉCNICA | 1 | 11760.2088 | 1176.0209 | 223.444 | 13159.6736 | 15384.2673 |  | 1 | 15384.2673 | 1538.4267 | 292.3011 | 17214.9951 | 17215
19 | Sistema de control de acceso vehicular - 02 lectoras de acceso | CONFORME A ESPECIFICACIÓN TÉCNICA | 2 | 25781.76 | 2578.176 | 489.8534 | 28849.7894 | 33726.7385 |  | 2 | 33726.7385 | 3372.6738 | 640.808 | 37740.2204 | 75480
SUBTOTAL SECCIONAL HUILA | [9 empty] | 472 |  |  |  |  | 6176370
SECCIONAL CAQUETA |  |  |  | VALOR UNITARIO SIN IVA | AIU | IVA | VALOR UNITARIO AIU E IVA INCLUIDO | SEPT. 2022 | AGOSTO 2026 | NECESIDAD 2024 | VALOR UNITARIO SIN IVA | AIU | IVA | VALOR UNITARIO AIU E IVA INCLUIDO | VALOR TOTAL AIU E IVA INCLUIDO
[8 empty] | 122.63 | 160.42
1 | Monitor de 43" LED Full HD, | CONFORME A ESPECIFICACIÓN TÉCNICA | 20 | 4039 | 403.9 | 76.741 | 4519.641 | 5283.6694 |  | 20 | 5283.6694 | 528.3669 | 100.3897 | 5912.4261 | 118249
2 | CAMARAS IP TIPO BALA ANTIVANDALICO Cámara IP TIPO BALA ANTIVANDALICO • | CONFORME A ESPECIFICACIÓN TÉCNICA | 34 | 777 | 77.7 | 14.763 | 869.463 | 1016.4425 |  | 34 | 1016.4425 | 101.6442 | 19.3124 | 1137.3991 | 38672
3 | CIBERDOMO IP PTZ ámara Tipo DomoIP PTZ cámara Tipo Domo PTZ IP | CONFORME A ESPECIFICACIÓN TÉCNICA | 31 | 4616 | 461.6 | 87.704 | 5165.304 | 6038.4793 |  | 31 | 6038.4793 | 603.8479 | 114.7311 | 6757.0584 | 209469
4 | GRABADOR DE 8/16 CANALES PENTAHIBRIDO AHD/HDCVI/HDTVI/IP/CVBS 8/16 Channel Penta-brid 1080P Lite 2U Digital Video Recorder > | CONFORME A ESPECIFICACIÓN TÉCNICA | 23 | 3423 | 342.3 | 65.037 | 3830.337 | 4477.8411 |  | 23 | 4477.8411 | 447.7841 | 85.079 | 5010.7042 | 115246
5 | Identificación Biométrica Interna | CONFORME A ESPECIFICACIÓN TÉCNICA | 5 | 5193 | 519.3 | 98.667 | 5810.967 | 6793.2892 |  | 5 | 6793.2892 | 679.3289 | 129.0725 | 7601.6907 | 38008
6 | SISTEMA CONTROL DE ACCESO VISITANTES SOFTWARE + ACCESORIOS ( | CONFORME A ESPECIFICACIÓN TÉCNICA | 17 | 21925 | 2192.5 | 416.575 | 24534.075 | 28681.4686 |  | 17 | 28681.4686 | 2868.1469 | 544.9479 | 32094.5634 | 545608
7 | Arco detector de metales 18 Zonas 18 zonas de detección interconectadas en diferentes áreas y alarma simultánea de múltiples zonas. Pantalla LCD 5.7”. | CONFORME A ESPECIFICACIÓN TÉCNICA | 5 | 32696 | 3269.6 | 621.224 | 36586.824 | 42771.6898 |  | 5 | 42771.6898 | 4277.169 | 812.6621 | 47861.5209 | 239308
8 | UPS DE 3KVA PARA SOPORTAR SISTEMA DE CCTV | CONFORME A ESPECIFICACIÓN TÉCNICA | 19 | 6539 | 653.9 | 124.241 | 7317.141 | 8554.0763 |  | 19 | 8554.0763 | 855.4076 | 162.5275 | 9572.0114 | 181868
9 | RACK DE PISO DE 20 UNIDADES DE RACK | CONFORME A ESPECIFICACIÓN TÉCNICA | 16 | 462 | 46.2 | 8.778 | 516.978 | 604.3712 |  | 16 | 604.3712 | 60.4371 | 11.4831 | 676.2914 | 10821
10 | Switch de 16 puertos POE en cobre, 10/100 | CONFORME A ESPECIFICACIÓN TÉCNICA | 23 | 1230 | 123 | 23.37 | 1376.37 | 1609.0402 |  | 23 | 1609.0402 | 160.904 | 30.5718 | 1800.516 | 41412
11 | DISCO DURO MULTIMARCA QUE SOPORTE FUNCION RAID PARA CCTV. | CONFORME A ESPECIFICACIÓN TÉCNICA | 46 | 2155 | 215.5 | 40.945 | 2411.445 | 2819.0908 |  | 46 | 2819.0908 | 281.9091 | 53.5627 | 3154.5626 | 145110
12 | SCANER DE RAYOS X. | CONFORME A ESPECIFICACIÓN TÉCNICA | 1 | 698256 | 69825.6 | 13266.864 | 781348.464 | 913432.5004 |  | 1 | 913432.5004 | 91343.25 | 17355.2175 | 1022130.9679 | 1022131
13 | CONTROL JOSTICK | CONFORME A ESPECIFICACIÓN TÉCNICA | 14 | 19964.0736 | 1996.4074 | 379.3174 | 22339.7984 | 26116.2577 |  | 14 | 26116.2577 | 2611.6258 | 496.2089 | 29224.0924 | 409137
14 | Control de acceso de puertas (lectoras de acceso). | CONFORME A ESPECIFICACIÓN TÉCNICA | 4 | 25781.76 | 2578.176 | 489.8534 | 28849.7894 | 33726.7385 |  | 4 | 33726.7385 | 3372.6738 | 640.808 | 37740.2204 | 150961
15 | MOLINETES BIDIRECCIONALES | CONFORME A ESPECIFICACIÓN TÉCNICA | 5 | 25928.6256 | 2592.8626 | 492.6439 | 29014.132 | 33918.8626 |  | 5 | 33918.8626 | 3391.8863 | 644.4584 | 37955.2072 | 189776
SUBTOTAL SECCIONAL CAQUETÁ | [9 empty] | 263 |  |  |  |  | 3455776
SECCIONAL PUTUMAYO |  |  |  | VALOR UNITARIO SIN IVA | AIU | IVA | VALOR UNITARIO AIU E IVA INCLUIDO | SEPT. 2022 | AGOSTO 2026 | NECESIDAD 2024 | VALOR UNITARIO SIN IVA | AIU | IVA | VALOR UNITARIO AIU E IVA INCLUIDO | VALOR TOTAL AIU E IVA INCLUIDO
[8 empty] | 122.63 | 160.42
1 | MONITOR DE 32" LED FULL HD, | CONFORME A ESPECIFICACIÓN TÉCNICA | 1 | 4039 | 403.9 | 76.741 | 4519.641 | 5283.6694 |  | 1 | 5283.6694 | 528.3669 | 100.3897 | 5912.4261 | 5912
2 | CIBERDOMO IP PTZ ámara Tipo DomoIP PTZ cámara Tipo Domo PTZ IP | CONFORME A ESPECIFICACIÓN TÉCNICA | 8 | 4039 | 403.9 | 76.741 | 4519.641 | 5283.6694 |  | 8 | 5283.6694 | 528.3669 | 100.3897 | 5912.4261 | 47299
3 | CAMARAS IP TIPO BALA | CONFORME A ESPECIFICACIÓN TÉCNICA | 88 | 777 | 77.7 | 14.763 | 869.463 | 1016.4425 |  | 88 | 1016.4425 | 101.6442 | 19.3124 | 1137.3991 | 100091
4 | GRABADOR DE 8/16 CANALES PENTAHIBRIDO | CONFORME A ESPECIFICACIÓN TÉCNICA | 15 | 3423 | 342.3 | 65.037 | 3830.337 | 4477.8411 |  | 15 | 4477.8411 | 447.7841 | 85.079 | 5010.7042 | 75161
5 | IDENTIFICACIÓN BIOMÉTRICA PARA INGRESO DE FUNCIONARIOS | CONFORME A ESPECIFICACIÓN TÉCNICA | 13 | 5193 | 519.3 | 98.667 | 5810.967 | 6793.2892 |  | 13 | 6793.2892 | 679.3289 | 129.0725 | 7601.6907 | 98822
6 | SISTEMA DE REGISTRO Y CONTROL DE ACCESO DE VISITANTES | CONFORME A ESPECIFICACIÓN TÉCNICA | 9 | 21925 | 2192.5 | 416.575 | 24534.075 | 28681.4686 |  | 9 | 28681.4686 | 2868.1469 | 544.9479 | 32094.5634 | 288851
7 | ARCO DETECTOR DE METALES | CONFORME A ESPECIFICACIÓN TÉCNICA | 2 | 32696 | 3269.6 | 621.224 | 36586.824 | 42771.6898 |  | 2 | 42771.6898 | 4277.169 | 812.6621 | 47861.5209 | 95723
8 | UPS DE 3KVA PARA SOPORTAR SISTEMA DE CCTV | CONFORME A ESPECIFICACIÓN TÉCNICA | 15 | 6539 | 653.9 | 124.241 | 7317.141 | 8554.0763 |  | 15 | 8554.0763 | 855.4076 | 162.5275 | 9572.0114 | 143580
9 | RACK DE PISO DE 20 UNIDADES DE RACK | CONFORME A ESPECIFICACIÓN TÉCNICA | 15 | 462 | 46.2 | 8.778 | 516.978 | 604.3712 |  | 15 | 604.3712 | 60.4371 | 11.4831 | 676.2914 | 10144
10 | SWITCH DE 16 PUERTOS POE | CONFORME A ESPECIFICACIÓN TÉCNICA | 15 | 1230 | 123 | 23.37 | 1376.37 | 1609.0402 |  | 15 | 1609.0402 | 160.904 | 30.5718 | 1800.516 | 27008
11 | DISCO DURO 4 TB MULTIMARCA QUE SOPORTE FUNCION RAID PARA CCTV | CONFORME A ESPECIFICACIÓN TÉCNICA | 19 | 2155 | 215.5 | 40.945 | 2411.445 | 2819.0908 |  | 19 | 2819.0908 | 281.9091 | 53.5627 | 3154.5626 | 59937
SUBTOTAL SECCIONAL CAQUETÁ | [14 empty] | 952528

## ANEXO 2.3 - HIST M. TEC. RCS
ANEXO 2.1. - HISTORICO MEDIOS TECNOLOGICOS
PRESTAR LOS SERVICIOS DE VIGILANCIA Y SEGURIDAD PRIVADA FIJA Y MOVIL, CON MEDIOS TECNOLÓGICOS Y PERSONAL UNIFORMADO CON Y SIN ARMAS, PARA LA ADECUADA PROTECCIÓN, CUSTODIA, AMPARO Y SALVAGUARDA DE LAS PERSONAS QUE LABORAN E INGRESAN A LAS INSTALACIONES Y LOS BIENES MUEBLES E INMUEBLES DE LA FISCALIA GENERAL DE LA NACIÓN Y DEL FONDO ESPECIAL PARA LA ADMINISTRACIÓN DE BIENES – F.E.A.B. DE LA FISCALIA GENERAL DE LA NACIÓN, DE LA REGIONAL CENTRO SUR CONFORMADA POR LAS SECCIONALES: TOLIMA, HUILA, CAQUETA Y PUTUMAYO.
ITEM | DESCRIPCION | UBICACIÓN | CANTIDAD REFERENTE 2026 | Proceso Número: FGN-RCS-IPSE-0090-2024 |  |  |  | PROYECCIÓN VALOR UNITARIO SIN IVA (IPC / Indices - Serie de empalme) |  | ANÁLISIS PROYECCIÓN COSTOS HISTÓRICOS
|  |  |  | VALOR UNITARIO SIN IVA | AIU | IVA | VALOR UNITARIO AIU E IVA INCLUIDO | JULIO 2024 | AGOSTO 2026 | NECESIDAD 2024 | VALOR UNITARIO SIN IVA | AIU | IVA | VALOR UNITARIO AIU E IVA INCLUIDO | VALOR TOTAL AIU E IVA INCLUIDO
[8 empty] | 143.67 | 160.42
SECCIONAL TOLIMA
1 | MONITOR DE 43" LED FULL HD, Resolución: Full HD 1920x1080, Brillo de 400 cd/m2, Entradas HDMI, VGA, USB. Salida de audio. Capacidad de trabajo 7/24. | CONFORME A LO ESPECIFICADO EN LA FICHA TECNICA | 24 | 3414.79 | 341.479 | 64.881 | 3821.15 | 3812.9088 |  | 24 | 3812.9088 | 381.2909 | 72.4453 | 4266.645 | 102399
2 | CÁMARAS FIJA TIPO MINI DOMO IP Resolución (4 Megapíxeles 30 fps 2688x1520), Iluminación mínima 0.01lux B/N 0 Lux, Día/Noche Real con filtro ICR, Distancia Focal 2.8 mm/4mm/6mm, Iluminación IR 30 mts Compresión de video H264+/H265, Detección de movimiento. Protección Ip67, Puerto de red RJ45 10M/100M, PoE (Power over Ethernet), Protocolos TCP/IP, ICMP, HTTP, HTTPS, DHCP, DNS, RTP, RTSP, RTCP, NTP, IGMP, QoS, UDP. | CONFORME A LO ESPECIFICADO EN LA FICHA TECNICA | 185 | 453.36 | 45.336 | 8.6138 | 507.3098 | 506.2157 |  | 185 | 506.2157 | 50.6216 | 9.6181 | 566.4554 | 104794
3 | CÁMARAS IP TIPO BALA ANTIVANDALICO Resolución (4 Megapíxeles 30 fps 2688x1520), Iluminación mínima 0.01lux B/N 0 Lux, Día/Noche Real con filtro ICR, Distancia Focal 2.8 mm/4mm, Iluminación IR 30 m, Compresión de video H264+/H265, Detección de movimiento. Protección Ip67, Puerto de red RJ45 10M/100M/1000M, PoE (Power over Ethernet) Protocolos TCP/IP, ICMP, HTTP, HTTPS, DHCP, DNS, RTP, RTSP, RTCP, NTP, IGMP, QoS, UDP. | CONFORME A LO ESPECIFICADO EN LA FICHA TECNICA | 97 | 593.8 | 59.38 | 11.2822 | 664.4622 | 663.0291 |  | 97 | 4961 | 496.1 | 94.259 | 5551.359 | 538482
4 | CIBERDOMO IP PTZ cámara Tipo Domo IP Resolución (2 Megapíxeles 1920x1080). Iluminación IR 150 m, zoom óptico de 25x, Zoom digital 16x, Sensor de imagen 1/2.8”, Distancia focal 4.8mm a 120mm, Sistema de señal PAL/NTSC, Balance de blancos: Auto/Manual ATW/interior/ exterior/Día/Noche ICR, Compresión de video H264+/H265, Puerto de red Rj45 10M/100M/1000M Ethernet PoE+, Alimentación 24VAC & PoE. Protección Ip66 • Incluye fuente y soporte para pared. | CONFORME A LO ESPECIFICADO EN LA FICHA TECNICA | 50 | 2480.5 | 248.05 | 47.1295 | 2775.6795 | 2769.6931 |  | 50 | 2769.6931 | 276.9693 | 52.6242 | 3099.2866 | 154964
5 | GRABADOR DE 8/16/32 CANALES PENTAHIBRIDO 8/16/32 Canales Pentahibrido. Video Grabador Digital. Procesador Embebido Compresión de Video H.265+/H.265/H.264+. Entradas de video Max 10/16/32 canales IP. Cada canal hasta 5MP Min. Ancho de Banda 200/260Mbps. Búsqueda Inteligente. Función RAID 0, RAID 1, RAID 5, RAID 6 and RAID 10. Puerto de red Rj45 10M/100M/1000M Ethernet. 4 bahías SATA con soporte de discos hasta de 10TB por cada disco. LA CANTIDAD DE CANALES DE ENTRADA DEPENDERÁ DE LA SEDE EN LA QUE SE INSTALE EL EQUIPO. (DE ACUERDO CON LA CANTIDAD DE CÁMARAS). | CONFORME A LO ESPECIFICADO EN LA FICHA TECNICA | 23 | 3414.79 | 341.479 | 64.881 | 3821.15 | 3812.9088 |  | 23 | 3812.9088 | 381.2909 | 72.4453 | 4266.645 | 98133
6 | UPS RESPALDO DE ENERGÍA DE 3KVA PARA SOPORTAR SISTEMA DE CCTV • Doble conversión en línea. Entrada y salida monofásica. Alto Factor de potencia de Entrada 0.98 y salida 0.9. Alta confiabilidad y Eficiencia > 95%. Función ECO ahorrador de energía. Apagado de emergencia EPO. Conexión de batería externa. UPS ONLINE con tipo control micro-procesado por DSP, Bypass automático. Certificación RETIE. DEBE SOPORTAR TODO EL SISTEMA DE CCTV, INCLUYENDO LAS CÁMARAS DE VIDEO POR UN PERIODO DE TIEMPO MÍNIMO DE DOS (2) HORAS EN CASO DE PÉRDIDA DEL FLUIDO ELÉCTRICO. | CONFORME A LO ESPECIFICADO EN LA FICHA TECNICA | 17 | 4780.7 | 478.07 | 90.8333 | 5349.6033 | 5338.0657 |  | 17 | 5338.0657 | 533.8066 | 101.4232 | 5973.2955 | 101546
7 | RACK DE PISO O EMPOTRABLE DE 20 UNIDADES, Material metálico cold rolled. Pintura electrostática. Ruedas o tornillos de nivelación. Puerta frontal con llave. Las Dimensiones deben ser las adecuadas y que permitan salvaguardar la UPS, el cableado y los demás equipos del sistema de CCTV. EL RACK USADO DEPENDERÁ DEL TAMAÑO DE LA SEDE EN LA QUE SE VA A INSTALAR. | CONFORME A LO ESPECIFICADO EN LA FICHA TECNICA | 20 | 2049.46 | 204.946 | 38.9397 | 2293.3457 | 2288.3996 |  | 20 | 2288.3996 | 228.84 | 43.4796 | 2560.7192 | 51214
8 | SWITCH DE 8/16/32 PUERTOS POE Puertos giga. Full poe ,700w. 2 puertos SFP. Apilable, QOS, ESTANDARES: IEEE 802.3 10BASE-T Ethernet, IEEE 802.3u 100BASE-TX Fast Ethernet, IEEE 802.3ab 1000BASE- T Gigabit Ethernet. DEBE INCLUIR PATCH PANEL MINIMO CAT 6, ORGANIZADORES DE CABLES, ACCESORIOS Y TORNILLERIA PARA MONTAJE EN RACK. | CONFORME A LO ESPECIFICADO EN LA FICHA TECNICA | 41 | 3414.79 | 341.479 | 64.881 | 3821.15 | 3812.9088 |  | 41 | 3812.9088 | 381.2909 | 72.4453 | 4266.645 | 174932
9 | DISCO DURO MULTIMARCA QUE SOPORTE FUNCION RAID PARA CCTV. | CONFORME A LO ESPECIFICADO EN LA FICHA TECNICA | 36 | 1913.1 | 191.31 | 36.3489 | 2140.7589 | 2136.1419 |  | 36 | 2136.1419 | 213.6142 | 40.5867 | 2390.3427 | 86052
10 | CONTROL JOYSTICK. Joystick tridimensional para el control de Cámaras PTZ. Funciones: Posición Predeterminada, Auto Scan, Auto Pan, Auto Tour. | CONFORME A LO ESPECIFICADO EN LA FICHA TECNICA | 6 | 11633.64 | 1163.364 | 221.0392 | 13018.0432 | 12989.9668 |  | 6 | 12989.9668 | 1298.9967 | 246.8094 | 14535.7728 | 87215
11 | SISTEMA DE REGISTRO Y CONTROL DE ACCESO DE VISITANTES. Estación de registro. (En sedes principales se debe contar con mínimo dos (2) estaciones de registro). Lector de Cédula de ciudadanía. Cámara para registro fotográfico. Capturador Biométrico de huella. Software Licenciado Y Operativo. Debe permitir la generación de reportes tanto de ingreso como de salida. El sistema debe contar con una UPS de respaldo de energía diferente a la del sistema de CCTV. | CONFORME A LO ESPECIFICADO EN LA FICHA TECNICA | 16 | 9561.99 | 956.199 | 181.6778 | 10699.8668 | 10676.7901 |  | 16 | 10676.7901 | 1067.679 | 202.859 | 11947.3281 | 191157
12 | ARCO DETECTOR DE METALES 18 zonas de detección interconectadas en diferentes áreas y alarma simultánea de múltiples zonas. Pantalla LCD 5.7”. Sensibilidad ajustable: Cada zona tiene 256 niveles de sensibilidad. Control remoto. Alarma de sonido y LED´s para indicar la zona del metal detectado. Conteo automático de personas y alarmas. Intensidad de alarma mostrada en el panel. Diseñado con material de alta densidad anti-inflamable. Función de autodiagnóstico al encenderse, sin necesidad de calibración inicial o periódica. Batería de respaldo con duración de 4-8 horas. Inofensivo para el cuerpo humano, personas con marcapasos, colgantes magnéticos, prótesis, mujeres embarazadas, etc. | CONFORME A LO ESPECIFICADO EN LA FICHA TECNICA | 8 | 7103.46 | 710.346 | 134.9657 | 7948.7717 | 7931.6284 |  | 8 | 7931.6284 | 793.1628 | 150.7009 | 8875.4922 | 71004
13 | MOLINETES BIDIRECCIONALES Molinete bidireccional para tráfico continúo, Brazo abatible. Pulsador de liberación de emergencia. De acuerdo con el caso de uso (Sistema ingreso funcionarios o Sistema ingreso de visitantes) Debe contar con espacio para la instalación de lectoras apropiadas. EL NÚMERO DE MOLINETES A INSTALAR DEPENDERÁ DE LA NECESIDAD DE CADA SEDE. | CONFORME A LO ESPECIFICADO EN LA FICHA TECNICA | 2 | 15109.35 | 1510.935 | 287.0777 | 16907.3626 | 16870.8981 |  | 2 | 16870.8981 | 1687.0898 | 320.5471 | 18878.535 | 37757
14 | SISTEMA DE IDENTIFICACIÓN BIOMÉTRICA PARA INGRESO DE FUNCIONARIOS. Lectores duales Biométrico y RFID (lectora de tarjetas de proximidad). Debe soportar tarjetas con el protocolo MIFARE PLUS X 4K (Carné Institucional). Software de administración y configuración del sistema. El software debe permitir la generación de reportes tanto de ingreso como de salida. El sistema debe soportar hasta 20.000 plantillas de huellas digitales, 60.000 tarjetas y almacenar hasta 100.000 eventos y transacciones. La información debe permanecer guardada en la memoria interna en caso de pérdida de energía. El controlador deberá continuar operando aún si se interrumpe la conexión de red. Deberá incluir: panel gabinete, batería transformador, lectoras requeridas para el bloqueo de puertas, electroimán de 350lb, brazo, anti remanente y pulsador. El sistema debe contar con una UPS de respaldo de energía diferente a la del sistema de CCTV. | CONFORME A LO ESPECIFICADO EN LA FICHA TECNICA | 21 | 3026.11 | 302.611 | 57.4961 | 3386.2171 | 3378.9139 |  | 21 | 3378.9139 | 337.8914 | 64.1994 | 3781.0047 | 79401
SUBTOTAL SECCIONAL TOLIMA | [9 empty] | 546 |  |  |  |  | 1799649
SECCIONAL HUILA |  |  |  | VALOR UNITARIO SIN IVA | AIU | IVA | VALOR UNITARIO AIU E IVA INCLUIDO | JULIO 2024 | AGOSTO 2026 | NECESIDAD 2024 | VALOR UNITARIO SIN IVA | AIU | IVA | VALOR UNITARIO AIU E IVA INCLUIDO | VALOR TOTAL AIU E IVA INCLUIDO
[8 empty] | 143.67 | 160.42
1 | MONITOR DE 43" LED FULL HD, Resolución: Full HD 1920x1080, Brillo de 400 cd/m2, Entradas HDMI, VGA, USB. Salida de audio. Capacidad de trabajo 7/24. | CONFORME A LO ESPECIFICADO EN LA FICHA TECNICA | 25 | 3414.79 | 341.479 | 64.881 | 3821.15 | 3812.9088 |  | 25 | 3812.9088 | 381.2909 | 72.4453 | 4266.645 | 106666
2 | CÁMARAS FIJA TIPO MINI DOMO IP Resolución (4 Megapíxeles 30 fps 2688x1520), Iluminación mínima 0.01lux B/N 0 Lux, Día/Noche Real con filtro ICR, Distancia Focal 2.8 mm/4mm/6mm, Iluminación IR 30 mts Compresión de video H264+/H265, Detección de movimiento. Protección Ip67, Puerto de red RJ45 10M/100M/1000M, PoE (Power over Ethernet), Protocolos TCP/IP, ICMP, HTTP, HTTPS, DHCP, DNS, RTP, RTSP, RTCP, NTP, IGMP, QoS, UDP. EL TIPO DE CÁMARA DEPENDERÁ DEL SITIO EN EL QUE SE INSTALARÁ (DOMO INTERIORES, BALA EXTERIORES). | CONFORME A LO ESPECIFICADO EN LA FICHA TECNICA | 126 | 453.36 | 45.336 | 8.6138 | 507.3098 | 506.2157 |  | 126 | 506.2157 | 50.6216 | 9.6181 | 566.4554 | 71373
3 | CÁMARAS IP TIPO BALA ANTIVANDALICO Resolución (4 Megapíxeles 30 fps 2688x1520), Iluminación mínima 0.01lux B/N 0 Lux, Día/Noche Real con filtro ICR, Distancia Focal 2.8 mm/4mm, Iluminación IR 30 m, Compresión de video H264+/H265, Detección de movimiento. Protección Ip67, Puerto de red RJ45 10M/100M/1000M, PoE (Power over Ethernet) Protocolos TCP/IP, ICMP, HTTP, HTTPS, DHCP, DNS, RTP, RTSP, RTCP, NTP, IGMP, QoS, UDP. | CONFORME A LO ESPECIFICADO EN LA FICHA TECNICA | 99 | 452.78 | 45.278 | 8.6028 | 506.6608 | 505.5681 |  | 99 | 505.5681 | 50.5568 | 9.6058 | 565.7307 | 56007
4 | CIBERDOMO IP PTZ cámara Tipo Domo IP Resolución (2 Megapíxeles 1920x1080). Iluminación IR 150 m, zoom óptico de 25x, Zoom digital 16x, Sensor de imagen 1/2.8”, Distancia focal 4.8mm a 120mm, Sistema de señal PAL/NTSC, Balance de blancos: Auto/Manual ATW/interior/ exterior/Día/Noche ICR, Compresión de video H264+/H265, Puerto de red Rj45 10M/100M/1000M Ethernet PoE+, Alimentación 24VAC & PoE. Protección Ip66 • Incluye fuente y soporte para pared. | CONFORME A LO ESPECIFICADO EN LA FICHA TECNICA | 25 | 2689.87 | 268.987 | 51.1075 | 3009.9645 | 3003.4729 |  | 25 | 3003.4729 | 300.3473 | 57.066 | 3360.8861 | 84022
5 | GRABADOR DE 8/16/32 CANALES PENTAHIBRIDO 8/16/32 Canales Pentahibrido. Video Grabador Digital. Procesador Embebido Compresión de Video H.265+/H.265/H.264+. Entradas de video Max 10/16/32 canales IP. Cada canal hasta 5MP Min. Ancho de Banda 200/260Mbps. Búsqueda Inteligente. Función RAID 0, RAID 1, RAID 5, RAID 6 and RAID 10. Puerto de red Rj45 10M/100M/1000M Ethernet. 4 bahías SATA con soporte de discos hasta de 10TB por cada disco. LA CANTIDAD DE CANALES DE ENTRADA DEPENDERÁ DE LA SEDE EN LA QUE SE INSTALE EL EQUIPO. (DE ACUERDO CON LA CANTIDAD DE CÁMARAS). | CONFORME A LO ESPECIFICADO EN LA FICHA TECNICA | 19 | 1994.68 | 199.468 | 37.8989 | 2232.0469 | 2227.233 |  | 19 | 2227.233 | 222.7233 | 42.3174 | 2492.2737 | 47353
6 | CONTROL JOYSTICK. Joystick tridimensional para el control de Cámaras PTZ. Funciones: Posición Predeterminada, Auto Scan, Auto Pan, Auto Tour. | CONFORME A LO ESPECIFICADO EN LA FICHA TECNICA | 12 | 11633.64 | 1163.364 | 221.0392 | 13018.0432 | 12989.9668 |  | 12 | 12989.9668 | 1298.9967 | 246.8094 | 14535.7728 | 174429
7 | SISTEMA DE IDENTIFICACIÓN BIOMÉTRICA PARA INGRESO DE FUNCIONARIOS. Lectores duales Biométrico y RFID (lectora de tarjetas de proximidad). Debe soportar tarjetas con el protocolo MIFARE PLUS X 4K (Carné Institucional). Software de administración y configuración del sistema. El software debe permitir la generación de reportes tanto de ingreso como de salida. El sistema debe soportar hasta 20.000 plantillas de huellas digitales, 60.000 tarjetas y almacenar hasta 100.000 eventos y transacciones. La información debe permanecer guardada en la memoria interna en caso de pérdida de energía. El controlador deberá continuar operando aún si se interrumpe la conexión de red. Deberá incluir: panel gabinete, batería transformador, lectoras requeridas para el bloqueo de puertas, electroimán de 350lb, brazo, anti remanente y pulsador. El sistema debe contar con una UPS de respaldo de energía diferente a la del sistema de CCTV. | CONFORME A LO ESPECIFICADO EN LA FICHA TECNICA | 7 | 3026.11 | 302.611 | 57.4961 | 3386.2171 | 3378.9139 |  | 7 | 3378.9139 | 337.8914 | 64.1994 | 3781.0047 | 26467
8 | SISTEMA DE REGISTRO Y CONTROL DE ACCESO DE VISITANTES. Estación de registro. (En sedes principales se debe contar con mínimo dos (2) estaciones de registro). Lector de Cédula de ciudadanía. Cámara para registro fotográfico. Capturador Biométrico de huella. Software Licenciado Y Operativo. Debe permitir la generación de reportes tanto de ingreso como de salida. El sistema debe contar con una UPS de respaldo de energía diferente a la del sistema de CCTV. | CONFORME A LO ESPECIFICADO EN LA FICHA TECNICA | 9 | 12776.32 | 1277.632 | 242.7501 | 14296.7021 | 14265.868 |  | 9 | 14265.868 | 1426.5868 | 271.0515 | 15963.5063 | 143672
9 | ARCO DETECTOR DE METALES 18 zonas de detección interconectadas en diferentes áreas y alarma simultánea de múltiples zonas. Pantalla LCD 5.7”. Sensibilidad ajustable: Cada zona tiene 256 niveles de sensibilidad. Control remoto. Alarma de sonido y LED´s para indicar la zona del metal detectado. Conteo automático de personas y alarmas. Intensidad de alarma mostrada en el panel. Diseñado con material de alta densidad anti-inflamable. Función de autodiagnóstico al encenderse, sin necesidad de calibración inicial o periódica. Batería de respaldo con duración de 4-8 horas. Inofensivo para el cuerpo humano, personas con marcapasos, colgantes magnéticos, prótesis, mujeres embarazadas, etc. | CONFORME A LO ESPECIFICADO EN LA FICHA TECNICA | 8 | 19052.89 | 1905.289 | 362.0049 | 21320.1839 | 21274.2021 |  | 8 | 21274.2021 | 2127.4202 | 404.2098 | 23805.8321 | 190447
10 | SWITCH DE 8/16/32 PUERTOS POE Puertos giga. Full poe ,700w. 2 puertos SFP. Apilable, QOS, ESTANDARES: IEEE 802.3 10BASE-T Ethernet, IEEE 802.3u 100BASE-TX Fast Ethernet, IEEE 802.3ab 1000BASE- T Gigabit Ethernet. DEBE INCLUIR PATCH PANEL MINIMO CAT 6, ORGANIZADORES DE CABLES, ACCESORIOS Y TORNILLERIA PARA MONTAJE EN RACK. | CONFORME A LO ESPECIFICADO EN LA FICHA TECNICA | 19 | 3414.79 | 341.479 | 64.881 | 3821.15 | 3812.9088 |  | 19 | 3812.9088 | 381.2909 | 72.4453 | 4266.645 | 81066
11 | UPS RESPALDO DE ENERGÍA DE 3KVA PARA SOPORTAR SISTEMA DE CCTV • Doble conversión en línea. Entrada y salida monofásica. Alto Factor de potencia de Entrada 0.98 y salida 0.9. Alta confiabilidad y Eficiencia > 95%. Función ECO ahorrador de energía. Apagado de emergencia EPO. Conexión de batería externa. UPS ONLINE con tipo control micro-procesado por DSP, Bypass automático. Certificación RETIE. DEBE SOPORTAR TODO EL SISTEMA DE CCTV, INCLUYENDO LAS CÁMARAS DE VIDEO POR UN PERIODO DE TIEMPO MÍNIMO DE DOS (2) HORAS EN CASO DE PÉRDIDA DEL FLUIDO ELÉCTRICO. | CONFORME A LO ESPECIFICADO EN LA FICHA TECNICA | 17 | 3810.46 | 381.046 | 72.3987 | 4263.9047 | 4254.7087 |  | 17 | 4254.7087 | 425.4709 | 80.8395 | 4761.019 | 80937
12 | RACK DE PISO O EMPOTRABLE DE 20 UNIDADES, Material metálico cold rolled. Pintura electrostática. Ruedas o tornillos de nivelación. Puerta frontal con llave. Las Dimensiones deben ser las adecuadas y que permitan salvaguardar la UPS, el cableado y los demás equipos del sistema de CCTV. EL RACK USADO DEPENDERÁ DEL TAMAÑO DE LA SEDE EN LA QUE SE VA A INSTALAR. | CONFORME A LO ESPECIFICADO EN LA FICHA TECNICA | 10 | 269.22 | 26.922 | 5.1152 | 301.2572 | 300.6075 |  | 10 | 300.6075 | 30.0607 | 5.7115 | 336.3797 | 3364
13 | DISCO DURO MULTIMARCA QUE SOPORTE FUNCION RAID PARA CCTV. | CONFORME A LO ESPECIFICADO EN LA FICHA TECNICA | 36 | 1255.78 | 125.578 | 23.8598 | 1405.2178 | 1402.1871 |  | 36 | 1402.1871 | 140.2187 | 26.6416 | 1569.0474 | 56486
14 | SCANER DE RAYOS X. Tamaño del Túnel (A) 660 mm (Al) 510 mm. Velocidad de Transporte de la Banda 0.20 m/s. Altura de la Banda Transportadora 700 mm. Aprox. Carga Máxima ≤180 Kg Distribuido Uniformemente. Resolución de Contraste 40 AWG (Alambre Metálico de 0.0787 mm). Definición de Penetración 34 AWG. Penetración (Placa de Acero) 38 mm. Monitor LED de 17 pulgadas. Funciones del Sistema Alarma de Alta Densidad. Detección Auxiliar de Explosivos/Drogas. Proyección de Imágenes de Amenaza (TIP). Zoom de 64x. Seguridad Fotográfica. Normas ASA/ISO 1600. Dosis de Radiación por Inspección <1.0 μ Gy (μ Sv) Tasa de Dosis de Radiación Externa 0.1 μ Gy/h (μ Sv/h) (a 5 cm de la Carcasa). | CONFORME A LO ESPECIFICADO EN LA FICHA TECNICA | 2 | 406893.69 | 40689.369 | 7730.9801 | 455314.0391 | 454332.0509 |  | 2 | 454332.0509 | 45433.2051 | 8632.309 | 508397.5649 | 1016795
15 | MOLINETES BIDIRECCIONALES Molinete bidireccional para tráfico continúo, Brazo abatible. Pulsador de liberación de emergencia. De acuerdo con el caso de uso (Sistema ingreso funcionarios o Sistema ingreso de visitantes) Debe contar con espacio para la instalación de lectoras apropiadas. EL NÚMERO DE MOLINETES A INSTALAR DEPENDERÁ DE LA NECESIDAD DE CADA SEDE. | CONFORME A LO ESPECIFICADO EN LA FICHA TECNICA | 3 | 15109.35 | 1510.935 | 287.0777 | 16907.3626 | 16870.8981 |  | 3 | 16870.8981 | 1687.0898 | 320.5471 | 18878.535 | 56636
16 | KIT DE ALARMA BASICO• Comunicación GPRS con reporte a central de monitoreo• Gabinete, batería de respaldo, transformador, sirena de 30watts• Panel de 32 zonas. • Sensores de movimiento (inmune a mascotas).• Sensores de humo.• Sensores magnéticos livianos (detector de apertura) Nota: Las cantidades de los sensores están sujetas a las características físicas de la sede en la que se instalarán. | CONFORME A LO ESPECIFICADO EN LA FICHA TECNICA | 6 | 1748.77 | 174.877 | 33.2266 | 1956.8736 | 1952.6532 |  | 6 | 1952.6532 | 195.2653 | 37.1004 | 2185.0189 | 13110
17 | Control de acceso de puertas (lectoras de acceso). Cada una con los siguientes elementos: Lectora de proximidad tanto de entrada como de salida para operar con el carné institucional el cual es de tecnología MIFARE PLUS X 4k. Electroimán de 300 libras, sensor magnético de apertura, Tarjeta controladora Software de administración y control. Alimentación de la base de Datos. Instalación y configuración que incluye los materiales y accesorios requeridos tales como (adaptadores, baterías, canaletas, tubería, soportes, mástiles, cableado, conectores y todo aquel necesario para su correcto funcionamiento) | CONFORME A LO ESPECIFICADO EN LA FICHA TECNICA | 58 | 15023.77 | 1502.377 | 285.4516 | 16811.5986 | 16775.3406 |  | 58 | 16775.3406 | 1677.5341 | 318.7315 | 18771.6061 | 1088753
18 | BARRERA PARA DISCAPACITADOS - Fuente de Alimentación AC 110V/220V. Operación Interior / Exterior (Con protección). Lectoras RFID compatibles con protocolo MIFARE Plus X 4K para ingreso y salida. Ancho de la barrera 900 mm. Gabinete y tapa en acero inoxidable. Barrera abatible. Modo de Emergencia SI. | CONFORME A LO ESPECIFICADO EN LA FICHA TECNICA | 1 | 6853.01 | 685.301 | 130.2072 | 7668.5182 | 7651.9793 |  | 1 | 7651.9793 | 765.1979 | 145.3876 | 8562.5648 | 8563
19 | Sistema de control de acceso vehicular - 02 lectoras de acceso (una entrada, una Salida, Para operar con el carné institucional el cual es de tecnología MIFARE PLUS X 4k). 02 Barreras vehiculares (una entrada, una Salida) Tipo talanquera de mástil en aluminio debidamente señalizados reflectivos (medida según necesidad). Sensor de cruse con Fotoceldas para control de cierre (para evitar accidentes). Velocidad de apertura < 5 segundos. Motor a 110V con sistema de refrigeración. Sistema de apertura Bloqueo y desbloqueo manual (utilizado en caso de emergencia). Estación de registro para el enrolamiento de los usuarios y la generación de reportes de ingresos y salidas de los vehículos. Instalación y configuración que incluye todos los materiales y accesorios requeridos tales como (adaptadores, baterías, canaletas, tubería, soportes, mástiles, cableado, conectores, switchs de comunicación y todo elemento necesario para su correcto funcionamiento). | CONFORME A LO ESPECIFICADO EN LA FICHA TECNICA | 2 | 15023.77 | 1502.377 | 285.4516 | 16811.5986 | 16775.3406 |  | 2 | 16775.3406 | 1677.5341 | 318.7315 | 18771.6061 | 37543
SUBTOTAL SECCIONAL HUILA | [9 empty] | 484 |  |  |  |  | 3306146
SECCIONAL CAQUETA |  |  |  | VALOR UNITARIO SIN IVA | AIU | IVA | VALOR UNITARIO AIU E IVA INCLUIDO | JULIO 2024 | AGOSTO 2026 | NECESIDAD 2024 | VALOR UNITARIO SIN IVA | AIU | IVA | VALOR UNITARIO AIU E IVA INCLUIDO | VALOR TOTAL AIU E IVA INCLUIDO
[8 empty] | 143.67 | 160.42
1 | MONITOR DE 43" LED FULL HD, Resolución: Full HD 1920x1080, Brillo de 400 cd/m2, Entradas HDMI, VGA, USB. Salida de audio. Capacidad de trabajo 7/24. | CONFORME A LO ESPECIFICADO EN LA FICHA TECNICA | 20 | 3414.79 | 341.479 | 64.881 | 3821.15 | 3812.9088 |  | 20 | 3812.9088 | 381.2909 | 72.4453 | 4266.645 | 85333
2 | CAMARAS FIJA TIPO MINI DOMO IP Resolución (4 Megapíxeles 30 fps 2688x1520), Iluminación mínima 0.01lux B/N 0 Lux, Día/Noche Real con filtro ICR, Distancia Focal 2.8 mm/4mm/6mm, Iluminación IR 30 mts Compresión de video H264+/H265, Detección de movimiento. Protección Ip67, Puerto de red RJ45 10M/100M/1000M, PoE (Power over Ethernet), Protocolos TCP/IP, ICMP, HTTP, HTTPS, DHCP, DNS, RTP, RTSP, RTCP, NTP, IGMP, QoS, UDP. EL TIPO DE CÁMARA DEPENDERÁ DEL SITIO EN EL QUE SE INSTALARÁ (DOMO INTERIORES, BALA EXTERIORES). | CONFORME A LO ESPECIFICADO EN LA FICHA TECNICA | 159 | 453.36 | 45.336 | 8.6138 | 507.3098 | 506.2157 |  | 159 | 506.2157 | 50.6216 | 9.6181 | 566.4554 | 90066
3 | CÁMARAS IP TIPO BALA ANTIVANDALICO Resolución (4 Megapíxeles 30 fps 2688x1520), Iluminación mínima 0.01lux B/N 0 Lux, Día/Noche Real con filtro ICR, Distancia Focal 2.8 mm/4mm, Iluminación IR 30 m, Compresión de video H264+/H265, Detección de movimiento. Protección Ip67, Puerto de red RJ45 10M/100M/1000M, PoE (Power over Ethernet) Protocolos TCP/IP, ICMP, HTTP, HTTPS, DHCP, DNS, RTP, RTSP, RTCP, NTP, IGMP, QoS, UDP. | CONFORME A LO ESPECIFICADO EN LA FICHA TECNICA | 34 | 452.78 | 45.278 | 8.6028 | 506.6608 | 505.5681 |  | 34 | 505.5681 | 50.5568 | 9.6058 | 565.7307 | 19235
4 | CIBERDOMO IP PTZ cámara Tipo Domo IP Resolución (2 Megapíxeles 1920x1080). Iluminación IR 150 m, zoom óptico de 25x, Zoom digital 16x, Sensor de imagen 1/2.8”, Distancia focal 4.8mm a 120mm, Sistema de señal PAL/NTSC, Balance de blancos: Auto/Manual ATW/interior/ exterior/Día/Noche ICR, Compresión de video H264+/H265, Puerto de red Rj45 10M/100M/1000M Ethernet PoE+, Alimentación 24VAC & PoE. Protección Ip66 • Incluye fuente y soporte para pared. | CONFORME A LO ESPECIFICADO EN LA FICHA TECNICA | 31 | 2689.87 | 268.987 | 51.1075 | 3009.9645 | 3003.4729 |  | 31 | 3003.4729 | 300.3473 | 57.066 | 3360.8861 | 104187
5 | GRABADOR DE 8/16/32 CANALES PENTAHIBRIDO 8/16/32 Canales Pentahibrido. Video Grabador Digital. Procesador Embebido Compresión de Video H.265+/H.265/H.264+. Entradas de video Max 10/16/32 canales IP. Cada canal hasta 5MP Min. Ancho de Banda 200/260Mbps. Búsqueda Inteligente. Función RAID 0, RAID 1, RAID 5, RAID 6 and RAID 10. Puerto de red Rj45 10M/100M/1000M Ethernet. 4 bahías SATA con soporte de discos hasta de 10TB por cada disco. LA CANTIDAD DE CANALES DE ENTRADA DEPENDERÁ DE LA SEDE EN LA QUE SE INSTALE EL EQUIPO. (DE ACUERDO CON LA CANTIDAD DE CÁMARAS). | CONFORME A LO ESPECIFICADO EN LA FICHA TECNICA | 23 | 1994.68 | 199.468 | 37.8989 | 2232.0469 | 2227.233 |  | 23 | 2227.233 | 222.7233 | 42.3174 | 2492.2737 | 57322
6 | UPS RESPALDO DE ENERGÍA DE 3KVA PARA SOPORTAR SISTEMA DE CCTV • Doble conversión en línea. Entrada y salida monofásica. Alto Factor de potencia de Entrada 0.98 y salida 0.9. Alta confiabilidad y Eficiencia > 95%. Función ECO ahorrador de energía. Apagado de emergencia EPO. Conexión de batería externa. UPS ONLINE con tipo control micro-procesado por DSP, Bypass automático. Certificación RETIE. DEBE SOPORTAR TODO EL SISTEMA DE CCTV, INCLUYENDO LAS CÁMARAS DE VIDEO POR UN PERIODO DE TIEMPO MÍNIMO DE DOS (2) HORAS EN CASO DE PÉRDIDA DEL FLUIDO ELÉCTRICO. | CONFORME A LO ESPECIFICADO EN LA FICHA TECNICA | 19 | 3810.46 | 381.046 | 72.3987 | 4263.9047 | 4254.7087 |  | 19 | 4254.7087 | 425.4709 | 80.8395 | 4761.019 | 90459
7 | RACK DE PISO O EMPOTRABLE DE 20 UNIDADES, Material metálico cold rolled. Pintura electrostática. Ruedas o tornillos de nivelación. Puerta frontal con llave. Las Dimensiones deben ser las adecuadas y que permitan salvaguardar la UPS, el cableado y los demás equipos del sistema de CCTV. EL RACK USADO DEPENDERÁ DEL TAMAÑO DE LA SEDE EN LA QUE SE VA A INSTALAR. | CONFORME A LO ESPECIFICADO EN LA FICHA TECNICA | 16 | 269.22 | 26.922 | 5.1152 | 301.2572 | 300.6075 |  | 16 | 300.6075 | 30.0607 | 5.7115 | 336.3797 | 5382
8 | SWITCH DE 8/16/32 PUERTOS POE Puertos giga. Full poe ,700w. 2 puertos SFP. Apilable, QOS, ESTANDARES: IEEE 802.3 10BASE-T Ethernet, IEEE 802.3u 100BASE-TX Fast Ethernet, IEEE 802.3ab 1000BASE- T Gigabit Ethernet. DEBE INCLUIR PATCH PANEL MINIMO CAT 6, ORGANIZADORES DE CABLES, ACCESORIOS Y TORNILLERIA PARA MONTAJE EN RACK. | CONFORME A LO ESPECIFICADO EN LA FICHA TECNICA | 23 | 3414.79 | 341.479 | 64.881 | 3821.15 | 3812.9088 |  | 23 | 3812.9088 | 381.2909 | 72.4453 | 4266.645 | 98133
9 | DISCO DURO MULTIMARCA QUE SOPORTE FUNCION RAID PARA CCTV. | CONFORME A LO ESPECIFICADO EN LA FICHA TECNICA | 46 | 1255.78 | 125.578 | 23.8598 | 1405.2178 | 1402.1871 |  | 46 | 1402.1871 | 140.2187 | 26.6416 | 1569.0474 | 72176
10 | CONTROL JOYSTICK. Joystick tridimensional para el control de Cámaras PTZ. Funciones: Posición Predeterminada, Auto Scan, Auto Pan, Auto Tour. | CONFORME A LO ESPECIFICADO EN LA FICHA TECNICA | 14 | 11633.64 | 1163.364 | 221.0392 | 13018.0432 | 12989.9668 |  | 14 | 12989.9668 | 1298.9967 | 246.8094 | 14535.7728 | 203501
11 | SISTEMA DE REGISTRO Y CONTROL DE ACCESO DE VISITANTES. Estación de registro. (En sedes principales se debe contar con mínimo dos (2) estaciones de registro). Lector de Cédula de ciudadanía. Cámara para registro fotográfico. Capturador Biométrico de huella. Software Licenciado Y Operativo. Debe permitir la generación de reportes tanto de ingreso como de salida. El sistema debe contar con una UPS de respaldo de energía diferente a la del sistema de CCTV. | CONFORME A LO ESPECIFICADO EN LA FICHA TECNICA | 17 | 12776.32 | 1277.632 | 242.7501 | 14296.7021 | 14265.868 |  | 17 | 14265.868 | 1426.5868 | 271.0515 | 15963.5063 | 271380
12 | ARCO DETECTOR DE METALES 18 zonas de detección interconectadas en diferentes áreas y alarma simultánea de múltiples zonas. Pantalla LCD 5.7”. Sensibilidad ajustable: Cada zona tiene 256 niveles de sensibilidad. Control remoto. Alarma de sonido y LED´s para indicar la zona del metal detectado. Conteo automático de personas y alarmas. Intensidad de alarma mostrada en el panel. Diseñado con material de alta densidad anti-inflamable. Función de autodiagnóstico al encenderse, sin necesidad de calibración inicial o periódica. Batería de respaldo con duración de 4-8 horas. Inofensivo para el cuerpo humano, personas con marcapasos, colgantes magnéticos, prótesis, mujeres embarazadas, etc. | CONFORME A LO ESPECIFICADO EN LA FICHA TECNICA | 5 | 19052.89 | 1905.289 | 362.0049 | 21320.1839 | 21274.2021 |  | 5 | 21274.2021 | 2127.4202 | 404.2098 | 23805.8321 | 119029
13 | SCANER DE RAYOS X. Tamaño del Túnel (A) 660 mm (Al) 510 mm. Velocidad de Transporte de la Banda 0.20 m/s. Altura de la Banda Transportadora 700 mm. Aprox. Carga Máxima ≤180 Kg Distribuido Uniformemente. Resolución de Contraste 40 AWG (Alambre Metálico de 0.0787 mm). Definición de Penetración 34 AWG. Penetración (Placa de Acero) 38 mm. Monitor LED de 17 pulgadas. Funciones del Sistema Alarma de Alta Densidad. Detección Auxiliar de Explosivos/Drogas. Proyección de Imágenes de Amenaza (TIP). Zoom de 64x. Seguridad Fotográfica. Normas ASA/ISO 1600. Dosis de Radiación por Inspección <1.0 μ Gy (μ Sv) Tasa de Dosis de Radiación Externa 0.1 μ Gy/h (μ Sv/h) (a 5 cm de la Carcasa). | CONFORME A LO ESPECIFICADO EN LA FICHA TECNICA | 1 | 406893.69 | 40689.369 | 7730.9801 | 455314.0391 | 454332.0509 |  | 1 | 454332.0509 | 45433.2051 | 8632.309 | 508397.5649 | 508398
14 | MOLINETES BIDIRECCIONALES Molinete bidireccional para tráfico continúo, Brazo abatible. Pulsador de liberación de emergencia. De acuerdo con el caso de uso (Sistema ingreso funcionarios o Sistema ingreso de visitantes) Debe contar con espacio para la instalación de lectoras apropiadas. EL NÚMERO DE MOLINETES A INSTALAR DEPENDERÁ DE LA NECESIDAD DE CADA SEDE. | CONFORME A LO ESPECIFICADO EN LA FICHA TECNICA | 5 | 15109.35 | 1510.935 | 287.0777 | 16907.3626 | 16870.8981 |  | 5 | 16870.8981 | 1687.0898 | 320.5471 | 18878.535 | 94393
15 | SISTEMA DE IDENTIFICACIÓN BIOMÉTRICA PARA INGRESO DE FUNCIONARIOS. Lectores duales Biométrico y RFID (lectora de tarjetas de proximidad). Debe soportar tarjetas con el protocolo MIFARE PLUS X 4K (Carné Institucional). Software de administración y configuración del sistema. El software debe permitir la generación de reportes tanto de ingreso como de salida. El sistema debe soportar hasta 20.000 plantillas de huellas digitales, 60.000 tarjetas y almacenar hasta 100.000 eventos y transacciones. La información debe permanecer guardada en la memoria interna en caso de pérdida de energía. El controlador deberá continuar operando aún si se interrumpe la conexión de red. Deberá incluir: panel gabinete, batería transformador, lectoras requeridas para el bloqueo de puertas, electroimán de 350lb, brazo, anti remanente y pulsador. El sistema debe contar con una UPS de respaldo de energía diferente a la del sistema de CCTV. | CONFORME A LO ESPECIFICADO EN LA FICHA TECNICA | 5 | 3026.11 | 302.611 | 57.4961 | 3386.2171 | 3378.9139 |  | 5 | 3378.9139 | 337.8914 | 64.1994 | 3781.0047 | 18905
16 | Control de acceso de puertas (lectoras de acceso). Cada una con los siguientes elementos: Lectora de proximidad tanto de entrada como de salida para operar con el carné institucional el cual es de tecnología MIFARE PLUS X 4k. Electroimán de 300 libras, sensor magnético de apertura, Tarjeta controladora Software de administración y control. Alimentación de la base de Datos. Instalación y configuración que incluye los materiales y accesorios requeridos tales como (adaptadores, baterías, canaletas, tubería, soportes, mástiles, cableado, conectores y todo aquel necesario para su correcto funcionamiento) | CONFORME A LO ESPECIFICADO EN LA FICHA TECNICA | 4 | 15023.77 | 1502.377 | 285.4516 | 16811.5986 | 16775.3406 |  | 4 | 16775.3406 | 1677.5341 | 318.7315 | 18771.6061 | 75086
SUBTOTAL SECCIONAL CAQUETÁ | [9 empty] | 422 |  |  |  |  | 1912985
SECCIONAL PUTUMAYO |  |  |  | VALOR UNITARIO SIN IVA | AIU | IVA | VALOR UNITARIO AIU E IVA INCLUIDO | JULIO 2024 | AGOSTO 2026 | NECESIDAD 2024 | VALOR UNITARIO SIN IVA | AIU | IVA | VALOR UNITARIO AIU E IVA INCLUIDO | VALOR TOTAL AIU E IVA INCLUIDO
[8 empty] | 143.67 | 160.42
1 | MONITOR DE 43" LED FULL HD, Resolución: Full HD 1920x1080, Brillo de 400 cd/m2, Entradas HDMI, VGA, USB. Salida de audio. Capacidad de trabajo 7/24. | CONFORME A LO ESPECIFICADO EN LA FICHA TECNICA | 15 | 3414.79 | 341.479 | 64.881 | 3821.15 | 3812.9088 |  | 15 | 3812.9088 | 381.2909 | 72.4453 | 4266.645 | 64000
2 | CÁMARAS IP TIPO BALA ANTIVANDALICO Resolución (4 Megapíxeles 30 fps 2688x1520), Iluminación mínima 0.01lux B/N 0 Lux, Día/Noche Real con filtro ICR, Distancia Focal 2.8 mm/4mm, Iluminación IR 30 m, Compresión de video H264+/H265, Detección de movimiento. Protección Ip67, Puerto de red RJ45 10M/100M/1000M, PoE (Power over Ethernet) Protocolos TCP/IP, ICMP, HTTP, HTTPS, DHCP, DNS, RTP, RTSP, RTCP, NTP, IGMP, QoS, UDP. | CONFORME A LO ESPECIFICADO EN LA FICHA TECNICA | 88 | 452.78 | 45.278 | 8.6028 | 506.6608 | 505.5681 |  | 88 | 505.5681 | 50.5568 | 9.6058 | 565.7307 | 49784
3 | CIBERDOMO IP PTZ cámara Tipo Domo IP Resolución (2 Megapíxeles 1920x1080). Iluminación IR 150 m, zoom óptico de 25x, Zoom digital 16x, Sensor de imagen 1/2.8”, Distancia focal 4.8mm a 120mm, Sistema de señal PAL/NTSC, Balance de blancos: Auto/Manual ATW/interior/ exterior/Día/Noche ICR, Compresión de video H264+/H265, Puerto de red Rj45 10M/100M/1000M Ethernet PoE+, Alimentación 24VAC & PoE. Protección Ip66 • Incluye fuente y soporte para pared. | CONFORME A LO ESPECIFICADO EN LA FICHA TECNICA | 8 | 2353.64 | 235.364 | 44.7192 | 2633.7232 | 2628.0429 |  | 8 | 2628.0429 | 262.8043 | 49.9328 | 2940.78 | 23526
4 | GRABADOR DE 8/16/32 CANALES PENTAHIBRIDO 8/16/32 Canales Pentahibrido. Video Grabador Digital. Procesador Embebido Compresión de Video H.265+/H.265/H.264+. Entradas de video Max 10/16/32 canales IP. Cada canal hasta 5MP Min. Ancho de Banda 200/260Mbps. Búsqueda Inteligente. Función RAID 0, RAID 1, RAID 5, RAID 6 and RAID 10. Puerto de red Rj45 10M/100M/1000M Ethernet. 4 bahías SATA con soporte de discos hasta de 10TB por cada disco. LA CANTIDAD DE CANALES DE ENTRADA DEPENDERÁ DE LA SEDE EN LA QUE SE INSTALE EL EQUIPO. (DE ACUERDO CON LA CANTIDAD DE CÁMARAS). | CONFORME A LO ESPECIFICADO EN LA FICHA TECNICA | 15 | 1994.68 | 199.468 | 37.8989 | 2232.0469 | 2227.233 |  | 15 | 2227.233 | 222.7233 | 42.3174 | 2492.2737 | 37384
5 | UPS RESPALDO DE ENERGÍA DE 3KVA PARA SOPORTAR SISTEMA DE CCTV • Doble conversión en línea. Entrada y salida monofásica. Alto Factor de potencia de Entrada 0.98 y salida 0.9. Alta confiabilidad y Eficiencia > 95%. Función ECO ahorrador de energía. Apagado de emergencia EPO. Conexión de batería externa. UPS ONLINE con tipo control micro-procesado por DSP, Bypass automático. Certificación RETIE. DEBE SOPORTAR TODO EL SISTEMA DE CCTV, INCLUYENDO LAS CÁMARAS DE VIDEO POR UN PERIODO DE TIEMPO MÍNIMO DE DOS (2) HORAS EN CASO DE PÉRDIDA DEL FLUIDO ELÉCTRICO. | CONFORME A LO ESPECIFICADO EN LA FICHA TECNICA | 15 | 3810.46 | 381.046 | 72.3987 | 4263.9047 | 4254.7087 |  | 15 | 4254.7087 | 425.4709 | 80.8395 | 4761.019 | 71415
6 | RACK DE PISO O EMPOTRABLE DE 20 UNIDADES, Material metálico cold rolled. Pintura electrostática. Ruedas o tornillos de nivelación. Puerta frontal con llave. Las Dimensiones deben ser las adecuadas y que permitan salvaguardar la UPS, el cableado y los demás equipos del sistema de CCTV. EL RACK USADO DEPENDERÁ DEL TAMAÑO DE LA SEDE EN LA QUE SE VA A INSTALAR. | CONFORME A LO ESPECIFICADO EN LA FICHA TECNICA | 15 | 269.22 | 26.922 | 5.1152 | 301.2572 | 300.6075 |  | 15 | 300.6075 | 30.0607 | 5.7115 | 336.3797 | 5046
7 | SWITCH DE 8/16/32 PUERTOS POE Puertos giga. Full poe ,700w. 2 puertos SFP. Apilable, QOS, ESTANDARES: IEEE 802.3 10BASE-T Ethernet, IEEE 802.3u 100BASE-TX Fast Ethernet, IEEE 802.3ab 1000BASE- T Gigabit Ethernet. DEBE INCLUIR PATCH PANEL MINIMO CAT 6, ORGANIZADORES DE CABLES, ACCESORIOS Y TORNILLERIA PARA MONTAJE EN RACK. | CONFORME A LO ESPECIFICADO EN LA FICHA TECNICA | 15 | 3414.79 | 341.479 | 64.881 | 3821.15 | 3812.9088 |  | 15 | 3812.9088 | 381.2909 | 72.4453 | 4266.645 | 64000
8 | DISCO DURO MULTIMARCA QUE SOPORTE FUNCION RAID PARA CCTV. | CONFORME A LO ESPECIFICADO EN LA FICHA TECNICA | 19 | 1255.78 | 125.578 | 23.8598 | 1405.2178 | 1402.1871 |  | 19 | 1402.1871 | 140.2187 | 26.6416 | 1569.0474 | 29812
9 | SISTEMA DE REGISTRO Y CONTROL DE ACCESO DE VISITANTES. Estación de registro. (En sedes principales se debe contar con mínimo dos (2) estaciones de registro). Lector de Cédula de ciudadanía. Cámara para registro fotográfico. Capturador Biométrico de huella. Software Licenciado Y Operativo. Debe permitir la generación de reportes tanto de ingreso como de salida. El sistema debe contar con una UPS de respaldo de energía diferente a la del sistema de CCTV. | CONFORME A LO ESPECIFICADO EN LA FICHA TECNICA | 9 | 12776.32 | 1277.632 | 242.7501 | 14296.7021 | 14265.868 |  | 9 | 14265.868 | 1426.5868 | 271.0515 | 15963.5063 | 143672
10 | ARCO DETECTOR DE METALES 18 zonas de detección interconectadas en diferentes áreas y alarma simultánea de múltiples zonas. Pantalla LCD 5.7”. Sensibilidad ajustable: Cada zona tiene 256 niveles de sensibilidad. Control remoto. Alarma de sonido y LED´s para indicar la zona del metal detectado. Conteo automático de personas y alarmas. Intensidad de alarma mostrada en el panel. Diseñado con material de alta densidad anti-inflamable. Función de autodiagnóstico al encenderse, sin necesidad de calibración inicial o periódica. Batería de respaldo con duración de 4-8 horas. Inofensivo para el cuerpo humano, personas con marcapasos, colgantes magnéticos, prótesis, mujeres embarazadas, etc. | CONFORME A LO ESPECIFICADO EN LA FICHA TECNICA | 2 | 19052.89 | 1905.289 | 362.0049 | 21320.1839 | 21274.2021 |  | 2 | 21274.2021 | 2127.4202 | 404.2098 | 23805.8321 | 47612
11 | SISTEMA DE IDENTIFICACIÓN BIOMÉTRICA PARA INGRESO DE FUNCIONARIOS. Lectores duales Biométrico y RFID (lectora de tarjetas de proximidad). Debe soportar tarjetas con el protocolo MIFARE PLUS X 4K (Carné Institucional). Software de administración y configuración del sistema. El software debe permitir la generación de reportes tanto de ingreso como de salida. El sistema debe soportar hasta 20.000 plantillas de huellas digitales, 60.000 tarjetas y almacenar hasta 100.000 eventos y transacciones. La información debe permanecer guardada en la memoria interna en caso de pérdida de energía. El controlador deberá continuar operando aún si se interrumpe la conexión de red. Deberá incluir: panel gabinete, batería transformador, lectoras requeridas para el bloqueo de puertas, electroimán de 350lb, brazo, anti remanente y pulsador. El sistema debe contar con una UPS de respaldo de energía diferente a la del sistema de CCTV. | CONFORME A LO ESPECIFICADO EN LA FICHA TECNICA | 13 | 3026.11 | 302.611 | 57.4961 | 3386.2171 | 3378.9139 |  | 13 | 3378.9139 | 337.8914 | 64.1994 | 3781.0047 | 49153
SUBTOTAL SECCIONAL PUTUMAYO | [9 empty] | 214 |  |  |  |  | 585404
1666
NOTA: Se indexaron los valores correspondientes al Estudio de Sector del proceso FGN-RCS-IPSE-0090-2024 para todos los ítems ya que, tienen las mismas especificaciones técnicas. Lo anterior teniendo en cuenta que para el proceso en mención, una vez terminó el evento de subasta, el valor por medios tecnológicos fue $ 0.
Fecha de elaboración: 05/10/2026
Modificacion: 15/10/2026
| Elaborado Por: |  | Reviso y Aprobó por :
| Estefani Cardona Montes |  | John Fredy Sanchez Vargas
| Grupo Regional de Apoyo Contractual |  | Unidad de Seguridad
| Subdirecion Regional Centro Sur |  | Dirección de Protección y Asistencia
Note on B34: [Comentario encadenado] Su versión de Excel le permite leer este comentario encadenado; sin embargo, las ediciones que se apliquen se quitarán si el archivo se abre en una versión más reciente de Excel. Más información: https://go.microsoft.com/fwlink/?linkid=870924 Comentario: No esta en el histórico 2024
Note on B38: Admin: La descripcion es diferente en el anexo anterior
Note on B58: Admin: La descripcion es diferente en el anexo anterior

## ANEXO 2.4 - HISTOR M. TEC.
ANEXO 2.1. - HISTORICO MEDIOS TECNOLOGICOS
PRESTAR LOS SERVICIOS DE VIGILANCIA Y SEGURIDAD PRIVADA FIJA Y MOVIL, CON MEDIOS TECNOLÓGICOS Y PERSONAL UNIFORMADO CON Y SIN ARMAS, PARA LA ADECUADA PROTECCIÓN, CUSTODIA, AMPARO Y SALVAGUARDA DE LAS PERSONAS QUE LABORAN E INGRESAN A LAS INSTALACIONES Y LOS BIENES MUEBLES E INMUEBLES DE LA FISCALIA GENERAL DE LA NACIÓN Y DEL FONDO ESPECIAL PARA LA ADMINISTRACIÓN DE BIENES – F.E.A.B. DE LA FISCALIA GENERAL DE LA NACIÓN, DE LA REGIONAL CENTRO SUR CONFORMADA POR LAS SECCIONALES: TOLIMA, HUILA, CAQUETA Y PUTUMAYO.
ITEM | DESCRIPCION | UBICACIÓN | CANTIDAD REFERENTE 2026 | ANÁLISIS PROYECCIÓN COSTOS HISTÓRICOS |  |  |  | VALORES DEFINITIVOS 2027 INCLUIDO AIU E IVA |  |  | VALORES DEFINITIVOS 2028 INCLUIDO AIU E IVA
|  |  |  | NECESIDAD 2024 | MESES |  | 1 | MESES | 12 | 4.4% | MESES | 11 | 3.3%
[5 empty] | SUBTOTAL UNITARIO MENSUAL INCLUIDO AIU E IVA | SUBTOTAL MES POR TOTALES REQUERIDOS INCLUIDO AIU E IVA | VALOR TOTAL 1 MES INCLUIDO AIU E IVA | SUBTOTAL UNITARIO MENSUAL INCLUIDO AIU E IVA | SUBTOTAL MES POR TOTALES REQUERIDOS INCLUIDO AIU E IVA | VALOR TOTAL 12 MESES INCLUIDO AIU E IVA | SUBTOTAL UNITARIO MENSUAL INCLUIDO AIU E IVA | SUBTOTAL MES POR TOTALES REQUERIDOS INCLUIDO AIU E IVA | VALOR TOTAL 11 MESES INCLUIDO AIU E IVA
SECCIONAL TOLIMA
1 | MONITOR DE 43" LED FULL HD, Resolución: Full HD 1920x1080, Brillo de 400 cd/m2, Entradas HDMI, VGA, USB. Salida de audio. Capacidad de trabajo 7/24. | CONFORME A LO ESPECIFICADO EN LA FICHA TECNICA | 24 | 24 | 4266.645 | 102399.48 | 102399.48 | 4454.38 | 106905.12 | 1282861.44 | 4407.44 | 105778.56 | 1163564.16
2 | CÁMARAS FIJA TIPO MINI DOMO IP Resolución (4 Megapíxeles 30 fps 2688x1520), Iluminación mínima 0.01lux B/N 0 Lux, Día/Noche Real con filtro ICR, Distancia Focal 2.8 mm/4mm/6mm, Iluminación IR 30 mts Compresión de video H264+/H265, Detección de movimiento. Protección Ip67, Puerto de red RJ45 10M/100M, PoE (Power over Ethernet), Protocolos TCP/IP, ICMP, HTTP, HTTPS, DHCP, DNS, RTP, RTSP, RTCP, NTP, IGMP, QoS, UDP. | CONFORME A LO ESPECIFICADO EN LA FICHA TECNICA | 185 | 185 | 566.4554 | 104794.25 | 104794.25 | 591.38 | 109405.3 | 1312863.6 | 585.15 | 108252.75 | 1190780.25
3 | CÁMARAS IP TIPO BALA ANTIVANDALICO Resolución (4 Megapíxeles 30 fps 2688x1520), Iluminación mínima 0.01lux B/N 0 Lux, Día/Noche Real con filtro ICR, Distancia Focal 2.8 mm/4mm, Iluminación IR 30 m, Compresión de video H264+/H265, Detección de movimiento. Protección Ip67, Puerto de red RJ45 10M/100M/1000M, PoE (Power over Ethernet) Protocolos TCP/IP, ICMP, HTTP, HTTPS, DHCP, DNS, RTP, RTSP, RTCP, NTP, IGMP, QoS, UDP. | CONFORME A LO ESPECIFICADO EN LA FICHA TECNICA | 97 | 97 | 5551.359 | 538481.82 | 538481.82 | 5795.62 | 562175.14 | 6746101.68 | 5734.55 | 556251.35 | 6118764.85
4 | CIBERDOMO IP PTZ cámara Tipo Domo IP Resolución (2 Megapíxeles 1920x1080). Iluminación IR 150 m, zoom óptico de 25x, Zoom digital 16x, Sensor de imagen 1/2.8”, Distancia focal 4.8mm a 120mm, Sistema de señal PAL/NTSC, Balance de blancos: Auto/Manual ATW/interior/ exterior/Día/Noche ICR, Compresión de video H264+/H265, Puerto de red Rj45 10M/100M/1000M Ethernet PoE+, Alimentación 24VAC & PoE. Protección Ip66 • Incluye fuente y soporte para pared. | CONFORME A LO ESPECIFICADO EN LA FICHA TECNICA | 50 | 50 | 3099.2866 | 154964.33 | 154964.33 | 3235.66 | 161783 | 1941396 | 3201.56 | 160078 | 1760858
5 | GRABADOR DE 8/16/32 CANALES PENTAHIBRIDO 8/16/32 Canales Pentahibrido. Video Grabador Digital. Procesador Embebido Compresión de Video H.265+/H.265/H.264+. Entradas de video Max 10/16/32 canales IP. Cada canal hasta 5MP Min. Ancho de Banda 200/260Mbps. Búsqueda Inteligente. Función RAID 0, RAID 1, RAID 5, RAID 6 and RAID 10. Puerto de red Rj45 10M/100M/1000M Ethernet. 4 bahías SATA con soporte de discos hasta de 10TB por cada disco. LA CANTIDAD DE CANALES DE ENTRADA DEPENDERÁ DE LA SEDE EN LA QUE SE INSTALE EL EQUIPO. (DE ACUERDO CON LA CANTIDAD DE CÁMARAS). | CONFORME A LO ESPECIFICADO EN LA FICHA TECNICA | 23 | 23 | 4266.645 | 98132.83 | 98132.83 | 4454.38 | 102450.74 | 1229408.88 | 4407.44 | 101371.12 | 1115082.32
6 | UPS RESPALDO DE ENERGÍA DE 3KVA PARA SOPORTAR SISTEMA DE CCTV • Doble conversión en línea. Entrada y salida monofásica. Alto Factor de potencia de Entrada 0.98 y salida 0.9. Alta confiabilidad y Eficiencia > 95%. Función ECO ahorrador de energía. Apagado de emergencia EPO. Conexión de batería externa. UPS ONLINE con tipo control micro-procesado por DSP, Bypass automático. Certificación RETIE. DEBE SOPORTAR TODO EL SISTEMA DE CCTV, INCLUYENDO LAS CÁMARAS DE VIDEO POR UN PERIODO DE TIEMPO MÍNIMO DE DOS (2) HORAS EN CASO DE PÉRDIDA DEL FLUIDO ELÉCTRICO. | CONFORME A LO ESPECIFICADO EN LA FICHA TECNICA | 17 | 17 | 5973.2955 | 101546.02 | 101546.02 | 6236.12 | 106014.04 | 1272168.48 | 6170.41 | 104896.97 | 1153866.67
7 | RACK DE PISO O EMPOTRABLE DE 20 UNIDADES, Material metálico cold rolled. Pintura electrostática. Ruedas o tornillos de nivelación. Puerta frontal con llave. Las Dimensiones deben ser las adecuadas y que permitan salvaguardar la UPS, el cableado y los demás equipos del sistema de CCTV. EL RACK USADO DEPENDERÁ DEL TAMAÑO DE LA SEDE EN LA QUE SE VA A INSTALAR. | CONFORME A LO ESPECIFICADO EN LA FICHA TECNICA | 20 | 20 | 2560.7192 | 51214.38 | 51214.38 | 2673.39 | 53467.8 | 641613.6 | 2645.22 | 52904.4 | 581948.4
8 | SWITCH DE 8/16/32 PUERTOS POE Puertos giga. Full poe ,700w. 2 puertos SFP. Apilable, QOS, ESTANDARES: IEEE 802.3 10BASE-T Ethernet, IEEE 802.3u 100BASE-TX Fast Ethernet, IEEE 802.3ab 1000BASE- T Gigabit Ethernet. DEBE INCLUIR PATCH PANEL MINIMO CAT 6, ORGANIZADORES DE CABLES, ACCESORIOS Y TORNILLERIA PARA MONTAJE EN RACK. | CONFORME A LO ESPECIFICADO EN LA FICHA TECNICA | 41 | 41 | 4266.645 | 174932.44 | 174932.44 | 4454.38 | 182629.58 | 2191554.96 | 4407.44 | 180705.04 | 1987755.44
9 | DISCO DURO MULTIMARCA QUE SOPORTE FUNCION RAID PARA CCTV. | CONFORME A LO ESPECIFICADO EN LA FICHA TECNICA | 36 | 36 | 2390.3427 | 86052.34 | 86052.34 | 2495.52 | 89838.72 | 1078064.64 | 2469.22 | 88891.92 | 977811.12
10 | CONTROL JOYSTICK. Joystick tridimensional para el control de Cámaras PTZ. Funciones: Posición Predeterminada, Auto Scan, Auto Pan, Auto Tour. | CONFORME A LO ESPECIFICADO EN LA FICHA TECNICA | 6 | 6 | 14535.7728 | 87214.64 | 87214.64 | 15175.35 | 91052.1 | 1092625.2 | 15015.45 | 90092.7 | 991019.7
11 | SISTEMA DE REGISTRO Y CONTROL DE ACCESO DE VISITANTES. Estación de registro. (En sedes principales se debe contar con mínimo dos (2) estaciones de registro). Lector de Cédula de ciudadanía. Cámara para registro fotográfico. Capturador Biométrico de huella. Software Licenciado Y Operativo. Debe permitir la generación de reportes tanto de ingreso como de salida. El sistema debe contar con una UPS de respaldo de energía diferente a la del sistema de CCTV. | CONFORME A LO ESPECIFICADO EN LA FICHA TECNICA | 16 | 16 | 11947.3281 | 191157.25 | 191157.25 | 12473.01 | 199568.16 | 2394817.92 | 12341.59 | 197465.44 | 2172119.84
12 | ARCO DETECTOR DE METALES 18 zonas de detección interconectadas en diferentes áreas y alarma simultánea de múltiples zonas. Pantalla LCD 5.7”. Sensibilidad ajustable: Cada zona tiene 256 niveles de sensibilidad. Control remoto. Alarma de sonido y LED´s para indicar la zona del metal detectado. Conteo automático de personas y alarmas. Intensidad de alarma mostrada en el panel. Diseñado con material de alta densidad anti-inflamable. Función de autodiagnóstico al encenderse, sin necesidad de calibración inicial o periódica. Batería de respaldo con duración de 4-8 horas. Inofensivo para el cuerpo humano, personas con marcapasos, colgantes magnéticos, prótesis, mujeres embarazadas, etc. | CONFORME A LO ESPECIFICADO EN LA FICHA TECNICA | 8 | 8 | 8875.4922 | 71003.94 | 71003.94 | 9266.01 | 74128.08 | 889536.96 | 9168.38 | 73347.04 | 806817.44
13 | MOLINETES BIDIRECCIONALES Molinete bidireccional para tráfico continúo, Brazo abatible. Pulsador de liberación de emergencia. De acuerdo con el caso de uso (Sistema ingreso funcionarios o Sistema ingreso de visitantes) Debe contar con espacio para la instalación de lectoras apropiadas. EL NÚMERO DE MOLINETES A INSTALAR DEPENDERÁ DE LA NECESIDAD DE CADA SEDE. | CONFORME A LO ESPECIFICADO EN LA FICHA TECNICA | 2 | 2 | 18878.535 | 37757.07 | 37757.07 | 19709.19 | 39418.38 | 473020.56 | 19501.53 | 39003.06 | 429033.66
14 | SISTEMA DE IDENTIFICACIÓN BIOMÉTRICA PARA INGRESO DE FUNCIONARIOS. Lectores duales Biométrico y RFID (lectora de tarjetas de proximidad). Debe soportar tarjetas con el protocolo MIFARE PLUS X 4K (Carné Institucional). Software de administración y configuración del sistema. El software debe permitir la generación de reportes tanto de ingreso como de salida. El sistema debe soportar hasta 20.000 plantillas de huellas digitales, 60.000 tarjetas y almacenar hasta 100.000 eventos y transacciones. La información debe permanecer guardada en la memoria interna en caso de pérdida de energía. El controlador deberá continuar operando aún si se interrumpe la conexión de red. Deberá incluir: panel gabinete, batería transformador, lectoras requeridas para el bloqueo de puertas, electroimán de 350lb, brazo, anti remanente y pulsador. El sistema debe contar con una UPS de respaldo de energía diferente a la del sistema de CCTV. | CONFORME A LO ESPECIFICADO EN LA FICHA TECNICA | 21 | 21 | 3781.0047 | 79401.1 | 79401.1 | 3947.37 | 82894.77 | 994737.24 | 3905.78 | 82021.38 | 902235.18
SUBTOTAL SECCIONAL TOLIMA |  |  |  | 546 | 90959.5261 |  | 1879051.89 |  |  | 23540771.16 | 93961.16 |  | 21351657.03
SECCIONAL HUILA |  |  |  | NECESIDAD 2024
[5 empty] | SUBTOTAL UNITARIO MENSUAL INCLUIDO AIU E IVA | SUBTOTAL MES POR TOTALES REQUERIDOS INCLUIDO AIU E IVA | VALOR TOTAL 1 MES INCLUIDO AIU E IVA | SUBTOTAL UNITARIO MENSUAL INCLUIDO AIU E IVA | SUBTOTAL MES POR TOTALES REQUERIDOS INCLUIDO AIU E IVA | VALOR TOTAL 1 MES INCLUIDO AIU E IVA | SUBTOTAL UNITARIO MENSUAL INCLUIDO AIU E IVA | SUBTOTAL MES POR TOTALES REQUERIDOS INCLUIDO AIU E IVA | VALOR TOTAL 1 MES INCLUIDO AIU E IVA
1 | MONITOR DE 43" LED FULL HD, Resolución: Full HD 1920x1080, Brillo de 400 cd/m2, Entradas HDMI, VGA, USB. Salida de audio. Capacidad de trabajo 7/24. | CONFORME A LO ESPECIFICADO EN LA FICHA TECNICA | 25 | 25 | 4266.645 | 106666.12 | 106666.12 | 4454.38 | 111359.5 | 1336314 | 4407.44 | 110186 | 1212046
2 | CÁMARAS FIJA TIPO MINI DOMO IP Resolución (4 Megapíxeles 30 fps 2688x1520), Iluminación mínima 0.01lux B/N 0 Lux, Día/Noche Real con filtro ICR, Distancia Focal 2.8 mm/4mm/6mm, Iluminación IR 30 mts Compresión de video H264+/H265, Detección de movimiento. Protección Ip67, Puerto de red RJ45 10M/100M/1000M, PoE (Power over Ethernet), Protocolos TCP/IP, ICMP, HTTP, HTTPS, DHCP, DNS, RTP, RTSP, RTCP, NTP, IGMP, QoS, UDP. EL TIPO DE CÁMARA DEPENDERÁ DEL SITIO EN EL QUE SE INSTALARÁ (DOMO INTERIORES, BALA EXTERIORES). | CONFORME A LO ESPECIFICADO EN LA FICHA TECNICA | 126 | 126 | 566.4554 | 71373.38 | 71373.38 | 591.38 | 74513.88 | 894166.56 | 585.15 | 73728.9 | 811017.9
3 | CÁMARAS IP TIPO BALA ANTIVANDALICO Resolución (4 Megapíxeles 30 fps 2688x1520), Iluminación mínima 0.01lux B/N 0 Lux, Día/Noche Real con filtro ICR, Distancia Focal 2.8 mm/4mm, Iluminación IR 30 m, Compresión de video H264+/H265, Detección de movimiento. Protección Ip67, Puerto de red RJ45 10M/100M/1000M, PoE (Power over Ethernet) Protocolos TCP/IP, ICMP, HTTP, HTTPS, DHCP, DNS, RTP, RTSP, RTCP, NTP, IGMP, QoS, UDP. | CONFORME A LO ESPECIFICADO EN LA FICHA TECNICA | 99 | 99 | 565.7307 | 56007.34 | 56007.34 | 590.62 | 58471.38 | 701656.56 | 584.4 | 57855.6 | 636411.6
4 | CIBERDOMO IP PTZ cámara Tipo Domo IP Resolución (2 Megapíxeles 1920x1080). Iluminación IR 150 m, zoom óptico de 25x, Zoom digital 16x, Sensor de imagen 1/2.8”, Distancia focal 4.8mm a 120mm, Sistema de señal PAL/NTSC, Balance de blancos: Auto/Manual ATW/interior/ exterior/Día/Noche ICR, Compresión de video H264+/H265, Puerto de red Rj45 10M/100M/1000M Ethernet PoE+, Alimentación 24VAC & PoE. Protección Ip66 • Incluye fuente y soporte para pared. | CONFORME A LO ESPECIFICADO EN LA FICHA TECNICA | 25 | 25 | 3360.8861 | 84022.15 | 84022.15 | 3508.77 | 87719.25 | 1052631 | 3471.8 | 86795 | 954745
5 | GRABADOR DE 8/16/32 CANALES PENTAHIBRIDO 8/16/32 Canales Pentahibrido. Video Grabador Digital. Procesador Embebido Compresión de Video H.265+/H.265/H.264+. Entradas de video Max 10/16/32 canales IP. Cada canal hasta 5MP Min. Ancho de Banda 200/260Mbps. Búsqueda Inteligente. Función RAID 0, RAID 1, RAID 5, RAID 6 and RAID 10. Puerto de red Rj45 10M/100M/1000M Ethernet. 4 bahías SATA con soporte de discos hasta de 10TB por cada disco. LA CANTIDAD DE CANALES DE ENTRADA DEPENDERÁ DE LA SEDE EN LA QUE SE INSTALE EL EQUIPO. (DE ACUERDO CON LA CANTIDAD DE CÁMARAS). | CONFORME A LO ESPECIFICADO EN LA FICHA TECNICA | 19 | 19 | 2492.2737 | 47353.2 | 47353.2 | 2601.93 | 49436.67 | 593240.04 | 2574.52 | 48915.88 | 538074.68
6 | CONTROL JOYSTICK. Joystick tridimensional para el control de Cámaras PTZ. Funciones: Posición Predeterminada, Auto Scan, Auto Pan, Auto Tour. | CONFORME A LO ESPECIFICADO EN LA FICHA TECNICA | 12 | 12 | 14535.7728 | 174429.27 | 174429.27 | 15175.35 | 182104.2 | 2185250.4 | 15015.45 | 180185.4 | 1982039.4
7 | SISTEMA DE IDENTIFICACIÓN BIOMÉTRICA PARA INGRESO DE FUNCIONARIOS. Lectores duales Biométrico y RFID (lectora de tarjetas de proximidad). Debe soportar tarjetas con el protocolo MIFARE PLUS X 4K (Carné Institucional). Software de administración y configuración del sistema. El software debe permitir la generación de reportes tanto de ingreso como de salida. El sistema debe soportar hasta 20.000 plantillas de huellas digitales, 60.000 tarjetas y almacenar hasta 100.000 eventos y transacciones. La información debe permanecer guardada en la memoria interna en caso de pérdida de energía. El controlador deberá continuar operando aún si se interrumpe la conexión de red. Deberá incluir: panel gabinete, batería transformador, lectoras requeridas para el bloqueo de puertas, electroimán de 350lb, brazo, anti remanente y pulsador. El sistema debe contar con una UPS de respaldo de energía diferente a la del sistema de CCTV. | CONFORME A LO ESPECIFICADO EN LA FICHA TECNICA | 7 | 7 | 3781.0047 | 26467.03 | 26467.03 | 3947.37 | 27631.59 | 331579.08 | 3905.78 | 27340.46 | 300745.06
8 | SISTEMA DE REGISTRO Y CONTROL DE ACCESO DE VISITANTES. Estación de registro. (En sedes principales se debe contar con mínimo dos (2) estaciones de registro). Lector de Cédula de ciudadanía. Cámara para registro fotográfico. Capturador Biométrico de huella. Software Licenciado Y Operativo. Debe permitir la generación de reportes tanto de ingreso como de salida. El sistema debe contar con una UPS de respaldo de energía diferente a la del sistema de CCTV. | CONFORME A LO ESPECIFICADO EN LA FICHA TECNICA | 9 | 9 | 15963.5063 | 143671.56 | 143671.56 | 16665.9 | 149993.1 | 1799917.2 | 16490.3 | 148412.7 | 1632539.7
9 | ARCO DETECTOR DE METALES 18 zonas de detección interconectadas en diferentes áreas y alarma simultánea de múltiples zonas. Pantalla LCD 5.7”. Sensibilidad ajustable: Cada zona tiene 256 niveles de sensibilidad. Control remoto. Alarma de sonido y LED´s para indicar la zona del metal detectado. Conteo automático de personas y alarmas. Intensidad de alarma mostrada en el panel. Diseñado con material de alta densidad anti-inflamable. Función de autodiagnóstico al encenderse, sin necesidad de calibración inicial o periódica. Batería de respaldo con duración de 4-8 horas. Inofensivo para el cuerpo humano, personas con marcapasos, colgantes magnéticos, prótesis, mujeres embarazadas, etc. | CONFORME A LO ESPECIFICADO EN LA FICHA TECNICA | 8 | 8 | 23805.8321 | 190446.66 | 190446.66 | 24853.29 | 198826.32 | 2385915.84 | 24591.42 | 196731.36 | 2164044.96
10 | SWITCH DE 8/16/32 PUERTOS POE Puertos giga. Full poe ,700w. 2 puertos SFP. Apilable, QOS, ESTANDARES: IEEE 802.3 10BASE-T Ethernet, IEEE 802.3u 100BASE-TX Fast Ethernet, IEEE 802.3ab 1000BASE- T Gigabit Ethernet. DEBE INCLUIR PATCH PANEL MINIMO CAT 6, ORGANIZADORES DE CABLES, ACCESORIOS Y TORNILLERIA PARA MONTAJE EN RACK. | CONFORME A LO ESPECIFICADO EN LA FICHA TECNICA | 19 | 19 | 4266.645 | 81066.25 | 81066.25 | 4454.38 | 84633.22 | 1015598.64 | 4407.44 | 83741.36 | 921154.96
11 | UPS RESPALDO DE ENERGÍA DE 3KVA PARA SOPORTAR SISTEMA DE CCTV • Doble conversión en línea. Entrada y salida monofásica. Alto Factor de potencia de Entrada 0.98 y salida 0.9. Alta confiabilidad y Eficiencia > 95%. Función ECO ahorrador de energía. Apagado de emergencia EPO. Conexión de batería externa. UPS ONLINE con tipo control micro-procesado por DSP, Bypass automático. Certificación RETIE. DEBE SOPORTAR TODO EL SISTEMA DE CCTV, INCLUYENDO LAS CÁMARAS DE VIDEO POR UN PERIODO DE TIEMPO MÍNIMO DE DOS (2) HORAS EN CASO DE PÉRDIDA DEL FLUIDO ELÉCTRICO. | CONFORME A LO ESPECIFICADO EN LA FICHA TECNICA | 17 | 17 | 4761.019 | 80937.32 | 80937.32 | 4970.5 | 84498.5 | 1013982 | 4918.13 | 83608.21 | 919690.31
12 | RACK DE PISO O EMPOTRABLE DE 20 UNIDADES, Material metálico cold rolled. Pintura electrostática. Ruedas o tornillos de nivelación. Puerta frontal con llave. Las Dimensiones deben ser las adecuadas y que permitan salvaguardar la UPS, el cableado y los demás equipos del sistema de CCTV. EL RACK USADO DEPENDERÁ DEL TAMAÑO DE LA SEDE EN LA QUE SE VA A INSTALAR. | CONFORME A LO ESPECIFICADO EN LA FICHA TECNICA | 10 | 10 | 336.3797 | 3363.8 | 3363.8 | 351.18 | 3511.8 | 42141.6 | 347.48 | 3474.8 | 38222.8
13 | DISCO DURO MULTIMARCA QUE SOPORTE FUNCION RAID PARA CCTV. | CONFORME A LO ESPECIFICADO EN LA FICHA TECNICA | 36 | 36 | 1569.0474 | 56485.71 | 56485.71 | 1638.09 | 58971.24 | 707654.88 | 1620.83 | 58349.88 | 641848.68
14 | SCANER DE RAYOS X. Tamaño del Túnel (A) 660 mm (Al) 510 mm. Velocidad de Transporte de la Banda 0.20 m/s. Altura de la Banda Transportadora 700 mm. Aprox. Carga Máxima ≤180 Kg Distribuido Uniformemente. Resolución de Contraste 40 AWG (Alambre Metálico de 0.0787 mm). Definición de Penetración 34 AWG. Penetración (Placa de Acero) 38 mm. Monitor LED de 17 pulgadas. Funciones del Sistema Alarma de Alta Densidad. Detección Auxiliar de Explosivos/Drogas. Proyección de Imágenes de Amenaza (TIP). Zoom de 64x. Seguridad Fotográfica. Normas ASA/ISO 1600. Dosis de Radiación por Inspección <1.0 μ Gy (μ Sv) Tasa de Dosis de Radiación Externa 0.1 μ Gy/h (μ Sv/h) (a 5 cm de la Carcasa). | CONFORME A LO ESPECIFICADO EN LA FICHA TECNICA | 2 | 2 | 508397.5649 | 1016795.13 | 1016795.13 | 530767.06 | 1061534.12 | 12738409.44 | 525174.68 | 1050349.36 | 11553842.96
15 | MOLINETES BIDIRECCIONALES Molinete bidireccional para tráfico continúo, Brazo abatible. Pulsador de liberación de emergencia. De acuerdo con el caso de uso (Sistema ingreso funcionarios o Sistema ingreso de visitantes) Debe contar con espacio para la instalación de lectoras apropiadas. EL NÚMERO DE MOLINETES A INSTALAR DEPENDERÁ DE LA NECESIDAD DE CADA SEDE. | CONFORME A LO ESPECIFICADO EN LA FICHA TECNICA | 3 | 3 | 18878.535 | 56635.6 | 56635.6 | 19709.19 | 59127.57 | 709530.84 | 19501.53 | 58504.59 | 643550.49
16 | KIT DE ALARMA BASICO• Comunicación GPRS con reporte a central de monitoreo• Gabinete, batería de respaldo, transformador, sirena de 30watts• Panel de 32 zonas. • Sensores de movimiento (inmune a mascotas).• Sensores de humo.• Sensores magnéticos livianos (detector de apertura) Nota: Las cantidades de los sensores están sujetas a las características físicas de la sede en la que se instalarán. | CONFORME A LO ESPECIFICADO EN LA FICHA TECNICA | 6 | 6 | 2185.0189 | 13110.11 | 13110.11 | 2281.16 | 13686.96 | 164243.52 | 2257.12 | 13542.72 | 148969.92
17 | Control de acceso de puertas (lectoras de acceso). Cada una con los siguientes elementos: Lectora de proximidad tanto de entrada como de salida para operar con el carné institucional el cual es de tecnología MIFARE PLUS X 4k. Electroimán de 300 libras, sensor magnético de apertura, Tarjeta controladora Software de administración y control. Alimentación de la base de Datos. Instalación y configuración que incluye los materiales y accesorios requeridos tales como (adaptadores, baterías, canaletas, tubería, soportes, mástiles, cableado, conectores y todo aquel necesario para su correcto funcionamiento) | CONFORME A LO ESPECIFICADO EN LA FICHA TECNICA | 58 | 58 | 18771.6061 | 1088753.16 | 1088753.16 | 19597.56 | 1136658.48 | 13639901.76 | 19391.07 | 1124682.06 | 12371502.66
18 | BARRERA PARA DISCAPACITADOS - Fuente de Alimentación AC 110V/220V. Operación Interior / Exterior (Con protección). Lectoras RFID compatibles con protocolo MIFARE Plus X 4K para ingreso y salida. Ancho de la barrera 900 mm. Gabinete y tapa en acero inoxidable. Barrera abatible. Modo de Emergencia SI. | CONFORME A LO ESPECIFICADO EN LA FICHA TECNICA | 1 | 1 | 8562.5648 | 8562.56 | 8562.56 | 8939.32 | 8939.32 | 107271.84 | 8845.13 | 8845.13 | 97296.43
19 | Sistema de control de acceso vehicular - 02 lectoras de acceso (una entrada, una Salida, Para operar con el carné institucional el cual es de tecnología MIFARE PLUS X 4k). 02 Barreras vehiculares (una entrada, una Salida) Tipo talanquera de mástil en aluminio debidamente señalizados reflectivos (medida según necesidad). Sensor de cruse con Fotoceldas para control de cierre (para evitar accidentes). Velocidad de apertura < 5 segundos. Motor a 110V con sistema de refrigeración. Sistema de apertura Bloqueo y desbloqueo manual (utilizado en caso de emergencia). Estación de registro para el enrolamiento de los usuarios y la generación de reportes de ingresos y salidas de los vehículos. Instalación y configuración que incluye todos los materiales y accesorios requeridos tales como (adaptadores, baterías, canaletas, tubería, soportes, mástiles, cableado, conectores, switchs de comunicación y todo elemento necesario para su correcto funcionamiento). | CONFORME A LO ESPECIFICADO EN LA FICHA TECNICA | 2 | 2 | 18771.6061 | 37543.21 | 37543.21 | 19597.56 | 39195.12 | 470341.44 | 19391.07 | 38782.14 | 426603.54
SUBTOTAL SECCIONAL HUILA |  |  |  | 484 | 655838.0939 |  | 3343689.56 |  |  | 41889746.64 |  |  | 37994347.05
SECCIONAL CAQUETA |  |  |  | NECESIDAD 2024
[5 empty] | SUBTOTAL UNITARIO MENSUAL INCLUIDO AIU E IVA | SUBTOTAL MES POR TOTALES REQUERIDOS INCLUIDO AIU E IVA | VALOR TOTAL 1 MES INCLUIDO AIU E IVA | SUBTOTAL UNITARIO MENSUAL INCLUIDO AIU E IVA | SUBTOTAL MES POR TOTALES REQUERIDOS INCLUIDO AIU E IVA | VALOR TOTAL 1 MES INCLUIDO AIU E IVA | SUBTOTAL UNITARIO MENSUAL INCLUIDO AIU E IVA | SUBTOTAL MES POR TOTALES REQUERIDOS INCLUIDO AIU E IVA | VALOR TOTAL 1 MES INCLUIDO AIU E IVA
1 | MONITOR DE 43" LED FULL HD, Resolución: Full HD 1920x1080, Brillo de 400 cd/m2, Entradas HDMI, VGA, USB. Salida de audio. Capacidad de trabajo 7/24. | CONFORME A LO ESPECIFICADO EN LA FICHA TECNICA | 20 | 20 | 4266.645 | 85332.9 | 85332.9 | 4454.38 | 89087.6 | 1069051.2 | 4407.44 | 88148.8 | 969636.8
2 | CAMARAS FIJA TIPO MINI DOMO IP Resolución (4 Megapíxeles 30 fps 2688x1520), Iluminación mínima 0.01lux B/N 0 Lux, Día/Noche Real con filtro ICR, Distancia Focal 2.8 mm/4mm/6mm, Iluminación IR 30 mts Compresión de video H264+/H265, Detección de movimiento. Protección Ip67, Puerto de red RJ45 10M/100M/1000M, PoE (Power over Ethernet), Protocolos TCP/IP, ICMP, HTTP, HTTPS, DHCP, DNS, RTP, RTSP, RTCP, NTP, IGMP, QoS, UDP. EL TIPO DE CÁMARA DEPENDERÁ DEL SITIO EN EL QUE SE INSTALARÁ (DOMO INTERIORES, BALA EXTERIORES). | CONFORME A LO ESPECIFICADO EN LA FICHA TECNICA | 159 | 159 | 566.4554 | 90066.41 | 90066.41 | 591.38 | 94029.42 | 1128353.04 | 585.15 | 93038.85 | 1023427.35
3 | CÁMARAS IP TIPO BALA ANTIVANDALICO Resolución (4 Megapíxeles 30 fps 2688x1520), Iluminación mínima 0.01lux B/N 0 Lux, Día/Noche Real con filtro ICR, Distancia Focal 2.8 mm/4mm, Iluminación IR 30 m, Compresión de video H264+/H265, Detección de movimiento. Protección Ip67, Puerto de red RJ45 10M/100M/1000M, PoE (Power over Ethernet) Protocolos TCP/IP, ICMP, HTTP, HTTPS, DHCP, DNS, RTP, RTSP, RTCP, NTP, IGMP, QoS, UDP. | CONFORME A LO ESPECIFICADO EN LA FICHA TECNICA | 34 | 34 | 565.7307 | 19234.84 | 19234.84 | 590.62 | 20081.08 | 240972.96 | 584.4 | 19869.6 | 218565.6
4 | CIBERDOMO IP PTZ cámara Tipo Domo IP Resolución (2 Megapíxeles 1920x1080). Iluminación IR 150 m, zoom óptico de 25x, Zoom digital 16x, Sensor de imagen 1/2.8”, Distancia focal 4.8mm a 120mm, Sistema de señal PAL/NTSC, Balance de blancos: Auto/Manual ATW/interior/ exterior/Día/Noche ICR, Compresión de video H264+/H265, Puerto de red Rj45 10M/100M/1000M Ethernet PoE+, Alimentación 24VAC & PoE. Protección Ip66 • Incluye fuente y soporte para pared. | CONFORME A LO ESPECIFICADO EN LA FICHA TECNICA | 31 | 31 | 3360.8861 | 104187.47 | 104187.47 | 3508.77 | 108771.87 | 1305262.44 | 3471.8 | 107625.8 | 1183883.8
5 | GRABADOR DE 8/16/32 CANALES PENTAHIBRIDO 8/16/32 Canales Pentahibrido. Video Grabador Digital. Procesador Embebido Compresión de Video H.265+/H.265/H.264+. Entradas de video Max 10/16/32 canales IP. Cada canal hasta 5MP Min. Ancho de Banda 200/260Mbps. Búsqueda Inteligente. Función RAID 0, RAID 1, RAID 5, RAID 6 and RAID 10. Puerto de red Rj45 10M/100M/1000M Ethernet. 4 bahías SATA con soporte de discos hasta de 10TB por cada disco. LA CANTIDAD DE CANALES DE ENTRADA DEPENDERÁ DE LA SEDE EN LA QUE SE INSTALE EL EQUIPO. (DE ACUERDO CON LA CANTIDAD DE CÁMARAS). | CONFORME A LO ESPECIFICADO EN LA FICHA TECNICA | 23 | 23 | 2492.2737 | 57322.3 | 57322.3 | 2601.93 | 59844.39 | 718132.68 | 2574.52 | 59213.96 | 651353.56
6 | UPS RESPALDO DE ENERGÍA DE 3KVA PARA SOPORTAR SISTEMA DE CCTV • Doble conversión en línea. Entrada y salida monofásica. Alto Factor de potencia de Entrada 0.98 y salida 0.9. Alta confiabilidad y Eficiencia > 95%. Función ECO ahorrador de energía. Apagado de emergencia EPO. Conexión de batería externa. UPS ONLINE con tipo control micro-procesado por DSP, Bypass automático. Certificación RETIE. DEBE SOPORTAR TODO EL SISTEMA DE CCTV, INCLUYENDO LAS CÁMARAS DE VIDEO POR UN PERIODO DE TIEMPO MÍNIMO DE DOS (2) HORAS EN CASO DE PÉRDIDA DEL FLUIDO ELÉCTRICO. | CONFORME A LO ESPECIFICADO EN LA FICHA TECNICA | 19 | 19 | 4761.019 | 90459.36 | 90459.36 | 4970.5 | 94439.5 | 1133274 | 4918.13 | 93444.47 | 1027889.17
7 | RACK DE PISO O EMPOTRABLE DE 20 UNIDADES, Material metálico cold rolled. Pintura electrostática. Ruedas o tornillos de nivelación. Puerta frontal con llave. Las Dimensiones deben ser las adecuadas y que permitan salvaguardar la UPS, el cableado y los demás equipos del sistema de CCTV. EL RACK USADO DEPENDERÁ DEL TAMAÑO DE LA SEDE EN LA QUE SE VA A INSTALAR. | CONFORME A LO ESPECIFICADO EN LA FICHA TECNICA | 16 | 16 | 336.3797 | 5382.08 | 5382.08 | 351.18 | 5618.88 | 67426.56 | 347.48 | 5559.68 | 61156.48
8 | SWITCH DE 8/16/32 PUERTOS POE Puertos giga. Full poe ,700w. 2 puertos SFP. Apilable, QOS, ESTANDARES: IEEE 802.3 10BASE-T Ethernet, IEEE 802.3u 100BASE-TX Fast Ethernet, IEEE 802.3ab 1000BASE- T Gigabit Ethernet. DEBE INCLUIR PATCH PANEL MINIMO CAT 6, ORGANIZADORES DE CABLES, ACCESORIOS Y TORNILLERIA PARA MONTAJE EN RACK. | CONFORME A LO ESPECIFICADO EN LA FICHA TECNICA | 23 | 23 | 4266.645 | 98132.83 | 98132.83 | 4454.38 | 102450.74 | 1229408.88 | 4407.44 | 101371.12 | 1115082.32
9 | DISCO DURO MULTIMARCA QUE SOPORTE FUNCION RAID PARA CCTV. | CONFORME A LO ESPECIFICADO EN LA FICHA TECNICA | 46 | 46 | 1569.0474 | 72176.18 | 72176.18 | 1638.09 | 75352.14 | 904225.68 | 1620.83 | 74558.18 | 820139.98
10 | CONTROL JOYSTICK. Joystick tridimensional para el control de Cámaras PTZ. Funciones: Posición Predeterminada, Auto Scan, Auto Pan, Auto Tour. | CONFORME A LO ESPECIFICADO EN LA FICHA TECNICA | 14 | 14 | 14535.7728 | 203500.82 | 203500.82 | 15175.35 | 212454.9 | 2549458.8 | 15015.45 | 210216.3 | 2312379.3
11 | SISTEMA DE REGISTRO Y CONTROL DE ACCESO DE VISITANTES. Estación de registro. (En sedes principales se debe contar con mínimo dos (2) estaciones de registro). Lector de Cédula de ciudadanía. Cámara para registro fotográfico. Capturador Biométrico de huella. Software Licenciado Y Operativo. Debe permitir la generación de reportes tanto de ingreso como de salida. El sistema debe contar con una UPS de respaldo de energía diferente a la del sistema de CCTV. | CONFORME A LO ESPECIFICADO EN LA FICHA TECNICA | 17 | 17 | 15963.5063 | 271379.61 | 271379.61 | 16665.9 | 283320.3 | 3399843.6 | 16490.3 | 280335.1 | 3083686.1
12 | ARCO DETECTOR DE METALES 18 zonas de detección interconectadas en diferentes áreas y alarma simultánea de múltiples zonas. Pantalla LCD 5.7”. Sensibilidad ajustable: Cada zona tiene 256 niveles de sensibilidad. Control remoto. Alarma de sonido y LED´s para indicar la zona del metal detectado. Conteo automático de personas y alarmas. Intensidad de alarma mostrada en el panel. Diseñado con material de alta densidad anti-inflamable. Función de autodiagnóstico al encenderse, sin necesidad de calibración inicial o periódica. Batería de respaldo con duración de 4-8 horas. Inofensivo para el cuerpo humano, personas con marcapasos, colgantes magnéticos, prótesis, mujeres embarazadas, etc. | CONFORME A LO ESPECIFICADO EN LA FICHA TECNICA | 5 | 5 | 23805.8321 | 119029.16 | 119029.16 | 24853.29 | 124266.45 | 1491197.4 | 24591.42 | 122957.1 | 1352528.1
13 | SCANER DE RAYOS X. Tamaño del Túnel (A) 660 mm (Al) 510 mm. Velocidad de Transporte de la Banda 0.20 m/s. Altura de la Banda Transportadora 700 mm. Aprox. Carga Máxima ≤180 Kg Distribuido Uniformemente. Resolución de Contraste 40 AWG (Alambre Metálico de 0.0787 mm). Definición de Penetración 34 AWG. Penetración (Placa de Acero) 38 mm. Monitor LED de 17 pulgadas. Funciones del Sistema Alarma de Alta Densidad. Detección Auxiliar de Explosivos/Drogas. Proyección de Imágenes de Amenaza (TIP). Zoom de 64x. Seguridad Fotográfica. Normas ASA/ISO 1600. Dosis de Radiación por Inspección <1.0 μ Gy (μ Sv) Tasa de Dosis de Radiación Externa 0.1 μ Gy/h (μ Sv/h) (a 5 cm de la Carcasa). | CONFORME A LO ESPECIFICADO EN LA FICHA TECNICA | 1 | 1 | 508397.5649 | 508397.56 | 508397.56 | 530767.06 | 530767.06 | 6369204.72 | 525174.68 | 525174.68 | 5776921.48
14 | MOLINETES BIDIRECCIONALES Molinete bidireccional para tráfico continúo, Brazo abatible. Pulsador de liberación de emergencia. De acuerdo con el caso de uso (Sistema ingreso funcionarios o Sistema ingreso de visitantes) Debe contar con espacio para la instalación de lectoras apropiadas. EL NÚMERO DE MOLINETES A INSTALAR DEPENDERÁ DE LA NECESIDAD DE CADA SEDE. | CONFORME A LO ESPECIFICADO EN LA FICHA TECNICA | 5 | 5 | 18878.535 | 94392.67 | 94392.67 | 19709.19 | 98545.95 | 1182551.4 | 19501.53 | 97507.65 | 1072584.15
15 | SISTEMA DE IDENTIFICACIÓN BIOMÉTRICA PARA INGRESO DE FUNCIONARIOS. Lectores duales Biométrico y RFID (lectora de tarjetas de proximidad). Debe soportar tarjetas con el protocolo MIFARE PLUS X 4K (Carné Institucional). Software de administración y configuración del sistema. El software debe permitir la generación de reportes tanto de ingreso como de salida. El sistema debe soportar hasta 20.000 plantillas de huellas digitales, 60.000 tarjetas y almacenar hasta 100.000 eventos y transacciones. La información debe permanecer guardada en la memoria interna en caso de pérdida de energía. El controlador deberá continuar operando aún si se interrumpe la conexión de red. Deberá incluir: panel gabinete, batería transformador, lectoras requeridas para el bloqueo de puertas, electroimán de 350lb, brazo, anti remanente y pulsador. El sistema debe contar con una UPS de respaldo de energía diferente a la del sistema de CCTV. | CONFORME A LO ESPECIFICADO EN LA FICHA TECNICA | 5 | 5 | 3781.0047 | 18905.02 | 18905.02 | 3947.37 | 19736.85 | 236842.2 | 3905.78 | 19528.9 | 214817.9
16 | Control de acceso de puertas (lectoras de acceso). Cada una con los siguientes elementos: Lectora de proximidad tanto de entrada como de salida para operar con el carné institucional el cual es de tecnología MIFARE PLUS X 4k. Electroimán de 300 libras, sensor magnético de apertura, Tarjeta controladora Software de administración y control. Alimentación de la base de Datos. Instalación y configuración que incluye los materiales y accesorios requeridos tales como (adaptadores, baterías, canaletas, tubería, soportes, mástiles, cableado, conectores y todo aquel necesario para su correcto funcionamiento) | CONFORME A LO ESPECIFICADO EN LA FICHA TECNICA | 4 | 4 | 18771.6061 | 75086.42 | 75086.42 | 19597.56 | 78390.24 | 940682.88 | 19391.07 | 77564.28 | 853207.08
SUBTOTAL SECCIONAL CAQUETÁ |  |  |  | 422 | 626318.904 | 0 | 1912985.63 |  |  | 23965888.44 |  |  | 21737259.17
SECCIONAL PUTUMAYO |  |  |  | NECESIDAD 2024
[5 empty] | SUBTOTAL UNITARIO MENSUAL INCLUIDO AIU E IVA | SUBTOTAL MES POR TOTALES REQUERIDOS INCLUIDO AIU E IVA | VALOR TOTAL 1 MES INCLUIDO AIU E IVA | SUBTOTAL UNITARIO MENSUAL INCLUIDO AIU E IVA | SUBTOTAL MES POR TOTALES REQUERIDOS INCLUIDO AIU E IVA | VALOR TOTAL 1 MES INCLUIDO AIU E IVA | SUBTOTAL UNITARIO MENSUAL INCLUIDO AIU E IVA | SUBTOTAL MES POR TOTALES REQUERIDOS INCLUIDO AIU E IVA | VALOR TOTAL 1 MES INCLUIDO AIU E IVA
1 | MONITOR DE 43" LED FULL HD, Resolución: Full HD 1920x1080, Brillo de 400 cd/m2, Entradas HDMI, VGA, USB. Salida de audio. Capacidad de trabajo 7/24. | CONFORME A LO ESPECIFICADO EN LA FICHA TECNICA | 15 | 15 | 4266.645 | 63999.67 | 63999.67 | 4454.38 | 66815.7 | 801788.4 | 4407.44 | 66111.6 | 727227.6
2 | CÁMARAS IP TIPO BALA ANTIVANDALICO Resolución (4 Megapíxeles 30 fps 2688x1520), Iluminación mínima 0.01lux B/N 0 Lux, Día/Noche Real con filtro ICR, Distancia Focal 2.8 mm/4mm, Iluminación IR 30 m, Compresión de video H264+/H265, Detección de movimiento. Protección Ip67, Puerto de red RJ45 10M/100M/1000M, PoE (Power over Ethernet) Protocolos TCP/IP, ICMP, HTTP, HTTPS, DHCP, DNS, RTP, RTSP, RTCP, NTP, IGMP, QoS, UDP. | CONFORME A LO ESPECIFICADO EN LA FICHA TECNICA | 88 | 88 | 565.7307 | 49784.3 | 49784.3 | 590.62 | 51974.56 | 623694.72 | 584.4 | 51427.2 | 565699.2
3 | CIBERDOMO IP PTZ cámara Tipo Domo IP Resolución (2 Megapíxeles 1920x1080). Iluminación IR 150 m, zoom óptico de 25x, Zoom digital 16x, Sensor de imagen 1/2.8”, Distancia focal 4.8mm a 120mm, Sistema de señal PAL/NTSC, Balance de blancos: Auto/Manual ATW/interior/ exterior/Día/Noche ICR, Compresión de video H264+/H265, Puerto de red Rj45 10M/100M/1000M Ethernet PoE+, Alimentación 24VAC & PoE. Protección Ip66 • Incluye fuente y soporte para pared. | CONFORME A LO ESPECIFICADO EN LA FICHA TECNICA | 8 | 8 | 2940.78 | 23526.24 | 23526.24 | 3070.17 | 24561.36 | 294736.32 | 3037.83 | 24302.64 | 267329.04
4 | GRABADOR DE 8/16/32 CANALES PENTAHIBRIDO 8/16/32 Canales Pentahibrido. Video Grabador Digital. Procesador Embebido Compresión de Video H.265+/H.265/H.264+. Entradas de video Max 10/16/32 canales IP. Cada canal hasta 5MP Min. Ancho de Banda 200/260Mbps. Búsqueda Inteligente. Función RAID 0, RAID 1, RAID 5, RAID 6 and RAID 10. Puerto de red Rj45 10M/100M/1000M Ethernet. 4 bahías SATA con soporte de discos hasta de 10TB por cada disco. LA CANTIDAD DE CANALES DE ENTRADA DEPENDERÁ DE LA SEDE EN LA QUE SE INSTALE EL EQUIPO. (DE ACUERDO CON LA CANTIDAD DE CÁMARAS). | CONFORME A LO ESPECIFICADO EN LA FICHA TECNICA | 15 | 15 | 2492.2737 | 37384.11 | 37384.11 | 2601.93 | 39028.95 | 468347.4 | 2574.52 | 38617.8 | 424795.8
5 | UPS RESPALDO DE ENERGÍA DE 3KVA PARA SOPORTAR SISTEMA DE CCTV • Doble conversión en línea. Entrada y salida monofásica. Alto Factor de potencia de Entrada 0.98 y salida 0.9. Alta confiabilidad y Eficiencia > 95%. Función ECO ahorrador de energía. Apagado de emergencia EPO. Conexión de batería externa. UPS ONLINE con tipo control micro-procesado por DSP, Bypass automático. Certificación RETIE. DEBE SOPORTAR TODO EL SISTEMA DE CCTV, INCLUYENDO LAS CÁMARAS DE VIDEO POR UN PERIODO DE TIEMPO MÍNIMO DE DOS (2) HORAS EN CASO DE PÉRDIDA DEL FLUIDO ELÉCTRICO. | CONFORME A LO ESPECIFICADO EN LA FICHA TECNICA | 15 | 15 | 4761.019 | 71415.28 | 71415.28 | 4970.5 | 74557.5 | 894690 | 4918.13 | 73771.95 | 811491.45
6 | RACK DE PISO O EMPOTRABLE DE 20 UNIDADES, Material metálico cold rolled. Pintura electrostática. Ruedas o tornillos de nivelación. Puerta frontal con llave. Las Dimensiones deben ser las adecuadas y que permitan salvaguardar la UPS, el cableado y los demás equipos del sistema de CCTV. EL RACK USADO DEPENDERÁ DEL TAMAÑO DE LA SEDE EN LA QUE SE VA A INSTALAR. | CONFORME A LO ESPECIFICADO EN LA FICHA TECNICA | 15 | 15 | 336.3797 | 5045.7 | 5045.7 | 351.18 | 5267.7 | 63212.4 | 347.48 | 5212.2 | 57334.2
7 | SWITCH DE 8/16/32 PUERTOS POE Puertos giga. Full poe ,700w. 2 puertos SFP. Apilable, QOS, ESTANDARES: IEEE 802.3 10BASE-T Ethernet, IEEE 802.3u 100BASE-TX Fast Ethernet, IEEE 802.3ab 1000BASE- T Gigabit Ethernet. DEBE INCLUIR PATCH PANEL MINIMO CAT 6, ORGANIZADORES DE CABLES, ACCESORIOS Y TORNILLERIA PARA MONTAJE EN RACK. | CONFORME A LO ESPECIFICADO EN LA FICHA TECNICA | 15 | 15 | 4266.645 | 63999.67 | 63999.67 | 4454.38 | 66815.7 | 801788.4 | 4407.44 | 66111.6 | 727227.6
8 | DISCO DURO MULTIMARCA QUE SOPORTE FUNCION RAID PARA CCTV. | CONFORME A LO ESPECIFICADO EN LA FICHA TECNICA | 19 | 19 | 1569.0474 | 29811.9 | 29811.9 | 1638.09 | 31123.71 | 373484.52 | 1620.83 | 30795.77 | 338753.47
9 | SISTEMA DE REGISTRO Y CONTROL DE ACCESO DE VISITANTES. Estación de registro. (En sedes principales se debe contar con mínimo dos (2) estaciones de registro). Lector de Cédula de ciudadanía. Cámara para registro fotográfico. Capturador Biométrico de huella. Software Licenciado Y Operativo. Debe permitir la generación de reportes tanto de ingreso como de salida. El sistema debe contar con una UPS de respaldo de energía diferente a la del sistema de CCTV. | CONFORME A LO ESPECIFICADO EN LA FICHA TECNICA | 9 | 9 | 15963.5063 | 143671.56 | 143671.56 | 16665.9 | 149993.1 | 1799917.2 | 16490.3 | 148412.7 | 1632539.7
10 | ARCO DETECTOR DE METALES 18 zonas de detección interconectadas en diferentes áreas y alarma simultánea de múltiples zonas. Pantalla LCD 5.7”. Sensibilidad ajustable: Cada zona tiene 256 niveles de sensibilidad. Control remoto. Alarma de sonido y LED´s para indicar la zona del metal detectado. Conteo automático de personas y alarmas. Intensidad de alarma mostrada en el panel. Diseñado con material de alta densidad anti-inflamable. Función de autodiagnóstico al encenderse, sin necesidad de calibración inicial o periódica. Batería de respaldo con duración de 4-8 horas. Inofensivo para el cuerpo humano, personas con marcapasos, colgantes magnéticos, prótesis, mujeres embarazadas, etc. | CONFORME A LO ESPECIFICADO EN LA FICHA TECNICA | 2 | 2 | 23805.8321 | 47611.66 | 47611.66 | 24853.29 | 49706.58 | 596478.96 | 24591.42 | 49182.84 | 541011.24
11 | SISTEMA DE IDENTIFICACIÓN BIOMÉTRICA PARA INGRESO DE FUNCIONARIOS. Lectores duales Biométrico y RFID (lectora de tarjetas de proximidad). Debe soportar tarjetas con el protocolo MIFARE PLUS X 4K (Carné Institucional). Software de administración y configuración del sistema. El software debe permitir la generación de reportes tanto de ingreso como de salida. El sistema debe soportar hasta 20.000 plantillas de huellas digitales, 60.000 tarjetas y almacenar hasta 100.000 eventos y transacciones. La información debe permanecer guardada en la memoria interna en caso de pérdida de energía. El controlador deberá continuar operando aún si se interrumpe la conexión de red. Deberá incluir: panel gabinete, batería transformador, lectoras requeridas para el bloqueo de puertas, electroimán de 350lb, brazo, anti remanente y pulsador. El sistema debe contar con una UPS de respaldo de energía diferente a la del sistema de CCTV. | CONFORME A LO ESPECIFICADO EN LA FICHA TECNICA | 13 | 13 | 3781.0047 | 49153.06 | 49153.06 | 3947.37 | 51315.81 | 615789.72 | 3905.78 | 50775.14 | 558526.54
SUBTOTAL SECCIONAL PUTUMAYO |  |  |  | 214 | 64748.8637 |  | 585403.15 |  |  | 7333928.04 |  |  | 6651935.84
TOTALES |  |  |  | 1666 |  |  | 7721130.23 |  |  | 96730334.28 |  |  | 87735199.09
Fecha de elaboración: 05/10/2026
Modificacion: 15/10/2026
| Elaborado Por: |  | Reviso y Aprobó por :
| Estefani Cardona Montes |  | John Fredy Sanchez Vargas
| Grupo Regional de Apoyo Contractual |  | Unidad de Seguridad
| Subdirecion Regional Centro Sur |  | Dirección de Protección y Asistencia
Note on B38: Admin: La descripcion es diferente en el anexo anterior
Note on B58: Admin: La descripcion es diferente en el anexo anterior

## CONSOLIDADO
CONSOLIDADO - ESTUDIO DE MERCADO
PRESTAR LOS SERVICIOS DE VIGILANCIA Y SEGURIDAD PRIVADA, FIJA Y MÓVIL, MEDIANTE EL USO DE MEDIOS TECNOLÓGICOS Y PERSONAL UNIFORMADO, CON Y SIN ARMAS, CON EL FIN DE GARANTIZAR LA PROTECCIÓN, CUSTODIA, AMPARO Y SALVAGUARDA DE LAS PERSONAS QUE LABORAN E INGRESAN A LAS INSTALACIONES, AL IGUAL QUE DE LOS BIENES MUEBLES E INMUEBLES DE LA FISCALÍA GENERAL DE LA NACIÓN Y DEL FONDO ESPECIAL PARA LA ADMINISTRACIÓN DE BIENES (FEAB), EN LA REGIONAL CENTRO SUR, CONFORMADA POR LAS SECCIONALES: I) TOLIMA, II) HUILA, III) CAQUETÁ Y IV) PUTUMAYO.
FGN | DESCRIPCIÓN DEL SERVICIO | VALOR TOTAL 2026 (1 mes) | VALOR TOTAL 2027 (12 meses) | VALOR TOTAL 2028 (11 meses) | VALOR TOTAL PRESUPUESTO
| FACTOR HUMANO – F.G.N. | 1476575969 | 18652469520 | 17756393061 | 37885438550
| FACTOR TECNOLÓGICO | 7721130.23 | 96730334.28 | 87735199.09 | 192186663.6
| TOTAL FGN | 1484297099.23 | 18749199854.28 | 17844128260.09 | 38077625213.6
FEAB | DESCRIPCIÓN DEL SERVICIO | VALOR TOTAL 2026 (1 mes) | VALOR TOTAL 2027 (12 meses) | VALOR TOTAL 2028 (11 meses) | VALOR TOTAL PRESUPUESTO
| FACTOR HUMANO – F.E.A.B. | 68922451 | 870645300 | 828818947 | 1768386698
| TOTAL FEAB | 68922451 | 870645300 | 828818947 | 1768386698
VALOR TOTAL PRESUPUESTO OFICIAL VIGENCIAS 2026 - 2027 - 2028 |  |  |  |  | 39846011911.6
Fecha de elaboración: 05/10/2026
Modificacion: 15/10/2026
Modificacion: 19/10/2026
Elaborado Por: |  | Reviso y Aprobó por :
Estefani Cardona Montes |  | John Fredy Sanchez Vargas
Grupo Regional de Apoyo Contractual |  | Unidad de Seguridad
Subdirecion Regional Centro Sur |  | Dirección de Protección y Asistencia