## PRESUPUESTO GEN
FORMATO | [8 empty] | VERSIÓN: 2
CÓDIGO: E-DE-FP-F-065
PRESUPUESTO PROYECTOS SGR | [8 empty] | FECHA: 07/jun/2026
NOMBRE DEL PROYECTO: |  |  | MEJORAMIENTO DE VÍAS URBANAS MEDIANTE LA CONSTRUCCIÓN DE PAVIMENTO EN EL MUNICIPIO DE BETEITIVA, BOYACÁ | [5 empty] | AÑO BASE DE LOS PRECIOS | 2026
[9 empty] | 1er AÑO DE LOS RECURSOS | 2026
ITEM | ITEM GOBER | DESCRIPCIÓN | FUENTE | UNIDAD | CANT | DIST (%) | COSTO DITECTO VR UNITARIO | VALOR UNITARIO (INCLUYE FACTOR DE INCREMENTO Y AIU) | VR TOTAL (COSTO DIRECTO) | VR TOTAL (INCLUYE INCREMENTO POR DISTANCIA Y AIU) | %
1 | CAP. 1: CONSTRUIR REDES DE ALCANTARILLADO Y ACUEDUCTO | [5 empty] | TIPO: |  | OBRA PÚBLICA
REDES DE ACUEDUCTO
1.1 | 2.01.64 | LOCALIZACIÓN Y REPLANTEO DE REDES | Precios Gob | ML | 84.13 | 0% | 4768.58 | 6199.16 | 401180.64 | 521678.65 |  | 1430.58 | 120354.6954 | 120498.01 | 401180.6354 | 1.3
1.2 | 2.01.69 | DEMOLICIÓN DE PLACA DE PISO EN CONCRETO DE E = 10 CM. (INCLUYE RETIRO Y ACARREO LIBRE HASTA 5 KM.) | Precios Gob | M2 | 408.93 | 0% | 29269.82 | 38050.76 | 11969307.49 | 15560099.74 |  | 8780.94 | 3590789.7942 | 3590792.25 | 11969307.4926 | 1.3
1.3 | 3.13.16 | DEMOLICIÓN OBRAS EN CONCRETO SIMPLE, INCLUYE RETIRO DE SOBRANTES (ACARREO libre 5 Km.) | Precios Gob | M3 | 13.44 | 0% | 22575.46 | 29348.09 | 303414.18 | 394438.43 |  | 6772.63 | 91024.1472 | 91024.25 | 303414.1824 | 1.3
1.4 | 2.01.67 | RETIRO DE TUBERÍA EXISTENTE HASTA 12" | Precios Gob | ML | 84.13 | 0% | 7728.53 | 10047.1 | 650201.23 | 845261.6 |  | 2318.57 | 195061.2941 | 195060.37 | 650201.2289 | 1.3
1.5 | 3.03.11 | EXCAVACIÓNES MECANICAS Y CORTES EN MATERIAL COMÚN (INCLUYE ACARREO LIBRE HASTA 5 KM.) | Precios Gob | M3 | 212.59 | 0% | 26955.15 | 35041.69 | 5730395.34 | 7449513.94 |  | 8086.54 | 1719117.5386 | 1719118.6 | 5730395.3385 | 1.3
1.6 | 2.02.02 | CAJAS DE INSPECCIÓN EN LADRILLO DE 0.60 X 0.60 x 0.60 M. (NO INCLUYE TAPA). | Precios Gob | UND | 8 | 5% | 425227.22 | 580435.16 | 3571908.65 | 4643481.25 |  | 155207.94 | 1241663.52 | 1071572.6 | 3401817.76 | 1.365
1.7 | 5.03.03 | CONCRETO SIMPLE DE 21 MPa - (3000 PSI) IMPERMEABILIZADO PARA TAPAS | Precios Gob | M3 | 2.05 | 5% | 1013578.85 | 1383535.12 | 2181728.47 | 2836247.01 |  | 369956.27 | 758410.3535 | 654518.54 | 2077836.6425 | 1.365
1.8 | 5.01.01 | SUMINISTRO E INSTALACIÓN DE ARO - TAPA EN HF - TIPO LIVIANO | Precios Gob | UND | 11 | 5% | 459040.35 | 626590.08 | 5301916.04 | 6892490.85 |  | 167549.73 | 1843047.03 | 1590574.81 | 5049443.85 | 1.365
1.9 | 5.01.07 | POZO DE INSPECCIÓN, DIAMETRO INTERIOR 1.2 M. (1.00 M. < H < 1.50 M.). (NO INCLUYE ARO Y TAPA). | Precios Gob | UND | 11 | 5% | 1622064.68 | 2214118.29 | 18734847.05 | 24355301.17 |  | 592053.61 | 6512589.71 | 5620454.12 | 17842711.48 | 1.365
1.1 | 5.01.26 | SUMINISTRO E INSTALACIÓN TUBERÍA DE ALCANTARILLADO PVC D=8" | Precios Gob | ML | 73 | 5% | 101192.8 | 138128.17 | 7756428.12 | 10083356.56 |  | 36935.37 | 2696282.01 | 2326928.44 | 7387074.4 | 1.365
1.11 | 5.02.05 | CONEXIÓN DOMICILIARIA PARA ALCANTARILLADO DE 250 MM. X 160 MM. (INCLUYE TUBERÍA Y ACCESORIOS DE CONEXIÓN). | Precios Gob | UND | 8 | 5% | 599292.9 | 818034.82 | 5034060.36 | 6544278.47 |  | 218741.92 | 1749935.36 | 1510218.11 | 4794343.2 | 1.365
1.12 | 3.03.15 | RELLENO CON MATERIAL DE AFIRMADO COMPACTADO RANA Y/O VIBROCOMPACTADOR. (INCLUYE ACARREO LIBRE HASTA 5 KM. | Precios Gob | M3 | 80.3 | 0% | 119997.54 | 155996.81 | 9635802.46 | 12526543.2 |  | 35999.27 | 2890741.381 | 2890740.74 | 9635802.462 | 1.3
1.13 | 5.02.14 | SUMIDERO LATERAL EN LADRILLO. DIMENSIONES INTERNAS 0.40 X 0.80 M. H = 1.10 M. (INCLUYE REJILLA PLÁSTICA TRÁFICO PESADO). | Precios Gob | UND | 8 | 5% | 1732259.5 | 2364534.22 | 14550979.8 | 18916273.74 |  | 632274.72 | 5058197.76 | 4365293.94 | 13858076 | 1.365
1.14 | 5.01.28 | SUMINISTRO E INSTALACIÓN TUBERÍA DE ALCANTARILLADO PVC D=12" | Precios Gob | ML | 81.9 | 5% | 212563.05 | 290148.56 | 18279359.48 | 23763167.32 |  | 77585.51 | 6354253.269 | 5483807.84 | 17408913.795 | 1.365
1.15 | 5.02.20 | SUMIDERO TRANSVERSAL (TIPO ST- 2) EN CONCRETO DE 21 Mpa. (3000 PSI). DIMENSIONES: A = 0.7; H < = 1.77 M. (INCLUYE REFUERZO FORMALETA Y REJILLA PLÁSTICA). | Precios Gob | ML | 6.2 | 5% | 1823926.44 | 2489659.59 | 11873761.12 | 15435889.46 |  | 665733.15 | 4127545.53 | 3562128.34 | 11308343.928 | 1.365
1.16 | 3.12.03 | TRANSPORTE DE MATERIAL DE AFIRMADO Y/O GRANULAR SUELTO (MEDIDO EN BANCO) DESPUÉS DE 5 KM. | Precios Gob | Metro Cubico/Kilometro | 3744.9 | 0% | 2765.1 | 3594.63 | 10355022.99 | 13461529.89 |  | 829.53 | 3106506.897 | 3106506.9 | 10355022.99 | 1.3
REDES DE ACUEDUCTO
1.17 | 4.02.04 | SUMINISTRO E INSTALACIÓN TUBERÍA PN 10 DIAMETRO 63 mm (UNION CADA 100 M) | Precios Gob | ML | 95 | 5% | 20609.2 | 28131.56 | 2055767.7 | 2672498.24 |  | 7522.36 | 714624.2 | 616730.54 | 1957874 | 1.365
1.18 | 4.01.32 | SUMINISTRO E INSTALACIÓN DE ACOMETIDA 2" X 3/4" INCLUYE TUBERÍA PF + UAD 3/4" , REGISTRO DE CORTE, COLLAR DERIVACIÓN Y ACCESORIOS COMPLEMENTARIOS PARA SU CONEXIÓN. INCLUYE CAJA DE INSPECCIÓN Y MEDIDOR VOLUMÉTRICO. | Precios Gob | UND | 10 | 5% | 514291.14 | 702007.41 | 5400056.97 | 7020074.06 |  | 187716.27 | 1877162.7 | 1620017.09 | 5142911.4 | 1.365
[7 empty] | COSTO DIRECTO GRUPO |  | 133786138.09 |  |  | 133786138.09
[7 empty] | A |  | 29433094.45
[7 empty] | I |  | 4013584.14
[7 empty] | U |  | 6689306.9
[7 empty] | VALOR TOTAL A.I.U |  | 40135985.49
[7 empty] | COSTO DIRECTO + AIU |  | 173922123.58 | 173922123.58
ITEM | ITEM GOBER | DESCRIPCIÓN | FUENTE | UNIDAD | CANT | DIST. | VR UNITARIO | VALOR UNITARIO (INCLUYE FACTOR DE INCREMENTO Y AIU) | VR TOTAL (COSTO DIRECTO) | VR TOTAL (INLCUYE INCREMENTO POR DISTANCIA Y AIU) | %
2 | CAP. 2: CONSTRUIR ESTRUCTURA DE PAVIMENTO | [5 empty] | TIPO: |  | OBRA PÚBLICA
2.1 | 3.04.03 | CUNETEO, PERFILADO Y COMPACTACION DE LA BANCA EXISTENTE. (TRABAJO PREVIO A PAVIMENTACION) | Precios Gob | Kilometro | 0.1 | 0% | 1908123 | 2480559.9 | 190812.3 | 248055.99 | [5 empty] | 1.3
2.2 | 3.04.07 | SUMINISTRO, EXTENDIDA Y COMPACTACIÓN DE MATERIAL SELECCIONADO PARA SUBBASE GRANULAR (INCLUYE ACARREO LIBRE DE 5 KM) | Precios Gob | M3 | 62.98 | 0% | 144296.14 | 187584.98 | 9087770.9 | 11814102.17 | [5 empty] | 1.3
2.3 | 3.05.09 | CONCRETO MR 4.0 MPA NORMAL, TAMAÑO MAXIMO AGREGADO 25MM, RESISTENCIA A 28 DIAS, ASENTAMIENTO 10CM +/- 2.5CM (MR 40 NORMAL). (INCLUYE CORTE Y SELLADO DE JUNTAS). | Precios Gob | M3 | 65.66 | 5% | 1006494.43 | 1373864.89 | 69390745.49 | 90207969.14 | [5 empty] | 1.365
2.4 | 3.10.12 | SUMINISTRO FIGURADO Y ARMADO DE ACERO DE REFUERZO 60000 PSI 420 MPA | Precios Gob | Kg | 112.44 | 5% | 7675.05 | 10476.44 | 906131.75 | 1177971.28 | [5 empty] | 1.365
2.5 | 3.07.05 | SUMINISTRO E INSTALACIÓN ADOQUÍN DE ARCILLA VEHICULAR LIVIANO 10 X 6 X 20 CM (NTC 3289 | Precios Gob | M2 | 386.26 | 5% | 91748.04 | 125236.07 | 37210527.83 | 48373686.18
2.6 | 3.08.15 | SUMINISTRO E INSTALACIÓN DE SARDINEL PREFABRICADO A-10 50*20*80 | Precios Gob | ML | 386.26 | 5% | 77304.42 | 105520.53 | 31352585.53 | 40758361.19
2.7 | 3.12.03 | TRANSPORTE DE MATERIAL DE AFIRMADO Y/O GRANULAR SUELTO (MEDIDO EN BANCO) DESPUÉS DE 5 KM. | Precios Gob | Metro Cubico/Kilometro | 1794.86 | 0% | 2765.1 | 3594.63 | 4962967.39 | 6451857.61 | [5 empty] | 1.3
[7 empty] | COSTO DIRECTO GRUPO |  | 153101541.19 |  |  | 153101541.19
[7 empty] | A |  | 33682339.06
[7 empty] | I |  | 4593046.24
[7 empty] | U |  | 7655077.06
[7 empty] | VALOR TOTAL A.I.U |  | 45930462.36
[7 empty] | COSTO DIRECTO + AIU |  | 199032003.55 | 199032003.56
[9 empty] | 372954127.13 | 372954127.14
INFORMACIÓN CONSOLIDADA FORMULACIÓN INICIAL
|  | COSTO DIRECTO |  |  | 286887679.28 |  |  |  | 70.7% |  |  | 286887679.28
Bienes
Servicios
|  | Obra Pública |  | 286887679.28
|  | COSTO INDIRECTO |  |  | 92254982.11 |  |  |  | 22.73%
|  | Administración | 22% | 63115433.51 |  | AIU
|  | Imprevistos | 3% | 8606630.38 |  |  | 86066447.85 |  | SUBTOTAL COSTO DIRECTO+AIU | 372954127.13
|  | Utilidad | 5% | 14344383.96
|  | PLAN DE MANEJO DE TRÁFICO ( DISPOSITIVOS, SEÑALIZACION Y EQUIPOS) |  | Otro Tipo de Gastos Adicionales |  |  | 2640000
|  | PLAN DE ADAPTACIÓN DE LA GUIA AMBIENTAL |  | Otro Tipo de Gastos Adicionales |  |  | 3548534.26
|  | SEGURIDAD Y SALUD EN EL TRABAJO |  | Otro Tipo de Gastos Adicionales |  |  | 0
|  | SUBTOTAL |  |  | 379142661.39 |  |  |  | 93.43%
|  | INTERVENTORIA |  |  |  |  | 26662969.33 |  | 6.57%
|  | TOTAL PRESUPUESTO |  |  | 405805630.72 |  |  |  | 100%
[8 empty] | 173922123.58 | sgp
[8 empty] | 231883507.14 | sgr
[8 empty] | 205220537.81 | obra
[8 empty] | 26662969.33 | interventoria

## APUS GENERAL
|  | FORMATO |  |  | VERSIÓN: 1
CÓDIGO: M-PD-ID-F-001
GOBERNACIÓN DE BOYACÁ - SECRETARÍA DE INFRAESTRUCTURA PÚBLICA |  |  |  |  | FECHA: 30/abril/2025
ANÁLISIS DE PRECIOS UNITARIOS
No. CAPÍTULO | C A P Í T U L O
2 | EDIFICACIONES
No. SUB-CAPÍTULO | S U B - C A P Í T U L O
2.01 | ACTIVIDADES PRELIMINARES
REF. PRECIO GOB. BOYACÁ | DESCRIPCIÓN DE LA ACTIVIDAD |  |  |  |  | Unidad
2.01.64
No. ÍTEM PRESUPUESTO | LOCALIZACIÓN Y REPLANTEO DE REDES |  |  |  |  | ML
2.01.64
1. MATERIAL
Descripción |  |  | Unidad | Valor Unitario | Cantidad | Valor parcial
MADERA DURMIENTE ORDINARIO (4 cm. X 4 cm.) |  |  | ML | 3026.29 | 0.03 | 90.79
PUNTILLA CON Y SIN CABEZA 1 |  |  | LB | 5823 | 0.01 | 58.23
|  |  | SUBTOTAL MATERIALES |  |  | 149.02
2. EQUIPO
Descripción |  |  | Unidad | Vr. Unitario | Cantidad | Valor parcial
HERRAMIENTA Y EQUIPO MENOR (%M.O.) |  |  | % | 3506.96 | 5% | 175.348
EQUIPO DE TOPOGRAFÍA (ESTACION TOTAL, NIVEL Y ACCESORIOS) |  |  | HORA | 18745 | 0.05 | 937.25
|  |  | SUBTOTAL EQUIPO |  |  | 1112.6
3. MANO DE OBRA
Descripción |  |  | Unidad | Vr. Unitario | Cantidad | Valor parcial
CUADRILLA DE ALBAÑILERIA (AA) |  |  | HC | 29224.69 | 0.12 | 3506.9628
|  |  | SUBTOTAL MANO DE OBRA |  |  | 3506.96
COSTO DIRECTO | [5 empty] | 4768.58
INCREMENTO POR DISTANCIA (F.I.D.) |  |  |  |  | 0% | 0
TOTAL COSTO DIRECTO + INCREMENTO POR DISTANCIA | [5 empty] | 4768.58
ADMINISTRACIÓN |  |  |  |  | 22% | 1049.09
IMPREVISTOS |  |  |  |  | 3% | 143.06
UTILIDAD |  |  |  |  | 5% | 238.43
TOTAL COSTOS INDIRECTOS | [5 empty] | 1430.58
TOTAL COSTOS ACTIVIDAD (INCLUYE AIU E INCREMENTO POR DISTANCIA) | [5 empty] | 6199.16
OBSERVACIONES:
Aprobó
|  | FORMATO |  |  | VERSIÓN: 1
CÓDIGO: M-PD-ID-F-001
GOBERNACIÓN DE BOYACÁ - SECRETARÍA DE INFRAESTRUCTURA PÚBLICA |  |  |  |  | FECHA: 30/abril/2025
ANÁLISIS DE PRECIOS UNITARIOS
No. CAPÍTULO | C A P Í T U L O
2 | EDIFICACIONES
No. SUB-CAPÍTULO | S U B - C A P Í T U L O
2.01 | ACTIVIDADES PRELIMINARES
REF. PRECIO GOB. BOYACÁ | DESCRIPCIÓN DE LA ACTIVIDAD |  |  |  |  | Unidad
2.01.69
No. ÍTEM PRESUPUESTO | ROTURA DE PAVIMENTO. (INCLUYE RETIRO Y ACARREO LIBRE HASTA 5 KM.) |  |  |  |  | M2
2.01.69
1. MATERIAL
Descripción |  |  | Unidad | Valor Unitario | Cantidad | Valor parcial
DISCO DIAMANTADO ASFALTO-CONCRETO 350mm |  |  | UND | 518900 | 0.006 | 3113.4
|  |  | SUBTOTAL MATERIALES |  |  | 3113.4
2. EQUIPO
Descripción |  |  | Unidad | Vr. Unitario | Cantidad | Valor parcial
HERRAMIENTA Y EQUIPO MENOR (%M.O.) |  |  | % | 10228.64 | 5% | 511.432
CORTADORA DE PAVIMENTO |  |  | HORA | 18416 | 0.5 | 9208
RETROEXCAVADORA (CAPACIDAD 100 HP) |  |  | HORA | 154625 | 0.03 | 4638.75
|  |  | SUBTOTAL EQUIPO |  |  | 14358.18
3. MANO DE OBRA
Descripción |  |  | Unidad | Vr. Unitario | Cantidad | Valor parcial
CUADRILLA DE ALBAÑILERIA (AA) |  |  | HC | 29224.69 | 0.35 | 10228.6415
|  |  | SUBTOTAL MANO DE OBRA |  |  | 10228.64
4. TRANSPORTE
Descripción |  |  | Unidad | Vr. Unitario | Cantidad | Valor parcial
VOLQUETA |  |  | M3-5KM | 10464 | 0.15 | 1569.6
|  |  | SUBTOTAL TRANSPORTE |  |  | 1569.6
COSTO DIRECTO | [5 empty] | 29269.82
INCREMENTO POR DISTANCIA (F.I.D.) |  |  |  |  | 0% | 0
TOTAL COSTO DIRECTO + INCREMENTO POR DISTANCIA | [5 empty] | 29269.82
ADMINISTRACIÓN |  |  |  |  | 22% | 6439.36
IMPREVISTOS |  |  |  |  | 3% | 878.09
UTILIDAD |  |  |  |  | 5% | 1463.49
TOTAL COSTOS INDIRECTOS | [5 empty] | 8780.94
TOTAL COSTOS ACTIVIDAD (INCLUYE AIU E INCREMENTO POR DISTANCIA) | [5 empty] | 38050.76
OBSERVACIONES:
Aprobó
|  | FORMATO |  |  | VERSIÓN: 1
CÓDIGO: M-PD-ID-F-001
GOBERNACIÓN DE BOYACÁ - SECRETARÍA DE INFRAESTRUCTURA PÚBLICA |  |  |  |  | FECHA: 30/abril/2025
ANÁLISIS DE PRECIOS UNITARIOS
No. CAPÍTULO | C A P Í T U L O
3 | INFRAESTRUCTURA VIAL
No. SUB-CAPÍTULO | S U B - C A P Í T U L O
3.13 | VARIOS (VÍAS)
REF. PRECIO GOB. BOYACÁ | DESCRIPCIÓN DE LA ACTIVIDAD |  |  |  |  | Unidad
3.13.16
No. ÍTEM PRESUPUESTO | DEMOLICIÓN OBRAS EN CONCRETO SIMPLE, INCLUYE RETIRO DE SOBRANTES (ACARREO libre 5 Km.) |  |  |  |  | M3
3.13.16
2. EQUIPO
Descripción |  |  | Unidad | Vr. Unitario | Cantidad | Valor parcial
HERRAMIENTA Y EQUIPO MENOR (%M.O.) |  |  | % | 2922.47 | 5% | 146.1235
COMPRESOR DE CAPACIDAD PARA DOS MARTILLOS NEUMÁTICOS (INCLUYE MERTILLOS) |  |  | HORA | 115181 | 0.12 | 13821.72
RETROEXCAVADORA (CAPACIDAD 100 HP) |  |  | HORA | 154625 | 0.03 | 4638.75
|  |  | SUBTOTAL EQUIPO |  |  | 18606.59
3. MANO DE OBRA
Descripción |  |  | Unidad | Vr. Unitario | Cantidad | Valor parcial
CUADRILLA DE ALBAÑILERIA (AA) |  |  | HC | 29224.69 | 0.1 | 2922.469
|  |  | SUBTOTAL MANO DE OBRA |  |  | 2922.47
4. TRANSPORTE
Descripción |  |  | Unidad | Vr. Unitario | Cantidad | Valor parcial
VOLQUETA |  |  | M3-5KM | 10464 | 0.1 | 1046.4
|  |  | SUBTOTAL TRANSPORTE |  |  | 1046.4
COSTO DIRECTO | [5 empty] | 22575.46
INCREMENTO POR DISTANCIA (F.I.D.) |  |  |  |  | 0% | 0
TOTAL COSTO DIRECTO + INCREMENTO POR DISTANCIA | [5 empty] | 22575.46
ADMINISTRACIÓN |  |  |  |  | 22% | 4966.6
IMPREVISTOS |  |  |  |  | 3% | 677.26
UTILIDAD |  |  |  |  | 5% | 1128.77
TOTAL COSTOS INDIRECTOS | [5 empty] | 6772.63
TOTAL COSTOS ACTIVIDAD (INCLUYE AIU E INCREMENTO POR DISTANCIA) | [5 empty] | 29348.09
OBSERVACIONES:
Aprobó
|  | FORMATO |  |  | VERSIÓN: 1
CÓDIGO: M-PD-ID-F-001
GOBERNACIÓN DE BOYACÁ - SECRETARÍA DE INFRAESTRUCTURA PÚBLICA |  |  |  |  | FECHA: 30/abril/2025
ANÁLISIS DE PRECIOS UNITARIOS
No. CAPÍTULO | C A P Í T U L O
2 | EDIFICACIONES
No. SUB-CAPÍTULO | S U B - C A P Í T U L O
2.01 | ACTIVIDADES PRELIMINARES
REF. PRECIO GOB. BOYACÁ | DESCRIPCIÓN DE LA ACTIVIDAD |  |  |  |  | Unidad
2.01.67
No. ÍTEM PRESUPUESTO | RETIRO DE TUBERÍA EXISTENTE HASTA 12" |  |  |  |  | ML
2.01.67
2. EQUIPO
Descripción |  |  | Unidad | Vr. Unitario | Cantidad | Valor parcial
HERRAMIENTA Y EQUIPO MENOR (%M.O.) |  |  | % | 2045.73 | 5% | 102.2865
RETROEXCAVADORA (CAPACIDAD 100 HP) |  |  | HORA | 154625 | 0.03 | 4638.75
|  |  | SUBTOTAL EQUIPO |  |  | 4741.04
3. MANO DE OBRA
Descripción |  |  | Unidad | Vr. Unitario | Cantidad | Valor parcial
CUADRILLA DE ALBAÑILERIA (AA) |  |  | HC | 29224.69 | 0.07 | 2045.7283
|  |  | SUBTOTAL MANO DE OBRA |  |  | 2045.73
4. TRANSPORTE
Descripción |  |  | Unidad | Vr. Unitario | Cantidad | Valor parcial
VOLQUETA |  |  | M3-5KM | 10464 | 0.09 | 941.76
|  |  | SUBTOTAL TRANSPORTE |  |  | 941.76
COSTO DIRECTO | [5 empty] | 7728.53
INCREMENTO POR DISTANCIA (F.I.D.) |  |  |  |  | 0% | 0
TOTAL COSTO DIRECTO + INCREMENTO POR DISTANCIA | [5 empty] | 7728.53
ADMINISTRACIÓN |  |  |  |  | 22% | 1700.28
IMPREVISTOS |  |  |  |  | 3% | 231.86
UTILIDAD |  |  |  |  | 5% | 386.43
TOTAL COSTOS INDIRECTOS | [5 empty] | 2318.57
TOTAL COSTOS ACTIVIDAD (INCLUYE AIU E INCREMENTO POR DISTANCIA) | [5 empty] | 10047.1
OBSERVACIONES:
Aprobó
|  | FORMATO |  |  | VERSIÓN: 1 |  |  |  | FORMATO |  |  | VERSIÓN: 1
[5 empty] | CÓDIGO: M-PD-ID-F-001 | [6 empty] | CÓDIGO: M-PD-ID-F-001
GOBERNACIÓN DE BOYACÁ - SECRETARÍA DE INFRAESTRUCTURA PÚBLICA |  |  |  |  | FECHA: 30/abril/2025 |  | GOBERNACIÓN DE BOYACÁ - SECRETARÍA DE INFRAESTRUCTURA PÚBLICA |  |  |  |  | FECHA: 30/abril/2025
ANÁLISIS DE PRECIOS UNITARIOS | [6 empty] | ANÁLISIS DE PRECIOS UNITARIOS
No. CAPÍTULO | C A P Í T U L O | [5 empty] | No. CAPÍTULO | C A P Í T U L O
2 | EDIFICACIONES | [5 empty] | 2 | #REF!
No. SUB-CAPÍTULO | S U B - C A P Í T U L O | [5 empty] | No. SUB-CAPÍTULO | S U B - C A P Í T U L O
2.02 | CIMENTACIONES Y DESAGUES | [5 empty] | 2.02 | #REF!
REF. PRECIO GOB. BOYACÁ | DESCRIPCIÓN DE LA ACTIVIDAD |  |  |  |  | Unidad | REF. PRECIO GOB. BOYACÁ | DESCRIPCIÓN DE LA ACTIVIDAD |  |  |  |  | Unidad
2.02.15 | [6 empty] | 2.02.15
No. ÍTEM PRESUPUESTO | EXCAVACIÓNES MECANICAS Y CORTES EN MATERIAL COMÚN (INCLUYE ACARREO LIBRE HASTA 5 KM.) |  |  |  |  | m3 | No. ÍTEM PRESUPUESTO | #REF! |  |  |  |  | #REF!
2.02.15 | [6 empty] | 2.02.15
2. EQUIPO | [6 empty] | 2. EQUIPO
Descripción |  |  | Unidad | Vr. Unitario | Cantidad | Valor parcial | Descripción |  |  | Unidad | Vr. Unitario | Cantidad | Valor parcial
HERRAMIENTA Y EQUIPO MENOR (%M.O.) |  |  | % | 935.19 | 5% | 46.7595 | HERRAMIENTA Y EQUIPO MENOR (%M.O.) |  |  | % | 935.19 | 5% | 46.7595
RETROEXCAVADORA (CAPACIDAD 100 HP) |  |  | HORA | 154625 | 0.08 | 12370 | RETROEXCAVADORA (CAPACIDAD 100 HP) |  |  | HORA | 154625 | 0.08 | 12370
|  |  | SUBTOTAL EQUIPO |  |  | 12416.76 |  |  |  | SUBTOTAL EQUIPO |  |  | 12416.76
3. MANO DE OBRA | [6 empty] | 3. MANO DE OBRA
Descripción |  |  | Unidad | Vr. Unitario | Cantidad | Valor parcial | Descripción |  |  | Unidad | Vr. Unitario | Cantidad | Valor parcial
AYUDANTE (AA) |  |  | HH | 11689.88 | 0.08 | 935.1904 | AYUDANTE (AA) |  |  | HH | 11689.88 | 0.08 | 935.1904
|  |  | SUBTOTAL MANO DE OBRA |  |  | 935.19 |  |  |  | SUBTOTAL MANO DE OBRA |  |  | 935.19
4. TRANSPORTE | [6 empty] | 4. TRANSPORTE
Descripción |  |  | Unidad | Vr. Unitario | Cantidad | Valor parcial | Descripción |  |  | Unidad | Vr. Unitario | Cantidad | Valor parcial
VOLQUETA |  |  | M3-5KM | 10464 | 1.3 | 13603.2 | VOLQUETA |  |  | M3-5KM | 10464 | 1.3 | 13603.2
|  |  | SUBTOTAL TRANSPORTE |  |  | 13603.2 |  |  |  | SUBTOTAL TRANSPORTE |  |  | 13603.2
COSTO DIRECTO | [5 empty] | 26955.15 | COSTO DIRECTO | [5 empty] | 26955.15
INCREMENTO POR DISTANCIA (F.I.D.) |  |  |  |  | 0% | 0 | INCREMENTO POR DISTANCIA (F.I.D.) |  |  |  |  | 0% | 0
TOTAL COSTO DIRECTO + INCREMENTO POR DISTANCIA | [5 empty] | 26955.15 | TOTAL COSTO DIRECTO + INCREMENTO POR DISTANCIA | [5 empty] | 26955.15
ADMINISTRACIÓN |  |  |  |  | 22% | 5930.13 | ADMINISTRACIÓN |  |  |  |  | 0% | 0
IMPREVISTOS |  |  |  |  | 3% | 808.65 | IMPREVISTOS |  |  |  |  | 0% | 0
UTILIDAD |  |  |  |  | 5% | 1347.76 | UTILIDAD |  |  |  |  | 0% | 0
TOTAL COSTOS INDIRECTOS | [5 empty] | 8086.54 | TOTAL COSTOS INDIRECTOS | [5 empty] | 0
TOTAL COSTOS ACTIVIDAD (INCLUYE AIU E INCREMENTO POR DISTANCIA) | [5 empty] | 35041.69 | TOTAL COSTOS ACTIVIDAD (INCLUYE AIU E INCREMENTO POR DISTANCIA) | [5 empty] | 26955.15
OBSERVACIONES: | [6 empty] | OBSERVACIONES:
Realizó
|  |  | Aprobó | [6 empty] | Aprobó
No. CAPÍTULO | C A P Í T U L O
2 | EDIFICACIONES
No. SUB-CAPÍTULO | S U B - C A P Í T U L O
2.02 | CIMENTACIONES Y DESAGUES
REF. PRECIO GOB. BOYACÁ | DESCRIPCIÓN DE LA ACTIVIDAD |  |  |  |  | Unidad
2.02.02
No. ÍTEM PRESUPUESTO | CAJAS DE INSPECCIÓN EN LADRILLO DE 0.60 X 0.60 x 0.60 M. (NO INCLUYE TAPA). |  |  |  |  | UND
2.02.02
1. MATERIAL
Descripción |  |  | Unidad | Valor Unitario | Cantidad | Valor parcial
PLACA BASE EN CONCRETO E= 10 CM 2500 PSI |  |  | M2 | 87627.78 | 0.36 | 31546
MORTERO 1:3 IMPERMEABILIZADO |  |  | M3 | 713708.61 | 0.18 | 128467.55
ACERO ESTRUCTURAL. ASTM A-36 |  |  | KG | 7914 | 0.9 | 7122.6
LADRILLO TOLETE COMUN |  |  | UND | 610 | 93 | 56730
BASE EN CONCRETO POBRE E=0.05 mts. 14 MPa - (2000 PSI) |  |  | M2 | 37114.04 | 0.36 | 13361.0544
RECEBO COMUN |  |  | M3 | 35313.33 | 0.11 | 3884.4663
|  |  | SUBTOTAL MATERIALES |  |  | 241111.67
2. EQUIPO
Descripción |  |  | Unidad | Vr. Unitario | Cantidad | Valor parcial
HERRAMIENTA Y EQUIPO MENOR (%M.O.) |  |  | % | 175348.14 | 5% | 8767.407
|  |  | SUBTOTAL EQUIPO |  |  | 8767.41
3. MANO DE OBRA
Descripción |  |  | Unidad | Vr. Unitario | Cantidad | Valor parcial
CUADRILLA DE ALBAÑILERIA (AA) |  |  | HC | 29224.69 | 6 | 175348.14
|  |  | SUBTOTAL MANO DE OBRA |  |  | 175348.14
COSTO DIRECTO | [5 empty] | 425227.22
INCREMENTO POR DISTANCIA (F.I.D.) |  |  |  |  | 5% | 21261.36
TOTAL COSTO DIRECTO + INCREMENTO POR DISTANCIA | [5 empty] | 446488.58
ADMINISTRACIÓN |  |  |  |  | 22% | 98227.49
IMPREVISTOS |  |  |  |  | 3% | 13394.66
UTILIDAD |  |  |  |  | 5% | 22324.43
TOTAL COSTOS INDIRECTOS | [5 empty] | 133946.58
TOTAL COSTOS ACTIVIDAD (INCLUYE AIU E INCREMENTO POR DISTANCIA) | [5 empty] | 580435.16
OBSERVACIONES:
Aprobó
|  | FORMATO |  |  | VERSIÓN: 1
CÓDIGO: M-PD-ID-F-001
GOBERNACIÓN DE BOYACÁ - SECRETARÍA DE INFRAESTRUCTURA PÚBLICA |  |  |  |  | FECHA: 30/abril/2025
ANÁLISIS DE PRECIOS UNITARIOS
No. CAPÍTULO | C A P Í T U L O
5 | R E D E S D E A L C A N T A R I L L A D O Y D E S A G Ü E S
No. SUB-CAPÍTULO | S U B - C A P Í T U L O
5.03 | C O N C R E T O S Y O T R O S ( A C U E D U C. Y A L C A N T A R. )
REF. PRECIO GOB. BOYACÁ | DESCRIPCIÓN DE LA ACTIVIDAD |  |  |  |  | Unidad
5.03.03
No. ÍTEM PRESUPUESTO | CONCRETO SIMPLE DE 21 MPa - (3000 PSI) IMPERMEABILIZADO PARA TAPAS |  |  |  |  | M3
5.03.03
1. MATERIAL
Descripción |  |  | Unidad | Valor Unitario | Cantidad | Valor parcial
CONCRETO IMPERMEABILIZADO DE 21 Mpa. (3000 PSI) |  |  | M3 | 617573.91 | 1.05 | 648452.61
|  |  | SUBTOTAL MATERIALES |  |  | 648452.61
2. EQUIPO
Descripción |  |  | Unidad | Vr. Unitario | Cantidad | Valor parcial
HERRAMIENTA Y EQUIPO MENOR (%M.O.) |  |  | % | 204572.85 | 5% | 10228.6425
FORMALETA PARA CONSTRUCCIÓN |  |  | M2-DÍA | 16007 | 8 | 128056
VIBRADOR PORTÁTIL PARA CONCRETO |  |  | DIA | 89075 | 0.25 | 22268.75
|  |  | SUBTOTAL EQUIPO |  |  | 160553.39
3. MANO DE OBRA
Descripción |  |  | Unidad | Vr. Unitario | Cantidad | Valor parcial
CUADRILLA DE ALBAÑILERIA (AA1) |  |  | HC | 40914.57 | 5 | 204572.85
|  |  | SUBTOTAL MANO DE OBRA |  |  | 204572.85
COSTO DIRECTO | [5 empty] | 1013578.85
INCREMENTO POR DISTANCIA (F.I.D.) |  |  |  |  | 5% | 50678.94
TOTAL COSTO DIRECTO + INCREMENTO POR DISTANCIA | [5 empty] | 1064257.79
ADMINISTRACIÓN |  |  |  |  | 22% | 234136.71
IMPREVISTOS |  |  |  |  | 3% | 31927.73
UTILIDAD |  |  |  |  | 5% | 53212.89
TOTAL COSTOS INDIRECTOS | [5 empty] | 319277.33
TOTAL COSTOS ACTIVIDAD (INCLUYE AIU E INCREMENTO POR DISTANCIA) | [5 empty] | 1383535.12
OBSERVACIONES:
Aprobó
|  | FORMATO |  |  | VERSIÓN: 1
CÓDIGO: M-PD-ID-F-001
GOBERNACIÓN DE BOYACÁ - SECRETARÍA DE INFRAESTRUCTURA PÚBLICA |  |  |  |  | FECHA: 30/abril/2025
ANÁLISIS DE PRECIOS UNITARIOS
No. CAPÍTULO | C A P Í T U L O
5 | R E D E S D E A L C A N T A R I L L A D O Y D E S A G Ü E S
No. SUB-CAPÍTULO | S U B - C A P Í T U L O
5.01 | C O N C R E T O S Y O T R O S ( A C U E D U C. Y A L C A N T A R. )
REF. PRECIO GOB. BOYACÁ | DESCRIPCIÓN DE LA ACTIVIDAD |  |  |  |  | Unidad
5.01.01
No. ÍTEM PRESUPUESTO | SUMINISTRO E INSTALACIÓN DE ARO - TAPA EN HF - TIPO LIVIANO |  |  |  |  | UND
5.01.01
1. MATERIAL
Descripción |  |  | Unidad | Valor Unitario | Cantidad | Valor parcial
ARO Y TAPA POZOS INSP EN HF |  |  | UND | 444428 | 1 | 444428
|  |  | SUBTOTAL MATERIALES |  |  | 444428
3. MANO DE OBRA
Descripción |  |  | Unidad | Vr. Unitario | Cantidad | Valor parcial
CUADRILLA DE ALBAÑILERIA (AA) |  |  | HC | 29224.69 | 0.5 | 14612.345
|  |  | SUBTOTAL MANO DE OBRA |  |  | 14612.35
COSTO DIRECTO | [5 empty] | 459040.35
INCREMENTO POR DISTANCIA (F.I.D.) |  |  |  |  | 5% | 22952.02
TOTAL COSTO DIRECTO + INCREMENTO POR DISTANCIA | [5 empty] | 481992.37
ADMINISTRACIÓN |  |  |  |  | 22% | 106038.32
IMPREVISTOS |  |  |  |  | 3% | 14459.77
UTILIDAD |  |  |  |  | 5% | 24099.62
TOTAL COSTOS INDIRECTOS | [5 empty] | 144597.71
TOTAL COSTOS ACTIVIDAD (INCLUYE AIU E INCREMENTO POR DISTANCIA) | [5 empty] | 626590.08
OBSERVACIONES:
Aprobó
|  | FORMATO |  |  | VERSIÓN: 1
CÓDIGO: M-PD-ID-F-001
GOBERNACIÓN DE BOYACÁ - SECRETARÍA DE INFRAESTRUCTURA PÚBLICA |  |  |  |  | FECHA: 30/abril/2025
ANÁLISIS DE PRECIOS UNITARIOS
No. CAPÍTULO | C A P Í T U L O
5 | R E D E S D E A L C A N T A R I L L A D O Y D E S A G Ü E S
No. SUB-CAPÍTULO | S U B - C A P Í T U L O
5.01 | C O N C R E T O S Y O T R O S ( A C U E D U C. Y A L C A N T A R. )
REF. PRECIO GOB. BOYACÁ | DESCRIPCIÓN DE LA ACTIVIDAD |  |  |  |  | Unidad
5.01.07
No. ÍTEM PRESUPUESTO | POZO DE INSPECCIÓN, DIAMETRO INTERIOR 1.2 M. (1.00 M. < H < 1.50 M.). (NO INCLUYE ARO Y TAPA). |  |  |  |  | UND
5.01.07
1. MATERIAL
Descripción |  |  | Unidad | Valor Unitario | Cantidad | Valor parcial
CONCRETO SIMPLE DE 17.5 Mpa. (2500 PSI) |  |  | M3 | 503770.06 | 0.35 | 176319.52
LADRILLO TOLETE COMUN |  |  | UND | 610 | 730 | 445300
VARILLA 5/8`` (6 METROS) |  |  | UND | 37650 | 0.51 | 19201.5
MORTERO 1:3 |  |  | M3 | 551162.35 | 0.72 | 396836.892
ANTICORROSIVO PRIMER |  |  | GL | 137419.5 | 0.01 | 1374.195
|  |  | SUBTOTAL MATERIALES |  |  | 1039032.11
2. EQUIPO
Descripción |  |  | Unidad | Vr. Unitario | Cantidad | Valor parcial
HERRAMIENTA Y EQUIPO MENOR (%M.O.) |  |  | % | 555269.11 | 5% | 27763.4555
|  |  | SUBTOTAL EQUIPO |  |  | 27763.46
3. MANO DE OBRA
Descripción |  |  | Unidad | Vr. Unitario | Cantidad | Valor parcial
CUADRILLA DE ALBAÑILERIA (AA) |  |  | HC | 29224.69 | 19 | 555269.11
|  |  | SUBTOTAL MANO DE OBRA |  |  | 555269.11
COSTO DIRECTO | [5 empty] | 1622064.68
INCREMENTO POR DISTANCIA (F.I.D.) |  |  |  |  | 5% | 81103.23
TOTAL COSTO DIRECTO + INCREMENTO POR DISTANCIA | [5 empty] | 1703167.91
ADMINISTRACIÓN |  |  |  |  | 22% | 374696.94
IMPREVISTOS |  |  |  |  | 3% | 51095.04
UTILIDAD |  |  |  |  | 5% | 85158.4
TOTAL COSTOS INDIRECTOS | [5 empty] | 510950.38
TOTAL COSTOS ACTIVIDAD (INCLUYE AIU E INCREMENTO POR DISTANCIA) | [5 empty] | 2214118.29
OBSERVACIONES:
Aprobó
|  | FORMATO |  |  | VERSIÓN: 1
CÓDIGO: M-PD-ID-F-001
GOBERNACIÓN DE BOYACÁ - SECRETARÍA DE INFRAESTRUCTURA PÚBLICA |  |  |  |  | FECHA: 30/abril/2025
ANÁLISIS DE PRECIOS UNITARIOS
No. CAPÍTULO | C A P Í T U L O
5 | R E D E S D E A L C A N T A R I L L A D O Y D E S A G Ü E S
No. SUB-CAPÍTULO | S U B - C A P Í T U L O
5.01 | C O N C R E T O S Y O T R O S ( A C U E D U C. Y A L C A N T A R. )
REF. PRECIO GOB. BOYACÁ | DESCRIPCIÓN DE LA ACTIVIDAD |  |  |  |  | Unidad
5.01.26
No. ÍTEM PRESUPUESTO | SUMINISTRO E INSTALACIÓN TUBERÍA DE ALCANTARILLADO PVC D=8" |  |  |  |  | ML
5.01.26
1. MATERIAL
Descripción |  |  | Unidad | Valor Unitario | Cantidad | Valor parcial
TUBERÍA ALCANTARILLADO TDP DE 8" (200 MM) |  |  | ML | 67121.58 | 1.03 | 69135.23
REMOVEDOR PVC (LIMPIADOR) |  |  | 1/4 GL | 52600 | 0.02 | 1052
LUBRICANTE TUB PVC/500GR |  |  | UND | 30941.5 | 0.05 | 1547.075
|  |  | SUBTOTAL MATERIALES |  |  | 71734.31
2. EQUIPO
Descripción |  |  | Unidad | Vr. Unitario | Cantidad | Valor parcial
HERRAMIENTA Y EQUIPO MENOR (%M.O.) |  |  | % | 28055.7 | 5% | 1402.785
|  |  | SUBTOTAL EQUIPO |  |  | 1402.79
3. MANO DE OBRA
Descripción |  |  | Unidad | Vr. Unitario | Cantidad | Valor parcial
CUADRILLA DE INSTALACIÓNES (BB) |  |  | HC | 35069.63 | 0.8 | 28055.704
|  |  | SUBTOTAL MANO DE OBRA |  |  | 28055.7
COSTO DIRECTO | [5 empty] | 101192.8
INCREMENTO POR DISTANCIA (F.I.D.) |  |  |  |  | 5% | 5059.64
TOTAL COSTO DIRECTO + INCREMENTO POR DISTANCIA | [5 empty] | 106252.44
ADMINISTRACIÓN |  |  |  |  | 22% | 23375.54
IMPREVISTOS |  |  |  |  | 3% | 3187.57
UTILIDAD |  |  |  |  | 5% | 5312.62
TOTAL COSTOS INDIRECTOS | [5 empty] | 31875.73
TOTAL COSTOS ACTIVIDAD (INCLUYE AIU E INCREMENTO POR DISTANCIA) | [5 empty] | 138128.17
OBSERVACIONES:
Aprobó
|  | FORMATO |  |  | VERSIÓN: 1
CÓDIGO: M-PD-ID-F-001
GOBERNACIÓN DE BOYACÁ - SECRETARÍA DE INFRAESTRUCTURA PÚBLICA |  |  |  |  | FECHA: 30/abril/2025
ANÁLISIS DE PRECIOS UNITARIOS
No. CAPÍTULO | C A P Í T U L O
5 | R E D E S D E A L C A N T A R I L L A D O Y D E S A G Ü E S
No. SUB-CAPÍTULO | S U B - C A P Í T U L O
5.02 | O T R A S O B R A S - A L C A N T A R I L L A D O Y D E S A G Ü E S
REF. PRECIO GOB. BOYACÁ | DESCRIPCIÓN DE LA ACTIVIDAD |  |  |  |  | Unidad
5.02.05
No. ÍTEM PRESUPUESTO | CONEXIÓN DOMICILIARIA PARA ALCANTARILLADO DE 250 MM. X 160 MM. (INCLUYE TUBERÍA Y ACCESORIOS DE CONEXIÓN). |  |  |  |  | UND
5.02.05
1. MATERIAL
Descripción |  |  | Unidad | Valor Unitario | Cantidad | Valor parcial
ARENA DE PEÑA |  |  | M3 | 92820 | 0.03 | 2784.6
TUBERÍA ALCANTARILLADO TDP DE 6" (160 MM) |  |  | ML | 47049.83 | 3 | 141149.49
UNIÓN ALCANTARILLADO PVC DE 160 MM. |  |  | UND | 43880.5 | 1 | 43880.5
KIT SILLA YEE 10" x 6" (250 MM. X 160 MM.) |  |  | UND | 239586 | 1 | 239586
LUBRICANTE TUB PVC/500GR |  |  | UND | 30941.5 | 0.2 | 6188.3
|  |  | SUBTOTAL MATERIALES |  |  | 433588.89
2. EQUIPO
Descripción |  |  | Unidad | Vr. Unitario | Cantidad | Valor parcial
HERRAMIENTA Y EQUIPO MENOR (%M.O.) |  |  | % | 157813.34 | 5% | 7890.667
|  |  | SUBTOTAL EQUIPO |  |  | 7890.67
3. MANO DE OBRA
Descripción |  |  | Unidad | Vr. Unitario | Cantidad | Valor parcial
CUADRILLA DE INSTALACIÓNES (BB) |  |  | HC | 35069.63 | 4.5 | 157813.335
|  |  | SUBTOTAL MANO DE OBRA |  |  | 157813.34
COSTO DIRECTO | [5 empty] | 599292.9
INCREMENTO POR DISTANCIA (F.I.D.) |  |  |  |  | 5% | 29964.65
TOTAL COSTO DIRECTO + INCREMENTO POR DISTANCIA | [5 empty] | 629257.55
ADMINISTRACIÓN |  |  |  |  | 22% | 138436.66
IMPREVISTOS |  |  |  |  | 3% | 18877.73
UTILIDAD |  |  |  |  | 5% | 31462.88
TOTAL COSTOS INDIRECTOS | [5 empty] | 188777.27
TOTAL COSTOS ACTIVIDAD (INCLUYE AIU E INCREMENTO POR DISTANCIA) | [5 empty] | 818034.82
OBSERVACIONES:
Aprobó
|  | FORMATO |  |  | VERSIÓN: 1
CÓDIGO: M-PD-ID-F-001
GOBERNACIÓN DE BOYACÁ - SECRETARÍA DE INFRAESTRUCTURA PÚBLICA |  |  |  |  | FECHA: 30/abril/2025
ANÁLISIS DE PRECIOS UNITARIOS
No. CAPÍTULO | C A P Í T U L O
3 | I N F R A E S T R U C T U R A V I A L
No. SUB-CAPÍTULO | S U B - C A P Í T U L O
3.03 | O B R A S D E D R E N A J E , P R O T E C C I Ó N Y E S T R U C T U R A S
REF. PRECIO GOB. BOYACÁ | DESCRIPCIÓN DE LA ACTIVIDAD |  |  |  |  | Unidad
3.03.15
No. ÍTEM PRESUPUESTO | RELLENO CON MATERIAL DE AFIRMADO COMPACTADO RANA Y/O VIBROCOMPACTADOR. (INCLUYE ACARREO LIBRE HASTA 5 KM.) |  |  |  |  | m3
3.03.15
1. MATERIAL
Descripción |  |  | Unidad | Valor Unitario | Cantidad | Valor parcial
MATERIAL DE AFIRMADO NORMA INVIAS |  |  | M3 | 48790 | 1.3 | 63427
|  |  | SUBTOTAL MATERIALES |  |  | 63427
2. EQUIPO
Descripción |  |  | Unidad | Vr. Unitario | Cantidad | Valor parcial
HERRAMIENTA Y EQUIPO MENOR (%M.O.) |  |  | % | 26302.22 | 5% | 1315.111
CARGADOR FRONTAL O SIMILAR (CAPACIDAD MÍNIMA 3.5 TON) |  |  | HORA | 187143 | 0.07 | 13100.01
VIBROCOMPACTADOR RANA (HR) |  |  | HORA | 12500 | 0.18 | 2250
|  |  | SUBTOTAL EQUIPO |  |  | 16665.12
3. MANO DE OBRA
Descripción |  |  | Unidad | Vr. Unitario | Cantidad | Valor parcial
CUADRILLA DE ALBAÑILERIA (AA) |  |  | HC | 29224.69 | 0.9 | 26302.221
|  |  | SUBTOTAL MANO DE OBRA |  |  | 26302.22
4. TRANSPORTE
Descripción |  |  | Unidad | Vr. Unitario | Cantidad | Valor parcial
VOLQUETA |  |  | M3-5KM | 10464 | 1.3 | 13603.2
|  |  | SUBTOTAL TRANSPORTE |  |  | 13603.2
COSTO DIRECTO | [5 empty] | 119997.54
INCREMENTO POR DISTANCIA (F.I.D.) |  |  |  |  | 0% | 0
TOTAL COSTO DIRECTO + INCREMENTO POR DISTANCIA | [5 empty] | 119997.54
ADMINISTRACIÓN |  |  |  |  | 22% | 26399.46
IMPREVISTOS |  |  |  |  | 3% | 3599.93
UTILIDAD |  |  |  |  | 5% | 5999.88
TOTAL COSTOS INDIRECTOS | [5 empty] | 35999.27
TOTAL COSTOS ACTIVIDAD (INCLUYE AIU E INCREMENTO POR DISTANCIA) | [5 empty] | 155996.81
OBSERVACIONES:
Aprobó
No. CAPÍTULO | C A P Í T U L O
4 | R E D E S D E A C U E D U C T O
No. SUB-CAPÍTULO | S U B - C A P Í T U L O
4.01 | T U B E R Í A P V C - A C U E D U C T O
REF. PRECIO GOB. BOYACÁ | DESCRIPCIÓN DE LA ACTIVIDAD |  |  |  |  | Unidad
4.01.06
No. ÍTEM PRESUPUESTO | RELLENO CON MATERIAL DE BASE GRANULAR, COMPACTADO CON PLANCHA VIBRADORA. |  |  |  |  | M3
4.01.06
1. MATERIAL
Descripción |  |  | Unidad | Valor Unitario | Cantidad | Valor parcial
MATERIAL DE BASE GRANULAR |  |  | M3 | 73185 | 1 | 73185
|  |  | SUBTOTAL MATERIALES |  |  | 73185
2. EQUIPO
Descripción |  |  | Unidad | Vr. Unitario | Cantidad | Valor parcial
HERRAMIENTA Y EQUIPO MENOR (%M.O.) |  |  | % | 17534.81 | 5% | 876.7405
VIBROCOMPACTADOR RANA (HR) |  |  | HORA | 12500 | 0.5 | 6250
|  |  | SUBTOTAL EQUIPO |  |  | 7126.74
3. MANO DE OBRA
Descripción |  |  | Unidad | Vr. Unitario | Cantidad | Valor parcial
CUADRILLA DE ALBAÑILERIA (AA) |  |  | HC | 29224.69 | 0.6 | 17534.814
|  |  | SUBTOTAL MANO DE OBRA |  |  | 17534.81
4. TRANSPORTE
Descripción |  |  | Unidad | Vr. Unitario | Cantidad | Valor parcial
VOLQUETA |  |  | M3-5KM | 10464 | 1 | 10464
|  |  | SUBTOTAL TRANSPORTE |  |  | 10464
COSTO DIRECTO | [5 empty] | 108310.55
INCREMENTO POR DISTANCIA (F.I.D.) |  |  |  |  | 5% | 5415.53
TOTAL COSTO DIRECTO + INCREMENTO POR DISTANCIA | [5 empty] | 113726.08
ADMINISTRACIÓN |  |  |  |  | 22% | 25019.74
IMPREVISTOS |  |  |  |  | 3% | 3411.78
UTILIDAD |  |  |  |  | 5% | 5686.3
TOTAL COSTOS INDIRECTOS | [5 empty] | 34117.82
TOTAL COSTOS ACTIVIDAD (INCLUYE AIU E INCREMENTO POR DISTANCIA) | [5 empty] | 147843.9
OBSERVACIONES:
Aprobó
|  | FORMATO |  |  | VERSIÓN: 1
CÓDIGO: M-PD-ID-F-001
GOBERNACIÓN DE BOYACÁ - SECRETARÍA DE INFRAESTRUCTURA PÚBLICA |  |  |  |  | FECHA: 30/abril/2025
ANÁLISIS DE PRECIOS UNITARIOS
No. CAPÍTULO | C A P Í T U L O
5 | R E D E S D E A L C A N T A R I L L A D O Y D E S A G Ü E S
No. SUB-CAPÍTULO | S U B - C A P Í T U L O
5.02 | O T R A S O B R A S - A L C A N T A R I L L A D O Y D E S A G Ü E S
REF. PRECIO GOB. BOYACÁ | DESCRIPCIÓN DE LA ACTIVIDAD |  |  |  |  | Unidad
5.02.14
No. ÍTEM PRESUPUESTO | SUMIDERO LATERAL EN LADRILLO. DIMENSIONES INTERNAS 0.40 X 0.80 M. H = 1.10 M. (INCLUYE REJILLA PLÁSTICA TRÁFICO PESADO). |  |  |  |  | UND
5.02.14
1. MATERIAL
Descripción |  |  | Unidad | Valor Unitario | Cantidad | Valor parcial
MORTERO 1:3 IMPERMEABILIZADO |  |  | M3 | 713708.61 | 0.1 | 71370.86
CONCRETO SIMPLE DE 14 Mpa. (2000 PSI) |  |  | M3 | 453833.25 | 0.24 | 108919.98
MURO EN LADRILLO TOLETE COMUN DE E = 0.20 M. |  |  | M2 | 157324.44 | 3.5 | 550635.54
REJILLA PLÁSTICA PARA SUMIDERO TRÁFICO PESADO DE 90CM X 50CM X 10CM |  |  | UND | 346700 | 1 | 346700
|  |  | SUBTOTAL MATERIALES |  |  | 1077626.38
3. MANO DE OBRA
Descripción |  |  | Unidad | Vr. Unitario | Cantidad | Valor parcial
CUADRILLA DE ALBAÑILERIA (AA1) |  |  | HC | 40914.57 | 16 | 654633.12
|  |  | SUBTOTAL MANO DE OBRA |  |  | 654633.12
COSTO DIRECTO | [5 empty] | 1732259.5
INCREMENTO POR DISTANCIA (F.I.D.) |  |  |  |  | 5% | 86612.98
TOTAL COSTO DIRECTO + INCREMENTO POR DISTANCIA | [5 empty] | 1818872.48
ADMINISTRACIÓN |  |  |  |  | 22% | 400151.95
IMPREVISTOS |  |  |  |  | 3% | 54566.17
UTILIDAD |  |  |  |  | 5% | 90943.62
TOTAL COSTOS INDIRECTOS | [5 empty] | 545661.74
TOTAL COSTOS ACTIVIDAD (INCLUYE AIU E INCREMENTO POR DISTANCIA) | [5 empty] | 2364534.22
OBSERVACIONES:
Aprobó
|  | FORMATO |  |  | VERSIÓN: 1
CÓDIGO: M-PD-ID-F-001
GOBERNACIÓN DE BOYACÁ - SECRETARÍA DE INFRAESTRUCTURA PÚBLICA |  |  |  |  | FECHA: 30/abril/2025
ANÁLISIS DE PRECIOS UNITARIOS
No. CAPÍTULO | C A P Í T U L O
5 | R E D E S D E A L C A N T A R I L L A D O Y D E S A G Ü E S
No. SUB-CAPÍTULO | S U B - C A P Í T U L O
5.01 | T U B E R Í A S A N I T A R I A P V C Y A C C E S O R I O S
REF. PRECIO GOB. BOYACÁ | DESCRIPCIÓN DE LA ACTIVIDAD |  |  |  |  | Unidad
5.01.28
No. ÍTEM PRESUPUESTO | SUMINISTRO E INSTALACIÓN TUBERÍA DE ALCANTARILLADO PVC D=12" |  |  |  |  | ML
5.01.28
1. MATERIAL
Descripción |  |  | Unidad | Valor Unitario | Cantidad | Valor parcial
TUBERÍA ALCANTARILLADO TDP DE 12" (315 MM) |  |  | ML | 157913.75 | 1.03 | 162651.16
REMOVEDOR PVC (LIMPIADOR) |  |  | 1/4 GL | 52600 | 0.05 | 2630
LUBRICANTE TUB PVC/500GR |  |  | UND | 30941.5 | 0.1 | 3094.15
|  |  | SUBTOTAL MATERIALES |  |  | 168375.31
2. EQUIPO
Descripción |  |  | Unidad | Vr. Unitario | Cantidad | Valor parcial
HERRAMIENTA Y EQUIPO MENOR (%M.O.) |  |  | % | 42083.56 | 5% | 2104.178
|  |  | SUBTOTAL EQUIPO |  |  | 2104.18
3. MANO DE OBRA
Descripción |  |  | Unidad | Vr. Unitario | Cantidad | Valor parcial
CUADRILLA DE INSTALACIÓNES (BB) |  |  | HC | 35069.63 | 1.2 | 42083.556
|  |  | SUBTOTAL MANO DE OBRA |  |  | 42083.56
COSTO DIRECTO | [5 empty] | 212563.05
INCREMENTO POR DISTANCIA (F.I.D.) |  |  |  |  | 5% | 10628.15
TOTAL COSTO DIRECTO + INCREMENTO POR DISTANCIA | [5 empty] | 223191.2
ADMINISTRACIÓN |  |  |  |  | 22% | 49102.06
IMPREVISTOS |  |  |  |  | 3% | 6695.74
UTILIDAD |  |  |  |  | 5% | 11159.56
TOTAL COSTOS INDIRECTOS | [5 empty] | 66957.36
TOTAL COSTOS ACTIVIDAD (INCLUYE AIU E INCREMENTO POR DISTANCIA) | [5 empty] | 290148.56
OBSERVACIONES:
Aprobó
|  | FORMATO |  |  | VERSIÓN: 1
CÓDIGO: M-PD-ID-F-001
GOBERNACIÓN DE BOYACÁ - SECRETARÍA DE INFRAESTRUCTURA PÚBLICA |  |  |  |  | FECHA: 30/abril/2025
ANÁLISIS DE PRECIOS UNITARIOS
No. CAPÍTULO | C A P Í T U L O
5 | R E D E S D E A L C A N T A R I L L A D O Y D E S A G Ü E S
No. SUB-CAPÍTULO | S U B - C A P Í T U L O
5.02 | O T R A S O B R A S - A L C A N T A R I L L A D O Y D E S A G Ü E S
REF. PRECIO GOB. BOYACÁ | DESCRIPCIÓN DE LA ACTIVIDAD |  |  |  |  | Unidad
5.02.20
No. ÍTEM PRESUPUESTO | SUMIDERO TRANSVERSAL (TIPO ST - 2) EN CONCRETO DE 21 Mpa. (3000 PSI). DIMENSIONES: A = 0.7; H < = 1.77 M. (INCLUYE REFUERZO FORMALETA Y REJILLA PLÁSTICA). |  |  |  |  | UND
5.02.20
1. MATERIAL
Descripción |  |  | Unidad | Valor Unitario | Cantidad | Valor parcial
ACERO DE REFUERZO F`y = 60000 PSI |  |  | KG | 4558.67 | 75 | 341900.25
CONCRETO SIMPLE DE 21 Mpa. (3000 PSI) |  |  | M3 | 556652.92 | 1.1 | 612318.212
REPISA ORDINARIO 3m. |  |  | ML | 5950 | 4 | 23800
TABLA BURRA ORDINARIO X 3m. |  |  | ML | 11503.33 | 2.5 | 28758.325
VARILLÓN DE 4 cm. X 4 cm. X 3m. |  |  | UND | 7250 | 1.2 | 8700
PUNTILLA CON Y SIN CABEZA 2 |  |  | LB | 5443 | 0.2 | 1088.6
REJILLA PLÁSTICA PARA SUMIDERO TRÁFICO PESADO DE 60CM X 50CM X 10CM |  |  | UND | 328500 | 2 | 657000
|  |  | SUBTOTAL MATERIALES |  |  | 1673565.39
2. EQUIPO
Descripción |  |  | Unidad | Vr. Unitario | Cantidad | Valor parcial
HERRAMIENTA Y EQUIPO MENOR (%M.O.) |  |  | % | 143201 | 5% | 7160.05
|  |  | SUBTOTAL EQUIPO |  |  | 7160.05
3. MANO DE OBRA
Descripción |  |  | Unidad | Vr. Unitario | Cantidad | Valor parcial
CUADRILLA DE ALBAÑILERIA (AA1) |  |  | HC | 40914.57 | 3.5 | 143200.995
|  |  | SUBTOTAL MANO DE OBRA |  |  | 143201
COSTO DIRECTO | [5 empty] | 1823926.44
INCREMENTO POR DISTANCIA (F.I.D.) |  |  |  |  | 5% | 91196.32
TOTAL COSTO DIRECTO + INCREMENTO POR DISTANCIA | [5 empty] | 1915122.76
ADMINISTRACIÓN |  |  |  |  | 22% | 421327.01
IMPREVISTOS |  |  |  |  | 3% | 57453.68
UTILIDAD |  |  |  |  | 5% | 95756.14
TOTAL COSTOS INDIRECTOS | [5 empty] | 574536.83
TOTAL COSTOS ACTIVIDAD (INCLUYE AIU E INCREMENTO POR DISTANCIA) | [5 empty] | 2489659.59
OBSERVACIONES:
Aprobó
|  | FORMATO |  |  | VERSIÓN: 1
CÓDIGO: M-PD-ID-F-001
GOBERNACIÓN DE BOYACÁ - SECRETARÍA DE INFRAESTRUCTURA PÚBLICA |  |  |  |  | FECHA: 30/abril/2025
ANÁLISIS DE PRECIOS UNITARIOS
No. CAPÍTULO | C A P Í T U L O
4 | R E D E S D E A C U E D U C T O
No. SUB-CAPÍTULO | S U B - C A P Í T U L O
4.02 | T U B E R Í A P O L I E T I L E N O ( P E 1 0 0 ) - A C U E D U C T O
REF. PRECIO GOB. BOYACÁ | DESCRIPCIÓN DE LA ACTIVIDAD |  |  |  |  | Unidad
4.02.04
No. ÍTEM PRESUPUESTO | SUMINISTRO E INSTALACIÓN TUBERÍA PN 10 DIAMETRO 63 mm (UNION CADA 100 M) |  |  |  |  | ML
4.02.04
1. MATERIAL
Descripción |  |  | Unidad | Valor Unitario | Cantidad | Valor parcial
TUBERÍA POLIETILENO PE 100 PN 10 RDE 17 DIAMETRO 63 mm (2``) |  |  | ML | 11533 | 1.05 | 12109.65
UNIÓN POR MEDIO DE TERMOFUSIÓN PARA TUBERÍA Y ACCESORIOS PEAD DE 110 MM- 90 MM- 63 MM |  |  | UND | 124538.9 | 0.01 | 1245.389
|  |  | SUBTOTAL MATERIALES |  |  | 13355.04
2. EQUIPO
Descripción |  |  | Unidad | Vr. Unitario | Cantidad | Valor parcial
HERRAMIENTA Y EQUIPO MENOR (%M.O.) |  |  | % | 6908.72 | 5% | 345.436
|  |  | SUBTOTAL EQUIPO |  |  | 345.44
3. MANO DE OBRA
Descripción |  |  | Unidad | Vr. Unitario | Cantidad | Valor parcial
CUADRILLA DE INSTALACIÓNES (BB) |  |  | HC | 35069.63 | 0.197 | 6908.7198
|  |  | SUBTOTAL MANO DE OBRA |  |  | 6908.72
COSTO DIRECTO | [5 empty] | 20609.2
INCREMENTO POR DISTANCIA (F.I.D.) |  |  |  |  | 5% | 1030.46
TOTAL COSTO DIRECTO + INCREMENTO POR DISTANCIA | [5 empty] | 21639.66
ADMINISTRACIÓN |  |  |  |  | 22% | 4760.73
IMPREVISTOS |  |  |  |  | 3% | 649.19
UTILIDAD |  |  |  |  | 5% | 1081.98
TOTAL COSTOS INDIRECTOS | [5 empty] | 6491.9
TOTAL COSTOS ACTIVIDAD (INCLUYE AIU E INCREMENTO POR DISTANCIA) | [5 empty] | 28131.56
OBSERVACIONES:
Aprobó
|  | FORMATO |  |  | VERSIÓN: 1
CÓDIGO: M-PD-ID-F-001
GOBERNACIÓN DE BOYACÁ - SECRETARÍA DE INFRAESTRUCTURA PÚBLICA |  |  |  |  | FECHA: 30/abril/2025
ANÁLISIS DE PRECIOS UNITARIOS
No. CAPÍTULO | C A P Í T U L O
4 | R E D E S D E A C U E D U C T O
No. SUB-CAPÍTULO | S U B - C A P Í T U L O
4.01 | T U B E R Í A P V C - A C U E D U C T O
REF. PRECIO GOB. BOYACÁ | DESCRIPCIÓN DE LA ACTIVIDAD |  |  |  |  | Unidad
4.01.32
No. ÍTEM PRESUPUESTO | SUMINISTRO E INSTALACIÓN DE ACOMETIDA 2" X 3/4" INCLUYE TUBERÍA PF + UAD 3/4" , REGISTRO DE CORTE, COLLAR DERIVACIÓN Y ACCESORIOS COMPLEMENTARIOS PARA SU CONEXIÓN. INCLUYE CAJA DE INSPECCIÓN Y MEDIDOR VOLUMÉTRICO. |  |  |  |  | UND
4.01.32
1. MATERIAL
Descripción |  |  | Unidad | Valor Unitario | Cantidad | Valor parcial
COLLAR DE DERIVACION DE 2 X 3/4'' |  |  | UND | 14889 | 1 | 14889
APAPTADOR PF+UAD MACHO DE 3/4" |  |  | UND | 27537.5 | 2 | 55075
MANGUERA PF+UAD 3/4`` |  |  | ML | 5261 | 6 | 31566
VALVULA ELASTICO 3/4`` |  |  | UND | 47048.43 | 1 | 47048.43
REGISTRO DE CORTE EN BRONCE DE 3/4" |  |  | UND | 102173.66 | 1 | 102173.66
CAJA Y TAPA EN H.F. MARCADA |  |  | UND | 43000 | 1 | 43000
MEDIDOR TIPO VOLUMÉTRICO |  |  | UND | 172669 | 1 | 172669
|  |  | SUBTOTAL MATERIALES |  |  | 466421.09
2. EQUIPO
Descripción |  |  | Unidad | Vr. Unitario | Cantidad | Valor parcial
HERRAMIENTA Y EQUIPO MENOR (%M.O.) |  |  | % | 45590.52 | 5% | 2279.526
|  |  | SUBTOTAL EQUIPO |  |  | 2279.53
3. MANO DE OBRA
Descripción |  |  | Unidad | Vr. Unitario | Cantidad | Valor parcial
CUADRILLA DE INSTALACIÓNES (BB) |  |  | HC | 35069.63 | 1.3 | 45590.519
|  |  | SUBTOTAL MANO DE OBRA |  |  | 45590.52
COSTO DIRECTO | [5 empty] | 514291.14
INCREMENTO POR DISTANCIA (F.I.D.) |  |  |  |  | 5% | 25714.56
TOTAL COSTO DIRECTO + INCREMENTO POR DISTANCIA | [5 empty] | 540005.7
ADMINISTRACIÓN |  |  |  |  | 22% | 118801.25
IMPREVISTOS |  |  |  |  | 3% | 16200.17
UTILIDAD |  |  |  |  | 5% | 27000.29
TOTAL COSTOS INDIRECTOS | [5 empty] | 162001.71
TOTAL COSTOS ACTIVIDAD (INCLUYE AIU E INCREMENTO POR DISTANCIA) | [5 empty] | 702007.41
OBSERVACIONES:
Aprobó
|  | FORMATO |  |  | VERSIÓN: 1
CÓDIGO: M-PD-ID-F-001
GOBERNACIÓN DE BOYACÁ - SECRETARÍA DE INFRAESTRUCTURA PÚBLICA |  |  |  |  | FECHA: 30/abril/2025
ANÁLISIS DE PRECIOS UNITARIOS
No. CAPÍTULO | C A P Í T U L O
3 | I N F R A E S T R U C T U R A V I A L
No. SUB-CAPÍTULO | S U B - C A P Í T U L O
3.04 | A F I R M A D O , S U B B A S E S Y B A S E S
REF. PRECIO GOB. BOYACÁ | DESCRIPCIÓN DE LA ACTIVIDAD |  |  |  |  | Unidad
3.04.03
No. ÍTEM PRESUPUESTO | CUNETEO, PERFILADO Y COMPACTACIÓN DE LA BANCA EXISTENTE. (TRABAJO PREVIO A PAVIMENTACION) |  |  |  |  | ML
3.04.03
2. EQUIPO
Descripción |  |  | Unidad | Vr. Unitario | Cantidad | Valor parcial
CARROTANQUE DE AGUA (CAPACIDAD 1000 GL) |  |  | HORA | 132939 | 5 | 664695
MOTONIVELADORA POTENCIA MINIMA 120 HP Y MAX 215 HP |  |  | HORA | 198419 | 2 | 396838
VIBROCOMPACTADOR DE RODILLO LISO (CAPACIDAD MÍNIMA DE 15 TON.) |  |  | HORA | 169318 | 5 | 846590
|  |  | SUBTOTAL EQUIPO |  |  | 1908123
COSTO DIRECTO | [5 empty] | 1908123
INCREMENTO POR DISTANCIA (F.I.D.) |  |  |  |  | 0% | 0
TOTAL COSTO DIRECTO + INCREMENTO POR DISTANCIA | [5 empty] | 1908123
ADMINISTRACIÓN |  |  |  |  | 22% | 419787.06
IMPREVISTOS |  |  |  |  | 3% | 57243.69
UTILIDAD |  |  |  |  | 5% | 95406.15
TOTAL COSTOS INDIRECTOS | [5 empty] | 572436.9
TOTAL COSTOS ACTIVIDAD (INCLUYE AIU E INCREMENTO POR DISTANCIA) | [5 empty] | 2480559.9
OBSERVACIONES:
Aprobó
|  | FORMATO |  |  | VERSIÓN: 1
CÓDIGO: M-PD-ID-F-001
GOBERNACIÓN DE BOYACÁ - SECRETARÍA DE INFRAESTRUCTURA PÚBLICA |  |  |  |  | FECHA: 30/abril/2025
ANÁLISIS DE PRECIOS UNITARIOS
No. CAPÍTULO | C A P Í T U L O
3 | I N F R A E S T R U C T U R A V I A L
No. SUB-CAPÍTULO | S U B - C A P Í T U L O
3.04 | A F I R M A D O , S U B B A S E S Y B A S E S
REF. PRECIO GOB. BOYACÁ | DESCRIPCIÓN DE LA ACTIVIDAD |  |  |  |  | Unidad
3.04.07
No. ÍTEM PRESUPUESTO | SUMINISTRO, EXTENDIDA Y COMPACTACIÓN DE MATERIAL SELECCIÓNADO PARA SUBBASE GRANULAR (INCLUYE ACARREO LIBRE HASTA 5KM) (**) |  |  |  |  | M3
3.04.07
1. MATERIAL
Descripción |  |  | Unidad | Valor Unitario | Cantidad | Valor parcial
MATERIAL DE SUB-BASE GRANULAR No. 4 SBG-4 |  |  | M3 | 68425 | 1.3 | 88952.5
|  |  | SUBTOTAL MATERIALES |  |  | 88952.5
2. EQUIPO
Descripción |  |  | Unidad | Vr. Unitario | Cantidad | Valor parcial
CARROTANQUE DE AGUA (CAPACIDAD 1000 GL) |  |  | HORA | 132939 | 0.05 | 6646.95
MOTONIVELADORA POTENCIA MINIMA 120 HP Y MAX 215 HP |  |  | HORA | 198419 | 0.07 | 13889.33
VIBROCOMPACTADOR DE RODILLO LISO (CAPACIDAD MÍNIMA DE 15 TON.) |  |  | HORA | 169318 | 0.07 | 11852.26
|  |  | SUBTOTAL EQUIPO |  |  | 32388.54
3. MANO DE OBRA
Descripción |  |  | Unidad | Vr. Unitario | Cantidad | Valor parcial
AYUDANTE (AA) |  |  | HH | 11689.88 | 0.8 | 9351.904
|  |  | SUBTOTAL MANO DE OBRA |  |  | 9351.9
4. TRANSPORTE
Descripción |  |  | Unidad | Vr. Unitario | Cantidad | Valor parcial
VOLQUETA |  |  | M3-5KM | 10464 | 1.3 | 13603.2
|  |  | SUBTOTAL TRANSPORTE |  |  | 13603.2
COSTO DIRECTO | [5 empty] | 144296.14
INCREMENTO POR DISTANCIA (F.I.D.) |  |  |  |  | 0% | 0
TOTAL COSTO DIRECTO + INCREMENTO POR DISTANCIA | [5 empty] | 144296.14
ADMINISTRACIÓN |  |  |  |  | 22% | 31745.15
IMPREVISTOS |  |  |  |  | 3% | 4328.88
UTILIDAD |  |  |  |  | 5% | 7214.81
TOTAL COSTOS INDIRECTOS | [5 empty] | 43288.84
TOTAL COSTOS ACTIVIDAD (INCLUYE AIU E INCREMENTO POR DISTANCIA) | [5 empty] | 187584.98
OBSERVACIONES:
Aprobó
|  | FORMATO |  |  | VERSIÓN: 1
CÓDIGO: M-PD-ID-F-001
GOBERNACIÓN DE BOYACÁ - SECRETARÍA DE INFRAESTRUCTURA PÚBLICA |  |  |  |  | FECHA: 30/abril/2025
ANÁLISIS DE PRECIOS UNITARIOS
No. CAPÍTULO | C A P Í T U L O
3 | INFRAESTRUCTURA VIAL
No. SUB-CAPÍTULO | S U B - C A P Í T U L O
3.05 | P A V I M E N T O R Í G I D O
REF. PRECIO GOB. BOYACÁ | DESCRIPCIÓN DE LA ACTIVIDAD |  |  |  |  | Unidad
3.05.05
No. ÍTEM PRESUPUESTO | CONCRETO MR 4.0 MPA NORMAL, TAMAÑO MAXIMO AGREGADO 25MM, RESISTENCIA A 28 DIAS, ASENTAMIENTO 10CM +/- 2.5CM (MR 40 NORMAL). (INCLUYE CORTE Y SELLADO DE JUNTAS). |  |  |  |  | M3
3.05.05
1. MATERIAL
Descripción |  |  | Unidad | Valor Unitario | Cantidad | Valor parcial
SELLASIL SOPORTE 1/2", SOPORTE BASE PARA SELLO DE JUNTAS DE DILATACIÓN O SIMILAR |  |  | ML | 886.5 | 4 | 3546
VULKEM 45 SSL, SELLANTE MOCOCOMPONENTE DE POLIURETANO, AUTO- NIVELANTE O SIMILAR |  |  | GL | 186239.35 | 0.0425 | 7915.1724
CONCRETO MR 4.0 MPa NORMAL, TAMAÑO MÁXIMO AGREGADO 25MM, RESISTENCIA A 28 DIAS, ASENTAMIENTO 10CM +/- 2.5CM (MR 40 NORMAL) |  |  | M3 | 662138.36 | 1.05 | 695245.278
DISCO DIAMANTADO ASFALTO-CONCRETO 350MM |  |  | UND | 518900 | 0.03 | 15567
|  |  | SUBTOTAL MATERIALES |  |  | 722273.45
2. EQUIPO
Descripción |  |  | Unidad | Vr. Unitario | Cantidad | Valor parcial
HERRAMIENTA Y EQUIPO MENOR (%M.O.) |  |  | % | 245487.42 | 5% | 12274.371
CORTADORA DE PAVIMENTO |  |  | HORA | 18416 | 0.34 | 6261.44
FORMALETA PARA LOSAS PAVIMENTO RÍGIDO |  |  | ML | 3936 | 4 | 15744
VIBRADOR PORTÁTIL PARA CONCRETO |  |  | DIA | 89075 | 0.05 | 4453.75
|  |  | SUBTOTAL EQUIPO |  |  | 38733.56
3. MANO DE OBRA
Descripción |  |  | Unidad | Vr. Unitario | Cantidad | Valor parcial
CUADRILLA DE ALBAÑILERIA (AA1) |  |  | HC | 40914.57 | 6 | 245487.42
|  |  | SUBTOTAL MANO DE OBRA |  |  | 245487.42
COSTO DIRECTO | [5 empty] | 1006494.43
INCREMENTO POR DISTANCIA (F.I.D.) |  |  |  |  | 5% | 50324.72
TOTAL COSTO DIRECTO + INCREMENTO POR DISTANCIA | [5 empty] | 1056819.15
ADMINISTRACIÓN |  |  |  |  | 22% | 232500.21
IMPREVISTOS |  |  |  |  | 3% | 31704.57
UTILIDAD |  |  |  |  | 5% | 52840.96
TOTAL COSTOS INDIRECTOS | [5 empty] | 317045.74
TOTAL COSTOS ACTIVIDAD (INCLUYE AIU E INCREMENTO POR DISTANCIA) | [5 empty] | 1373864.89
OBSERVACIONES:
Aprobó
|  | FORMATO |  |  | VERSIÓN: 1
CÓDIGO: M-PD-ID-F-001
GOBERNACIÓN DE BOYACÁ - SECRETARÍA DE INFRAESTRUCTURA PÚBLICA |  |  |  |  | FECHA: 30/abril/2025
ANÁLISIS DE PRECIOS UNITARIOS
No. CAPÍTULO | C A P Í T U L O
3 | I N F R A E S T R U C T U R A V I A L
No. SUB-CAPÍTULO | S U B - C A P Í T U L O
3.1 | C O N C R E T O S Y E S T R U C T U R A S P A R A P U E N T E S
REF. PRECIO GOB. BOYACÁ | DESCRIPCIÓN DE LA ACTIVIDAD |  |  |  |  | Unidad
3.10.12
No. ÍTEM PRESUPUESTO | SUMINISTRO FIGURADO Y ARMADO DE ACERO DE REFUERZO 60000 PSI 420 MPA |  |  |  |  | KG
3.10.12
1. MATERIAL
Descripción |  |  | Unidad | Valor Unitario | Cantidad | Valor parcial
ALAMBRE NEGRO NO.18 (RECOCIDO) |  |  | KG | 6328 | 0.03 | 189.84
ACERO DE REFUERZO F`y = 60000 PSI |  |  | KG | 4558.67 | 1.05 | 4786.6035
SEGUETA |  |  | UND | 4033.33 | 0.03 | 120.9999
|  |  | SUBTOTAL MATERIALES |  |  | 5097.44
2. EQUIPO
Descripción |  |  | Unidad | Vr. Unitario | Cantidad | Valor parcial
HERRAMIENTA Y EQUIPO MENOR (%M.O.) |  |  | % | 2454.87 | 5% | 122.7435
|  |  | SUBTOTAL EQUIPO |  |  | 122.74
3. MANO DE OBRA
Descripción |  |  | Unidad | Vr. Unitario | Cantidad | Valor parcial
CUADRILLA DE ALBAÑILERIA (AA1) |  |  | HC | 40914.57 | 0.06 | 2454.8742
|  |  | SUBTOTAL MANO DE OBRA |  |  | 2454.87
COSTO DIRECTO | [5 empty] | 7675.05
INCREMENTO POR DISTANCIA (F.I.D.) |  |  |  |  | 5% | 383.75
TOTAL COSTO DIRECTO + INCREMENTO POR DISTANCIA | [5 empty] | 8058.8
ADMINISTRACIÓN |  |  |  |  | 22% | 1772.94
IMPREVISTOS |  |  |  |  | 3% | 241.76
UTILIDAD |  |  |  |  | 5% | 402.94
TOTAL COSTOS INDIRECTOS | [5 empty] | 2417.64
TOTAL COSTOS ACTIVIDAD (INCLUYE AIU E INCREMENTO POR DISTANCIA) | [5 empty] | 10476.44
OBSERVACIONES:
Aprobó
|  | FORMATO |  |  | VERSIÓN: 1
CÓDIGO: M-PD-ID-F-001
GOBERNACIÓN DE BOYACÁ - SECRETARÍA DE INFRAESTRUCTURA PÚBLICA |  |  |  |  | FECHA: 30/abril/2025
ANÁLISIS DE PRECIOS UNITARIOS
No. CAPÍTULO | C A P Í T U L O
3 | INFRAESTRUCTURA VIAL
No. SUB-CAPÍTULO | S U B - C A P Í T U L O
3.07 | P A V I M E N T O A R T I C U L A D O V E H I C U L A R
REF. PRECIO GOB. BOYACÁ | DESCRIPCIÓN DE LA ACTIVIDAD |  |  |  |  | Unidad
3.07.05
No. ÍTEM PRESUPUESTO | SUMINISTRO E INSTALACIÓN ADOQUÍN DE ARCILLA VEHICULAR LIVIANO 10 X 6 X 20 CM (NTC 3289) |  |  |  |  | M2
3.07.05
1. MATERIAL
Descripción |  |  | Unidad | Valor Unitario | Cantidad | Valor parcial
ARENA FINA PARA PAVIMENTO EN ADOQUÍN |  |  | M3 | 60800 | 0.05 | 3040
ADOQUÍN DE ARCILLA DE 10 X 6 X 20 |  |  | UND | 1245 | 50 | 62250
|  |  | SUBTOTAL MATERIALES |  |  | 65290
2. EQUIPO
Descripción |  |  | Unidad | Valor Unitario | Cantidad | Valor parcial
HERRAMIENTA Y EQUIPO MENOR (%M.O.) |  |  | % | 24840.99 | 5% | 1242.0495
VIBROCOMPACTADOR RANA (HR) |  |  | HORA | 12500 | 0.03 | 375
|  |  | SUBTOTAL EQUIPO |  |  | 1617.05
3. MANO DE OBRA
Descripción |  |  | Unidad | Valor Unitario | Cantidad | Valor parcial
CUADRILLA DE ALBAÑILERIA (AA) |  |  | HC | 29224.69 | 0.85 | 24840.9865
|  |  | SUBTOTAL MANO DE OBRA |  |  | 24840.99
COSTO DIRECTO | [5 empty] | 91748.04
INCREMENTO POR DISTANCIA (F.I.D.) |  |  |  |  | 5% | 4587.4
TOTAL COSTO DIRECTO + INCREMENTO POR DISTANCIA | [5 empty] | 96335.44
ADMINISTRACIÓN |  |  |  |  | 22% | 21193.8
IMPREVISTOS |  |  |  |  | 3% | 2890.06
UTILIDAD |  |  |  |  | 5% | 4816.77
TOTAL COSTOS INDIRECTOS | [5 empty] | 28900.63
TOTAL COSTOS ACTIVIDAD (INCLUYE AIU E INCREMENTO POR DISTANCIA) | [5 empty] | 125236.07
OBSERVACIONES:
Aprobó
|  | FORMATO |  |  | VERSIÓN: 1
CÓDIGO: M-PD-ID-F-001
GOBERNACIÓN DE BOYACÁ - SECRETARÍA DE INFRAESTRUCTURA PÚBLICA |  |  |  |  | FECHA: 30/abril/2025
ANÁLISIS DE PRECIOS UNITARIOS
No. CAPÍTULO | C A P Í T U L O
3 | INFRAESTRUCTURA VIAL
No. SUB-CAPÍTULO | S U B - C A P Í T U L O
3.08 | SARDINELES Y ANDENES
REF. PRECIO GOB. BOYACÁ | DESCRIPCIÓN DE LA ACTIVIDAD |  |  |  |  | Unidad
3.08.15
No. ÍTEM PRESUPUESTO | SUMINISTRO E INSTALACIÓN DE SARDINEL PREFABRICADO A-10 50*20*80 |  |  |  |  | ML
3.08.15
1. MATERIAL
Descripción |  |  | Unidad | Valor Unitario | Cantidad | Valor parcial
MORTERO 1:3 |  |  | M3 | 551162.35 | 0.01 | 5511.62
BORDILLO PREFABRICADO A-10 |  |  | UND | 42705 | 1.25 | 53381.25
|  |  | SUBTOTAL MATERIALES |  |  | 58892.87
2. EQUIPO
Descripción |  |  | Unidad | Vr. Unitario | Cantidad | Valor parcial
HERRAMIENTA Y EQUIPO MENOR (%M.O.) |  |  | % | 17534.81 | 5% | 876.7405
|  |  | SUBTOTAL EQUIPO |  |  | 876.74
3. MANO DE OBRA
Descripción |  |  | Unidad | Vr. Unitario | Cantidad | Valor parcial
CUADRILLA DE ALBAÑILERIA (AA) |  |  | HC | 29224.69 | 0.6 | 17534.814
|  |  | SUBTOTAL MANO DE OBRA |  |  | 17534.81
COSTO DIRECTO | [5 empty] | 77304.42
INCREMENTO POR DISTANCIA (F.I.D.) |  |  |  |  | 5% | 3865.22
TOTAL COSTO DIRECTO + INCREMENTO POR DISTANCIA | [5 empty] | 81169.64
ADMINISTRACIÓN |  |  |  |  | 22% | 17857.32
IMPREVISTOS |  |  |  |  | 3% | 2435.09
UTILIDAD |  |  |  |  | 5% | 4058.48
TOTAL COSTOS INDIRECTOS | [5 empty] | 24350.89
TOTAL COSTOS ACTIVIDAD (INCLUYE AIU E INCREMENTO POR DISTANCIA) | [5 empty] | 105520.53
OBSERVACIONES:
Aprobó
|  | FORMATO |  |  | VERSIÓN: 1
CÓDIGO: M-PD-ID-F-001
GOBERNACIÓN DE BOYACÁ - SECRETARÍA DE INFRAESTRUCTURA PÚBLICA |  |  |  |  | FECHA: 30/abril/2025
ANÁLISIS DE PRECIOS UNITARIOS
3 | INFRAESTRUCTURA VIAL
No. SUB-CAPÍTULO | S U B - C A P Í T U L O
3.12 | TRANSPORTE
REF. PRECIO GOB. BOYACÁ | DESCRIPCIÓN DE LA ACTIVIDAD |  |  |  |  | Unidad
3.12.03
No. ÍTEM PRESUPUESTO | TRANSPORTE DE MATERIAL DE AFIRMADO Y/O GRANULAR SUELTO (MEDIDO EN BANCO) DESPUÉS DE 5 KM. |  |  |  |  | M3/KM
3.12.03
4. TRANSPORTE
Descripción |  |  | Unidad | Vr. Unitario | Cantidad | Valor parcial
TRANSPORTE M3/KM |  |  | M3-KM | 2127 | 1.3 | 2765.1
|  |  | SUBTOTAL TRANSPORTE |  |  | 2765.1
COSTO DIRECTO | [5 empty] | 2765.1
INCREMENTO POR DISTANCIA (F.I.D.) |  |  |  |  | 0% | 0
TOTAL COSTO DIRECTO + INCREMENTO POR DISTANCIA | [5 empty] | 2765.1
ADMINISTRACIÓN |  |  |  |  | 22% | 608.32
IMPREVISTOS |  |  |  |  | 3% | 82.95
UTILIDAD |  |  |  |  | 5% | 138.26
TOTAL COSTOS INDIRECTOS | [5 empty] | 829.53
TOTAL COSTOS ACTIVIDAD (INCLUYE AIU E INCREMENTO POR DISTANCIA) | [5 empty] | 3594.63
OBSERVACIONES:
Aprobó

## Memorias
|  |  | FORMATO | [8 empty] | VERSIÓN: 0
CÓDIGO: E-DE-FP-F-065
PRESUPUESTO PROYECTOS SGR | [11 empty] | FECHA: 22/Ago/2022
MEMORIA DE CANTIDADES DE OBRA
OBRA: |  | MEJORAMIENTO DE VÍAS URBANAS MEDIANTE LA CONSTRUCCIÓN DE PAVIMENTO EN EL MUNICIPIO DE BETEITIVA, BOYACÁ
MEMORIA DE CALCULO DE CANTIDADES DE OBRA
| CAPÍTULO |  | CAP. 1: PRELIMINARES | [9 empty] | UNIDAD: | ML
| ITEM: |  | LOCALIZACIÓN Y REPLANTEO DE REDES | [9 empty] | CANTIDAD: | 84.13
| AREA O LUGAR |  | DIMENSIONES |  |  |  | V. PARCIAL | N° DE ELEMENTOS | UNIDAD | TOTAL | ESQUEMA GRAFICO
|  |  | LONGITUD | ANCHO | ALTO | PESO
| K0+000-0+083,5 |  | 84.13 |  |  |  | 84.13 | 1 | ML | 84.13
-
| Aproxima Resultado a : 2 Decimales | [6 empty] | TOTAL |  | 84.13
OBS: RESULTADOS DE DISEÑO GEOMETRICO
ING. WENDY LOREINE RINCON SILVA M.P.
|  |  | FORMATO | [8 empty] | VERSIÓN: 0
CÓDIGO: E-DE-FP-F-065
PRESUPUESTO PROYECTOS SGR | [11 empty] | FECHA: 22/Ago/2022
MEMORIA DE CANTIDADES DE OBRA
OBRA: |  | MEJORAMIENTO DE VÍAS URBANAS MEDIANTE LA CONSTRUCCIÓN DE PAVIMENTO EN EL MUNICIPIO DE BETEITIVA, BOYACÁ
MEMORIA DE CALCULO DE CANTIDADES DE OBRA
| CAPÍTULO |  | CAP. 1: PRELIMINARES | [9 empty] | UNIDAD: | M2
| ITEM: |  | DEMOLICIÓN DE PLACA DE PISO EN CONCRETO DE E = 10 CM. (INCLUYE RETIRO Y ACARREO LIBRE HASTA 5 KM.) | [9 empty] | CANTIDAD: | 408.93
| AREA O LUGAR |  | DIMENSIONES |  |  |  | V. PARCIAL | N° DE ELEMENTOS | UNIDAD | TOTAL | ESQUEMA GRAFICO
|  |  | LONGITUD | ANCHO | ALTO | PESO
| DEMOLICION PLACA EXISTENTE |  | 83.97 | 4.87 |  |  | 408.9339 | 1 | M2 | 408.9339
| Aproxima Resultado a : 2 Decimales | [6 empty] | TOTAL |  | 408.93
OBS: RESULTADOS DE DISEÑO GEOMETRICO
ING. WENDY LOREINE RINCON SILVA M.P.
|  |  | FORMATO | [8 empty] | VERSIÓN: 0
CÓDIGO: E-DE-FP-F-065
PRESUPUESTO PROYECTOS SGR | [11 empty] | FECHA: 22/Ago/2022
MEMORIA DE CANTIDADES DE OBRA
OBRA: |  | MEJORAMIENTO DE VÍAS URBANAS MEDIANTE LA CONSTRUCCIÓN DE PAVIMENTO EN EL MUNICIPIO DE BETEITIVA, BOYACÁ
MEMORIA DE CALCULO DE CANTIDADES DE OBRA
| CAPÍTULO |  | CAP. 1: PRELIMINARES | [9 empty] | UNIDAD: | M3
| ITEM: |  | DEMOLICIÓN OBRAS EN CONCRETO SIMPLE, INCLUYE RETIRO DE SOBRANTES (ACARREO libre 5 Km.) | [9 empty] | CANTIDAD: | 13.44
| AREA O LUGAR |  | DIMENSIONES |  |  |  | V. PARCIAL | N° DE ELEMENTOS | UNIDAD | TOTAL | ESQUEMA GRAFICO
|  |  | LONGITUD | ANCHO | ALTO | PESO
| DEMOLICION BORDILLOS |  | 167.94 | 0.2 | 0.4 |  | 13.4352 | 1 | m3 | 13.4352
| Aproxima Resultado a : 2 Decimales | [6 empty] | TOTAL |  | 13.44
OBS: RESULTADOS DE DISEÑO GEOMETRICO
ING. WENDY LOREINE RINCON SILVA M.P.
|  |  | FORMATO | [8 empty] | VERSIÓN: 0
CÓDIGO: E-DE-FP-F-065
PRESUPUESTO PROYECTOS SGR | [11 empty] | FECHA: 22/Ago/2022
MEMORIA DE CANTIDADES DE OBRA
OBRA: |  | MEJORAMIENTO DE VÍAS URBANAS MEDIANTE LA CONSTRUCCIÓN DE PAVIMENTO EN EL MUNICIPIO DE BETEITIVA, BOYACÁ
MEMORIA DE CALCULO DE CANTIDADES DE OBRA
| CAPÍTULO |  | CAP. 1: PRELIMINARES | [9 empty] | UNIDAD: | ML
| ITEM: |  | RETIRO DE TUBERÍA EXISTENTE HASTA 12" | [9 empty] | CANTIDAD: | 84.13
| AREA O LUGAR |  | DIMENSIONES |  |  |  | V. PARCIAL | N° DE ELEMENTOS | UNIDAD | TOTAL | ESQUEMA GRAFICO
|  |  | LONGITUD | ANCHO | ALTO | PESO
| VOLUMENES DE CORTE | [5 empty] | 84.13 | 1 | ML | 84.13
| Aproxima Resultado a : 2 Decimales | [6 empty] | TOTAL |  | 84.13
OBS: RESULTADOS DE DISEÑO GEOMETRICO
ING. WENDY LOREINE RINCON SILVA M.P.
|  |  | FORMATO | [8 empty] | VERSIÓN: 0
CÓDIGO: E-DE-FP-F-065
PRESUPUESTO PROYECTOS SGR | [11 empty] | FECHA: 22/Ago/2022
MEMORIA DE CANTIDADES DE OBRA
OBRA: |  | MEJORAMIENTO DE VÍAS URBANAS MEDIANTE LA CONSTRUCCIÓN DE PAVIMENTO EN EL MUNICIPIO DE BETEITIVA, BOYACÁ
MEMORIA DE CALCULO DE CANTIDADES DE OBRA
| CAPÍTULO |  | CAP. 2: OBRAS DE DRENAJE | [9 empty] | UNIDAD: | M3
| ITEM: |  | EXCAVACIÓNES MECANICAS Y CORTES EN MATERIAL COMÚN (INCLUYE ACARREO LIBRE HASTA 5 KM.) | [9 empty] | CANTIDAD: | 212.59
| AREA O LUGAR |  | DIMENSIONES |  |  |  | V. PARCIAL | N° DE ELEMENTOS | UNIDAD | TOTAL | ESQUEMA GRAFICO
|  |  | LONGITUD | ANCHO | ALTO | PESO
| EXCAVACION TUBERIA 1 |  | 83.97 | 1 | 1 |  | 83.97 | 1 | M3 | 83.97
| EXCAVACION TUBERIA ACOMETIDAS |  | 28 | 1 | 0.5 |  | 14 | 1 | M3 | 14
| CAJEO PARA VIA |  | 83.97 | 4.55 | 0.3 |  | 114.6191 | 1 | M3 | 114.6191
| Aproxima Resultado a : 2 Decimales | [6 empty] | TOTAL |  | 212.59
OBS: RESULTADOS DE DISEÑO GEOMETRICO
ING. WENDY LOREINE RINCON SILVA M.P.
|  |  | FORMATO | [8 empty] | VERSIÓN: 0
CÓDIGO: E-DE-FP-F-065
PRESUPUESTO PROYECTOS SGR | [11 empty] | FECHA: 22/Ago/2022
MEMORIA DE CANTIDADES DE OBRA
OBRA: |  | MEJORAMIENTO DE VÍAS URBANAS MEDIANTE LA CONSTRUCCIÓN DE PAVIMENTO EN EL MUNICIPIO DE BETEITIVA, BOYACÁ
MEMORIA DE CALCULO DE CANTIDADES DE OBRA
| CAPÍTULO |  | CAP. 2: OBRAS DE DRENAJE | [9 empty] | UNIDAD: | UND
| ITEM: |  | CAJAS DE INSPECCIÓN EN LADRILLO DE 0.60 X 0.60 x 0.60 M. (NO INCLUYE TAPA). | [9 empty] | CANTIDAD: | 8
| AREA O LUGAR |  | DIMENSIONES |  |  |  | V. PARCIAL | N° DE ELEMENTOS | UNIDAD | TOTAL | ESQUEMA GRAFICO
|  |  | LONGITUD | ANCHO | ALTO | PESO
| UNIDADES | [6 empty] | 8 | UND | 8
| Aproxima Resultado a : 2 Decimales | [6 empty] | TOTAL |  | 8
OBS: RESULTADOS DE DISEÑO GEOMETRICO
ING. WENDY LOREINE RINCON SILVA M.P.
|  |  | FORMATO | [8 empty] | VERSIÓN: 0
CÓDIGO: E-DE-FP-F-065
PRESUPUESTO PROYECTOS SGR | [11 empty] | FECHA: 22/Ago/2022
MEMORIA DE CANTIDADES DE OBRA
OBRA: |  | MEJORAMIENTO DE VÍAS URBANAS MEDIANTE LA CONSTRUCCIÓN DE PAVIMENTO EN EL MUNICIPIO DE BETEITIVA, BOYACÁ
MEMORIA DE CALCULO DE CANTIDADES DE OBRA
| CAPÍTULO |  | CAP. 2: OBRAS DE DRENAJE | [9 empty] | UNIDAD: | M3
| ITEM: |  | CONCRETO SIMPLE DE 21 MPa - (3000 PSI) IMPERMEABILIZADO PARA TAPAS | [9 empty] | CANTIDAD: | 2.05
| AREA O LUGAR |  | DIMENSIONES |  |  |  | V. PARCIAL | N° DE ELEMENTOS | UNIDAD | TOTAL | ESQUEMA GRAFICO
|  |  | LONGITUD | ANCHO | ALTO | PESO
| PARA CAJAS Y POZOS |  | 0.6 | 0.6 | 0.1 |  | 0.036 | 19 | M3 | 0.684
| PLACA RECUBRE TUBERIA |  | 76 | 0.3 | 0.06 |  | 1.368 | 1 | M3 | 1.368
| Aproxima Resultado a : 2 Decimales | [6 empty] | TOTAL |  | 2.05
OBS: RESULTADOS DE DISEÑO GEOMETRICO
ING. WENDY LOREINE RINCON SILVA M.P.
|  |  | FORMATO | [8 empty] | VERSIÓN: 0
CÓDIGO: E-DE-FP-F-065
PRESUPUESTO PROYECTOS SGR | [11 empty] | FECHA: 22/Ago/2022
MEMORIA DE CANTIDADES DE OBRA
OBRA: |  | MEJORAMIENTO DE VÍAS URBANAS MEDIANTE LA CONSTRUCCIÓN DE PAVIMENTO EN EL MUNICIPIO DE BETEITIVA, BOYACÁ
MEMORIA DE CALCULO DE CANTIDADES DE OBRA
| CAPÍTULO |  | CAP. 2: OBRAS DE DRENAJE | [9 empty] | UNIDAD: | UND
| ITEM: |  | SUMINISTRO E INSTALACIÓN DE ARO - TAPA EN HF - TIPO LIVIANO | [9 empty] | CANTIDAD: | 19
| AREA O LUGAR |  | DIMENSIONES |  |  |  | V. PARCIAL | N° DE ELEMENTOS | UNIDAD | TOTAL | ESQUEMA GRAFICO
|  |  | LONGITUD | ANCHO | ALTO | PESO
| PARA CAJAS Y POZOZ | [5 empty] | 19 | 19 | UND | 19
| Aproxima Resultado a : 2 Decimales | [6 empty] | TOTAL |  | 19
OBS: RESULTADOS DE DISEÑO GEOMETRICO
ING. WENDY LOREINE RINCON SILVA M.P.
|  |  | FORMATO | [8 empty] | VERSIÓN: 0
CÓDIGO: E-DE-FP-F-065
PRESUPUESTO PROYECTOS SGR | [11 empty] | FECHA: 22/Ago/2022
MEMORIA DE CANTIDADES DE OBRA
OBRA: |  | MEJORAMIENTO DE VÍAS URBANAS MEDIANTE LA CONSTRUCCIÓN DE PAVIMENTO EN EL MUNICIPIO DE BETEITIVA, BOYACÁ
MEMORIA DE CALCULO DE CANTIDADES DE OBRA
| CAPÍTULO |  | CAP. 2: OBRAS DE DRENAJE | [9 empty] | UNIDAD: | UND
| ITEM: |  | POZO DE INSPECCIÓN, DIAMETRO INTERIOR 1.2 M. (1.00 M. < H < 1.50 M.). (NO INCLUYE ARO Y TAPA). | [9 empty] | CANTIDAD: | 11
| AREA O LUGAR |  | DIMENSIONES |  |  |  | V. PARCIAL | N° DE ELEMENTOS | UNIDAD | TOTAL | ESQUEMA GRAFICO
|  |  | LONGITUD | ANCHO | ALTO | PESO
| POZOS ALCANTARILLADO | [6 empty] | 5 | UND | 5
| POZOS PLIUVIALES | [6 empty] | 6 | UND | 6
| Aproxima Resultado a : 2 Decimales | [6 empty] | TOTAL |  | 11
OBS: RESULTADOS DE DISEÑO GEOMETRICO
ING. WENDY LOREINE RINCON SILVA M.P.
|  |  | FORMATO | [8 empty] | VERSIÓN: 0
CÓDIGO: E-DE-FP-F-065
PRESUPUESTO PROYECTOS SGR | [11 empty] | FECHA: 22/Ago/2022
MEMORIA DE CANTIDADES DE OBRA
OBRA: |  | MEJORAMIENTO DE VÍAS URBANAS MEDIANTE LA CONSTRUCCIÓN DE PAVIMENTO EN EL MUNICIPIO DE BETEITIVA, BOYACÁ
MEMORIA DE CALCULO DE CANTIDADES DE OBRA
| CAPÍTULO |  | CAP. 2: OBRAS DE DRENAJE | [9 empty] | UNIDAD: | ML
| ITEM: |  | SUMINISTRO E INSTALACIÓN TUBERÍA DE ALCANTARILLADO PVC D=8" | [9 empty] | CANTIDAD: | 73
| AREA O LUGAR |  | DIMENSIONES |  |  |  | V. PARCIAL | N° DE ELEMENTOS | UNIDAD | TOTAL | ESQUEMA GRAFICO
|  |  | LONGITUD | ANCHO | ALTO | PESO
| TUBERIA |  | 73 |  |  |  | 73 | 1 | ML | 73
| Aproxima Resultado a : 2 Decimales | [6 empty] | TOTAL |  | 73
OBS: RESULTADOS DE DISEÑO GEOMETRICO
ING. WENDY LOREINE RINCON SILVA M.P.
|  |  | FORMATO | [8 empty] | VERSIÓN: 0
CÓDIGO: E-DE-FP-F-065
PRESUPUESTO PROYECTOS SGR | [11 empty] | FECHA: 22/Ago/2022
MEMORIA DE CANTIDADES DE OBRA
OBRA: |  | MEJORAMIENTO DE VÍAS URBANAS MEDIANTE LA CONSTRUCCIÓN DE PAVIMENTO EN EL MUNICIPIO DE BETEITIVA, BOYACÁ
MEMORIA DE CALCULO DE CANTIDADES DE OBRA
| CAPÍTULO |  | CAP. 2: OBRAS DE DRENAJE | [9 empty] | UNIDAD: | UND
| ITEM: |  | CONEXIÓN DOMICILIARIA PARA ALCANTARILLADO DE 250 MM. X 160 MM. (INCLUYE TUBERÍA Y ACCESORIOS DE CONEXIÓN). | [9 empty] | CANTIDAD: | 8
| AREA O LUGAR |  | DIMENSIONES |  |  |  | V. PARCIAL | N° DE ELEMENTOS | UNIDAD | TOTAL | ESQUEMA GRAFICO
|  |  | LONGITUD | ANCHO | ALTO | PESO
| CONECCIONES DOMICILIARIAS | [5 empty] | 8 | 1 | UNIDAD | 8
| Aproxima Resultado a : 2 Decimales | [6 empty] | TOTAL |  | 8
OBS: RESULTADOS DE DISEÑO GEOMETRICO
ING. WENDY LOREINE RINCON SILVA M.P.
|  |  | FORMATO | [8 empty] | VERSIÓN: 0
CÓDIGO: E-DE-FP-F-065
PRESUPUESTO PROYECTOS SGR | [11 empty] | FECHA: 22/Ago/2022
MEMORIA DE CANTIDADES DE OBRA
OBRA: |  | MEJORAMIENTO DE VÍAS URBANAS MEDIANTE LA CONSTRUCCIÓN DE PAVIMENTO EN EL MUNICIPIO DE BETEITIVA, BOYACÁ
MEMORIA DE CALCULO DE CANTIDADES DE OBRA
| CAPÍTULO |  | CAP. 3: OBRAS HIDRAULICAS | [9 empty] | UNIDAD: | M3
| ITEM: |  | RELLENO CON MATERIAL DE AFIRMADO COMPACTADO RANA Y/O VIBROCOMPACTADOR. (INCLUYE ACARREO LIBRE HASTA 5 KM. | [9 empty] | CANTIDAD: | 80.3
| AREA O LUGAR |  | DIMENSIONES |  |  |  | V. PARCIAL | N° DE ELEMENTOS | UNIDAD | TOTAL | ESQUEMA GRAFICO
|  |  | LONGITUD | ANCHO | ALTO | PESO
| RELLENO TUBERIA ALCANTARILLADO |  | 73 | 1 | 0.7 |  | 51.1 | 1 | M3 | 51.1
| RELLENO TUBERIA ACOMETIDAS |  | 73 | 1 | 0.4 |  | 29.2 | 1 | M3 | 29.2
| Aproxima Resultado a : 2 Decimales | [6 empty] | TOTAL |  | 80.3
OBS: RESULTADOS DE DISEÑO GEOMETRICO
ING. WENDY LOREINE RINCON SILVA M.P.
|  |  | FORMATO | [8 empty] | VERSIÓN: 0
CÓDIGO: E-DE-FP-F-065
PRESUPUESTO PROYECTOS SGR | [11 empty] | FECHA: 22/Ago/2022
MEMORIA DE CANTIDADES DE OBRA
OBRA: |  | MEJORAMIENTO DE VÍAS URBANAS MEDIANTE LA CONSTRUCCIÓN DE PAVIMENTO EN EL MUNICIPIO DE BETEITIVA, BOYACÁ
MEMORIA DE CALCULO DE CANTIDADES DE OBRA
| CAPÍTULO |  | CAP. 3: OBRAS HIDRAULICAS | [9 empty] | UNIDAD: | UND
| ITEM: |  | SUMIDERO LATERAL EN LADRILLO. DIMENSIONES INTERNAS 0.40 X 0.80 M. H = 1.10 M. (INCLUYE REJILLA PLÁSTICA TRÁFICO PESADO). | [9 empty] | CANTIDAD: | 8
| AREA O LUGAR |  | DIMENSIONES |  |  |  | V. PARCIAL | N° DE ELEMENTOS | UNIDAD | TOTAL | ESQUEMA GRAFICO
|  |  | LONGITUD | ANCHO | ALTO | PESO
| SUMIDEROS | [5 empty] | 8 | 8 | UND | 8
| Aproxima Resultado a : 2 Decimales | [6 empty] | TOTAL |  | 8
OBS: RESULTADOS DE DISEÑO GEOMETRICO
ING. WENDY LOREINE RINCON SILVA M.P.
|  |  | FORMATO | [8 empty] | VERSIÓN: 0
CÓDIGO: E-DE-FP-F-065
PRESUPUESTO PROYECTOS SGR | [11 empty] | FECHA: 22/Ago/2022
MEMORIA DE CANTIDADES DE OBRA
OBRA: |  | MEJORAMIENTO DE VÍAS URBANAS MEDIANTE LA CONSTRUCCIÓN DE PAVIMENTO EN EL MUNICIPIO DE BETEITIVA, BOYACÁ
MEMORIA DE CALCULO DE CANTIDADES DE OBRA
| CAPÍTULO |  | CAP. 3: OBRAS HIDRAULICAS | [9 empty] | UNIDAD: | ML
| ITEM: |  | SUMINISTRO E INSTALACIÓN TUBERÍA DE ALCANTARILLADO PVC D=12" | [9 empty] | CANTIDAD: | 81.9
| AREA O LUGAR |  | DIMENSIONES |  |  |  | V. PARCIAL | N° DE ELEMENTOS | UNIDAD | TOTAL | ESQUEMA GRAFICO
|  |  | LONGITUD | ANCHO | AREA | PESO M2
| TUBERIA PLUVIAL |  | 81.9 |  |  |  | 81.9 | 1 | ML | 81.9
| Aproxima Resultado a : 2 Decimales | [6 empty] | TOTAL |  | 81.9
OBS: RESULTADOS DE DISEÑO GEOMETRICO
ING. WENDY LOREINE RINCON SILVA M.P.
|  |  | FORMATO | [8 empty] | VERSIÓN: 0
CÓDIGO: E-DE-FP-F-065
PRESUPUESTO PROYECTOS SGR | [11 empty] | FECHA: 22/Ago/2022
MEMORIA DE CANTIDADES DE OBRA
OBRA: |  | MEJORAMIENTO DE VÍAS URBANAS MEDIANTE LA CONSTRUCCIÓN DE PAVIMENTO EN EL MUNICIPIO DE BETEITIVA, BOYACÁ
MEMORIA DE CALCULO DE CANTIDADES DE OBRA
| CAPÍTULO |  | CAP. 3: OBRAS HIDRAULICAS | [9 empty] | UNIDAD: | ML
| ITEM: |  | SUMIDERO TRANSVERSAL (TIPO ST- 2) EN CONCRETO DE 21 Mpa. (3000 PSI). DIMENSIONES: A = 0.7; H < = 1.77 M. (INCLUYE REFUERZO FORMALETA Y REJILLA PLÁSTICA). | [9 empty] | CANTIDAD: | 6.4
| AREA O LUGAR |  | DIMENSIONES |  |  |  | V. PARCIAL | N° DE ELEMENTOS | UNIDAD | TOTAL | ESQUEMA GRAFICO
|  |  | LONGITUD | ANCHO | ALTO | PESO M2
| SUMIDERO DE LLEGADA |  | 6.4 |  |  |  | 6.4 | 1 | ML | 6.4
| Aproxima Resultado a : 2 Decimales | [6 empty] | TOTAL |  | 6.4
OBS: RESULTADOS DE DISEÑO GEOMETRICO
ING. WENDY LOREINE RINCON SILVA M.P.
|  |  | FORMATO | [8 empty] | VERSIÓN: 0
CÓDIGO: E-DE-FP-F-065
PRESUPUESTO PROYECTOS SGR | [11 empty] | FECHA: 22/Ago/2022
MEMORIA DE CANTIDADES DE OBRA
OBRA: |  | MEJORAMIENTO DE VÍAS URBANAS MEDIANTE LA CONSTRUCCIÓN DE PAVIMENTO EN EL MUNICIPIO DE BETEITIVA, BOYACÁ
MEMORIA DE CALCULO DE CANTIDADES DE OBRA
| CAPÍTULO |  | CAP. 3: OBRAS HIDRAULICAS | [9 empty] | UNIDAD: | ML
| ITEM: |  | SUMINISTRO E INSTALACIÓN TUBERÍA PN 10 DIAMETRO 63 mm (UNION CADA 100 M) | [9 empty] | CANTIDAD: | 95
| AREA O LUGAR |  | DIMENSIONES |  |  |  | V. PARCIAL | N° DE ELEMENTOS | UNIDAD | TOTAL | ESQUEMA GRAFICO
|  |  | LONGITUD | ANCHO | ALTO | PESO M2
| TUBERIA ACUEDUCTO |  | 95 |  |  |  | 95 | 1 | ML | 95
| Aproxima Resultado a : 2 Decimales | [6 empty] | TOTAL |  | 95
OBS: RESULTADOS DE DISEÑO GEOMETRICO
ING. WENDY LOREINE RINCON SILVA M.P.
|  |  | FORMATO | [8 empty] | VERSIÓN: 0
CÓDIGO: E-DE-FP-F-065
PRESUPUESTO PROYECTOS SGR | [11 empty] | FECHA: 22/Ago/2022
MEMORIA DE CANTIDADES DE OBRA
OBRA: |  | MEJORAMIENTO DE VÍAS URBANAS MEDIANTE LA CONSTRUCCIÓN DE PAVIMENTO EN EL MUNICIPIO DE BETEITIVA, BOYACÁ
MEMORIA DE CALCULO DE CANTIDADES DE OBRA
| CAPÍTULO |  | CAP. 3: OBRAS HIDRAULICAS | [9 empty] | UNIDAD: | UND
| ITEM: |  | SUMINISTRO E INSTALACIÓN DE ACOMETIDA 2" X 3/4" INCLUYE TUBERÍA PF + UAD 3/4" , REGISTRO DE CORTE, COLLAR DERIVACIÓN Y ACCESORIOS COMPLEMENTARIOS PARA SU CONEXIÓN. INCLUYE CAJA DE INSPECCIÓN Y MEDIDOR VOLUMÉTRICO. | [9 empty] | CANTIDAD: | 10
| AREA O LUGAR |  | DIMENSIONES |  |  |  | V. PARCIAL | CANT | UNIDAD | TOTAL | ESQUEMA GRAFICO
|  |  | LONGITUD TOTAL | ACARREO PAGO | ALTO | PESO M2
| ACOMETIDAS ACUEDUCTO | [5 empty] | 10 | 1 | UND | 10
| Aproxima Resultado a : 2 Decimales | [6 empty] | TOTAL |  | 10
OBS: RESULTADOS DE DISEÑO GEOMETRICO
ING. WENDY LOREINE RINCON SILVA M.P.
|  |  | FORMATO | [8 empty] | VERSIÓN: 0
CÓDIGO: E-DE-FP-F-065
PRESUPUESTO PROYECTOS SGR | [11 empty] | FECHA: 22/Ago/2022
MEMORIA DE CANTIDADES DE OBRA
OBRA: |  | MEJORAMIENTO DE VÍAS URBANAS MEDIANTE LA CONSTRUCCIÓN DE PAVIMENTO EN EL MUNICIPIO DE BETEITIVA, BOYACÁ
MEMORIA DE CALCULO DE CANTIDADES DE OBRA
| CAPÍTULO |  | CAP. 2: OBRAS DRENAJE | [9 empty] | UNIDAD: | M3/KM
| ITEM: |  | TRANSPORTE DE MATERIAL DE AFIRMADO Y/O GRANULAR SUELTO (MEDIDO EN BANCO) DESPUÉS DE 5 KM. | [9 empty] | CANTIDAD: | 3744.9
| AREA O LUGAR |  | DIMENSIONES |  |  |  | VOLUMEN | PESO | UNIDAD | TOTAL | ESQUEMA GRAFICO
|  |  | M3 | ANCHO | ALTO | PESO M2
| MATERIAL TRANSPORTADO AFIRMADO |  | 28.5 |  |  |  | 131.4 |  | M3/KM | 3744.9
| Aproxima Resultado a : 2 Decimales | [6 empty] | TOTAL |  | 3744.9
OBS: RESULTADOS DE DISEÑO GEOMETRICO
ING. WENDY LOREINE RINCON SILVA M.P.
|  |  | FORMATO | [8 empty] | VERSIÓN: 0
CÓDIGO: E-DE-FP-F-065
PRESUPUESTO PROYECTOS SGR | [11 empty] | FECHA: 22/Ago/2022
MEMORIA DE CANTIDADES DE OBRA
OBRA: |  | MEJORAMIENTO DE VÍAS URBANAS MEDIANTE LA CONSTRUCCIÓN DE PAVIMENTO EN EL MUNICIPIO DE BETEITIVA, BOYACÁ
MEMORIA DE CALCULO DE CANTIDADES DE OBRA
| CAPÍTULO |  | CAP. 4: PAVIMENTO | [9 empty] | UNIDAD: | KM
| ITEM: |  | CUNETEO, PERFILADO Y COMPACTACION DE LA BANCA EXISTENTE. (TRABAJO PREVIO A PAVIMENTACION) | [9 empty] | CANTIDAD: | 0.1
| AREA O LUGAR |  | DIMENSIONES |  |  |  | V. PARCIAL | AFECTADO POR UNIDAD KM | UNIDAD | TOTAL | ESQUEMA GRAFICO
|  |  | LONGITUD TOTAL | CUNETAS EXITENTES | ALTO | PESO M2
| 0+000 A +00.95 |  | 0.095 |  |  |  | 0.095 | 0.095 | KM | 0.095
| Aproxima Resultado a : 2 Decimales | [6 empty] | TOTAL |  | 0.1
OBS: RESULTADOS DE DISEÑO GEOMETRICO
ING. WENDY LOREINE RINCON SILVA M.P.
|  |  | FORMATO | [8 empty] | VERSIÓN: 0
CÓDIGO: E-DE-FP-F-065
PRESUPUESTO PROYECTOS SGR | [11 empty] | FECHA: 22/Ago/2022
MEMORIA DE CANTIDADES DE OBRA
OBRA: |  | MEJORAMIENTO DE VÍAS URBANAS MEDIANTE LA CONSTRUCCIÓN DE PAVIMENTO EN EL MUNICIPIO DE BETEITIVA, BOYACÁ
MEMORIA DE CALCULO DE CANTIDADES DE OBRA
| CAPÍTULO |  | CAP. 4: PAVIMENTO | [9 empty] | UNIDAD: | M3
| ITEM: |  | SUMINISTRO, EXTENDIDA Y COMPACTACIÓN DE MATERIAL SELECCIONADO PARA SUBBASE GRANULAR (INCLUYE ACARREO LIBRE DE 5 KM) | [9 empty] | CANTIDAD: | 62.98
| AREA O LUGAR |  | DIMENSIONES |  |  |  | VOLUMEN | PESO | UNIDAD | TOTAL | ESQUEMA GRAFICO
|  |  | LONGITUD TOTAL | ANCHO | ALTO | PESO M2
| 0+000 A 0+095 |  | 83.97 | 5 | 0.15 |  | 62.9775 |  | M3 | 62.9775
| Aproxima Resultado a : 2 Decimales | [6 empty] | TOTAL |  | 62.98
OBS: RESULTADOS DE DISEÑO GEOMETRICO
ING. WENDY LOREINE RINCON SILVA M.P.
|  |  | FORMATO | [8 empty] | VERSIÓN: 0
CÓDIGO: E-DE-FP-F-065
PRESUPUESTO PROYECTOS SGR | [11 empty] | FECHA: 22/Ago/2022
MEMORIA DE CANTIDADES DE OBRA
OBRA: |  | MEJORAMIENTO DE VÍAS URBANAS MEDIANTE LA CONSTRUCCIÓN DE PAVIMENTO EN EL MUNICIPIO DE BETEITIVA, BOYACÁ
MEMORIA DE CALCULO DE CANTIDADES DE OBRA
| CAPÍTULO |  | CAP. 4: PAVIMENTO | [9 empty] | UNIDAD: | M3
| ITEM: |  | CONCRETO MR 4.0 MPA NORMAL, TAMAÑO MAXIMO AGREGADO 25MM, RESISTENCIA A 28 DIAS, ASENTAMIENTO 10CM +/- 2.5CM (MR 40 NORMAL). (INCLUYE CORTE Y SELLADO DE JUNTAS). | [9 empty] | CANTIDAD: | 65.66
| AREA O LUGAR |  | DIMENSIONES |  |  |  | VOLUMEN ACUMULADO | PESO | UNIDAD | TOTAL | ESQUEMA GRAFICO
|  |  | LONGITUD TOTAL | ANCHO | ALTO | PESO M2
| 0+000 A 0+080 |  | 83.97 | 4.6 | 0.17 |  | 65.6645 |  | M3 | 65.6645
| Aproxima Resultado a : 2 Decimales | [6 empty] | TOTAL |  | 65.66
OBS: RESULTADOS DE DISEÑO GEOMETRICO
ING. WENDY LOREINE RINCON SILVA M.P.
|  |  | FORMATO | [8 empty] | VERSIÓN: 0
CÓDIGO: E-DE-FP-F-065
PRESUPUESTO PROYECTOS SGR | [11 empty] | FECHA: 22/Ago/2022
MEMORIA DE CANTIDADES DE OBRA
OBRA: |  | MEJORAMIENTO DE VÍAS URBANAS MEDIANTE LA CONSTRUCCIÓN DE PAVIMENTO EN EL MUNICIPIO DE BETEITIVA, BOYACÁ
MEMORIA DE CALCULO DE CANTIDADES DE OBRA
| CAPÍTULO |  | CAP. 4: PAVIMENTO | [9 empty] | UNIDAD: | KG
| ITEM: |  | SUMINISTRO FIGURADO Y ARMADO DE ACERO DE REFUERZO 60000 PSI 420 MPA | [9 empty] | CANTIDAD: | 112.44
| AREA O LUGAR |  | DIMENSIONES |  |  |  | CANT METROS LINEALES | PESO VARILLA DE 1/2" | UNIDAD | TOTAL | ESQUEMA GRAFICO
|  |  | LONGITUD via | ESPACIAMIENTO | CANT VARILLAS | LONG VARILLAS
| Barras anclajes Junta Longitudinal |  | 83.97 | 1.2 | 69.975 | 0.85 | 59.4787 | 0.996 | kg | 59.2408 |  |  |  |  | 0+000 A 0+095 LONGITUDINAL | 95 | 5 | 25 | 0.996 | KG | 2365.5
|  |  | Ancho de la vía. | ESPACIAMIENTO | CANT PASADORES | JUNTAS TOTALES | ML DE 3 JUNTAS pasador de 0,35 | PESO VARILA 7/8" | [6 empty] | 0+000 A 0+095 TRANSVERSAL | 5 | 95 | 475 | 0.996 | KG | 2365.5
| Pasadores de Carga (Juntas Transversales Frías) |  | 5 | 0.3 | 16.6667 | 3 | 17.5 | 3.04 | kg | 53.2 |  |  |  |  | TRASLAPOS LONGITUDINALES | 9.5 |  | 25 | 0.996 |  | 236.55
| Aproxima Resultado a : 2 Decimales | [6 empty] | TOTAL |  | 112.44
OBS: RESULTADOS DE DISEÑO GEOMETRICO
ING. WENDY LOREINE RINCON SILVA M.P.
|  |  | FORMATO | [8 empty] | VERSIÓN: 0
CÓDIGO: E-DE-FP-F-065
PRESUPUESTO PROYECTOS SGR | [11 empty] | FECHA: 22/Ago/2022
MEMORIA DE CANTIDADES DE OBRA
OBRA: |  | MEJORAMIENTO DE VÍAS URBANAS MEDIANTE LA CONSTRUCCIÓN DE PAVIMENTO EN EL MUNICIPIO DE BETEITIVA, BOYACÁ
MEMORIA DE CALCULO DE CANTIDADES DE OBRA
| CAPÍTULO |  | CAP. 4: PAVIMENTO | [9 empty] | UNIDAD: | ML
| ITEM: |  | SUMINISTRO E INSTALACIÓN DE SARDINEL PREFABRICADO A-10 50*20*80 | [9 empty] | CANTIDAD: | 167.94
| AREA O LUGAR |  | DIMENSIONES |  |  |  | AREA | CANTIDAD | UNIDAD | TOTAL | ESQUEMA GRAFICO
|  |  | LONGITUD TOTAL | ANCHO | ALTO | PESO M2
| 0+000 A 0+083,97 |  | 83.97 |  |  |  |  | 2 | ML | 167.94
| Aproxima Resultado a : 2 Decimales | [6 empty] | TOTAL |  | 167.94
OBS: RESULTADOS DE DISEÑO GEOMETRICO
ING. WENDY LOREINE RINCON SILVA M.P.
|  |  | FORMATO | [8 empty] | VERSIÓN: 0
CÓDIGO: E-DE-FP-F-065
PRESUPUESTO PROYECTOS SGR | [11 empty] | FECHA: 22/Ago/2022
MEMORIA DE CANTIDADES DE OBRA
OBRA: |  | MEJORAMIENTO DE VÍAS URBANAS MEDIANTE LA CONSTRUCCIÓN DE PAVIMENTO EN EL MUNICIPIO DE BETEITIVA, BOYACÁ
MEMORIA DE CALCULO DE CANTIDADES DE OBRA
| CAPÍTULO |  | CAP. 4: PAVIMENTO | [9 empty] | UNIDAD: | M2
| ITEM: |  | SUMINISTRO E INSTALACIÓN ADOQUÍN DE ARCILLA VEHICULAR LIVIANO 10 X 6 X 20 CM (NTC 3289 | [9 empty] | CANTIDAD:
| AREA O LUGAR |  | DIMENSIONES |  |  |  | AREA | CANTIDAD | UNIDAD | TOTAL | ESQUEMA GRAFICO
|  |  | LONGITUD TOTAL | ANCHO | ALTO | PESO M2
| 0+000 A 0+083,97 |  | 83.97 | 4.6 |  |  | 386.262 | 1 | M2 | 386.262
| Aproxima Resultado a : 2 Decimales | [6 empty] | TOTAL |  | 386.26
OBS: RESULTADOS DE DISEÑO GEOMETRICO
ING. WENDY LOREINE RINCON SILVA M.P.
|  |  | FORMATO | [8 empty] | VERSIÓN: 0
CÓDIGO: E-DE-FP-F-065
PRESUPUESTO PROYECTOS SGR | [11 empty] | FECHA: 22/Ago/2022
MEMORIA DE CANTIDADES DE OBRA
OBRA: |  | MEJORAMIENTO DE VÍAS URBANAS MEDIANTE LA CONSTRUCCIÓN DE PAVIMENTO EN EL MUNICIPIO DE BETEITIVA, BOYACÁ
MEMORIA DE CALCULO DE CANTIDADES DE OBRA
| CAPÍTULO |  | CAP. 3: PAVIMENTO FLEXIBLE | [9 empty] | UNIDAD: | M3/KM
| ITEM: |  | TRANSPORTE DE MATERIAL DE AFIRMADO Y/O GRANULAR SUELTO (MEDIDO EN BANCO) DESPUÉS DE 5 KM. | [9 empty] | CANTIDAD: | 1794.86
| AREA O LUGAR |  | DIMENSIONES |  |  |  | VOLUMEN | PESO | UNIDAD | TOTAL | ESQUEMA GRAFICO
|  |  | LONGITUD TOTAL | ANCHO | ALTO | PESO M2
| MATERIAL TRANSPORTADO SUB BASE |  | 28.5 |  |  |  | 62.9775 |  | M3/KM | 1794.8588
| Aproxima Resultado a : 2 Decimales | [6 empty] | TOTAL |  | 1794.86
OBS: RESULTADOS DE DISEÑO GEOMETRICO
ING. WENDY LOREINE RINCON SILVA M.P.

## INTERVENTORIA
|  | FORMATO | [5 empty] | VERSIÓN: 0
CÓDIGO: E-DE-FP-F-065
PRESUPUESTO PROYECTOS SGR | [7 empty] | FECHA: 22/Ago/2022
COMPOSICIÓN DEL PORCENTAJE DE INTERVENTORIA
PROYECTO | MEJORAMIENTO DE VÍAS URBANAS MEDIANTE LA CONSTRUCCIÓN DE PAVIMENTO EN EL MUNICIPIO DE BETEITIVA, BOYACÁ | [8 empty] | 286887679.28
[7 empty] | DURACIÓN (Meses) | 3
1. ADMINISTRACIÓN
1.1. PERSONAL ADMINISTRATIVO
ITEM GOBER | DESCRIPCIÓN |  | CANT | TIEMPO | PRESTAC. | % DISPONIB | BÁSICO | VALOR TOTAL | %
5.01.24 | DIRECTOR DE INTERVENTORIA (INCLUYE SALARIO BASE + FACTOR PRESTACIONAL DEL 72.81%) |  | 1 | 3 | 72.81% | 10% | 6277489.7055 | 3254501.7629 | 13.37%
5.01.16 | INGENIERO RESIDENTE (INCLUYE SALARIO BASE + FACTOR PRESTACIONAL DEL 72.81%) |  | 1 | 3 | 72.81% | 100% | 4067677.565 | 21088467.5678 | 86.63%
TOTAL PERSONAL ADMINISTRATIVO | [7 empty] | 24342969.33 | 100%
1.2. EQUIPOS GENERALES, MOVILIZACIÓN E INSTALACIÓN
ITEM | DESCRIPCIÓN |  |  | UNID | CANTIDAD | TIEMPO | TARIFA | VALOR TOTAL | %
1.2.1 | ALQUILER DE EQUIPO DE TOPOGRAFIA (INCLUYE ESTACIÓN TOTAL, NIVELES, JALONES Y ESTACAS) |  |  | UND | 1 | 0.1 | 2200000 | 220000 | 100%
TOTAL EQUIPOS GENERALES, MOVILIZACIÓN E INSTALACIÓN | [7 empty] | 220000 | 100%
1.3. GASTOS GENERALES
ITEM | DESCRIPCIÓN |  |  | UNID | CANTIDAD | TIEMPO | TARIFA | VALOR TOTAL | %
1.3.1 | ENSAYOS DE LABORATORIO (VER ANEXO) |  |  | UND | 1 | 3 | 700000 | 2100000 | 100%
TOTAL GASTOS GENERALES | [7 empty] | 2100000 | 100%
[5 empty] | TOTAL INTERVENTORIA |  |  | 26662969.33 | 6.57%

## AIU
|  | FORMATO | [5 empty] | VERSIÓN: 0
CÓDIGO: E-DE-FP-F-065
PRESUPUESTO PROYECTOS SGR | [7 empty] | FECHA: 22/Ago/2022
COMPOSICIÓN DEL PORCENTAJE DE AIU
PROYECTO | MEJORAMIENTO DE VÍAS URBANAS MEDIANTE LA CONSTRUCCIÓN DE PAVIMENTO EN EL MUNICIPIO DE BETEITIVA, BOYACÁ | [5 empty] | COSTO DIR | 286887679.28 |  | 286887679.28
[7 empty] | DURACIÓN (Meses) | 3
1. ADMINISTRACIÓN
1.1. PERSONAL ADMINISTRATIVO
ITEM GOBER | DESCRIPCIÓN |  | CANT | TIEMPO | PRESTAC. | % DISPONIB | BÁSICO | VALOR TOTAL | %
5.01.24 | DIRECTOR DE INTERVENTORIA (INCLUYE SALARIO BASE + FACTOR PRESTACIONAL DEL 72.81%) |  | 1 | 3 | 72.81% | 30% | 6277489.7055 | 9763505.2887 | 3.403%
5.01.16 | INGENIERO RESIDENTE (INCLUYE SALARIO BASE + FACTOR PRESTACIONAL DEL 72.81%) |  | 1 | 3 | 72.81% | 100% | 4067677.565 | 21088467.5678 | 7.351%
TOTAL PERSONAL ADMINISTRATIVO | [7 empty] | 30851972.8564 | 10.75%
1.2. EQUIPOS GENERALES, MOVILIZACIÓN E INSTALACIÓN
ITEM | DESCRIPCIÓN |  |  | UNID | CANTIDAD | TIEMPO | TARIFA | VALOR TOTAL | %
1.2.1 | ALQUILER DE EQUIPO DE TOPOGRAFIA (INCLUYE ESTACIÓN TOTAL, NIVELES, JALONES Y ESTACAS) |  |  | UND | 1 | 0.1 | 2200000 | 220000 | 0.07669%
1.2.2 | ALQUILER DE EQUIPOS DE COMPUTO |  |  | UND | 1 | 0.1 | 2384210 | 238421 | 0.08311%
TOTAL EQUIPOS GENERALES, MOVILIZACIÓN E INSTALACIÓN | [7 empty] | 458421 | 0.1598%
1.3. GASTOS GENERALES
ITEM | DESCRIPCIÓN |  |  | UNID | CANTIDAD | TIEMPO | TARIFA | VALOR TOTAL | %
1.3.4 | VALLA INFORMATIVA 6X3 METROS SEGÚN RESOLUCIÓN |  |  | UND | 1 | 1 | 699999.97 | 699999.97 | 0.244%
1.3.5 | ENSAYOS DE LABORATORIO (VER ANEXO) |  |  | UND | 1 | 3 | 700000 | 2100000 | 0.732%
TOTAL GASTOS GENERALES | [7 empty] | 2799999.97 | 0.976%
1.4. GASTOS LEGALES
ITEM | DESCRIPCION |  |  | UNID | CANTIDAD | PORCENTAJE | TARIFA | VALOR TOTAL | %
1.4.1 | ESTAMPILLA PROCULTURA |  |  | 1 | 1 | 2% | 286887679.28 | 5737753.5856 | 2%
1.4.2 | ESTAMPILLA ADULTO MAYOR |  |  | 1 | 1 | 4% | 286887679.28 | 11475507.1712 | 4%
1.4.3 | ESTAMPILLA PROJUSTICIA FAMILIAR |  |  | 1 | 1 | 2% | 286887679.28 | 5737753.5856 | 2%
1.4.4 | TASA PRODEPORTE |  |  | 1 | 1 | 2% | 286887679.28 | 5737753.5856 | 2%
1.4.5 | SOBRETASA BOMBERIL |  |  | 1 | 1 | 0.11% | 286887679.28 | 315576.4472 | 0.11%
TOTAL GASTOS LEGALES | [7 empty] | 29004344.38 | 10.11%
RESUMEN DE COSTOS - COMPONENTE ADMINISTRACIÓN | [6 empty] | COMPOSICIÓN AIU
1.1. PERSONAL ADMINISTRATIVO |  |  | 30851972.8564 |  | 10.75% |  | Administración | 63114738 | 22%
1.2. EQUIPOS GENERALES, MOVILIZACIÓN E INSTALACIÓN |  |  | 458421 |  | 0.1598% |  | Imprevistos | 8606630 | 3%
1.3. GASTOS GENERALES |  |  | 2799999.97 |  | 0.976% |  | Utilidad | 14344384 | 5%
1.4. GASTOS LEGALES |  |  | 29004344.38 |  | 10.11% |  | Iva / Utilidad |  | 0%
| TOTAL ADMINISTRACIÓN |  | 63114738.2064 |  | 22% |  | TOTAL A.I.U. | 86065752 | 30% | 86066447.85
Note on G32: Usuario: PORCENTAJE SEGÚN CERTIFICACIÓN DE CARGA IMPOSITIVA

## F PRESTACIONAL
|  |  |  | FORMATO |  |  | VERSIÓN: 0
CÓDIGO: E-DE-FP-F-065
PRESUPUESTO PROYECTOS SGR | [6 empty] | FECHA: 22/Ago/2022
FACTOR PRESTACIONAL
MEJORAMIENTO DE VÍAS URBANAS MEDIANTE LA CONSTRUCCIÓN DE PAVIMENTO EN EL MUNICIPIO DE BETEITIVA, BOYACÁ
| LIT | FACTOR |  |  | BASE | PARCIAL | VALOR (%)
| A. | VALOR BASE |  |  |  |  | 1
| B. | PRESTACIONES SOCIALES |  |  |  |  | 0.72813
|  | B.1. | Cesantías |  | A/12 | 0.083333
|  | B.2. | Intereses sobre cesantías |  | A*1% | 0.01
|  | B.3. | Prima anual |  | A/12 | 0.083333
|  | B.4. | Caja de compensación |  | A*4% | 0.04
|  | B.5. | SENA |  | A*2% | 0.02
|  | B.6. | ICBF |  | A*3% | 0.03
|  | B.7. | Seguridad Social - Salud |  | A*8,5% | 0.085
|  | B.8. | Seguridad Social - Pensión |  | A*12% | 0.12
|  | B.9. | ARP Personal en Obra |  | A*6,96% | 0.0696
|  | B.10. | ARP Personal en Oficina |  | A*0,52% | 0.0052
|  | B.11. | Vacaciones |  | A/24 | 0.041667
|  | B.12. | Ausencias justificadas |  | A* % | 0.01
|  | B.14. | Indemnizaciones |  | A* % | 0.01
|  | B.15. | Dotaciones |  | A* % | 0.12
| D. |  | SUBTOTAL |  |  |  | 1.7281
|  | FACTOR PRESTACIONAL FINAL |  |  |  |  | 1.7281

## PMT
PRESUPUESTO PLAN DE MANEJO DE TRANSITO PROYECTO: MEJORAMIENTO DE VÍAS URBANAS MEDIANTE LA CONSTRUCCIÓN DE PAVIMENTO EN EL MUNICIPIO DE BETEITIVA, BOYACÁ
ITEM | PERFIL / ACTIVIDAD | FUENTE | UNIDAD | CANT | REND | VR UNITARIO | VR TOTAL
1 | SERVICIOS
2.01 | ALQUILER BARRERAS PLÁSTICAS | Cotizac | Unidad | 2 | 3 | 120000 | 720000
2.01 | ALQUILER PAR RADIOS DE COMUNICACIÓN | Cotizac | Unidad | 2 | 3 | 200000 | 1200000
2.01 | ALQUILER SEÑAL PREVENTVA INICIO Y FIN DE OBRA | Cotizac | Unidad | 2 | 3 | 120000 | 720000
TOTAL | [6 empty] | 2640000
Note on C2: Carlos Eduardo: Seleccione COT si el valor es definido por una Cotización, o GOB si se basó en precios oficiales de la Gobernación.
Note on E2: Carlos Eduardo: Escriba la cantidad de bienes o servicios.
Note on F2: Dirección de Evaluación y Calidad: Hace referencia a la disponibilidad del tiempo que estará el personal con cargo al proyecto. El valor de esta celda estará entre 0 y 1, donde 1 es tiempo completo, 0,5 es medio tiempo, etc.
Note on G2: Carlos Eduardo: Escriba el valor unitario que le dio en el Análisis de Precios Unitarios.
Note on H2: Carlos Eduardo: Este valor es la multiplicación del valor unitario por la cantidad. Este valor se calcula automáticamente.

## PRES PAGA
PRESUPUESTO ASIGNACION PLAN DE MANEJO AMBIENTAL
Proyecto: | MEJORAMIENTO DE VÍAS URBANAS MEDIANTE LA CONSTRUCCIÓN DE PAVIMENTO EN EL MUNICIPIO DE BETEITIVA, BOYACÁ
PROGRAMAS A EJECUTAR:
SUBPROYECTO 1.1: Conformación del grupo de gestión ambiental y social
N° DE ITEM | ACTIVIDAD | UNIDAD | CANT | MES | VR UNITARIO | VR TOTAL
1 | Profesional ambiental y/o especialista ambiental (Dedicación 50%) | - | - | - | - | Personal para la gestión ambiental y social integrado en el equipo de administración del proyecto, sin costos adicionales asociados a este ítem
2 | Especialista social (Dedicación 30%) | - | - | - | - | Personal para la gestión ambiental y social integrado en el equipo de administración del proyecto, sin costos adicionales asociados a este ítem
3 | Elementos de proteccion personal | - | - | - | - | Elementos de Protección Personal (EPP) incluidos en el presupuesto detallado de Seguridad y Salud en el Trabajo (SST).
4 | Papeleria de oficina | UND | 1 | 3 | 20000 | 60000
VALOR TORAL DEL SUBPROGRAMA | [5 empty] | 60000
SUBPROYECTO 1.2: Capacitación y concienciación para el personal de obra
N° DE ITEM | ACTIVIDAD | UNIDAD | CANT |  | VR UNITARIO | VR TOTAL
6 | Alquiler videobem ( capacitaciones) | UND | 3 |  | 25000 | 75000
7 | Alquiler salón ( capacitaciones) Una capacitación por mes | UND | 3 |  | 30000 | 90000
8 | Papelería, fotocopias e insumos | UND | 3 |  | 15000 | 45000
VALOR TORAL DEL SUBPROGRAMA | [5 empty] | 210000
SUBPROYECTO 1.3: Cumplimiento de requerimientos legales
N° DE ITEM | ACTIVIDAD | UNIDAD | CANT |  | VR UNITARIO | VR TOTAL
9 | Papelería y suministros de oficina | UND | 3 |  | 15000 | 45000
VALOR TORAL DEL SUBPROGRAMA | [5 empty] | 45000
SUBPROYECTO 2.1: Manejo integral de materiales de construcción
N° DE ITEM | ACTIVIDAD | UNIDAD | CANT | MES | VR UNITARIO | VR TOTAL
10 | Almacenamiento y acopios temporales (arriendo de predios estratégicos para almacenamiento) | UND | 1 | 3 | 315000 | 945000
11 | Lona verde H=1,5 metros (Cubrimiento) | ML | 20 | 1 | 4100 | 82000
12 | Cinta demarcación acopios materiales | UND | 1 | 1 | 50000 | 50000
13 | Humectación para días secos carrotanque | TANQUE | 1 | 1 | 250000 | 250000
VALOR TORAL DEL SUBPROGRAMA | [5 empty] | 1327000
SUBPROYECTO 2.3: Señalización para el manejo ambiental en frentes de obra y sitios temporales
N° DE ITEM | ACTIVIDAD | UNIDAD | CANT |  | VR UNITARIO | VR TOTAL
14 | Cinta de demarcación | ROLLO | 1 |  | 33290.25 | 33290.25
15 | Delineadores tubulares | UND | 1 |  | 50571.15 | 50571.15
16 | Señal NO FUMAR | UND | 1 |  | 2100 | 2100
17 | Señal PROHIBIDO EL PASO | UND | 2 |  | 2100 | 4200
18 | Señal USO DE ELEMENTOS DE PROTECCIÓN PERSONAL EPP | UND | 2 |  | 2100 | 4200
19 | Señal ACOPIO DE MATERIALES | UND | 2 |  | 2100 | 4200
20 | Señal RUTA DE EVACUACIÓN | UND | 2 |  | 2100 | 4200
21 | Señal PUNTOS DE ENCUENTRO | UND | 2 |  | 2100 | 4200
22 | Señal DE SUSTANCIA PELIGROSA | UND | 2 |  | 2100 | 4200
VALOR TORAL DEL SUBPROGRAMA | [5 empty] | 111161.4
SUBPROYECTO 2.4: Manejo integral de los residuos generados en las actividades de construcción y demolición (RCD) y lodos
N° DE ITEM | ACTIVIDAD | UNIDAD | CANT | MES | VR UNITARIO | VR TOTAL
23 | Manejo integral de los residuos sólidos para el cual se realizara compra de dos puntos ecológicos donde se seleccionara de acuerdo al codigo de colores establecido(tres canecas) uno para cada frente de trabajo. | UND | 3 |  | 405970.5 | 1217911.5
VALOR TORAL DEL SUBPROGRAMA | [5 empty] | 1217911.5
SUBPROYECTO 5.3: Manejo de maquinaria, equipos y vehículos |  |  |  |  | VR UNITARIO | VR TOTAL
25 | Este programa no genera costos con cargo al PAGA, ya que los vehículos y demás maquinaria a utilizar en la obra deben contar con certificados técnico mecánico y de gases vigentes; y el mantenimiento de los mismos sera llevado a cabo por terceros.
SUBPROYECTO 6.1: Atenciòn a la comunidad
N° DE ITEM | ACTIVIDAD | UNIDAD | CANT | MES | VR UNITARIO | VR TOTAL
26 | Buzón de sugerencias | UND | 1 | 1 | 150000 | 150000
27 | Formatos para recibir PQRS | UND | 1 | 1 | 16350 | 16350
VALOR TORAL DEL SUBPROGRAMA | [5 empty] | 166350
SUBPROYECTO 6.2: Informaciòn y divulgaciòn
N° DE ITEM | ACTIVIDAD | UNIDAD | CANT | MES | VR UNITARIO | VR TOTAL
28 | Reuniones con la cumunidad | Esta actividad no genera costos con cargo en el PAGA,ya que las actividades planteadas en este proyecto corresponde a las funciones obligaciones del profesiones del grupo socio ambiental.
29 | valla informativa | La valla informativa hacen parte del prespuesto de administración del proyecto
30 | Formatos de asistencia | und | 3 | 3 | 16350 | 147150
VALOR TORAL DEL SUBPROGRAMA | [5 empty] | 147150
SUBPROYECTO 6.5: Cultura vial y participaciòn Comunitaria
N° DE ITEM | ACTIVIDAD | UNIDAD | CANT | MES | VR UNITARIO | VR TOTAL
30 | Capacitaciones sobre cultura vial y participacion comunitaria | Und | - | - | - | Esta actividad no genera costos con cargo en el PAGA,ya que las actividades planteadas en este proyecto corresponde a las funciones obligaciones del profesiones del grupo socio ambiental.
32 | Formatos de asistencia | Und | 3 | 3 | 19425.435 | 174828.92
VALOR TORAL DEL SUBPROGRAMA | [5 empty] | 174828.92
SUBPROYECTO 6.6: Mano de obra contratada con enfoque de género, de derecho y diferencial
N° DE ITEM | ACTIVIDAD | UNIDAD | CANT | MES | VR UNITARIO | VR TOTAL
33 | Perifoneo informativo | und | 1 | 1 | 21800 | 21800
34 | Formatos de asistencia | und | 1 | 1 | 21173.7241 | 21173.72
35 | Capacitaciones para la contratacion | Esta actividad no genera costos con cargo en el PAGA,ya que las actividades planteadas en este proyecto corresponde a las funciones obligaciones del profesiones del grupo socio ambiental.
VALOR TORAL DEL SUBPROGRAMA | [5 empty] | 42973.72
SUBPROYECTO 6.15: Inclusiòn Social con perspectiva de genero y de transversalizaciòn
N° DE ITEM | ACTIVIDAD | UNIDAD | CANT | MES | VR UNITARIO | VR TOTAL
36 | Diseño y elaboración de materiales | - | - | - | - | Esta actividad no genera costos con cargo en el PAGA,ya que las actividades planteadas en este proyecto corresponde a las funciones obligaciones del profesiones del grupo socio ambiental.
37 | Impresión de guías, folletos y material didáctico | UND | 1 | 1 | 23079.3593 | 23079.36
38 | Formatos de asistencia | Und | 1 | 1 | 23079.3593 | 23079.36
VALOR TORAL DEL SUBPROGRAMA | [5 empty] | 46158.72
TOTAL | [5 empty] | 3548534.26